## Voorblad
Keuringsplan | (gemaakt op 10-4-2020)
Selectiecriteria:
Uitvoeringsjaar | 2021
Hoofdgebruiker
ObjectHoofdgebruiker
Object | -
Component
Regio
Contract | 935786.5 - Bundel Klimaat O2 P5
Cluster
De activiteiten dienen uitgevoerd te worden in de maand aangeduid met '1'.
Sommige activiteiten hebben voor het moment van uitvoering een bandbreedte aangeduid met '0'.

## Keuringsplan
ComponentID | ComponentSoortID | ComponentSoort | KeuringID | PO-activiteit | Grondslag | Frequentie | Tijdseenheid | Document | DocumentInhoud | Laatste keuring | AantalDitJaar | Object | Objectnaam | Gebouw | Gebouwnaam | Bouwlaag | Ruimte | Hoofdgebruiker | Objecthoofdgebruiker | Regio | ClusterID | ContractID | Jan | Feb | Mrt | Apr | Mei | Jun | Jul | Aug | Sep | Okt | Nov | Dec | Status | Datum uitgevoerd | Documentnaam | Goedgekeurd
900103665 | 1 | CV ketel | 65712 | PO stookinstallatie 1j | Bedrijfszekerheid | 1 | jaar | verklaring | onderhoud | 2017-06-21 | 1 | 27A03 | LKOL TONNETKAZERNE | 8 | Sportgebouw | 0 | 26 | CLAS | CLAS | RVB-O | 3365 | 724 |  |  |  | 0 | 0 | 1 | 0 | 0 |  |  |  |  | In opdracht |  | < Vul hiernaast de juiste status en datum in. | Manco
900103668 | 56 | Verwarmd waterinstallatie boiler | 704499 | PO stookinstallatie 1j | Bedrijfszekerheid | 1 | jaar | verklaring | onderhoud | 2017-10-09 | 1 | 27A03 | LKOL TONNETKAZERNE | 8 | Sportgebouw | 0 | 26 | CLAS | CLAS | RVB-O | 3380 | 724 | [7 empty] | 0 | 0 | 1 | 0 | 0 | In opdracht |  | < Vul hiernaast de juiste status en datum in. | Afgekeurd
900113909 | 1 | CV ketel | 675166 | PO stookinstallatie 1j | Bedrijfszekerheid | 1 | jaar | verklaring | onderhoud | 2019-07-18 | 1 | 27A03 | LKOL TONNETKAZERNE | 8 | Sportgebouw | 0 | 26 | CLAS | CLAS | RVB-O | 3365 | 724 |  |  |  |  | 0 | 0 | 1 | 0 | 0 |  |  |  | In opdracht |  | < Vul hiernaast de juiste status en datum in. | Niet gekeurd
900103661 | 81 | Mechanische luchtbehandeling | 63863 | Onderhoud luchtbehandelingskast met filterinstallatie 1j | Arbeidsomstandighedenbesluit: art. 6.2 / / | 1 | jaar | afmelding | onderhoud | 2019-04-01 | 1 | 27A03 | LKOL TONNETKAZERNE | 8 | Sportgebouw | 1 | 105 | CLAS | CLAS | RVB-O | 3503 | 724 |  | 0 | 0 | 1 | 0 | 0 | [6 empty] | In opdracht |  | < Vul hiernaast de juiste status en datum in. | In opdracht
900103661 | 81 | Mechanische luchtbehandeling | 818766 | Vervangen filters 2, 3, 6, 12m | Arbeidsomstandighedenbesluit: art. 6.2 / / | 12 | maand | afvoerbewijs | inspectie | 2019-10-23 | 1 | 27A03 | LKOL TONNETKAZERNE | 8 | Sportgebouw | 1 | 105 | CLAS | CLAS | RVB-O | 3503 | 724 | [9 empty] | 1 |  |  | In opdracht |  | < Vul hiernaast de juiste status en datum in.
900129170 | 20 | Koelinstallatie lokaal | 776565 | Controle lekdetectiesysteem klimaatbeheersing 1j | Verordening (EU) 517/2014: art. 4, 5 en 6 / / | 1 | jaar | rapport en aant. in logboek | controle | 2019-04-01 | 1 | 27A03 | LKOL TONNETKAZERNE | 8 | Sportgebouw | 1 | 105 | CLAS | CLAS | RVB-O | 3511 | 724 |  | 0 | 0 | 1 | 0 | 0 | [6 empty] | In opdracht |  | < Vul hiernaast de juiste status en datum in.
900129170 | 20 | Koelinstallatie lokaal | 776576 | Controle lekdichtheid en techn.staat klimaatbeheersing 3, 6, 12 of 24m NIEUW vanaf 01-01-2016 | Verordening (EU) 517/2014: art 3, zorgplicht / Verordening (EU) 517/2014: art. 4, 5 en 6 / | 24 | maand | rapport en aant. in logboek | inspectie en onderhoud | 2019-04-01 | 1 | 27A03 | LKOL TONNETKAZERNE | 8 | Sportgebouw | 1 | 105 | CLAS | CLAS | RVB-O | 3511 | 724 |  |  |  | 1 | [8 empty] | In opdracht |  | < Vul hiernaast de juiste status en datum in.
900103662 | 81 | Mechanische luchtbehandeling | 63864 | Onderhoud luchtbehandelingskast met filterinstallatie 1j | Arbeidsomstandighedenbesluit: art. 6.2 / / | 1 | jaar | afmelding | onderhoud | 2019-04-01 | 1 | 27A03 | LKOL TONNETKAZERNE | 8 | Sportgebouw | 1 | 107 | CLAS | CLAS | RVB-O | 3503 | 724 |  | 0 | 0 | 1 | 0 | 0 | [6 empty] | In opdracht |  | < Vul hiernaast de juiste status en datum in.
900103662 | 81 | Mechanische luchtbehandeling | 818767 | Vervangen filters 2, 3, 6, 12m | Arbeidsomstandighedenbesluit: art. 6.2 / / | 12 | maand | afvoerbewijs | inspectie | 2019-10-23 | 1 | 27A03 | LKOL TONNETKAZERNE | 8 | Sportgebouw | 1 | 107 | CLAS | CLAS | RVB-O | 3503 | 724 | [9 empty] | 1 |  |  | In opdracht |  | < Vul hiernaast de juiste status en datum in.
900129171 | 20 | Koelinstallatie lokaal | 776566 | Controle lekdetectiesysteem klimaatbeheersing 1j | Verordening (EU) 517/2014: art. 4, 5 en 6 / / | 1 | jaar | rapport en aant. in logboek | controle | 2019-04-01 | 1 | 27A03 | LKOL TONNETKAZERNE | 8 | Sportgebouw | 1 | 107 | CLAS | CLAS | RVB-O | 3511 | 724 |  | 0 | 0 | 1 | 0 | 0 | [6 empty] | In opdracht |  | < Vul hiernaast de juiste status en datum in.
900129171 | 20 | Koelinstallatie lokaal | 776577 | Controle lekdichtheid en techn.staat klimaatbeheersing 3, 6, 12 of 24m NIEUW vanaf 01-01-2016 | Verordening (EU) 517/2014: art 3, zorgplicht / Verordening (EU) 517/2014: art. 4, 5 en 6 / | 24 | maand | rapport en aant. in logboek | inspectie en onderhoud | 2019-04-01 | 1 | 27A03 | LKOL TONNETKAZERNE | 8 | Sportgebouw | 1 | 107 | CLAS | CLAS | RVB-O | 3511 | 724 |  |  |  | 1 | [8 empty] | In opdracht |  | < Vul hiernaast de juiste status en datum in.
900079874 | 20 | Koelinstallatie lokaal | 739134 | Techn. staat koelinst. < 5 ton CO2 computerkoeling 1j NW per 01-01-2016 | Besluit gefluoreerde broeikasgassen: art. 4 / / | 1 | jaar | rapport | controle/preventief onderh. | 2019-10-01 | 1 | 27A03 | LKOL TONNETKAZERNE | 27 | Telefooncentrale | 0 | 2 | CLAS | CLAS | RVB-O | 3511 | 724 | [7 empty] | 0 | 0 | 1 | 0 | 0 | In opdracht |  | < Vul hiernaast de juiste status en datum in.
800000697 | 1 | CV ketel | 65701 | PO stookinstallatie 1j | Bedrijfszekerheid | 1 | jaar | verklaring | onderhoud | 2019-07-10 | 1 | 27A03 | LKOL TONNETKAZERNE | 27 | Telefooncentrale | 0 | 1B | CLAS | CLAS | RVB-O | 3365 | 724 |  |  |  |  | 0 | 0 | 1 | 0 | 0 |  |  |  | In opdracht |  | < Vul hiernaast de juiste status en datum in.
900049942 | 20 | Koelinstallatie lokaal | 739135 | Techn. staat koelinst. < 5 ton CO2 computerkoeling 1j NW per 01-01-2016 | Besluit gefluoreerde broeikasgassen: art. 4 / / | 1 | jaar | rapport | controle/preventief onderh. | 2019-10-01 | 1 | 27A03 | LKOL TONNETKAZERNE | 27 | Telefooncentrale | 0 | 4B | CLAS | CLAS | RVB-O | 3511 | 724 | [7 empty] | 0 | 0 | 1 | 0 | 0 | In opdracht |  | < Vul hiernaast de juiste status en datum in.
900107773 | 20 | Koelinstallatie lokaal | 739136 | Techn. staat koelinst. < 5 ton CO2 computerkoeling 1j NW per 01-01-2016 | Besluit gefluoreerde broeikasgassen: art. 4 / / | 1 | jaar | rapport | controle/preventief onderh. | 2019-10-01 | 1 | 27A03 | LKOL TONNETKAZERNE | 27 | Telefooncentrale | 0 | 4B | CLAS | CLAS | RVB-O | 3511 | 724 | [7 empty] | 0 | 0 | 1 | 0 | 0 | In opdracht |  | < Vul hiernaast de juiste status en datum in.
900051382 | 21 | Koelinstallatie centraal | 734885 | Techn. staat koelinst. < 5 ton CO2 comfortkoeling 1j NW per 01-01-2016 | Besluit gefluoreerde broeikasgassen: art. 4 / Verordening (EU) 517/2014: art 3, zorgplicht / | 1 | jaar | rapport | controle/preventief onderh. | 2019-10-01 | 1 | 27A03 | LKOL TONNETKAZERNE | 27 | Telefooncentrale | 1 | 9 | CLAS | CLAS | RVB-O | 3511 | 724 | [7 empty] | 0 | 0 | 1 | 0 | 0 | In opdracht |  | < Vul hiernaast de juiste status en datum in.
900051383 | 21 | Koelinstallatie centraal | 734886 | Techn. staat koelinst. < 5 ton CO2 comfortkoeling 1j NW per 01-01-2016 | Besluit gefluoreerde broeikasgassen: art. 4 / Verordening (EU) 517/2014: art 3, zorgplicht / | 1 | jaar | rapport | controle/preventief onderh. | 2019-10-01 | 1 | 27A03 | LKOL TONNETKAZERNE | 29 | Magazijn | 0 | 2 | CLAS | CLAS | RVB-O | 3511 | 724 | [7 empty] | 0 | 0 | 1 | 0 | 0 | In opdracht |  | < Vul hiernaast de juiste status en datum in.
900107554 | 1 | CV ketel | 65702 | PO stookinstallatie 1j | Bedrijfszekerheid | 1 | jaar | verklaring | onderhoud | 2019-07-16 | 1 | 27A03 | LKOL TONNETKAZERNE | 29 | Magazijn | 0 | 16 | CLAS | CLAS | RVB-O | 3365 | 724 |  |  |  |  | 0 | 0 | 1 | 0 | 0 |  |  |  | In opdracht |  | < Vul hiernaast de juiste status en datum in.
800000699 | 4 | Luchtverhitter | 73054 | PO stookinstallatie 1j | Bedrijfszekerheid | 1 | jaar | verklaring | onderhoud | 2018-05-03 | 1 | 27A03 | LKOL TONNETKAZERNE | 30 | Pompgebouw Reinwaterkelder | 0 | 1 | CLAS | CLAS | RVB-O | 3374 | 724 |  |  | 0 | 0 | 1 | 0 | 0 | [5 empty] | In opdracht |  | < Vul hiernaast de juiste status en datum in.
900107407 | 20 | Koelinstallatie lokaal | 737130 | Techn. staat koelinst. < 5 ton CO2 comfortkoeling 1j NW per 01-01-2016 | Besluit gefluoreerde broeikasgassen: art. 4 / Verordening (EU) 517/2014: art 3, zorgplicht / | 1 | jaar | rapport | controle/preventief onderh. | 2019-10-01 | 1 | 27A03 | LKOL TONNETKAZERNE | 30 | Pompgebouw Reinwaterkelder | 0 | 1 | CLAS | CLAS | RVB-O | 3511 | 724 | [7 empty] | 0 | 0 | 1 | 0 | 0 | In opdracht |  | < Vul hiernaast de juiste status en datum in.
800000700 | 1 | CV ketel | 65703 | PO stookinstallatie 1j | Bedrijfszekerheid | 1 | jaar | verklaring | onderhoud | 2018-07-19 | 1 | 27A03 | LKOL TONNETKAZERNE | 34 | SIM-KKW | 0 | 10 | CLAS | CLAS | RVB-O | 3365 | 724 |  |  |  |  | 0 | 0 | 1 | 0 | 0 |  |  |  | In opdracht |  | < Vul hiernaast de juiste status en datum in.
900078865 | 81 | Mechanische luchtbehandeling | 63857 | Onderhoud luchtbehandelingskast met filterinstallatie 1j | Arbeidsomstandighedenbesluit: art. 6.2 / / | 1 | jaar | afmelding | onderhoud | 2019-01-21 | 1 | 27A03 | LKOL TONNETKAZERNE | 34 | SIM-KKW | 0 | 10 | CLAS | CLAS | RVB-O | 3503 | 724 | 1 | 0 | 0 | [9 empty] | In opdracht |  | < Vul hiernaast de juiste status en datum in.
900078865 | 81 | Mechanische luchtbehandeling | 818763 | Vervangen filters 2, 3, 6, 12m | Arbeidsomstandighedenbesluit: art. 6.2 / / | 12 | maand | afvoerbewijs | inspectie | 2019-01-21 | 1 | 27A03 | LKOL TONNETKAZERNE | 34 | SIM-KKW | 0 | 10 | CLAS | CLAS | RVB-O | 3503 | 724 | 1 | [11 empty] | In opdracht |  | < Vul hiernaast de juiste status en datum in.
900049944 | 20 | Koelinstallatie lokaal | 737131 | Techn. staat koelinst. < 5 ton CO2 comfortkoeling 1j NW per 01-01-2016 | Besluit gefluoreerde broeikasgassen: art. 4 / Verordening (EU) 517/2014: art 3, zorgplicht / | 1 | jaar | rapport | controle/preventief onderh. | 2019-10-01 | 1 | 27A03 | LKOL TONNETKAZERNE | 35 | Kantoor- , Lesgebouw | 0 | 16 | CLAS | CLAS | RVB-O | 3511 | 724 | [7 empty] | 0 | 0 | 1 | 0 | 0 | In opdracht |  | < Vul hiernaast de juiste status en datum in.
900049945 | 20 | Koelinstallatie lokaal | 737132 | Techn. staat koelinst. < 5 ton CO2 comfortkoeling 1j NW per 01-01-2016 | Besluit gefluoreerde broeikasgassen: art. 4 / Verordening (EU) 517/2014: art 3, zorgplicht / | 1 | jaar | rapport | controle/preventief onderh. | 2019-10-01 | 1 | 27A03 | LKOL TONNETKAZERNE | 35 | Kantoor- , Lesgebouw | 0 | 16 | CLAS | CLAS | RVB-O | 3511 | 724 | [7 empty] | 0 | 0 | 1 | 0 | 0 | In opdracht |  | < Vul hiernaast de juiste status en datum in.
900132429 | 20 | Koelinstallatie lokaal | 813304 | Techn. staat koelinst. < 5 ton CO2 comfortkoeling 1j NW per 01-01-2016 | Besluit gefluoreerde broeikasgassen: art. 4 / Verordening (EU) 517/2014: art 3, zorgplicht / | 1 | jaar | rapport | controle/preventief onderh. |  | 1 | 27A03 | LKOL TONNETKAZERNE | 39 | Gasreduceerstation | 0 | 1 | CLAS | CLAS | RVB-O | 3511 | 724 | [12 empty] | In opdracht |  | < Vul hiernaast de juiste status en datum in.
800000701 | 1 | CV ketel | 12646 | PI gasgestookte installatie 48m | Activiteitenregeling: art. 3.7m | 48 | maand | verklaring | inspectie | 2017-07-24 | 1 | 27A03 | LKOL TONNETKAZERNE | 42 | CV Gebouw | 0 | 5 | CLAS | CLAS | RVB-O | 3365 | 724 | [6 empty] | 1 | [5 empty] | In opdracht |  | < Vul hiernaast de juiste status en datum in.
800000701 | 1 | CV ketel | 65704 | PO stookinstallatie 1j | Bedrijfszekerheid | 1 | jaar | verklaring | onderhoud | 2019-07-15 | 1 | 27A03 | LKOL TONNETKAZERNE | 42 | CV Gebouw | 0 | 5 | CLAS | CLAS | RVB-O | 3365 | 724 |  |  |  |  | 0 | 0 | 1 | 0 | 0 |  |  |  | In opdracht |  | < Vul hiernaast de juiste status en datum in.
800000702 | 1 | CV ketel | 12647 | PI gasgestookte installatie 48m | Activiteitenregeling: art. 3.7m | 48 | maand | verklaring | inspectie | 2017-07-31 | 1 | 27A03 | LKOL TONNETKAZERNE | 42 | CV Gebouw | 0 | 5 | CLAS | CLAS | RVB-O | 3365 | 724 | [6 empty] | 1 | [5 empty] | In opdracht |  | < Vul hiernaast de juiste status en datum in.
800000702 | 1 | CV ketel | 65705 | PO stookinstallatie 1j | Bedrijfszekerheid | 1 | jaar | verklaring | onderhoud | 2019-07-11 | 1 | 27A03 | LKOL TONNETKAZERNE | 42 | CV Gebouw | 0 | 5 | CLAS | CLAS | RVB-O | 3365 | 724 |  |  |  |  | 0 | 0 | 1 | 0 | 0 |  |  |  | In opdracht |  | < Vul hiernaast de juiste status en datum in.
800000703 | 1 | CV ketel | 12648 | PI gasgestookte installatie 48m | Activiteitenregeling: art. 3.7m | 48 | maand | verklaring | inspectie | 2017-07-25 | 1 | 27A03 | LKOL TONNETKAZERNE | 42 | CV Gebouw | 0 | 5 | CLAS | CLAS | RVB-O | 3365 | 724 | [6 empty] | 1 | [5 empty] | In opdracht |  | < Vul hiernaast de juiste status en datum in.
800000703 | 1 | CV ketel | 65706 | PO stookinstallatie 1j | Bedrijfszekerheid | 1 | jaar | verklaring | onderhoud | 2015-07-15 | 1 | 27A03 | LKOL TONNETKAZERNE | 42 | CV Gebouw | 0 | 5 | CLAS | CLAS | RVB-O | 3365 | 724 |  |  |  |  | 0 | 0 | 1 | 0 | 0 |  |  |  | In opdracht |  | < Vul hiernaast de juiste status en datum in.
900118481 | 20 | Koelinstallatie lokaal | 737133 | Techn. staat koelinst. < 5 ton CO2 comfortkoeling 1j NW per 01-01-2016 | Besluit gefluoreerde broeikasgassen: art. 4 / Verordening (EU) 517/2014: art 3, zorgplicht / | 1 | jaar | rapport | controle/preventief onderh. | 2019-10-01 | 1 | 27A03 | LKOL TONNETKAZERNE | 42 | CV Gebouw | 0 | 6 | CLAS | CLAS | RVB-O | 3511 | 724 | [7 empty] | 0 | 0 | 1 | 0 | 0 | In opdracht |  | < Vul hiernaast de juiste status en datum in.
800000704 | 4 | Luchtverhitter | 810424 | PO stookinstallatie 1j | Bedrijfszekerheid | 1 | jaar | verklaring | onderhoud | 2019-06-09 | 1 | 27A03 | LKOL TONNETKAZERNE | 64 | Autohobbyclub | 0 | 3 | CLAS | CLAS | RVB-O | 3374 | 724 |  |  |  | 0 | 0 | 1 | 0 | 0 |  |  |  |  | In opdracht |  | < Vul hiernaast de juiste status en datum in.
800000705 | 4 | Luchtverhitter | 73056 | PO stookinstallatie 1j | Bedrijfszekerheid | 1 | jaar | verklaring | onderhoud | 2019-07-09 | 1 | 27A03 | LKOL TONNETKAZERNE | 64 | Autohobbyclub | 0 | 3 | CLAS | CLAS | RVB-O | 3374 | 724 |  |  |  |  | 0 | 0 | 1 | 0 | 0 |  |  |  | In opdracht |  | < Vul hiernaast de juiste status en datum in.
800000706 | 4 | Luchtverhitter | 73057 | PO stookinstallatie 1j | Bedrijfszekerheid | 1 | jaar | verklaring | onderhoud | 2019-07-09 | 1 | 27A03 | LKOL TONNETKAZERNE | 64 | Autohobbyclub | 0 | 3 | CLAS | CLAS | RVB-O | 3374 | 724 |  |  |  |  | 0 | 0 | 1 | 0 | 0 |  |  |  | In opdracht |  | < Vul hiernaast de juiste status en datum in.
900107533 | 1 | CV ketel | 65707 | PO stookinstallatie 1j | Bedrijfszekerheid | 1 | jaar | verklaring | onderhoud | 2019-07-09 | 1 | 27A03 | LKOL TONNETKAZERNE | 66 | Instructiegebouw | 0 | 1 | CLAS | CLAS | RVB-O | 3365 | 724 |  |  |  |  | 0 | 0 | 1 | 0 | 0 |  |  |  | In opdracht |  | < Vul hiernaast de juiste status en datum in.
900113022 | 20 | Koelinstallatie lokaal | 737134 | Techn. staat koelinst. < 5 ton CO2 comfortkoeling 1j NW per 01-01-2016 | Besluit gefluoreerde broeikasgassen: art. 4 / Verordening (EU) 517/2014: art 3, zorgplicht / | 1 | jaar | rapport | controle/preventief onderh. | 2019-10-01 | 1 | 27A03 | LKOL TONNETKAZERNE | 71 | Gezondheidscentrum | 0 | 6 | CLAS | CLAS | RVB-O | 3511 | 724 | [7 empty] | 0 | 0 | 1 | 0 | 0 | In opdracht |  | < Vul hiernaast de juiste status en datum in.
900113024 | 20 | Koelinstallatie lokaal | 737135 | Techn. staat koelinst. < 5 ton CO2 comfortkoeling 1j NW per 01-01-2016 | Besluit gefluoreerde broeikasgassen: art. 4 / Verordening (EU) 517/2014: art 3, zorgplicht / | 1 | jaar | rapport | controle/preventief onderh. | 2019-10-01 | 1 | 27A03 | LKOL TONNETKAZERNE | 71 | Gezondheidscentrum | 0 | 8 | CLAS | CLAS | RVB-O | 3511 | 724 | [7 empty] | 0 | 0 | 1 | 0 | 0 | In opdracht |  | < Vul hiernaast de juiste status en datum in.
900034209 | 56 | Verwarmd waterinstallatie boiler | 704498 | PO stookinstallatie 1j | Bedrijfszekerheid | 1 | jaar | verklaring | onderhoud | 2018-07-11 | 1 | 27A03 | LKOL TONNETKAZERNE | 71 | Gezondheidscentrum | 0 | 28 | CLAS | CLAS | RVB-O | 3380 | 724 |  |  |  |  | 0 | 0 | 1 | 0 | 0 |  |  |  | In opdracht |  | < Vul hiernaast de juiste status en datum in.
900094035 | 1 | CV ketel | 65708 | PO stookinstallatie 1j | Bedrijfszekerheid | 1 | jaar | verklaring | onderhoud | 2016-07-05 | 1 | 27A03 | LKOL TONNETKAZERNE | 71 | Gezondheidscentrum | 0 | 28 | CLAS | CLAS | RVB-O | 3365 | 724 |  |  |  |  | 0 | 0 | 1 | 0 | 0 |  |  |  | In opdracht |  | < Vul hiernaast de juiste status en datum in.
900094036 | 21 | Koelinstallatie centraal | 734887 | Techn. staat koelinst. < 5 ton CO2 comfortkoeling 1j NW per 01-01-2016 | Besluit gefluoreerde broeikasgassen: art. 4 / Verordening (EU) 517/2014: art 3, zorgplicht / | 1 | jaar | rapport | controle/preventief onderh. | 2019-10-01 | 1 | 27A03 | LKOL TONNETKAZERNE | 71 | Gezondheidscentrum | 0 | 13A | CLAS | CLAS | RVB-O | 3511 | 724 | [7 empty] | 0 | 0 | 1 | 0 | 0 | In opdracht |  | < Vul hiernaast de juiste status en datum in.
900092687 | 21 | Koelinstallatie centraal | 734255 | Controle lekdichtheid en techn.staat comfortkoeling 3, 6, 12 of 24m NIEUW vanaf 01-01-2016 | Verordening (EU) 517/2014: art 3, zorgplicht / Verordening (EU) 517/2014: art. 4, 5 en 6 / | 12 | maand | rapport en aant. in logboek | inspectie en onderhoud | 2019-10-01 | 1 | 27A03 | LKOL TONNETKAZERNE | 72 | Gezondheidscentrum | 0 | 16 | CLAS | CLAS | RVB-O | 3511 | 724 | [9 empty] | 1 |  |  | In opdracht |  | < Vul hiernaast de juiste status en datum in.
800000709 | 1 | CV ketel | 65709 | PO stookinstallatie 1j | Bedrijfszekerheid | 1 | jaar | verklaring | onderhoud | 2018-07-31 | 1 | 27A03 | LKOL TONNETKAZERNE | 73 | Bureelgebouw | 0 | 1 | CLAS | CLAS | RVB-O | 3365 | 724 |  |  |  |  | 0 | 0 | 1 | 0 | 0 |  |  |  | In opdracht |  | < Vul hiernaast de juiste status en datum in.
900093981 | 21 | Koelinstallatie centraal | 734258 | Controle lekdichtheid en techn.staat comfortkoeling 3, 6, 12 of 24m NIEUW vanaf 01-01-2016 | Verordening (EU) 517/2014: art 3, zorgplicht / Verordening (EU) 517/2014: art. 4, 5 en 6 / | 12 | maand | rapport en aant. in logboek | inspectie en onderhoud | 2019-10-01 | 1 | 27A03 | LKOL TONNETKAZERNE | 73 | Bureelgebouw | 0 | 9 | CLAS | CLAS | RVB-O | 3511 | 724 | [9 empty] | 1 |  |  | In opdracht |  | < Vul hiernaast de juiste status en datum in.
900078463 | 21 | Koelinstallatie centraal | 734256 | Controle lekdichtheid en techn.staat comfortkoeling 3, 6, 12 of 24m NIEUW vanaf 01-01-2016 | Verordening (EU) 517/2014: art 3, zorgplicht / Verordening (EU) 517/2014: art. 4, 5 en 6 / | 12 | maand | rapport en aant. in logboek | inspectie en onderhoud | 2019-10-01 | 1 | 27A03 | LKOL TONNETKAZERNE | 73 | Bureelgebouw | 0 | 33 | CLAS | CLAS | RVB-O | 3511 | 724 | [9 empty] | 1 |  |  | In opdracht |  | < Vul hiernaast de juiste status en datum in.
900080927 | 21 | Koelinstallatie centraal | 734257 | Controle lekdichtheid en techn.staat comfortkoeling 3, 6, 12 of 24m NIEUW vanaf 01-01-2016 | Verordening (EU) 517/2014: art 3, zorgplicht / Verordening (EU) 517/2014: art. 4, 5 en 6 / | 12 | maand | rapport en aant. in logboek | inspectie en onderhoud | 2019-10-01 | 1 | 27A03 | LKOL TONNETKAZERNE | 73 | Bureelgebouw | 0 | 34 | CLAS | CLAS | RVB-O | 3511 | 724 | [9 empty] | 1 |  |  | In opdracht |  | < Vul hiernaast de juiste status en datum in.
900077983 | 81 | Mechanische luchtbehandeling | 63858 | Onderhoud luchtbehandelingskast met filterinstallatie 1j | Arbeidsomstandighedenbesluit: art. 6.2 / / | 1 | jaar | afmelding | onderhoud | 2019-01-22 | 1 | 27A03 | LKOL TONNETKAZERNE | 73 | Bureelgebouw | 1 | 19 | CLAS | CLAS | RVB-O | 3503 | 724 | 1 | 0 | 0 | [9 empty] | In opdracht |  | < Vul hiernaast de juiste status en datum in.
900077983 | 81 | Mechanische luchtbehandeling | 818764 | Vervangen filters 2, 3, 6, 12m | Arbeidsomstandighedenbesluit: art. 6.2 / / | 12 | maand | afvoerbewijs | inspectie | 2019-11-06 | 1 | 27A03 | LKOL TONNETKAZERNE | 73 | Bureelgebouw | 1 | 19 | CLAS | CLAS | RVB-O | 3503 | 724 | [10 empty] | 1 |  | In opdracht |  | < Vul hiernaast de juiste status en datum in.
900077984 | 81 | Mechanische luchtbehandeling | 63859 | Onderhoud luchtbehandelingskast met filterinstallatie 1j | Arbeidsomstandighedenbesluit: art. 6.2 / / | 1 | jaar | afmelding | onderhoud | 2019-01-22 | 1 | 27A03 | LKOL TONNETKAZERNE | 73 | Bureelgebouw | 1 | 20 | CLAS | CLAS | RVB-O | 3503 | 724 | 1 | 0 | 0 | [9 empty] | In opdracht |  | < Vul hiernaast de juiste status en datum in.
900077984 | 81 | Mechanische luchtbehandeling | 818765 | Vervangen filters 2, 3, 6, 12m | Arbeidsomstandighedenbesluit: art. 6.2 / / | 12 | maand | afvoerbewijs | inspectie | 2019-11-06 | 1 | 27A03 | LKOL TONNETKAZERNE | 73 | Bureelgebouw | 1 | 20 | CLAS | CLAS | RVB-O | 3503 | 724 | [10 empty] | 1 |  | In opdracht |  | < Vul hiernaast de juiste status en datum in.
900132430 | 20 | Koelinstallatie lokaal | 813305 | Techn. staat koelinst. < 5 ton CO2 comfortkoeling 1j NW per 01-01-2016 | Besluit gefluoreerde broeikasgassen: art. 4 / Verordening (EU) 517/2014: art 3, zorgplicht / | 1 | jaar | rapport | controle/preventief onderh. |  | 1 | 27A03 | LKOL TONNETKAZERNE | 73 | Bureelgebouw | 1 | 50A | CLAS | CLAS | RVB-O | 3511 | 724 | [12 empty] | In opdracht |  | < Vul hiernaast de juiste status en datum in.
900132431 | 20 | Koelinstallatie lokaal | 813306 | Techn. staat koelinst. < 5 ton CO2 comfortkoeling 1j NW per 01-01-2016 | Besluit gefluoreerde broeikasgassen: art. 4 / Verordening (EU) 517/2014: art 3, zorgplicht / | 1 | jaar | rapport | controle/preventief onderh. |  | 1 | 27A03 | LKOL TONNETKAZERNE | 73 | Bureelgebouw | 1 | 50A | CLAS | CLAS | RVB-O | 3511 | 724 | [12 empty] | In opdracht |  | < Vul hiernaast de juiste status en datum in.
800000713 | 1 | CV ketel | 65713 | PO stookinstallatie 1j | Bedrijfszekerheid | 1 | jaar | verklaring | onderhoud | 2019-07-11 | 1 | 27A03 | LKOL TONNETKAZERNE | 83 | Opslag Gevaarlijke Stoffen | 1 | 5 | CLAS | CLAS | RVB-O | 3365 | 724 |  |  |  |  | 0 | 0 | 1 | 0 | 0 |  |  |  | In opdracht |  | < Vul hiernaast de juiste status en datum in.
900078536 | 20 | Koelinstallatie lokaal | 737136 | Techn. staat koelinst. < 5 ton CO2 comfortkoeling 1j NW per 01-01-2016 | Besluit gefluoreerde broeikasgassen: art. 4 / Verordening (EU) 517/2014: art 3, zorgplicht / | 1 | jaar | rapport | controle/preventief onderh. | 2019-10-01 | 1 | 27A03 | LKOL TONNETKAZERNE | 86 | Watervoorraadkelder | 0 | 1 | CLAS | CLAS | RVB-O | 3511 | 724 | [7 empty] | 0 | 0 | 1 | 0 | 0 | In opdracht |  | < Vul hiernaast de juiste status en datum in.
900104332 | 1 | CV ketel | 65649 | PO stookinstallatie 1j | Bedrijfszekerheid | 1 | jaar | verklaring | onderhoud | 2019-07-16 | 1 | 27A03 | LKOL TONNETKAZERNE | 102 | AS-magazijn | 0 | 9 | CLAS | CLAS | RVB-O | 3365 | 724 |  |  |  |  | 0 | 0 | 1 | 0 | 0 |  |  |  | In opdracht |  | < Vul hiernaast de juiste status en datum in.
900106062 | 1 | CV ketel | 65650 | PO stookinstallatie 1j | Bedrijfszekerheid | 1 | jaar | verklaring | onderhoud | 2019-07-16 | 1 | 27A03 | LKOL TONNETKAZERNE | 103 | AS-magazijn | 0 | 9 | CLAS | CLAS | RVB-O | 3365 | 724 |  |  |  |  | 0 | 0 | 1 | 0 | 0 |  |  |  | In opdracht |  | < Vul hiernaast de juiste status en datum in.
800000653 | 1 | CV ketel | 65651 | PO stookinstallatie 1j | Bedrijfszekerheid | 1 | jaar | verklaring | onderhoud | 2019-07-08 | 1 | 27A03 | LKOL TONNETKAZERNE | 107 | AS-magazijn | 0 | 10 | CLAS | CLAS | RVB-O | 3365 | 724 |  |  |  |  | 0 | 0 | 1 | 0 | 0 |  |  |  | In opdracht |  | < Vul hiernaast de juiste status en datum in.
900107282 | 1 | CV ketel | 65656 | PO stookinstallatie 1j | Bedrijfszekerheid | 1 | jaar | verklaring | onderhoud | 2019-07-03 | 1 | 27A03 | LKOL TONNETKAZERNE | 110 | AS-magazijn | 0 | 9 | CLAS | CLAS | RVB-O | 3365 | 724 |  |  |  |  | 0 | 0 | 1 | 0 | 0 |  |  |  | In opdracht |  | < Vul hiernaast de juiste status en datum in.
900118380 | 1 | CV ketel | 713220 | PO stookinstallatie 1j | Bedrijfszekerheid | 1 | jaar | verklaring | onderhoud | 2019-07-03 | 1 | 27A03 | LKOL TONNETKAZERNE | 111 | AS-magazijn | 0 | 9 | CLAS | CLAS | RVB-O | 3365 | 724 |  |  |  |  | 0 | 0 | 1 | 0 | 0 |  |  |  | In opdracht |  | < Vul hiernaast de juiste status en datum in.
900118381 | 1 | CV ketel | 713221 | PO stookinstallatie 1j | Bedrijfszekerheid | 1 | jaar | verklaring | onderhoud | 2019-07-03 | 1 | 27A03 | LKOL TONNETKAZERNE | 112 | AS-magazijn | 0 | 9 | CLAS | CLAS | RVB-O | 3365 | 724 |  |  |  |  | 0 | 0 | 1 | 0 | 0 |  |  |  | In opdracht |  | < Vul hiernaast de juiste status en datum in.
900123925 | 1 | CV ketel | 747889 | PO stookinstallatie 1j | Bedrijfszekerheid | 1 | jaar | verklaring | onderhoud | 2019-07-03 | 1 | 27A03 | LKOL TONNETKAZERNE | 113 | AS-magazijn | 0 | 9 | CLAS | CLAS | RVB-O | 3365 | 724 |  |  |  |  | 0 | 0 | 1 | 0 | 0 |  |  |  | In opdracht |  | < Vul hiernaast de juiste status en datum in.
900095951 | 1 | CV ketel | 65660 | PO stookinstallatie 1j | Bedrijfszekerheid | 1 | jaar | verklaring | onderhoud | 2019-07-04 | 1 | 27A03 | LKOL TONNETKAZERNE | 114 | AS-magazijn | 0 | 9 | CLAS | CLAS | RVB-O | 3365 | 724 |  |  |  |  | 0 | 0 | 1 | 0 | 0 |  |  |  | In opdracht |  | < Vul hiernaast de juiste status en datum in.
900107284 | 1 | CV ketel | 65661 | PO stookinstallatie 1j | Bedrijfszekerheid | 1 | jaar | verklaring | onderhoud | 2019-07-03 | 1 | 27A03 | LKOL TONNETKAZERNE | 115 | AS-magazijn | 0 | 9 | CLAS | CLAS | RVB-O | 3365 | 724 |  |  |  |  | 0 | 0 | 1 | 0 | 0 |  |  |  | In opdracht |  | < Vul hiernaast de juiste status en datum in.
900114077 | 1 | CV ketel | 694133 | PO stookinstallatie 1j | Bedrijfszekerheid | 1 | jaar | verklaring | onderhoud | 2019-07-04 | 1 | 27A03 | LKOL TONNETKAZERNE | 117 | Wachtgebouw | 0 | 11 | CLAS | CLAS | RVB-O | 3365 | 724 |  |  |  |  | 0 | 0 | 1 | 0 | 0 |  |  |  | In opdracht |  | < Vul hiernaast de juiste status en datum in.
900113021 | 20 | Koelinstallatie lokaal | 737123 | Techn. staat koelinst. < 5 ton CO2 comfortkoeling 1j NW per 01-01-2016 | Besluit gefluoreerde broeikasgassen: art. 4 / Verordening (EU) 517/2014: art 3, zorgplicht / | 1 | jaar | rapport | controle/preventief onderh. | 2019-10-01 | 1 | 27A03 | LKOL TONNETKAZERNE | 117 | Wachtgebouw | 0 | 23 | CLAS | CLAS | RVB-O | 3511 | 724 | [7 empty] | 0 | 0 | 1 | 0 | 0 | In opdracht |  | < Vul hiernaast de juiste status en datum in.
900118479 | 20 | Koelinstallatie lokaal | 737124 | Techn. staat koelinst. < 5 ton CO2 comfortkoeling 1j NW per 01-01-2016 | Besluit gefluoreerde broeikasgassen: art. 4 / Verordening (EU) 517/2014: art 3, zorgplicht / | 1 | jaar | rapport | controle/preventief onderh. | 2019-10-01 | 1 | 27A03 | LKOL TONNETKAZERNE | 117 | Wachtgebouw | 0 | 24 | CLAS | CLAS | RVB-O | 3511 | 724 | [7 empty] | 0 | 0 | 1 | 0 | 0 | In opdracht |  | < Vul hiernaast de juiste status en datum in.
900116591 | 1 | CV ketel | 709151 | PO stookinstallatie 1j | Bedrijfszekerheid | 1 | jaar | verklaring | onderhoud | 2017-06-16 | 1 | 27A03 | LKOL TONNETKAZERNE | 120 | Werkplaats , Stalling | 0 | 1F | CLAS | CLAS | RVB-O | 3365 | 724 |  |  |  | 0 | 0 | 1 | 0 | 0 |  |  |  |  | In opdracht |  | < Vul hiernaast de juiste status en datum in.
900116592 | 1 | CV ketel | 709152 | PO stookinstallatie 1j | Bedrijfszekerheid | 1 | jaar | verklaring | onderhoud | 2017-06-16 | 1 | 27A03 | LKOL TONNETKAZERNE | 120 | Werkplaats , Stalling | 0 | 1F | CLAS | CLAS | RVB-O | 3365 | 724 |  |  |  | 0 | 0 | 1 | 0 | 0 |  |  |  |  | In opdracht |  | < Vul hiernaast de juiste status en datum in.
900116878 | 20 | Koelinstallatie lokaal | 736183 | Controle lekdichtheid en techn.staat comfortkoeling 3, 6, 12 of 24m NIEUW vanaf 01-01-2016 | Verordening (EU) 517/2014: art 3, zorgplicht / Verordening (EU) 517/2014: art. 4, 5 en 6 / | 12 | maand | rapport en aant. in logboek | inspectie en onderhoud | 2019-10-01 | 1 | 27A03 | LKOL TONNETKAZERNE | 121 | Stalling | 0 | 1 | CLAS | CLAS | RVB-O | 3511 | 724 | [9 empty] | 1 |  |  | In opdracht |  | < Vul hiernaast de juiste status en datum in.
900116879 | 20 | Koelinstallatie lokaal | 736184 | Controle lekdichtheid en techn.staat comfortkoeling 3, 6, 12 of 24m NIEUW vanaf 01-01-2016 | Verordening (EU) 517/2014: art 3, zorgplicht / Verordening (EU) 517/2014: art. 4, 5 en 6 / | 12 | maand | rapport en aant. in logboek | inspectie en onderhoud | 2019-10-01 | 1 | 27A03 | LKOL TONNETKAZERNE | 121 | Stalling | 0 | 1 | CLAS | CLAS | RVB-O | 3511 | 724 | [9 empty] | 1 |  |  | In opdracht |  | < Vul hiernaast de juiste status en datum in.
900107411 | 1 | CV ketel | 65663 | PO stookinstallatie 1j | Bedrijfszekerheid | 1 | jaar | verklaring | onderhoud | 2019-07-03 | 1 | 27A03 | LKOL TONNETKAZERNE | 121 | Stalling | 0 | 10 | CLAS | CLAS | RVB-O | 3365 | 724 |  |  |  |  | 0 | 0 | 1 | 0 | 0 |  |  |  | In opdracht |  | < Vul hiernaast de juiste status en datum in.
800000664 | 1 | CV ketel | 65665 | PO stookinstallatie 1j | Bedrijfszekerheid | 1 | jaar | verklaring | onderhoud | 2018-07-25 | 1 | 27A03 | LKOL TONNETKAZERNE | 122 | AS-magazijn | 0 | 6 | CLAS | CLAS | RVB-O | 3365 | 724 |  |  |  |  | 0 | 0 | 1 | 0 | 0 |  |  |  | In opdracht |  | < Vul hiernaast de juiste status en datum in.
800000665 | 1 | CV ketel | 65666 | PO stookinstallatie 1j | Bedrijfszekerheid | 1 | jaar | verklaring | onderhoud | 2018-07-25 | 1 | 27A03 | LKOL TONNETKAZERNE | 122 | AS-magazijn | 0 | 6 | CLAS | CLAS | RVB-O | 3365 | 724 |  |  |  |  | 0 | 0 | 1 | 0 | 0 |  |  |  | In opdracht |  | < Vul hiernaast de juiste status en datum in.
900107412 | 1 | CV ketel | 65667 | PO stookinstallatie 1j | Bedrijfszekerheid | 1 | jaar | verklaring | onderhoud | 2018-07-25 | 1 | 27A03 | LKOL TONNETKAZERNE | 122 | AS-magazijn | 0 | 6 | CLAS | CLAS | RVB-O | 3365 | 724 |  |  |  |  | 0 | 0 | 1 | 0 | 0 |  |  |  | In opdracht |  | < Vul hiernaast de juiste status en datum in.
900107413 | 1 | CV ketel | 65668 | PO stookinstallatie 1j | Bedrijfszekerheid | 1 | jaar | verklaring | onderhoud | 2018-07-25 | 1 | 27A03 | LKOL TONNETKAZERNE | 122 | AS-magazijn | 0 | 6 | CLAS | CLAS | RVB-O | 3365 | 724 |  |  |  |  | 0 | 0 | 1 | 0 | 0 |  |  |  | In opdracht |  | < Vul hiernaast de juiste status en datum in.
900049948 | 20 | Koelinstallatie lokaal | 737125 | Techn. staat koelinst. < 5 ton CO2 comfortkoeling 1j NW per 01-01-2016 | Besluit gefluoreerde broeikasgassen: art. 4 / Verordening (EU) 517/2014: art 3, zorgplicht / | 1 | jaar | rapport | controle/preventief onderh. | 2019-10-01 | 1 | 27A03 | LKOL TONNETKAZERNE | 122 | AS-magazijn | 0 | 12 | CLAS | CLAS | RVB-O | 3511 | 724 | [7 empty] | 0 | 0 | 1 | 0 | 0 | In opdracht |  | < Vul hiernaast de juiste status en datum in.
900049949 | 20 | Koelinstallatie lokaal | 737126 | Techn. staat koelinst. < 5 ton CO2 comfortkoeling 1j NW per 01-01-2016 | Besluit gefluoreerde broeikasgassen: art. 4 / Verordening (EU) 517/2014: art 3, zorgplicht / | 1 | jaar | rapport | controle/preventief onderh. | 2019-10-01 | 1 | 27A03 | LKOL TONNETKAZERNE | 122 | AS-magazijn | 0 | 13 | CLAS | CLAS | RVB-O | 3511 | 724 | [7 empty] | 0 | 0 | 1 | 0 | 0 | In opdracht |  | < Vul hiernaast de juiste status en datum in.
900079103 | 81 | Mechanische luchtbehandeling | 63830 | Onderhoud luchtbehandelingskast met filterinstallatie 1j | Arbeidsomstandighedenbesluit: art. 6.2 / / | 1 | jaar | afmelding | onderhoud | 2019-01-21 | 1 | 27A03 | LKOL TONNETKAZERNE | 123 | Instructiegebouw | 1 | 106 | CLAS | CLAS | RVB-O | 3503 | 724 | 1 | 0 | 0 | [9 empty] | In opdracht |  | < Vul hiernaast de juiste status en datum in.
900079103 | 81 | Mechanische luchtbehandeling | 818742 | Vervangen filters 2, 3, 6, 12m | Arbeidsomstandighedenbesluit: art. 6.2 / / | 12 | maand | afvoerbewijs | inspectie | 2019-11-05 | 1 | 27A03 | LKOL TONNETKAZERNE | 123 | Instructiegebouw | 1 | 106 | CLAS | CLAS | RVB-O | 3503 | 724 | [10 empty] | 1 |  | In opdracht |  | < Vul hiernaast de juiste status en datum in.
900107053 | 81 | Mechanische luchtbehandeling | 63831 | Onderhoud luchtbehandelingskast met filterinstallatie 1j | Arbeidsomstandighedenbesluit: art. 6.2 / / | 1 | jaar | afmelding | onderhoud | 2019-01-21 | 1 | 27A03 | LKOL TONNETKAZERNE | 123 | Instructiegebouw | 1 | 106 | CLAS | CLAS | RVB-O | 3503 | 724 | 1 | 0 | 0 | [9 empty] | In opdracht |  | < Vul hiernaast de juiste status en datum in.
900107053 | 81 | Mechanische luchtbehandeling | 818743 | Vervangen filters 2, 3, 6, 12m | Arbeidsomstandighedenbesluit: art. 6.2 / / | 12 | maand | afvoerbewijs | inspectie | 2019-11-05 | 1 | 27A03 | LKOL TONNETKAZERNE | 123 | Instructiegebouw | 1 | 106 | CLAS | CLAS | RVB-O | 3503 | 724 | [10 empty] | 1 |  | In opdracht |  | < Vul hiernaast de juiste status en datum in.
800000666 | 1 | CV ketel | 65669 | PO stookinstallatie 1j | Bedrijfszekerheid | 1 | jaar | verklaring | onderhoud | 2018-07-17 | 1 | 27A03 | LKOL TONNETKAZERNE | 123 | Instructiegebouw | 1 | 107 | CLAS | CLAS | RVB-O | 3365 | 724 |  |  |  |  | 0 | 0 | 1 | 0 | 0 |  |  |  | In opdracht |  | < Vul hiernaast de juiste status en datum in.
800000667 | 1 | CV ketel | 65670 | PO stookinstallatie 1j | Bedrijfszekerheid | 1 | jaar | verklaring | onderhoud | 2018-07-17 | 1 | 27A03 | LKOL TONNETKAZERNE | 123 | Instructiegebouw | 1 | 107 | CLAS | CLAS | RVB-O | 3365 | 724 |  |  |  |  | 0 | 0 | 1 | 0 | 0 |  |  |  | In opdracht |  | < Vul hiernaast de juiste status en datum in.
900034206 | 56 | Verwarmd waterinstallatie boiler | 704483 | PO stookinstallatie 1j | Bedrijfszekerheid | 1 | jaar | verklaring | onderhoud | 2019-07-08 | 1 | 27A03 | LKOL TONNETKAZERNE | 123 | Instructiegebouw | 1 | 107 | CLAS | CLAS | RVB-O | 3380 | 724 |  |  |  |  | 0 | 0 | 1 | 0 | 0 |  |  |  | In opdracht |  | < Vul hiernaast de juiste status en datum in.
800000668 | 1 | CV ketel | 65671 | PO stookinstallatie 1j | Bedrijfszekerheid | 1 | jaar | verklaring | onderhoud | 2019-07-02 | 1 | 27A03 | LKOL TONNETKAZERNE | 133 | Werkplaats | 1 | 32 | CLAS | CLAS | RVB-O | 3365 | 724 |  |  |  |  | 0 | 0 | 1 | 0 | 0 |  |  |  | In opdracht |  | < Vul hiernaast de juiste status en datum in.
800000669 | 1 | CV ketel | 65672 | PO stookinstallatie 1j | Bedrijfszekerheid | 1 | jaar | verklaring | onderhoud | 2019-07-02 | 1 | 27A03 | LKOL TONNETKAZERNE | 133 | Werkplaats | 1 | 32 | CLAS | CLAS | RVB-O | 3365 | 724 |  |  |  |  | 0 | 0 | 1 | 0 | 0 |  |  |  | In opdracht |  | < Vul hiernaast de juiste status en datum in.
900081165 | 56 | Verwarmd waterinstallatie boiler | 704484 | PO stookinstallatie 1j | Bedrijfszekerheid | 1 | jaar | verklaring | onderhoud | 2018-07-24 | 1 | 27A03 | LKOL TONNETKAZERNE | 133 | Werkplaats | 1 | 32 | CLAS | CLAS | RVB-O | 3380 | 724 |  |  |  |  | 0 | 0 | 1 | 0 | 0 |  |  |  | In opdracht |  | < Vul hiernaast de juiste status en datum in.
900050984 | 21 | Koelinstallatie centraal | 734252 | Controle lekdichtheid en techn.staat comfortkoeling 3, 6, 12 of 24m NIEUW vanaf 01-01-2016 | Verordening (EU) 517/2014: art 3, zorgplicht / Verordening (EU) 517/2014: art. 4, 5 en 6 / | 12 | maand | rapport en aant. in logboek | inspectie en onderhoud | 2019-10-01 | 1 | 27A03 | LKOL TONNETKAZERNE | 150 | KEK-gebouw | 0 | 9 | CLAS | CLAS | RVB-O | 3511 | 724 | [9 empty] | 1 |  |  | In opdracht |  | < Vul hiernaast de juiste status en datum in.
900050981 | 21 | Koelinstallatie centraal | 734250 | Controle lekdichtheid en techn.staat comfortkoeling 3, 6, 12 of 24m NIEUW vanaf 01-01-2016 | Verordening (EU) 517/2014: art 3, zorgplicht / Verordening (EU) 517/2014: art. 4, 5 en 6 / | 12 | maand | rapport en aant. in logboek | inspectie en onderhoud | 2019-10-01 | 1 | 27A03 | LKOL TONNETKAZERNE | 150 | KEK-gebouw | 0 | 16 | CLAS | CLAS | RVB-O | 3511 | 724 | [9 empty] | 1 |  |  | In opdracht |  | < Vul hiernaast de juiste status en datum in.
900107064 | 21 | Koelinstallatie centraal | 734251 | Controle lekdichtheid en techn.staat comfortkoeling 3, 6, 12 of 24m NIEUW vanaf 01-01-2016 | Verordening (EU) 517/2014: art 3, zorgplicht / Verordening (EU) 517/2014: art. 4, 5 en 6 / | 12 | maand | rapport en aant. in logboek | inspectie en onderhoud | 2019-10-01 | 1 | 27A03 | LKOL TONNETKAZERNE | 150 | KEK-gebouw | 0 | 30B | CLAS | CLAS | RVB-O | 3511 | 724 | [9 empty] | 1 |  |  | In opdracht |  | < Vul hiernaast de juiste status en datum in.
900080475 | 81 | Mechanische luchtbehandeling | 63832 | Onderhoud luchtbehandelingskast met filterinstallatie 1j | Arbeidsomstandighedenbesluit: art. 6.2 / / | 1 | jaar | afmelding | onderhoud | 2019-03-18 | 1 | 27A03 | LKOL TONNETKAZERNE | 150 | KEK-gebouw | 1 | 104 | CLAS | CLAS | RVB-O | 3503 | 724 | 0 | 0 | 1 | 0 | 0 | [7 empty] | In opdracht |  | < Vul hiernaast de juiste status en datum in.
900080475 | 81 | Mechanische luchtbehandeling | 818744 | Vervangen filters 2, 3, 6, 12m | Arbeidsomstandighedenbesluit: art. 6.2 / / | 12 | maand | afvoerbewijs | inspectie | 2019-10-24 | 1 | 27A03 | LKOL TONNETKAZERNE | 150 | KEK-gebouw | 1 | 104 | CLAS | CLAS | RVB-O | 3503 | 724 | [9 empty] | 1 |  |  | In opdracht |  | < Vul hiernaast de juiste status en datum in.
900080476 | 81 | Mechanische luchtbehandeling | 63833 | Onderhoud luchtbehandelingskast met filterinstallatie 1j | Arbeidsomstandighedenbesluit: art. 6.2 / / | 1 | jaar | afmelding | onderhoud | 2019-03-18 | 1 | 27A03 | LKOL TONNETKAZERNE | 150 | KEK-gebouw | 1 | 104 | CLAS | CLAS | RVB-O | 3503 | 724 | 0 | 0 | 1 | 0 | 0 | [7 empty] | In opdracht |  | < Vul hiernaast de juiste status en datum in.
900080476 | 81 | Mechanische luchtbehandeling | 818745 | Vervangen filters 2, 3, 6, 12m | Arbeidsomstandighedenbesluit: art. 6.2 / / | 12 | maand | afvoerbewijs | inspectie | 2019-10-24 | 1 | 27A03 | LKOL TONNETKAZERNE | 150 | KEK-gebouw | 1 | 104 | CLAS | CLAS | RVB-O | 3503 | 724 | [9 empty] | 1 |  |  | In opdracht |  | < Vul hiernaast de juiste status en datum in.
900080477 | 81 | Mechanische luchtbehandeling | 63834 | Onderhoud luchtbehandelingskast met filterinstallatie 1j | Arbeidsomstandighedenbesluit: art. 6.2 / / | 1 | jaar | afmelding | onderhoud | 2019-03-19 | 1 | 27A03 | LKOL TONNETKAZERNE | 150 | KEK-gebouw | 1 | 104 | CLAS | CLAS | RVB-O | 3503 | 724 | 0 | 0 | 1 | 0 | 0 | [7 empty] | In opdracht |  | < Vul hiernaast de juiste status en datum in.
900080477 | 81 | Mechanische luchtbehandeling | 818746 | Vervangen filters 2, 3, 6, 12m | Arbeidsomstandighedenbesluit: art. 6.2 / / | 12 | maand | afvoerbewijs | inspectie | 2019-10-24 | 1 | 27A03 | LKOL TONNETKAZERNE | 150 | KEK-gebouw | 1 | 104 | CLAS | CLAS | RVB-O | 3503 | 724 | [9 empty] | 1 |  |  | In opdracht |  | < Vul hiernaast de juiste status en datum in.
900080478 | 81 | Mechanische luchtbehandeling | 63835 | Onderhoud luchtbehandelingskast met filterinstallatie 1j | Arbeidsomstandighedenbesluit: art. 6.2 / / | 1 | jaar | afmelding | onderhoud | 2019-03-19 | 1 | 27A03 | LKOL TONNETKAZERNE | 150 | KEK-gebouw | 1 | 104 | CLAS | CLAS | RVB-O | 3503 | 724 | 0 | 0 | 1 | 0 | 0 | [7 empty] | In opdracht |  | < Vul hiernaast de juiste status en datum in.
900080478 | 81 | Mechanische luchtbehandeling | 818747 | Vervangen filters 2, 3, 6, 12m | Arbeidsomstandighedenbesluit: art. 6.2 / / | 12 | maand | afvoerbewijs | inspectie | 2019-10-24 | 1 | 27A03 | LKOL TONNETKAZERNE | 150 | KEK-gebouw | 1 | 104 | CLAS | CLAS | RVB-O | 3503 | 724 | [9 empty] | 1 |  |  | In opdracht |  | < Vul hiernaast de juiste status en datum in.
900034536 | 56 | Verwarmd waterinstallatie boiler | 704485 | PO stookinstallatie 1j | Bedrijfszekerheid | 1 | jaar | verklaring | onderhoud | 2017-06-29 | 1 | 27A03 | LKOL TONNETKAZERNE | 150 | KEK-gebouw | 1 | 105 | CLAS | CLAS | RVB-O | 3380 | 724 |  |  |  | 0 | 0 | 1 | 0 | 0 |  |  |  |  | In opdracht |  | < Vul hiernaast de juiste status en datum in.
900034908 | 56 | Verwarmd waterinstallatie boiler | 704486 | PO stookinstallatie 1j | Bedrijfszekerheid | 1 | jaar | verklaring | onderhoud | 2018-08-03 | 1 | 27A03 | LKOL TONNETKAZERNE | 150 | KEK-gebouw | 1 | 105 | CLAS | CLAS | RVB-O | 3380 | 724 | [5 empty] | 0 | 0 | 1 | 0 | 0 |  |  | In opdracht |  | < Vul hiernaast de juiste status en datum in.
900050986 | 21 | Koelinstallatie centraal | 734254 | Controle lekdichtheid en techn.staat comfortkoeling 3, 6, 12 of 24m NIEUW vanaf 01-01-2016 | Verordening (EU) 517/2014: art 3, zorgplicht / Verordening (EU) 517/2014: art. 4, 5 en 6 / | 12 | maand | rapport en aant. in logboek | inspectie en onderhoud | 2019-10-01 | 1 | 27A03 | LKOL TONNETKAZERNE | 150 | KEK-gebouw | 1 | 112 | CLAS | CLAS | RVB-O | 3511 | 724 | [9 empty] | 1 |  |  | In opdracht |  | < Vul hiernaast de juiste status en datum in.
900080472 | 81 | Mechanische luchtbehandeling | 63836 | Onderhoud luchtbehandelingskast met filterinstallatie 1j | Arbeidsomstandighedenbesluit: art. 6.2 / / | 1 | jaar | afmelding | onderhoud | 2019-03-19 | 1 | 27A03 | LKOL TONNETKAZERNE | 150 | KEK-gebouw | 1 | 121 | CLAS | CLAS | RVB-O | 3503 | 724 | 0 | 0 | 1 | 0 | 0 | [7 empty] | In opdracht |  | < Vul hiernaast de juiste status en datum in.
900080472 | 81 | Mechanische luchtbehandeling | 820130 | Vervangen filters 2, 3, 6, 12m | Arbeidsomstandighedenbesluit: art. 6.2 / / | 12 | maand | afvoerbewijs | inspectie | 2019-10-24 | 1 | 27A03 | LKOL TONNETKAZERNE | 150 | KEK-gebouw | 1 | 121 | CLAS | CLAS | RVB-O | 3503 | 724 | [9 empty] | 1 |  |  | In opdracht |  | < Vul hiernaast de juiste status en datum in.
900080473 | 81 | Mechanische luchtbehandeling | 63837 | Onderhoud luchtbehandelingskast met filterinstallatie 1j | Arbeidsomstandighedenbesluit: art. 6.2 / / | 1 | jaar | afmelding | onderhoud | 2019-03-20 | 1 | 27A03 | LKOL TONNETKAZERNE | 150 | KEK-gebouw | 1 | 121 | CLAS | CLAS | RVB-O | 3503 | 724 | 0 | 0 | 1 | 0 | 0 | [7 empty] | In opdracht |  | < Vul hiernaast de juiste status en datum in.
900080473 | 81 | Mechanische luchtbehandeling | 820131 | Vervangen filters 2, 3, 6, 12m | Arbeidsomstandighedenbesluit: art. 6.2 / / | 12 | maand | afvoerbewijs | inspectie | 2019-10-24 | 1 | 27A03 | LKOL TONNETKAZERNE | 150 | KEK-gebouw | 1 | 121 | CLAS | CLAS | RVB-O | 3503 | 724 | [9 empty] | 1 |  |  | In opdracht |  | < Vul hiernaast de juiste status en datum in.
900080474 | 81 | Mechanische luchtbehandeling | 63838 | Onderhoud luchtbehandelingskast met filterinstallatie 1j | Arbeidsomstandighedenbesluit: art. 6.2 / / | 1 | jaar | afmelding | onderhoud | 2019-03-20 | 1 | 27A03 | LKOL TONNETKAZERNE | 150 | KEK-gebouw | 1 | 121 | CLAS | CLAS | RVB-O | 3503 | 724 | 0 | 0 | 1 | 0 | 0 | [7 empty] | In opdracht |  | < Vul hiernaast de juiste status en datum in.
900080474 | 81 | Mechanische luchtbehandeling | 820132 | Vervangen filters 2, 3, 6, 12m | Arbeidsomstandighedenbesluit: art. 6.2 / / | 12 | maand | afvoerbewijs | inspectie | 2019-10-24 | 1 | 27A03 | LKOL TONNETKAZERNE | 150 | KEK-gebouw | 1 | 121 | CLAS | CLAS | RVB-O | 3503 | 724 | [9 empty] | 1 |  |  | In opdracht |  | < Vul hiernaast de juiste status en datum in.
800000673 | 1 | CV ketel | 65673 | PO stookinstallatie 1j | Bedrijfszekerheid | 1 | jaar | verklaring | onderhoud | 2019-07-10 | 1 | 27A03 | LKOL TONNETKAZERNE | 151 | BBT Legering | 3 | 313 | CLAS | CLAS | RVB-O | 3365 | 724 |  |  |  |  | 0 | 0 | 1 | 0 | 0 |  |  |  | In opdracht |  | < Vul hiernaast de juiste status en datum in.
800000674 | 1 | CV ketel | 65674 | PO stookinstallatie 1j | Bedrijfszekerheid | 1 | jaar | verklaring | onderhoud | 2018-07-30 | 1 | 27A03 | LKOL TONNETKAZERNE | 152 | BBT Legering | 3 | 313 | CLAS | CLAS | RVB-O | 3365 | 724 |  |  |  |  | 0 | 0 | 1 | 0 | 0 |  |  |  | In opdracht |  | < Vul hiernaast de juiste status en datum in.
800000675 | 1 | CV ketel | 65675 | PO stookinstallatie 1j | Bedrijfszekerheid | 1 | jaar | verklaring | onderhoud | 2018-07-31 | 1 | 27A03 | LKOL TONNETKAZERNE | 153 | BBT Legering | 3 | 313 | CLAS | CLAS | RVB-O | 3365 | 724 |  |  |  |  | 0 | 0 | 1 | 0 | 0 |  |  |  | In opdracht |  | < Vul hiernaast de juiste status en datum in.
800000676 | 1 | CV ketel | 65676 | PO stookinstallatie 1j | Bedrijfszekerheid | 1 | jaar | verklaring | onderhoud | 2018-07-24 | 1 | 27A03 | LKOL TONNETKAZERNE | 154 | BBT Legering | 3 | 313 | CLAS | CLAS | RVB-O | 3365 | 724 |  |  |  |  | 0 | 0 | 1 | 0 | 0 |  |  |  | In opdracht |  | < Vul hiernaast de juiste status en datum in.
900078675 | 81 | Mechanische luchtbehandeling | 63839 | Onderhoud luchtbehandelingskast met filterinstallatie 1j | Arbeidsomstandighedenbesluit: art. 6.2 / / | 1 | jaar | afmelding | onderhoud | 2019-01-21 | 1 | 27A03 | LKOL TONNETKAZERNE | 155 | C-Wapenkamer | 0 | 46 | CLAS | CLAS | RVB-O | 3503 | 724 | 1 | 0 | 0 | [9 empty] | In opdracht |  | < Vul hiernaast de juiste status en datum in.
900078675 | 81 | Mechanische luchtbehandeling | 818748 | Vervangen filters 2, 3, 6, 12m | Arbeidsomstandighedenbesluit: art. 6.2 / / | 12 | maand | afvoerbewijs | inspectie | 2019-10-28 | 1 | 27A03 | LKOL TONNETKAZERNE | 155 | C-Wapenkamer | 0 | 46 | CLAS | CLAS | RVB-O | 3503 | 724 | [9 empty] | 1 |  |  | In opdracht |  | < Vul hiernaast de juiste status en datum in.
900078676 | 81 | Mechanische luchtbehandeling | 63840 | Onderhoud luchtbehandelingskast met filterinstallatie 1j | Arbeidsomstandighedenbesluit: art. 6.2 / / | 1 | jaar | afmelding | onderhoud | 2019-01-21 | 1 | 27A03 | LKOL TONNETKAZERNE | 155 | C-Wapenkamer | 0 | 46 | CLAS | CLAS | RVB-O | 3503 | 724 | 1 | 0 | 0 | [9 empty] | In opdracht |  | < Vul hiernaast de juiste status en datum in.
900078676 | 81 | Mechanische luchtbehandeling | 818749 | Vervangen filters 2, 3, 6, 12m | Arbeidsomstandighedenbesluit: art. 6.2 / / | 12 | maand | afvoerbewijs | inspectie | 2019-10-28 | 1 | 27A03 | LKOL TONNETKAZERNE | 155 | C-Wapenkamer | 0 | 46 | CLAS | CLAS | RVB-O | 3503 | 724 | [9 empty] | 1 |  |  | In opdracht |  | < Vul hiernaast de juiste status en datum in.
900127243 | 1 | CV ketel | 771809 | PO stookinstallatie 1j | Bedrijfszekerheid | 1 | jaar | verklaring | onderhoud | 2018-07-23 | 1 | 27A03 | LKOL TONNETKAZERNE | 155 | C-Wapenkamer | 0 | 46 | CLAS | CLAS | RVB-O | 3365 | 724 |  |  |  |  | 0 | 0 | 1 | 0 | 0 |  |  |  | In opdracht |  | < Vul hiernaast de juiste status en datum in.
900127244 | 1 | CV ketel | 771810 | PO stookinstallatie 1j | Bedrijfszekerheid | 1 | jaar | verklaring | onderhoud | 2018-07-23 | 1 | 27A03 | LKOL TONNETKAZERNE | 155 | C-Wapenkamer | 0 | 46 | CLAS | CLAS | RVB-O | 3365 | 724 |  |  |  |  | 0 | 0 | 1 | 0 | 0 |  |  |  | In opdracht |  | < Vul hiernaast de juiste status en datum in.
800000679 | 1 | CV ketel | 65679 | PO stookinstallatie 1j | Bedrijfszekerheid | 1 | jaar | verklaring | onderhoud | 2018-07-30 | 1 | 27A03 | LKOL TONNETKAZERNE | 161 | Legering OFF , OO | 3 | 302 | CLAS | CLAS | RVB-O | 3365 | 724 |  |  |  |  | 0 | 0 | 1 | 0 | 0 |  |  |  | In opdracht |  | < Vul hiernaast de juiste status en datum in.
800000680 | 1 | CV ketel | 65680 | PO stookinstallatie 1j | Bedrijfszekerheid | 1 | jaar | verklaring | onderhoud | 2018-08-06 | 1 | 27A03 | LKOL TONNETKAZERNE | 162 | Legering OFF , OO | 3 | 302 | CLAS | CLAS | RVB-O | 3365 | 724 | [5 empty] | 0 | 0 | 1 | 0 | 0 |  |  | In opdracht |  | < Vul hiernaast de juiste status en datum in.
800000681 | 1 | CV ketel | 65681 | PO stookinstallatie 1j | Bedrijfszekerheid | 1 | jaar | verklaring | onderhoud | 2019-07-12 | 1 | 27A03 | LKOL TONNETKAZERNE | 163 | BBT Legering | 3 | 343 | CLAS | CLAS | RVB-O | 3365 | 724 |  |  |  |  | 0 | 0 | 1 | 0 | 0 |  |  |  | In opdracht |  | < Vul hiernaast de juiste status en datum in.
800000682 | 1 | CV ketel | 65682 | PO stookinstallatie 1j | Bedrijfszekerheid | 1 | jaar | verklaring | onderhoud | 2019-07-12 | 1 | 27A03 | LKOL TONNETKAZERNE | 164 | BBT Legering | 3 | 353 | CLAS | CLAS | RVB-O | 3365 | 724 |  |  |  |  | 0 | 0 | 1 | 0 | 0 |  |  |  | In opdracht |  | < Vul hiernaast de juiste status en datum in.
900080471 | 81 | Mechanische luchtbehandeling | 27338 | Onderhoud luchtbehandelingskast met filterinstallatie werkplaats 1j | Activiteitenregeling: afd 4.3 t/m 4.8 | 1 | jaar | afmelding | onderhoud | 2019-01-22 | 1 | 27A03 | LKOL TONNETKAZERNE | 175 | Motorenproefstand | 0 | 4 | CLAS | CLAS | RVB-O | 3503 | 724 | 1 | 0 | 0 | [9 empty] | In opdracht |  | < Vul hiernaast de juiste status en datum in.
900080471 | 81 | Mechanische luchtbehandeling | 820883 | Vervangen filters werkplaats 2, 3, 6, 12m | Activiteitenregeling: afd 4.3 t/m 4.8 | 12 | maand | afvoerbewijs | inspectie | 2019-01-22 | 1 | 27A03 | LKOL TONNETKAZERNE | 175 | Motorenproefstand | 0 | 4 | CLAS | CLAS | RVB-O | 3503 | 724 | 1 | [11 empty] | In opdracht |  | < Vul hiernaast de juiste status en datum in.
900107414 | 1 | CV ketel | 65683 | PO stookinstallatie 1j | Bedrijfszekerheid | 1 | jaar | verklaring | onderhoud | 2018-07-25 | 1 | 27A03 | LKOL TONNETKAZERNE | 178 | Overdekte Spuitplaats | 0 | 2 | CLAS | CLAS | RVB-O | 3365 | 724 |  |  |  |  | 0 | 0 | 1 | 0 | 0 |  |  |  | In opdracht |  | < Vul hiernaast de juiste status en datum in.
900107415 | 1 | CV ketel | 65684 | PO stookinstallatie 1j | Bedrijfszekerheid | 1 | jaar | verklaring | onderhoud | 2018-07-25 | 1 | 27A03 | LKOL TONNETKAZERNE | 178 | Overdekte Spuitplaats | 0 | 2 | CLAS | CLAS | RVB-O | 3365 | 724 |  |  |  |  | 0 | 0 | 1 | 0 | 0 |  |  |  | In opdracht |  | < Vul hiernaast de juiste status en datum in.
900080781 | 1 | CV ketel | 65685 | PO stookinstallatie 1j | Bedrijfszekerheid | 1 | jaar | verklaring | onderhoud | 2018-07-23 | 1 | 27A03 | LKOL TONNETKAZERNE | 195 | 22 Punts Werkplaats | 1 | 107 | CLAS | CLAS | RVB-O | 3365 | 724 |  |  |  |  | 0 | 0 | 1 | 0 | 0 |  |  |  | In opdracht |  | < Vul hiernaast de juiste status en datum in.
900080782 | 1 | CV ketel | 65686 | PO stookinstallatie 1j | Bedrijfszekerheid | 1 | jaar | verklaring | onderhoud | 2018-07-23 | 1 | 27A03 | LKOL TONNETKAZERNE | 195 | 22 Punts Werkplaats | 1 | 107 | CLAS | CLAS | RVB-O | 3365 | 724 |  |  |  |  | 0 | 0 | 1 | 0 | 0 |  |  |  | In opdracht |  | < Vul hiernaast de juiste status en datum in.
900080783 | 56 | Verwarmd waterinstallatie boiler | 704487 | PO stookinstallatie 1j | Bedrijfszekerheid | 1 | jaar | verklaring | onderhoud | 2018-07-11 | 1 | 27A03 | LKOL TONNETKAZERNE | 195 | 22 Punts Werkplaats | 1 | 107 | CLAS | CLAS | RVB-O | 3380 | 724 |  |  |  |  | 0 | 0 | 1 | 0 | 0 |  |  |  | In opdracht |  | < Vul hiernaast de juiste status en datum in.
900121351 | 81 | Mechanische luchtbehandeling | 812521 | Onderhoud luchtbehandelingskast met filterinstallatie werkplaats 1j | Activiteitenregeling: afd 4.3 t/m 4.8 | 1 | jaar | afmelding | onderhoud |  | 1 | 27A03 | LKOL TONNETKAZERNE | 195 | 22 Punts Werkplaats | 1 | 108 | CLAS | CLAS | RVB-O | 3503 | 724 | [12 empty] | In opdracht |  | < Vul hiernaast de juiste status en datum in.
900121351 | 81 | Mechanische luchtbehandeling | 812516 | Vervangen filters werkplaats 2, 3, 6, 12m | Activiteitenregeling: afd 4.3 t/m 4.8 | 6 | maand | afvoerbewijs | inspectie |  | 2 | 27A03 | LKOL TONNETKAZERNE | 195 | 22 Punts Werkplaats | 1 | 108 | CLAS | CLAS | RVB-O | 3503 | 724 | [12 empty] | In opdracht |  | < Vul hiernaast de juiste status en datum in.
900106932 | 81 | Mechanische luchtbehandeling | 62249 | Onderhoud luchtbehandelingskast werkplaats 1j | Arbeidsomstandighedenbesluit: art. 6.2 | 1 | jaar | afmelding | onderhoud | 2019-01-21 | 1 | 27A03 | LKOL TONNETKAZERNE | 195 | 22 Punts Werkplaats | 1 | 130 | CLAS | CLAS | RVB-O | 3503 | 724 | 1 | 0 | 0 | [9 empty] | In opdracht |  | < Vul hiernaast de juiste status en datum in.
900083524 | 56 | Verwarmd waterinstallatie boiler | 704488 | PO stookinstallatie 1j | Bedrijfszekerheid | 1 | jaar | verklaring | onderhoud | 2018-07-11 | 1 | 27A03 | LKOL TONNETKAZERNE | 197 | 14 Punts Werkplaats | 1 | 107 | CLAS | CLAS | RVB-O | 3380 | 724 |  |  |  |  | 0 | 0 | 1 | 0 | 0 |  |  |  | In opdracht |  | < Vul hiernaast de juiste status en datum in.
900083525 | 1 | CV ketel | 65687 | PO stookinstallatie 1j | Bedrijfszekerheid | 1 | jaar | verklaring | onderhoud | 2018-07-20 | 1 | 27A03 | LKOL TONNETKAZERNE | 197 | 14 Punts Werkplaats | 1 | 107 | CLAS | CLAS | RVB-O | 3365 | 724 |  |  |  |  | 0 | 0 | 1 | 0 | 0 |  |  |  | In opdracht |  | < Vul hiernaast de juiste status en datum in.
900083528 | 81 | Mechanische luchtbehandeling | 812522 | Onderhoud luchtbehandelingskast met filterinstallatie werkplaats 1j | Activiteitenregeling: afd 4.3 t/m 4.8 | 1 | jaar | afmelding | onderhoud |  | 1 | 27A03 | LKOL TONNETKAZERNE | 197 | 14 Punts Werkplaats | 1 | 108 | CLAS | CLAS | RVB-O | 3503 | 724 | [12 empty] | In opdracht |  | < Vul hiernaast de juiste status en datum in.
900083528 | 81 | Mechanische luchtbehandeling | 812517 | Vervangen filters werkplaats 2, 3, 6, 12m | Activiteitenregeling: afd 4.3 t/m 4.8 | 6 | maand | afvoerbewijs | inspectie |  | 2 | 27A03 | LKOL TONNETKAZERNE | 197 | 14 Punts Werkplaats | 1 | 108 | CLAS | CLAS | RVB-O | 3503 | 724 | [12 empty] | In opdracht |  | < Vul hiernaast de juiste status en datum in.
900083529 | 81 | Mechanische luchtbehandeling | 27861 | Onderhoud luchtbehandelingskast werkplaats 1j | Arbeidsomstandighedenbesluit: art. 6.2 | 1 | jaar | afmelding | onderhoud | 2019-01-21 | 1 | 27A03 | LKOL TONNETKAZERNE | 197 | 14 Punts Werkplaats | 1 | 108 | CLAS | CLAS | RVB-O | 3503 | 724 | 1 | 0 | 0 | [9 empty] | In opdracht |  | < Vul hiernaast de juiste status en datum in.
900092160 | 20 | Koelinstallatie lokaal | 736185 | Controle lekdichtheid en techn.staat comfortkoeling 3, 6, 12 of 24m NIEUW vanaf 01-01-2016 | Verordening (EU) 517/2014: art 3, zorgplicht / Verordening (EU) 517/2014: art. 4, 5 en 6 / | 12 | maand | rapport en aant. in logboek | inspectie en onderhoud | 2019-10-01 | 1 | 27A03 | LKOL TONNETKAZERNE | 199 | Multihal | 0 | 2 | CLAS | CLAS | RVB-O | 3511 | 724 | [9 empty] | 1 |  |  | In opdracht |  | < Vul hiernaast de juiste status en datum in.
900092161 | 20 | Koelinstallatie lokaal | 736186 | Controle lekdichtheid en techn.staat comfortkoeling 3, 6, 12 of 24m NIEUW vanaf 01-01-2016 | Verordening (EU) 517/2014: art 3, zorgplicht / Verordening (EU) 517/2014: art. 4, 5 en 6 / | 12 | maand | rapport en aant. in logboek | inspectie en onderhoud | 2019-10-01 | 1 | 27A03 | LKOL TONNETKAZERNE | 199 | Multihal | 0 | 2 | CLAS | CLAS | RVB-O | 3511 | 724 | [9 empty] | 1 |  |  | In opdracht |  | < Vul hiernaast de juiste status en datum in.
900092162 | 20 | Koelinstallatie lokaal | 736187 | Controle lekdichtheid en techn.staat comfortkoeling 3, 6, 12 of 24m NIEUW vanaf 01-01-2016 | Verordening (EU) 517/2014: art 3, zorgplicht / Verordening (EU) 517/2014: art. 4, 5 en 6 / | 12 | maand | rapport en aant. in logboek | inspectie en onderhoud | 2019-10-01 | 1 | 27A03 | LKOL TONNETKAZERNE | 199 | Multihal | 0 | 2 | CLAS | CLAS | RVB-O | 3511 | 724 | [9 empty] | 1 |  |  | In opdracht |  | < Vul hiernaast de juiste status en datum in.
900092163 | 20 | Koelinstallatie lokaal | 736188 | Controle lekdichtheid en techn.staat comfortkoeling 3, 6, 12 of 24m NIEUW vanaf 01-01-2016 | Verordening (EU) 517/2014: art 3, zorgplicht / Verordening (EU) 517/2014: art. 4, 5 en 6 / | 12 | maand | rapport en aant. in logboek | inspectie en onderhoud | 2019-10-01 | 1 | 27A03 | LKOL TONNETKAZERNE | 199 | Multihal | 0 | 3 | CLAS | CLAS | RVB-O | 3511 | 724 | [9 empty] | 1 |  |  | In opdracht |  | < Vul hiernaast de juiste status en datum in.
900092164 | 20 | Koelinstallatie lokaal | 736189 | Controle lekdichtheid en techn.staat comfortkoeling 3, 6, 12 of 24m NIEUW vanaf 01-01-2016 | Verordening (EU) 517/2014: art 3, zorgplicht / Verordening (EU) 517/2014: art. 4, 5 en 6 / | 12 | maand | rapport en aant. in logboek | inspectie en onderhoud | 2019-10-01 | 1 | 27A03 | LKOL TONNETKAZERNE | 199 | Multihal | 0 | 3 | CLAS | CLAS | RVB-O | 3511 | 724 | [9 empty] | 1 |  |  | In opdracht |  | < Vul hiernaast de juiste status en datum in.
900092175 | 81 | Mechanische luchtbehandeling | 63841 | Onderhoud luchtbehandelingskast met filterinstallatie 1j | Arbeidsomstandighedenbesluit: art. 6.2 / / | 1 | jaar | afmelding | onderhoud | 2019-01-21 | 1 | 27A03 | LKOL TONNETKAZERNE | 199 | Multihal | 0 | 26 | CLAS | CLAS | RVB-O | 3503 | 724 | 1 | 0 | 0 | [9 empty] | In opdracht |  | < Vul hiernaast de juiste status en datum in.
900092175 | 81 | Mechanische luchtbehandeling | 818750 | Vervangen filters 2, 3, 6, 12m | Arbeidsomstandighedenbesluit: art. 6.2 / / | 12 | maand | afvoerbewijs | inspectie | 2019-01-21 | 1 | 27A03 | LKOL TONNETKAZERNE | 199 | Multihal | 0 | 26 | CLAS | CLAS | RVB-O | 3503 | 724 | 1 | [11 empty] | In opdracht |  | < Vul hiernaast de juiste status en datum in.
900092176 | 81 | Mechanische luchtbehandeling | 63842 | Onderhoud luchtbehandelingskast met filterinstallatie 1j | Arbeidsomstandighedenbesluit: art. 6.2 / / | 1 | jaar | afmelding | onderhoud | 2019-01-21 | 1 | 27A03 | LKOL TONNETKAZERNE | 199 | Multihal | 0 | 26 | CLAS | CLAS | RVB-O | 3503 | 724 | 1 | 0 | 0 | [9 empty] | In opdracht |  | < Vul hiernaast de juiste status en datum in.
900092176 | 81 | Mechanische luchtbehandeling | 818751 | Vervangen filters 2, 3, 6, 12m | Arbeidsomstandighedenbesluit: art. 6.2 / / | 12 | maand | afvoerbewijs | inspectie | 2019-11-06 | 1 | 27A03 | LKOL TONNETKAZERNE | 199 | Multihal | 0 | 26 | CLAS | CLAS | RVB-O | 3503 | 724 | [10 empty] | 1 |  | In opdracht |  | < Vul hiernaast de juiste status en datum in.
900092177 | 81 | Mechanische luchtbehandeling | 63843 | Onderhoud luchtbehandelingskast met filterinstallatie 1j | Arbeidsomstandighedenbesluit: art. 6.2 / / | 1 | jaar | afmelding | onderhoud | 2019-01-21 | 1 | 27A03 | LKOL TONNETKAZERNE | 199 | Multihal | 1 | 103A | CLAS | CLAS | RVB-O | 3503 | 724 | 1 | 0 | 0 | [9 empty] | In opdracht |  | < Vul hiernaast de juiste status en datum in.
900092177 | 81 | Mechanische luchtbehandeling | 818752 | Vervangen filters 2, 3, 6, 12m | Arbeidsomstandighedenbesluit: art. 6.2 / / | 12 | maand | afvoerbewijs | inspectie | 2019-11-06 | 1 | 27A03 | LKOL TONNETKAZERNE | 199 | Multihal | 1 | 103A | CLAS | CLAS | RVB-O | 3503 | 724 | [10 empty] | 1 |  | In opdracht |  | < Vul hiernaast de juiste status en datum in.
900092178 | 81 | Mechanische luchtbehandeling | 63844 | Onderhoud luchtbehandelingskast met filterinstallatie 1j | Arbeidsomstandighedenbesluit: art. 6.2 / / | 1 | jaar | afmelding | onderhoud | 2019-01-21 | 1 | 27A03 | LKOL TONNETKAZERNE | 199 | Multihal | 1 | 103A | CLAS | CLAS | RVB-O | 3503 | 724 | 1 | 0 | 0 | [9 empty] | In opdracht |  | < Vul hiernaast de juiste status en datum in.
900092178 | 81 | Mechanische luchtbehandeling | 818753 | Vervangen filters 2, 3, 6, 12m | Arbeidsomstandighedenbesluit: art. 6.2 / / | 12 | maand | afvoerbewijs | inspectie | 2019-11-06 | 1 | 27A03 | LKOL TONNETKAZERNE | 199 | Multihal | 1 | 103A | CLAS | CLAS | RVB-O | 3503 | 724 | [10 empty] | 1 |  | In opdracht |  | < Vul hiernaast de juiste status en datum in.
900092156 | 1 | CV ketel | 65688 | PO stookinstallatie 1j | Bedrijfszekerheid | 1 | jaar | verklaring | onderhoud | 2019-07-19 | 1 | 27A03 | LKOL TONNETKAZERNE | 199 | Multihal | 1 | 103B | CLAS | CLAS | RVB-O | 3365 | 724 |  |  |  |  | 0 | 0 | 1 | 0 | 0 |  |  |  | In opdracht |  | < Vul hiernaast de juiste status en datum in.
900092157 | 1 | CV ketel | 65689 | PO stookinstallatie 1j | Bedrijfszekerheid | 1 | jaar | verklaring | onderhoud | 2019-07-19 | 1 | 27A03 | LKOL TONNETKAZERNE | 199 | Multihal | 1 | 103B | CLAS | CLAS | RVB-O | 3365 | 724 |  |  |  |  | 0 | 0 | 1 | 0 | 0 |  |  |  | In opdracht |  | < Vul hiernaast de juiste status en datum in.
900092158 | 56 | Verwarmd waterinstallatie boiler | 704489 | PO stookinstallatie 1j | Bedrijfszekerheid | 1 | jaar | verklaring | onderhoud | 2019-07-19 | 1 | 27A03 | LKOL TONNETKAZERNE | 199 | Multihal | 1 | 103B | CLAS | CLAS | RVB-O | 3380 | 724 |  |  |  |  | 0 | 0 | 1 | 0 | 0 |  |  |  | In opdracht |  | < Vul hiernaast de juiste status en datum in.
900092179 | 81 | Mechanische luchtbehandeling | 63845 | Onderhoud luchtbehandelingskast met filterinstallatie 1j | Arbeidsomstandighedenbesluit: art. 6.2 / / | 1 | jaar | afmelding | onderhoud | 2019-01-21 | 1 | 27A03 | LKOL TONNETKAZERNE | 199 | Multihal | 1 | 103C | CLAS | CLAS | RVB-O | 3503 | 724 | 1 | 0 | 0 | [9 empty] | In opdracht |  | < Vul hiernaast de juiste status en datum in.
900092179 | 81 | Mechanische luchtbehandeling | 818754 | Vervangen filters 2, 3, 6, 12m | Arbeidsomstandighedenbesluit: art. 6.2 / / | 12 | maand | afvoerbewijs | inspectie | 2019-11-06 | 1 | 27A03 | LKOL TONNETKAZERNE | 199 | Multihal | 1 | 103C | CLAS | CLAS | RVB-O | 3503 | 724 | [10 empty] | 1 |  | In opdracht |  | < Vul hiernaast de juiste status en datum in.
800000685 | 1 | CV ketel | 65690 | PO stookinstallatie 1j | Bedrijfszekerheid | 1 | jaar | verklaring | onderhoud | 2019-07-17 | 1 | 27A03 | LKOL TONNETKAZERNE | 200 | Bureelgebouw | 2 | 201 | CLAS | CLAS | RVB-O | 3365 | 724 |  |  |  |  | 0 | 0 | 1 | 0 | 0 |  |  |  | In opdracht |  | < Vul hiernaast de juiste status en datum in.
900034760 | 56 | Verwarmd waterinstallatie boiler | 704490 | PO stookinstallatie 1j | Bedrijfszekerheid | 1 | jaar | verklaring | onderhoud | 2018-07-18 | 1 | 27A03 | LKOL TONNETKAZERNE | 200 | Bureelgebouw | 2 | 201 | CLAS | CLAS | RVB-O | 3380 | 724 |  |  |  |  | 0 | 0 | 1 | 0 | 0 |  |  |  | In opdracht |  | < Vul hiernaast de juiste status en datum in.
900078526 | 81 | Mechanische luchtbehandeling | 63846 | Onderhoud luchtbehandelingskast met filterinstallatie 1j | Arbeidsomstandighedenbesluit: art. 6.2 / / | 1 | jaar | afmelding | onderhoud | 2019-10-29 | 1 | 27A03 | LKOL TONNETKAZERNE | 200 | Bureelgebouw | 2 | 201 | CLAS | CLAS | RVB-O | 3503 | 724 | [7 empty] | 0 | 0 | 1 | 0 | 0 | In opdracht |  | < Vul hiernaast de juiste status en datum in.
900078526 | 81 | Mechanische luchtbehandeling | 818755 | Vervangen filters 2, 3, 6, 12m | Arbeidsomstandighedenbesluit: art. 6.2 / / | 12 | maand | afvoerbewijs | inspectie | 2019-10-29 | 1 | 27A03 | LKOL TONNETKAZERNE | 200 | Bureelgebouw | 2 | 201 | CLAS | CLAS | RVB-O | 3503 | 724 | [9 empty] | 1 |  |  | In opdracht |  | < Vul hiernaast de juiste status en datum in.
800000684 | 1 | CV ketel | 65691 | PO stookinstallatie 1j | Bedrijfszekerheid | 1 | jaar | verklaring | onderhoud | 2018-07-17 | 1 | 27A03 | LKOL TONNETKAZERNE | 200 | Bureelgebouw | 2 | 202 | CLAS | CLAS | RVB-O | 3365 | 724 |  |  |  |  | 0 | 0 | 1 | 0 | 0 |  |  |  | In opdracht |  | < Vul hiernaast de juiste status en datum in.
900078527 | 81 | Mechanische luchtbehandeling | 63847 | Onderhoud luchtbehandelingskast met filterinstallatie 1j | Arbeidsomstandighedenbesluit: art. 6.2 / / | 1 | jaar | afmelding | onderhoud | 2019-10-29 | 1 | 27A03 | LKOL TONNETKAZERNE | 200 | Bureelgebouw | 2 | 202 | CLAS | CLAS | RVB-O | 3503 | 724 | [7 empty] | 0 | 0 | 1 | 0 | 0 | In opdracht |  | < Vul hiernaast de juiste status en datum in.
900078527 | 81 | Mechanische luchtbehandeling | 818756 | Vervangen filters 2, 3, 6, 12m | Arbeidsomstandighedenbesluit: art. 6.2 / / | 12 | maand | afvoerbewijs | inspectie | 2019-10-29 | 1 | 27A03 | LKOL TONNETKAZERNE | 200 | Bureelgebouw | 2 | 202 | CLAS | CLAS | RVB-O | 3503 | 724 | [9 empty] | 1 |  |  | In opdracht |  | < Vul hiernaast de juiste status en datum in.
900115888 | 56 | Verwarmd waterinstallatie boiler | 705027 | PO stookinstallatie 1j | Bedrijfszekerheid | 1 | jaar | verklaring | onderhoud | 2019-07-17 | 1 | 27A03 | LKOL TONNETKAZERNE | 200 | Bureelgebouw | 2 | 202 | CLAS | CLAS | RVB-O | 3380 | 724 |  |  |  |  | 0 | 0 | 1 | 0 | 0 |  |  |  | In opdracht |  | < Vul hiernaast de juiste status en datum in.
800000686 | 1 | CV ketel | 65692 | PO stookinstallatie 1j | Bedrijfszekerheid | 1 | jaar | verklaring | onderhoud | 2017-06-14 | 1 | 27A03 | LKOL TONNETKAZERNE | 205 | Bureelgebouw | 3 | 301 | CLAS | CLAS | RVB-O | 3365 | 724 |  |  |  | 0 | 0 | 1 | 0 | 0 |  |  |  |  | In opdracht |  | < Vul hiernaast de juiste status en datum in.
900078800 | 81 | Mechanische luchtbehandeling | 63848 | Onderhoud luchtbehandelingskast met filterinstallatie 1j | Arbeidsomstandighedenbesluit: art. 6.2 / / | 1 | jaar | afmelding | onderhoud | 2019-11-05 | 1 | 27A03 | LKOL TONNETKAZERNE | 205 | Bureelgebouw | 3 | 301 | CLAS | CLAS | RVB-O | 3503 | 724 | [8 empty] | 0 | 0 | 1 | 0 | In opdracht |  | < Vul hiernaast de juiste status en datum in.
900078800 | 81 | Mechanische luchtbehandeling | 818757 | Vervangen filters 2, 3, 6, 12m | Arbeidsomstandighedenbesluit: art. 6.2 / / | 12 | maand | afvoerbewijs | inspectie | 2019-11-05 | 1 | 27A03 | LKOL TONNETKAZERNE | 205 | Bureelgebouw | 3 | 301 | CLAS | CLAS | RVB-O | 3503 | 724 | [10 empty] | 1 |  | In opdracht |  | < Vul hiernaast de juiste status en datum in.
900106988 | 56 | Verwarmd waterinstallatie boiler | 704492 | PO stookinstallatie 1j | Bedrijfszekerheid | 1 | jaar | verklaring | onderhoud | 2017-06-14 | 1 | 27A03 | LKOL TONNETKAZERNE | 205 | Bureelgebouw | 3 | 301 | CLAS | CLAS | RVB-O | 3380 | 724 |  |  |  | 0 | 0 | 1 | 0 | 0 |  |  |  |  | In opdracht |  | < Vul hiernaast de juiste status en datum in.
900107280 | 81 | Mechanische luchtbehandeling | 63849 | Onderhoud luchtbehandelingskast met filterinstallatie 1j | Arbeidsomstandighedenbesluit: art. 6.2 / / | 1 | jaar | afmelding | onderhoud | 2019-11-05 | 1 | 27A03 | LKOL TONNETKAZERNE | 205 | Bureelgebouw | 3 | 301 | CLAS | CLAS | RVB-O | 3503 | 724 | [8 empty] | 0 | 0 | 1 | 0 | In opdracht |  | < Vul hiernaast de juiste status en datum in.
900107280 | 81 | Mechanische luchtbehandeling | 818758 | Vervangen filters 2, 3, 6, 12m | Arbeidsomstandighedenbesluit: art. 6.2 / / | 12 | maand | afvoerbewijs | inspectie | 2019-11-05 | 1 | 27A03 | LKOL TONNETKAZERNE | 205 | Bureelgebouw | 3 | 301 | CLAS | CLAS | RVB-O | 3503 | 724 | [10 empty] | 1 |  | In opdracht |  | < Vul hiernaast de juiste status en datum in.
800000687 | 1 | CV ketel | 65693 | PO stookinstallatie 1j | Bedrijfszekerheid | 1 | jaar | verklaring | onderhoud | 2018-07-17 | 1 | 27A03 | LKOL TONNETKAZERNE | 207 | Bureelgebouw | 3 | 301 | CLAS | CLAS | RVB-O | 3365 | 724 |  |  |  |  | 0 | 0 | 1 | 0 | 0 |  |  |  | In opdracht |  | < Vul hiernaast de juiste status en datum in.
900080934 | 56 | Verwarmd waterinstallatie boiler | 704493 | PO stookinstallatie 1j | Bedrijfszekerheid | 1 | jaar | verklaring | onderhoud | 2018-07-12 | 1 | 27A03 | LKOL TONNETKAZERNE | 207 | Bureelgebouw | 3 | 301 | CLAS | CLAS | RVB-O | 3380 | 724 |  |  |  |  | 0 | 0 | 1 | 0 | 0 |  |  |  | In opdracht |  | < Vul hiernaast de juiste status en datum in.
900107281 | 81 | Mechanische luchtbehandeling | 63850 | Onderhoud luchtbehandelingskast met filterinstallatie 1j | Arbeidsomstandighedenbesluit: art. 6.2 / / | 1 | jaar | afmelding | onderhoud | 2019-10-30 | 1 | 27A03 | LKOL TONNETKAZERNE | 207 | Bureelgebouw | 3 | 301 | CLAS | CLAS | RVB-O | 3503 | 724 | [7 empty] | 0 | 0 | 1 | 0 | 0 | In opdracht |  | < Vul hiernaast de juiste status en datum in.
900107281 | 81 | Mechanische luchtbehandeling | 818759 | Vervangen filters 2, 3, 6, 12m | Arbeidsomstandighedenbesluit: art. 6.2 / / | 12 | maand | afvoerbewijs | inspectie | 2019-10-30 | 1 | 27A03 | LKOL TONNETKAZERNE | 207 | Bureelgebouw | 3 | 301 | CLAS | CLAS | RVB-O | 3503 | 724 | [9 empty] | 1 |  |  | In opdracht |  | < Vul hiernaast de juiste status en datum in.
900133036 | 1 | CV ketel | 810375 | PO stookinstallatie 1j | Bedrijfszekerheid | 1 | jaar | verklaring | onderhoud | 2019-07-03 | 1 | 27A03 | LKOL TONNETKAZERNE | 209 | Manege | 0 | 13 | CLAS | CLAS | RVB-O | 3365 | 724 |  |  |  |  | 0 | 0 | 1 | 0 | 0 |  |  |  | In opdracht |  | < Vul hiernaast de juiste status en datum in.
800000689 | 4 | Luchtverhitter | 73051 | PO stookinstallatie 1j | Bedrijfszekerheid | 1 | jaar | verklaring | onderhoud | 2019-07-18 | 1 | 27A03 | LKOL TONNETKAZERNE | 209 | Manege | 0 | 14 | CLAS | CLAS | RVB-O | 3374 | 724 |  |  |  |  | 0 | 0 | 1 | 0 | 0 |  |  |  | In opdracht |  | < Vul hiernaast de juiste status en datum in.
800000690 | 4 | Luchtverhitter | 73052 | PO stookinstallatie 1j | Bedrijfszekerheid | 1 | jaar | verklaring | onderhoud | 2019-07-18 | 1 | 27A03 | LKOL TONNETKAZERNE | 209 | Manege | 0 | 20 | CLAS | CLAS | RVB-O | 3374 | 724 |  |  |  |  | 0 | 0 | 1 | 0 | 0 |  |  |  | In opdracht |  | < Vul hiernaast de juiste status en datum in.
800000691 | 4 | Luchtverhitter | 73053 | PO stookinstallatie 1j | Bedrijfszekerheid | 1 | jaar | verklaring | onderhoud | 2019-07-18 | 1 | 27A03 | LKOL TONNETKAZERNE | 209 | Manege | 0 | 20 | CLAS | CLAS | RVB-O | 3374 | 724 |  |  |  |  | 0 | 0 | 1 | 0 | 0 |  |  |  | In opdracht |  | < Vul hiernaast de juiste status en datum in.
900078539 | 81 | Mechanische luchtbehandeling | 63851 | Onderhoud luchtbehandelingskast met filterinstallatie 1j | Arbeidsomstandighedenbesluit: art. 6.2 / / | 1 | jaar | afmelding | onderhoud | 2019-01-22 | 1 | 27A03 | LKOL TONNETKAZERNE | 209 | Manege | 1 | 101 | CLAS | CLAS | RVB-O | 3503 | 724 | 1 | 0 | 0 | [9 empty] | In opdracht |  | < Vul hiernaast de juiste status en datum in.
900078539 | 81 | Mechanische luchtbehandeling | 820133 | Vervangen filters 2, 3, 6, 12m | Arbeidsomstandighedenbesluit: art. 6.2 / / | 12 | maand | afvoerbewijs | inspectie | 2019-11-06 | 1 | 27A03 | LKOL TONNETKAZERNE | 209 | Manege | 1 | 101 | CLAS | CLAS | RVB-O | 3503 | 724 | [10 empty] | 1 |  | In opdracht |  | < Vul hiernaast de juiste status en datum in.
900133221 | 20 | Koelinstallatie lokaal | 810792 | Techn. staat koelinst. < 5 ton CO2 comfortkoeling 1j NW per 01-01-2016 | Besluit gefluoreerde broeikasgassen: art. 4 / Verordening (EU) 517/2014: art 3, zorgplicht / | 1 | jaar | rapport | controle/preventief onderh. |  | 1 | 27A03 | LKOL TONNETKAZERNE | 210 | Bureelgebouw | 0 | 25 | CLAS | CLAS | RVB-O | 3511 | 724 | [9 empty] | 0 | 0 | 1 | In opdracht |  | < Vul hiernaast de juiste status en datum in.
900133224 | 20 | Koelinstallatie lokaal | 811053 | Techn. staat koelinst. < 5 ton CO2 comfortkoeling 1j NW per 01-01-2016 | Besluit gefluoreerde broeikasgassen: art. 4 / Verordening (EU) 517/2014: art 3, zorgplicht / | 1 | jaar | rapport | controle/preventief onderh. |  | 1 | 27A03 | LKOL TONNETKAZERNE | 210 | Bureelgebouw | 0 | 36 | CLAS | CLAS | RVB-O | 3511 | 724 | [12 empty] | In opdracht |  | < Vul hiernaast de juiste status en datum in.
800000692 | 1 | CV ketel | 65695 | PO stookinstallatie 1j | Bedrijfszekerheid | 1 | jaar | verklaring | onderhoud | 2018-07-18 | 1 | 27A03 | LKOL TONNETKAZERNE | 210 | Bureelgebouw | 2 | 201 | CLAS | CLAS | RVB-O | 3365 | 724 |  |  |  |  | 0 | 0 | 1 | 0 | 0 |  |  |  | In opdracht |  | < Vul hiernaast de juiste status en datum in.
900034749 | 56 | Verwarmd waterinstallatie boiler | 704494 | PO stookinstallatie 1j | Bedrijfszekerheid | 1 | jaar | verklaring | onderhoud | 2018-07-18 | 1 | 27A03 | LKOL TONNETKAZERNE | 210 | Bureelgebouw | 2 | 201 | CLAS | CLAS | RVB-O | 3380 | 724 |  |  |  |  | 0 | 0 | 1 | 0 | 0 |  |  |  | In opdracht |  | < Vul hiernaast de juiste status en datum in.
900078541 | 81 | Mechanische luchtbehandeling | 63852 | Onderhoud luchtbehandelingskast met filterinstallatie 1j | Arbeidsomstandighedenbesluit: art. 6.2 / / | 1 | jaar | afmelding | onderhoud | 2019-10-29 | 1 | 27A03 | LKOL TONNETKAZERNE | 210 | Bureelgebouw | 2 | 201 | CLAS | CLAS | RVB-O | 3503 | 724 | [7 empty] | 0 | 0 | 1 | 0 | 0 | In opdracht |  | < Vul hiernaast de juiste status en datum in.
900078541 | 81 | Mechanische luchtbehandeling | 818760 | Vervangen filters 2, 3, 6, 12m | Arbeidsomstandighedenbesluit: art. 6.2 / / | 12 | maand | afvoerbewijs | inspectie | 2019-10-29 | 1 | 27A03 | LKOL TONNETKAZERNE | 210 | Bureelgebouw | 2 | 201 | CLAS | CLAS | RVB-O | 3503 | 724 | [9 empty] | 1 |  |  | In opdracht |  | < Vul hiernaast de juiste status en datum in.
800000693 | 1 | CV ketel | 65696 | PO stookinstallatie 1j | Bedrijfszekerheid | 1 | jaar | verklaring | onderhoud | 2018-07-18 | 1 | 27A03 | LKOL TONNETKAZERNE | 210 | Bureelgebouw | 2 | 241 | CLAS | CLAS | RVB-O | 3365 | 724 |  |  |  |  | 0 | 0 | 1 | 0 | 0 |  |  |  | In opdracht |  | < Vul hiernaast de juiste status en datum in.
900125971 | 56 | Verwarmd waterinstallatie boiler | 758061 | PO stookinstallatie 1j | Bedrijfszekerheid | 1 | jaar | verklaring | onderhoud | 2018-07-18 | 1 | 27A03 | LKOL TONNETKAZERNE | 210 | Bureelgebouw | 2 | 241 | CLAS | CLAS | RVB-O | 3380 | 724 |  |  |  |  | 0 | 0 | 1 | 0 | 0 |  |  |  | In opdracht |  | < Vul hiernaast de juiste status en datum in.
800000694 | 1 | CV ketel | 65697 | PO stookinstallatie 1j | Bedrijfszekerheid | 1 | jaar | verklaring | onderhoud | 2018-07-26 | 1 | 27A03 | LKOL TONNETKAZERNE | 215 | Werkplaats | 1 | 107 | CLAS | CLAS | RVB-O | 3365 | 724 |  |  |  |  | 0 | 0 | 1 | 0 | 0 |  |  |  | In opdracht |  | < Vul hiernaast de juiste status en datum in.
800000695 | 1 | CV ketel | 65698 | PO stookinstallatie 1j | Bedrijfszekerheid | 1 | jaar | verklaring | onderhoud | 2018-07-26 | 1 | 27A03 | LKOL TONNETKAZERNE | 215 | Werkplaats | 1 | 107 | CLAS | CLAS | RVB-O | 3365 | 724 |  |  |  |  | 0 | 0 | 1 | 0 | 0 |  |  |  | In opdracht |  | < Vul hiernaast de juiste status en datum in.
900079425 | 56 | Verwarmd waterinstallatie boiler | 704496 | PO stookinstallatie 1j | Bedrijfszekerheid | 1 | jaar | verklaring | onderhoud | 2018-08-22 | 1 | 27A03 | LKOL TONNETKAZERNE | 215 | Werkplaats | 1 | 107 | CLAS | CLAS | RVB-O | 3380 | 724 | [5 empty] | 0 | 0 | 1 | 0 | 0 |  |  | In opdracht |  | < Vul hiernaast de juiste status en datum in.
900079429 | 81 | Mechanische luchtbehandeling | 27349 | Onderhoud luchtbehandelingskast met filterinstallatie werkplaats 1j | Activiteitenregeling: afd 4.3 t/m 4.8 | 1 | jaar | afmelding | onderhoud | 2019-01-22 | 1 | 27A03 | LKOL TONNETKAZERNE | 215 | Werkplaats | 1 | 108 | CLAS | CLAS | RVB-O | 3503 | 724 | 1 | 0 | 0 | [9 empty] | In opdracht |  | < Vul hiernaast de juiste status en datum in.
900079429 | 81 | Mechanische luchtbehandeling | 26329 | Vervangen filters werkplaats 2, 3, 6, 12m | Activiteitenregeling: afd 4.3 t/m 4.8 | 6 | maand | afvoerbewijs | inspectie | 2019-10-31 | 2 | 27A03 | LKOL TONNETKAZERNE | 215 | Werkplaats | 1 | 108 | CLAS | CLAS | RVB-O | 3503 | 724 |  |  |  | 1 | [5 empty] | 1 |  |  | In opdracht |  | < Vul hiernaast de juiste status en datum in.
900079431 | 81 | Mechanische luchtbehandeling | 27350 | Onderhoud luchtbehandelingskast met filterinstallatie werkplaats 1j | Activiteitenregeling: afd 4.3 t/m 4.8 | 1 | jaar | afmelding | onderhoud | 2019-01-22 | 1 | 27A03 | LKOL TONNETKAZERNE | 215 | Werkplaats | 1 | 108 | CLAS | CLAS | RVB-O | 3503 | 724 | 1 | 0 | 0 | [9 empty] | In opdracht |  | < Vul hiernaast de juiste status en datum in.
900079431 | 81 | Mechanische luchtbehandeling | 26330 | Vervangen filters werkplaats 2, 3, 6, 12m | Activiteitenregeling: afd 4.3 t/m 4.8 | 6 | maand | afvoerbewijs | inspectie | 2019-10-31 | 2 | 27A03 | LKOL TONNETKAZERNE | 215 | Werkplaats | 1 | 108 | CLAS | CLAS | RVB-O | 3503 | 724 |  |  |  | 1 | [5 empty] | 1 |  |  | In opdracht |  | < Vul hiernaast de juiste status en datum in.
900079432 | 81 | Mechanische luchtbehandeling | 27351 | Onderhoud luchtbehandelingskast met filterinstallatie werkplaats 1j | Activiteitenregeling: afd 4.3 t/m 4.8 | 1 | jaar | afmelding | onderhoud | 2019-01-22 | 1 | 27A03 | LKOL TONNETKAZERNE | 215 | Werkplaats | 1 | 108 | CLAS | CLAS | RVB-O | 3503 | 724 | 1 | 0 | 0 | [9 empty] | In opdracht |  | < Vul hiernaast de juiste status en datum in.
900079432 | 81 | Mechanische luchtbehandeling | 26331 | Vervangen filters werkplaats 2, 3, 6, 12m | Activiteitenregeling: afd 4.3 t/m 4.8 | 6 | maand | afvoerbewijs | inspectie | 2019-10-30 | 2 | 27A03 | LKOL TONNETKAZERNE | 215 | Werkplaats | 1 | 108 | CLAS | CLAS | RVB-O | 3503 | 724 |  |  |  | 1 | [5 empty] | 1 |  |  | In opdracht |  | < Vul hiernaast de juiste status en datum in.
900095931 | 20 | Koelinstallatie lokaal | 737127 | Techn. staat koelinst. < 5 ton CO2 comfortkoeling 1j NW per 01-01-2016 | Besluit gefluoreerde broeikasgassen: art. 4 / Verordening (EU) 517/2014: art 3, zorgplicht / | 1 | jaar | rapport | controle/preventief onderh. | 2019-10-01 | 1 | 27A03 | LKOL TONNETKAZERNE | 215 | Werkplaats | 1 | 121 | CLAS | CLAS | RVB-O | 3511 | 724 | [7 empty] | 0 | 0 | 1 | 0 | 0 | In opdracht |  | < Vul hiernaast de juiste status en datum in.
900095932 | 20 | Koelinstallatie lokaal | 737128 | Techn. staat koelinst. < 5 ton CO2 comfortkoeling 1j NW per 01-01-2016 | Besluit gefluoreerde broeikasgassen: art. 4 / Verordening (EU) 517/2014: art 3, zorgplicht / | 1 | jaar | rapport | controle/preventief onderh. | 2019-10-01 | 1 | 27A03 | LKOL TONNETKAZERNE | 215 | Werkplaats | 1 | 121 | CLAS | CLAS | RVB-O | 3511 | 724 | [7 empty] | 0 | 0 | 1 | 0 | 0 | In opdracht |  | < Vul hiernaast de juiste status en datum in.
900091173 | 56 | Verwarmd waterinstallatie boiler | 704497 | PO stookinstallatie 1j | Bedrijfszekerheid | 1 | jaar | verklaring | onderhoud | 2018-07-16 | 1 | 27A03 | LKOL TONNETKAZERNE | 220 | Werkplaats | 1 | 107 | CLAS | CLAS | RVB-O | 3380 | 724 |  |  |  |  | 0 | 0 | 1 | 0 | 0 |  |  |  | In opdracht |  | < Vul hiernaast de juiste status en datum in.
900098808 | 1 | CV ketel | 65699 | PO stookinstallatie 1j | Bedrijfszekerheid | 1 | jaar | verklaring | onderhoud | 2018-07-16 | 1 | 27A03 | LKOL TONNETKAZERNE | 220 | Werkplaats | 1 | 107 | CLAS | CLAS | RVB-O | 3365 | 724 |  |  |  |  | 0 | 0 | 1 | 0 | 0 |  |  |  | In opdracht |  | < Vul hiernaast de juiste status en datum in.
900078866 | 81 | Mechanische luchtbehandeling | 27352 | Onderhoud luchtbehandelingskast met filterinstallatie werkplaats 1j | Activiteitenregeling: afd 4.3 t/m 4.8 | 1 | jaar | afmelding | onderhoud | 2019-10-31 | 1 | 27A03 | LKOL TONNETKAZERNE | 220 | Werkplaats | 1 | 108 | CLAS | CLAS | RVB-O | 3503 | 724 | [7 empty] | 0 | 0 | 1 | 0 | 0 | In opdracht |  | < Vul hiernaast de juiste status en datum in.
900078866 | 81 | Mechanische luchtbehandeling | 26332 | Vervangen filters werkplaats 2, 3, 6, 12m | Activiteitenregeling: afd 4.3 t/m 4.8 | 6 | maand | afvoerbewijs | inspectie | 2019-10-31 | 2 | 27A03 | LKOL TONNETKAZERNE | 220 | Werkplaats | 1 | 108 | CLAS | CLAS | RVB-O | 3503 | 724 |  |  |  | 1 | [5 empty] | 1 |  |  | In opdracht |  | < Vul hiernaast de juiste status en datum in.
900107422 | 81 | Mechanische luchtbehandeling | 62246 | Onderhoud luchtbehandelingskast met filterinstallatie werkplaats 1j | Activiteitenregeling: afd 4.3 t/m 4.8 | 1 | jaar | afmelding | onderhoud | 2019-10-31 | 1 | 27A03 | LKOL TONNETKAZERNE | 220 | Werkplaats | 1 | 108 | CLAS | CLAS | RVB-O | 3503 | 724 | [7 empty] | 0 | 0 | 1 | 0 | 0 | In opdracht |  | < Vul hiernaast de juiste status en datum in.
900107422 | 81 | Mechanische luchtbehandeling | 62241 | Vervangen filters werkplaats 2, 3, 6, 12m | Activiteitenregeling: afd 4.3 t/m 4.8 | 6 | maand | afvoerbewijs | inspectie | 2019-10-31 | 2 | 27A03 | LKOL TONNETKAZERNE | 220 | Werkplaats | 1 | 108 | CLAS | CLAS | RVB-O | 3503 | 724 |  |  |  | 1 | [5 empty] | 1 |  |  | In opdracht |  | < Vul hiernaast de juiste status en datum in.
900107423 | 81 | Mechanische luchtbehandeling | 62247 | Onderhoud luchtbehandelingskast met filterinstallatie werkplaats 1j | Activiteitenregeling: afd 4.3 t/m 4.8 | 1 | jaar | afmelding | onderhoud | 2019-10-31 | 1 | 27A03 | LKOL TONNETKAZERNE | 220 | Werkplaats | 1 | 108 | CLAS | CLAS | RVB-O | 3503 | 724 | [7 empty] | 0 | 0 | 1 | 0 | 0 | In opdracht |  | < Vul hiernaast de juiste status en datum in.
900107423 | 81 | Mechanische luchtbehandeling | 62242 | Vervangen filters werkplaats 2, 3, 6, 12m | Activiteitenregeling: afd 4.3 t/m 4.8 | 6 | maand | afvoerbewijs | inspectie | 2019-10-31 | 2 | 27A03 | LKOL TONNETKAZERNE | 220 | Werkplaats | 1 | 108 | CLAS | CLAS | RVB-O | 3503 | 724 |  |  |  | 1 | [5 empty] | 1 |  |  | In opdracht |  | < Vul hiernaast de juiste status en datum in.
900114039 | 20 | Koelinstallatie lokaal | 737129 | Techn. staat koelinst. < 5 ton CO2 comfortkoeling 1j NW per 01-01-2016 | Besluit gefluoreerde broeikasgassen: art. 4 / Verordening (EU) 517/2014: art 3, zorgplicht / | 1 | jaar | rapport | controle/preventief onderh. | 2019-10-01 | 1 | 27A03 | LKOL TONNETKAZERNE | 230 | Kantoor- , Lesgebouw | 0 | 10 | CLAS | CLAS | RVB-O | 3511 | 724 | [7 empty] | 0 | 0 | 1 | 0 | 0 | In opdracht |  | < Vul hiernaast de juiste status en datum in.
900114035 | 20 | Koelinstallatie lokaal | 739131 | Techn. staat koelinst. < 5 ton CO2 computerkoeling 1j NW per 01-01-2016 | Besluit gefluoreerde broeikasgassen: art. 4 / / | 1 | jaar | rapport | controle/preventief onderh. | 2019-10-01 | 1 | 27A03 | LKOL TONNETKAZERNE | 230 | Kantoor- , Lesgebouw | 0 | 47 | CLAS | CLAS | RVB-O | 3511 | 724 | [7 empty] | 0 | 0 | 1 | 0 | 0 | In opdracht |  | < Vul hiernaast de juiste status en datum in.
900078456 | 20 | Koelinstallatie lokaal | 736576 | Controle lekdichtheid en techn.staat computerkoeling 3, 6, 12 of 24m NIEUW vanaf 01-01-2016 | Verordening (EU) 517/2014: art 3, zorgplicht / Verordening (EU) 517/2014: art. 4, 5 en 6 / | 12 | maand | rapport en aant. in logboek | inspectie en onderhoud | 2019-10-01 | 1 | 27A03 | LKOL TONNETKAZERNE | 230 | Kantoor- , Lesgebouw | 1 | 144 | CLAS | CLAS | RVB-O | 3511 | 724 | [9 empty] | 1 |  |  | In opdracht |  | < Vul hiernaast de juiste status en datum in.
900078457 | 20 | Koelinstallatie lokaal | 736190 | Controle lekdichtheid en techn.staat comfortkoeling 3, 6, 12 of 24m NIEUW vanaf 01-01-2016 | Verordening (EU) 517/2014: art 3, zorgplicht / Verordening (EU) 517/2014: art. 4, 5 en 6 / | 12 | maand | rapport en aant. in logboek | inspectie en onderhoud | 2019-10-01 | 1 | 27A03 | LKOL TONNETKAZERNE | 230 | Kantoor- , Lesgebouw | 1 | 145 | CLAS | CLAS | RVB-O | 3511 | 724 | [9 empty] | 1 |  |  | In opdracht |  | < Vul hiernaast de juiste status en datum in.
900114037 | 20 | Koelinstallatie lokaal | 739132 | Techn. staat koelinst. < 5 ton CO2 computerkoeling 1j NW per 01-01-2016 | Besluit gefluoreerde broeikasgassen: art. 4 / / | 1 | jaar | rapport | controle/preventief onderh. | 2019-10-01 | 1 | 27A03 | LKOL TONNETKAZERNE | 230 | Kantoor- , Lesgebouw | 2 | 247 | CLAS | CLAS | RVB-O | 3511 | 724 | [7 empty] | 0 | 0 | 1 | 0 | 0 | In opdracht |  | < Vul hiernaast de juiste status en datum in.
900114038 | 20 | Koelinstallatie lokaal | 739133 | Techn. staat koelinst. < 5 ton CO2 computerkoeling 1j NW per 01-01-2016 | Besluit gefluoreerde broeikasgassen: art. 4 / / | 1 | jaar | rapport | controle/preventief onderh. | 2019-10-01 | 1 | 27A03 | LKOL TONNETKAZERNE | 230 | Kantoor- , Lesgebouw | 2 | 247 | CLAS | CLAS | RVB-O | 3511 | 724 | [7 empty] | 0 | 0 | 1 | 0 | 0 | In opdracht |  | < Vul hiernaast de juiste status en datum in.
900078440 | 1 | CV ketel | 65700 | PO stookinstallatie 1j | Bedrijfszekerheid | 1 | jaar | verklaring | onderhoud | 2017-06-19 | 1 | 27A03 | LKOL TONNETKAZERNE | 230 | Kantoor- , Lesgebouw | 2 | 250 | CLAS | CLAS | RVB-O | 3365 | 724 |  |  |  | 0 | 0 | 1 | 0 | 0 |  |  |  |  | In opdracht |  | < Vul hiernaast de juiste status en datum in.
900078458 | 81 | Mechanische luchtbehandeling | 812654 | Onderhoud luchtbehandelingskast 1j | Arbeidsomstandighedenbesluit: art. 6.2 / / | 1 | jaar | afmelding | onderhoud |  | 1 | 27A03 | LKOL TONNETKAZERNE | 230 | Kantoor- , Lesgebouw | 2 | 250 | CLAS | CLAS | RVB-O | 3503 | 724 | [12 empty] | In opdracht |  | < Vul hiernaast de juiste status en datum in.
900078459 | 81 | Mechanische luchtbehandeling | 812655 | Onderhoud luchtbehandelingskast 1j | Arbeidsomstandighedenbesluit: art. 6.2 / / | 1 | jaar | afmelding | onderhoud |  | 1 | 27A03 | LKOL TONNETKAZERNE | 230 | Kantoor- , Lesgebouw | 2 | 250 | CLAS | CLAS | RVB-O | 3503 | 724 | [12 empty] | In opdracht |  | < Vul hiernaast de juiste status en datum in.
900078460 | 81 | Mechanische luchtbehandeling | 63855 | Onderhoud luchtbehandelingskast met filterinstallatie 1j | Arbeidsomstandighedenbesluit: art. 6.2 / / | 1 | jaar | afmelding | onderhoud | 2019-11-05 | 1 | 27A03 | LKOL TONNETKAZERNE | 230 | Kantoor- , Lesgebouw | 2 | 250 | CLAS | CLAS | RVB-O | 3503 | 724 | [8 empty] | 0 | 0 | 1 | 0 | In opdracht |  | < Vul hiernaast de juiste status en datum in.
900078460 | 81 | Mechanische luchtbehandeling | 818761 | Vervangen filters 2, 3, 6, 12m | Arbeidsomstandighedenbesluit: art. 6.2 / / | 12 | maand | afvoerbewijs | inspectie | 2019-11-05 | 1 | 27A03 | LKOL TONNETKAZERNE | 230 | Kantoor- , Lesgebouw | 2 | 250 | CLAS | CLAS | RVB-O | 3503 | 724 | [10 empty] | 1 |  | In opdracht |  | < Vul hiernaast de juiste status en datum in.
900078461 | 81 | Mechanische luchtbehandeling | 63856 | Onderhoud luchtbehandelingskast met filterinstallatie 1j | Arbeidsomstandighedenbesluit: art. 6.2 / / | 1 | jaar | afmelding | onderhoud | 2019-11-05 | 1 | 27A03 | LKOL TONNETKAZERNE | 230 | Kantoor- , Lesgebouw | 2 | 250 | CLAS | CLAS | RVB-O | 3503 | 724 | [8 empty] | 0 | 0 | 1 | 0 | In opdracht |  | < Vul hiernaast de juiste status en datum in.
900078461 | 81 | Mechanische luchtbehandeling | 818762 | Vervangen filters 2, 3, 6, 12m | Arbeidsomstandighedenbesluit: art. 6.2 / / | 12 | maand | afvoerbewijs | inspectie | 2019-11-05 | 1 | 27A03 | LKOL TONNETKAZERNE | 230 | Kantoor- , Lesgebouw | 2 | 250 | CLAS | CLAS | RVB-O | 3503 | 724 | [10 empty] | 1 |  | In opdracht |  | < Vul hiernaast de juiste status en datum in.
900079913 | 21 | Koelinstallatie centraal | 733997 | Controle lekdichtheid en techn.staat comfortkoeling 3, 6, 12 of 24m NIEUW vanaf 01-01-2016 | Verordening (EU) 517/2014: art 3, zorgplicht / Verordening (EU) 517/2014: art. 4, 5 en 6 / | 6 | maand | rapport en aant. in logboek | inspectie en onderhoud | 2019-10-01 | 2 | 27A03 | LKOL TONNETKAZERNE | 230 | Kantoor- , Lesgebouw | 2 | 250 | CLAS | CLAS | RVB-O | 3511 | 724 |  |  |  | 1 | [5 empty] | 1 |  |  | In opdracht |  | < Vul hiernaast de juiste status en datum in.
900123492 | 20 | Koelinstallatie lokaal | 754502 | Controle lekdichtheid en techn.staat comfortkoeling 3, 6, 12 of 24m NIEUW vanaf 01-01-2016 | Verordening (EU) 517/2014: art 3, zorgplicht / Verordening (EU) 517/2014: art. 4, 5 en 6 / | 12 | maand | rapport en aant. in logboek | inspectie en onderhoud | 2019-10-01 | 1 | 27A03 | LKOL TONNETKAZERNE | 230 | Kantoor- , Lesgebouw | 2 | 250 | CLAS | CLAS | RVB-O | 3511 | 724 | [9 empty] | 1 |  |  | In opdracht |  | < Vul hiernaast de juiste status en datum in.
800000655 | 1 | CV ketel | 65652 | PO stookinstallatie 1j | Bedrijfszekerheid | 1 | jaar | verklaring | onderhoud | 2018-07-22 | 1 | 27A03 | LKOL TONNETKAZERNE | 108A | Werkplaats | 0 | 1 | CLAS | CLAS | RVB-O | 3365 | 724 |  |  |  |  | 0 | 0 | 1 | 0 | 0 |  |  |  | In opdracht |  | < Vul hiernaast de juiste status en datum in.
800000656 | 1 | CV ketel | 65653 | PO stookinstallatie 1j | Bedrijfszekerheid | 1 | jaar | verklaring | onderhoud | 2018-07-22 | 1 | 27A03 | LKOL TONNETKAZERNE | 108A | Werkplaats | 0 | 1 | CLAS | CLAS | RVB-O | 3365 | 724 |  |  |  |  | 0 | 0 | 1 | 0 | 0 |  |  |  | In opdracht |  | < Vul hiernaast de juiste status en datum in.
900001257 | 1 | CV ketel | 65654 | PO stookinstallatie 1j | Bedrijfszekerheid | 1 | jaar | verklaring | onderhoud | 2018-07-22 | 1 | 27A03 | LKOL TONNETKAZERNE | 108A | Werkplaats | 0 | 1 | CLAS | CLAS | RVB-O | 3365 | 724 |  |  |  |  | 0 | 0 | 1 | 0 | 0 |  |  |  | In opdracht |  | < Vul hiernaast de juiste status en datum in.
900001258 | 1 | CV ketel | 65655 | PO stookinstallatie 1j | Bedrijfszekerheid | 1 | jaar | verklaring | onderhoud | 2018-07-22 | 1 | 27A03 | LKOL TONNETKAZERNE | 108A | Werkplaats | 0 | 1 | CLAS | CLAS | RVB-O | 3365 | 724 |  |  |  |  | 0 | 0 | 1 | 0 | 0 |  |  |  | In opdracht |  | < Vul hiernaast de juiste status en datum in.
900096977 | 85 | Aardgasdistributiesysteem | 725977 | Controle terreinafsluiters gasterreinleidingnet 1j | Gaswet: art. 1, 2a en 10, lid 1. / / | 1 | jaar | rapport | inspectie en onderhoud | 2019-03-26 | 1 | 27A03 | LKOL TONNETKAZERNE |  |  |  |  | CLAS | CLAS | RVB-O | 3499 | 724 | 0 | 0 | 1 | 0 | 0 | [7 empty] | In opdracht |  | < Vul hiernaast de juiste status en datum in.
900029323 | 1 | CV ketel | 65714 | PO stookinstallatie 1j | Bedrijfszekerheid | 1 | jaar | verklaring | onderhoud | 2018-07-24 | 1 | 27A07 | RACCORDEMENT 'T HARDE | 99 | Werkplaats Raccordement | 0 | 7 | DOSCO | DOSCO | RVB-O | 3365 | 724 |  |  |  |  | 0 | 0 | 1 | 0 | 0 |  |  |  | In opdracht |  | < Vul hiernaast de juiste status en datum in.
800000610 | 1 | CV ketel | 65731 | PO stookinstallatie 1j | Bedrijfszekerheid | 1 | jaar | verklaring | onderhoud | 2018-09-10 | 1 | 27B05 | PRINSES MARGRIETKAZERNE | 2 | Bureelgebouw | 0 | 9 | CLAS | CLAS | RVB-O | 3365 | 724 | [6 empty] | 0 | 0 | 1 | 0 | 0 |  | In opdracht |  | < Vul hiernaast de juiste status en datum in.
900049957 | 20 | Koelinstallatie lokaal | 737140 | Techn. staat koelinst. < 5 ton CO2 comfortkoeling 1j NW per 01-01-2016 | Besluit gefluoreerde broeikasgassen: art. 4 / Verordening (EU) 517/2014: art 3, zorgplicht / | 1 | jaar | rapport | controle/preventief onderh. | 2020-01-20 | 1 | 27B05 | PRINSES MARGRIETKAZERNE | 4 | Educatief Centrum | 0 | 15 | CLAS | CLAS | RVB-O | 3511 | 724 | 1 | 0 | 0 | [9 empty] | In opdracht |  | < Vul hiernaast de juiste status en datum in.
900049958 | 20 | Koelinstallatie lokaal | 737141 | Techn. staat koelinst. < 5 ton CO2 comfortkoeling 1j NW per 01-01-2016 | Besluit gefluoreerde broeikasgassen: art. 4 / Verordening (EU) 517/2014: art 3, zorgplicht / | 1 | jaar | rapport | controle/preventief onderh. | 2020-01-20 | 1 | 27B05 | PRINSES MARGRIETKAZERNE | 4 | Educatief Centrum | 0 | 15 | CLAS | CLAS | RVB-O | 3511 | 724 | 1 | 0 | 0 | [9 empty] | In opdracht |  | < Vul hiernaast de juiste status en datum in.
900118482 | 20 | Koelinstallatie lokaal | 737143 | Techn. staat koelinst. < 5 ton CO2 comfortkoeling 1j NW per 01-01-2016 | Besluit gefluoreerde broeikasgassen: art. 4 / Verordening (EU) 517/2014: art 3, zorgplicht / | 1 | jaar | rapport | controle/preventief onderh. | 2020-01-20 | 1 | 27B05 | PRINSES MARGRIETKAZERNE | 6 | Reinwaterkelder | 0 | 1 | CLAS | CLAS | RVB-O | 3511 | 724 | 1 | 0 | 0 | [9 empty] | In opdracht |  | < Vul hiernaast de juiste status en datum in.
900105520 | 81 | Mechanische luchtbehandeling | 812400 | Onderhoud luchtbehandelingskast 1j | Arbeidsomstandighedenbesluit: art. 6.2 / / | 1 | jaar | afmelding | onderhoud |  | 1 | 27B05 | PRINSES MARGRIETKAZERNE | 7 | Legering OFF , OO | 2 | 225 | CLAS | CLAS | RVB-O | 3503 | 724 | [12 empty] | In opdracht |  | < Vul hiernaast de juiste status en datum in.
900096042 | 56 | Verwarmd waterinstallatie boiler | 704503 | PO stookinstallatie 1j | Bedrijfszekerheid | 1 | jaar | verklaring | onderhoud | 2018-08-28 | 1 | 27B05 | PRINSES MARGRIETKAZERNE | 7 | Legering OFF , OO | 2 | 249 | CLAS | CLAS | RVB-O | 3380 | 724 | [5 empty] | 0 | 0 | 1 | 0 | 0 |  |  | In opdracht |  | < Vul hiernaast de juiste status en datum in.
900116201 | 1 | CV ketel | 707930 | PO stookinstallatie 1j | Bedrijfszekerheid | 1 | jaar | verklaring | onderhoud | 2019-12-04 | 1 | 27B05 | PRINSES MARGRIETKAZERNE | 7 | Legering OFF , OO | 2 | 249 | CLAS | CLAS | RVB-O | 3365 | 724 | [9 empty] | 0 | 0 | 1 | In opdracht |  | < Vul hiernaast de juiste status en datum in.
900116202 | 1 | CV ketel | 707931 | PO stookinstallatie 1j | Bedrijfszekerheid | 1 | jaar | verklaring | onderhoud | 2019-12-04 | 1 | 27B05 | PRINSES MARGRIETKAZERNE | 7 | Legering OFF , OO | 2 | 249 | CLAS | CLAS | RVB-O | 3365 | 724 | [9 empty] | 0 | 0 | 1 | In opdracht |  | < Vul hiernaast de juiste status en datum in.
900129302 | 20 | Koelinstallatie lokaal | 786190 | Techn. staat koelinst. < 5 ton CO2 comfortkoeling 1j NW per 01-01-2016 | Besluit gefluoreerde broeikasgassen: art. 4 / Verordening (EU) 517/2014: art 3, zorgplicht / | 1 | jaar | rapport | controle/preventief onderh. | 2020-01-22 | 1 | 27B05 | PRINSES MARGRIETKAZERNE | 8 | Bureelgebouw | 0 | 6 | CLAS | CLAS | RVB-O | 3511 | 724 | 1 | 0 | 0 | [9 empty] | In opdracht |  | < Vul hiernaast de juiste status en datum in.
900129303 | 20 | Koelinstallatie lokaal | 786191 | Techn. staat koelinst. < 5 ton CO2 comfortkoeling 1j NW per 01-01-2016 | Besluit gefluoreerde broeikasgassen: art. 4 / Verordening (EU) 517/2014: art 3, zorgplicht / | 1 | jaar | rapport | controle/preventief onderh. | 2020-01-22 | 1 | 27B05 | PRINSES MARGRIETKAZERNE | 8 | Bureelgebouw | 0 | 6A | CLAS | CLAS | RVB-O | 3511 | 724 | 1 | 0 | 0 | [9 empty] | In opdracht |  | < Vul hiernaast de juiste status en datum in.
900126292 | 20 | Koelinstallatie lokaal | 759098 | Techn. staat koelinst. < 5 ton CO2 computerkoeling 1j NW per 01-01-2016 | Besluit gefluoreerde broeikasgassen: art. 4 / / | 1 | jaar | rapport | controle/preventief onderh. | 2020-01-22 | 1 | 27B05 | PRINSES MARGRIETKAZERNE | 8 | Bureelgebouw | 2 | 51 | CLAS | CLAS | RVB-O | 3511 | 724 | 1 | 0 | 0 | [9 empty] | In opdracht |  | < Vul hiernaast de juiste status en datum in.
900125961 | 81 | Mechanische luchtbehandeling | 757925 | Onderhoud luchtbehandelingskast met filterinstallatie 1j | Arbeidsomstandighedenbesluit: art. 6.2 / / | 1 | jaar | afmelding | onderhoud | 2019-01-11 | 1 | 27B05 | PRINSES MARGRIETKAZERNE | 8 | Bureelgebouw | 2 | 62 | CLAS | CLAS | RVB-O | 3503 | 724 | 1 | 0 | 0 | [9 empty] | In opdracht |  | < Vul hiernaast de juiste status en datum in.
900125961 | 81 | Mechanische luchtbehandeling | 818782 | Vervangen filters 2, 3, 6, 12m | Arbeidsomstandighedenbesluit: art. 6.2 / / | 12 | maand | afvoerbewijs | inspectie | 2019-11-11 | 1 | 27B05 | PRINSES MARGRIETKAZERNE | 8 | Bureelgebouw | 2 | 62 | CLAS | CLAS | RVB-O | 3503 | 724 | [10 empty] | 1 |  | In opdracht |  | < Vul hiernaast de juiste status en datum in.
900105547 | 81 | Mechanische luchtbehandeling | 63891 | Onderhoud luchtbehandelingskast met filterinstallatie 1j | Arbeidsomstandighedenbesluit: art. 6.2 / / | 1 | jaar | afmelding | onderhoud | 2019-01-11 | 1 | 27B05 | PRINSES MARGRIETKAZERNE | 8 | Bureelgebouw | 2 | 70 | CLAS | CLAS | RVB-O | 3503 | 724 | 1 | 0 | 0 | [9 empty] | In opdracht |  | < Vul hiernaast de juiste status en datum in.
900105547 | 81 | Mechanische luchtbehandeling | 818783 | Vervangen filters 2, 3, 6, 12m | Arbeidsomstandighedenbesluit: art. 6.2 / / | 12 | maand | afvoerbewijs | inspectie | 2019-11-11 | 1 | 27B05 | PRINSES MARGRIETKAZERNE | 8 | Bureelgebouw | 2 | 70 | CLAS | CLAS | RVB-O | 3503 | 724 | [10 empty] | 1 |  | In opdracht |  | < Vul hiernaast de juiste status en datum in.
900105552 | 81 | Mechanische luchtbehandeling | 63892 | Onderhoud luchtbehandelingskast met filterinstallatie 1j | Arbeidsomstandighedenbesluit: art. 6.2 / / | 1 | jaar | afmelding | onderhoud | 2019-01-14 | 1 | 27B05 | PRINSES MARGRIETKAZERNE | 9 | Bureelgebouw | 2 | 41 | CLAS | CLAS | RVB-O | 3503 | 724 | 1 | 0 | 0 | [9 empty] | In opdracht |  | < Vul hiernaast de juiste status en datum in.
900105552 | 81 | Mechanische luchtbehandeling | 818784 | Vervangen filters 2, 3, 6, 12m | Arbeidsomstandighedenbesluit: art. 6.2 / / | 12 | maand | afvoerbewijs | inspectie | 2019-11-11 | 1 | 27B05 | PRINSES MARGRIETKAZERNE | 9 | Bureelgebouw | 2 | 41 | CLAS | CLAS | RVB-O | 3503 | 724 | [10 empty] | 1 |  | In opdracht |  | < Vul hiernaast de juiste status en datum in.
900105553 | 81 | Mechanische luchtbehandeling | 63893 | Onderhoud luchtbehandelingskast met filterinstallatie 1j | Arbeidsomstandighedenbesluit: art. 6.2 / / | 1 | jaar | afmelding | onderhoud | 2019-01-11 | 1 | 27B05 | PRINSES MARGRIETKAZERNE | 9 | Bureelgebouw | 2 | 52 | CLAS | CLAS | RVB-O | 3503 | 724 | 1 | 0 | 0 | [9 empty] | In opdracht |  | < Vul hiernaast de juiste status en datum in.
900105553 | 81 | Mechanische luchtbehandeling | 818785 | Vervangen filters 2, 3, 6, 12m | Arbeidsomstandighedenbesluit: art. 6.2 / / | 12 | maand | afvoerbewijs | inspectie | 2019-11-11 | 1 | 27B05 | PRINSES MARGRIETKAZERNE | 9 | Bureelgebouw | 2 | 52 | CLAS | CLAS | RVB-O | 3503 | 724 | [10 empty] | 1 |  | In opdracht |  | < Vul hiernaast de juiste status en datum in.
800000729 | 1 | CV ketel | 65718 | PO stookinstallatie 1j | Bedrijfszekerheid | 1 | jaar | verklaring | onderhoud | 2019-12-13 | 1 | 27B05 | PRINSES MARGRIETKAZERNE | 11 | Kastenopslaggebouw | 0 | 12 | CLAS | CLAS | RVB-O | 3365 | 724 | [9 empty] | 0 | 0 | 1 | In opdracht |  | < Vul hiernaast de juiste status en datum in.
900105946 | 1 | CV ketel | 65722 | PO stookinstallatie 1j | Bedrijfszekerheid | 1 | jaar | verklaring | onderhoud | 2018-09-10 | 1 | 27B05 | PRINSES MARGRIETKAZERNE | 15 | Werkplaats | 0 | 8 | CLAS | CLAS | RVB-O | 3365 | 724 | [6 empty] | 0 | 0 | 1 | 0 | 0 |  | In opdracht |  | < Vul hiernaast de juiste status en datum in.
800000601 | 4 | Luchtverhitter | 73073 | PO stookinstallatie 1j | Bedrijfszekerheid | 1 | jaar | verklaring | onderhoud | 2020-02-07 | 1 | 27B05 | PRINSES MARGRIETKAZERNE | 17 | Magazijn | 0 | 1 | CLAS | CLAS | RVB-O | 3374 | 724 | 0 | 1 | 0 | 0 | [8 empty] | In opdracht |  | < Vul hiernaast de juiste status en datum in.
900104781 | 1 | CV ketel | 65730 | PO stookinstallatie 1j | Bedrijfszekerheid | 1 | jaar | verklaring | onderhoud | 2018-08-29 | 1 | 27B05 | PRINSES MARGRIETKAZERNE | 17 | Magazijn | 0 | 4 | CLAS | CLAS | RVB-O | 3365 | 724 | [5 empty] | 0 | 0 | 1 | 0 | 0 |  |  | In opdracht |  | < Vul hiernaast de juiste status en datum in.
800000600 | 4 | Luchtverhitter | 73075 | PO stookinstallatie 1j | Bedrijfszekerheid | 1 | jaar | verklaring | onderhoud | 2020-02-07 | 1 | 27B05 | PRINSES MARGRIETKAZERNE | 17 | Magazijn | 0 | 7 | CLAS | CLAS | RVB-O | 3374 | 724 | 0 | 1 | 0 | 0 | [8 empty] | In opdracht |  | < Vul hiernaast de juiste status en datum in.
800000602 | 4 | Luchtverhitter | 73074 | PO stookinstallatie 1j | Bedrijfszekerheid | 1 | jaar | verklaring | onderhoud | 2020-02-07 | 1 | 27B05 | PRINSES MARGRIETKAZERNE | 17 | Magazijn | 0 | 12 | CLAS | CLAS | RVB-O | 3374 | 724 | 0 | 1 | 0 | 0 | [8 empty] | In opdracht |  | < Vul hiernaast de juiste status en datum in.
900110921 | 1 | CV ketel | 70508 | PO stookinstallatie 1j | Bedrijfszekerheid | 1 | jaar | verklaring | onderhoud | 2019-12-14 | 1 | 27B05 | PRINSES MARGRIETKAZERNE | 22 | Bureelgebouw | 0 | 22 | CLAS | CLAS | RVB-O | 3365 | 724 | [9 empty] | 0 | 0 | 1 | In opdracht |  | < Vul hiernaast de juiste status en datum in.
900104768 | 81 | Mechanische luchtbehandeling | 63879 | Onderhoud luchtbehandelingskast met filterinstallatie 1j | Arbeidsomstandighedenbesluit: art. 6.2 / / | 1 | jaar | afmelding | onderhoud | 2019-01-11 | 1 | 27B05 | PRINSES MARGRIETKAZERNE | 23 | Kantoorgebouw | 2 | 202 | CLAS | CLAS | RVB-O | 3503 | 724 | 1 | 0 | 0 | [9 empty] | In opdracht |  | < Vul hiernaast de juiste status en datum in.
900104768 | 81 | Mechanische luchtbehandeling | 820136 | Vervangen filters 2, 3, 6, 12m | Arbeidsomstandighedenbesluit: art. 6.2 / / | 12 | maand | afvoerbewijs | inspectie | 2019-11-12 | 1 | 27B05 | PRINSES MARGRIETKAZERNE | 23 | Kantoorgebouw | 2 | 202 | CLAS | CLAS | RVB-O | 3503 | 724 | [10 empty] | 1 |  | In opdracht |  | < Vul hiernaast de juiste status en datum in.
900129356 | 1 | CV ketel | 776773 | PO stookinstallatie 1j | Bedrijfszekerheid | 1 | jaar | verklaring | onderhoud |  | 1 | 27B05 | PRINSES MARGRIETKAZERNE | 23 | Kantoorgebouw | K1 | 02 | CLAS | CLAS | RVB-O | 3365 | 724 | 1 | 0 | 0 | [9 empty] | In opdracht |  | < Vul hiernaast de juiste status en datum in.
900129358 | 1 | CV ketel | 776774 | PO stookinstallatie 1j | Bedrijfszekerheid | 1 | jaar | verklaring | onderhoud |  | 1 | 27B05 | PRINSES MARGRIETKAZERNE | 23 | Kantoorgebouw | K1 | 02 | CLAS | CLAS | RVB-O | 3365 | 724 | 1 | 0 | 0 | [9 empty] | In opdracht |  | < Vul hiernaast de juiste status en datum in.
900104769 | 81 | Mechanische luchtbehandeling | 63880 | Onderhoud luchtbehandelingskast met filterinstallatie 1j | Arbeidsomstandighedenbesluit: art. 6.2 / / | 1 | jaar | afmelding | onderhoud | 2019-01-14 | 1 | 27B05 | PRINSES MARGRIETKAZERNE | 23 | Kantoorgebouw | K1 | 03 | CLAS | CLAS | RVB-O | 3503 | 724 | 1 | 0 | 0 | [9 empty] | In opdracht |  | < Vul hiernaast de juiste status en datum in.
900104769 | 81 | Mechanische luchtbehandeling | 818775 | Vervangen filters 2, 3, 6, 12m | Arbeidsomstandighedenbesluit: art. 6.2 / / | 12 | maand | afvoerbewijs | inspectie | 2019-11-12 | 1 | 27B05 | PRINSES MARGRIETKAZERNE | 23 | Kantoorgebouw | K1 | 03 | CLAS | CLAS | RVB-O | 3503 | 724 | [10 empty] | 1 |  | In opdracht |  | < Vul hiernaast de juiste status en datum in.
900130451 | 20 | Koelinstallatie lokaal | 786189 | Techn. staat koelinst. < 5 ton CO2 comfortkoeling 1j NW per 01-01-2016 | Besluit gefluoreerde broeikasgassen: art. 4 / Verordening (EU) 517/2014: art 3, zorgplicht / | 1 | jaar | rapport | controle/preventief onderh. |  | 1 | 27B05 | PRINSES MARGRIETKAZERNE | 24 | Bureelgebouw | 0 | 14 | CLAS | CLAS | RVB-O | 3511 | 724 | 1 | 0 | 0 | [9 empty] | In opdracht |  | < Vul hiernaast de juiste status en datum in.
900104773 | 1 | CV ketel | 65737 | PO stookinstallatie 1j | Bedrijfszekerheid | 1 | jaar | verklaring | onderhoud | 2018-08-29 | 1 | 27B05 | PRINSES MARGRIETKAZERNE | 24 | Bureelgebouw | 1 | 53 | CLAS | CLAS | RVB-O | 3365 | 724 | [5 empty] | 0 | 0 | 1 | 0 | 0 |  |  | In opdracht |  | < Vul hiernaast de juiste status en datum in.
900104774 | 1 | CV ketel | 65738 | PO stookinstallatie 1j | Bedrijfszekerheid | 1 | jaar | verklaring | onderhoud | 2018-08-29 | 1 | 27B05 | PRINSES MARGRIETKAZERNE | 24 | Bureelgebouw | 1 | 53 | CLAS | CLAS | RVB-O | 3365 | 724 | [5 empty] | 0 | 0 | 1 | 0 | 0 |  |  | In opdracht |  | < Vul hiernaast de juiste status en datum in.
900104777 | 81 | Mechanische luchtbehandeling | 63881 | Onderhoud luchtbehandelingskast met filterinstallatie 1j | Arbeidsomstandighedenbesluit: art. 6.2 / / | 1 | jaar | afmelding | onderhoud | 2019-01-14 | 1 | 27B05 | PRINSES MARGRIETKAZERNE | 24 | Bureelgebouw | 1 | 59 | CLAS | CLAS | RVB-O | 3503 | 724 | 1 | 0 | 0 | [9 empty] | In opdracht |  | < Vul hiernaast de juiste status en datum in.
900104777 | 81 | Mechanische luchtbehandeling | 818776 | Vervangen filters 2, 3, 6, 12m | Arbeidsomstandighedenbesluit: art. 6.2 / / | 12 | maand | afvoerbewijs | inspectie | 2019-11-11 | 1 | 27B05 | PRINSES MARGRIETKAZERNE | 24 | Bureelgebouw | 1 | 59 | CLAS | CLAS | RVB-O | 3503 | 724 | [10 empty] | 1 |  | In opdracht |  | < Vul hiernaast de juiste status en datum in.
900129648 | 21 | Koelinstallatie centraal | 786173 | Controle lekdichtheid en techn.staat comfortkoeling 3, 6, 12 of 24m NIEUW vanaf 01-01-2016 | Verordening (EU) 517/2014: art 3, zorgplicht / Verordening (EU) 517/2014: art. 4, 5 en 6 / | 6 | maand | rapport en aant. in logboek | inspectie en onderhoud |  | 2 | 27B05 | PRINSES MARGRIETKAZERNE | 24 | Bureelgebouw | 1 | 59 | CLAS | CLAS | RVB-O | 3511 | 724 | [12 empty] | In opdracht |  | < Vul hiernaast de juiste status en datum in.
900122338 | 20 | Koelinstallatie lokaal | 754193 | Controle lekdichtheid en techn.staat comfortkoeling 3, 6, 12 of 24m NIEUW vanaf 01-01-2016 | Verordening (EU) 517/2014: art 3, zorgplicht / Verordening (EU) 517/2014: art. 4, 5 en 6 / | 12 | maand | rapport en aant. in logboek | inspectie en onderhoud |  | 1 | 27B05 | PRINSES MARGRIETKAZERNE | 26 | Legeringsgebouw | 1 | 32 | CLAS | CLAS | RVB-O | 3511 | 724 | 1 | [11 empty] | In opdracht |  | < Vul hiernaast de juiste status en datum in.
900122339 | 20 | Koelinstallatie lokaal | 754221 | Techn. staat koelinst. < 5 ton CO2 comfortkoeling 1j NW per 01-01-2016 | Besluit gefluoreerde broeikasgassen: art. 4 / Verordening (EU) 517/2014: art 3, zorgplicht / | 1 | jaar | rapport | controle/preventief onderh. |  | 1 | 27B05 | PRINSES MARGRIETKAZERNE | 26 | Legeringsgebouw | 1 | 34 | CLAS | CLAS | RVB-O | 3511 | 724 | 1 | 0 | 0 | [9 empty] | In opdracht |  | < Vul hiernaast de juiste status en datum in.
800000614 | 1 | CV ketel | 65739 | PO stookinstallatie 1j | Bedrijfszekerheid | 1 | jaar | verklaring | onderhoud | 2018-09-07 | 1 | 27B05 | PRINSES MARGRIETKAZERNE | 26 | Legeringsgebouw | 1 | 24C | CLAS | CLAS | RVB-O | 3365 | 724 | [6 empty] | 0 | 0 | 1 | 0 | 0 |  | In opdracht |  | < Vul hiernaast de juiste status en datum in.
800000615 | 1 | CV ketel | 65740 | PO stookinstallatie 1j | Bedrijfszekerheid | 1 | jaar | verklaring | onderhoud | 2018-09-07 | 1 | 27B05 | PRINSES MARGRIETKAZERNE | 26 | Legeringsgebouw | 1 | 24C | CLAS | CLAS | RVB-O | 3365 | 724 | [6 empty] | 0 | 0 | 1 | 0 | 0 |  | In opdracht |  | < Vul hiernaast de juiste status en datum in.
900104935 | 20 | Koelinstallatie lokaal | 737139 | Techn. staat koelinst. < 5 ton CO2 comfortkoeling 1j NW per 01-01-2016 | Besluit gefluoreerde broeikasgassen: art. 4 / Verordening (EU) 517/2014: art 3, zorgplicht / | 1 | jaar | rapport | controle/preventief onderh. | 2020-01-20 | 1 | 27B05 | PRINSES MARGRIETKAZERNE | 26 | Legeringsgebouw | 1 | T31 | CLAS | CLAS | RVB-O | 3511 | 724 | 1 | 0 | 0 | [9 empty] | In opdracht |  | < Vul hiernaast de juiste status en datum in.
900104942 | 81 | Mechanische luchtbehandeling | 63882 | Onderhoud luchtbehandelingskast met filterinstallatie 1j | Arbeidsomstandighedenbesluit: art. 6.2 / / | 1 | jaar | afmelding | onderhoud | 2019-01-14 | 1 | 27B05 | PRINSES MARGRIETKAZERNE | 26 | Legeringsgebouw | K1 | 02 | CLAS | CLAS | RVB-O | 3503 | 724 | 1 | 0 | 0 | [9 empty] | In opdracht |  | < Vul hiernaast de juiste status en datum in.
900104942 | 81 | Mechanische luchtbehandeling | 818777 | Vervangen filters 2, 3, 6, 12m | Arbeidsomstandighedenbesluit: art. 6.2 / / | 12 | maand | afvoerbewijs | inspectie | 2019-11-12 | 1 | 27B05 | PRINSES MARGRIETKAZERNE | 26 | Legeringsgebouw | K1 | 02 | CLAS | CLAS | RVB-O | 3503 | 724 | [10 empty] | 1 |  | In opdracht |  | < Vul hiernaast de juiste status en datum in.
900104943 | 81 | Mechanische luchtbehandeling | 63883 | Onderhoud luchtbehandelingskast met filterinstallatie 1j | Arbeidsomstandighedenbesluit: art. 6.2 / / | 1 | jaar | afmelding | onderhoud | 2019-01-14 | 1 | 27B05 | PRINSES MARGRIETKAZERNE | 26 | Legeringsgebouw | K1 | 02 | CLAS | CLAS | RVB-O | 3503 | 724 | 1 | 0 | 0 | [9 empty] | In opdracht |  | < Vul hiernaast de juiste status en datum in.
900104943 | 81 | Mechanische luchtbehandeling | 818778 | Vervangen filters 2, 3, 6, 12m | Arbeidsomstandighedenbesluit: art. 6.2 / / | 12 | maand | afvoerbewijs | inspectie | 2019-11-12 | 1 | 27B05 | PRINSES MARGRIETKAZERNE | 26 | Legeringsgebouw | K1 | 02 | CLAS | CLAS | RVB-O | 3503 | 724 | [10 empty] | 1 |  | In opdracht |  | < Vul hiernaast de juiste status en datum in.
900128775 | 1 | CV ketel | 775152 | PI gasgestookte installatie 48m | Activiteitenregeling: art. 3.7m | 48 | maand | verklaring | inspectie | 2017-08-17 | 1 | 27B05 | PRINSES MARGRIETKAZERNE | 27 | Legeringsgebouw | 2 | 2064 | CLAS | CLAS | RVB-O | 3365 | 724 | [7 empty] | 1 |  |  |  |  | In opdracht |  | < Vul hiernaast de juiste status en datum in.
900128775 | 1 | CV ketel | 775205 | PO stookinstallatie 1j | Bedrijfszekerheid | 1 | jaar | verklaring | onderhoud | 2019-11-28 | 1 | 27B05 | PRINSES MARGRIETKAZERNE | 27 | Legeringsgebouw | 2 | 2064 | CLAS | CLAS | RVB-O | 3365 | 724 | [8 empty] | 0 | 0 | 1 | 0 | In opdracht |  | < Vul hiernaast de juiste status en datum in.
900128777 | 1 | CV ketel | 775153 | PI gasgestookte installatie 48m | Activiteitenregeling: art. 3.7m | 48 | maand | verklaring | inspectie | 2017-08-17 | 1 | 27B05 | PRINSES MARGRIETKAZERNE | 27 | Legeringsgebouw | 2 | 2064 | CLAS | CLAS | RVB-O | 3365 | 724 | [7 empty] | 1 |  |  |  |  | In opdracht |  | < Vul hiernaast de juiste status en datum in.
900128777 | 1 | CV ketel | 775206 | PO stookinstallatie 1j | Bedrijfszekerheid | 1 | jaar | verklaring | onderhoud | 2019-11-28 | 1 | 27B05 | PRINSES MARGRIETKAZERNE | 27 | Legeringsgebouw | 2 | 2064 | CLAS | CLAS | RVB-O | 3365 | 724 | [8 empty] | 0 | 0 | 1 | 0 | In opdracht |  | < Vul hiernaast de juiste status en datum in.
900128779 | 1 | CV ketel | 775154 | PI gasgestookte installatie 48m | Activiteitenregeling: art. 3.7m | 48 | maand | verklaring | inspectie | 2017-08-17 | 1 | 27B05 | PRINSES MARGRIETKAZERNE | 27 | Legeringsgebouw | 2 | 2064 | CLAS | CLAS | RVB-O | 3365 | 724 | [7 empty] | 1 |  |  |  |  | In opdracht |  | < Vul hiernaast de juiste status en datum in.
900128779 | 1 | CV ketel | 775207 | PO stookinstallatie 1j | Bedrijfszekerheid | 1 | jaar | verklaring | onderhoud | 2019-11-28 | 1 | 27B05 | PRINSES MARGRIETKAZERNE | 27 | Legeringsgebouw | 2 | 2064 | CLAS | CLAS | RVB-O | 3365 | 724 | [8 empty] | 0 | 0 | 1 | 0 | In opdracht |  | < Vul hiernaast de juiste status en datum in.
900118383 | 1 | CV ketel | 713225 | PO stookinstallatie 1j | Bedrijfszekerheid | 1 | jaar | verklaring | onderhoud | 2018-09-03 | 1 | 27B05 | PRINSES MARGRIETKAZERNE | 27 | Legeringsgebouw | 2 | 2042A | CLAS | CLAS | RVB-O | 3365 | 724 | [6 empty] | 0 | 0 | 1 | 0 | 0 |  | In opdracht |  | < Vul hiernaast de juiste status en datum in.
900118384 | 1 | CV ketel | 713226 | PO stookinstallatie 1j | Bedrijfszekerheid | 1 | jaar | verklaring | onderhoud | 2018-09-03 | 1 | 27B05 | PRINSES MARGRIETKAZERNE | 27 | Legeringsgebouw | 2 | 2042A | CLAS | CLAS | RVB-O | 3365 | 724 | [6 empty] | 0 | 0 | 1 | 0 | 0 |  | In opdracht |  | < Vul hiernaast de juiste status en datum in.
800001044 | 1 | CV ketel | 65743 | PO stookinstallatie 1j | Bedrijfszekerheid | 1 | jaar | verklaring | onderhoud | 2018-09-03 | 1 | 27B05 | PRINSES MARGRIETKAZERNE | 27 | Legeringsgebouw | 2 | 2042B | CLAS | CLAS | RVB-O | 3365 | 724 | [6 empty] | 0 | 0 | 1 | 0 | 0 |  | In opdracht |  | < Vul hiernaast de juiste status en datum in.
800001045 | 1 | CV ketel | 65744 | PO stookinstallatie 1j | Bedrijfszekerheid | 1 | jaar | verklaring | onderhoud | 2018-09-03 | 1 | 27B05 | PRINSES MARGRIETKAZERNE | 27 | Legeringsgebouw | 2 | 2042B | CLAS | CLAS | RVB-O | 3365 | 724 | [6 empty] | 0 | 0 | 1 | 0 | 0 |  | In opdracht |  | < Vul hiernaast de juiste status en datum in.
800001050 | 1 | CV ketel | 65751 | PO stookinstallatie 1j | Bedrijfszekerheid | 1 | jaar | verklaring | onderhoud | 2019-12-13 | 1 | 27B05 | PRINSES MARGRIETKAZERNE | 34 | Magazijn | 0 | 5 | CLAS | CLAS | RVB-O | 3365 | 724 | [9 empty] | 0 | 0 | 1 | In opdracht |  | < Vul hiernaast de juiste status en datum in.
900110034 | 4 | Luchtverhitter | 73080 | PO stookinstallatie 1j | Bedrijfszekerheid | 1 | jaar | verklaring | onderhoud | 2020-02-04 | 1 | 27B05 | PRINSES MARGRIETKAZERNE | 36 | Magazijn | 0 | 1 | CLAS | CLAS | RVB-O | 3374 | 724 | 0 | 1 | 0 | 0 | [8 empty] | In opdracht |  | < Vul hiernaast de juiste status en datum in.
800001059 | 5 | Kachel | 66367 | PO stookinstallatie 1j | Bedrijfszekerheid | 1 | jaar | verklaring | onderhoud | 2020-02-05 | 1 | 27B05 | PRINSES MARGRIETKAZERNE | 36 | Magazijn | 0 | 4 | CLAS | CLAS | RVB-O | 3371 | 724 | 0 | 1 | 0 | 0 | [8 empty] | In opdracht |  | < Vul hiernaast de juiste status en datum in.
900129162 | 5 | Kachel | 776485 | PO stookinstallatie 1j | Bedrijfszekerheid | 1 | jaar | verklaring | onderhoud | 2020-02-04 | 1 | 27B05 | PRINSES MARGRIETKAZERNE | 36 | Magazijn | 0 | 5 | CLAS | CLAS | RVB-O | 3371 | 724 | 0 | 1 | 0 | 0 | [8 empty] | In opdracht |  | < Vul hiernaast de juiste status en datum in.
900129376 | 5 | Kachel | 776895 | PO stookinstallatie 1j | Bedrijfszekerheid | 1 | jaar | verklaring | onderhoud | 2020-02-05 | 1 | 27B05 | PRINSES MARGRIETKAZERNE | 36 | Magazijn | 0 | 5 | CLAS | CLAS | RVB-O | 3371 | 724 | 0 | 1 | 0 | 0 | [8 empty] | In opdracht |  | < Vul hiernaast de juiste status en datum in.
800001053 | 5 | Kachel | 66363 | PO stookinstallatie 1j | Bedrijfszekerheid | 1 | jaar | verklaring | onderhoud | 2020-02-05 | 1 | 27B05 | PRINSES MARGRIETKAZERNE | 36 | Magazijn | 0 | 1A | CLAS | CLAS | RVB-O | 3371 | 724 | 0 | 1 | 0 | 0 | [8 empty] | In opdracht |  | < Vul hiernaast de juiste status en datum in.
900126527 | 4 | Luchtverhitter | 760007 | PO stookinstallatie 1j | Bedrijfszekerheid | 1 | jaar | verklaring | onderhoud | 2020-02-04 | 1 | 27B05 | PRINSES MARGRIETKAZERNE | 36 | Magazijn | 0 | 1A | CLAS | CLAS | RVB-O | 3374 | 724 | 0 | 1 | 0 | 0 | [8 empty] | In opdracht |  | < Vul hiernaast de juiste status en datum in.
800001054 | 5 | Kachel | 66364 | PO stookinstallatie 1j | Bedrijfszekerheid | 1 | jaar | verklaring | onderhoud | 2020-02-05 | 1 | 27B05 | PRINSES MARGRIETKAZERNE | 36 | Magazijn | 0 | 1B | CLAS | CLAS | RVB-O | 3371 | 724 | 0 | 1 | 0 | 0 | [8 empty] | In opdracht |  | < Vul hiernaast de juiste status en datum in.
900110035 | 4 | Luchtverhitter | 73081 | PO stookinstallatie 1j | Bedrijfszekerheid | 1 | jaar | verklaring | onderhoud | 2020-02-04 | 1 | 27B05 | PRINSES MARGRIETKAZERNE | 36 | Magazijn | 0 | 1D | CLAS | CLAS | RVB-O | 3374 | 724 | 0 | 1 | 0 | 0 | [8 empty] | In opdracht |  | < Vul hiernaast de juiste status en datum in.
800001055 | 5 | Kachel | 66365 | PO stookinstallatie 1j | Bedrijfszekerheid | 1 | jaar | verklaring | onderhoud | 2020-02-05 | 1 | 27B05 | PRINSES MARGRIETKAZERNE | 36 | Magazijn | 0 | 2A | CLAS | CLAS | RVB-O | 3371 | 724 | 0 | 1 | 0 | 0 | [8 empty] | In opdracht |  | < Vul hiernaast de juiste status en datum in.
900115892 | 5 | Kachel | 705002 | PO stookinstallatie 1j | Bedrijfszekerheid | 1 | jaar | verklaring | onderhoud | 2020-02-05 | 1 | 27B05 | PRINSES MARGRIETKAZERNE | 36 | Magazijn | 0 | 2B | CLAS | CLAS | RVB-O | 3371 | 724 | 0 | 1 | 0 | 0 | [8 empty] | In opdracht |  | < Vul hiernaast de juiste status en datum in.
900123924 | 4 | Luchtverhitter | 747923 | PO stookinstallatie 1j | Bedrijfszekerheid | 1 | jaar | verklaring | onderhoud | 2020-02-04 | 1 | 27B05 | PRINSES MARGRIETKAZERNE | 36 | Magazijn | 0 | 3B | CLAS | CLAS | RVB-O | 3374 | 724 | 0 | 1 | 0 | 0 | [8 empty] | In opdracht |  | < Vul hiernaast de juiste status en datum in.
900029216 | 4 | Luchtverhitter | 73083 | PO stookinstallatie 1j | Bedrijfszekerheid | 1 | jaar | verklaring | onderhoud | 2020-02-04 | 1 | 27B05 | PRINSES MARGRIETKAZERNE | 36 | Magazijn | 1 | 101 | CLAS | CLAS | RVB-O | 3374 | 724 | 0 | 1 | 0 | 0 | [8 empty] | In opdracht |  | < Vul hiernaast de juiste status en datum in.
800001061 | 1 | CV ketel | 65752 | PO stookinstallatie 1j | Bedrijfszekerheid | 1 | jaar | verklaring | onderhoud | 2019-12-05 | 1 | 27B05 | PRINSES MARGRIETKAZERNE | 37 | Bureel , Magazijn | 0 | 3A | CLAS | CLAS | RVB-O | 3365 | 724 | [9 empty] | 0 | 0 | 1 | In opdracht |  | < Vul hiernaast de juiste status en datum in.
800001062 | 1 | CV ketel | 65753 | PO stookinstallatie 1j | Bedrijfszekerheid | 1 | jaar | verklaring | onderhoud | 2019-12-05 | 1 | 27B05 | PRINSES MARGRIETKAZERNE | 37 | Bureel , Magazijn | 0 | 3A | CLAS | CLAS | RVB-O | 3365 | 724 | [9 empty] | 0 | 0 | 1 | In opdracht |  | < Vul hiernaast de juiste status en datum in.
800001063 | 1 | CV ketel | 65754 | PO stookinstallatie 1j | Bedrijfszekerheid | 1 | jaar | verklaring | onderhoud | 2019-12-05 | 1 | 27B05 | PRINSES MARGRIETKAZERNE | 41 | Magazijn , Stalling | 0 | 4 | CLAS | CLAS | RVB-O | 3365 | 724 | [9 empty] | 0 | 0 | 1 | In opdracht |  | < Vul hiernaast de juiste status en datum in.
800001064 | 1 | CV ketel | 65755 | PO stookinstallatie 1j | Bedrijfszekerheid | 1 | jaar | verklaring | onderhoud | 2018-08-30 | 1 | 27B05 | PRINSES MARGRIETKAZERNE | 44 | AS-magazijn | 0 | 13 | CLAS | CLAS | RVB-O | 3365 | 724 | [5 empty] | 0 | 0 | 1 | 0 | 0 |  |  | In opdracht |  | < Vul hiernaast de juiste status en datum in.
900122209 | 1 | CV ketel | 731346 | PO stookinstallatie 1j | Bedrijfszekerheid | 1 | jaar | verklaring | onderhoud | 2018-08-30 | 1 | 27B05 | PRINSES MARGRIETKAZERNE | 45 | AS-magazijn | 0 | 6 | CLAS | CLAS | RVB-O | 3365 | 724 | [5 empty] | 0 | 0 | 1 | 0 | 0 |  |  | In opdracht |  | < Vul hiernaast de juiste status en datum in.
800001066 | 1 | CV ketel | 65757 | PO stookinstallatie 1j | Bedrijfszekerheid | 1 | jaar | verklaring | onderhoud | 2018-08-30 | 1 | 27B05 | PRINSES MARGRIETKAZERNE | 47 | AS-magazijn | 0 | 02 | CLAS | CLAS | RVB-O | 3365 | 724 | [5 empty] | 0 | 0 | 1 | 0 | 0 |  |  | In opdracht |  | < Vul hiernaast de juiste status en datum in.
900129365 | 1 | CV ketel | 776764 | PI gasgestookte installatie 48m | Activiteitenregeling: art. 3.7m | 48 | maand | verklaring | inspectie |  | 1 | 27B05 | PRINSES MARGRIETKAZERNE | 54 | Bureel | K1 | 62 | CLAS | CLAS | RVB-O | 3365 | 724 | 1 | [11 empty] | In opdracht |  | < Vul hiernaast de juiste status en datum in.
900129365 | 1 | CV ketel | 776775 | PO stookinstallatie 1j | Bedrijfszekerheid | 1 | jaar | verklaring | onderhoud |  | 1 | 27B05 | PRINSES MARGRIETKAZERNE | 54 | Bureel | K1 | 62 | CLAS | CLAS | RVB-O | 3365 | 724 | 1 | 0 | 0 | [9 empty] | In opdracht |  | < Vul hiernaast de juiste status en datum in.
900129366 | 1 | CV ketel | 776765 | PI gasgestookte installatie 48m | Activiteitenregeling: art. 3.7m | 48 | maand | verklaring | inspectie |  | 1 | 27B05 | PRINSES MARGRIETKAZERNE | 54 | Bureel | K1 | 62 | CLAS | CLAS | RVB-O | 3365 | 724 | 1 | [11 empty] | In opdracht |  | < Vul hiernaast de juiste status en datum in.
900129366 | 1 | CV ketel | 776776 | PO stookinstallatie 1j | Bedrijfszekerheid | 1 | jaar | verklaring | onderhoud |  | 1 | 27B05 | PRINSES MARGRIETKAZERNE | 54 | Bureel | K1 | 62 | CLAS | CLAS | RVB-O | 3365 | 724 | 1 | 0 | 0 | [9 empty] | In opdracht |  | < Vul hiernaast de juiste status en datum in.
900129369 | 1 | CV ketel | 776766 | PI gasgestookte installatie 48m | Activiteitenregeling: art. 3.7m | 48 | maand | verklaring | inspectie |  | 1 | 27B05 | PRINSES MARGRIETKAZERNE | 54 | Bureel | K1 | 62 | CLAS | CLAS | RVB-O | 3365 | 724 | 1 | [11 empty] | In opdracht |  | < Vul hiernaast de juiste status en datum in.
900129369 | 1 | CV ketel | 776777 | PO stookinstallatie 1j | Bedrijfszekerheid | 1 | jaar | verklaring | onderhoud |  | 1 | 27B05 | PRINSES MARGRIETKAZERNE | 54 | Bureel | K1 | 62 | CLAS | CLAS | RVB-O | 3365 | 724 | 1 | 0 | 0 | [9 empty] | In opdracht |  | < Vul hiernaast de juiste status en datum in.
900105522 | 21 | Koelinstallatie centraal | 734889 | Techn. staat koelinst. < 5 ton CO2 comfortkoeling 1j NW per 01-01-2016 | Besluit gefluoreerde broeikasgassen: art. 4 / Verordening (EU) 517/2014: art 3, zorgplicht / | 1 | jaar | rapport | controle/preventief onderh. | 2020-01-20 | 1 | 27B05 | PRINSES MARGRIETKAZERNE | 58 | Gezondheidscentrum | 0 | 1.08 | CLAS | CLAS | RVB-O | 3511 | 724 | 1 | 0 | 0 | [9 empty] | In opdracht |  | < Vul hiernaast de juiste status en datum in.
900034545 | 56 | Verwarmd waterinstallatie boiler | 704501 | PO stookinstallatie 1j | Bedrijfszekerheid | 1 | jaar | verklaring | onderhoud | 2014-08-18 | 1 | 27B05 | PRINSES MARGRIETKAZERNE | 58 | Gezondheidscentrum | 1 | 2.11 | CLAS | CLAS | RVB-O | 3380 | 724 | [5 empty] | 0 | 0 | 1 | 0 | 0 |  |  | In opdracht |  | < Vul hiernaast de juiste status en datum in.
900105525 | 81 | Mechanische luchtbehandeling | 63887 | Onderhoud luchtbehandelingskast met filterinstallatie 1j | Arbeidsomstandighedenbesluit: art. 6.2 / / | 1 | jaar | afmelding | onderhoud | 2019-01-11 | 1 | 27B05 | PRINSES MARGRIETKAZERNE | 58 | Gezondheidscentrum | K1 | 0.06 | CLAS | CLAS | RVB-O | 3503 | 724 | 1 | 0 | 0 | [9 empty] | In opdracht |  | < Vul hiernaast de juiste status en datum in.
900105525 | 81 | Mechanische luchtbehandeling | 818779 | Vervangen filters 2, 3, 6, 12m | Arbeidsomstandighedenbesluit: art. 6.2 / / | 12 | maand | afvoerbewijs | inspectie | 2019-11-12 | 1 | 27B05 | PRINSES MARGRIETKAZERNE | 58 | Gezondheidscentrum | K1 | 0.06 | CLAS | CLAS | RVB-O | 3503 | 724 | [10 empty] | 1 |  | In opdracht |  | < Vul hiernaast de juiste status en datum in.
900104967 | 81 | Mechanische luchtbehandeling | 63888 | Onderhoud luchtbehandelingskast met filterinstallatie 1j | Arbeidsomstandighedenbesluit: art. 6.2 / / | 1 | jaar | afmelding | onderhoud | 2019-01-11 | 1 | 27B05 | PRINSES MARGRIETKAZERNE | 61 | Sportgebouw | 0 | 27 | CLAS | CLAS | RVB-O | 3503 | 724 | 1 | 0 | 0 | [9 empty] | In opdracht |  | < Vul hiernaast de juiste status en datum in.
900104967 | 81 | Mechanische luchtbehandeling | 818780 | Vervangen filters 2, 3, 6, 12m | Arbeidsomstandighedenbesluit: art. 6.2 / / | 12 | maand | afvoerbewijs | inspectie | 2019-11-12 | 1 | 27B05 | PRINSES MARGRIETKAZERNE | 61 | Sportgebouw | 0 | 27 | CLAS | CLAS | RVB-O | 3503 | 724 | [10 empty] | 1 |  | In opdracht |  | < Vul hiernaast de juiste status en datum in.
900104968 | 81 | Mechanische luchtbehandeling | 63889 | Onderhoud luchtbehandelingskast met filterinstallatie 1j | Arbeidsomstandighedenbesluit: art. 6.2 / / | 1 | jaar | afmelding | onderhoud | 2019-01-11 | 1 | 27B05 | PRINSES MARGRIETKAZERNE | 61 | Sportgebouw | 0 | 27 | CLAS | CLAS | RVB-O | 3503 | 724 | 1 | 0 | 0 | [9 empty] | In opdracht |  | < Vul hiernaast de juiste status en datum in.
900104968 | 81 | Mechanische luchtbehandeling | 818781 | Vervangen filters 2, 3, 6, 12m | Arbeidsomstandighedenbesluit: art. 6.2 / / | 12 | maand | afvoerbewijs | inspectie | 2019-11-12 | 1 | 27B05 | PRINSES MARGRIETKAZERNE | 61 | Sportgebouw | 0 | 27 | CLAS | CLAS | RVB-O | 3503 | 724 | [10 empty] | 1 |  | In opdracht |  | < Vul hiernaast de juiste status en datum in.
800001074 | 1 | CV ketel | 65761 | PO stookinstallatie 1j | Bedrijfszekerheid | 1 | jaar | verklaring | onderhoud | 2018-08-07 | 1 | 27B05 | PRINSES MARGRIETKAZERNE | 61 | Sportgebouw | 0 | 28 | CLAS | CLAS | RVB-O | 3365 | 724 | [5 empty] | 0 | 0 | 1 | 0 | 0 |  |  | In opdracht |  | < Vul hiernaast de juiste status en datum in.
900034775 | 56 | Verwarmd waterinstallatie boiler | 704502 | PO stookinstallatie 1j | Bedrijfszekerheid | 1 | jaar | verklaring | onderhoud | 2018-09-11 | 1 | 27B05 | PRINSES MARGRIETKAZERNE | 61 | Sportgebouw | 0 | 28 | CLAS | CLAS | RVB-O | 3380 | 724 | [6 empty] | 0 | 0 | 1 | 0 | 0 |  | In opdracht |  | < Vul hiernaast de juiste status en datum in.
800001080 | 1 | CV ketel | 65764 | PO stookinstallatie 1j | Bedrijfszekerheid | 1 | jaar | verklaring | onderhoud | 2018-09-10 | 1 | 27B05 | PRINSES MARGRIETKAZERNE | 76 | Wachtgebouw | 0 | 7 | CLAS | CLAS | RVB-O | 3365 | 724 | [6 empty] | 0 | 0 | 1 | 0 | 0 |  | In opdracht |  | < Vul hiernaast de juiste status en datum in.
800001081 | 1 | CV ketel | 65765 | PO stookinstallatie 1j | Bedrijfszekerheid | 1 | jaar | verklaring | onderhoud | 2018-09-10 | 1 | 27B05 | PRINSES MARGRIETKAZERNE | 76 | Wachtgebouw | 0 | 7 | CLAS | CLAS | RVB-O | 3365 | 724 | [6 empty] | 0 | 0 | 1 | 0 | 0 |  | In opdracht |  | < Vul hiernaast de juiste status en datum in.
900051391 | 21 | Koelinstallatie centraal | 734261 | Controle lekdichtheid en techn.staat comfortkoeling 3, 6, 12 of 24m NIEUW vanaf 01-01-2016 | Verordening (EU) 517/2014: art 3, zorgplicht / Verordening (EU) 517/2014: art. 4, 5 en 6 / | 12 | maand | rapport en aant. in logboek | inspectie en onderhoud | 2020-01-23 | 1 | 27B05 | PRINSES MARGRIETKAZERNE | 76 | Wachtgebouw | 0 | 17 | CLAS | CLAS | RVB-O | 3511 | 724 | 1 | [11 empty] | In opdracht |  | < Vul hiernaast de juiste status en datum in.
900106458 | 20 | Koelinstallatie lokaal | 739137 | Techn. staat koelinst. < 5 ton CO2 computerkoeling 1j NW per 01-01-2016 | Besluit gefluoreerde broeikasgassen: art. 4 / / | 1 | jaar | rapport | controle/preventief onderh. | 2020-01-20 | 1 | 27B05 | PRINSES MARGRIETKAZERNE | 76 | Wachtgebouw | 0 | 19 | CLAS | CLAS | RVB-O | 3511 | 724 | 1 | 0 | 0 | [9 empty] | In opdracht |  | < Vul hiernaast de juiste status en datum in.
800001083 | 4 | Luchtverhitter | 73084 | PO stookinstallatie 1j | Bedrijfszekerheid | 1 | jaar | verklaring | onderhoud | 2017-06-02 | 1 | 27B05 | PRINSES MARGRIETKAZERNE | 82 | Berging | 0 | 3 | CLAS | CLAS | RVB-O | 3374 | 724 |  |  |  | 0 | 0 | 1 | 0 | 0 |  |  |  |  | In opdracht |  | < Vul hiernaast de juiste status en datum in.
900106075 | 4 | Luchtverhitter | 73085 | PO stookinstallatie 1j | Bedrijfszekerheid | 1 | jaar | verklaring | onderhoud | 2017-06-01 | 1 | 27B05 | PRINSES MARGRIETKAZERNE | 82 | Berging | 0 | 3 | CLAS | CLAS | RVB-O | 3374 | 724 |  |  |  | 0 | 0 | 1 | 0 | 0 |  |  |  |  | In opdracht |  | < Vul hiernaast de juiste status en datum in.
800001084 | 4 | Luchtverhitter | 73086 | PO stookinstallatie 1j | Bedrijfszekerheid | 1 | jaar | verklaring | onderhoud | 2017-06-01 | 1 | 27B05 | PRINSES MARGRIETKAZERNE | 82 | Berging | 0 | 7 | CLAS | CLAS | RVB-O | 3374 | 724 |  |  |  | 0 | 0 | 1 | 0 | 0 |  |  |  |  | In opdracht |  | < Vul hiernaast de juiste status en datum in.
900117909 | 1 | CV ketel | 712206 | PO stookinstallatie 1j | Bedrijfszekerheid | 1 | jaar | verklaring | onderhoud | 2017-06-05 | 1 | 27B05 | PRINSES MARGRIETKAZERNE | 82 | Berging | 0 | 8 | CLAS | CLAS | RVB-O | 3365 | 724 |  |  |  | 0 | 0 | 1 | 0 | 0 |  |  |  |  | In opdracht |  | < Vul hiernaast de juiste status en datum in.
900128782 | 1 | CV ketel | 775208 | PO stookinstallatie 1j | Bedrijfszekerheid | 1 | jaar | verklaring | onderhoud | 2019-11-15 | 1 | 27B05 | PRINSES MARGRIETKAZERNE | 82 | Berging | 0 | 8 | CLAS | CLAS | RVB-O | 3365 | 724 | [8 empty] | 0 | 0 | 1 | 0 | In opdracht |  | < Vul hiernaast de juiste status en datum in.
900128783 | 1 | CV ketel | 775209 | PO stookinstallatie 1j | Bedrijfszekerheid | 1 | jaar | verklaring | onderhoud | 2019-11-15 | 1 | 27B05 | PRINSES MARGRIETKAZERNE | 82 | Berging | 0 | 8 | CLAS | CLAS | RVB-O | 3365 | 724 | [8 empty] | 0 | 0 | 1 | 0 | In opdracht |  | < Vul hiernaast de juiste status en datum in.
900128784 | 1 | CV ketel | 775210 | PO stookinstallatie 1j | Bedrijfszekerheid | 1 | jaar | verklaring | onderhoud | 2018-09-04 | 1 | 27B05 | PRINSES MARGRIETKAZERNE | 84 | Werkplaats | 1 | 22 | CLAS | CLAS | RVB-O | 3365 | 724 | [6 empty] | 0 | 0 | 1 | 0 | 0 |  | In opdracht |  | < Vul hiernaast de juiste status en datum in.
900128785 | 1 | CV ketel | 775211 | PO stookinstallatie 1j | Bedrijfszekerheid | 1 | jaar | verklaring | onderhoud | 2018-09-04 | 1 | 27B05 | PRINSES MARGRIETKAZERNE | 84 | Werkplaats | 1 | 22 | CLAS | CLAS | RVB-O | 3365 | 724 | [6 empty] | 0 | 0 | 1 | 0 | 0 |  | In opdracht |  | < Vul hiernaast de juiste status en datum in.
900128786 | 1 | CV ketel | 775212 | PO stookinstallatie 1j | Bedrijfszekerheid | 1 | jaar | verklaring | onderhoud | 2018-05-07 | 1 | 27B05 | PRINSES MARGRIETKAZERNE | 84 | Werkplaats | 1 | 22 | CLAS | CLAS | RVB-O | 3365 | 724 |  |  | 0 | 0 | 1 | 0 | 0 | [5 empty] | In opdracht |  | < Vul hiernaast de juiste status en datum in.
900128787 | 1 | CV ketel | 775213 | PO stookinstallatie 1j | Bedrijfszekerheid | 1 | jaar | verklaring | onderhoud | 2018-09-04 | 1 | 27B05 | PRINSES MARGRIETKAZERNE | 84 | Werkplaats | 1 | 22 | CLAS | CLAS | RVB-O | 3365 | 724 | [6 empty] | 0 | 0 | 1 | 0 | 0 |  | In opdracht |  | < Vul hiernaast de juiste status en datum in.
900128788 | 1 | CV ketel | 775214 | PO stookinstallatie 1j | Bedrijfszekerheid | 1 | jaar | verklaring | onderhoud | 2018-09-04 | 1 | 27B05 | PRINSES MARGRIETKAZERNE | 84 | Werkplaats | 1 | 22 | CLAS | CLAS | RVB-O | 3365 | 724 | [6 empty] | 0 | 0 | 1 | 0 | 0 |  | In opdracht |  | < Vul hiernaast de juiste status en datum in.
900106066 | 81 | Mechanische luchtbehandeling | 60884 | Onderhoud luchtbehandelingskast met filterinstallatie werkplaats 1j | Activiteitenregeling: afd 4.3 t/m 4.8 | 1 | jaar | afmelding | onderhoud | 2019-01-11 | 1 | 27B05 | PRINSES MARGRIETKAZERNE | 84 | Werkplaats | 1 | 23 | CLAS | CLAS | RVB-O | 3503 | 724 | 1 | 0 | 0 | [9 empty] | In opdracht |  | < Vul hiernaast de juiste status en datum in.
900106066 | 81 | Mechanische luchtbehandeling | 60835 | Vervangen filters werkplaats 2, 3, 6, 12m | Activiteitenregeling: afd 4.3 t/m 4.8 | 6 | maand | afvoerbewijs | inspectie | 2019-11-12 | 2 | 27B05 | PRINSES MARGRIETKAZERNE | 84 | Werkplaats | 1 | 23 | CLAS | CLAS | RVB-O | 3503 | 724 |  |  |  |  | 1 | [5 empty] | 1 |  | In opdracht |  | < Vul hiernaast de juiste status en datum in.
900106067 | 81 | Mechanische luchtbehandeling | 60885 | Onderhoud luchtbehandelingskast met filterinstallatie werkplaats 1j | Activiteitenregeling: afd 4.3 t/m 4.8 | 1 | jaar | afmelding | onderhoud | 2019-01-11 | 1 | 27B05 | PRINSES MARGRIETKAZERNE | 84 | Werkplaats | 1 | 23 | CLAS | CLAS | RVB-O | 3503 | 724 | 1 | 0 | 0 | [9 empty] | In opdracht |  | < Vul hiernaast de juiste status en datum in.
900106067 | 81 | Mechanische luchtbehandeling | 60836 | Vervangen filters werkplaats 2, 3, 6, 12m | Activiteitenregeling: afd 4.3 t/m 4.8 | 6 | maand | afvoerbewijs | inspectie | 2019-11-12 | 2 | 27B05 | PRINSES MARGRIETKAZERNE | 84 | Werkplaats | 1 | 23 | CLAS | CLAS | RVB-O | 3503 | 724 |  |  |  |  | 1 | [5 empty] | 1 |  | In opdracht |  | < Vul hiernaast de juiste status en datum in.
900090051 | 56 | Verwarmd waterinstallatie boiler | 704504 | PO stookinstallatie 1j | Bedrijfszekerheid | 1 | jaar | verklaring | onderhoud | 2020-02-14 | 1 | 27B05 | PRINSES MARGRIETKAZERNE | 87 | Werkplaats | 1 | 11 | CLAS | CLAS | RVB-O | 3380 | 724 | 0 | 1 | 0 | 0 | [8 empty] | In opdracht |  | < Vul hiernaast de juiste status en datum in.
900106069 | 81 | Mechanische luchtbehandeling | 60886 | Onderhoud luchtbehandelingskast met filterinstallatie werkplaats 1j | Activiteitenregeling: afd 4.3 t/m 4.8 | 1 | jaar | afmelding | onderhoud | 2019-01-11 | 1 | 27B05 | PRINSES MARGRIETKAZERNE | 87 | Werkplaats | 1 | 11 | CLAS | CLAS | RVB-O | 3503 | 724 | 1 | 0 | 0 | [9 empty] | In opdracht |  | < Vul hiernaast de juiste status en datum in.
900106069 | 81 | Mechanische luchtbehandeling | 60837 | Vervangen filters werkplaats 2, 3, 6, 12m | Activiteitenregeling: afd 4.3 t/m 4.8 | 6 | maand | afvoerbewijs | inspectie | 2019-11-12 | 2 | 27B05 | PRINSES MARGRIETKAZERNE | 87 | Werkplaats | 1 | 11 | CLAS | CLAS | RVB-O | 3503 | 724 |  |  |  |  | 1 | [5 empty] | 1 |  | In opdracht |  | < Vul hiernaast de juiste status en datum in.
900106070 | 81 | Mechanische luchtbehandeling | 60887 | Onderhoud luchtbehandelingskast met filterinstallatie werkplaats 1j | Activiteitenregeling: afd 4.3 t/m 4.8 | 1 | jaar | afmelding | onderhoud | 2019-01-11 | 1 | 27B05 | PRINSES MARGRIETKAZERNE | 87 | Werkplaats | 1 | 11 | CLAS | CLAS | RVB-O | 3503 | 724 | 1 | 0 | 0 | [9 empty] | In opdracht |  | < Vul hiernaast de juiste status en datum in.
900106070 | 81 | Mechanische luchtbehandeling | 60838 | Vervangen filters werkplaats 2, 3, 6, 12m | Activiteitenregeling: afd 4.3 t/m 4.8 | 6 | maand | afvoerbewijs | inspectie | 2019-11-11 | 2 | 27B05 | PRINSES MARGRIETKAZERNE | 87 | Werkplaats | 1 | 11 | CLAS | CLAS | RVB-O | 3503 | 724 |  |  |  |  | 1 | [5 empty] | 1 |  | In opdracht |  | < Vul hiernaast de juiste status en datum in.
900106071 | 81 | Mechanische luchtbehandeling | 60888 | Onderhoud luchtbehandelingskast met filterinstallatie werkplaats 1j | Activiteitenregeling: afd 4.3 t/m 4.8 | 1 | jaar | afmelding | onderhoud | 2019-01-11 | 1 | 27B05 | PRINSES MARGRIETKAZERNE | 87 | Werkplaats | 1 | 11 | CLAS | CLAS | RVB-O | 3503 | 724 | 1 | 0 | 0 | [9 empty] | In opdracht |  | < Vul hiernaast de juiste status en datum in.
900106071 | 81 | Mechanische luchtbehandeling | 60839 | Vervangen filters werkplaats 2, 3, 6, 12m | Activiteitenregeling: afd 4.3 t/m 4.8 | 6 | maand | afvoerbewijs | inspectie | 2019-11-11 | 2 | 27B05 | PRINSES MARGRIETKAZERNE | 87 | Werkplaats | 1 | 11 | CLAS | CLAS | RVB-O | 3503 | 724 |  |  |  |  | 1 | [5 empty] | 1 |  | In opdracht |  | < Vul hiernaast de juiste status en datum in.
900129217 | 1 | CV ketel | 776289 | PO stookinstallatie 1j | Bedrijfszekerheid | 1 | jaar | verklaring | onderhoud |  | 1 | 27B05 | PRINSES MARGRIETKAZERNE | 87 | Werkplaats | 1 | 11 | CLAS | CLAS | RVB-O | 3365 | 724 | 1 | 0 | 0 | [9 empty] | In opdracht |  | < Vul hiernaast de juiste status en datum in.
900129218 | 1 | CV ketel | 776290 | PO stookinstallatie 1j | Bedrijfszekerheid | 1 | jaar | verklaring | onderhoud |  | 1 | 27B05 | PRINSES MARGRIETKAZERNE | 87 | Werkplaats | 1 | 11 | CLAS | CLAS | RVB-O | 3365 | 724 | 1 | 0 | 0 | [9 empty] | In opdracht |  | < Vul hiernaast de juiste status en datum in.
900129219 | 1 | CV ketel | 776291 | PO stookinstallatie 1j | Bedrijfszekerheid | 1 | jaar | verklaring | onderhoud |  | 1 | 27B05 | PRINSES MARGRIETKAZERNE | 87 | Werkplaats | 1 | 11 | CLAS | CLAS | RVB-O | 3365 | 724 | 1 | 0 | 0 | [9 empty] | In opdracht |  | < Vul hiernaast de juiste status en datum in.
900129220 | 1 | CV ketel | 776292 | PO stookinstallatie 1j | Bedrijfszekerheid | 1 | jaar | verklaring | onderhoud |  | 1 | 27B05 | PRINSES MARGRIETKAZERNE | 87 | Werkplaats | 1 | 11 | CLAS | CLAS | RVB-O | 3365 | 724 | 1 | 0 | 0 | [9 empty] | In opdracht |  | < Vul hiernaast de juiste status en datum in.
900129221 | 1 | CV ketel | 776293 | PO stookinstallatie 1j | Bedrijfszekerheid | 1 | jaar | verklaring | onderhoud |  | 1 | 27B05 | PRINSES MARGRIETKAZERNE | 87 | Werkplaats | 1 | 11 | CLAS | CLAS | RVB-O | 3365 | 724 | 1 | 0 | 0 | [9 empty] | In opdracht |  | < Vul hiernaast de juiste status en datum in.
900129222 | 1 | CV ketel | 776294 | PO stookinstallatie 1j | Bedrijfszekerheid | 1 | jaar | verklaring | onderhoud |  | 1 | 27B05 | PRINSES MARGRIETKAZERNE | 87 | Werkplaats | 1 | 11 | CLAS | CLAS | RVB-O | 3365 | 724 | 1 | 0 | 0 | [9 empty] | In opdracht |  | < Vul hiernaast de juiste status en datum in.
900129223 | 1 | CV ketel | 776295 | PO stookinstallatie 1j | Bedrijfszekerheid | 1 | jaar | verklaring | onderhoud |  | 1 | 27B05 | PRINSES MARGRIETKAZERNE | 87 | Werkplaats | 1 | 11 | CLAS | CLAS | RVB-O | 3365 | 724 | 1 | 0 | 0 | [9 empty] | In opdracht |  | < Vul hiernaast de juiste status en datum in.
900129224 | 1 | CV ketel | 776296 | PO stookinstallatie 1j | Bedrijfszekerheid | 1 | jaar | verklaring | onderhoud |  | 1 | 27B05 | PRINSES MARGRIETKAZERNE | 87 | Werkplaats | 1 | 11 | CLAS | CLAS | RVB-O | 3365 | 724 | 1 | 0 | 0 | [9 empty] | In opdracht |  | < Vul hiernaast de juiste status en datum in.
900049978 | 20 | Koelinstallatie lokaal | 737144 | Techn. staat koelinst. < 5 ton CO2 comfortkoeling 1j NW per 01-01-2016 | Besluit gefluoreerde broeikasgassen: art. 4 / Verordening (EU) 517/2014: art 3, zorgplicht / | 1 | jaar | rapport | controle/preventief onderh. | 2020-01-21 | 1 | 27B05 | PRINSES MARGRIETKAZERNE | 88 | Werkplaats | 0 | 12 | CLAS | CLAS | RVB-O | 3511 | 724 | 1 | 0 | 0 | [9 empty] | In opdracht |  | < Vul hiernaast de juiste status en datum in.
800001096 | 1 | CV ketel | 65769 | PO stookinstallatie 1j | Bedrijfszekerheid | 1 | jaar | verklaring | onderhoud | 2017-07-05 | 1 | 27B05 | PRINSES MARGRIETKAZERNE | 88 | Werkplaats | 1 | 105 | CLAS | CLAS | RVB-O | 3365 | 724 |  |  |  |  | 0 | 0 | 1 | 0 | 0 |  |  |  | In opdracht |  | < Vul hiernaast de juiste status en datum in.
900115889 | 56 | Verwarmd waterinstallatie boiler | 705028 | PO stookinstallatie 1j | Bedrijfszekerheid | 1 | jaar | verklaring | onderhoud | 2019-12-02 | 1 | 27B05 | PRINSES MARGRIETKAZERNE | 88 | Werkplaats | 1 | 105 | CLAS | CLAS | RVB-O | 3380 | 724 | [9 empty] | 0 | 0 | 1 | In opdracht |  | < Vul hiernaast de juiste status en datum in.
900106077 | 81 | Mechanische luchtbehandeling | 60889 | Onderhoud luchtbehandelingskast met filterinstallatie werkplaats 1j | Activiteitenregeling: afd 4.3 t/m 4.8 | 1 | jaar | afmelding | onderhoud | 2019-01-11 | 1 | 27B05 | PRINSES MARGRIETKAZERNE | 88 | Werkplaats | 1 | 106 | CLAS | CLAS | RVB-O | 3503 | 724 | 1 | 0 | 0 | [9 empty] | In opdracht |  | < Vul hiernaast de juiste status en datum in.
900106077 | 81 | Mechanische luchtbehandeling | 60840 | Vervangen filters werkplaats 2, 3, 6, 12m | Activiteitenregeling: afd 4.3 t/m 4.8 | 6 | maand | afvoerbewijs | inspectie | 2019-11-12 | 2 | 27B05 | PRINSES MARGRIETKAZERNE | 88 | Werkplaats | 1 | 106 | CLAS | CLAS | RVB-O | 3503 | 724 |  |  |  |  | 1 | [5 empty] | 1 |  | In opdracht |  | < Vul hiernaast de juiste status en datum in.
900106076 | 21 | Koelinstallatie centraal | 734262 | Controle lekdichtheid en techn.staat comfortkoeling 3, 6, 12 of 24m NIEUW vanaf 01-01-2016 | Verordening (EU) 517/2014: art 3, zorgplicht / Verordening (EU) 517/2014: art. 4, 5 en 6 / | 12 | maand | rapport en aant. in logboek | inspectie en onderhoud | 2020-01-21 | 1 | 27B05 | PRINSES MARGRIETKAZERNE | 88 | Werkplaats | 1 | 115 | CLAS | CLAS | RVB-O | 3511 | 724 | 1 | [11 empty] | In opdracht |  | < Vul hiernaast de juiste status en datum in.
900128798 | 1 | CV ketel | 775215 | PO stookinstallatie 1j | Bedrijfszekerheid | 1 | jaar | verklaring | onderhoud | 2019-12-02 | 1 | 27B05 | PRINSES MARGRIETKAZERNE | 88 | Werkplaats | 1 | 115 | CLAS | CLAS | RVB-O | 3365 | 724 | [9 empty] | 0 | 0 | 1 | In opdracht |  | < Vul hiernaast de juiste status en datum in.
900128800 | 1 | CV ketel | 775216 | PO stookinstallatie 1j | Bedrijfszekerheid | 1 | jaar | verklaring | onderhoud | 2019-12-02 | 1 | 27B05 | PRINSES MARGRIETKAZERNE | 88 | Werkplaats | 1 | 115 | CLAS | CLAS | RVB-O | 3365 | 724 | [9 empty] | 0 | 0 | 1 | In opdracht |  | < Vul hiernaast de juiste status en datum in.
900128803 | 1 | CV ketel | 775217 | PO stookinstallatie 1j | Bedrijfszekerheid | 1 | jaar | verklaring | onderhoud | 2019-12-02 | 1 | 27B05 | PRINSES MARGRIETKAZERNE | 88 | Werkplaats | 1 | 115 | CLAS | CLAS | RVB-O | 3365 | 724 | [9 empty] | 0 | 0 | 1 | In opdracht |  | < Vul hiernaast de juiste status en datum in.
900128804 | 1 | CV ketel | 775218 | PO stookinstallatie 1j | Bedrijfszekerheid | 1 | jaar | verklaring | onderhoud | 2019-12-02 | 1 | 27B05 | PRINSES MARGRIETKAZERNE | 88 | Werkplaats | 1 | 115 | CLAS | CLAS | RVB-O | 3365 | 724 | [9 empty] | 0 | 0 | 1 | In opdracht |  | < Vul hiernaast de juiste status en datum in.
900128806 | 1 | CV ketel | 775219 | PO stookinstallatie 1j | Bedrijfszekerheid | 1 | jaar | verklaring | onderhoud | 2019-12-02 | 1 | 27B05 | PRINSES MARGRIETKAZERNE | 88 | Werkplaats | 1 | 115 | CLAS | CLAS | RVB-O | 3365 | 724 | [9 empty] | 0 | 0 | 1 | In opdracht |  | < Vul hiernaast de juiste status en datum in.
800000800 | 4 | Luchtverhitter | 73087 | PO stookinstallatie 1j | Bedrijfszekerheid | 1 | jaar | verklaring | onderhoud | 2020-02-05 | 1 | 27B05 | PRINSES MARGRIETKAZERNE | 90 | Magazijn | 0 | 2 | CLAS | CLAS | RVB-O | 3374 | 724 | 0 | 1 | 0 | 0 | [8 empty] | In opdracht |  | < Vul hiernaast de juiste status en datum in.
800000801 | 4 | Luchtverhitter | 73088 | PO stookinstallatie 1j | Bedrijfszekerheid | 1 | jaar | verklaring | onderhoud | 2020-02-05 | 1 | 27B05 | PRINSES MARGRIETKAZERNE | 90 | Magazijn | 0 | 3 | CLAS | CLAS | RVB-O | 3374 | 724 | 0 | 1 | 0 | 0 | [8 empty] | In opdracht |  | < Vul hiernaast de juiste status en datum in.
900030774 | 1 | CV ketel | 65770 | PO stookinstallatie 1j | Bedrijfszekerheid | 1 | jaar | verklaring | onderhoud | 2018-09-10 | 1 | 27B05 | PRINSES MARGRIETKAZERNE | 92 | Instructiegebouw | 1 | 6 | CLAS | CLAS | RVB-O | 3365 | 724 | [6 empty] | 0 | 0 | 1 | 0 | 0 |  | In opdracht |  | < Vul hiernaast de juiste status en datum in.
900035271 | 56 | Verwarmd waterinstallatie boiler | 704506 | PO stookinstallatie 1j | Bedrijfszekerheid | 1 | jaar | verklaring | onderhoud | 2018-09-10 | 1 | 27B05 | PRINSES MARGRIETKAZERNE | 92 | Instructiegebouw | 1 | 6 | CLAS | CLAS | RVB-O | 3380 | 724 | [6 empty] | 0 | 0 | 1 | 0 | 0 |  | In opdracht |  | < Vul hiernaast de juiste status en datum in.
900129377 | 5 | Kachel | 776896 | PO stookinstallatie 1j | Bedrijfszekerheid | 1 | jaar | verklaring | onderhoud |  | 1 | 27B05 | PRINSES MARGRIETKAZERNE | 94 | Magazijn | 0 | 1 | CLAS | CLAS | RVB-O | 3371 | 724 | 1 | 0 | 0 | [9 empty] | In opdracht |  | < Vul hiernaast de juiste status en datum in.
800000804 | 4 | Luchtverhitter | 73089 | PO stookinstallatie 1j | Bedrijfszekerheid | 1 | jaar | verklaring | onderhoud | 2019-12-19 | 1 | 27B05 | PRINSES MARGRIETKAZERNE | 94 | Magazijn | 0 | 4 | CLAS | CLAS | RVB-O | 3374 | 724 | [9 empty] | 0 | 0 | 1 | In opdracht |  | < Vul hiernaast de juiste status en datum in.
800000806 | 5 | Kachel | 66377 | PO stookinstallatie 1j | Bedrijfszekerheid | 1 | jaar | verklaring | onderhoud | 2020-02-06 | 1 | 27B05 | PRINSES MARGRIETKAZERNE | 94 | Magazijn | 0 | 7 | CLAS | CLAS | RVB-O | 3371 | 724 | 0 | 1 | 0 | 0 | [8 empty] | In opdracht |  | < Vul hiernaast de juiste status en datum in.
900105558 | 5 | Kachel | 66375 | PO stookinstallatie 1j | Bedrijfszekerheid | 1 | jaar | verklaring | onderhoud | 2020-02-06 | 1 | 27B05 | PRINSES MARGRIETKAZERNE | 94 | Magazijn | 0 | 2A | CLAS | CLAS | RVB-O | 3371 | 724 | 0 | 1 | 0 | 0 | [8 empty] | In opdracht |  | < Vul hiernaast de juiste status en datum in.
800000805 | 5 | Kachel | 66376 | PO stookinstallatie 1j | Bedrijfszekerheid | 1 | jaar | verklaring | onderhoud | 2018-09-07 | 1 | 27B05 | PRINSES MARGRIETKAZERNE | 94 | Magazijn | 0 | 6B | CLAS | CLAS | RVB-O | 3371 | 724 | [6 empty] | 0 | 0 | 1 | 0 | 0 |  | In opdracht |  | < Vul hiernaast de juiste status en datum in.
800000807 | 1 | CV ketel | 65771 | PO stookinstallatie 1j | Bedrijfszekerheid | 1 | jaar | verklaring | onderhoud | 2016-07-13 | 1 | 27B05 | PRINSES MARGRIETKAZERNE | 95 | Werkplaats | 1 | 11 | CLAS | CLAS | RVB-O | 3365 | 724 |  |  |  |  | 0 | 0 | 1 | 0 | 0 |  |  |  | In opdracht |  | < Vul hiernaast de juiste status en datum in.
900034747 | 56 | Verwarmd waterinstallatie boiler | 704507 | PO stookinstallatie 1j | Bedrijfszekerheid | 1 | jaar | verklaring | onderhoud | 2018-09-05 | 1 | 27B05 | PRINSES MARGRIETKAZERNE | 95 | Werkplaats | 1 | 11 | CLAS | CLAS | RVB-O | 3380 | 724 | [6 empty] | 0 | 0 | 1 | 0 | 0 |  | In opdracht |  | < Vul hiernaast de juiste status en datum in.
900128796 | 1 | CV ketel | 775220 | PO stookinstallatie 1j | Bedrijfszekerheid | 1 | jaar | verklaring | onderhoud | 2018-09-04 | 1 | 27B05 | PRINSES MARGRIETKAZERNE | 95 | Werkplaats | 1 | 10A | CLAS | CLAS | RVB-O | 3365 | 724 | [6 empty] | 0 | 0 | 1 | 0 | 0 |  | In opdracht |  | < Vul hiernaast de juiste status en datum in.
900128797 | 1 | CV ketel | 775221 | PO stookinstallatie 1j | Bedrijfszekerheid | 1 | jaar | verklaring | onderhoud | 2018-09-04 | 1 | 27B05 | PRINSES MARGRIETKAZERNE | 95 | Werkplaats | 1 | 10A | CLAS | CLAS | RVB-O | 3365 | 724 | [6 empty] | 0 | 0 | 1 | 0 | 0 |  | In opdracht |  | < Vul hiernaast de juiste status en datum in.
900105555 | 81 | Mechanische luchtbehandeling | 675204 | Onderhoud luchtbehandelingskast met filterinstallatie werkplaats 1j | Activiteitenregeling: afd 4.3 t/m 4.8 | 1 | jaar | afmelding | onderhoud | 2019-01-14 | 1 | 27B05 | PRINSES MARGRIETKAZERNE | 95 | Werkplaats | 1 | 10B | CLAS | CLAS | RVB-O | 3503 | 724 | 1 | 0 | 0 | [9 empty] | In opdracht |  | < Vul hiernaast de juiste status en datum in.
900105555 | 81 | Mechanische luchtbehandeling | 675203 | Vervangen filters werkplaats 2, 3, 6, 12m | Activiteitenregeling: afd 4.3 t/m 4.8 | 6 | maand | afvoerbewijs | inspectie | 2019-11-12 | 2 | 27B05 | PRINSES MARGRIETKAZERNE | 95 | Werkplaats | 1 | 10B | CLAS | CLAS | RVB-O | 3503 | 724 |  |  |  |  | 1 | [5 empty] | 1 |  | In opdracht |  | < Vul hiernaast de juiste status en datum in.
900112072 | 1 | CV ketel | 70503 | PO stookinstallatie 1j | Bedrijfszekerheid | 1 | jaar | verklaring | onderhoud | 2016-07-12 | 1 | 27B05 | PRINSES MARGRIETKAZERNE | 104 | Bureel , Magazijn , Werkplaats | 0 | 13 | CLAS | CLAS | RVB-O | 3365 | 724 |  |  |  |  | 0 | 0 | 1 | 0 | 0 |  |  |  | In opdracht |  | < Vul hiernaast de juiste status en datum in.
900112073 | 1 | CV ketel | 70504 | PO stookinstallatie 1j | Bedrijfszekerheid | 1 | jaar | verklaring | onderhoud | 2016-07-12 | 1 | 27B05 | PRINSES MARGRIETKAZERNE | 104 | Bureel , Magazijn , Werkplaats | 0 | 13 | CLAS | CLAS | RVB-O | 3365 | 724 |  |  |  |  | 0 | 0 | 1 | 0 | 0 |  |  |  | In opdracht |  | < Vul hiernaast de juiste status en datum in.
900106456 | 20 | Koelinstallatie lokaal | 737137 | Techn. staat koelinst. < 5 ton CO2 comfortkoeling 1j NW per 01-01-2016 | Besluit gefluoreerde broeikasgassen: art. 4 / Verordening (EU) 517/2014: art 3, zorgplicht / | 1 | jaar | rapport | controle/preventief onderh. | 2020-01-21 | 1 | 27B05 | PRINSES MARGRIETKAZERNE | 105 | Bureel , Magazijn , Stalling | 0 | 2 | CLAS | CLAS | RVB-O | 3511 | 724 | 1 | 0 | 0 | [9 empty] | In opdracht |  | < Vul hiernaast de juiste status en datum in.
800000715 | 4 | Luchtverhitter | 73058 | PO stookinstallatie 1j | Bedrijfszekerheid | 1 | jaar | verklaring | onderhoud | 2018-05-24 | 1 | 27B05 | PRINSES MARGRIETKAZERNE | 105 | Bureel , Magazijn , Stalling | 0 | 15 | CLAS | CLAS | RVB-O | 3374 | 724 |  |  | 0 | 0 | 1 | 0 | 0 | [5 empty] | In opdracht |  | < Vul hiernaast de juiste status en datum in.
800000718 | 4 | Luchtverhitter | 73060 | PO stookinstallatie 1j | Bedrijfszekerheid | 1 | jaar | verklaring | onderhoud | 2018-05-24 | 1 | 27B05 | PRINSES MARGRIETKAZERNE | 105 | Bureel , Magazijn , Stalling | 0 | 16 | CLAS | CLAS | RVB-O | 3374 | 724 |  |  | 0 | 0 | 1 | 0 | 0 | [5 empty] | In opdracht |  | < Vul hiernaast de juiste status en datum in.
800000717 | 4 | Luchtverhitter | 73059 | PO stookinstallatie 1j | Bedrijfszekerheid | 1 | jaar | verklaring | onderhoud | 2019-11-27 | 1 | 27B05 | PRINSES MARGRIETKAZERNE | 105 | Bureel , Magazijn , Stalling | 0 | 17 | CLAS | CLAS | RVB-O | 3374 | 724 | [8 empty] | 0 | 0 | 1 | 0 | In opdracht |  | < Vul hiernaast de juiste status en datum in.
800000719 | 4 | Luchtverhitter | 73061 | PO stookinstallatie 1j | Bedrijfszekerheid | 1 | jaar | verklaring | onderhoud | 2019-11-27 | 1 | 27B05 | PRINSES MARGRIETKAZERNE | 105 | Bureel , Magazijn , Stalling | 0 | 20 | CLAS | CLAS | RVB-O | 3374 | 724 | [8 empty] | 0 | 0 | 1 | 0 | In opdracht |  | < Vul hiernaast de juiste status en datum in.
800000720 | 4 | Luchtverhitter | 73062 | PO stookinstallatie 1j | Bedrijfszekerheid | 1 | jaar | verklaring | onderhoud | 2018-05-17 | 1 | 27B05 | PRINSES MARGRIETKAZERNE | 105 | Bureel , Magazijn , Stalling | 0 | 22 | CLAS | CLAS | RVB-O | 3374 | 724 |  |  | 0 | 0 | 1 | 0 | 0 | [5 empty] | In opdracht |  | < Vul hiernaast de juiste status en datum in.
800000722 | 4 | Luchtverhitter | 73063 | PO stookinstallatie 1j | Bedrijfszekerheid | 1 | jaar | verklaring | onderhoud | 2019-11-27 | 1 | 27B05 | PRINSES MARGRIETKAZERNE | 105 | Bureel , Magazijn , Stalling | 0 | 22 | CLAS | CLAS | RVB-O | 3374 | 724 | [8 empty] | 0 | 0 | 1 | 0 | In opdracht |  | < Vul hiernaast de juiste status en datum in.
800000724 | 4 | Luchtverhitter | 73064 | PO stookinstallatie 1j | Bedrijfszekerheid | 1 | jaar | verklaring | onderhoud | 2019-12-09 | 1 | 27B05 | PRINSES MARGRIETKAZERNE | 105 | Bureel , Magazijn , Stalling | 0 | 27 | CLAS | CLAS | RVB-O | 3374 | 724 | [9 empty] | 0 | 0 | 1 | In opdracht |  | < Vul hiernaast de juiste status en datum in.
800000725 | 4 | Luchtverhitter | 73065 | PO stookinstallatie 1j | Bedrijfszekerheid | 1 | jaar | verklaring | onderhoud | 2019-12-09 | 1 | 27B05 | PRINSES MARGRIETKAZERNE | 105 | Bureel , Magazijn , Stalling | 0 | 27 | CLAS | CLAS | RVB-O | 3374 | 724 | [9 empty] | 0 | 0 | 1 | In opdracht |  | < Vul hiernaast de juiste status en datum in.
900125998 | 4 | Luchtverhitter | 758096 | PO stookinstallatie 1j | Bedrijfszekerheid | 1 | jaar | verklaring | onderhoud | 2017-06-14 | 1 | 27B05 | PRINSES MARGRIETKAZERNE | 105 | Bureel , Magazijn , Stalling | 0 | 18A | CLAS | CLAS | RVB-O | 3374 | 724 |  |  |  | 0 | 0 | 1 | 0 | 0 |  |  |  |  | In opdracht |  | < Vul hiernaast de juiste status en datum in.
900105585 | 20 | Koelinstallatie lokaal | 737138 | Techn. staat koelinst. < 5 ton CO2 comfortkoeling 1j NW per 01-01-2016 | Besluit gefluoreerde broeikasgassen: art. 4 / Verordening (EU) 517/2014: art 3, zorgplicht / | 1 | jaar | rapport | controle/preventief onderh. | 2020-01-21 | 1 | 27B05 | PRINSES MARGRIETKAZERNE | 105 | Bureel , Magazijn , Stalling | 1 | 14A | CLAS | CLAS | RVB-O | 3511 | 724 | 1 | 0 | 0 | [9 empty] | In opdracht |  | < Vul hiernaast de juiste status en datum in.
900112074 | 1 | CV ketel | 70505 | PO stookinstallatie 1j | Bedrijfszekerheid | 1 | jaar | verklaring | onderhoud | 2018-08-28 | 1 | 27B05 | PRINSES MARGRIETKAZERNE | 105 | Bureel , Magazijn , Stalling | K1 | 27 | CLAS | CLAS | RVB-O | 3365 | 724 | [5 empty] | 0 | 0 | 1 | 0 | 0 |  |  | In opdracht |  | < Vul hiernaast de juiste status en datum in.
900112075 | 1 | CV ketel | 70506 | PO stookinstallatie 1j | Bedrijfszekerheid | 1 | jaar | verklaring | onderhoud | 2019-12-10 | 1 | 27B05 | PRINSES MARGRIETKAZERNE | 106 | Magazijn | 0 | 3 | CLAS | CLAS | RVB-O | 3365 | 724 | [9 empty] | 0 | 0 | 1 | In opdracht |  | < Vul hiernaast de juiste status en datum in.
900126528 | 4 | Luchtverhitter | 760002 | PO stookinstallatie 1j | Bedrijfszekerheid | 1 | jaar | verklaring | onderhoud | 2020-02-12 | 1 | 27B05 | PRINSES MARGRIETKAZERNE | 109 | Magazijn , Stalling | 0 | 4 | CLAS | CLAS | RVB-O | 3374 | 724 | 0 | 1 | 0 | 0 | [8 empty] | In opdracht |  | < Vul hiernaast de juiste status en datum in.
900126529 | 4 | Luchtverhitter | 760003 | PO stookinstallatie 1j | Bedrijfszekerheid | 1 | jaar | verklaring | onderhoud | 2020-02-12 | 1 | 27B05 | PRINSES MARGRIETKAZERNE | 109 | Magazijn , Stalling | 0 | 6 | CLAS | CLAS | RVB-O | 3374 | 724 | 0 | 1 | 0 | 0 | [8 empty] | In opdracht |  | < Vul hiernaast de juiste status en datum in.
900126532 | 4 | Luchtverhitter | 760004 | PO stookinstallatie 1j | Bedrijfszekerheid | 1 | jaar | verklaring | onderhoud | 2020-02-12 | 1 | 27B05 | PRINSES MARGRIETKAZERNE | 109 | Magazijn , Stalling | 0 | 7 | CLAS | CLAS | RVB-O | 3374 | 724 | 0 | 1 | 0 | 0 | [8 empty] | In opdracht |  | < Vul hiernaast de juiste status en datum in.
900126533 | 4 | Luchtverhitter | 760005 | PO stookinstallatie 1j | Bedrijfszekerheid | 1 | jaar | verklaring | onderhoud | 2020-02-12 | 1 | 27B05 | PRINSES MARGRIETKAZERNE | 109 | Magazijn , Stalling | 0 | 8 | CLAS | CLAS | RVB-O | 3374 | 724 | 0 | 1 | 0 | 0 | [8 empty] | In opdracht |  | < Vul hiernaast de juiste status en datum in.
900126534 | 4 | Luchtverhitter | 759998 | PO stookinstallatie 1j | Bedrijfszekerheid | 1 | jaar | verklaring | onderhoud | 2018-05-14 | 1 | 27B05 | PRINSES MARGRIETKAZERNE | 109 | Magazijn , Stalling | 0 | 11 | CLAS | CLAS | RVB-O | 3374 | 724 |  |  | 0 | 0 | 1 | 0 | 0 | [5 empty] | In opdracht |  | < Vul hiernaast de juiste status en datum in.
900126535 | 4 | Luchtverhitter | 759999 | PO stookinstallatie 1j | Bedrijfszekerheid | 1 | jaar | verklaring | onderhoud | 2018-05-14 | 1 | 27B05 | PRINSES MARGRIETKAZERNE | 109 | Magazijn , Stalling | 0 | 12 | CLAS | CLAS | RVB-O | 3374 | 724 |  |  | 0 | 0 | 1 | 0 | 0 | [5 empty] | In opdracht |  | < Vul hiernaast de juiste status en datum in.
900126530 | 4 | Luchtverhitter | 760000 | PO stookinstallatie 1j | Bedrijfszekerheid | 1 | jaar | verklaring | onderhoud | 2020-02-11 | 1 | 27B05 | PRINSES MARGRIETKAZERNE | 109 | Magazijn , Stalling | 0 | 13 | CLAS | CLAS | RVB-O | 3374 | 724 | 0 | 1 | 0 | 0 | [8 empty] | In opdracht |  | < Vul hiernaast de juiste status en datum in.
900126531 | 4 | Luchtverhitter | 760001 | PO stookinstallatie 1j | Bedrijfszekerheid | 1 | jaar | verklaring | onderhoud | 2020-02-10 | 1 | 27B05 | PRINSES MARGRIETKAZERNE | 109 | Magazijn , Stalling | 0 | 20 | CLAS | CLAS | RVB-O | 3374 | 724 | 0 | 1 | 0 | 0 | [8 empty] | In opdracht |  | < Vul hiernaast de juiste status en datum in.
900112089 | 1 | CV ketel | 70507 | PO stookinstallatie 1j | Bedrijfszekerheid | 1 | jaar | verklaring | onderhoud | 2018-09-11 | 1 | 27B05 | PRINSES MARGRIETKAZERNE | 109 | Magazijn , Stalling | 0 | 8F | CLAS | CLAS | RVB-O | 3365 | 724 | [6 empty] | 0 | 0 | 1 | 0 | 0 |  | In opdracht |  | < Vul hiernaast de juiste status en datum in.
800000730 | 4 | Luchtverhitter | 73066 | PO stookinstallatie 1j | Bedrijfszekerheid | 1 | jaar | verklaring | onderhoud | 2018-05-17 | 1 | 27B05 | PRINSES MARGRIETKAZERNE | 131 | Magazijn , Stalling | 0 | 1 | CLAS | CLAS | RVB-O | 3374 | 724 |  |  | 0 | 0 | 1 | 0 | 0 | [5 empty] | In opdracht |  | < Vul hiernaast de juiste status en datum in.
800000731 | 4 | Luchtverhitter | 73067 | PO stookinstallatie 1j | Bedrijfszekerheid | 1 | jaar | verklaring | onderhoud | 2018-05-17 | 1 | 27B05 | PRINSES MARGRIETKAZERNE | 131 | Magazijn , Stalling | 0 | 2 | CLAS | CLAS | RVB-O | 3374 | 724 |  |  | 0 | 0 | 1 | 0 | 0 | [5 empty] | In opdracht |  | < Vul hiernaast de juiste status en datum in.
800000732 | 4 | Luchtverhitter | 73068 | PO stookinstallatie 1j | Bedrijfszekerheid | 1 | jaar | verklaring | onderhoud | 2018-05-17 | 1 | 27B05 | PRINSES MARGRIETKAZERNE | 131 | Magazijn , Stalling | 0 | 2 | CLAS | CLAS | RVB-O | 3374 | 724 |  |  | 0 | 0 | 1 | 0 | 0 | [5 empty] | In opdracht |  | < Vul hiernaast de juiste status en datum in.
800000733 | 4 | Luchtverhitter | 73069 | PO stookinstallatie 1j | Bedrijfszekerheid | 1 | jaar | verklaring | onderhoud | 2018-05-16 | 1 | 27B05 | PRINSES MARGRIETKAZERNE | 131 | Magazijn , Stalling | 0 | 2 | CLAS | CLAS | RVB-O | 3374 | 724 |  |  | 0 | 0 | 1 | 0 | 0 | [5 empty] | In opdracht |  | < Vul hiernaast de juiste status en datum in.
800000734 | 4 | Luchtverhitter | 73070 | PO stookinstallatie 1j | Bedrijfszekerheid | 1 | jaar | verklaring | onderhoud | 2018-05-16 | 1 | 27B05 | PRINSES MARGRIETKAZERNE | 131 | Magazijn , Stalling | 0 | 2 | CLAS | CLAS | RVB-O | 3374 | 724 |  |  | 0 | 0 | 1 | 0 | 0 | [5 empty] | In opdracht |  | < Vul hiernaast de juiste status en datum in.
800000735 | 4 | Luchtverhitter | 73071 | PO stookinstallatie 1j | Bedrijfszekerheid | 1 | jaar | verklaring | onderhoud | 2017-06-07 | 1 | 27B05 | PRINSES MARGRIETKAZERNE | 131 | Magazijn , Stalling | 0 | 2 | CLAS | CLAS | RVB-O | 3374 | 724 |  |  |  | 0 | 0 | 1 | 0 | 0 |  |  |  |  | In opdracht |  | < Vul hiernaast de juiste status en datum in.
900105967 | 4 | Luchtverhitter | 73072 | PO stookinstallatie 1j | Bedrijfszekerheid | 1 | jaar | verklaring | onderhoud | 2016-05-24 | 1 | 27B05 | PRINSES MARGRIETKAZERNE | 131 | Magazijn , Stalling | 0 | 2 | CLAS | CLAS | RVB-O | 3374 | 724 |  |  | 0 | 0 | 1 | 0 | 0 | [5 empty] | In opdracht |  | < Vul hiernaast de juiste status en datum in.
900118997 | 4 | Luchtverhitter | 724733 | PO stookinstallatie 1j | Bedrijfszekerheid | 1 | jaar | verklaring | onderhoud | 2019-11-27 | 1 | 27B05 | PRINSES MARGRIETKAZERNE | 131 | Magazijn , Stalling | 0 | 6 | CLAS | CLAS | RVB-O | 3374 | 724 | [8 empty] | 0 | 0 | 1 | 0 | In opdracht |  | < Vul hiernaast de juiste status en datum in.
900118998 | 4 | Luchtverhitter | 724734 | PO stookinstallatie 1j | Bedrijfszekerheid | 1 | jaar | verklaring | onderhoud | 2020-02-14 | 1 | 27B05 | PRINSES MARGRIETKAZERNE | 131 | Magazijn , Stalling | 0 | 7 | CLAS | CLAS | RVB-O | 3374 | 724 | 0 | 1 | 0 | 0 | [8 empty] | In opdracht |  | < Vul hiernaast de juiste status en datum in.
900118999 | 4 | Luchtverhitter | 724735 | PO stookinstallatie 1j | Bedrijfszekerheid | 1 | jaar | verklaring | onderhoud | 2020-02-14 | 1 | 27B05 | PRINSES MARGRIETKAZERNE | 131 | Magazijn , Stalling | 0 | 8 | CLAS | CLAS | RVB-O | 3374 | 724 | 0 | 1 | 0 | 0 | [8 empty] | In opdracht |  | < Vul hiernaast de juiste status en datum in.
900106675 | 1 | CV ketel | 65719 | PO stookinstallatie 1j | Bedrijfszekerheid | 1 | jaar | verklaring | onderhoud | 2018-09-06 | 1 | 27B05 | PRINSES MARGRIETKAZERNE | 137 | Werkplaats | 0 | 10 | CLAS | CLAS | RVB-O | 3365 | 724 | [6 empty] | 0 | 0 | 1 | 0 | 0 |  | In opdracht |  | < Vul hiernaast de juiste status en datum in.
900128795 | 1 | CV ketel | 775204 | PO stookinstallatie 1j | Bedrijfszekerheid | 1 | jaar | verklaring | onderhoud | 2018-09-10 | 1 | 27B05 | PRINSES MARGRIETKAZERNE | 139 | Werkplaats | 0 | 6 | CLAS | CLAS | RVB-O | 3365 | 724 | [6 empty] | 0 | 0 | 1 | 0 | 0 |  | In opdracht |  | < Vul hiernaast de juiste status en datum in.
800000737 | 1 | CV ketel | 65720 | PO stookinstallatie 1j | Bedrijfszekerheid | 1 | jaar | verklaring | onderhoud | 2017-07-05 | 1 | 27B05 | PRINSES MARGRIETKAZERNE | 139 | Werkplaats | 1 | 8 | CLAS | CLAS | RVB-O | 3365 | 724 |  |  |  |  | 0 | 0 | 1 | 0 | 0 |  |  |  | In opdracht |  | < Vul hiernaast de juiste status en datum in.
900105554 | 81 | Mechanische luchtbehandeling | 63875 | Onderhoud luchtbehandelingskast met filterinstallatie 1j | Arbeidsomstandighedenbesluit: art. 6.2 / / | 1 | jaar | afmelding | onderhoud | 2019-01-11 | 1 | 27B05 | PRINSES MARGRIETKAZERNE | 145 | Simulatorgebouw | 0 | 1.10 | CLAS | CLAS | RVB-O | 3503 | 724 | 1 | 0 | 0 | [9 empty] | In opdracht |  | < Vul hiernaast de juiste status en datum in.
900105554 | 81 | Mechanische luchtbehandeling | 818768 | Vervangen filters 2, 3, 6, 12m | Arbeidsomstandighedenbesluit: art. 6.2 / / | 12 | maand | afvoerbewijs | inspectie | 2019-11-11 | 1 | 27B05 | PRINSES MARGRIETKAZERNE | 145 | Simulatorgebouw | 0 | 1.10 | CLAS | CLAS | RVB-O | 3503 | 724 | [10 empty] | 1 |  | In opdracht |  | < Vul hiernaast de juiste status en datum in.
900118382 | 1 | CV ketel | 713222 | PO stookinstallatie 1j | Bedrijfszekerheid | 1 | jaar | verklaring | onderhoud | 2018-08-31 | 1 | 27B05 | PRINSES MARGRIETKAZERNE | 145 | Simulatorgebouw | 0 | 1.9 | CLAS | CLAS | RVB-O | 3365 | 724 | [5 empty] | 0 | 0 | 1 | 0 | 0 |  |  | In opdracht |  | < Vul hiernaast de juiste status en datum in.
800000740 | 1 | CV ketel | 65723 | PO stookinstallatie 1j | Bedrijfszekerheid | 1 | jaar | verklaring | onderhoud | 2017-07-10 | 1 | 27B05 | PRINSES MARGRIETKAZERNE | 150 | C-Wapenkamer | 0 | 14 | CLAS | CLAS | RVB-O | 3365 | 724 |  |  |  |  | 0 | 0 | 1 | 0 | 0 |  |  |  | In opdracht |  | < Vul hiernaast de juiste status en datum in.
800000741 | 1 | CV ketel | 65724 | PO stookinstallatie 1j | Bedrijfszekerheid | 1 | jaar | verklaring | onderhoud | 2018-08-29 | 1 | 27B05 | PRINSES MARGRIETKAZERNE | 150 | C-Wapenkamer | 0 | 14 | CLAS | CLAS | RVB-O | 3365 | 724 | [5 empty] | 0 | 0 | 1 | 0 | 0 |  |  | In opdracht |  | < Vul hiernaast de juiste status en datum in.
900104970 | 81 | Mechanische luchtbehandeling | 63876 | Onderhoud luchtbehandelingskast met filterinstallatie 1j | Arbeidsomstandighedenbesluit: art. 6.2 / / | 1 | jaar | afmelding | onderhoud | 2019-01-11 | 1 | 27B05 | PRINSES MARGRIETKAZERNE | 150 | C-Wapenkamer | 0 | 14 | CLAS | CLAS | RVB-O | 3503 | 724 | 1 | 0 | 0 | [9 empty] | In opdracht |  | < Vul hiernaast de juiste status en datum in.
900104970 | 81 | Mechanische luchtbehandeling | 820134 | Vervangen filters 2, 3, 6, 12m | Arbeidsomstandighedenbesluit: art. 6.2 / / | 12 | maand | afvoerbewijs | inspectie | 2019-11-15 | 1 | 27B05 | PRINSES MARGRIETKAZERNE | 150 | C-Wapenkamer | 0 | 14 | CLAS | CLAS | RVB-O | 3503 | 724 | [10 empty] | 1 |  | In opdracht |  | < Vul hiernaast de juiste status en datum in.
900104971 | 81 | Mechanische luchtbehandeling | 63877 | Onderhoud luchtbehandelingskast met filterinstallatie 1j | Arbeidsomstandighedenbesluit: art. 6.2 / / | 1 | jaar | afmelding | onderhoud | 2019-01-11 | 1 | 27B05 | PRINSES MARGRIETKAZERNE | 150 | C-Wapenkamer | 0 | 14 | CLAS | CLAS | RVB-O | 3503 | 724 | 1 | 0 | 0 | [9 empty] | In opdracht |  | < Vul hiernaast de juiste status en datum in.
900104971 | 81 | Mechanische luchtbehandeling | 820135 | Vervangen filters 2, 3, 6, 12m | Arbeidsomstandighedenbesluit: art. 6.2 / / | 12 | maand | afvoerbewijs | inspectie | 2019-11-12 | 1 | 27B05 | PRINSES MARGRIETKAZERNE | 150 | C-Wapenkamer | 0 | 14 | CLAS | CLAS | RVB-O | 3503 | 724 | [10 empty] | 1 |  | In opdracht |  | < Vul hiernaast de juiste status en datum in.
800000742 | 1 | CV ketel | 65725 | PO stookinstallatie 1j | Bedrijfszekerheid | 1 | jaar | verklaring | onderhoud | 2018-08-28 | 1 | 27B05 | PRINSES MARGRIETKAZERNE | 154 | BBT Legering | 3 | 313 | CLAS | CLAS | RVB-O | 3365 | 724 | [5 empty] | 0 | 0 | 1 | 0 | 0 |  |  | In opdracht |  | < Vul hiernaast de juiste status en datum in.
900122340 | 1 | CV ketel | 731559 | PO stookinstallatie 1j | Bedrijfszekerheid | 1 | jaar | verklaring | onderhoud | 2018-08-23 | 1 | 27B05 | PRINSES MARGRIETKAZERNE | 154 | BBT Legering | 3 | 313 | CLAS | CLAS | RVB-O | 3365 | 724 | [5 empty] | 0 | 0 | 1 | 0 | 0 |  |  | In opdracht |  | < Vul hiernaast de juiste status en datum in.
900122341 | 1 | CV ketel | 776299 | PI gasgest. CV <100kW in cascade 48m | Activiteitenregeling: art. 3.7m | 48 | maand | rapport | inspectie en onderhoud | 2017-09-20 | 1 | 27B05 | PRINSES MARGRIETKAZERNE | 154 | BBT Legering | 3 | 313 | CLAS | CLAS | RVB-O | 3365 | 724 | [8 empty] | 1 |  |  |  | In opdracht |  | < Vul hiernaast de juiste status en datum in.
900122341 | 1 | CV ketel | 731560 | PO stookinstallatie 1j | Bedrijfszekerheid | 1 | jaar | verklaring | onderhoud | 2018-08-23 | 1 | 27B05 | PRINSES MARGRIETKAZERNE | 154 | BBT Legering | 3 | 313 | CLAS | CLAS | RVB-O | 3365 | 724 | [5 empty] | 0 | 0 | 1 | 0 | 0 |  |  | In opdracht |  | < Vul hiernaast de juiste status en datum in.
900122342 | 1 | CV ketel | 731552 | PI gasgestookte installatie 48m | Activiteitenregeling: art. 3.7m | 48 | maand | verklaring | inspectie | 2017-09-20 | 1 | 27B05 | PRINSES MARGRIETKAZERNE | 154 | BBT Legering | 3 | 313 | CLAS | CLAS | RVB-O | 3365 | 724 | [8 empty] | 1 |  |  |  | In opdracht |  | < Vul hiernaast de juiste status en datum in.
900122342 | 1 | CV ketel | 731561 | PO stookinstallatie 1j | Bedrijfszekerheid | 1 | jaar | verklaring | onderhoud | 2018-08-23 | 1 | 27B05 | PRINSES MARGRIETKAZERNE | 154 | BBT Legering | 3 | 313 | CLAS | CLAS | RVB-O | 3365 | 724 | [5 empty] | 0 | 0 | 1 | 0 | 0 |  |  | In opdracht |  | < Vul hiernaast de juiste status en datum in.
900029236 | 1 | CV ketel | 65726 | PO stookinstallatie 1j | Bedrijfszekerheid | 1 | jaar | verklaring | onderhoud | 2019-11-18 | 1 | 27B05 | PRINSES MARGRIETKAZERNE | 157 | BBT Legering | 3 | 313 | CLAS | CLAS | RVB-O | 3365 | 724 | [8 empty] | 0 | 0 | 1 | 0 | In opdracht |  | < Vul hiernaast de juiste status en datum in.
900122330 | 1 | CV ketel | 776282 | PI gasgestookte installatie 48m | Activiteitenregeling: art. 3.7m | 48 | maand | verklaring | inspectie | 2017-09-21 | 1 | 27B05 | PRINSES MARGRIETKAZERNE | 157 | BBT Legering | 3 | 313 | CLAS | CLAS | RVB-O | 3365 | 724 | [8 empty] | 1 |  |  |  | In opdracht |  | < Vul hiernaast de juiste status en datum in.
900122330 | 1 | CV ketel | 731562 | PO stookinstallatie 1j | Bedrijfszekerheid | 1 | jaar | verklaring | onderhoud | 2019-11-18 | 1 | 27B05 | PRINSES MARGRIETKAZERNE | 157 | BBT Legering | 3 | 313 | CLAS | CLAS | RVB-O | 3365 | 724 | [8 empty] | 0 | 0 | 1 | 0 | In opdracht |  | < Vul hiernaast de juiste status en datum in.
900122331 | 1 | CV ketel | 731563 | PO stookinstallatie 1j | Bedrijfszekerheid | 1 | jaar | verklaring | onderhoud | 2019-11-18 | 1 | 27B05 | PRINSES MARGRIETKAZERNE | 157 | BBT Legering | 3 | 313 | CLAS | CLAS | RVB-O | 3365 | 724 | [8 empty] | 0 | 0 | 1 | 0 | In opdracht |  | < Vul hiernaast de juiste status en datum in.
900122332 | 1 | CV ketel | 731554 | PI gasgestookte installatie 48m | Activiteitenregeling: art. 3.7m | 48 | maand | verklaring | inspectie | 2017-09-21 | 1 | 27B05 | PRINSES MARGRIETKAZERNE | 157 | BBT Legering | 3 | 313 | CLAS | CLAS | RVB-O | 3365 | 724 | [8 empty] | 1 |  |  |  | In opdracht |  | < Vul hiernaast de juiste status en datum in.
900122332 | 1 | CV ketel | 731564 | PO stookinstallatie 1j | Bedrijfszekerheid | 1 | jaar | verklaring | onderhoud | 2019-11-18 | 1 | 27B05 | PRINSES MARGRIETKAZERNE | 157 | BBT Legering | 3 | 313 | CLAS | CLAS | RVB-O | 3365 | 724 | [8 empty] | 0 | 0 | 1 | 0 | In opdracht |  | < Vul hiernaast de juiste status en datum in.
800000599 | 1 | CV ketel | 65727 | PO stookinstallatie 1j | Bedrijfszekerheid | 1 | jaar | verklaring | onderhoud | 2019-11-20 | 1 | 27B05 | PRINSES MARGRIETKAZERNE | 164 | BBT Legering | 3 | 313 | CLAS | CLAS | RVB-O | 3365 | 724 | [8 empty] | 0 | 0 | 1 | 0 | In opdracht |  | < Vul hiernaast de juiste status en datum in.
900122335 | 1 | CV ketel | 752967 | PI gasgest. CV <100kW in cascade 48m | Activiteitenregeling: art. 3.7m | 48 | maand | rapport | inspectie en onderhoud | 2017-09-22 | 1 | 27B05 | PRINSES MARGRIETKAZERNE | 164 | BBT Legering | 3 | 313 | CLAS | CLAS | RVB-O | 3365 | 724 | [8 empty] | 1 |  |  |  | In opdracht |  | < Vul hiernaast de juiste status en datum in.
900122335 | 1 | CV ketel | 731565 | PO stookinstallatie 1j | Bedrijfszekerheid | 1 | jaar | verklaring | onderhoud | 2019-11-20 | 1 | 27B05 | PRINSES MARGRIETKAZERNE | 164 | BBT Legering | 3 | 313 | CLAS | CLAS | RVB-O | 3365 | 724 | [8 empty] | 0 | 0 | 1 | 0 | In opdracht |  | < Vul hiernaast de juiste status en datum in.
900122336 | 1 | CV ketel | 731555 | PI gasgestookte installatie 48m | Activiteitenregeling: art. 3.7m | 48 | maand | verklaring | inspectie | 2017-09-22 | 1 | 27B05 | PRINSES MARGRIETKAZERNE | 164 | BBT Legering | 3 | 313 | CLAS | CLAS | RVB-O | 3365 | 724 | [8 empty] | 1 |  |  |  | In opdracht |  | < Vul hiernaast de juiste status en datum in.
900122336 | 1 | CV ketel | 731566 | PO stookinstallatie 1j | Bedrijfszekerheid | 1 | jaar | verklaring | onderhoud | 2019-11-20 | 1 | 27B05 | PRINSES MARGRIETKAZERNE | 164 | BBT Legering | 3 | 313 | CLAS | CLAS | RVB-O | 3365 | 724 | [8 empty] | 0 | 0 | 1 | 0 | In opdracht |  | < Vul hiernaast de juiste status en datum in.
900122337 | 1 | CV ketel | 731556 | PI gasgestookte installatie 48m | Activiteitenregeling: art. 3.7m | 48 | maand | verklaring | inspectie | 2017-09-22 | 1 | 27B05 | PRINSES MARGRIETKAZERNE | 164 | BBT Legering | 3 | 313 | CLAS | CLAS | RVB-O | 3365 | 724 | [8 empty] | 1 |  |  |  | In opdracht |  | < Vul hiernaast de juiste status en datum in.
900122337 | 1 | CV ketel | 731567 | PO stookinstallatie 1j | Bedrijfszekerheid | 1 | jaar | verklaring | onderhoud | 2019-11-20 | 1 | 27B05 | PRINSES MARGRIETKAZERNE | 164 | BBT Legering | 3 | 313 | CLAS | CLAS | RVB-O | 3365 | 724 | [8 empty] | 0 | 0 | 1 | 0 | In opdracht |  | < Vul hiernaast de juiste status en datum in.
900106291 | 81 | Mechanische luchtbehandeling | 63878 | Onderhoud luchtbehandelingskast met filterinstallatie 1j | Arbeidsomstandighedenbesluit: art. 6.2 / / | 1 | jaar | afmelding | onderhoud | 2019-01-14 | 1 | 27B05 | PRINSES MARGRIETKAZERNE | 166 | Off en OO Legering | 3 | 304 | CLAS | CLAS | RVB-O | 3503 | 724 | 1 | 0 | 0 | [9 empty] | In opdracht |  | < Vul hiernaast de juiste status en datum in.
900106291 | 81 | Mechanische luchtbehandeling | 818769 | Vervangen filters 2, 3, 6, 12m | Arbeidsomstandighedenbesluit: art. 6.2 / / | 12 | maand | afvoerbewijs | inspectie | 2019-11-13 | 1 | 27B05 | PRINSES MARGRIETKAZERNE | 166 | Off en OO Legering | 3 | 304 | CLAS | CLAS | RVB-O | 3503 | 724 | [10 empty] | 1 |  | In opdracht |  | < Vul hiernaast de juiste status en datum in.
900106289 | 1 | CV ketel | 65728 | PO stookinstallatie 1j | Bedrijfszekerheid | 1 | jaar | verklaring | onderhoud | 2018-08-29 | 1 | 27B05 | PRINSES MARGRIETKAZERNE | 166 | Off en OO Legering | 3 | 305 | CLAS | CLAS | RVB-O | 3365 | 724 | [5 empty] | 0 | 0 | 1 | 0 | 0 |  |  | In opdracht |  | < Vul hiernaast de juiste status en datum in.
900106290 | 1 | CV ketel | 65729 | PO stookinstallatie 1j | Bedrijfszekerheid | 1 | jaar | verklaring | onderhoud | 2018-08-29 | 1 | 27B05 | PRINSES MARGRIETKAZERNE | 166 | Off en OO Legering | 3 | 305 | CLAS | CLAS | RVB-O | 3365 | 724 | [5 empty] | 0 | 0 | 1 | 0 | 0 |  |  | In opdracht |  | < Vul hiernaast de juiste status en datum in.
900126536 | 4 | Luchtverhitter | 760006 | PO stookinstallatie 1j | Bedrijfszekerheid | 1 | jaar | verklaring | onderhoud | 2020-02-10 | 1 | 27B05 | PRINSES MARGRIETKAZERNE | 182 | AS-magazijn | 0 | 21 | CLAS | CLAS | RVB-O | 3374 | 724 | 0 | 1 | 0 | 0 | [8 empty] | In opdracht |  | < Vul hiernaast de juiste status en datum in.
800000605 | 4 | Luchtverhitter | 73076 | PO stookinstallatie 1j | Bedrijfszekerheid | 1 | jaar | verklaring | onderhoud | 2020-02-10 | 1 | 27B05 | PRINSES MARGRIETKAZERNE | 182 | AS-magazijn | 0 | 28 | CLAS | CLAS | RVB-O | 3374 | 724 | 0 | 1 | 0 | 0 | [8 empty] | In opdracht |  | < Vul hiernaast de juiste status en datum in.
800000606 | 4 | Luchtverhitter | 73077 | PO stookinstallatie 1j | Bedrijfszekerheid | 1 | jaar | verklaring | onderhoud | 2018-05-09 | 1 | 27B05 | PRINSES MARGRIETKAZERNE | 182 | AS-magazijn | 0 | 29 | CLAS | CLAS | RVB-O | 3374 | 724 |  |  | 0 | 0 | 1 | 0 | 0 | [5 empty] | In opdracht |  | < Vul hiernaast de juiste status en datum in.
800000607 | 4 | Luchtverhitter | 73078 | PO stookinstallatie 1j | Bedrijfszekerheid | 1 | jaar | verklaring | onderhoud | 2020-02-10 | 1 | 27B05 | PRINSES MARGRIETKAZERNE | 182 | AS-magazijn | 0 | 31 | CLAS | CLAS | RVB-O | 3374 | 724 | 0 | 1 | 0 | 0 | [8 empty] | In opdracht |  | < Vul hiernaast de juiste status en datum in.
800000604 | 4 | Luchtverhitter | 73079 | PO stookinstallatie 1j | Bedrijfszekerheid | 1 | jaar | verklaring | onderhoud | 2020-02-10 | 1 | 27B05 | PRINSES MARGRIETKAZERNE | 182 | AS-magazijn | 0 | 36 | CLAS | CLAS | RVB-O | 3374 | 724 | 0 | 1 | 0 | 0 | [8 empty] | In opdracht |  | < Vul hiernaast de juiste status en datum in.
900113869 | 20 | Koelinstallatie lokaal | 770937 | Controle lekdichtheid en techn.staat computerkoeling 3, 6, 12 of 24m NIEUW vanaf 01-01-2016 | Verordening (EU) 517/2014: art 3, zorgplicht / Verordening (EU) 517/2014: art. 4, 5 en 6 / | 12 | maand | rapport en aant. in logboek | inspectie en onderhoud | 2020-01-21 | 1 | 27B05 | PRINSES MARGRIETKAZERNE | 201 | Installatiegebouw | 0 | 1 | CLAS | CLAS | RVB-O | 3511 | 724 | 1 | [11 empty] | In opdracht |  | < Vul hiernaast de juiste status en datum in.
900122361 | 20 | Koelinstallatie lokaal | 754192 | Controle lekdichtheid en techn.staat comfortkoeling 3, 6, 12 of 24m NIEUW vanaf 01-01-2016 | Verordening (EU) 517/2014: art 3, zorgplicht / Verordening (EU) 517/2014: art. 4, 5 en 6 / | 12 | maand | rapport en aant. in logboek | inspectie en onderhoud | 2020-01-23 | 1 | 27B05 | PRINSES MARGRIETKAZERNE | 205 | KEK-gebouw | 0 | 068 | CLAS | CLAS | RVB-O | 3511 | 724 | 1 | [11 empty] | In opdracht |  | < Vul hiernaast de juiste status en datum in.
900118610 | 1 | CV ketel | 713223 | PO stookinstallatie 1j | Bedrijfszekerheid | 1 | jaar | verklaring | onderhoud | 2019-12-04 | 1 | 27B05 | PRINSES MARGRIETKAZERNE | 205 | KEK-gebouw | 0 | 083 | CLAS | CLAS | RVB-O | 3365 | 724 | [9 empty] | 0 | 0 | 1 | In opdracht |  | < Vul hiernaast de juiste status en datum in.
900118611 | 1 | CV ketel | 713224 | PO stookinstallatie 1j | Bedrijfszekerheid | 1 | jaar | verklaring | onderhoud | 2019-12-09 | 1 | 27B05 | PRINSES MARGRIETKAZERNE | 205 | KEK-gebouw | 0 | 083 | CLAS | CLAS | RVB-O | 3365 | 724 | [9 empty] | 0 | 0 | 1 | In opdracht |  | < Vul hiernaast de juiste status en datum in.
900118614 | 56 | Verwarmd waterinstallatie boiler | 719423 | PO stookinstallatie 1j | Bedrijfszekerheid | 1 | jaar | verklaring | onderhoud |  | 1 | 27B05 | PRINSES MARGRIETKAZERNE | 205 | KEK-gebouw | 0 | 083 | CLAS | CLAS | RVB-O | 3380 | 724 | 1 | 0 | 0 | [9 empty] | In opdracht |  | < Vul hiernaast de juiste status en datum in.
900118616 | 56 | Verwarmd waterinstallatie boiler | 719424 | PO stookinstallatie 1j | Bedrijfszekerheid | 1 | jaar | verklaring | onderhoud |  | 1 | 27B05 | PRINSES MARGRIETKAZERNE | 205 | KEK-gebouw | 0 | 083 | CLAS | CLAS | RVB-O | 3380 | 724 | 1 | 0 | 0 | [9 empty] | In opdracht |  | < Vul hiernaast de juiste status en datum in.
900122346 | 1 | CV ketel | 731568 | PO stookinstallatie 1j | Bedrijfszekerheid | 1 | jaar | verklaring | onderhoud | 2018-08-06 | 1 | 27B05 | PRINSES MARGRIETKAZERNE | 205 | KEK-gebouw | 0 | 083 | CLAS | CLAS | RVB-O | 3365 | 724 | [5 empty] | 0 | 0 | 1 | 0 | 0 |  |  | In opdracht |  | < Vul hiernaast de juiste status en datum in.
900122381 | 1 | CV ketel | 731569 | PO stookinstallatie 1j | Bedrijfszekerheid | 1 | jaar | verklaring | onderhoud | 2018-08-06 | 1 | 27B05 | PRINSES MARGRIETKAZERNE | 205 | KEK-gebouw | 0 | 083 | CLAS | CLAS | RVB-O | 3365 | 724 | [5 empty] | 0 | 0 | 1 | 0 | 0 |  |  | In opdracht |  | < Vul hiernaast de juiste status en datum in.
900122359 | 98 | Warmtepomp | 789058 | Controle lekdichtheid en techn.staat warmtepomp 3, 6, 12 of 24m NW vanaf 01-01-2016 | Verordening (EU) 517/2014: art 3, zorgplicht / Verordening (EU) 517/2014: art. 4, 5 en 6 / | 6 | maand | rapport en aant. in logboek | inspectie en onderhoud | 2020-01-23 | 2 | 27B05 | PRINSES MARGRIETKAZERNE | 205 | KEK-gebouw | 1 | 101 | CLAS | CLAS | RVB-O | 3508 | 724 | 1 | [5 empty] | 1 | [5 empty] | In opdracht |  | < Vul hiernaast de juiste status en datum in.
900122360 | 98 | Warmtepomp | 789059 | Controle lekdichtheid en techn.staat warmtepomp 3, 6, 12 of 24m NW vanaf 01-01-2016 | Verordening (EU) 517/2014: art 3, zorgplicht / Verordening (EU) 517/2014: art. 4, 5 en 6 / | 6 | maand | rapport en aant. in logboek | inspectie en onderhoud | 2020-01-23 | 2 | 27B05 | PRINSES MARGRIETKAZERNE | 205 | KEK-gebouw | 1 | 101 | CLAS | CLAS | RVB-O | 3508 | 724 | 1 | [5 empty] | 1 | [5 empty] | In opdracht |  | < Vul hiernaast de juiste status en datum in.
900122363 | 81 | Mechanische luchtbehandeling | 731628 | Onderhoud luchtbehandelingskast met filterinstallatie 1j | Arbeidsomstandighedenbesluit: art. 6.2 / / | 1 | jaar | afmelding | onderhoud | 2019-01-11 | 1 | 27B05 | PRINSES MARGRIETKAZERNE | 205 | KEK-gebouw | 1 | 101 | CLAS | CLAS | RVB-O | 3503 | 724 | 1 | 0 | 0 | [9 empty] | In opdracht |  | < Vul hiernaast de juiste status en datum in.
900122363 | 81 | Mechanische luchtbehandeling | 818770 | Vervangen filters 2, 3, 6, 12m | Arbeidsomstandighedenbesluit: art. 6.2 / / | 12 | maand | afvoerbewijs | inspectie | 2019-11-15 | 1 | 27B05 | PRINSES MARGRIETKAZERNE | 205 | KEK-gebouw | 1 | 101 | CLAS | CLAS | RVB-O | 3503 | 724 | [10 empty] | 1 |  | In opdracht |  | < Vul hiernaast de juiste status en datum in.
900122390 | 81 | Mechanische luchtbehandeling | 731629 | Onderhoud luchtbehandelingskast met filterinstallatie 1j | Arbeidsomstandighedenbesluit: art. 6.2 / / | 1 | jaar | afmelding | onderhoud | 2019-01-11 | 1 | 27B05 | PRINSES MARGRIETKAZERNE | 205 | KEK-gebouw | 1 | 101 | CLAS | CLAS | RVB-O | 3503 | 724 | 1 | 0 | 0 | [9 empty] | In opdracht |  | < Vul hiernaast de juiste status en datum in.
900122390 | 81 | Mechanische luchtbehandeling | 818771 | Vervangen filters 2, 3, 6, 12m | Arbeidsomstandighedenbesluit: art. 6.2 / / | 12 | maand | afvoerbewijs | inspectie | 2019-11-14 | 1 | 27B05 | PRINSES MARGRIETKAZERNE | 205 | KEK-gebouw | 1 | 101 | CLAS | CLAS | RVB-O | 3503 | 724 | [10 empty] | 1 |  | In opdracht |  | < Vul hiernaast de juiste status en datum in.
900122392 | 81 | Mechanische luchtbehandeling | 731630 | Onderhoud luchtbehandelingskast met filterinstallatie 1j | Arbeidsomstandighedenbesluit: art. 6.2 / / | 1 | jaar | afmelding | onderhoud | 2019-01-11 | 1 | 27B05 | PRINSES MARGRIETKAZERNE | 205 | KEK-gebouw | 1 | 101 | CLAS | CLAS | RVB-O | 3503 | 724 | 1 | 0 | 0 | [9 empty] | In opdracht |  | < Vul hiernaast de juiste status en datum in.
900122392 | 81 | Mechanische luchtbehandeling | 818772 | Vervangen filters 2, 3, 6, 12m | Arbeidsomstandighedenbesluit: art. 6.2 / / | 12 | maand | afvoerbewijs | inspectie | 2019-11-14 | 1 | 27B05 | PRINSES MARGRIETKAZERNE | 205 | KEK-gebouw | 1 | 101 | CLAS | CLAS | RVB-O | 3503 | 724 | [10 empty] | 1 |  | In opdracht |  | < Vul hiernaast de juiste status en datum in.
900122394 | 81 | Mechanische luchtbehandeling | 731631 | Onderhoud luchtbehandelingskast met filterinstallatie 1j | Arbeidsomstandighedenbesluit: art. 6.2 / / | 1 | jaar | afmelding | onderhoud | 2019-01-11 | 1 | 27B05 | PRINSES MARGRIETKAZERNE | 205 | KEK-gebouw | 1 | 101 | CLAS | CLAS | RVB-O | 3503 | 724 | 1 | 0 | 0 | [9 empty] | In opdracht |  | < Vul hiernaast de juiste status en datum in.
900122394 | 81 | Mechanische luchtbehandeling | 818773 | Vervangen filters 2, 3, 6, 12m | Arbeidsomstandighedenbesluit: art. 6.2 / / | 12 | maand | afvoerbewijs | inspectie | 2019-11-14 | 1 | 27B05 | PRINSES MARGRIETKAZERNE | 205 | KEK-gebouw | 1 | 101 | CLAS | CLAS | RVB-O | 3503 | 724 | [10 empty] | 1 |  | In opdracht |  | < Vul hiernaast de juiste status en datum in.
900122395 | 81 | Mechanische luchtbehandeling | 731632 | Onderhoud luchtbehandelingskast met filterinstallatie 1j | Arbeidsomstandighedenbesluit: art. 6.2 / / | 1 | jaar | afmelding | onderhoud | 2019-01-11 | 1 | 27B05 | PRINSES MARGRIETKAZERNE | 205 | KEK-gebouw | 1 | 101 | CLAS | CLAS | RVB-O | 3503 | 724 | 1 | 0 | 0 | [9 empty] | In opdracht |  | < Vul hiernaast de juiste status en datum in.
900122395 | 81 | Mechanische luchtbehandeling | 818774 | Vervangen filters 2, 3, 6, 12m | Arbeidsomstandighedenbesluit: art. 6.2 / / | 12 | maand | afvoerbewijs | inspectie | 2019-11-14 | 1 | 27B05 | PRINSES MARGRIETKAZERNE | 205 | KEK-gebouw | 1 | 101 | CLAS | CLAS | RVB-O | 3503 | 724 | [10 empty] | 1 |  | In opdracht |  | < Vul hiernaast de juiste status en datum in.
900126686 | 1 | CV ketel | 770810 | PI gasgestookte installatie 48m | Activiteitenregeling: art. 3.7m | 48 | maand | verklaring | inspectie | 2017-08-10 | 1 | 27B05 | PRINSES MARGRIETKAZERNE | 206 | Ketelhuis | 0 | 1 | CLAS | CLAS | RVB-O | 3365 | 724 | [7 empty] | 1 |  |  |  |  | In opdracht |  | < Vul hiernaast de juiste status en datum in.
900126686 | 1 | CV ketel | 770846 | PO stookinstallatie 1j | Bedrijfszekerheid | 1 | jaar | verklaring | onderhoud | 2018-08-15 | 1 | 27B05 | PRINSES MARGRIETKAZERNE | 206 | Ketelhuis | 0 | 1 | CLAS | CLAS | RVB-O | 3365 | 724 | [5 empty] | 0 | 0 | 1 | 0 | 0 |  |  | In opdracht |  | < Vul hiernaast de juiste status en datum in.
900126687 | 1 | CV ketel | 770811 | PI gasgestookte installatie 48m | Activiteitenregeling: art. 3.7m | 48 | maand | verklaring | inspectie | 2017-08-10 | 1 | 27B05 | PRINSES MARGRIETKAZERNE | 206 | Ketelhuis | 0 | 1 | CLAS | CLAS | RVB-O | 3365 | 724 | [7 empty] | 1 |  |  |  |  | In opdracht |  | < Vul hiernaast de juiste status en datum in.
900126687 | 1 | CV ketel | 770847 | PO stookinstallatie 1j | Bedrijfszekerheid | 1 | jaar | verklaring | onderhoud | 2018-08-15 | 1 | 27B05 | PRINSES MARGRIETKAZERNE | 206 | Ketelhuis | 0 | 1 | CLAS | CLAS | RVB-O | 3365 | 724 | [5 empty] | 0 | 0 | 1 | 0 | 0 |  |  | In opdracht |  | < Vul hiernaast de juiste status en datum in.
900126690 | 1 | CV ketel | 770812 | PI gasgestookte installatie 48m | Activiteitenregeling: art. 3.7m | 48 | maand | verklaring | inspectie | 2017-08-09 | 1 | 27B05 | PRINSES MARGRIETKAZERNE | 207 | Ketelhuis | 0 | 1 | CLAS | CLAS | RVB-O | 3365 | 724 | [7 empty] | 1 |  |  |  |  | In opdracht |  | < Vul hiernaast de juiste status en datum in.
900126690 | 1 | CV ketel | 770848 | PO stookinstallatie 1j | Bedrijfszekerheid | 1 | jaar | verklaring | onderhoud | 2019-11-27 | 1 | 27B05 | PRINSES MARGRIETKAZERNE | 207 | Ketelhuis | 0 | 1 | CLAS | CLAS | RVB-O | 3365 | 724 | [8 empty] | 0 | 0 | 1 | 0 | In opdracht |  | < Vul hiernaast de juiste status en datum in.
900126691 | 1 | CV ketel | 770813 | PI gasgestookte installatie 48m | Activiteitenregeling: art. 3.7m | 48 | maand | verklaring | inspectie |  | 1 | 27B05 | PRINSES MARGRIETKAZERNE | 207 | Ketelhuis | 0 | 1 | CLAS | CLAS | RVB-O | 3365 | 724 | 1 | [11 empty] | In opdracht |  | < Vul hiernaast de juiste status en datum in.
900126691 | 1 | CV ketel | 770849 | PO stookinstallatie 1j | Bedrijfszekerheid | 1 | jaar | verklaring | onderhoud | 2019-11-27 | 1 | 27B05 | PRINSES MARGRIETKAZERNE | 207 | Ketelhuis | 0 | 1 | CLAS | CLAS | RVB-O | 3365 | 724 | [8 empty] | 0 | 0 | 1 | 0 | In opdracht |  | < Vul hiernaast de juiste status en datum in.
900126692 | 1 | CV ketel | 770814 | PI gasgestookte installatie 48m | Activiteitenregeling: art. 3.7m | 48 | maand | verklaring | inspectie | 2017-08-22 | 1 | 27B05 | PRINSES MARGRIETKAZERNE | 208 | Ketelhuis | 0 | 1 | CLAS | CLAS | RVB-O | 3365 | 724 | [7 empty] | 1 |  |  |  |  | In opdracht |  | < Vul hiernaast de juiste status en datum in.
900126692 | 1 | CV ketel | 770850 | PO stookinstallatie 1j | Bedrijfszekerheid | 1 | jaar | verklaring | onderhoud | 2019-11-21 | 1 | 27B05 | PRINSES MARGRIETKAZERNE | 208 | Ketelhuis | 0 | 1 | CLAS | CLAS | RVB-O | 3365 | 724 | [8 empty] | 0 | 0 | 1 | 0 | In opdracht |  | < Vul hiernaast de juiste status en datum in.
900126693 | 1 | CV ketel | 770815 | PI gasgestookte installatie 48m | Activiteitenregeling: art. 3.7m | 48 | maand | verklaring | inspectie | 2017-08-22 | 1 | 27B05 | PRINSES MARGRIETKAZERNE | 208 | Ketelhuis | 0 | 1 | CLAS | CLAS | RVB-O | 3365 | 724 | [7 empty] | 1 |  |  |  |  | In opdracht |  | < Vul hiernaast de juiste status en datum in.
900126693 | 1 | CV ketel | 770851 | PO stookinstallatie 1j | Bedrijfszekerheid | 1 | jaar | verklaring | onderhoud | 2019-11-21 | 1 | 27B05 | PRINSES MARGRIETKAZERNE | 208 | Ketelhuis | 0 | 1 | CLAS | CLAS | RVB-O | 3365 | 724 | [8 empty] | 0 | 0 | 1 | 0 | In opdracht |  | < Vul hiernaast de juiste status en datum in.
900126694 | 1 | CV ketel | 770816 | PI gasgestookte installatie 48m | Activiteitenregeling: art. 3.7m | 48 | maand | verklaring | inspectie | 2017-08-22 | 1 | 27B05 | PRINSES MARGRIETKAZERNE | 208 | Ketelhuis | 0 | 1 | CLAS | CLAS | RVB-O | 3365 | 724 | [7 empty] | 1 |  |  |  |  | In opdracht |  | < Vul hiernaast de juiste status en datum in.
900126694 | 1 | CV ketel | 770852 | PO stookinstallatie 1j | Bedrijfszekerheid | 1 | jaar | verklaring | onderhoud | 2019-11-21 | 1 | 27B05 | PRINSES MARGRIETKAZERNE | 208 | Ketelhuis | 0 | 1 | CLAS | CLAS | RVB-O | 3365 | 724 | [8 empty] | 0 | 0 | 1 | 0 | In opdracht |  | < Vul hiernaast de juiste status en datum in.
900126695 | 1 | CV ketel | 770817 | PI gasgestookte installatie 48m | Activiteitenregeling: art. 3.7m | 48 | maand | verklaring | inspectie |  | 1 | 27B05 | PRINSES MARGRIETKAZERNE | 209 | Ketelhuis | 0 | 1 | CLAS | CLAS | RVB-O | 3365 | 724 | 1 | [11 empty] | In opdracht |  | < Vul hiernaast de juiste status en datum in.
900126695 | 1 | CV ketel | 770853 | PO stookinstallatie 1j | Bedrijfszekerheid | 1 | jaar | verklaring | onderhoud |  | 1 | 27B05 | PRINSES MARGRIETKAZERNE | 209 | Ketelhuis | 0 | 1 | CLAS | CLAS | RVB-O | 3365 | 724 | 1 | 0 | 0 | [9 empty] | In opdracht |  | < Vul hiernaast de juiste status en datum in.
900126696 | 1 | CV ketel | 770818 | PI gasgestookte installatie 48m | Activiteitenregeling: art. 3.7m | 48 | maand | verklaring | inspectie |  | 1 | 27B05 | PRINSES MARGRIETKAZERNE | 209 | Ketelhuis | 0 | 1 | CLAS | CLAS | RVB-O | 3365 | 724 | 1 | [11 empty] | In opdracht |  | < Vul hiernaast de juiste status en datum in.
900126696 | 1 | CV ketel | 770854 | PO stookinstallatie 1j | Bedrijfszekerheid | 1 | jaar | verklaring | onderhoud |  | 1 | 27B05 | PRINSES MARGRIETKAZERNE | 209 | Ketelhuis | 0 | 1 | CLAS | CLAS | RVB-O | 3365 | 724 | 1 | 0 | 0 | [9 empty] | In opdracht |  | < Vul hiernaast de juiste status en datum in.
900126697 | 1 | CV ketel | 770819 | PI gasgestookte installatie 48m | Activiteitenregeling: art. 3.7m | 48 | maand | verklaring | inspectie |  | 1 | 27B05 | PRINSES MARGRIETKAZERNE | 209 | Ketelhuis | 0 | 1 | CLAS | CLAS | RVB-O | 3365 | 724 | 1 | [11 empty] | In opdracht |  | < Vul hiernaast de juiste status en datum in.
900126697 | 1 | CV ketel | 770855 | PO stookinstallatie 1j | Bedrijfszekerheid | 1 | jaar | verklaring | onderhoud |  | 1 | 27B05 | PRINSES MARGRIETKAZERNE | 209 | Ketelhuis | 0 | 1 | CLAS | CLAS | RVB-O | 3365 | 724 | 1 | 0 | 0 | [9 empty] | In opdracht |  | < Vul hiernaast de juiste status en datum in.
900104763 | 1 | CV ketel | 65732 | PO stookinstallatie 1j | Bedrijfszekerheid | 1 | jaar | verklaring | onderhoud | 2018-09-05 | 1 | 27B05 | PRINSES MARGRIETKAZERNE | 210 | Installatiegebouw Spuitplaats | 0 | 2 | CLAS | CLAS | RVB-O | 3365 | 724 | [6 empty] | 0 | 0 | 1 | 0 | 0 |  | In opdracht |  | < Vul hiernaast de juiste status en datum in.
900104764 | 1 | CV ketel | 65733 | PO stookinstallatie 1j | Bedrijfszekerheid | 1 | jaar | verklaring | onderhoud | 2018-09-05 | 1 | 27B05 | PRINSES MARGRIETKAZERNE | 210 | Installatiegebouw Spuitplaats | 0 | 2 | CLAS | CLAS | RVB-O | 3365 | 724 | [6 empty] | 0 | 0 | 1 | 0 | 0 |  | In opdracht |  | < Vul hiernaast de juiste status en datum in.
900104682 | 1 | CV ketel | 59147 | PI gasgestookte installatie 48m | Activiteitenregeling: art. 3.7m | 48 | maand | verklaring | inspectie |  | 1 | 27B05 | PRINSES MARGRIETKAZERNE | 4A | Ketelhuis | 0 | 1 | CLAS | CLAS | RVB-O | 3365 | 724 | 1 | [11 empty] | In opdracht |  | < Vul hiernaast de juiste status en datum in.
900104682 | 1 | CV ketel | 65758 | PO stookinstallatie 1j | Bedrijfszekerheid | 1 | jaar | verklaring | onderhoud | 2016-07-06 | 1 | 27B05 | PRINSES MARGRIETKAZERNE | 4A | Ketelhuis | 0 | 1 | CLAS | CLAS | RVB-O | 3365 | 724 |  |  |  |  | 0 | 0 | 1 | 0 | 0 |  |  |  | In opdracht |  | < Vul hiernaast de juiste status en datum in.
900104683 | 1 | CV ketel | 59148 | PI gasgestookte installatie 48m | Activiteitenregeling: art. 3.7m | 48 | maand | verklaring | inspectie |  | 1 | 27B05 | PRINSES MARGRIETKAZERNE | 4A | Ketelhuis | 0 | 1 | CLAS | CLAS | RVB-O | 3365 | 724 | 1 | [11 empty] | In opdracht |  | < Vul hiernaast de juiste status en datum in.
900104683 | 1 | CV ketel | 65759 | PO stookinstallatie 1j | Bedrijfszekerheid | 1 | jaar | verklaring | onderhoud | 2016-07-06 | 1 | 27B05 | PRINSES MARGRIETKAZERNE | 4A | Ketelhuis | 0 | 1 | CLAS | CLAS | RVB-O | 3365 | 724 |  |  |  |  | 0 | 0 | 1 | 0 | 0 |  |  |  | In opdracht |  | < Vul hiernaast de juiste status en datum in.
900104684 | 1 | CV ketel | 59149 | PI gasgestookte installatie 48m | Activiteitenregeling: art. 3.7m | 48 | maand | verklaring | inspectie |  | 1 | 27B05 | PRINSES MARGRIETKAZERNE | 4A | Ketelhuis | 0 | 1 | CLAS | CLAS | RVB-O | 3365 | 724 | 1 | [11 empty] | In opdracht |  | < Vul hiernaast de juiste status en datum in.
900104684 | 1 | CV ketel | 65760 | PO stookinstallatie 1j | Bedrijfszekerheid | 1 | jaar | verklaring | onderhoud | 2016-07-06 | 1 | 27B05 | PRINSES MARGRIETKAZERNE | 4A | Ketelhuis | 0 | 1 | CLAS | CLAS | RVB-O | 3365 | 724 |  |  |  |  | 0 | 0 | 1 | 0 | 0 |  |  |  | In opdracht |  | < Vul hiernaast de juiste status en datum in.
900097065 | 85 | Aardgasdistributiesysteem | 725978 | Controle terreinafsluiters gasterreinleidingnet 1j | Gaswet: art. 1, 2a en 10, lid 1. / / | 1 | jaar | rapport | inspectie en onderhoud |  | 1 | 27B05 | PRINSES MARGRIETKAZERNE |  |  |  |  | CLAS | CLAS | RVB-O | 3499 | 724 | [12 empty] | In opdracht |  | < Vul hiernaast de juiste status en datum in.
900102537 | 81 | Mechanische luchtbehandeling | 63895 | Onderhoud luchtbehandelingskast met filterinstallatie 1j | Arbeidsomstandighedenbesluit: art. 6.2 / / | 1 | jaar | afmelding | onderhoud | 2019-01-23 | 1 | 27B08 | ARTILLERIE SCHIETKAMP | 269 | Waarnemingsbunker | 0 | 1 | CLAS | CLAS | RVB-O | 3503 | 724 | 1 | 0 | 0 | [9 empty] | In opdracht |  | < Vul hiernaast de juiste status en datum in.
800000869 | 1 | CV ketel | 65827 | PO stookinstallatie 1j | Bedrijfszekerheid | 1 | jaar | verklaring | onderhoud | 2018-09-24 | 1 | 27B09 | LEGERPLAATS BIJ OLDEBROEK | 5 | Bureel- , Wachtgebouw | 0 | 3D | CLAS | CLAS | RVB-O | 3365 | 724 | [6 empty] | 0 | 0 | 1 | 0 | 0 |  | In opdracht |  | < Vul hiernaast de juiste status en datum in.
800000808 | 5 | Kachel | 66378 | PO stookinstallatie 1j | Bedrijfszekerheid | 1 | jaar | verklaring | onderhoud | 2019-08-27 | 1 | 27B09 | LEGERPLAATS BIJ OLDEBROEK | 10 | Magazijn | 0 | 2 | CLAS | CLAS | RVB-O | 3371 | 724 | [5 empty] | 0 | 0 | 1 | 0 | 0 |  |  | In opdracht |  | < Vul hiernaast de juiste status en datum in.
900133095 | 1 | CV ketel | 810466 | PO stookinstallatie 1j | Bedrijfszekerheid | 1 | jaar | verklaring | onderhoud | 2019-08-26 | 1 | 27B09 | LEGERPLAATS BIJ OLDEBROEK | 62 | Bewakerswoning | 1 | 9A | CLAS | CLAS | RVB-O | 3365 | 724 | [5 empty] | 0 | 0 | 1 | 0 | 0 |  |  | In opdracht |  | < Vul hiernaast de juiste status en datum in.
900129158 | 1 | CV ketel | 776297 | PO stookinstallatie 1j | Bedrijfszekerheid | 1 | jaar | verklaring | onderhoud | 2018-09-27 | 1 | 27B09 | LEGERPLAATS BIJ OLDEBROEK | 71 | Woning | 1 | 7 | CLAS | CLAS | RVB-O | 3365 | 724 | [6 empty] | 0 | 0 | 1 | 0 | 0 |  | In opdracht |  | < Vul hiernaast de juiste status en datum in.
800000875 | 1 | CV ketel | 65831 | PO stookinstallatie 1j | Bedrijfszekerheid | 1 | jaar | verklaring | onderhoud | 2018-09-26 | 1 | 27B09 | LEGERPLAATS BIJ OLDEBROEK | 74 | Magazijn | 0 | 1 | CLAS | CLAS | RVB-O | 3365 | 724 | [6 empty] | 0 | 0 | 1 | 0 | 0 |  | In opdracht |  | < Vul hiernaast de juiste status en datum in.
900118385 | 1 | CV ketel | 713229 | PO stookinstallatie 1j | Bedrijfszekerheid | 1 | jaar | verklaring | onderhoud | 2018-09-21 | 1 | 27B09 | LEGERPLAATS BIJ OLDEBROEK | 78 | Woning | 0 | 6 | CLAS | CLAS | RVB-O | 3365 | 724 | [6 empty] | 0 | 0 | 1 | 0 | 0 |  | In opdracht |  | < Vul hiernaast de juiste status en datum in.
900071920 | 81 | Mechanische luchtbehandeling | 63927 | Onderhoud luchtbehandelingskast met filterinstallatie 1j | Arbeidsomstandighedenbesluit: art. 6.2 / / | 1 | jaar | afmelding | onderhoud | 2019-01-23 | 1 | 27B09 | LEGERPLAATS BIJ OLDEBROEK | 79 | Museum | 1 | 103 | CLAS | CLAS | RVB-O | 3503 | 724 | 1 | 0 | 0 | [9 empty] | In opdracht |  | < Vul hiernaast de juiste status en datum in.
900071920 | 81 | Mechanische luchtbehandeling | 818821 | Vervangen filters 2, 3, 6, 12m | Arbeidsomstandighedenbesluit: art. 6.2 / / | 12 | maand | afvoerbewijs | inspectie | 2019-01-23 | 1 | 27B09 | LEGERPLAATS BIJ OLDEBROEK | 79 | Museum | 1 | 103 | CLAS | CLAS | RVB-O | 3503 | 724 | 1 | [11 empty] | In opdracht |  | < Vul hiernaast de juiste status en datum in.
900099474 | 21 | Koelinstallatie centraal | 734273 | Controle lekdichtheid en techn.staat comfortkoeling 3, 6, 12 of 24m NIEUW vanaf 01-01-2016 | Verordening (EU) 517/2014: art 3, zorgplicht / Verordening (EU) 517/2014: art. 4, 5 en 6 / | 12 | maand | rapport en aant. in logboek | inspectie en onderhoud | 2019-10-22 | 1 | 27B09 | LEGERPLAATS BIJ OLDEBROEK | 79 | Museum | 1 | 103 | CLAS | CLAS | RVB-O | 3511 | 724 | [9 empty] | 1 |  |  | In opdracht |  | < Vul hiernaast de juiste status en datum in.
800000899 | 5 | Kachel | 66387 | PO stookinstallatie 1j | Bedrijfszekerheid | 1 | jaar | verklaring | onderhoud | 2019-08-23 | 1 | 27B09 | LEGERPLAATS BIJ OLDEBROEK | 94 | Schaftlokaal | 0 | 2 | CLAS | CLAS | RVB-O | 3371 | 724 | [5 empty] | 0 | 0 | 1 | 0 | 0 |  |  | In opdracht |  | < Vul hiernaast de juiste status en datum in.
800000900 | 5 | Kachel | 66388 | PO stookinstallatie 1j | Bedrijfszekerheid | 1 | jaar | verklaring | onderhoud | 2019-08-23 | 1 | 27B09 | LEGERPLAATS BIJ OLDEBROEK | 94 | Schaftlokaal | 0 | 4 | CLAS | CLAS | RVB-O | 3371 | 724 | [5 empty] | 0 | 0 | 1 | 0 | 0 |  |  | In opdracht |  | < Vul hiernaast de juiste status en datum in.
800001726 | 5 | Kachel | 66389 | PO stookinstallatie 1j | Bedrijfszekerheid | 1 | jaar | verklaring | onderhoud | 2019-08-23 | 1 | 27B09 | LEGERPLAATS BIJ OLDEBROEK | 94 | Schaftlokaal | 0 | 5 | CLAS | CLAS | RVB-O | 3371 | 724 | [5 empty] | 0 | 0 | 1 | 0 | 0 |  |  | In opdracht |  | < Vul hiernaast de juiste status en datum in.
800000809 | 1 | CV ketel | 65772 | PO stookinstallatie 1j | Bedrijfszekerheid | 1 | jaar | verklaring | onderhoud | 2018-09-18 | 1 | 27B09 | LEGERPLAATS BIJ OLDEBROEK | 103 | Werkplaats , Instructiegebouw | 1 | 106 | CLAS | CLAS | RVB-O | 3365 | 724 | [6 empty] | 0 | 0 | 1 | 0 | 0 |  | In opdracht |  | < Vul hiernaast de juiste status en datum in.
800000810 | 1 | CV ketel | 65773 | PO stookinstallatie 1j | Bedrijfszekerheid | 1 | jaar | verklaring | onderhoud | 2018-09-18 | 1 | 27B09 | LEGERPLAATS BIJ OLDEBROEK | 103 | Werkplaats , Instructiegebouw | 1 | 106 | CLAS | CLAS | RVB-O | 3365 | 724 | [6 empty] | 0 | 0 | 1 | 0 | 0 |  | In opdracht |  | < Vul hiernaast de juiste status en datum in.
900034759 | 56 | Verwarmd waterinstallatie boiler | 704508 | PO stookinstallatie 1j | Bedrijfszekerheid | 1 | jaar | verklaring | onderhoud | 2018-09-19 | 1 | 27B09 | LEGERPLAATS BIJ OLDEBROEK | 103 | Werkplaats , Instructiegebouw | 1 | 106 | CLAS | CLAS | RVB-O | 3380 | 724 | [6 empty] | 0 | 0 | 1 | 0 | 0 |  | In opdracht |  | < Vul hiernaast de juiste status en datum in.
800000811 | 1 | CV ketel | 65774 | PO stookinstallatie 1j | Bedrijfszekerheid | 1 | jaar | verklaring | onderhoud | 2018-09-14 | 1 | 27B09 | LEGERPLAATS BIJ OLDEBROEK | 117 | Werkplaats , Stalling | 0 | 3 | CLAS | CLAS | RVB-O | 3365 | 724 | [6 empty] | 0 | 0 | 1 | 0 | 0 |  | In opdracht |  | < Vul hiernaast de juiste status en datum in.
900087815 | 1 | CV ketel | 65775 | PO stookinstallatie 1j | Bedrijfszekerheid | 1 | jaar | verklaring | onderhoud | 2018-09-14 | 1 | 27B09 | LEGERPLAATS BIJ OLDEBROEK | 117 | Werkplaats , Stalling | 0 | 3 | CLAS | CLAS | RVB-O | 3365 | 724 | [6 empty] | 0 | 0 | 1 | 0 | 0 |  | In opdracht |  | < Vul hiernaast de juiste status en datum in.
900087816 | 1 | CV ketel | 65776 | PO stookinstallatie 1j | Bedrijfszekerheid | 1 | jaar | verklaring | onderhoud | 2018-09-14 | 1 | 27B09 | LEGERPLAATS BIJ OLDEBROEK | 117 | Werkplaats , Stalling | 0 | 3 | CLAS | CLAS | RVB-O | 3365 | 724 | [6 empty] | 0 | 0 | 1 | 0 | 0 |  | In opdracht |  | < Vul hiernaast de juiste status en datum in.
900126537 | 4 | Luchtverhitter | 760008 | PO stookinstallatie 1j | Bedrijfszekerheid | 1 | jaar | verklaring | onderhoud | 2017-06-22 | 1 | 27B09 | LEGERPLAATS BIJ OLDEBROEK | 117 | Werkplaats , Stalling | 0 | 6 | CLAS | CLAS | RVB-O | 3374 | 724 |  |  |  | 0 | 0 | 1 | 0 | 0 |  |  |  |  | In opdracht |  | < Vul hiernaast de juiste status en datum in.
800001709 | 4 | Luchtverhitter | 73090 | PO stookinstallatie 1j | Bedrijfszekerheid | 1 | jaar | verklaring | onderhoud | 2019-08-21 | 1 | 27B09 | LEGERPLAATS BIJ OLDEBROEK | 117 | Werkplaats , Stalling | 0 | 11 | CLAS | CLAS | RVB-O | 3374 | 724 | [5 empty] | 0 | 0 | 1 | 0 | 0 |  |  | In opdracht |  | < Vul hiernaast de juiste status en datum in.
800001710 | 4 | Luchtverhitter | 73091 | PO stookinstallatie 1j | Bedrijfszekerheid | 1 | jaar | verklaring | onderhoud | 2015-05-21 | 1 | 27B09 | LEGERPLAATS BIJ OLDEBROEK | 117 | Werkplaats , Stalling | 0 | 11 | CLAS | CLAS | RVB-O | 3374 | 724 |  |  | 0 | 0 | 1 | 0 | 0 | [5 empty] | In opdracht |  | < Vul hiernaast de juiste status en datum in.
800000816 | 5 | Kachel | 66379 | PO stookinstallatie 1j | Bedrijfszekerheid | 1 | jaar | verklaring | onderhoud | 2019-08-19 | 1 | 27B09 | LEGERPLAATS BIJ OLDEBROEK | 120 | Overdekte Parkeerplaats | 0 | 1 | CLAS | CLAS | RVB-O | 3371 | 724 | [5 empty] | 0 | 0 | 1 | 0 | 0 |  |  | In opdracht |  | < Vul hiernaast de juiste status en datum in.
800000817 | 5 | Kachel | 66380 | PO stookinstallatie 1j | Bedrijfszekerheid | 1 | jaar | verklaring | onderhoud | 2019-08-19 | 1 | 27B09 | LEGERPLAATS BIJ OLDEBROEK | 120 | Overdekte Parkeerplaats | 0 | 1 | CLAS | CLAS | RVB-O | 3371 | 724 | [5 empty] | 0 | 0 | 1 | 0 | 0 |  |  | In opdracht |  | < Vul hiernaast de juiste status en datum in.
800000818 | 5 | Kachel | 66381 | PO stookinstallatie 1j | Bedrijfszekerheid | 1 | jaar | verklaring | onderhoud | 2018-09-24 | 1 | 27B09 | LEGERPLAATS BIJ OLDEBROEK | 120 | Overdekte Parkeerplaats | 0 | 3 | CLAS | CLAS | RVB-O | 3371 | 724 | [6 empty] | 0 | 0 | 1 | 0 | 0 |  | In opdracht |  | < Vul hiernaast de juiste status en datum in.
800000819 | 5 | Kachel | 66382 | PO stookinstallatie 1j | Bedrijfszekerheid | 1 | jaar | verklaring | onderhoud | 2018-09-24 | 1 | 27B09 | LEGERPLAATS BIJ OLDEBROEK | 120 | Overdekte Parkeerplaats | 0 | 3 | CLAS | CLAS | RVB-O | 3371 | 724 | [6 empty] | 0 | 0 | 1 | 0 | 0 |  | In opdracht |  | < Vul hiernaast de juiste status en datum in.
800000820 | 1 | CV ketel | 12683 | PI gasgestookte installatie 48m | Activiteitenregeling: art. 3.7m | 48 | maand | verklaring | inspectie | 2017-02-10 | 1 | 27B09 | LEGERPLAATS BIJ OLDEBROEK | 121 | Bureel , Opslag | 0 | 11 | CLAS | CLAS | RVB-O | 3365 | 724 |  | 1 | [10 empty] | In opdracht |  | < Vul hiernaast de juiste status en datum in.
800000820 | 1 | CV ketel | 65777 | PO stookinstallatie 1j | Bedrijfszekerheid | 1 | jaar | verklaring | onderhoud | 2019-08-14 | 1 | 27B09 | LEGERPLAATS BIJ OLDEBROEK | 121 | Bureel , Opslag | 0 | 11 | CLAS | CLAS | RVB-O | 3365 | 724 | [5 empty] | 0 | 0 | 1 | 0 | 0 |  |  | In opdracht |  | < Vul hiernaast de juiste status en datum in.
900072040 | 81 | Mechanische luchtbehandeling | 63896 | Onderhoud luchtbehandelingskast met filterinstallatie 1j | Arbeidsomstandighedenbesluit: art. 6.2 / / | 1 | jaar | afmelding | onderhoud | 2019-10-31 | 1 | 27B09 | LEGERPLAATS BIJ OLDEBROEK | 124 | Kantoor- , Lesgebouw | 0 | 17 | CLAS | CLAS | RVB-O | 3503 | 724 | [7 empty] | 0 | 0 | 1 | 0 | 0 | In opdracht |  | < Vul hiernaast de juiste status en datum in.
900072040 | 81 | Mechanische luchtbehandeling | 818787 | Vervangen filters 2, 3, 6, 12m | Arbeidsomstandighedenbesluit: art. 6.2 / / | 12 | maand | afvoerbewijs | inspectie | 2019-10-31 | 1 | 27B09 | LEGERPLAATS BIJ OLDEBROEK | 124 | Kantoor- , Lesgebouw | 0 | 17 | CLAS | CLAS | RVB-O | 3503 | 724 | [9 empty] | 1 |  |  | In opdracht |  | < Vul hiernaast de juiste status en datum in.
900096097 | 1 | CV ketel | 752972 | PI gasgest. CV <100kW in cascade 48m | Activiteitenregeling: art. 3.7m | 48 | maand | rapport | inspectie en onderhoud | 2017-06-16 | 1 | 27B09 | LEGERPLAATS BIJ OLDEBROEK | 124 | Kantoor- , Lesgebouw | 0 | 20 | CLAS | CLAS | RVB-O | 3365 | 724 | [5 empty] | 1 | [6 empty] | In opdracht |  | < Vul hiernaast de juiste status en datum in.
900096097 | 1 | CV ketel | 65780 | PO stookinstallatie 1j | Bedrijfszekerheid | 1 | jaar | verklaring | onderhoud | 2018-09-14 | 1 | 27B09 | LEGERPLAATS BIJ OLDEBROEK | 124 | Kantoor- , Lesgebouw | 0 | 20 | CLAS | CLAS | RVB-O | 3365 | 724 | [6 empty] | 0 | 0 | 1 | 0 | 0 |  | In opdracht |  | < Vul hiernaast de juiste status en datum in.
900118386 | 1 | CV ketel | 752973 | PI gasgest. CV <100kW in cascade 48m | Activiteitenregeling: art. 3.7m | 48 | maand | rapport | inspectie en onderhoud | 2017-06-16 | 1 | 27B09 | LEGERPLAATS BIJ OLDEBROEK | 124 | Kantoor- , Lesgebouw | 0 | 20 | CLAS | CLAS | RVB-O | 3365 | 724 | [5 empty] | 1 | [6 empty] | In opdracht |  | < Vul hiernaast de juiste status en datum in.
900118386 | 1 | CV ketel | 713227 | PO stookinstallatie 1j | Bedrijfszekerheid | 1 | jaar | verklaring | onderhoud | 2018-09-14 | 1 | 27B09 | LEGERPLAATS BIJ OLDEBROEK | 124 | Kantoor- , Lesgebouw | 0 | 20 | CLAS | CLAS | RVB-O | 3365 | 724 | [6 empty] | 0 | 0 | 1 | 0 | 0 |  | In opdracht |  | < Vul hiernaast de juiste status en datum in.
900130829 | 1 | CV ketel | 783968 | PO stookinstallatie 1j | Bedrijfszekerheid | 1 | jaar | verklaring | onderhoud |  | 1 | 27B09 | LEGERPLAATS BIJ OLDEBROEK | 124 | Kantoor- , Lesgebouw | 0 | 20 | CLAS | CLAS | RVB-O | 3365 | 724 | 1 | 0 | 0 | [9 empty] | In opdracht |  | < Vul hiernaast de juiste status en datum in.
900087258 | 21 | Koelinstallatie centraal | 734263 | Controle lekdichtheid en techn.staat comfortkoeling 3, 6, 12 of 24m NIEUW vanaf 01-01-2016 | Verordening (EU) 517/2014: art 3, zorgplicht / Verordening (EU) 517/2014: art. 4, 5 en 6 / | 12 | maand | rapport en aant. in logboek | inspectie en onderhoud | 2019-10-22 | 1 | 27B09 | LEGERPLAATS BIJ OLDEBROEK | 124 | Kantoor- , Lesgebouw | 0 | 18A | CLAS | CLAS | RVB-O | 3511 | 724 | [9 empty] | 1 |  |  | In opdracht |  | < Vul hiernaast de juiste status en datum in.
900099984 | 20 | Koelinstallatie lokaal | 737145 | Techn. staat koelinst. < 5 ton CO2 comfortkoeling 1j NW per 01-01-2016 | Besluit gefluoreerde broeikasgassen: art. 4 / Verordening (EU) 517/2014: art 3, zorgplicht / | 1 | jaar | rapport | controle/preventief onderh. | 2019-10-22 | 1 | 27B09 | LEGERPLAATS BIJ OLDEBROEK | 124 | Kantoor- , Lesgebouw | 1 | 102 | CLAS | CLAS | RVB-O | 3511 | 724 | [7 empty] | 0 | 0 | 1 | 0 | 0 | In opdracht |  | < Vul hiernaast de juiste status en datum in.
800000826 | 1 | CV ketel | 65782 | PO stookinstallatie 1j | Bedrijfszekerheid | 1 | jaar | verklaring | onderhoud | 2018-09-24 | 1 | 27B09 | LEGERPLAATS BIJ OLDEBROEK | 125 | Magazijn , Kantine | 0 | 14 | CLAS | CLAS | RVB-O | 3365 | 724 | [6 empty] | 0 | 0 | 1 | 0 | 0 |  | In opdracht |  | < Vul hiernaast de juiste status en datum in.
900090101 | 1 | CV ketel | 65783 | PO stookinstallatie 1j | Bedrijfszekerheid | 1 | jaar | verklaring | onderhoud | 2018-09-24 | 1 | 27B09 | LEGERPLAATS BIJ OLDEBROEK | 125 | Magazijn , Kantine | 0 | 14 | CLAS | CLAS | RVB-O | 3365 | 724 | [6 empty] | 0 | 0 | 1 | 0 | 0 |  | In opdracht |  | < Vul hiernaast de juiste status en datum in.
900112105 | 1 | CV ketel | 70509 | PO stookinstallatie 1j | Bedrijfszekerheid | 1 | jaar | verklaring | onderhoud | 2018-09-24 | 1 | 27B09 | LEGERPLAATS BIJ OLDEBROEK | 125 | Magazijn , Kantine | 0 | 14 | CLAS | CLAS | RVB-O | 3365 | 724 | [6 empty] | 0 | 0 | 1 | 0 | 0 |  | In opdracht |  | < Vul hiernaast de juiste status en datum in.
900100451 | 20 | Koelinstallatie lokaal | 737146 | Techn. staat koelinst. < 5 ton CO2 comfortkoeling 1j NW per 01-01-2016 | Besluit gefluoreerde broeikasgassen: art. 4 / Verordening (EU) 517/2014: art 3, zorgplicht / | 1 | jaar | rapport | controle/preventief onderh. | 2019-10-22 | 1 | 27B09 | LEGERPLAATS BIJ OLDEBROEK | 129 | Pompgebouw , Reinwaterkelder | K1 | K101 | CLAS | CLAS | RVB-O | 3511 | 724 | [7 empty] | 0 | 0 | 1 | 0 | 0 | In opdracht |  | < Vul hiernaast de juiste status en datum in.
900032869 | 1 | CV ketel | 65785 | PO stookinstallatie 1j | Bedrijfszekerheid | 1 | jaar | verklaring | onderhoud | 2019-08-19 | 1 | 27B09 | LEGERPLAATS BIJ OLDEBROEK | 167 | Opslag- , Bureaugebouw | K1 | 19 | CLAS | CLAS | RVB-O | 3365 | 724 | [5 empty] | 0 | 0 | 1 | 0 | 0 |  |  | In opdracht |  | < Vul hiernaast de juiste status en datum in.
800000831 | 1 | CV ketel | 65786 | PO stookinstallatie 1j | Bedrijfszekerheid | 1 | jaar | verklaring | onderhoud | 2018-09-12 | 1 | 27B09 | LEGERPLAATS BIJ OLDEBROEK | 168 | Bureelgebouw | 1 | 109 | CLAS | CLAS | RVB-O | 3365 | 724 | [6 empty] | 0 | 0 | 1 | 0 | 0 |  | In opdracht |  | < Vul hiernaast de juiste status en datum in.
900072075 | 81 | Mechanische luchtbehandeling | 812416 | Onderhoud luchtbehandelingskast met filterinstallatie 1j | Arbeidsomstandighedenbesluit: art. 6.2 / / | 1 | jaar | afmelding | onderhoud | 2019-01-23 | 1 | 27B09 | LEGERPLAATS BIJ OLDEBROEK | 168 | Bureelgebouw | 1 | 109 | CLAS | CLAS | RVB-O | 3503 | 724 | 1 | 0 | 0 | [9 empty] | In opdracht |  | < Vul hiernaast de juiste status en datum in.
900072075 | 81 | Mechanische luchtbehandeling | 818788 | Vervangen filters 2, 3, 6, 12m | Arbeidsomstandighedenbesluit: art. 6.2 / / | 12 | maand | afvoerbewijs | inspectie | 2019-10-31 | 1 | 27B09 | LEGERPLAATS BIJ OLDEBROEK | 168 | Bureelgebouw | 1 | 109 | CLAS | CLAS | RVB-O | 3503 | 724 | [9 empty] | 1 |  |  | In opdracht |  | < Vul hiernaast de juiste status en datum in.
900098906 | 1 | CV ketel | 65787 | PO stookinstallatie 1j | Bedrijfszekerheid | 1 | jaar | verklaring | onderhoud | 2018-09-12 | 1 | 27B09 | LEGERPLAATS BIJ OLDEBROEK | 168 | Bureelgebouw | 1 | 109 | CLAS | CLAS | RVB-O | 3365 | 724 | [6 empty] | 0 | 0 | 1 | 0 | 0 |  | In opdracht |  | < Vul hiernaast de juiste status en datum in.
900103836 | 1 | CV ketel | 65788 | PO stookinstallatie 1j | Bedrijfszekerheid | 1 | jaar | verklaring | onderhoud | 2018-09-12 | 1 | 27B09 | LEGERPLAATS BIJ OLDEBROEK | 168 | Bureelgebouw | 1 | 109 | CLAS | CLAS | RVB-O | 3365 | 724 | [6 empty] | 0 | 0 | 1 | 0 | 0 |  | In opdracht |  | < Vul hiernaast de juiste status en datum in.
800000832 | 1 | CV ketel | 65789 | PO stookinstallatie 1j | Bedrijfszekerheid | 1 | jaar | verklaring | onderhoud | 2018-09-20 | 1 | 27B09 | LEGERPLAATS BIJ OLDEBROEK | 169 | Bibliotheek NAM | 1 | 101 | CLAS | CLAS | RVB-O | 3365 | 724 | [6 empty] | 0 | 0 | 1 | 0 | 0 |  | In opdracht |  | < Vul hiernaast de juiste status en datum in.
900133629 | 20 | Koelinstallatie lokaal | 812123 | Techn. staat koelinst. < 5 ton CO2 comfortkoeling 1j NW per 01-01-2016 | Besluit gefluoreerde broeikasgassen: art. 4 / Verordening (EU) 517/2014: art 3, zorgplicht / | 1 | jaar | rapport | controle/preventief onderh. |  | 1 | 27B09 | LEGERPLAATS BIJ OLDEBROEK | 172 | Keuken , Eetzaal | 0 | 9 | CLAS | CLAS | RVB-O | 3511 | 724 | 1 | 0 | 0 | [9 empty] | In opdracht |  | < Vul hiernaast de juiste status en datum in.
900134366 | 21 | Koelinstallatie centraal | 821236 | Controle lekdichtheid en techn.staat comfortkoeling 3, 6, 12 of 24m NIEUW vanaf 01-01-2016 | Verordening (EU) 517/2014: art 3, zorgplicht / Verordening (EU) 517/2014: art. 4, 5 en 6 / | 12 | maand | rapport en aant. in logboek | inspectie en onderhoud |  | 1 | 27B09 | LEGERPLAATS BIJ OLDEBROEK | 172 | Keuken , Eetzaal | 0 | 19 | CLAS | CLAS | RVB-O | 3511 | 724 | [5 empty] | 1 | [6 empty] | In opdracht |  | < Vul hiernaast de juiste status en datum in.
900103468 | 20 | Koelinstallatie lokaal | 736194 | Controle lekdichtheid en techn.staat comfortkoeling 3, 6, 12 of 24m NIEUW vanaf 01-01-2016 | Verordening (EU) 517/2014: art 3, zorgplicht / Verordening (EU) 517/2014: art. 4, 5 en 6 / | 12 | maand | rapport en aant. in logboek | inspectie en onderhoud | 2019-10-22 | 1 | 27B09 | LEGERPLAATS BIJ OLDEBROEK | 172 | Keuken , Eetzaal | 0 | 3A | CLAS | CLAS | RVB-O | 3511 | 724 | [9 empty] | 1 |  |  | In opdracht |  | < Vul hiernaast de juiste status en datum in.
900098721 | 1 | CV ketel | 65790 | PO stookinstallatie 1j | Bedrijfszekerheid | 1 | jaar | verklaring | onderhoud | 2016-12-19 | 1 | 27B09 | LEGERPLAATS BIJ OLDEBROEK | 172 | Keuken , Eetzaal | K1 | 06 | CLAS | CLAS | RVB-O | 3365 | 724 | [9 empty] | 0 | 0 | 1 | In opdracht |  | < Vul hiernaast de juiste status en datum in.
900098722 | 1 | CV ketel | 65791 | PO stookinstallatie 1j | Bedrijfszekerheid | 1 | jaar | verklaring | onderhoud | 2016-12-19 | 1 | 27B09 | LEGERPLAATS BIJ OLDEBROEK | 172 | Keuken , Eetzaal | K1 | 06 | CLAS | CLAS | RVB-O | 3365 | 724 | [9 empty] | 0 | 0 | 1 | In opdracht |  | < Vul hiernaast de juiste status en datum in.
900133704 | 81 | Mechanische luchtbehandeling | 812417 | Onderhoud luchtbehandelingskast met filterinstallatie 1j | Arbeidsomstandighedenbesluit: art. 6.2 / / | 1 | jaar | afmelding | onderhoud |  | 1 | 27B09 | LEGERPLAATS BIJ OLDEBROEK | 172 | Keuken , Eetzaal | K1 | 06 | CLAS | CLAS | RVB-O | 3503 | 724 |  |  |  |  | 0 | 0 | 1 | 0 | 0 |  |  |  | In opdracht |  | < Vul hiernaast de juiste status en datum in.
900133704 | 81 | Mechanische luchtbehandeling | 818789 | Vervangen filters 2, 3, 6, 12m | Arbeidsomstandighedenbesluit: art. 6.2 / / | 12 | maand | afvoerbewijs | inspectie |  | 1 | 27B09 | LEGERPLAATS BIJ OLDEBROEK | 172 | Keuken , Eetzaal | K1 | 06 | CLAS | CLAS | RVB-O | 3503 | 724 | [6 empty] | 1 | [5 empty] | In opdracht |  | < Vul hiernaast de juiste status en datum in.
900133705 | 81 | Mechanische luchtbehandeling | 812418 | Onderhoud luchtbehandelingskast met filterinstallatie 1j | Arbeidsomstandighedenbesluit: art. 6.2 / / | 1 | jaar | afmelding | onderhoud |  | 1 | 27B09 | LEGERPLAATS BIJ OLDEBROEK | 172 | Keuken , Eetzaal | K1 | 06 | CLAS | CLAS | RVB-O | 3503 | 724 |  |  |  |  | 0 | 0 | 1 | 0 | 0 |  |  |  | In opdracht |  | < Vul hiernaast de juiste status en datum in.
900133705 | 81 | Mechanische luchtbehandeling | 818790 | Vervangen filters 2, 3, 6, 12m | Arbeidsomstandighedenbesluit: art. 6.2 / / | 12 | maand | afvoerbewijs | inspectie |  | 1 | 27B09 | LEGERPLAATS BIJ OLDEBROEK | 172 | Keuken , Eetzaal | K1 | 06 | CLAS | CLAS | RVB-O | 3503 | 724 | [6 empty] | 1 | [5 empty] | In opdracht |  | < Vul hiernaast de juiste status en datum in.
900133706 | 81 | Mechanische luchtbehandeling | 812419 | Onderhoud luchtbehandelingskast met filterinstallatie 1j | Arbeidsomstandighedenbesluit: art. 6.2 / / | 1 | jaar | afmelding | onderhoud |  | 1 | 27B09 | LEGERPLAATS BIJ OLDEBROEK | 172 | Keuken , Eetzaal | K1 | 06 | CLAS | CLAS | RVB-O | 3503 | 724 |  |  |  |  | 0 | 0 | 1 | 0 | 0 |  |  |  | In opdracht |  | < Vul hiernaast de juiste status en datum in.
900133706 | 81 | Mechanische luchtbehandeling | 818791 | Vervangen filters 2, 3, 6, 12m | Arbeidsomstandighedenbesluit: art. 6.2 / / | 12 | maand | afvoerbewijs | inspectie |  | 1 | 27B09 | LEGERPLAATS BIJ OLDEBROEK | 172 | Keuken , Eetzaal | K1 | 06 | CLAS | CLAS | RVB-O | 3503 | 724 | [6 empty] | 1 | [5 empty] | In opdracht |  | < Vul hiernaast de juiste status en datum in.
900118485 | 20 | Koelinstallatie lokaal | 736195 | Controle lekdichtheid en techn.staat comfortkoeling 3, 6, 12 of 24m NIEUW vanaf 01-01-2016 | Verordening (EU) 517/2014: art 3, zorgplicht / Verordening (EU) 517/2014: art. 4, 5 en 6 / | 12 | maand | rapport en aant. in logboek | inspectie en onderhoud | 2019-10-22 | 1 | 27B09 | LEGERPLAATS BIJ OLDEBROEK | 172 | Keuken , Eetzaal | K1 | 019 | CLAS | CLAS | RVB-O | 3511 | 724 | [9 empty] | 1 |  |  | In opdracht |  | < Vul hiernaast de juiste status en datum in.
800000835 | 1 | CV ketel | 12685 | PI gasgestookte installatie 48m | Activiteitenregeling: art. 3.7m | 48 | maand | verklaring | inspectie | 2017-06-20 | 1 | 27B09 | LEGERPLAATS BIJ OLDEBROEK | 184 | Bureelgebouw | 0 | 30 | CLAS | CLAS | RVB-O | 3365 | 724 | [5 empty] | 1 | [6 empty] | In opdracht |  | < Vul hiernaast de juiste status en datum in.
800000835 | 1 | CV ketel | 65792 | PO stookinstallatie 1j | Bedrijfszekerheid | 1 | jaar | verklaring | onderhoud | 2019-08-14 | 1 | 27B09 | LEGERPLAATS BIJ OLDEBROEK | 184 | Bureelgebouw | 0 | 30 | CLAS | CLAS | RVB-O | 3365 | 724 | [5 empty] | 0 | 0 | 1 | 0 | 0 |  |  | In opdracht |  | < Vul hiernaast de juiste status en datum in.
800000836 | 1 | CV ketel | 12686 | PI gasgestookte installatie 48m | Activiteitenregeling: art. 3.7m | 48 | maand | verklaring | inspectie | 2017-06-20 | 1 | 27B09 | LEGERPLAATS BIJ OLDEBROEK | 184 | Bureelgebouw | 0 | 30 | CLAS | CLAS | RVB-O | 3365 | 724 | [5 empty] | 1 | [6 empty] | In opdracht |  | < Vul hiernaast de juiste status en datum in.
800000836 | 1 | CV ketel | 65793 | PO stookinstallatie 1j | Bedrijfszekerheid | 1 | jaar | verklaring | onderhoud | 2019-08-15 | 1 | 27B09 | LEGERPLAATS BIJ OLDEBROEK | 184 | Bureelgebouw | 0 | 30 | CLAS | CLAS | RVB-O | 3365 | 724 | [5 empty] | 0 | 0 | 1 | 0 | 0 |  |  | In opdracht |  | < Vul hiernaast de juiste status en datum in.
900072076 | 81 | Mechanische luchtbehandeling | 63898 | Onderhoud luchtbehandelingskast met filterinstallatie 1j | Arbeidsomstandighedenbesluit: art. 6.2 / / | 1 | jaar | afmelding | onderhoud | 2019-01-25 | 1 | 27B09 | LEGERPLAATS BIJ OLDEBROEK | 184 | Bureelgebouw | 0 | 32 | CLAS | CLAS | RVB-O | 3503 | 724 | 1 | 0 | 0 | [9 empty] | In opdracht |  | < Vul hiernaast de juiste status en datum in.
900072076 | 81 | Mechanische luchtbehandeling | 818792 | Vervangen filters 2, 3, 6, 12m | Arbeidsomstandighedenbesluit: art. 6.2 / / | 12 | maand | afvoerbewijs | inspectie | 2019-10-31 | 1 | 27B09 | LEGERPLAATS BIJ OLDEBROEK | 184 | Bureelgebouw | 0 | 32 | CLAS | CLAS | RVB-O | 3503 | 724 | [9 empty] | 1 |  |  | In opdracht |  | < Vul hiernaast de juiste status en datum in.
900072077 | 81 | Mechanische luchtbehandeling | 63899 | Onderhoud luchtbehandelingskast met filterinstallatie 1j | Arbeidsomstandighedenbesluit: art. 6.2 / / | 1 | jaar | afmelding | onderhoud | 2019-01-25 | 1 | 27B09 | LEGERPLAATS BIJ OLDEBROEK | 184 | Bureelgebouw | 0 | 32 | CLAS | CLAS | RVB-O | 3503 | 724 | 1 | 0 | 0 | [9 empty] | In opdracht |  | < Vul hiernaast de juiste status en datum in.
900072077 | 81 | Mechanische luchtbehandeling | 818793 | Vervangen filters 2, 3, 6, 12m | Arbeidsomstandighedenbesluit: art. 6.2 / / | 12 | maand | afvoerbewijs | inspectie | 2019-10-31 | 1 | 27B09 | LEGERPLAATS BIJ OLDEBROEK | 184 | Bureelgebouw | 0 | 32 | CLAS | CLAS | RVB-O | 3503 | 724 | [9 empty] | 1 |  |  | In opdracht |  | < Vul hiernaast de juiste status en datum in.
900106824 | 56 | Verwarmd waterinstallatie boiler | 704510 | PO stookinstallatie 1j | Bedrijfszekerheid | 1 | jaar | verklaring | onderhoud | 2019-08-12 | 1 | 27B09 | LEGERPLAATS BIJ OLDEBROEK | 184 | Bureelgebouw | 0 | 32 | CLAS | CLAS | RVB-O | 3380 | 724 | [5 empty] | 0 | 0 | 1 | 0 | 0 |  |  | In opdracht |  | < Vul hiernaast de juiste status en datum in.
900090184 | 21 | Koelinstallatie centraal | 734264 | Controle lekdichtheid en techn.staat comfortkoeling 3, 6, 12 of 24m NIEUW vanaf 01-01-2016 | Verordening (EU) 517/2014: art 3, zorgplicht / Verordening (EU) 517/2014: art. 4, 5 en 6 / | 12 | maand | rapport en aant. in logboek | inspectie en onderhoud | 2019-10-22 | 1 | 27B09 | LEGERPLAATS BIJ OLDEBROEK | 184 | Bureelgebouw | 0 | 37 | CLAS | CLAS | RVB-O | 3511 | 724 | [9 empty] | 1 |  |  | In opdracht |  | < Vul hiernaast de juiste status en datum in.
900049998 | 20 | Koelinstallatie lokaal | 737148 | Techn. staat koelinst. < 5 ton CO2 comfortkoeling 1j NW per 01-01-2016 | Besluit gefluoreerde broeikasgassen: art. 4 / Verordening (EU) 517/2014: art 3, zorgplicht / | 1 | jaar | rapport | controle/preventief onderh. | 2019-10-22 | 1 | 27B09 | LEGERPLAATS BIJ OLDEBROEK | 184 | Bureelgebouw | 1 | 117 | CLAS | CLAS | RVB-O | 3511 | 724 | [7 empty] | 0 | 0 | 1 | 0 | 0 | In opdracht |  | < Vul hiernaast de juiste status en datum in.
900049999 | 20 | Koelinstallatie lokaal | 737149 | Techn. staat koelinst. < 5 ton CO2 comfortkoeling 1j NW per 01-01-2016 | Besluit gefluoreerde broeikasgassen: art. 4 / Verordening (EU) 517/2014: art 3, zorgplicht / | 1 | jaar | rapport | controle/preventief onderh. | 2019-10-22 | 1 | 27B09 | LEGERPLAATS BIJ OLDEBROEK | 184 | Bureelgebouw | 1 | 117 | CLAS | CLAS | RVB-O | 3511 | 724 | [7 empty] | 0 | 0 | 1 | 0 | 0 | In opdracht |  | < Vul hiernaast de juiste status en datum in.
900127995 | 20 | Koelinstallatie lokaal | 773797 | Techn. staat koelinst. < 5 ton CO2 comfortkoeling 1j NW per 01-01-2016 | Besluit gefluoreerde broeikasgassen: art. 4 / Verordening (EU) 517/2014: art 3, zorgplicht / | 1 | jaar | rapport | controle/preventief onderh. | 2019-10-22 | 1 | 27B09 | LEGERPLAATS BIJ OLDEBROEK | 184 | Bureelgebouw | 2 | 203 | CLAS | CLAS | RVB-O | 3511 | 724 | [7 empty] | 0 | 0 | 1 | 0 | 0 | In opdracht |  | < Vul hiernaast de juiste status en datum in.
900133545 | 21 | Koelinstallatie centraal | 811871 | Techn. staat koelinst. < 5 ton CO2 comfortkoeling 1j NW per 01-01-2016 | Besluit gefluoreerde broeikasgassen: art. 4 / Verordening (EU) 517/2014: art 3, zorgplicht / | 1 | jaar | rapport | controle/preventief onderh. | 2019-07-03 | 1 | 27B09 | LEGERPLAATS BIJ OLDEBROEK | 184 | Bureelgebouw | 2 | 204 | CLAS | CLAS | RVB-O | 3511 | 724 |  |  |  |  | 0 | 0 | 1 | 0 | 0 |  |  |  | In opdracht |  | < Vul hiernaast de juiste status en datum in.
900133540 | 81 | Mechanische luchtbehandeling | 811953 | Onderhoud luchtbehandelingskast met filterinstallatie 1j | Arbeidsomstandighedenbesluit: art. 6.2 / / | 1 | jaar | afmelding | onderhoud |  | 1 | 27B09 | LEGERPLAATS BIJ OLDEBROEK | 184 | Bureelgebouw | 2 | 206 | CLAS | CLAS | RVB-O | 3503 | 724 |  |  |  |  | 0 | 0 | 1 | 0 | 0 |  |  |  | In opdracht |  | < Vul hiernaast de juiste status en datum in.
900133540 | 81 | Mechanische luchtbehandeling | 818794 | Vervangen filters 2, 3, 6, 12m | Arbeidsomstandighedenbesluit: art. 6.2 / / | 12 | maand | afvoerbewijs | inspectie |  | 1 | 27B09 | LEGERPLAATS BIJ OLDEBROEK | 184 | Bureelgebouw | 2 | 206 | CLAS | CLAS | RVB-O | 3503 | 724 | [6 empty] | 1 | [5 empty] | In opdracht |  | < Vul hiernaast de juiste status en datum in.
900133542 | 21 | Koelinstallatie centraal | 811872 | Techn. staat koelinst. < 5 ton CO2 comfortkoeling 1j NW per 01-01-2016 | Besluit gefluoreerde broeikasgassen: art. 4 / Verordening (EU) 517/2014: art 3, zorgplicht / | 1 | jaar | rapport | controle/preventief onderh. | 2019-07-03 | 1 | 27B09 | LEGERPLAATS BIJ OLDEBROEK | 184 | Bureelgebouw | 2 | 206 | CLAS | CLAS | RVB-O | 3511 | 724 |  |  |  |  | 0 | 0 | 1 | 0 | 0 |  |  |  | In opdracht |  | < Vul hiernaast de juiste status en datum in.
900127996 | 20 | Koelinstallatie lokaal | 773798 | Techn. staat koelinst. < 5 ton CO2 comfortkoeling 1j NW per 01-01-2016 | Besluit gefluoreerde broeikasgassen: art. 4 / Verordening (EU) 517/2014: art 3, zorgplicht / | 1 | jaar | rapport | controle/preventief onderh. | 2019-10-22 | 1 | 27B09 | LEGERPLAATS BIJ OLDEBROEK | 184 | Bureelgebouw | 2 | 207 | CLAS | CLAS | RVB-O | 3511 | 724 | [7 empty] | 0 | 0 | 1 | 0 | 0 | In opdracht |  | < Vul hiernaast de juiste status en datum in.
900133541 | 81 | Mechanische luchtbehandeling | 811954 | Onderhoud luchtbehandelingskast met filterinstallatie 1j | Arbeidsomstandighedenbesluit: art. 6.2 / / | 1 | jaar | afmelding | onderhoud |  | 1 | 27B09 | LEGERPLAATS BIJ OLDEBROEK | 184 | Bureelgebouw | 2 | 221 | CLAS | CLAS | RVB-O | 3503 | 724 |  |  |  |  | 0 | 0 | 1 | 0 | 0 |  |  |  | In opdracht |  | < Vul hiernaast de juiste status en datum in.
900133541 | 81 | Mechanische luchtbehandeling | 818795 | Vervangen filters 2, 3, 6, 12m | Arbeidsomstandighedenbesluit: art. 6.2 / / | 12 | maand | afvoerbewijs | inspectie |  | 1 | 27B09 | LEGERPLAATS BIJ OLDEBROEK | 184 | Bureelgebouw | 2 | 221 | CLAS | CLAS | RVB-O | 3503 | 724 | [6 empty] | 1 | [5 empty] | In opdracht |  | < Vul hiernaast de juiste status en datum in.
900133543 | 21 | Koelinstallatie centraal | 811873 | Techn. staat koelinst. < 5 ton CO2 comfortkoeling 1j NW per 01-01-2016 | Besluit gefluoreerde broeikasgassen: art. 4 / Verordening (EU) 517/2014: art 3, zorgplicht / | 1 | jaar | rapport | controle/preventief onderh. | 2019-07-03 | 1 | 27B09 | LEGERPLAATS BIJ OLDEBROEK | 184 | Bureelgebouw | 2 | 221 | CLAS | CLAS | RVB-O | 3511 | 724 |  |  |  |  | 0 | 0 | 1 | 0 | 0 |  |  |  | In opdracht |  | < Vul hiernaast de juiste status en datum in.
900133544 | 21 | Koelinstallatie centraal | 811874 | Techn. staat koelinst. < 5 ton CO2 comfortkoeling 1j NW per 01-01-2016 | Besluit gefluoreerde broeikasgassen: art. 4 / Verordening (EU) 517/2014: art 3, zorgplicht / | 1 | jaar | rapport | controle/preventief onderh. | 2019-07-03 | 1 | 27B09 | LEGERPLAATS BIJ OLDEBROEK | 184 | Bureelgebouw | 2 | 225 | CLAS | CLAS | RVB-O | 3511 | 724 |  |  |  |  | 0 | 0 | 1 | 0 | 0 |  |  |  | In opdracht |  | < Vul hiernaast de juiste status en datum in.
900072078 | 81 | Mechanische luchtbehandeling | 63900 | Onderhoud luchtbehandelingskast met filterinstallatie 1j | Arbeidsomstandighedenbesluit: art. 6.2 / / | 1 | jaar | afmelding | onderhoud | 2019-01-23 | 1 | 27B09 | LEGERPLAATS BIJ OLDEBROEK | 186 | Cursistenlegering | 0 | 9 | CLAS | CLAS | RVB-O | 3503 | 724 | 1 | 0 | 0 | [9 empty] | In opdracht |  | < Vul hiernaast de juiste status en datum in.
900072078 | 81 | Mechanische luchtbehandeling | 818796 | Vervangen filters 2, 3, 6, 12m | Arbeidsomstandighedenbesluit: art. 6.2 / / | 12 | maand | afvoerbewijs | inspectie | 2019-10-29 | 1 | 27B09 | LEGERPLAATS BIJ OLDEBROEK | 186 | Cursistenlegering | 0 | 9 | CLAS | CLAS | RVB-O | 3503 | 724 | [9 empty] | 1 |  |  | In opdracht |  | < Vul hiernaast de juiste status en datum in.
900072079 | 81 | Mechanische luchtbehandeling | 63901 | Onderhoud luchtbehandelingskast met filterinstallatie 1j | Arbeidsomstandighedenbesluit: art. 6.2 / / | 1 | jaar | afmelding | onderhoud | 2019-01-25 | 1 | 27B09 | LEGERPLAATS BIJ OLDEBROEK | 186 | Cursistenlegering | 0 | 9 | CLAS | CLAS | RVB-O | 3503 | 724 | 1 | 0 | 0 | [9 empty] | In opdracht |  | < Vul hiernaast de juiste status en datum in.
900072079 | 81 | Mechanische luchtbehandeling | 818797 | Vervangen filters 2, 3, 6, 12m | Arbeidsomstandighedenbesluit: art. 6.2 / / | 12 | maand | afvoerbewijs | inspectie | 2019-10-29 | 1 | 27B09 | LEGERPLAATS BIJ OLDEBROEK | 186 | Cursistenlegering | 0 | 9 | CLAS | CLAS | RVB-O | 3503 | 724 | [9 empty] | 1 |  |  | In opdracht |  | < Vul hiernaast de juiste status en datum in.
800000837 | 1 | CV ketel | 65794 | PO stookinstallatie 1j | Bedrijfszekerheid | 1 | jaar | verklaring | onderhoud | 2018-09-12 | 1 | 27B09 | LEGERPLAATS BIJ OLDEBROEK | 186 | Cursistenlegering | 0 | 10 | CLAS | CLAS | RVB-O | 3365 | 724 | [6 empty] | 0 | 0 | 1 | 0 | 0 |  | In opdracht |  | < Vul hiernaast de juiste status en datum in.
800000838 | 1 | CV ketel | 65795 | PO stookinstallatie 1j | Bedrijfszekerheid | 1 | jaar | verklaring | onderhoud | 2018-09-12 | 1 | 27B09 | LEGERPLAATS BIJ OLDEBROEK | 186 | Cursistenlegering | 0 | 10 | CLAS | CLAS | RVB-O | 3365 | 724 | [6 empty] | 0 | 0 | 1 | 0 | 0 |  | In opdracht |  | < Vul hiernaast de juiste status en datum in.
800000839 | 1 | CV ketel | 65796 | PO stookinstallatie 1j | Bedrijfszekerheid | 1 | jaar | verklaring | onderhoud | 2019-08-14 | 1 | 27B09 | LEGERPLAATS BIJ OLDEBROEK | 205 | Bureelgebouw | 0 | 1 | CLAS | CLAS | RVB-O | 3365 | 724 | [5 empty] | 0 | 0 | 1 | 0 | 0 |  |  | In opdracht |  | < Vul hiernaast de juiste status en datum in.
900072042 | 81 | Mechanische luchtbehandeling | 63902 | Onderhoud luchtbehandelingskast met filterinstallatie 1j | Arbeidsomstandighedenbesluit: art. 6.2 / / | 1 | jaar | afmelding | onderhoud | 2019-01-25 | 1 | 27B09 | LEGERPLAATS BIJ OLDEBROEK | 205 | Bureelgebouw | 0 | 8 | CLAS | CLAS | RVB-O | 3503 | 724 | 1 | 0 | 0 | [9 empty] | In opdracht |  | < Vul hiernaast de juiste status en datum in.
900072042 | 81 | Mechanische luchtbehandeling | 818798 | Vervangen filters 2, 3, 6, 12m | Arbeidsomstandighedenbesluit: art. 6.2 / / | 12 | maand | afvoerbewijs | inspectie | 2019-10-31 | 1 | 27B09 | LEGERPLAATS BIJ OLDEBROEK | 205 | Bureelgebouw | 0 | 8 | CLAS | CLAS | RVB-O | 3503 | 724 | [9 empty] | 1 |  |  | In opdracht |  | < Vul hiernaast de juiste status en datum in.
900094271 | 20 | Koelinstallatie lokaal | 737150 | Techn. staat koelinst. < 5 ton CO2 comfortkoeling 1j NW per 01-01-2016 | Besluit gefluoreerde broeikasgassen: art. 4 / Verordening (EU) 517/2014: art 3, zorgplicht / | 1 | jaar | rapport | controle/preventief onderh. | 2019-10-22 | 1 | 27B09 | LEGERPLAATS BIJ OLDEBROEK | 205 | Bureelgebouw | 1 | 39 | CLAS | CLAS | RVB-O | 3511 | 724 | [7 empty] | 0 | 0 | 1 | 0 | 0 | In opdracht |  | < Vul hiernaast de juiste status en datum in.
900094274 | 81 | Mechanische luchtbehandeling | 63903 | Onderhoud luchtbehandelingskast met filterinstallatie 1j | Arbeidsomstandighedenbesluit: art. 6.2 / / | 1 | jaar | afmelding | onderhoud | 2019-01-25 | 1 | 27B09 | LEGERPLAATS BIJ OLDEBROEK | 205 | Bureelgebouw | 1 | 39 | CLAS | CLAS | RVB-O | 3503 | 724 | 1 | 0 | 0 | [9 empty] | In opdracht |  | < Vul hiernaast de juiste status en datum in.
900094274 | 81 | Mechanische luchtbehandeling | 818799 | Vervangen filters 2, 3, 6, 12m | Arbeidsomstandighedenbesluit: art. 6.2 / / | 12 | maand | afvoerbewijs | inspectie | 2019-10-31 | 1 | 27B09 | LEGERPLAATS BIJ OLDEBROEK | 205 | Bureelgebouw | 1 | 39 | CLAS | CLAS | RVB-O | 3503 | 724 | [9 empty] | 1 |  |  | In opdracht |  | < Vul hiernaast de juiste status en datum in.
900094275 | 21 | Koelinstallatie centraal | 734890 | Techn. staat koelinst. < 5 ton CO2 comfortkoeling 1j NW per 01-01-2016 | Besluit gefluoreerde broeikasgassen: art. 4 / Verordening (EU) 517/2014: art 3, zorgplicht / | 1 | jaar | rapport | controle/preventief onderh. | 2019-10-22 | 1 | 27B09 | LEGERPLAATS BIJ OLDEBROEK | 205 | Bureelgebouw | 1 | 39 | CLAS | CLAS | RVB-O | 3511 | 724 | [7 empty] | 0 | 0 | 1 | 0 | 0 | In opdracht |  | < Vul hiernaast de juiste status en datum in.
900094302 | 20 | Koelinstallatie lokaal | 737152 | Techn. staat koelinst. < 5 ton CO2 comfortkoeling 1j NW per 01-01-2016 | Besluit gefluoreerde broeikasgassen: art. 4 / Verordening (EU) 517/2014: art 3, zorgplicht / | 1 | jaar | rapport | controle/preventief onderh. | 2019-10-22 | 1 | 27B09 | LEGERPLAATS BIJ OLDEBROEK | 206 | Lesgebouw | 0 | 5 | CLAS | CLAS | RVB-O | 3511 | 724 | [7 empty] | 0 | 0 | 1 | 0 | 0 | In opdracht |  | < Vul hiernaast de juiste status en datum in.
900094303 | 20 | Koelinstallatie lokaal | 737153 | Techn. staat koelinst. < 5 ton CO2 comfortkoeling 1j NW per 01-01-2016 | Besluit gefluoreerde broeikasgassen: art. 4 / Verordening (EU) 517/2014: art 3, zorgplicht / | 1 | jaar | rapport | controle/preventief onderh. | 2019-10-22 | 1 | 27B09 | LEGERPLAATS BIJ OLDEBROEK | 206 | Lesgebouw | 0 | 5 | CLAS | CLAS | RVB-O | 3511 | 724 | [7 empty] | 0 | 0 | 1 | 0 | 0 | In opdracht |  | < Vul hiernaast de juiste status en datum in.
900133630 | 20 | Koelinstallatie lokaal | 812124 | Techn. staat koelinst. < 5 ton CO2 comfortkoeling 1j NW per 01-01-2016 | Besluit gefluoreerde broeikasgassen: art. 4 / Verordening (EU) 517/2014: art 3, zorgplicht / | 1 | jaar | rapport | controle/preventief onderh. |  | 1 | 27B09 | LEGERPLAATS BIJ OLDEBROEK | 206 | Lesgebouw | 0 | 7 | CLAS | CLAS | RVB-O | 3511 | 724 | [12 empty] | In opdracht |  | < Vul hiernaast de juiste status en datum in.
900099021 | 21 | Koelinstallatie centraal | 734265 | Controle lekdichtheid en techn.staat comfortkoeling 3, 6, 12 of 24m NIEUW vanaf 01-01-2016 | Verordening (EU) 517/2014: art 3, zorgplicht / Verordening (EU) 517/2014: art. 4, 5 en 6 / | 12 | maand | rapport en aant. in logboek | inspectie en onderhoud | 2019-10-22 | 1 | 27B09 | LEGERPLAATS BIJ OLDEBROEK | 206 | Lesgebouw | 0 | 14 | CLAS | CLAS | RVB-O | 3511 | 724 | [9 empty] | 1 |  |  | In opdracht |  | < Vul hiernaast de juiste status en datum in.
900099022 | 21 | Koelinstallatie centraal | 734266 | Controle lekdichtheid en techn.staat comfortkoeling 3, 6, 12 of 24m NIEUW vanaf 01-01-2016 | Verordening (EU) 517/2014: art 3, zorgplicht / Verordening (EU) 517/2014: art. 4, 5 en 6 / | 12 | maand | rapport en aant. in logboek | inspectie en onderhoud | 2019-10-22 | 1 | 27B09 | LEGERPLAATS BIJ OLDEBROEK | 206 | Lesgebouw | 0 | 14 | CLAS | CLAS | RVB-O | 3511 | 724 | [9 empty] | 1 |  |  | In opdracht |  | < Vul hiernaast de juiste status en datum in.
900099023 | 21 | Koelinstallatie centraal | 734267 | Controle lekdichtheid en techn.staat comfortkoeling 3, 6, 12 of 24m NIEUW vanaf 01-01-2016 | Verordening (EU) 517/2014: art 3, zorgplicht / Verordening (EU) 517/2014: art. 4, 5 en 6 / | 12 | maand | rapport en aant. in logboek | inspectie en onderhoud | 2019-10-22 | 1 | 27B09 | LEGERPLAATS BIJ OLDEBROEK | 206 | Lesgebouw | 0 | 14 | CLAS | CLAS | RVB-O | 3511 | 724 | [9 empty] | 1 |  |  | In opdracht |  | < Vul hiernaast de juiste status en datum in.
900099020 | 20 | Koelinstallatie lokaal | 737151 | Techn. staat koelinst. < 5 ton CO2 comfortkoeling 1j NW per 01-01-2016 | Besluit gefluoreerde broeikasgassen: art. 4 / Verordening (EU) 517/2014: art 3, zorgplicht / | 1 | jaar | rapport | controle/preventief onderh. | 2019-10-22 | 1 | 27B09 | LEGERPLAATS BIJ OLDEBROEK | 206 | Lesgebouw | 0 | 34 | CLAS | CLAS | RVB-O | 3511 | 724 | [7 empty] | 0 | 0 | 1 | 0 | 0 | In opdracht |  | < Vul hiernaast de juiste status en datum in.
900133707 | 81 | Mechanische luchtbehandeling | 812401 | Onderhoud luchtbehandelingskast 1j | Arbeidsomstandighedenbesluit: art. 6.2 / / | 1 | jaar | afmelding | onderhoud |  | 1 | 27B09 | LEGERPLAATS BIJ OLDEBROEK | 206 | Lesgebouw | 1 | 104 | CLAS | CLAS | RVB-O | 3503 | 724 | [12 empty] | In opdracht |  | < Vul hiernaast de juiste status en datum in.
900094292 | 81 | Mechanische luchtbehandeling | 63904 | Onderhoud luchtbehandelingskast met filterinstallatie 1j | Arbeidsomstandighedenbesluit: art. 6.2 / / | 1 | jaar | afmelding | onderhoud | 2019-01-24 | 1 | 27B09 | LEGERPLAATS BIJ OLDEBROEK | 206 | Lesgebouw | 1 | 107 | CLAS | CLAS | RVB-O | 3503 | 724 | 1 | 0 | 0 | [9 empty] | In opdracht |  | < Vul hiernaast de juiste status en datum in.
900094292 | 81 | Mechanische luchtbehandeling | 818800 | Vervangen filters 2, 3, 6, 12m | Arbeidsomstandighedenbesluit: art. 6.2 / / | 12 | maand | afvoerbewijs | inspectie | 2019-10-30 | 1 | 27B09 | LEGERPLAATS BIJ OLDEBROEK | 206 | Lesgebouw | 1 | 107 | CLAS | CLAS | RVB-O | 3503 | 724 | [9 empty] | 1 |  |  | In opdracht |  | < Vul hiernaast de juiste status en datum in.
900094294 | 81 | Mechanische luchtbehandeling | 63905 | Onderhoud luchtbehandelingskast met filterinstallatie 1j | Arbeidsomstandighedenbesluit: art. 6.2 / / | 1 | jaar | afmelding | onderhoud | 2019-01-25 | 1 | 27B09 | LEGERPLAATS BIJ OLDEBROEK | 206 | Lesgebouw | 1 | 121 | CLAS | CLAS | RVB-O | 3503 | 724 | 1 | 0 | 0 | [9 empty] | In opdracht |  | < Vul hiernaast de juiste status en datum in.
900094294 | 81 | Mechanische luchtbehandeling | 818801 | Vervangen filters 2, 3, 6, 12m | Arbeidsomstandighedenbesluit: art. 6.2 / / | 12 | maand | afvoerbewijs | inspectie | 2019-10-30 | 1 | 27B09 | LEGERPLAATS BIJ OLDEBROEK | 206 | Lesgebouw | 1 | 121 | CLAS | CLAS | RVB-O | 3503 | 724 | [9 empty] | 1 |  |  | In opdracht |  | < Vul hiernaast de juiste status en datum in.
900094295 | 81 | Mechanische luchtbehandeling | 63906 | Onderhoud luchtbehandelingskast met filterinstallatie 1j | Arbeidsomstandighedenbesluit: art. 6.2 / / | 1 | jaar | afmelding | onderhoud | 2019-01-24 | 1 | 27B09 | LEGERPLAATS BIJ OLDEBROEK | 206 | Lesgebouw | 1 | 124 | CLAS | CLAS | RVB-O | 3503 | 724 | 1 | 0 | 0 | [9 empty] | In opdracht |  | < Vul hiernaast de juiste status en datum in.
900094295 | 81 | Mechanische luchtbehandeling | 818802 | Vervangen filters 2, 3, 6, 12m | Arbeidsomstandighedenbesluit: art. 6.2 / / | 12 | maand | afvoerbewijs | inspectie | 2019-10-30 | 1 | 27B09 | LEGERPLAATS BIJ OLDEBROEK | 206 | Lesgebouw | 1 | 124 | CLAS | CLAS | RVB-O | 3503 | 724 | [9 empty] | 1 |  |  | In opdracht |  | < Vul hiernaast de juiste status en datum in.
900094296 | 81 | Mechanische luchtbehandeling | 63907 | Onderhoud luchtbehandelingskast met filterinstallatie 1j | Arbeidsomstandighedenbesluit: art. 6.2 / / | 1 | jaar | afmelding | onderhoud | 2019-01-24 | 1 | 27B09 | LEGERPLAATS BIJ OLDEBROEK | 206 | Lesgebouw | 1 | 125 | CLAS | CLAS | RVB-O | 3503 | 724 | 1 | 0 | 0 | [9 empty] | In opdracht |  | < Vul hiernaast de juiste status en datum in.
900094296 | 81 | Mechanische luchtbehandeling | 818803 | Vervangen filters 2, 3, 6, 12m | Arbeidsomstandighedenbesluit: art. 6.2 / / | 12 | maand | afvoerbewijs | inspectie | 2019-10-30 | 1 | 27B09 | LEGERPLAATS BIJ OLDEBROEK | 206 | Lesgebouw | 1 | 125 | CLAS | CLAS | RVB-O | 3503 | 724 | [9 empty] | 1 |  |  | In opdracht |  | < Vul hiernaast de juiste status en datum in.
900050001 | 20 | Koelinstallatie lokaal | 736196 | Controle lekdichtheid en techn.staat comfortkoeling 3, 6, 12 of 24m NIEUW vanaf 01-01-2016 | Verordening (EU) 517/2014: art 3, zorgplicht / Verordening (EU) 517/2014: art. 4, 5 en 6 / | 12 | maand | rapport en aant. in logboek | inspectie en onderhoud | 2019-10-22 | 1 | 27B09 | LEGERPLAATS BIJ OLDEBROEK | 206 | Lesgebouw | 1 | 126 | CLAS | CLAS | RVB-O | 3511 | 724 | [9 empty] | 1 |  |  | In opdracht |  | < Vul hiernaast de juiste status en datum in.
900094297 | 81 | Mechanische luchtbehandeling | 63908 | Onderhoud luchtbehandelingskast met filterinstallatie 1j | Arbeidsomstandighedenbesluit: art. 6.2 / / | 1 | jaar | afmelding | onderhoud | 2019-01-24 | 1 | 27B09 | LEGERPLAATS BIJ OLDEBROEK | 206 | Lesgebouw | 1 | 130 | CLAS | CLAS | RVB-O | 3503 | 724 | 1 | 0 | 0 | [9 empty] | In opdracht |  | < Vul hiernaast de juiste status en datum in.
900094297 | 81 | Mechanische luchtbehandeling | 818804 | Vervangen filters 2, 3, 6, 12m | Arbeidsomstandighedenbesluit: art. 6.2 / / | 12 | maand | afvoerbewijs | inspectie | 2019-10-30 | 1 | 27B09 | LEGERPLAATS BIJ OLDEBROEK | 206 | Lesgebouw | 1 | 130 | CLAS | CLAS | RVB-O | 3503 | 724 | [9 empty] | 1 |  |  | In opdracht |  | < Vul hiernaast de juiste status en datum in.
900094282 | 81 | Mechanische luchtbehandeling | 63909 | Onderhoud luchtbehandelingskast met filterinstallatie 1j | Arbeidsomstandighedenbesluit: art. 6.2 / / | 1 | jaar | afmelding | onderhoud | 2019-01-24 | 1 | 27B09 | LEGERPLAATS BIJ OLDEBROEK | 206 | Lesgebouw | 1 | 158 | CLAS | CLAS | RVB-O | 3503 | 724 | 1 | 0 | 0 | [9 empty] | In opdracht |  | < Vul hiernaast de juiste status en datum in.
900094282 | 81 | Mechanische luchtbehandeling | 818805 | Vervangen filters 2, 3, 6, 12m | Arbeidsomstandighedenbesluit: art. 6.2 / / | 12 | maand | afvoerbewijs | inspectie | 2019-10-30 | 1 | 27B09 | LEGERPLAATS BIJ OLDEBROEK | 206 | Lesgebouw | 1 | 158 | CLAS | CLAS | RVB-O | 3503 | 724 | [9 empty] | 1 |  |  | In opdracht |  | < Vul hiernaast de juiste status en datum in.
900099028 | 20 | Koelinstallatie lokaal | 737154 | Techn. staat koelinst. < 5 ton CO2 comfortkoeling 1j NW per 01-01-2016 | Besluit gefluoreerde broeikasgassen: art. 4 / Verordening (EU) 517/2014: art 3, zorgplicht / | 1 | jaar | rapport | controle/preventief onderh. | 2019-10-22 | 1 | 27B09 | LEGERPLAATS BIJ OLDEBROEK | 206 | Lesgebouw | 1 | 193 | CLAS | CLAS | RVB-O | 3511 | 724 | [7 empty] | 0 | 0 | 1 | 0 | 0 | In opdracht |  | < Vul hiernaast de juiste status en datum in.
900118550 | 20 | Koelinstallatie lokaal | 737155 | Techn. staat koelinst. < 5 ton CO2 comfortkoeling 1j NW per 01-01-2016 | Besluit gefluoreerde broeikasgassen: art. 4 / Verordening (EU) 517/2014: art 3, zorgplicht / | 1 | jaar | rapport | controle/preventief onderh. | 2018-10-17 | 1 | 27B09 | LEGERPLAATS BIJ OLDEBROEK | 206 | Lesgebouw | 1 | 194 | CLAS | CLAS | RVB-O | 3511 | 724 | [7 empty] | 0 | 0 | 1 | 0 | 0 | In opdracht |  | < Vul hiernaast de juiste status en datum in.
900051398 | 21 | Koelinstallatie centraal | 734269 | Controle lekdichtheid en techn.staat comfortkoeling 3, 6, 12 of 24m NIEUW vanaf 01-01-2016 | Verordening (EU) 517/2014: art 3, zorgplicht / Verordening (EU) 517/2014: art. 4, 5 en 6 / | 12 | maand | rapport en aant. in logboek | inspectie en onderhoud | 2019-10-22 | 1 | 27B09 | LEGERPLAATS BIJ OLDEBROEK | 206 | Lesgebouw | 1 | 196 | CLAS | CLAS | RVB-O | 3511 | 724 | [9 empty] | 1 |  |  | In opdracht |  | < Vul hiernaast de juiste status en datum in.
900133708 | 81 | Mechanische luchtbehandeling | 812402 | Onderhoud luchtbehandelingskast 1j | Arbeidsomstandighedenbesluit: art. 6.2 / / | 1 | jaar | afmelding | onderhoud |  | 1 | 27B09 | LEGERPLAATS BIJ OLDEBROEK | 206 | Lesgebouw | 1 | 142A | CLAS | CLAS | RVB-O | 3503 | 724 | [12 empty] | In opdracht |  | < Vul hiernaast de juiste status en datum in.
900050002 | 20 | Koelinstallatie lokaal | 754222 | Techn. staat koelinst. < 5 ton CO2 comfortkoeling 1j NW per 01-01-2016 | Besluit gefluoreerde broeikasgassen: art. 4 / Verordening (EU) 517/2014: art 3, zorgplicht / | 1 | jaar | rapport | controle/preventief onderh. | 2019-10-22 | 1 | 27B09 | LEGERPLAATS BIJ OLDEBROEK | 206 | Lesgebouw | 1 | 177A | CLAS | CLAS | RVB-O | 3511 | 724 | [7 empty] | 0 | 0 | 1 | 0 | 0 | In opdracht |  | < Vul hiernaast de juiste status en datum in.
900123485 | 21 | Koelinstallatie centraal | 754143 | Controle lekdichtheid en techn.staat comfortkoeling 3, 6, 12 of 24m NIEUW vanaf 01-01-2016 | Verordening (EU) 517/2014: art 3, zorgplicht / Verordening (EU) 517/2014: art. 4, 5 en 6 / | 6 | maand | rapport en aant. in logboek | inspectie en onderhoud | 2019-10-22 | 2 | 27B09 | LEGERPLAATS BIJ OLDEBROEK | 206 | Lesgebouw | 1 | 177A | CLAS | CLAS | RVB-O | 3511 | 724 |  |  |  | 1 | [5 empty] | 1 |  |  | In opdracht |  | < Vul hiernaast de juiste status en datum in.
900118551 | 20 | Koelinstallatie lokaal | 737156 | Techn. staat koelinst. < 5 ton CO2 comfortkoeling 1j NW per 01-01-2016 | Besluit gefluoreerde broeikasgassen: art. 4 / Verordening (EU) 517/2014: art 3, zorgplicht / | 1 | jaar | rapport | controle/preventief onderh. | 2019-10-22 | 1 | 27B09 | LEGERPLAATS BIJ OLDEBROEK | 206 | Lesgebouw | K1 | 017 | CLAS | CLAS | RVB-O | 3511 | 724 | [7 empty] | 0 | 0 | 1 | 0 | 0 | In opdracht |  | < Vul hiernaast de juiste status en datum in.
800000840 | 1 | CV ketel | 12690 | PI gasgestookte installatie 48m | Activiteitenregeling: art. 3.7m | 48 | maand | verklaring | inspectie | 2017-06-21 | 1 | 27B09 | LEGERPLAATS BIJ OLDEBROEK | 206 | Lesgebouw | K1 | 020 | CLAS | CLAS | RVB-O | 3365 | 724 | [5 empty] | 1 | [6 empty] | In opdracht |  | < Vul hiernaast de juiste status en datum in.
800000840 | 1 | CV ketel | 65797 | PO stookinstallatie 1j | Bedrijfszekerheid | 1 | jaar | verklaring | onderhoud | 2018-09-17 | 1 | 27B09 | LEGERPLAATS BIJ OLDEBROEK | 206 | Lesgebouw | K1 | 020 | CLAS | CLAS | RVB-O | 3365 | 724 | [6 empty] | 0 | 0 | 1 | 0 | 0 |  | In opdracht |  | < Vul hiernaast de juiste status en datum in.
800000841 | 1 | CV ketel | 12691 | PI gasgestookte installatie 48m | Activiteitenregeling: art. 3.7m | 48 | maand | verklaring | inspectie | 2017-06-21 | 1 | 27B09 | LEGERPLAATS BIJ OLDEBROEK | 206 | Lesgebouw | K1 | 020 | CLAS | CLAS | RVB-O | 3365 | 724 | [5 empty] | 1 | [6 empty] | In opdracht |  | < Vul hiernaast de juiste status en datum in.
800000841 | 1 | CV ketel | 65798 | PO stookinstallatie 1j | Bedrijfszekerheid | 1 | jaar | verklaring | onderhoud | 2018-09-17 | 1 | 27B09 | LEGERPLAATS BIJ OLDEBROEK | 206 | Lesgebouw | K1 | 020 | CLAS | CLAS | RVB-O | 3365 | 724 | [6 empty] | 0 | 0 | 1 | 0 | 0 |  | In opdracht |  | < Vul hiernaast de juiste status en datum in.
900072062 | 81 | Mechanische luchtbehandeling | 63910 | Onderhoud luchtbehandelingskast met filterinstallatie 1j | Arbeidsomstandighedenbesluit: art. 6.2 / / | 1 | jaar | afmelding | onderhoud | 2019-10-30 | 1 | 27B09 | LEGERPLAATS BIJ OLDEBROEK | 206 | Lesgebouw | K1 | 031 | CLAS | CLAS | RVB-O | 3503 | 724 | [7 empty] | 0 | 0 | 1 | 0 | 0 | In opdracht |  | < Vul hiernaast de juiste status en datum in.
900072062 | 81 | Mechanische luchtbehandeling | 818806 | Vervangen filters 2, 3, 6, 12m | Arbeidsomstandighedenbesluit: art. 6.2 / / | 12 | maand | afvoerbewijs | inspectie | 2019-10-30 | 1 | 27B09 | LEGERPLAATS BIJ OLDEBROEK | 206 | Lesgebouw | K1 | 031 | CLAS | CLAS | RVB-O | 3503 | 724 | [9 empty] | 1 |  |  | In opdracht |  | < Vul hiernaast de juiste status en datum in.
900072063 | 81 | Mechanische luchtbehandeling | 63911 | Onderhoud luchtbehandelingskast met filterinstallatie 1j | Arbeidsomstandighedenbesluit: art. 6.2 / / | 1 | jaar | afmelding | onderhoud | 2019-10-30 | 1 | 27B09 | LEGERPLAATS BIJ OLDEBROEK | 206 | Lesgebouw | K1 | 031 | CLAS | CLAS | RVB-O | 3503 | 724 | [7 empty] | 0 | 0 | 1 | 0 | 0 | In opdracht |  | < Vul hiernaast de juiste status en datum in.
900072063 | 81 | Mechanische luchtbehandeling | 818807 | Vervangen filters 2, 3, 6, 12m | Arbeidsomstandighedenbesluit: art. 6.2 / / | 12 | maand | afvoerbewijs | inspectie | 2019-10-30 | 1 | 27B09 | LEGERPLAATS BIJ OLDEBROEK | 206 | Lesgebouw | K1 | 031 | CLAS | CLAS | RVB-O | 3503 | 724 | [9 empty] | 1 |  |  | In opdracht |  | < Vul hiernaast de juiste status en datum in.
800000842 | 1 | CV ketel | 65799 | PO stookinstallatie 1j | Bedrijfszekerheid | 1 | jaar | verklaring | onderhoud | 2019-08-16 | 1 | 27B09 | LEGERPLAATS BIJ OLDEBROEK | 207 | LARIT-gebouw | 1 | 111 | CLAS | CLAS | RVB-O | 3365 | 724 | [5 empty] | 0 | 0 | 1 | 0 | 0 |  |  | In opdracht |  | < Vul hiernaast de juiste status en datum in.
900118387 | 1 | CV ketel | 713228 | PO stookinstallatie 1j | Bedrijfszekerheid | 1 | jaar | verklaring | onderhoud | 2019-08-23 | 1 | 27B09 | LEGERPLAATS BIJ OLDEBROEK | 213 | Museum | 0 | 3 | CLAS | CLAS | RVB-O | 3365 | 724 | [5 empty] | 0 | 0 | 1 | 0 | 0 |  |  | In opdracht |  | < Vul hiernaast de juiste status en datum in.
900133096 | 1 | CV ketel | 810463 | PO stookinstallatie 1j | Bedrijfszekerheid | 1 | jaar | verklaring | onderhoud | 2019-08-23 | 1 | 27B09 | LEGERPLAATS BIJ OLDEBROEK | 214 | Museum | K1 | 6 | CLAS | CLAS | RVB-O | 3365 | 724 | [5 empty] | 0 | 0 | 1 | 0 | 0 |  |  | In opdracht |  | < Vul hiernaast de juiste status en datum in.
900117941 | 1 | CV ketel | 712207 | PO stookinstallatie 1j | Bedrijfszekerheid | 1 | jaar | verklaring | onderhoud | 2016-01-28 | 1 | 27B09 | LEGERPLAATS BIJ OLDEBROEK | 215 | Museum | 0 | 21 | CLAS | CLAS | RVB-O | 3365 | 724 | 1 | 0 | 0 | [9 empty] | In opdracht |  | < Vul hiernaast de juiste status en datum in.
900107387 | 20 | Koelinstallatie lokaal | 736577 | Controle lekdichtheid en techn.staat computerkoeling 3, 6, 12 of 24m NIEUW vanaf 01-01-2016 | Verordening (EU) 517/2014: art 3, zorgplicht / Verordening (EU) 517/2014: art. 4, 5 en 6 / | 12 | maand | rapport en aant. in logboek | inspectie en onderhoud | 2019-10-22 | 1 | 27B09 | LEGERPLAATS BIJ OLDEBROEK | 219 | Telefooncentrale | 0 | 5 | CLAS | CLAS | RVB-O | 3511 | 724 | [9 empty] | 1 |  |  | In opdracht |  | < Vul hiernaast de juiste status en datum in.
800000846 | 1 | CV ketel | 65803 | PO stookinstallatie 1j | Bedrijfszekerheid | 1 | jaar | verklaring | onderhoud | 2019-08-26 | 1 | 27B09 | LEGERPLAATS BIJ OLDEBROEK | 219 | Telefooncentrale | 0 | 6 | CLAS | CLAS | RVB-O | 3365 | 724 | [5 empty] | 0 | 0 | 1 | 0 | 0 |  |  | In opdracht |  | < Vul hiernaast de juiste status en datum in.
900118552 | 20 | Koelinstallatie lokaal | 754200 | Controle lekdichtheid en techn.staat computerkoeling 3, 6, 12 of 24m NIEUW vanaf 01-01-2016 | Verordening (EU) 517/2014: art 3, zorgplicht / Verordening (EU) 517/2014: art. 4, 5 en 6 / | 12 | maand | rapport en aant. in logboek | inspectie en onderhoud | 2019-10-22 | 1 | 27B09 | LEGERPLAATS BIJ OLDEBROEK | 219 | Telefooncentrale | 0 | 7 | CLAS | CLAS | RVB-O | 3511 | 724 | [9 empty] | 1 |  |  | In opdracht |  | < Vul hiernaast de juiste status en datum in.
900098905 | 1 | CV ketel | 65804 | PO stookinstallatie 1j | Bedrijfszekerheid | 1 | jaar | verklaring | onderhoud | 2019-08-23 | 1 | 27B09 | LEGERPLAATS BIJ OLDEBROEK | 221 | Bureelgebouw | 0 | 6 | CLAS | CLAS | RVB-O | 3365 | 724 | [5 empty] | 0 | 0 | 1 | 0 | 0 |  |  | In opdracht |  | < Vul hiernaast de juiste status en datum in.
900099983 | 81 | Mechanische luchtbehandeling | 63912 | Onderhoud luchtbehandelingskast met filterinstallatie 1j | Arbeidsomstandighedenbesluit: art. 6.2 / / | 1 | jaar | afmelding | onderhoud | 2019-01-24 | 1 | 27B09 | LEGERPLAATS BIJ OLDEBROEK | 230 | Keuken , Kantine Officieren | 0 | 10 | CLAS | CLAS | RVB-O | 3503 | 724 | 1 | 0 | 0 | [9 empty] | In opdracht |  | < Vul hiernaast de juiste status en datum in.
900099983 | 81 | Mechanische luchtbehandeling | 818808 | Vervangen filters 2, 3, 6, 12m | Arbeidsomstandighedenbesluit: art. 6.2 / / | 12 | maand | afvoerbewijs | inspectie | 2017-10-27 | 1 | 27B09 | LEGERPLAATS BIJ OLDEBROEK | 230 | Keuken , Kantine Officieren | 0 | 10 | CLAS | CLAS | RVB-O | 3503 | 724 | [9 empty] | 1 |  |  | In opdracht |  | < Vul hiernaast de juiste status en datum in.
900118553 | 20 | Koelinstallatie lokaal | 737157 | Techn. staat koelinst. < 5 ton CO2 comfortkoeling 1j NW per 01-01-2016 | Besluit gefluoreerde broeikasgassen: art. 4 / Verordening (EU) 517/2014: art 3, zorgplicht / | 1 | jaar | rapport | controle/preventief onderh. | 2019-10-22 | 1 | 27B09 | LEGERPLAATS BIJ OLDEBROEK | 230 | Keuken , Kantine Officieren | 0 | 10 | CLAS | CLAS | RVB-O | 3511 | 724 | [7 empty] | 0 | 0 | 1 | 0 | 0 | In opdracht |  | < Vul hiernaast de juiste status en datum in.
900090373 | 81 | Mechanische luchtbehandeling | 63283 | Onderhoud luchtbehandelingskast 1j | Arbeidsomstandighedenbesluit: art. 6.2 / / | 1 | jaar | afmelding | onderhoud | 2019-01-25 | 1 | 27B09 | LEGERPLAATS BIJ OLDEBROEK | 230 | Keuken , Kantine Officieren | 0 | 18 | CLAS | CLAS | RVB-O | 3503 | 724 | 1 | 0 | 0 | [9 empty] | In opdracht |  | < Vul hiernaast de juiste status en datum in.
900035242 | 56 | Verwarmd waterinstallatie boiler | 704511 | PO stookinstallatie 1j | Bedrijfszekerheid | 1 | jaar | verklaring | onderhoud | 2019-08-21 | 1 | 27B09 | LEGERPLAATS BIJ OLDEBROEK | 230 | Keuken , Kantine Officieren | 1 | 31 | CLAS | CLAS | RVB-O | 3380 | 724 | [5 empty] | 0 | 0 | 1 | 0 | 0 |  |  | In opdracht |  | < Vul hiernaast de juiste status en datum in.
900030847 | 1 | CV ketel | 65805 | PO stookinstallatie 1j | Bedrijfszekerheid | 1 | jaar | verklaring | onderhoud | 2018-09-19 | 1 | 27B09 | LEGERPLAATS BIJ OLDEBROEK | 230 | Keuken , Kantine Officieren | 1 | 33B | CLAS | CLAS | RVB-O | 3365 | 724 | [6 empty] | 0 | 0 | 1 | 0 | 0 |  | In opdracht |  | < Vul hiernaast de juiste status en datum in.
900030848 | 1 | CV ketel | 65806 | PO stookinstallatie 1j | Bedrijfszekerheid | 1 | jaar | verklaring | onderhoud | 2018-09-19 | 1 | 27B09 | LEGERPLAATS BIJ OLDEBROEK | 230 | Keuken , Kantine Officieren | 1 | 33B | CLAS | CLAS | RVB-O | 3365 | 724 | [6 empty] | 0 | 0 | 1 | 0 | 0 |  | In opdracht |  | < Vul hiernaast de juiste status en datum in.
800000850 | 1 | CV ketel | 65807 | PO stookinstallatie 1j | Bedrijfszekerheid | 1 | jaar | verklaring | onderhoud | 2018-09-11 | 1 | 27B09 | LEGERPLAATS BIJ OLDEBROEK | 235 | Legering OFF , OO | 3 | 301 | CLAS | CLAS | RVB-O | 3365 | 724 | [6 empty] | 0 | 0 | 1 | 0 | 0 |  | In opdracht |  | < Vul hiernaast de juiste status en datum in.
900034301 | 56 | Verwarmd waterinstallatie boiler | 704512 | PO stookinstallatie 1j | Bedrijfszekerheid | 1 | jaar | verklaring | onderhoud | 2018-09-25 | 1 | 27B09 | LEGERPLAATS BIJ OLDEBROEK | 235 | Legering OFF , OO | 3 | 301 | CLAS | CLAS | RVB-O | 3380 | 724 | [6 empty] | 0 | 0 | 1 | 0 | 0 |  | In opdracht |  | < Vul hiernaast de juiste status en datum in.
900084389 | 56 | Verwarmd waterinstallatie boiler | 704513 | PO stookinstallatie 1j | Bedrijfszekerheid | 1 | jaar | verklaring | onderhoud | 2019-08-22 | 1 | 27B09 | LEGERPLAATS BIJ OLDEBROEK | 235 | Legering OFF , OO | 3 | 301 | CLAS | CLAS | RVB-O | 3380 | 724 | [5 empty] | 0 | 0 | 1 | 0 | 0 |  |  | In opdracht |  | < Vul hiernaast de juiste status en datum in.
900099480 | 20 | Koelinstallatie lokaal | 737159 | Techn. staat koelinst. < 5 ton CO2 comfortkoeling 1j NW per 01-01-2016 | Besluit gefluoreerde broeikasgassen: art. 4 / Verordening (EU) 517/2014: art 3, zorgplicht / | 1 | jaar | rapport | controle/preventief onderh. | 2019-10-22 | 1 | 27B09 | LEGERPLAATS BIJ OLDEBROEK | 236 | Kantinegebouw | 0 | 7 | CLAS | CLAS | RVB-O | 3511 | 724 | [7 empty] | 0 | 0 | 1 | 0 | 0 | In opdracht |  | < Vul hiernaast de juiste status en datum in.
900118554 | 20 | Koelinstallatie lokaal | 737158 | Techn. staat koelinst. < 5 ton CO2 comfortkoeling 1j NW per 01-01-2016 | Besluit gefluoreerde broeikasgassen: art. 4 / Verordening (EU) 517/2014: art 3, zorgplicht / | 1 | jaar | rapport | controle/preventief onderh. | 2019-01-22 | 1 | 27B09 | LEGERPLAATS BIJ OLDEBROEK | 236 | Kantinegebouw | 0 | 24 | CLAS | CLAS | RVB-O | 3511 | 724 | 1 | 0 | 0 | [9 empty] | In opdracht |  | < Vul hiernaast de juiste status en datum in.
900099482 | 81 | Mechanische luchtbehandeling | 63913 | Onderhoud luchtbehandelingskast met filterinstallatie 1j | Arbeidsomstandighedenbesluit: art. 6.2 / / | 1 | jaar | afmelding | onderhoud | 2019-01-24 | 1 | 27B09 | LEGERPLAATS BIJ OLDEBROEK | 236 | Kantinegebouw | 1 | 107 | CLAS | CLAS | RVB-O | 3503 | 724 | 1 | 0 | 0 | [9 empty] | In opdracht |  | < Vul hiernaast de juiste status en datum in.
900099482 | 81 | Mechanische luchtbehandeling | 818809 | Vervangen filters 2, 3, 6, 12m | Arbeidsomstandighedenbesluit: art. 6.2 / / | 12 | maand | afvoerbewijs | inspectie | 2019-10-30 | 1 | 27B09 | LEGERPLAATS BIJ OLDEBROEK | 236 | Kantinegebouw | 1 | 107 | CLAS | CLAS | RVB-O | 3503 | 724 | [9 empty] | 1 |  |  | In opdracht |  | < Vul hiernaast de juiste status en datum in.
900099481 | 81 | Mechanische luchtbehandeling | 63914 | Onderhoud luchtbehandelingskast met filterinstallatie 1j | Arbeidsomstandighedenbesluit: art. 6.2 / / | 1 | jaar | afmelding | onderhoud | 2019-01-24 | 1 | 27B09 | LEGERPLAATS BIJ OLDEBROEK | 236 | Kantinegebouw | 1 | 113 | CLAS | CLAS | RVB-O | 3503 | 724 | 1 | 0 | 0 | [9 empty] | In opdracht |  | < Vul hiernaast de juiste status en datum in.
900099481 | 81 | Mechanische luchtbehandeling | 818810 | Vervangen filters 2, 3, 6, 12m | Arbeidsomstandighedenbesluit: art. 6.2 / / | 12 | maand | afvoerbewijs | inspectie | 2019-10-30 | 1 | 27B09 | LEGERPLAATS BIJ OLDEBROEK | 236 | Kantinegebouw | 1 | 113 | CLAS | CLAS | RVB-O | 3503 | 724 | [9 empty] | 1 |  |  | In opdracht |  | < Vul hiernaast de juiste status en datum in.
800000851 | 1 | CV ketel | 65808 | PO stookinstallatie 1j | Bedrijfszekerheid | 1 | jaar | verklaring | onderhoud | 2018-09-18 | 1 | 27B09 | LEGERPLAATS BIJ OLDEBROEK | 236 | Kantinegebouw | 2 | 201 | CLAS | CLAS | RVB-O | 3365 | 724 | [6 empty] | 0 | 0 | 1 | 0 | 0 |  | In opdracht |  | < Vul hiernaast de juiste status en datum in.
900072037 | 81 | Mechanische luchtbehandeling | 63915 | Onderhoud luchtbehandelingskast met filterinstallatie 1j | Arbeidsomstandighedenbesluit: art. 6.2 / / | 1 | jaar | afmelding | onderhoud | 2019-01-24 | 1 | 27B09 | LEGERPLAATS BIJ OLDEBROEK | 236 | Kantinegebouw | 2 | 202 | CLAS | CLAS | RVB-O | 3503 | 724 | 1 | 0 | 0 | [9 empty] | In opdracht |  | < Vul hiernaast de juiste status en datum in.
900072037 | 81 | Mechanische luchtbehandeling | 818811 | Vervangen filters 2, 3, 6, 12m | Arbeidsomstandighedenbesluit: art. 6.2 / / | 12 | maand | afvoerbewijs | inspectie | 2019-10-30 | 1 | 27B09 | LEGERPLAATS BIJ OLDEBROEK | 236 | Kantinegebouw | 2 | 202 | CLAS | CLAS | RVB-O | 3503 | 724 | [9 empty] | 1 |  |  | In opdracht |  | < Vul hiernaast de juiste status en datum in.
900072038 | 81 | Mechanische luchtbehandeling | 63916 | Onderhoud luchtbehandelingskast met filterinstallatie 1j | Arbeidsomstandighedenbesluit: art. 6.2 / / | 1 | jaar | afmelding | onderhoud | 2019-01-24 | 1 | 27B09 | LEGERPLAATS BIJ OLDEBROEK | 236 | Kantinegebouw | 2 | 202 | CLAS | CLAS | RVB-O | 3503 | 724 | 1 | 0 | 0 | [9 empty] | In opdracht |  | < Vul hiernaast de juiste status en datum in.
900072038 | 81 | Mechanische luchtbehandeling | 818812 | Vervangen filters 2, 3, 6, 12m | Arbeidsomstandighedenbesluit: art. 6.2 / / | 12 | maand | afvoerbewijs | inspectie | 2019-10-30 | 1 | 27B09 | LEGERPLAATS BIJ OLDEBROEK | 236 | Kantinegebouw | 2 | 202 | CLAS | CLAS | RVB-O | 3503 | 724 | [9 empty] | 1 |  |  | In opdracht |  | < Vul hiernaast de juiste status en datum in.
900050010 | 20 | Koelinstallatie lokaal | 737160 | Techn. staat koelinst. < 5 ton CO2 comfortkoeling 1j NW per 01-01-2016 | Besluit gefluoreerde broeikasgassen: art. 4 / Verordening (EU) 517/2014: art 3, zorgplicht / | 1 | jaar | rapport | controle/preventief onderh. | 2019-10-22 | 1 | 27B09 | LEGERPLAATS BIJ OLDEBROEK | 240 | Bureelgebouw | 0 | 4 | CLAS | CLAS | RVB-O | 3511 | 724 | [7 empty] | 0 | 0 | 1 | 0 | 0 | In opdracht |  | < Vul hiernaast de juiste status en datum in.
800000852 | 1 | CV ketel | 65809 | PO stookinstallatie 1j | Bedrijfszekerheid | 1 | jaar | verklaring | onderhoud | 2019-08-26 | 1 | 27B09 | LEGERPLAATS BIJ OLDEBROEK | 240 | Bureelgebouw | 0 | 20 | CLAS | CLAS | RVB-O | 3365 | 724 | [5 empty] | 0 | 0 | 1 | 0 | 0 |  |  | In opdracht |  | < Vul hiernaast de juiste status en datum in.
800000853 | 5 | Kachel | 66383 | PO stookinstallatie 1j | Bedrijfszekerheid | 1 | jaar | verklaring | onderhoud | 2018-09-21 | 1 | 27B09 | LEGERPLAATS BIJ OLDEBROEK | 243 | Berging Algemeen | 0 | 2 | CLAS | CLAS | RVB-O | 3371 | 724 | [6 empty] | 0 | 0 | 1 | 0 | 0 |  | In opdracht |  | < Vul hiernaast de juiste status en datum in.
800000854 | 5 | Kachel | 66384 | PO stookinstallatie 1j | Bedrijfszekerheid | 1 | jaar | verklaring | onderhoud | 2018-09-21 | 1 | 27B09 | LEGERPLAATS BIJ OLDEBROEK | 243 | Berging Algemeen | 0 | 4 | CLAS | CLAS | RVB-O | 3371 | 724 | [6 empty] | 0 | 0 | 1 | 0 | 0 |  | In opdracht |  | < Vul hiernaast de juiste status en datum in.
900096098 | 1 | CV ketel | 65810 | PO stookinstallatie 1j | Bedrijfszekerheid | 1 | jaar | verklaring | onderhoud | 2018-09-11 | 1 | 27B09 | LEGERPLAATS BIJ OLDEBROEK | 247 | Instructiegebouw | 0 | 5 | CLAS | CLAS | RVB-O | 3365 | 724 | [6 empty] | 0 | 0 | 1 | 0 | 0 |  | In opdracht |  | < Vul hiernaast de juiste status en datum in.
900106061 | 1 | CV ketel | 65811 | PO stookinstallatie 1j | Bedrijfszekerheid | 1 | jaar | verklaring | onderhoud | 2018-09-11 | 1 | 27B09 | LEGERPLAATS BIJ OLDEBROEK | 247 | Instructiegebouw | 0 | 5 | CLAS | CLAS | RVB-O | 3365 | 724 | [6 empty] | 0 | 0 | 1 | 0 | 0 |  | In opdracht |  | < Vul hiernaast de juiste status en datum in.
900106454 | 20 | Koelinstallatie lokaal | 737162 | Techn. staat koelinst. < 5 ton CO2 comfortkoeling 1j NW per 01-01-2016 | Besluit gefluoreerde broeikasgassen: art. 4 / Verordening (EU) 517/2014: art 3, zorgplicht / | 1 | jaar | rapport | controle/preventief onderh. | 2019-10-22 | 1 | 27B09 | LEGERPLAATS BIJ OLDEBROEK | 248 | Bureau Veiligheid | 0 | 9 | CLAS | CLAS | RVB-O | 3511 | 724 | [7 empty] | 0 | 0 | 1 | 0 | 0 | In opdracht |  | < Vul hiernaast de juiste status en datum in.
800000857 | 1 | CV ketel | 65812 | PO stookinstallatie 1j | Bedrijfszekerheid | 1 | jaar | verklaring | onderhoud | 2018-09-11 | 1 | 27B09 | LEGERPLAATS BIJ OLDEBROEK | 248 | Bureau Veiligheid | 0 | 11 | CLAS | CLAS | RVB-O | 3365 | 724 | [6 empty] | 0 | 0 | 1 | 0 | 0 |  | In opdracht |  | < Vul hiernaast de juiste status en datum in.
900087718 | 81 | Mechanische luchtbehandeling | 63917 | Onderhoud luchtbehandelingskast met filterinstallatie 1j | Arbeidsomstandighedenbesluit: art. 6.2 / / | 1 | jaar | afmelding | onderhoud | 2019-01-24 | 1 | 27B09 | LEGERPLAATS BIJ OLDEBROEK | 251 | Sportgebouw | 0 | 27 | CLAS | CLAS | RVB-O | 3503 | 724 | 1 | 0 | 0 | [9 empty] | In opdracht |  | < Vul hiernaast de juiste status en datum in.
900087718 | 81 | Mechanische luchtbehandeling | 818813 | Vervangen filters 2, 3, 6, 12m | Arbeidsomstandighedenbesluit: art. 6.2 / / | 12 | maand | afvoerbewijs | inspectie | 2019-10-30 | 1 | 27B09 | LEGERPLAATS BIJ OLDEBROEK | 251 | Sportgebouw | 0 | 27 | CLAS | CLAS | RVB-O | 3503 | 724 | [9 empty] | 1 |  |  | In opdracht |  | < Vul hiernaast de juiste status en datum in.
900087719 | 81 | Mechanische luchtbehandeling | 63918 | Onderhoud luchtbehandelingskast met filterinstallatie 1j | Arbeidsomstandighedenbesluit: art. 6.2 / / | 1 | jaar | afmelding | onderhoud | 2019-01-24 | 1 | 27B09 | LEGERPLAATS BIJ OLDEBROEK | 251 | Sportgebouw | 0 | 27 | CLAS | CLAS | RVB-O | 3503 | 724 | 1 | 0 | 0 | [9 empty] | In opdracht |  | < Vul hiernaast de juiste status en datum in.
900087719 | 81 | Mechanische luchtbehandeling | 818814 | Vervangen filters 2, 3, 6, 12m | Arbeidsomstandighedenbesluit: art. 6.2 / / | 12 | maand | afvoerbewijs | inspectie | 2019-10-30 | 1 | 27B09 | LEGERPLAATS BIJ OLDEBROEK | 251 | Sportgebouw | 0 | 27 | CLAS | CLAS | RVB-O | 3503 | 724 | [9 empty] | 1 |  |  | In opdracht |  | < Vul hiernaast de juiste status en datum in.
900087720 | 1 | CV ketel | 65813 | PO stookinstallatie 1j | Bedrijfszekerheid | 1 | jaar | verklaring | onderhoud | 2019-08-19 | 1 | 27B09 | LEGERPLAATS BIJ OLDEBROEK | 251 | Sportgebouw | 0 | 28 | CLAS | CLAS | RVB-O | 3365 | 724 | [5 empty] | 0 | 0 | 1 | 0 | 0 |  |  | In opdracht |  | < Vul hiernaast de juiste status en datum in.
900087721 | 1 | CV ketel | 65814 | PO stookinstallatie 1j | Bedrijfszekerheid | 1 | jaar | verklaring | onderhoud | 2018-09-11 | 1 | 27B09 | LEGERPLAATS BIJ OLDEBROEK | 251 | Sportgebouw | 0 | 28 | CLAS | CLAS | RVB-O | 3365 | 724 | [6 empty] | 0 | 0 | 1 | 0 | 0 |  | In opdracht |  | < Vul hiernaast de juiste status en datum in.
900109084 | 56 | Verwarmd waterinstallatie boiler | 704514 | PO stookinstallatie 1j | Bedrijfszekerheid | 1 | jaar | verklaring | onderhoud | 2016-07-25 | 1 | 27B09 | LEGERPLAATS BIJ OLDEBROEK | 251 | Sportgebouw | 0 | 28 | CLAS | CLAS | RVB-O | 3380 | 724 |  |  |  |  | 0 | 0 | 1 | 0 | 0 |  |  |  | In opdracht |  | < Vul hiernaast de juiste status en datum in.
900098903 | 20 | Koelinstallatie lokaal | 737163 | Techn. staat koelinst. < 5 ton CO2 comfortkoeling 1j NW per 01-01-2016 | Besluit gefluoreerde broeikasgassen: art. 4 / Verordening (EU) 517/2014: art 3, zorgplicht / | 1 | jaar | rapport | controle/preventief onderh. | 2018-10-19 | 1 | 27B09 | LEGERPLAATS BIJ OLDEBROEK | 260 | Stallings- , Instructiegebouw | 0 | 1 | CLAS | CLAS | RVB-O | 3511 | 724 | [7 empty] | 0 | 0 | 1 | 0 | 0 | In opdracht |  | < Vul hiernaast de juiste status en datum in.
900126538 | 4 | Luchtverhitter | 760009 | PO stookinstallatie 1j | Bedrijfszekerheid | 1 | jaar | verklaring | onderhoud | 2019-08-21 | 1 | 27B09 | LEGERPLAATS BIJ OLDEBROEK | 260 | Stallings- , Instructiegebouw | 0 | 1 | CLAS | CLAS | RVB-O | 3374 | 724 | [5 empty] | 0 | 0 | 1 | 0 | 0 |  |  | In opdracht |  | < Vul hiernaast de juiste status en datum in.
900126539 | 4 | Luchtverhitter | 760010 | PO stookinstallatie 1j | Bedrijfszekerheid | 1 | jaar | verklaring | onderhoud | 2019-08-21 | 1 | 27B09 | LEGERPLAATS BIJ OLDEBROEK | 260 | Stallings- , Instructiegebouw | 0 | 1 | CLAS | CLAS | RVB-O | 3374 | 724 | [5 empty] | 0 | 0 | 1 | 0 | 0 |  |  | In opdracht |  | < Vul hiernaast de juiste status en datum in.
900071926 | 81 | Mechanische luchtbehandeling | 63919 | Onderhoud luchtbehandelingskast met filterinstallatie 1j | Arbeidsomstandighedenbesluit: art. 6.2 / / | 1 | jaar | afmelding | onderhoud | 2019-01-25 | 1 | 27B09 | LEGERPLAATS BIJ OLDEBROEK | 260 | Stallings- , Instructiegebouw | 0 | 4 | CLAS | CLAS | RVB-O | 3503 | 724 | 1 | 0 | 0 | [9 empty] | In opdracht |  | < Vul hiernaast de juiste status en datum in.
900071926 | 81 | Mechanische luchtbehandeling | 820137 | Vervangen filters 2, 3, 6, 12m | Arbeidsomstandighedenbesluit: art. 6.2 / / | 12 | maand | afvoerbewijs | inspectie | 2019-01-25 | 1 | 27B09 | LEGERPLAATS BIJ OLDEBROEK | 260 | Stallings- , Instructiegebouw | 0 | 4 | CLAS | CLAS | RVB-O | 3503 | 724 | 1 | [11 empty] | In opdracht |  | < Vul hiernaast de juiste status en datum in.
900072039 | 81 | Mechanische luchtbehandeling | 63920 | Onderhoud luchtbehandelingskast met filterinstallatie 1j | Arbeidsomstandighedenbesluit: art. 6.2 / / | 1 | jaar | afmelding | onderhoud | 2019-01-24 | 1 | 27B09 | LEGERPLAATS BIJ OLDEBROEK | 298 | Brandweerkazerne | 0 | 21 | CLAS | CLAS | RVB-O | 3503 | 724 | 1 | 0 | 0 | [9 empty] | In opdracht |  | < Vul hiernaast de juiste status en datum in.
900072039 | 81 | Mechanische luchtbehandeling | 818815 | Vervangen filters 2, 3, 6, 12m | Arbeidsomstandighedenbesluit: art. 6.2 / / | 12 | maand | afvoerbewijs | inspectie | 2019-01-24 | 1 | 27B09 | LEGERPLAATS BIJ OLDEBROEK | 298 | Brandweerkazerne | 0 | 21 | CLAS | CLAS | RVB-O | 3503 | 724 | 1 | [11 empty] | In opdracht |  | < Vul hiernaast de juiste status en datum in.
800000859 | 1 | CV ketel | 65817 | PO stookinstallatie 1j | Bedrijfszekerheid | 1 | jaar | verklaring | onderhoud | 2019-08-21 | 1 | 27B09 | LEGERPLAATS BIJ OLDEBROEK | 298 | Brandweerkazerne | 1 | 107 | CLAS | CLAS | RVB-O | 3365 | 724 | [5 empty] | 0 | 0 | 1 | 0 | 0 |  |  | In opdracht |  | < Vul hiernaast de juiste status en datum in.
900034828 | 56 | Verwarmd waterinstallatie boiler | 704515 | PO stookinstallatie 1j | Bedrijfszekerheid | 1 | jaar | verklaring | onderhoud | 2019-08-22 | 1 | 27B09 | LEGERPLAATS BIJ OLDEBROEK | 298 | Brandweerkazerne | 1 | 107 | CLAS | CLAS | RVB-O | 3380 | 724 | [5 empty] | 0 | 0 | 1 | 0 | 0 |  |  | In opdracht |  | < Vul hiernaast de juiste status en datum in.
900133097 | 1 | CV ketel | 810464 | PO stookinstallatie 1j | Bedrijfszekerheid | 1 | jaar | verklaring | onderhoud | 2019-08-21 | 1 | 27B09 | LEGERPLAATS BIJ OLDEBROEK | 298 | Brandweerkazerne | 1 | 107 | CLAS | CLAS | RVB-O | 3365 | 724 | [5 empty] | 0 | 0 | 1 | 0 | 0 |  |  | In opdracht |  | < Vul hiernaast de juiste status en datum in.
900108794 | 20 | Koelinstallatie lokaal | 737166 | Techn. staat koelinst. < 5 ton CO2 comfortkoeling 1j NW per 01-01-2016 | Besluit gefluoreerde broeikasgassen: art. 4 / Verordening (EU) 517/2014: art 3, zorgplicht / | 1 | jaar | rapport | controle/preventief onderh. | 2019-10-22 | 1 | 27B09 | LEGERPLAATS BIJ OLDEBROEK | 300 | Portiersloge | 0 | 3 | CLAS | CLAS | RVB-O | 3511 | 724 | [7 empty] | 0 | 0 | 1 | 0 | 0 | In opdracht |  | < Vul hiernaast de juiste status en datum in.
900050014 | 20 | Koelinstallatie lokaal | 737164 | Techn. staat koelinst. < 5 ton CO2 comfortkoeling 1j NW per 01-01-2016 | Besluit gefluoreerde broeikasgassen: art. 4 / Verordening (EU) 517/2014: art 3, zorgplicht / | 1 | jaar | rapport | controle/preventief onderh. | 2019-10-22 | 1 | 27B09 | LEGERPLAATS BIJ OLDEBROEK | 300 | Portiersloge | 0 | 10 | CLAS | CLAS | RVB-O | 3511 | 724 | [7 empty] | 0 | 0 | 1 | 0 | 0 | In opdracht |  | < Vul hiernaast de juiste status en datum in.
900100640 | 20 | Koelinstallatie lokaal | 737165 | Techn. staat koelinst. < 5 ton CO2 comfortkoeling 1j NW per 01-01-2016 | Besluit gefluoreerde broeikasgassen: art. 4 / Verordening (EU) 517/2014: art 3, zorgplicht / | 1 | jaar | rapport | controle/preventief onderh. | 2019-10-22 | 1 | 27B09 | LEGERPLAATS BIJ OLDEBROEK | 300 | Portiersloge | 0 | 10 | CLAS | CLAS | RVB-O | 3511 | 724 | [7 empty] | 0 | 0 | 1 | 0 | 0 | In opdracht |  | < Vul hiernaast de juiste status en datum in.
900051402 | 21 | Koelinstallatie centraal | 754153 | Techn. staat koelinst. < 5 ton CO2 comfortkoeling 1j NW per 01-01-2016 | Besluit gefluoreerde broeikasgassen: art. 4 / Verordening (EU) 517/2014: art 3, zorgplicht / | 1 | jaar | rapport | controle/preventief onderh. | 2019-10-22 | 1 | 27B09 | LEGERPLAATS BIJ OLDEBROEK | 300 | Portiersloge | 0 | 13 | CLAS | CLAS | RVB-O | 3511 | 724 | [7 empty] | 0 | 0 | 1 | 0 | 0 | In opdracht |  | < Vul hiernaast de juiste status en datum in.
900133098 | 1 | CV ketel | 810465 | PO stookinstallatie 1j | Bedrijfszekerheid | 1 | jaar | verklaring | onderhoud | 2019-08-26 | 1 | 27B09 | LEGERPLAATS BIJ OLDEBROEK | 300 | Portiersloge | 0 | 3A | CLAS | CLAS | RVB-O | 3365 | 724 | [5 empty] | 0 | 0 | 1 | 0 | 0 |  |  | In opdracht |  | < Vul hiernaast de juiste status en datum in.
900049738 | 20 | Koelinstallatie lokaal | 736578 | Controle lekdichtheid en techn.staat computerkoeling 3, 6, 12 of 24m NIEUW vanaf 01-01-2016 | Verordening (EU) 517/2014: art 3, zorgplicht / Verordening (EU) 517/2014: art. 4, 5 en 6 / | 12 | maand | rapport en aant. in logboek | inspectie en onderhoud | 2019-10-22 | 1 | 27B09 | LEGERPLAATS BIJ OLDEBROEK | 301 | Bureelgebouw | 0 | 11 | CLAS | CLAS | RVB-O | 3511 | 724 | [9 empty] | 1 |  |  | In opdracht |  | < Vul hiernaast de juiste status en datum in.
900087251 | 20 | Koelinstallatie lokaal | 736198 | Controle lekdichtheid en techn.staat comfortkoeling 3, 6, 12 of 24m NIEUW vanaf 01-01-2016 | Verordening (EU) 517/2014: art 3, zorgplicht / Verordening (EU) 517/2014: art. 4, 5 en 6 / | 12 | maand | rapport en aant. in logboek | inspectie en onderhoud | 2019-10-22 | 1 | 27B09 | LEGERPLAATS BIJ OLDEBROEK | 301 | Bureelgebouw | 0 | 42 | CLAS | CLAS | RVB-O | 3511 | 724 | [9 empty] | 1 |  |  | In opdracht |  | < Vul hiernaast de juiste status en datum in.
900049739 | 20 | Koelinstallatie lokaal | 736199 | Controle lekdichtheid en techn.staat comfortkoeling 3, 6, 12 of 24m NIEUW vanaf 01-01-2016 | Verordening (EU) 517/2014: art 3, zorgplicht / Verordening (EU) 517/2014: art. 4, 5 en 6 / | 12 | maand | rapport en aant. in logboek | inspectie en onderhoud | 2019-10-22 | 1 | 27B09 | LEGERPLAATS BIJ OLDEBROEK | 301 | Bureelgebouw | 0 | 44 | CLAS | CLAS | RVB-O | 3511 | 724 | [9 empty] | 1 |  |  | In opdracht |  | < Vul hiernaast de juiste status en datum in.
900131009 | 56 | Verwarmd waterinstallatie boiler | 787597 | PO stookinstallatie 1j | Bedrijfszekerheid | 1 | jaar | verklaring | onderhoud |  | 1 | 27B09 | LEGERPLAATS BIJ OLDEBROEK | 301 | Bureelgebouw | 0 | 63 | CLAS | CLAS | RVB-O | 3380 | 724 | 1 | 0 | 0 | [9 empty] | In opdracht |  | < Vul hiernaast de juiste status en datum in.
900072080 | 81 | Mechanische luchtbehandeling | 63923 | Onderhoud luchtbehandelingskast met filterinstallatie 1j | Arbeidsomstandighedenbesluit: art. 6.2 / / | 1 | jaar | afmelding | onderhoud | 2019-01-23 | 1 | 27B09 | LEGERPLAATS BIJ OLDEBROEK | 301 | Bureelgebouw | 0 | 90 | CLAS | CLAS | RVB-O | 3503 | 724 | 1 | 0 | 0 | [9 empty] | In opdracht |  | < Vul hiernaast de juiste status en datum in.
900072080 | 81 | Mechanische luchtbehandeling | 818817 | Vervangen filters 2, 3, 6, 12m | Arbeidsomstandighedenbesluit: art. 6.2 / / | 12 | maand | afvoerbewijs | inspectie | 2019-10-29 | 1 | 27B09 | LEGERPLAATS BIJ OLDEBROEK | 301 | Bureelgebouw | 0 | 90 | CLAS | CLAS | RVB-O | 3503 | 724 | [9 empty] | 1 |  |  | In opdracht |  | < Vul hiernaast de juiste status en datum in.
900133709 | 81 | Mechanische luchtbehandeling | 812420 | Onderhoud luchtbehandelingskast met filterinstallatie 1j | Arbeidsomstandighedenbesluit: art. 6.2 / / | 1 | jaar | afmelding | onderhoud |  | 1 | 27B09 | LEGERPLAATS BIJ OLDEBROEK | 301 | Bureelgebouw | 0 | 47A | CLAS | CLAS | RVB-O | 3503 | 724 |  |  |  |  | 0 | 0 | 1 | 0 | 0 |  |  |  | In opdracht |  | < Vul hiernaast de juiste status en datum in.
900133709 | 81 | Mechanische luchtbehandeling | 818816 | Vervangen filters 2, 3, 6, 12m | Arbeidsomstandighedenbesluit: art. 6.2 / / | 12 | maand | afvoerbewijs | inspectie |  | 1 | 27B09 | LEGERPLAATS BIJ OLDEBROEK | 301 | Bureelgebouw | 0 | 47A | CLAS | CLAS | RVB-O | 3503 | 724 | [6 empty] | 1 | [5 empty] | In opdracht |  | < Vul hiernaast de juiste status en datum in.
900071990 | 81 | Mechanische luchtbehandeling | 63924 | Onderhoud luchtbehandelingskast met filterinstallatie 1j | Arbeidsomstandighedenbesluit: art. 6.2 / / | 1 | jaar | afmelding | onderhoud | 2019-01-23 | 1 | 27B09 | LEGERPLAATS BIJ OLDEBROEK | 301 | Bureelgebouw | 1 | 103 | CLAS | CLAS | RVB-O | 3503 | 724 | 1 | 0 | 0 | [9 empty] | In opdracht |  | < Vul hiernaast de juiste status en datum in.
900071990 | 81 | Mechanische luchtbehandeling | 818818 | Vervangen filters 2, 3, 6, 12m | Arbeidsomstandighedenbesluit: art. 6.2 / / | 12 | maand | afvoerbewijs | inspectie | 2019-10-29 | 1 | 27B09 | LEGERPLAATS BIJ OLDEBROEK | 301 | Bureelgebouw | 1 | 103 | CLAS | CLAS | RVB-O | 3503 | 724 | [9 empty] | 1 |  |  | In opdracht |  | < Vul hiernaast de juiste status en datum in.
900072083 | 81 | Mechanische luchtbehandeling | 63925 | Onderhoud luchtbehandelingskast met filterinstallatie 1j | Arbeidsomstandighedenbesluit: art. 6.2 / / | 1 | jaar | afmelding | onderhoud | 2019-01-23 | 1 | 27B09 | LEGERPLAATS BIJ OLDEBROEK | 301 | Bureelgebouw | 1 | 103 | CLAS | CLAS | RVB-O | 3503 | 724 | 1 | 0 | 0 | [9 empty] | In opdracht |  | < Vul hiernaast de juiste status en datum in.
900072083 | 81 | Mechanische luchtbehandeling | 818819 | Vervangen filters 2, 3, 6, 12m | Arbeidsomstandighedenbesluit: art. 6.2 / / | 12 | maand | afvoerbewijs | inspectie | 2019-10-29 | 1 | 27B09 | LEGERPLAATS BIJ OLDEBROEK | 301 | Bureelgebouw | 1 | 103 | CLAS | CLAS | RVB-O | 3503 | 724 | [9 empty] | 1 |  |  | In opdracht |  | < Vul hiernaast de juiste status en datum in.
800000863 | 1 | CV ketel | 65821 | PO stookinstallatie 1j | Bedrijfszekerheid | 1 | jaar | verklaring | onderhoud | 2018-09-13 | 1 | 27B09 | LEGERPLAATS BIJ OLDEBROEK | 301 | Bureelgebouw | 1 | 141 | CLAS | CLAS | RVB-O | 3365 | 724 | [6 empty] | 0 | 0 | 1 | 0 | 0 |  | In opdracht |  | < Vul hiernaast de juiste status en datum in.
800000864 | 1 | CV ketel | 65822 | PO stookinstallatie 1j | Bedrijfszekerheid | 1 | jaar | verklaring | onderhoud | 2018-09-13 | 1 | 27B09 | LEGERPLAATS BIJ OLDEBROEK | 301 | Bureelgebouw | 1 | 141 | CLAS | CLAS | RVB-O | 3365 | 724 | [6 empty] | 0 | 0 | 1 | 0 | 0 |  | In opdracht |  | < Vul hiernaast de juiste status en datum in.
900072081 | 81 | Mechanische luchtbehandeling | 63926 | Onderhoud luchtbehandelingskast met filterinstallatie 1j | Arbeidsomstandighedenbesluit: art. 6.2 / / | 1 | jaar | afmelding | onderhoud | 2019-01-23 | 1 | 27B09 | LEGERPLAATS BIJ OLDEBROEK | 301 | Bureelgebouw | 1 | 142 | CLAS | CLAS | RVB-O | 3503 | 724 | 1 | 0 | 0 | [9 empty] | In opdracht |  | < Vul hiernaast de juiste status en datum in.
900072081 | 81 | Mechanische luchtbehandeling | 818820 | Vervangen filters 2, 3, 6, 12m | Arbeidsomstandighedenbesluit: art. 6.2 / / | 12 | maand | afvoerbewijs | inspectie | 2019-10-29 | 1 | 27B09 | LEGERPLAATS BIJ OLDEBROEK | 301 | Bureelgebouw | 1 | 142 | CLAS | CLAS | RVB-O | 3503 | 724 | [9 empty] | 1 |  |  | In opdracht |  | < Vul hiernaast de juiste status en datum in.
800000865 | 1 | CV ketel | 65823 | PO stookinstallatie 1j | Bedrijfszekerheid | 1 | jaar | verklaring | onderhoud | 2018-09-13 | 1 | 27B09 | LEGERPLAATS BIJ OLDEBROEK | 301 | Bureelgebouw | 2 | 203 | CLAS | CLAS | RVB-O | 3365 | 724 | [6 empty] | 0 | 0 | 1 | 0 | 0 |  | In opdracht |  | < Vul hiernaast de juiste status en datum in.
800000866 | 1 | CV ketel | 65824 | PO stookinstallatie 1j | Bedrijfszekerheid | 1 | jaar | verklaring | onderhoud | 2018-09-13 | 1 | 27B09 | LEGERPLAATS BIJ OLDEBROEK | 301 | Bureelgebouw | 2 | 203 | CLAS | CLAS | RVB-O | 3365 | 724 | [6 empty] | 0 | 0 | 1 | 0 | 0 |  | In opdracht |  | < Vul hiernaast de juiste status en datum in.
900032882 | 2 | Warmte-Krachtkoppeling | 67338 | PO stookinstallatie 1j | Bedrijfszekerheid | 1 | jaar | verklaring | onderhoud | 2019-02-04 | 1 | 27B09 | LEGERPLAATS BIJ OLDEBROEK | 310 | Energiegebouw | 0 | 1 | CLAS | CLAS | RVB-O | 3386 | 724 | 0 | 1 | 0 | 0 | [8 empty] | In opdracht |  | < Vul hiernaast de juiste status en datum in.
800000867 | 1 | CV ketel | 65825 | PO stookinstallatie 1j | Bedrijfszekerheid | 1 | jaar | verklaring | onderhoud | 2018-09-14 | 1 | 27B09 | LEGERPLAATS BIJ OLDEBROEK | 310 | Energiegebouw | 0 | 3 | CLAS | CLAS | RVB-O | 3365 | 724 | [6 empty] | 0 | 0 | 1 | 0 | 0 |  | In opdracht |  | < Vul hiernaast de juiste status en datum in.
800000868 | 1 | CV ketel | 65826 | PO stookinstallatie 1j | Bedrijfszekerheid | 1 | jaar | verklaring | onderhoud | 2018-09-14 | 1 | 27B09 | LEGERPLAATS BIJ OLDEBROEK | 310 | Energiegebouw | 0 | 3 | CLAS | CLAS | RVB-O | 3365 | 724 | [6 empty] | 0 | 0 | 1 | 0 | 0 |  | In opdracht |  | < Vul hiernaast de juiste status en datum in.
900103469 | 20 | Koelinstallatie lokaal | 736579 | Controle lekdichtheid en techn.staat computerkoeling 3, 6, 12 of 24m NIEUW vanaf 01-01-2016 | Verordening (EU) 517/2014: art 3, zorgplicht / Verordening (EU) 517/2014: art. 4, 5 en 6 / | 12 | maand | rapport en aant. in logboek | inspectie en onderhoud | 2019-10-22 | 1 | 27B09 | LEGERPLAATS BIJ OLDEBROEK | 313 | Bedieningsgebouw | 0 | 3 | CLAS | CLAS | RVB-O | 3511 | 724 | [9 empty] | 1 |  |  | In opdracht |  | < Vul hiernaast de juiste status en datum in.
900049742 | 20 | Koelinstallatie lokaal | 736044 | Controle lekdichtheid en techn.staat comfortkoeling 3, 6, 12 of 24m NIEUW vanaf 01-01-2016 | Verordening (EU) 517/2014: art 3, zorgplicht / Verordening (EU) 517/2014: art. 4, 5 en 6 / | 6 | maand | rapport en aant. in logboek | inspectie en onderhoud | 2016-10-03 | 2 | 27B09 | LEGERPLAATS BIJ OLDEBROEK | 314 | Beproevingsgebouw | 0 | 04 | CLAS | CLAS | RVB-O | 3511 | 724 |  |  |  | 1 | [5 empty] | 1 |  |  | In opdracht |  | < Vul hiernaast de juiste status en datum in.
900049743 | 20 | Koelinstallatie lokaal | 736045 | Controle lekdichtheid en techn.staat comfortkoeling 3, 6, 12 of 24m NIEUW vanaf 01-01-2016 | Verordening (EU) 517/2014: art 3, zorgplicht / Verordening (EU) 517/2014: art. 4, 5 en 6 / | 6 | maand | rapport en aant. in logboek | inspectie en onderhoud | 2017-11-27 | 2 | 27B09 | LEGERPLAATS BIJ OLDEBROEK | 314 | Beproevingsgebouw | 0 | 04 | CLAS | CLAS | RVB-O | 3511 | 724 |  |  |  |  | 1 | [5 empty] | 1 |  | In opdracht |  | < Vul hiernaast de juiste status en datum in.
900049744 | 20 | Koelinstallatie lokaal | 736046 | Controle lekdichtheid en techn.staat comfortkoeling 3, 6, 12 of 24m NIEUW vanaf 01-01-2016 | Verordening (EU) 517/2014: art 3, zorgplicht / Verordening (EU) 517/2014: art. 4, 5 en 6 / | 6 | maand | rapport en aant. in logboek | inspectie en onderhoud | 2017-11-27 | 2 | 27B09 | LEGERPLAATS BIJ OLDEBROEK | 314 | Beproevingsgebouw | 0 | 04 | CLAS | CLAS | RVB-O | 3511 | 724 |  |  |  |  | 1 | [5 empty] | 1 |  | In opdracht |  | < Vul hiernaast de juiste status en datum in.
900049745 | 20 | Koelinstallatie lokaal | 736047 | Controle lekdichtheid en techn.staat comfortkoeling 3, 6, 12 of 24m NIEUW vanaf 01-01-2016 | Verordening (EU) 517/2014: art 3, zorgplicht / Verordening (EU) 517/2014: art. 4, 5 en 6 / | 6 | maand | rapport en aant. in logboek | inspectie en onderhoud | 2017-11-27 | 2 | 27B09 | LEGERPLAATS BIJ OLDEBROEK | 314 | Beproevingsgebouw | 0 | 04 | CLAS | CLAS | RVB-O | 3511 | 724 |  |  |  |  | 1 | [5 empty] | 1 |  | In opdracht |  | < Vul hiernaast de juiste status en datum in.
900049746 | 20 | Koelinstallatie lokaal | 736048 | Controle lekdichtheid en techn.staat comfortkoeling 3, 6, 12 of 24m NIEUW vanaf 01-01-2016 | Verordening (EU) 517/2014: art 3, zorgplicht / Verordening (EU) 517/2014: art. 4, 5 en 6 / | 6 | maand | rapport en aant. in logboek | inspectie en onderhoud | 2016-10-03 | 2 | 27B09 | LEGERPLAATS BIJ OLDEBROEK | 314 | Beproevingsgebouw | 0 | 04 | CLAS | CLAS | RVB-O | 3511 | 724 |  |  |  | 1 | [5 empty] | 1 |  |  | In opdracht |  | < Vul hiernaast de juiste status en datum in.
900049747 | 20 | Koelinstallatie lokaal | 736049 | Controle lekdichtheid en techn.staat comfortkoeling 3, 6, 12 of 24m NIEUW vanaf 01-01-2016 | Verordening (EU) 517/2014: art 3, zorgplicht / Verordening (EU) 517/2014: art. 4, 5 en 6 / | 6 | maand | rapport en aant. in logboek | inspectie en onderhoud | 2016-10-03 | 2 | 27B09 | LEGERPLAATS BIJ OLDEBROEK | 314 | Beproevingsgebouw | 0 | 04 | CLAS | CLAS | RVB-O | 3511 | 724 |  |  |  | 1 | [5 empty] | 1 |  |  | In opdracht |  | < Vul hiernaast de juiste status en datum in.
900049748 | 20 | Koelinstallatie lokaal | 736050 | Controle lekdichtheid en techn.staat comfortkoeling 3, 6, 12 of 24m NIEUW vanaf 01-01-2016 | Verordening (EU) 517/2014: art 3, zorgplicht / Verordening (EU) 517/2014: art. 4, 5 en 6 / | 6 | maand | rapport en aant. in logboek | inspectie en onderhoud | 2016-10-03 | 2 | 27B09 | LEGERPLAATS BIJ OLDEBROEK | 314 | Beproevingsgebouw | 0 | 04 | CLAS | CLAS | RVB-O | 3511 | 724 |  |  |  | 1 | [5 empty] | 1 |  |  | In opdracht |  | < Vul hiernaast de juiste status en datum in.
900049749 | 20 | Koelinstallatie lokaal | 736051 | Controle lekdichtheid en techn.staat comfortkoeling 3, 6, 12 of 24m NIEUW vanaf 01-01-2016 | Verordening (EU) 517/2014: art 3, zorgplicht / Verordening (EU) 517/2014: art. 4, 5 en 6 / | 6 | maand | rapport en aant. in logboek | inspectie en onderhoud | 2016-10-03 | 2 | 27B09 | LEGERPLAATS BIJ OLDEBROEK | 314 | Beproevingsgebouw | 0 | 04 | CLAS | CLAS | RVB-O | 3511 | 724 |  |  |  | 1 | [5 empty] | 1 |  |  | In opdracht |  | < Vul hiernaast de juiste status en datum in.
900071922 | 81 | Mechanische luchtbehandeling | 27401 | Onderhoud luchtbehandelingskast met filterinstallatie werkplaats 1j | Activiteitenregeling: afd 4.3 t/m 4.8 | 1 | jaar | afmelding | onderhoud | 2019-01-23 | 1 | 27B09 | LEGERPLAATS BIJ OLDEBROEK | 314 | Beproevingsgebouw | 0 | 11 | CLAS | CLAS | RVB-O | 3503 | 724 | 1 | 0 | 0 | [9 empty] | In opdracht |  | < Vul hiernaast de juiste status en datum in.
900071922 | 81 | Mechanische luchtbehandeling | 819636 | Vervangen filters werkplaats 2, 3, 6, 12m | Activiteitenregeling: afd 4.3 t/m 4.8 | 12 | maand | afvoerbewijs | inspectie | 2019-10-29 | 1 | 27B09 | LEGERPLAATS BIJ OLDEBROEK | 314 | Beproevingsgebouw | 0 | 11 | CLAS | CLAS | RVB-O | 3503 | 724 | [9 empty] | 1 |  |  | In opdracht |  | < Vul hiernaast de juiste status en datum in.
900098291 | 20 | Koelinstallatie lokaal | 737167 | Techn. staat koelinst. < 5 ton CO2 comfortkoeling 1j NW per 01-01-2016 | Besluit gefluoreerde broeikasgassen: art. 4 / Verordening (EU) 517/2014: art 3, zorgplicht / | 1 | jaar | rapport | controle/preventief onderh. | 2019-08-14 | 1 | 27B09 | LEGERPLAATS BIJ OLDEBROEK | 321 | Beproevingsgebouw | 0 | 002 | CLAS | CLAS | RVB-O | 3511 | 724 | [5 empty] | 0 | 0 | 1 | 0 | 0 |  |  | In opdracht |  | < Vul hiernaast de juiste status en datum in.
900098298 | 81 | Mechanische luchtbehandeling | 38767 | Onderhoud luchtbehandelingskast met filterinstallatie werkplaats 1j | Activiteitenregeling: afd 4.3 t/m 4.8 | 1 | jaar | afmelding | onderhoud | 2019-08-14 | 1 | 27B09 | LEGERPLAATS BIJ OLDEBROEK | 321 | Beproevingsgebouw | 0 | 002 | CLAS | CLAS | RVB-O | 3503 | 724 | [5 empty] | 0 | 0 | 1 | 0 | 0 |  |  | In opdracht |  | < Vul hiernaast de juiste status en datum in.
900098298 | 81 | Mechanische luchtbehandeling | 820884 | Vervangen filters werkplaats 2, 3, 6, 12m | Activiteitenregeling: afd 4.3 t/m 4.8 | 12 | maand | afvoerbewijs | inspectie | 2019-11-05 | 1 | 27B09 | LEGERPLAATS BIJ OLDEBROEK | 321 | Beproevingsgebouw | 0 | 002 | CLAS | CLAS | RVB-O | 3503 | 724 | [10 empty] | 1 |  | In opdracht |  | < Vul hiernaast de juiste status en datum in.
900128022 | 20 | Koelinstallatie lokaal | 773868 | Controle lekdichtheid en techn.staat comfortkoeling 3, 6, 12 of 24m NIEUW vanaf 01-01-2016 | Verordening (EU) 517/2014: art 3, zorgplicht / Verordening (EU) 517/2014: art. 4, 5 en 6 / | 12 | maand | rapport en aant. in logboek | inspectie en onderhoud |  | 1 | 27B09 | LEGERPLAATS BIJ OLDEBROEK | 321 | Beproevingsgebouw | 0 | 002 | CLAS | CLAS | RVB-O | 3511 | 724 | [8 empty] | 1 |  |  |  | In opdracht |  | < Vul hiernaast de juiste status en datum in.
900098295 | 81 | Mechanische luchtbehandeling | 38769 | Onderhoud luchtbehandelingskast met filterinstallatie werkplaats 1j | Activiteitenregeling: afd 4.3 t/m 4.8 | 1 | jaar | afmelding | onderhoud | 2019-08-13 | 1 | 27B09 | LEGERPLAATS BIJ OLDEBROEK | 321 | Beproevingsgebouw | 0 | 038 | CLAS | CLAS | RVB-O | 3503 | 724 | [5 empty] | 0 | 0 | 1 | 0 | 0 |  |  | In opdracht |  | < Vul hiernaast de juiste status en datum in.
900098295 | 81 | Mechanische luchtbehandeling | 820886 | Vervangen filters werkplaats 2, 3, 6, 12m | Activiteitenregeling: afd 4.3 t/m 4.8 | 12 | maand | afvoerbewijs | inspectie | 2019-11-05 | 1 | 27B09 | LEGERPLAATS BIJ OLDEBROEK | 321 | Beproevingsgebouw | 0 | 038 | CLAS | CLAS | RVB-O | 3503 | 724 | [10 empty] | 1 |  | In opdracht |  | < Vul hiernaast de juiste status en datum in.
900098297 | 81 | Mechanische luchtbehandeling | 38770 | Onderhoud luchtbehandelingskast met filterinstallatie werkplaats 1j | Activiteitenregeling: afd 4.3 t/m 4.8 | 1 | jaar | afmelding | onderhoud | 2019-08-15 | 1 | 27B09 | LEGERPLAATS BIJ OLDEBROEK | 321 | Beproevingsgebouw | 0 | 044 | CLAS | CLAS | RVB-O | 3503 | 724 | [5 empty] | 0 | 0 | 1 | 0 | 0 |  |  | In opdracht |  | < Vul hiernaast de juiste status en datum in.
900098297 | 81 | Mechanische luchtbehandeling | 820887 | Vervangen filters werkplaats 2, 3, 6, 12m | Activiteitenregeling: afd 4.3 t/m 4.8 | 12 | maand | afvoerbewijs | inspectie | 2019-11-05 | 1 | 27B09 | LEGERPLAATS BIJ OLDEBROEK | 321 | Beproevingsgebouw | 0 | 044 | CLAS | CLAS | RVB-O | 3503 | 724 | [10 empty] | 1 |  | In opdracht |  | < Vul hiernaast de juiste status en datum in.
900098294 | 81 | Mechanische luchtbehandeling | 38771 | Onderhoud luchtbehandelingskast met filterinstallatie werkplaats 1j | Activiteitenregeling: afd 4.3 t/m 4.8 | 1 | jaar | afmelding | onderhoud | 2019-08-13 | 1 | 27B09 | LEGERPLAATS BIJ OLDEBROEK | 321 | Beproevingsgebouw | 0 | 045 | CLAS | CLAS | RVB-O | 3503 | 724 | [5 empty] | 0 | 0 | 1 | 0 | 0 |  |  | In opdracht |  | < Vul hiernaast de juiste status en datum in.
900098294 | 81 | Mechanische luchtbehandeling | 819637 | Vervangen filters werkplaats 2, 3, 6, 12m | Activiteitenregeling: afd 4.3 t/m 4.8 | 12 | maand | afvoerbewijs | inspectie | 2019-11-05 | 1 | 27B09 | LEGERPLAATS BIJ OLDEBROEK | 321 | Beproevingsgebouw | 0 | 045 | CLAS | CLAS | RVB-O | 3503 | 724 | [10 empty] | 1 |  | In opdracht |  | < Vul hiernaast de juiste status en datum in.
900123484 | 21 | Koelinstallatie centraal | 754144 | Controle lekdichtheid en techn.staat comfortkoeling 3, 6, 12 of 24m NIEUW vanaf 01-01-2016 | Verordening (EU) 517/2014: art 3, zorgplicht / Verordening (EU) 517/2014: art. 4, 5 en 6 / | 12 | maand | rapport en aant. in logboek | inspectie en onderhoud | 2019-10-22 | 1 | 27B09 | LEGERPLAATS BIJ OLDEBROEK | 321 | Beproevingsgebouw | 0 | 045 | CLAS | CLAS | RVB-O | 3511 | 724 | [9 empty] | 1 |  |  | In opdracht |  | < Vul hiernaast de juiste status en datum in.
900098292 | 81 | Mechanische luchtbehandeling | 38772 | Onderhoud luchtbehandelingskast met filterinstallatie werkplaats 1j | Activiteitenregeling: afd 4.3 t/m 4.8 | 1 | jaar | afmelding | onderhoud | 2019-08-14 | 1 | 27B09 | LEGERPLAATS BIJ OLDEBROEK | 321 | Beproevingsgebouw | 0 | 090 | CLAS | CLAS | RVB-O | 3503 | 724 | [5 empty] | 0 | 0 | 1 | 0 | 0 |  |  | In opdracht |  | < Vul hiernaast de juiste status en datum in.
900098292 | 81 | Mechanische luchtbehandeling | 820888 | Vervangen filters werkplaats 2, 3, 6, 12m | Activiteitenregeling: afd 4.3 t/m 4.8 | 12 | maand | afvoerbewijs | inspectie | 2019-11-05 | 1 | 27B09 | LEGERPLAATS BIJ OLDEBROEK | 321 | Beproevingsgebouw | 0 | 090 | CLAS | CLAS | RVB-O | 3503 | 724 | [10 empty] | 1 |  | In opdracht |  | < Vul hiernaast de juiste status en datum in.
900132432 | 20 | Koelinstallatie lokaal | 813294 | Controle lekdichtheid en techn.staat comfortkoeling 3, 6, 12 of 24m NIEUW vanaf 01-01-2016 | Verordening (EU) 517/2014: art 3, zorgplicht / Verordening (EU) 517/2014: art. 4, 5 en 6 / | 12 | maand | rapport en aant. in logboek | inspectie en onderhoud |  | 1 | 27B09 | LEGERPLAATS BIJ OLDEBROEK | 321 | Beproevingsgebouw | 0 | 100 | CLAS | CLAS | RVB-O | 3511 | 724 | [12 empty] | In opdracht |  | < Vul hiernaast de juiste status en datum in.
900114040 | 21 | Koelinstallatie centraal | 734272 | Controle lekdichtheid en techn.staat comfortkoeling 3, 6, 12 of 24m NIEUW vanaf 01-01-2016 | Verordening (EU) 517/2014: art 3, zorgplicht / Verordening (EU) 517/2014: art. 4, 5 en 6 / | 12 | maand | rapport en aant. in logboek | inspectie en onderhoud | 2019-10-22 | 1 | 27B09 | LEGERPLAATS BIJ OLDEBROEK | 321 | Beproevingsgebouw | 0 | 102 | CLAS | CLAS | RVB-O | 3511 | 724 | [9 empty] | 1 |  |  | In opdracht |  | < Vul hiernaast de juiste status en datum in.
900049751 | 20 | Koelinstallatie lokaal | 736538 | Controle lekdichtheid en techn.staat computerkoeling 3, 6, 12 of 24m NIEUW vanaf 01-01-2016 | Verordening (EU) 517/2014: art 3, zorgplicht / Verordening (EU) 517/2014: art. 4, 5 en 6 / | 6 | maand | rapport en aant. in logboek | inspectie en onderhoud | 2019-10-23 | 2 | 27B09 | LEGERPLAATS BIJ OLDEBROEK | 321 | Beproevingsgebouw | 0 | 110 | CLAS | CLAS | RVB-O | 3511 | 724 |  |  |  | 1 | [5 empty] | 1 |  |  | In opdracht |  | < Vul hiernaast de juiste status en datum in.
900049752 | 20 | Koelinstallatie lokaal | 736537 | Controle lekdichtheid en techn.staat computerkoeling 3, 6, 12 of 24m NIEUW vanaf 01-01-2016 | Verordening (EU) 517/2014: art 3, zorgplicht / Verordening (EU) 517/2014: art. 4, 5 en 6 / | 3 | maand | rapport en aant. in logboek | inspectie en onderhoud | 2017-11-27 | 4 | 27B09 | LEGERPLAATS BIJ OLDEBROEK | 321 | Beproevingsgebouw | 0 | 110 | CLAS | CLAS | RVB-O | 3511 | 724 |  | 1 |  |  | 1 |  |  | 1 |  |  | 1 |  | In opdracht |  | < Vul hiernaast de juiste status en datum in.
900101007 | 20 | Koelinstallatie lokaal | 737168 | Techn. staat koelinst. < 5 ton CO2 comfortkoeling 1j NW per 01-01-2016 | Besluit gefluoreerde broeikasgassen: art. 4 / Verordening (EU) 517/2014: art 3, zorgplicht / | 1 | jaar | rapport | controle/preventief onderh. | 2016-09-29 | 1 | 27B09 | LEGERPLAATS BIJ OLDEBROEK | 321 | Beproevingsgebouw | 0 | 110 | CLAS | CLAS | RVB-O | 3511 | 724 | [6 empty] | 0 | 0 | 1 | 0 | 0 |  | In opdracht |  | < Vul hiernaast de juiste status en datum in.
900076976 | 81 | Mechanische luchtbehandeling | 27406 | Onderhoud luchtbehandelingskast met filterinstallatie werkplaats 1j | Activiteitenregeling: afd 4.3 t/m 4.8 | 1 | jaar | afmelding | onderhoud | 2019-01-23 | 1 | 27B09 | LEGERPLAATS BIJ OLDEBROEK | 321 | Beproevingsgebouw | 0 | 111 | CLAS | CLAS | RVB-O | 3503 | 724 | 1 | 0 | 0 | [9 empty] | In opdracht |  | < Vul hiernaast de juiste status en datum in.
900076976 | 81 | Mechanische luchtbehandeling | 819638 | Vervangen filters werkplaats 2, 3, 6, 12m | Activiteitenregeling: afd 4.3 t/m 4.8 | 12 | maand | afvoerbewijs | inspectie | 2019-11-01 | 1 | 27B09 | LEGERPLAATS BIJ OLDEBROEK | 321 | Beproevingsgebouw | 0 | 111 | CLAS | CLAS | RVB-O | 3503 | 724 | [10 empty] | 1 |  | In opdracht |  | < Vul hiernaast de juiste status en datum in.
900076977 | 81 | Mechanische luchtbehandeling | 27407 | Onderhoud luchtbehandelingskast met filterinstallatie werkplaats 1j | Activiteitenregeling: afd 4.3 t/m 4.8 | 1 | jaar | afmelding | onderhoud | 2019-01-23 | 1 | 27B09 | LEGERPLAATS BIJ OLDEBROEK | 321 | Beproevingsgebouw | 0 | 111 | CLAS | CLAS | RVB-O | 3503 | 724 | 1 | 0 | 0 | [9 empty] | In opdracht |  | < Vul hiernaast de juiste status en datum in.
900076977 | 81 | Mechanische luchtbehandeling | 819639 | Vervangen filters werkplaats 2, 3, 6, 12m | Activiteitenregeling: afd 4.3 t/m 4.8 | 12 | maand | afvoerbewijs | inspectie | 2019-11-01 | 1 | 27B09 | LEGERPLAATS BIJ OLDEBROEK | 321 | Beproevingsgebouw | 0 | 111 | CLAS | CLAS | RVB-O | 3503 | 724 | [10 empty] | 1 |  | In opdracht |  | < Vul hiernaast de juiste status en datum in.
900076978 | 81 | Mechanische luchtbehandeling | 27408 | Onderhoud luchtbehandelingskast met filterinstallatie werkplaats 1j | Activiteitenregeling: afd 4.3 t/m 4.8 | 1 | jaar | afmelding | onderhoud | 2019-01-23 | 1 | 27B09 | LEGERPLAATS BIJ OLDEBROEK | 321 | Beproevingsgebouw | 0 | 112 | CLAS | CLAS | RVB-O | 3503 | 724 | 1 | 0 | 0 | [9 empty] | In opdracht |  | < Vul hiernaast de juiste status en datum in.
900076978 | 81 | Mechanische luchtbehandeling | 819640 | Vervangen filters werkplaats 2, 3, 6, 12m | Activiteitenregeling: afd 4.3 t/m 4.8 | 12 | maand | afvoerbewijs | inspectie | 2019-11-01 | 1 | 27B09 | LEGERPLAATS BIJ OLDEBROEK | 321 | Beproevingsgebouw | 0 | 112 | CLAS | CLAS | RVB-O | 3503 | 724 | [10 empty] | 1 |  | In opdracht |  | < Vul hiernaast de juiste status en datum in.
900076979 | 81 | Mechanische luchtbehandeling | 27409 | Onderhoud luchtbehandelingskast met filterinstallatie werkplaats 1j | Activiteitenregeling: afd 4.3 t/m 4.8 | 1 | jaar | afmelding | onderhoud | 2019-01-23 | 1 | 27B09 | LEGERPLAATS BIJ OLDEBROEK | 321 | Beproevingsgebouw | 0 | 113 | CLAS | CLAS | RVB-O | 3503 | 724 | 1 | 0 | 0 | [9 empty] | In opdracht |  | < Vul hiernaast de juiste status en datum in.
900076979 | 81 | Mechanische luchtbehandeling | 819641 | Vervangen filters werkplaats 2, 3, 6, 12m | Activiteitenregeling: afd 4.3 t/m 4.8 | 12 | maand | afvoerbewijs | inspectie | 2019-11-01 | 1 | 27B09 | LEGERPLAATS BIJ OLDEBROEK | 321 | Beproevingsgebouw | 0 | 113 | CLAS | CLAS | RVB-O | 3503 | 724 | [10 empty] | 1 |  | In opdracht |  | < Vul hiernaast de juiste status en datum in.
900076980 | 81 | Mechanische luchtbehandeling | 27410 | Onderhoud luchtbehandelingskast met filterinstallatie werkplaats 1j | Activiteitenregeling: afd 4.3 t/m 4.8 | 1 | jaar | afmelding | onderhoud | 2019-01-23 | 1 | 27B09 | LEGERPLAATS BIJ OLDEBROEK | 321 | Beproevingsgebouw | 0 | 114 | CLAS | CLAS | RVB-O | 3503 | 724 | 1 | 0 | 0 | [9 empty] | In opdracht |  | < Vul hiernaast de juiste status en datum in.
900076980 | 81 | Mechanische luchtbehandeling | 819642 | Vervangen filters werkplaats 2, 3, 6, 12m | Activiteitenregeling: afd 4.3 t/m 4.8 | 12 | maand | afvoerbewijs | inspectie | 2019-11-01 | 1 | 27B09 | LEGERPLAATS BIJ OLDEBROEK | 321 | Beproevingsgebouw | 0 | 114 | CLAS | CLAS | RVB-O | 3503 | 724 | [10 empty] | 1 |  | In opdracht |  | < Vul hiernaast de juiste status en datum in.
900076981 | 81 | Mechanische luchtbehandeling | 27411 | Onderhoud luchtbehandelingskast met filterinstallatie werkplaats 1j | Activiteitenregeling: afd 4.3 t/m 4.8 | 1 | jaar | afmelding | onderhoud | 2019-01-23 | 1 | 27B09 | LEGERPLAATS BIJ OLDEBROEK | 321 | Beproevingsgebouw | 0 | 115 | CLAS | CLAS | RVB-O | 3503 | 724 | 1 | 0 | 0 | [9 empty] | In opdracht |  | < Vul hiernaast de juiste status en datum in.
900076981 | 81 | Mechanische luchtbehandeling | 819643 | Vervangen filters werkplaats 2, 3, 6, 12m | Activiteitenregeling: afd 4.3 t/m 4.8 | 12 | maand | afvoerbewijs | inspectie | 2019-11-01 | 1 | 27B09 | LEGERPLAATS BIJ OLDEBROEK | 321 | Beproevingsgebouw | 0 | 115 | CLAS | CLAS | RVB-O | 3503 | 724 | [10 empty] | 1 |  | In opdracht |  | < Vul hiernaast de juiste status en datum in.
900076982 | 81 | Mechanische luchtbehandeling | 27412 | Onderhoud luchtbehandelingskast met filterinstallatie werkplaats 1j | Activiteitenregeling: afd 4.3 t/m 4.8 | 1 | jaar | afmelding | onderhoud | 2019-01-23 | 1 | 27B09 | LEGERPLAATS BIJ OLDEBROEK | 321 | Beproevingsgebouw | 0 | 116 | CLAS | CLAS | RVB-O | 3503 | 724 | 1 | 0 | 0 | [9 empty] | In opdracht |  | < Vul hiernaast de juiste status en datum in.
900076982 | 81 | Mechanische luchtbehandeling | 819698 | Vervangen filters werkplaats 2, 3, 6, 12m | Activiteitenregeling: afd 4.3 t/m 4.8 | 3 | maand | afvoerbewijs | inspectie | 2019-11-01 | 4 | 27B09 | LEGERPLAATS BIJ OLDEBROEK | 321 | Beproevingsgebouw | 0 | 116 | CLAS | CLAS | RVB-O | 3503 | 724 |  | 1 |  |  | 1 |  |  | 1 |  |  | 1 |  | In opdracht |  | < Vul hiernaast de juiste status en datum in.
900076974 | 81 | Mechanische luchtbehandeling | 27413 | Onderhoud luchtbehandelingskast met filterinstallatie werkplaats 1j | Activiteitenregeling: afd 4.3 t/m 4.8 | 1 | jaar | afmelding | onderhoud | 2019-01-23 | 1 | 27B09 | LEGERPLAATS BIJ OLDEBROEK | 321 | Beproevingsgebouw | 0 | 117 | CLAS | CLAS | RVB-O | 3503 | 724 | 1 | 0 | 0 | [9 empty] | In opdracht |  | < Vul hiernaast de juiste status en datum in.
900076974 | 81 | Mechanische luchtbehandeling | 819699 | Vervangen filters werkplaats 2, 3, 6, 12m | Activiteitenregeling: afd 4.3 t/m 4.8 | 3 | maand | afvoerbewijs | inspectie | 2019-11-01 | 4 | 27B09 | LEGERPLAATS BIJ OLDEBROEK | 321 | Beproevingsgebouw | 0 | 117 | CLAS | CLAS | RVB-O | 3503 | 724 |  | 1 |  |  | 1 |  |  | 1 |  |  | 1 |  | In opdracht |  | < Vul hiernaast de juiste status en datum in.
900076975 | 81 | Mechanische luchtbehandeling | 27414 | Onderhoud luchtbehandelingskast met filterinstallatie werkplaats 1j | Activiteitenregeling: afd 4.3 t/m 4.8 | 1 | jaar | afmelding | onderhoud | 2019-01-25 | 1 | 27B09 | LEGERPLAATS BIJ OLDEBROEK | 321 | Beproevingsgebouw | 0 | 120 | CLAS | CLAS | RVB-O | 3503 | 724 | 1 | 0 | 0 | [9 empty] | In opdracht |  | < Vul hiernaast de juiste status en datum in.
900076975 | 81 | Mechanische luchtbehandeling | 819644 | Vervangen filters werkplaats 2, 3, 6, 12m | Activiteitenregeling: afd 4.3 t/m 4.8 | 12 | maand | afvoerbewijs | inspectie | 2019-11-01 | 1 | 27B09 | LEGERPLAATS BIJ OLDEBROEK | 321 | Beproevingsgebouw | 0 | 120 | CLAS | CLAS | RVB-O | 3503 | 724 | [10 empty] | 1 |  | In opdracht |  | < Vul hiernaast de juiste status en datum in.
900098296 | 81 | Mechanische luchtbehandeling | 38768 | Onderhoud luchtbehandelingskast met filterinstallatie werkplaats 1j | Activiteitenregeling: afd 4.3 t/m 4.8 | 1 | jaar | afmelding | onderhoud | 2019-08-15 | 1 | 27B09 | LEGERPLAATS BIJ OLDEBROEK | 321 | Beproevingsgebouw | 0 | 027A | CLAS | CLAS | RVB-O | 3503 | 724 | [5 empty] | 0 | 0 | 1 | 0 | 0 |  |  | In opdracht |  | < Vul hiernaast de juiste status en datum in.
900098296 | 81 | Mechanische luchtbehandeling | 820885 | Vervangen filters werkplaats 2, 3, 6, 12m | Activiteitenregeling: afd 4.3 t/m 4.8 | 12 | maand | afvoerbewijs | inspectie | 2019-11-05 | 1 | 27B09 | LEGERPLAATS BIJ OLDEBROEK | 321 | Beproevingsgebouw | 0 | 027A | CLAS | CLAS | RVB-O | 3503 | 724 | [10 empty] | 1 |  | In opdracht |  | < Vul hiernaast de juiste status en datum in.
900097066 | 85 | Aardgasdistributiesysteem | 725979 | Controle terreinafsluiters gasterreinleidingnet 1j | Gaswet: art. 1, 2a en 10, lid 1. / / | 1 | jaar | rapport | inspectie en onderhoud | 2019-03-28 | 1 | 27B09 | LEGERPLAATS BIJ OLDEBROEK |  |  |  |  | CLAS | CLAS | RVB-O | 3499 | 724 | 0 | 0 | 1 | 0 | 0 | [7 empty] | In opdracht |  | < Vul hiernaast de juiste status en datum in.
800000902 | 1 | CV ketel | 65834 | PO stookinstallatie 1j | Bedrijfszekerheid | 1 | jaar | verklaring | onderhoud | 2017-12-15 | 1 | 27B13 | OT WOLDBERG/VLIEGSTRIP | 314 | Woning Bottel | K1 | 06 | CLAS | CLAS | RVB-O | 3365 | 724 | [9 empty] | 0 | 0 | 1 | In opdracht |  | < Vul hiernaast de juiste status en datum in.
900106182 | 20 | Koelinstallatie lokaal | 737577 | Techn. staat koelinst. < 5 ton CO2 comfortkoeling 1j NW per 01-01-2016 | Besluit gefluoreerde broeikasgassen: art. 4 / Verordening (EU) 517/2014: art 3, zorgplicht / | 1 | jaar | rapport | controle/preventief onderh. | 2018-03-08 | 1 | 33C01 | MLT DEELEN | 6 | Verkeerstoren | 2 | 7 | CLSK | CLSK | RVB-O | 3511 | 724 | 0 | 0 | 1 | 0 | 0 | [7 empty] | In opdracht |  | < Vul hiernaast de juiste status en datum in.
900103458 | 81 | Mechanische luchtbehandeling | 64149 | Onderhoud luchtbehandelingskast met filterinstallatie 1j | Arbeidsomstandighedenbesluit: art. 6.2 / / | 1 | jaar | afmelding | onderhoud | 2019-04-23 | 1 | 33C01 | MLT DEELEN | 6 | Verkeerstoren | 4 | 11 | CLSK | CLSK | RVB-O | 3503 | 724 |  | 0 | 0 | 1 | 0 | 0 | [6 empty] | In opdracht |  | < Vul hiernaast de juiste status en datum in.
900103458 | 81 | Mechanische luchtbehandeling | 819125 | Vervangen filters 2, 3, 6, 12m | Arbeidsomstandighedenbesluit: art. 6.2 / / | 12 | maand | afvoerbewijs | inspectie | 2019-10-25 | 1 | 33C01 | MLT DEELEN | 6 | Verkeerstoren | 4 | 11 | CLSK | CLSK | RVB-O | 3503 | 724 | [9 empty] | 1 |  |  | In opdracht |  | < Vul hiernaast de juiste status en datum in.
900106183 | 21 | Koelinstallatie centraal | 776934 | Controle lekdichtheid en techn.staat klimaatbeheersing 3, 6, 12 of 24m NIEUW vanaf 01-01-2016 | Verordening (EU) 517/2014: art 3, zorgplicht / Verordening (EU) 517/2014: art. 4, 5 en 6 / | 12 | maand | rapport en aant. in logboek | inspectie en onderhoud | 2019-04-23 | 1 | 33C01 | MLT DEELEN | 6 | Verkeerstoren | 4 | 11 | CLSK | CLSK | RVB-O | 3511 | 724 |  |  |  | 1 | [8 empty] | In opdracht |  | < Vul hiernaast de juiste status en datum in.
900087481 | 1 | CV ketel | 712596 | PO stookinstallatie 1j | Bedrijfszekerheid | 1 | jaar | verklaring | onderhoud | 2019-07-24 | 1 | 33C01 | MLT DEELEN | 8 | Brandweerkazerne | 0 | 3 | CLSK | CLSK | RVB-O | 3365 | 724 |  |  |  |  | 0 | 0 | 1 | 0 | 0 |  |  |  | In opdracht |  | < Vul hiernaast de juiste status en datum in.
900107080 | 20 | Koelinstallatie lokaal | 737578 | Techn. staat koelinst. < 5 ton CO2 comfortkoeling 1j NW per 01-01-2016 | Besluit gefluoreerde broeikasgassen: art. 4 / Verordening (EU) 517/2014: art 3, zorgplicht / | 1 | jaar | rapport | controle/preventief onderh. | 2019-08-29 | 1 | 33C01 | MLT DEELEN | 8 | Brandweerkazerne | 0 | 4 | CLSK | CLSK | RVB-O | 3511 | 724 | [5 empty] | 0 | 0 | 1 | 0 | 0 |  |  | In opdracht |  | < Vul hiernaast de juiste status en datum in.
900050306 | 20 | Koelinstallatie lokaal | 737571 | Techn. staat koelinst. < 5 ton CO2 comfortkoeling 1j NW per 01-01-2016 | Besluit gefluoreerde broeikasgassen: art. 4 / Verordening (EU) 517/2014: art 3, zorgplicht / | 1 | jaar | rapport | controle/preventief onderh. | 2019-08-29 | 1 | 33C01 | MLT DEELEN | 18 | TACAN-bunker | 0 | 2 | CLSK | CLSK | RVB-O | 3511 | 724 | [5 empty] | 0 | 0 | 1 | 0 | 0 |  |  | In opdracht |  | < Vul hiernaast de juiste status en datum in.
900115898 | 20 | Koelinstallatie lokaal | 737572 | Techn. staat koelinst. < 5 ton CO2 comfortkoeling 1j NW per 01-01-2016 | Besluit gefluoreerde broeikasgassen: art. 4 / Verordening (EU) 517/2014: art 3, zorgplicht / | 1 | jaar | rapport | controle/preventief onderh. | 2019-08-29 | 1 | 33C01 | MLT DEELEN | 20 | Operations | 0 | 10 | CLSK | CLSK | RVB-O | 3511 | 724 | [5 empty] | 0 | 0 | 1 | 0 | 0 |  |  | In opdracht |  | < Vul hiernaast de juiste status en datum in.
900106196 | 21 | Koelinstallatie centraal | 734392 | Controle lekdichtheid en techn.staat comfortkoeling 3, 6, 12 of 24m NIEUW vanaf 01-01-2016 | Verordening (EU) 517/2014: art 3, zorgplicht / Verordening (EU) 517/2014: art. 4, 5 en 6 / | 12 | maand | rapport en aant. in logboek | inspectie en onderhoud | 2019-08-29 | 1 | 33C01 | MLT DEELEN | 20 | Operations | 0 | 12 | CLSK | CLSK | RVB-O | 3511 | 724 | [7 empty] | 1 |  |  |  |  | In opdracht |  | < Vul hiernaast de juiste status en datum in.
900115899 | 20 | Koelinstallatie lokaal | 737573 | Techn. staat koelinst. < 5 ton CO2 comfortkoeling 1j NW per 01-01-2016 | Besluit gefluoreerde broeikasgassen: art. 4 / Verordening (EU) 517/2014: art 3, zorgplicht / | 1 | jaar | rapport | controle/preventief onderh. | 2018-03-08 | 1 | 33C01 | MLT DEELEN | 20 | Operations | 0 | 14 | CLSK | CLSK | RVB-O | 3511 | 724 | 0 | 0 | 1 | 0 | 0 | [7 empty] | In opdracht |  | < Vul hiernaast de juiste status en datum in.
900116471 | 1 | CV ketel | 708797 | PO stookinstallatie 1j | Bedrijfszekerheid | 1 | jaar | verklaring | onderhoud | 2018-05-24 | 1 | 33C01 | MLT DEELEN | 20 | Operations | 0 | 20 | CLSK | CLSK | RVB-O | 3365 | 724 |  |  | 0 | 0 | 1 | 0 | 0 | [5 empty] | In opdracht |  | < Vul hiernaast de juiste status en datum in.
900109032 | 20 | Koelinstallatie lokaal | 737574 | Techn. staat koelinst. < 5 ton CO2 comfortkoeling 1j NW per 01-01-2016 | Besluit gefluoreerde broeikasgassen: art. 4 / Verordening (EU) 517/2014: art 3, zorgplicht / | 1 | jaar | rapport | controle/preventief onderh. | 2019-08-29 | 1 | 33C01 | MLT DEELEN | 36 | Werkplaats , Opslag | 0 | 3 | CLSK | CLSK | RVB-O | 3511 | 724 | [5 empty] | 0 | 0 | 1 | 0 | 0 |  |  | In opdracht |  | < Vul hiernaast de juiste status en datum in.
900109031 | 20 | Koelinstallatie lokaal | 737575 | Techn. staat koelinst. < 5 ton CO2 comfortkoeling 1j NW per 01-01-2016 | Besluit gefluoreerde broeikasgassen: art. 4 / Verordening (EU) 517/2014: art 3, zorgplicht / | 1 | jaar | rapport | controle/preventief onderh. | 2018-03-08 | 1 | 33C01 | MLT DEELEN | 36 | Werkplaats , Opslag | 0 | 6 | CLSK | CLSK | RVB-O | 3511 | 724 | 0 | 0 | 1 | 0 | 0 | [7 empty] | In opdracht |  | < Vul hiernaast de juiste status en datum in.
900111334 | 20 | Koelinstallatie lokaal | 737576 | Techn. staat koelinst. < 5 ton CO2 comfortkoeling 1j NW per 01-01-2016 | Besluit gefluoreerde broeikasgassen: art. 4 / Verordening (EU) 517/2014: art 3, zorgplicht / | 1 | jaar | rapport | controle/preventief onderh. | 2019-08-29 | 1 | 33C01 | MLT DEELEN | 36 | Werkplaats , Opslag | 0 | 8 | CLSK | CLSK | RVB-O | 3511 | 724 | [5 empty] | 0 | 0 | 1 | 0 | 0 |  |  | In opdracht |  | < Vul hiernaast de juiste status en datum in.
800001172 | 1 | CV ketel | 712594 | PI niet gasgestookte installatie 24m | Activiteitenregeling: art. 3.7m | 24 | maand | verklaring | inspectie | 2019-06-25 | 1 | 33C01 | MLT DEELEN | 36 | Werkplaats , Opslag | 0 | 10 | CLSK | CLSK | RVB-O | 3365 | 724 | [5 empty] | 1 | [6 empty] | In opdracht |  | < Vul hiernaast de juiste status en datum in.
800001172 | 1 | CV ketel | 712595 | PO stookinstallatie 1j | Bedrijfszekerheid | 1 | jaar | verklaring | onderhoud | 2018-05-31 | 1 | 33C01 | MLT DEELEN | 36 | Werkplaats , Opslag | 0 | 10 | CLSK | CLSK | RVB-O | 3365 | 724 |  |  | 0 | 0 | 1 | 0 | 0 | [5 empty] | In opdracht |  | < Vul hiernaast de juiste status en datum in.
900073192 | 81 | Mechanische luchtbehandeling | 64146 | Onderhoud luchtbehandelingskast met filterinstallatie 1j | Arbeidsomstandighedenbesluit: art. 6.2 / / | 1 | jaar | afmelding | onderhoud | 2020-02-24 | 1 | 33C01 | MLT DEELEN | 36 | Werkplaats , Opslag | 0 | 10 | CLSK | CLSK | RVB-O | 3503 | 724 | 0 | 1 | 0 | 0 | [8 empty] | In opdracht |  | < Vul hiernaast de juiste status en datum in.
900073192 | 81 | Mechanische luchtbehandeling | 63061 | Vervangen filters 2, 3, 6, 12m | Arbeidsomstandighedenbesluit: art. 6.2 / / | 6 | maand | afvoerbewijs | inspectie | 2020-02-24 | 2 | 33C01 | MLT DEELEN | 36 | Werkplaats , Opslag | 0 | 10 | CLSK | CLSK | RVB-O | 3503 | 724 |  | 1 | [5 empty] | 1 |  |  |  |  | In opdracht |  | < Vul hiernaast de juiste status en datum in.
900073193 | 81 | Mechanische luchtbehandeling | 64147 | Onderhoud luchtbehandelingskast met filterinstallatie 1j | Arbeidsomstandighedenbesluit: art. 6.2 / / | 1 | jaar | afmelding | onderhoud | 2020-02-24 | 1 | 33C01 | MLT DEELEN | 36 | Werkplaats , Opslag | 0 | 10 | CLSK | CLSK | RVB-O | 3503 | 724 | 0 | 1 | 0 | 0 | [8 empty] | In opdracht |  | < Vul hiernaast de juiste status en datum in.
900073193 | 81 | Mechanische luchtbehandeling | 63062 | Vervangen filters 2, 3, 6, 12m | Arbeidsomstandighedenbesluit: art. 6.2 / / | 6 | maand | afvoerbewijs | inspectie | 2020-02-24 | 2 | 33C01 | MLT DEELEN | 36 | Werkplaats , Opslag | 0 | 10 | CLSK | CLSK | RVB-O | 3503 | 724 |  | 1 | [5 empty] | 1 |  |  |  |  | In opdracht |  | < Vul hiernaast de juiste status en datum in.
900073194 | 81 | Mechanische luchtbehandeling | 64148 | Onderhoud luchtbehandelingskast met filterinstallatie 1j | Arbeidsomstandighedenbesluit: art. 6.2 / / | 1 | jaar | afmelding | onderhoud | 2020-02-24 | 1 | 33C01 | MLT DEELEN | 36 | Werkplaats , Opslag | 0 | 10 | CLSK | CLSK | RVB-O | 3503 | 724 | 0 | 1 | 0 | 0 | [8 empty] | In opdracht |  | < Vul hiernaast de juiste status en datum in.
900073194 | 81 | Mechanische luchtbehandeling | 63063 | Vervangen filters 2, 3, 6, 12m | Arbeidsomstandighedenbesluit: art. 6.2 / / | 6 | maand | afvoerbewijs | inspectie | 2020-02-24 | 2 | 33C01 | MLT DEELEN | 36 | Werkplaats , Opslag | 0 | 10 | CLSK | CLSK | RVB-O | 3503 | 724 |  | 1 | [5 empty] | 1 |  |  |  |  | In opdracht |  | < Vul hiernaast de juiste status en datum in.
900133648 | 20 | Koelinstallatie lokaal | 812133 | Techn. staat koelinst. < 5 ton CO2 comfortkoeling 1j NW per 01-01-2016 | Besluit gefluoreerde broeikasgassen: art. 4 / Verordening (EU) 517/2014: art 3, zorgplicht / | 1 | jaar | rapport | controle/preventief onderh. |  | 1 | 33C01 | MLT DEELEN | 53 | Regelstation | 0 | 1 | CLSK | CLSK | RVB-O | 3511 | 724 | [12 empty] | In opdracht |  | < Vul hiernaast de juiste status en datum in.
900128948 | 20 | Koelinstallatie lokaal | 788043 | Techn. staat koelinst. < 5 ton CO2 comfortkoeling 1j NW per 01-01-2016 | Besluit gefluoreerde broeikasgassen: art. 4 / Verordening (EU) 517/2014: art 3, zorgplicht / | 1 | jaar | rapport | controle/preventief onderh. |  | 1 | 33C01 | MLT DEELEN | 54 | ILS-Glide Path | 0 | 1 | CLSK | CLSK | RVB-O | 3511 | 724 | [12 empty] | In opdracht |  | < Vul hiernaast de juiste status en datum in.
900128950 | 20 | Koelinstallatie lokaal | 786193 | Techn. staat koelinst. < 5 ton CO2 comfortkoeling 1j NW per 01-01-2016 | Besluit gefluoreerde broeikasgassen: art. 4 / Verordening (EU) 517/2014: art 3, zorgplicht / | 1 | jaar | rapport | controle/preventief onderh. |  | 1 | 33C01 | MLT DEELEN | 55 | ILS-Localizer | 0 | 1 | CLSK | CLSK | RVB-O | 3511 | 724 | [12 empty] | In opdracht |  | < Vul hiernaast de juiste status en datum in.
900116892 | 1 | CV ketel | 710094 | PO stookinstallatie 1j | Bedrijfszekerheid | 1 | jaar | verklaring | onderhoud | 2019-07-26 | 1 | 33C01 | MLT DEELEN | 102 | Opslag | 1 | 9 | CLSK | CLSK | RVB-O | 3365 | 724 |  |  |  |  | 0 | 0 | 1 | 0 | 0 |  |  |  | In opdracht |  | < Vul hiernaast de juiste status en datum in.
900116890 | 1 | CV ketel | 710095 | PO stookinstallatie 1j | Bedrijfszekerheid | 1 | jaar | verklaring | onderhoud | 2018-05-23 | 1 | 33C01 | MLT DEELEN | 103 | Kantoor | 0 | 1.05 | CLSK | CLSK | RVB-O | 3365 | 724 |  |  | 0 | 0 | 1 | 0 | 0 | [5 empty] | In opdracht |  | < Vul hiernaast de juiste status en datum in.
900116891 | 1 | CV ketel | 710096 | PO stookinstallatie 1j | Bedrijfszekerheid | 1 | jaar | verklaring | onderhoud | 2019-07-25 | 1 | 33C01 | MLT DEELEN | 104 | PSU-opslag | 0 | 2.07A | CLSK | CLSK | RVB-O | 3365 | 724 |  |  |  |  | 0 | 0 | 1 | 0 | 0 |  |  |  | In opdracht |  | < Vul hiernaast de juiste status en datum in.
900096590 | 1 | CV ketel | 66109 | PO stookinstallatie 1j | Bedrijfszekerheid | 1 | jaar | verklaring | onderhoud | 2019-07-26 | 1 | 33C01 | MLT DEELEN | 107 | Verenigingsgebouw Post-actieven | 0 | 8 | CLSK | CLSK | RVB-O | 3365 | 724 |  |  |  |  | 0 | 0 | 1 | 0 | 0 |  |  |  | In opdracht |  | < Vul hiernaast de juiste status en datum in.
900096227 | 1 | CV ketel | 66110 | PO stookinstallatie 1j | Bedrijfszekerheid | 1 | jaar | verklaring | onderhoud | 2019-07-25 | 1 | 33C01 | MLT DEELEN | 108 | Opslag Sport | 0 | 1.07 | CLSK | CLSK | RVB-O | 3365 | 724 |  |  |  |  | 0 | 0 | 1 | 0 | 0 |  |  |  | In opdracht |  | < Vul hiernaast de juiste status en datum in.
900096241 | 1 | CV ketel | 66111 | PO stookinstallatie 1j | Bedrijfszekerheid | 1 | jaar | verklaring | onderhoud | 2019-07-26 | 1 | 33C01 | MLT DEELEN | 109 | Werkplaats Zweefvliegclub | 0 | 8 | CLSK | CLSK | RVB-O | 3365 | 724 |  |  |  |  | 0 | 0 | 1 | 0 | 0 |  |  |  | In opdracht |  | < Vul hiernaast de juiste status en datum in.
900096237 | 81 | Mechanische luchtbehandeling | 27643 | Onderhoud luchtbehandelingskast met filterinstallatie werkplaats 1j | Activiteitenregeling: afd 4.3 t/m 4.8 | 1 | jaar | afmelding | onderhoud | 2012-01-17 | 1 | 33C01 | MLT DEELEN | 109 | Werkplaats Zweefvliegclub | 1 | 9 | CLSK | CLSK | RVB-O | 3503 | 724 | 1 | 0 | 0 | [9 empty] | In opdracht |  | < Vul hiernaast de juiste status en datum in.
900096237 | 81 | Mechanische luchtbehandeling | 26623 | Vervangen filters werkplaats 2, 3, 6, 12m | Activiteitenregeling: afd 4.3 t/m 4.8 | 6 | maand | afvoerbewijs | inspectie | 2019-08-22 | 2 | 33C01 | MLT DEELEN | 109 | Werkplaats Zweefvliegclub | 1 | 9 | CLSK | CLSK | RVB-O | 3503 | 724 |  | 1 | [5 empty] | 1 |  |  |  |  | In opdracht |  | < Vul hiernaast de juiste status en datum in.
900113860 | 20 | Koelinstallatie lokaal | 736352 | Controle lekdichtheid en techn.staat comfortkoeling 3, 6, 12 of 24m NIEUW vanaf 01-01-2016 | Verordening (EU) 517/2014: art 3, zorgplicht / Verordening (EU) 517/2014: art. 4, 5 en 6 / | 12 | maand | rapport en aant. in logboek | inspectie en onderhoud | 2019-08-29 | 1 | 33C01 | MLT DEELEN | 110 | Wachtgebouw | 0 | 02 | CLSK | CLSK | RVB-O | 3511 | 724 | [7 empty] | 1 |  |  |  |  | In opdracht |  | < Vul hiernaast de juiste status en datum in.
900096218 | 1 | CV ketel | 66112 | PO stookinstallatie 1j | Bedrijfszekerheid | 1 | jaar | verklaring | onderhoud | 2018-05-23 | 1 | 33C01 | MLT DEELEN | 110 | Wachtgebouw | 1 | 2.02 | CLSK | CLSK | RVB-O | 3365 | 724 |  |  | 0 | 0 | 1 | 0 | 0 | [5 empty] | In opdracht |  | < Vul hiernaast de juiste status en datum in.
900096219 | 1 | CV ketel | 66113 | PO stookinstallatie 1j | Bedrijfszekerheid | 1 | jaar | verklaring | onderhoud | 2018-05-23 | 1 | 33C01 | MLT DEELEN | 110 | Wachtgebouw | 1 | 2.02 | CLSK | CLSK | RVB-O | 3365 | 724 |  |  | 0 | 0 | 1 | 0 | 0 | [5 empty] | In opdracht |  | < Vul hiernaast de juiste status en datum in.
900133681 | 81 | Mechanische luchtbehandeling | 812260 | Onderhoud luchtbehandelingskast 1j | Arbeidsomstandighedenbesluit: art. 6.2 / / | 1 | jaar | afmelding | onderhoud | 2020-02-24 | 1 | 33C01 | MLT DEELEN | 110 | Wachtgebouw | 1 | 2.03 | CLSK | CLSK | RVB-O | 3503 | 724 | 0 | 1 | 0 | 0 | [8 empty] | In opdracht |  | < Vul hiernaast de juiste status en datum in.
900098194 | 20 | Koelinstallatie lokaal | 736353 | Controle lekdichtheid en techn.staat comfortkoeling 3, 6, 12 of 24m NIEUW vanaf 01-01-2016 | Verordening (EU) 517/2014: art 3, zorgplicht / Verordening (EU) 517/2014: art. 4, 5 en 6 / | 12 | maand | rapport en aant. in logboek | inspectie en onderhoud | 2018-03-08 | 1 | 33C01 | MLT DEELEN | 111 | Werkplaats , Verbindingscentrale | 0 | 9 | CLSK | CLSK | RVB-O | 3511 | 724 |  |  | 1 | [9 empty] | In opdracht |  | < Vul hiernaast de juiste status en datum in.
900096223 | 1 | CV ketel | 66114 | PO stookinstallatie 1j | Bedrijfszekerheid | 1 | jaar | verklaring | onderhoud | 2018-06-07 | 1 | 33C01 | MLT DEELEN | 111 | Werkplaats , Verbindingscentrale | 0 | 11 | CLSK | CLSK | RVB-O | 3365 | 724 |  |  |  | 0 | 0 | 1 | 0 | 0 |  |  |  |  | In opdracht |  | < Vul hiernaast de juiste status en datum in.
900116894 | 1 | CV ketel | 710097 | PO stookinstallatie 1j | Bedrijfszekerheid | 1 | jaar | verklaring | onderhoud | 2018-06-07 | 1 | 33C01 | MLT DEELEN | 112 | Oefengebouw | 1 | 2.01 | CLSK | CLSK | RVB-O | 3365 | 724 |  |  |  | 0 | 0 | 1 | 0 | 0 |  |  |  |  | In opdracht |  | < Vul hiernaast de juiste status en datum in.
900096271 | 1 | CV ketel | 66115 | PO stookinstallatie 1j | Bedrijfszekerheid | 1 | jaar | verklaring | onderhoud | 2019-07-24 | 1 | 33C01 | MLT DEELEN | 113 | Opslag | 0 | 1 | CLSK | CLSK | RVB-O | 3365 | 724 |  |  |  |  | 0 | 0 | 1 | 0 | 0 |  |  |  | In opdracht |  | < Vul hiernaast de juiste status en datum in.
900123926 | 1 | CV ketel | 747890 | PO stookinstallatie 1j | Bedrijfszekerheid | 1 | jaar | verklaring | onderhoud | 2019-07-24 | 1 | 33C01 | MLT DEELEN | 114 | Ketelhuis | K1 | 3 | CLSK | CLSK | RVB-O | 3365 | 724 |  |  |  |  | 0 | 0 | 1 | 0 | 0 |  |  |  | In opdracht |  | < Vul hiernaast de juiste status en datum in.
900116893 | 1 | CV ketel | 710098 | PO stookinstallatie 1j | Bedrijfszekerheid | 1 | jaar | verklaring | onderhoud | 2019-07-25 | 1 | 33C01 | MLT DEELEN | 117 | Vogelwacht | 0 | 1.13 | CLSK | CLSK | RVB-O | 3365 | 724 |  |  |  |  | 0 | 0 | 1 | 0 | 0 |  |  |  | In opdracht |  | < Vul hiernaast de juiste status en datum in.
900116888 | 4 | Luchtverhitter | 710111 | PO stookinstallatie 1j | Bedrijfszekerheid | 1 | jaar | verklaring | onderhoud | 2019-07-25 | 1 | 33C01 | MLT DEELEN | 119 | Opslag | 0 | 1 | CLSK | CLSK | RVB-O | 3374 | 724 |  |  |  |  | 0 | 0 | 1 | 0 | 0 |  |  |  | In opdracht |  | < Vul hiernaast de juiste status en datum in.
900116889 | 4 | Luchtverhitter | 710112 | PO stookinstallatie 1j | Bedrijfszekerheid | 1 | jaar | verklaring | onderhoud | 2019-07-24 | 1 | 33C01 | MLT DEELEN | 120 | Magazijn | 0 | 4 | CLSK | CLSK | RVB-O | 3374 | 724 |  |  |  |  | 0 | 0 | 1 | 0 | 0 |  |  |  | In opdracht |  | < Vul hiernaast de juiste status en datum in.
900120310 | 20 | Koelinstallatie lokaal | 736612 | Controle lekdichtheid en techn.staat computerkoeling 3, 6, 12 of 24m NIEUW vanaf 01-01-2016 | Verordening (EU) 517/2014: art 3, zorgplicht / Verordening (EU) 517/2014: art. 4, 5 en 6 / | 12 | maand | rapport en aant. in logboek | inspectie en onderhoud | 2017-11-09 | 1 | 33C01 | MLT DEELEN | II-A | Hangar T2 | 0 | 02 | CLSK | CLSK | RVB-O | 3511 | 724 | [10 empty] | 1 |  | In opdracht |  | < Vul hiernaast de juiste status en datum in.
900120311 | 20 | Koelinstallatie lokaal | 739180 | Techn. staat koelinst. < 5 ton CO2 computerkoeling 1j NW per 01-01-2016 | Besluit gefluoreerde broeikasgassen: art. 4 / / | 1 | jaar | rapport | controle/preventief onderh. | 2019-08-29 | 1 | 33C01 | MLT DEELEN | II-A | Hangar T2 | 0 | 04 | CLSK | CLSK | RVB-O | 3511 | 724 | [5 empty] | 0 | 0 | 1 | 0 | 0 |  |  | In opdracht |  | < Vul hiernaast de juiste status en datum in.
900050314 | 20 | Koelinstallatie lokaal | 737579 | Techn. staat koelinst. < 5 ton CO2 comfortkoeling 1j NW per 01-01-2016 | Besluit gefluoreerde broeikasgassen: art. 4 / Verordening (EU) 517/2014: art 3, zorgplicht / | 1 | jaar | rapport | controle/preventief onderh. | 2019-08-29 | 1 | 33C01 | MLT DEELEN | II-A | Hangar T2 | 0 | 07 | CLSK | CLSK | RVB-O | 3511 | 724 | [5 empty] | 0 | 0 | 1 | 0 | 0 |  |  | In opdracht |  | < Vul hiernaast de juiste status en datum in.
900050315 | 20 | Koelinstallatie lokaal | 737580 | Techn. staat koelinst. < 5 ton CO2 comfortkoeling 1j NW per 01-01-2016 | Besluit gefluoreerde broeikasgassen: art. 4 / Verordening (EU) 517/2014: art 3, zorgplicht / | 1 | jaar | rapport | controle/preventief onderh. | 2018-03-08 | 1 | 33C01 | MLT DEELEN | II-A | Hangar T2 | 0 | 07 | CLSK | CLSK | RVB-O | 3511 | 724 | 0 | 0 | 1 | 0 | 0 | [7 empty] | In opdracht |  | < Vul hiernaast de juiste status en datum in.
900050316 | 20 | Koelinstallatie lokaal | 737581 | Techn. staat koelinst. < 5 ton CO2 comfortkoeling 1j NW per 01-01-2016 | Besluit gefluoreerde broeikasgassen: art. 4 / Verordening (EU) 517/2014: art 3, zorgplicht / | 1 | jaar | rapport | controle/preventief onderh. | 2019-08-29 | 1 | 33C01 | MLT DEELEN | II-A | Hangar T2 | 0 | 07 | CLSK | CLSK | RVB-O | 3511 | 724 | [5 empty] | 0 | 0 | 1 | 0 | 0 |  |  | In opdracht |  | < Vul hiernaast de juiste status en datum in.
900050317 | 20 | Koelinstallatie lokaal | 737582 | Techn. staat koelinst. < 5 ton CO2 comfortkoeling 1j NW per 01-01-2016 | Besluit gefluoreerde broeikasgassen: art. 4 / Verordening (EU) 517/2014: art 3, zorgplicht / | 1 | jaar | rapport | controle/preventief onderh. | 2019-08-29 | 1 | 33C01 | MLT DEELEN | II-A | Hangar T2 | 0 | 07 | CLSK | CLSK | RVB-O | 3511 | 724 | [5 empty] | 0 | 0 | 1 | 0 | 0 |  |  | In opdracht |  | < Vul hiernaast de juiste status en datum in.
900095126 | 4 | Luchtverhitter | 73239 | PO stookinstallatie 1j | Bedrijfszekerheid | 1 | jaar | verklaring | onderhoud | 2018-04-26 | 1 | 33C01 | MLT DEELEN | II-A | Hangar T2 | 0 | 22 | CLSK | CLSK | RVB-O | 3374 | 724 |  | 0 | 0 | 1 | 0 | 0 | [6 empty] | In opdracht |  | < Vul hiernaast de juiste status en datum in.
900095127 | 4 | Luchtverhitter | 73240 | PO stookinstallatie 1j | Bedrijfszekerheid | 1 | jaar | verklaring | onderhoud | 2018-04-25 | 1 | 33C01 | MLT DEELEN | II-A | Hangar T2 | 0 | 22 | CLSK | CLSK | RVB-O | 3374 | 724 |  | 0 | 0 | 1 | 0 | 0 | [6 empty] | In opdracht |  | < Vul hiernaast de juiste status en datum in.
900095128 | 4 | Luchtverhitter | 73241 | PO stookinstallatie 1j | Bedrijfszekerheid | 1 | jaar | verklaring | onderhoud | 2018-04-25 | 1 | 33C01 | MLT DEELEN | II-A | Hangar T2 | 0 | 22 | CLSK | CLSK | RVB-O | 3374 | 724 |  | 0 | 0 | 1 | 0 | 0 | [6 empty] | In opdracht |  | < Vul hiernaast de juiste status en datum in.
900095129 | 4 | Luchtverhitter | 73242 | PO stookinstallatie 1j | Bedrijfszekerheid | 1 | jaar | verklaring | onderhoud | 2018-04-25 | 1 | 33C01 | MLT DEELEN | II-A | Hangar T2 | 0 | 22 | CLSK | CLSK | RVB-O | 3374 | 724 |  | 0 | 0 | 1 | 0 | 0 | [6 empty] | In opdracht |  | < Vul hiernaast de juiste status en datum in.
900095130 | 4 | Luchtverhitter | 73243 | PO stookinstallatie 1j | Bedrijfszekerheid | 1 | jaar | verklaring | onderhoud | 2018-04-25 | 1 | 33C01 | MLT DEELEN | II-A | Hangar T2 | 0 | 22 | CLSK | CLSK | RVB-O | 3374 | 724 |  | 0 | 0 | 1 | 0 | 0 | [6 empty] | In opdracht |  | < Vul hiernaast de juiste status en datum in.
900095131 | 4 | Luchtverhitter | 73244 | PO stookinstallatie 1j | Bedrijfszekerheid | 1 | jaar | verklaring | onderhoud | 2018-04-24 | 1 | 33C01 | MLT DEELEN | II-A | Hangar T2 | 0 | 22 | CLSK | CLSK | RVB-O | 3374 | 724 |  | 0 | 0 | 1 | 0 | 0 | [6 empty] | In opdracht |  | < Vul hiernaast de juiste status en datum in.
900095132 | 4 | Luchtverhitter | 73245 | PO stookinstallatie 1j | Bedrijfszekerheid | 1 | jaar | verklaring | onderhoud | 2018-04-25 | 1 | 33C01 | MLT DEELEN | II-A | Hangar T2 | 0 | 22 | CLSK | CLSK | RVB-O | 3374 | 724 |  | 0 | 0 | 1 | 0 | 0 | [6 empty] | In opdracht |  | < Vul hiernaast de juiste status en datum in.
900095133 | 4 | Luchtverhitter | 73246 | PO stookinstallatie 1j | Bedrijfszekerheid | 1 | jaar | verklaring | onderhoud | 2018-04-25 | 1 | 33C01 | MLT DEELEN | II-A | Hangar T2 | 0 | 22 | CLSK | CLSK | RVB-O | 3374 | 724 |  | 0 | 0 | 1 | 0 | 0 | [6 empty] | In opdracht |  | < Vul hiernaast de juiste status en datum in.
900095134 | 4 | Luchtverhitter | 73247 | PO stookinstallatie 1j | Bedrijfszekerheid | 1 | jaar | verklaring | onderhoud | 2018-04-25 | 1 | 33C01 | MLT DEELEN | II-A | Hangar T2 | 0 | 22 | CLSK | CLSK | RVB-O | 3374 | 724 |  | 0 | 0 | 1 | 0 | 0 | [6 empty] | In opdracht |  | < Vul hiernaast de juiste status en datum in.
900095135 | 4 | Luchtverhitter | 73248 | PO stookinstallatie 1j | Bedrijfszekerheid | 1 | jaar | verklaring | onderhoud | 2018-04-25 | 1 | 33C01 | MLT DEELEN | II-A | Hangar T2 | 0 | 22 | CLSK | CLSK | RVB-O | 3374 | 724 |  | 0 | 0 | 1 | 0 | 0 | [6 empty] | In opdracht |  | < Vul hiernaast de juiste status en datum in.
900095136 | 4 | Luchtverhitter | 73249 | PO stookinstallatie 1j | Bedrijfszekerheid | 1 | jaar | verklaring | onderhoud | 2018-04-25 | 1 | 33C01 | MLT DEELEN | II-A | Hangar T2 | 0 | 22 | CLSK | CLSK | RVB-O | 3374 | 724 |  | 0 | 0 | 1 | 0 | 0 | [6 empty] | In opdracht |  | < Vul hiernaast de juiste status en datum in.
900095137 | 4 | Luchtverhitter | 73250 | PO stookinstallatie 1j | Bedrijfszekerheid | 1 | jaar | verklaring | onderhoud | 2018-04-26 | 1 | 33C01 | MLT DEELEN | II-A | Hangar T2 | 0 | 22 | CLSK | CLSK | RVB-O | 3374 | 724 |  | 0 | 0 | 1 | 0 | 0 | [6 empty] | In opdracht |  | < Vul hiernaast de juiste status en datum in.
900095138 | 4 | Luchtverhitter | 73251 | PO stookinstallatie 1j | Bedrijfszekerheid | 1 | jaar | verklaring | onderhoud | 2018-04-26 | 1 | 33C01 | MLT DEELEN | II-A | Hangar T2 | 0 | 22 | CLSK | CLSK | RVB-O | 3374 | 724 |  | 0 | 0 | 1 | 0 | 0 | [6 empty] | In opdracht |  | < Vul hiernaast de juiste status en datum in.
900095139 | 4 | Luchtverhitter | 73252 | PO stookinstallatie 1j | Bedrijfszekerheid | 1 | jaar | verklaring | onderhoud | 2018-04-26 | 1 | 33C01 | MLT DEELEN | II-A | Hangar T2 | 0 | 22 | CLSK | CLSK | RVB-O | 3374 | 724 |  | 0 | 0 | 1 | 0 | 0 | [6 empty] | In opdracht |  | < Vul hiernaast de juiste status en datum in.
900095140 | 4 | Luchtverhitter | 73253 | PO stookinstallatie 1j | Bedrijfszekerheid | 1 | jaar | verklaring | onderhoud | 2018-04-26 | 1 | 33C01 | MLT DEELEN | II-A | Hangar T2 | 0 | 22 | CLSK | CLSK | RVB-O | 3374 | 724 |  | 0 | 0 | 1 | 0 | 0 | [6 empty] | In opdracht |  | < Vul hiernaast de juiste status en datum in.
900095141 | 4 | Luchtverhitter | 73254 | PO stookinstallatie 1j | Bedrijfszekerheid | 1 | jaar | verklaring | onderhoud | 2018-04-26 | 1 | 33C01 | MLT DEELEN | II-A | Hangar T2 | 0 | 22 | CLSK | CLSK | RVB-O | 3374 | 724 |  | 0 | 0 | 1 | 0 | 0 | [6 empty] | In opdracht |  | < Vul hiernaast de juiste status en datum in.
900105950 | 1 | CV ketel | 66125 | PO stookinstallatie 1j | Bedrijfszekerheid | 1 | jaar | verklaring | onderhoud | 2018-05-23 | 1 | 33C01 | MLT DEELEN | II-A | Hangar T2 | 0 | 1.11 | CLSK | CLSK | RVB-O | 3365 | 724 |  |  | 0 | 0 | 1 | 0 | 0 | [5 empty] | In opdracht |  | < Vul hiernaast de juiste status en datum in.
900105951 | 1 | CV ketel | 66126 | PO stookinstallatie 1j | Bedrijfszekerheid | 1 | jaar | verklaring | onderhoud | 2018-05-23 | 1 | 33C01 | MLT DEELEN | II-A | Hangar T2 | 0 | 1.11 | CLSK | CLSK | RVB-O | 3365 | 724 |  |  | 0 | 0 | 1 | 0 | 0 | [5 empty] | In opdracht |  | < Vul hiernaast de juiste status en datum in.
900121339 | 81 | Mechanische luchtbehandeling | 729814 | Onderhoud luchtbehandelingskast met filterinstallatie 1j | Arbeidsomstandighedenbesluit: art. 6.2 / / | 1 | jaar | afmelding | onderhoud | 2020-02-24 | 1 | 33C01 | MLT DEELEN | II-A | Hangar T2 | 1 | 101 | CLSK | CLSK | RVB-O | 3503 | 724 | 0 | 1 | 0 | 0 | [8 empty] | In opdracht |  | < Vul hiernaast de juiste status en datum in.
900121339 | 81 | Mechanische luchtbehandeling | 819126 | Vervangen filters 2, 3, 6, 12m | Arbeidsomstandighedenbesluit: art. 6.2 / / | 12 | maand | afvoerbewijs | inspectie | 2020-02-24 | 1 | 33C01 | MLT DEELEN | II-A | Hangar T2 | 1 | 101 | CLSK | CLSK | RVB-O | 3503 | 724 |  | 1 | [10 empty] | In opdracht |  | < Vul hiernaast de juiste status en datum in.
900121340 | 81 | Mechanische luchtbehandeling | 812261 | Onderhoud luchtbehandelingskast 1j | Arbeidsomstandighedenbesluit: art. 6.2 / / | 1 | jaar | afmelding | onderhoud | 2020-02-24 | 1 | 33C01 | MLT DEELEN | II-A | Hangar T2 | 1 | 101 | CLSK | CLSK | RVB-O | 3503 | 724 | 0 | 1 | 0 | 0 | [8 empty] | In opdracht |  | < Vul hiernaast de juiste status en datum in.
800001176 | 1 | CV ketel | 12389 | PI niet gasgestookte installatie 24m | Activiteitenregeling: art. 3.7m | 24 | maand | verklaring | inspectie | 2019-06-24 | 1 | 33C01 | MLT DEELEN | M1 | Magazijn , Kantoor CIS | 0 | 1.07 | CLSK | CLSK | RVB-O | 3365 | 724 | [5 empty] | 1 | [6 empty] | In opdracht |  | < Vul hiernaast de juiste status en datum in.
800001176 | 1 | CV ketel | 66129 | PO stookinstallatie 1j | Bedrijfszekerheid | 1 | jaar | verklaring | onderhoud | 2019-07-23 | 1 | 33C01 | MLT DEELEN | M1 | Magazijn , Kantoor CIS | 0 | 1.07 | CLSK | CLSK | RVB-O | 3365 | 724 |  |  |  |  | 0 | 0 | 1 | 0 | 0 |  |  |  | In opdracht |  | < Vul hiernaast de juiste status en datum in.
800001177 | 1 | CV ketel | 12390 | PI niet gasgestookte installatie 24m | Activiteitenregeling: art. 3.7m | 24 | maand | verklaring | inspectie | 2019-06-24 | 1 | 33C01 | MLT DEELEN | M1 | Magazijn , Kantoor CIS | 0 | 1.07 | CLSK | CLSK | RVB-O | 3365 | 724 | [5 empty] | 1 | [6 empty] | In opdracht |  | < Vul hiernaast de juiste status en datum in.
800001177 | 1 | CV ketel | 66130 | PO stookinstallatie 1j | Bedrijfszekerheid | 1 | jaar | verklaring | onderhoud | 2019-07-23 | 1 | 33C01 | MLT DEELEN | M1 | Magazijn , Kantoor CIS | 0 | 1.07 | CLSK | CLSK | RVB-O | 3365 | 724 |  |  |  |  | 0 | 0 | 1 | 0 | 0 |  |  |  | In opdracht |  | < Vul hiernaast de juiste status en datum in.
900073224 | 81 | Mechanische luchtbehandeling | 64150 | Onderhoud luchtbehandelingskast met filterinstallatie 1j | Arbeidsomstandighedenbesluit: art. 6.2 / / | 1 | jaar | afmelding | onderhoud | 2020-02-24 | 1 | 33C01 | MLT DEELEN | M1 | Magazijn , Kantoor CIS | 1 | 3 | CLSK | CLSK | RVB-O | 3503 | 724 | 0 | 1 | 0 | 0 | [8 empty] | In opdracht |  | < Vul hiernaast de juiste status en datum in.
900073224 | 81 | Mechanische luchtbehandeling | 819127 | Vervangen filters 2, 3, 6, 12m | Arbeidsomstandighedenbesluit: art. 6.2 / / | 12 | maand | afvoerbewijs | inspectie | 2020-02-24 | 1 | 33C01 | MLT DEELEN | M1 | Magazijn , Kantoor CIS | 1 | 3 | CLSK | CLSK | RVB-O | 3503 | 724 |  | 1 | [10 empty] | In opdracht |  | < Vul hiernaast de juiste status en datum in.
900073230 | 20 | Koelinstallatie lokaal | 737583 | Techn. staat koelinst. < 5 ton CO2 comfortkoeling 1j NW per 01-01-2016 | Besluit gefluoreerde broeikasgassen: art. 4 / Verordening (EU) 517/2014: art 3, zorgplicht / | 1 | jaar | rapport | controle/preventief onderh. | 2016-03-24 | 1 | 33C01 | MLT DEELEN | V-A | Hangar | 0 | 2.09 | CLSK | CLSK | RVB-O | 3511 | 724 | 0 | 0 | 1 | 0 | 0 | [7 empty] | In opdracht |  | < Vul hiernaast de juiste status en datum in.
900097078 | 85 | Aardgasdistributiesysteem | 726029 | Controle terreinafsluiters gasterreinleidingnet 1j | Gaswet: art. 1, 2a en 10, lid 1. / / | 1 | jaar | rapport | inspectie en onderhoud | 2019-02-06 | 1 | 33C01 | MLT DEELEN |  |  |  |  | CLSK | CLSK | RVB-O | 3499 | 724 | 0 | 1 | 0 | 0 | [8 empty] | In opdracht |  | < Vul hiernaast de juiste status en datum in.
900050366 | 20 | Koelinstallatie lokaal | 737597 | Techn. staat koelinst. < 5 ton CO2 comfortkoeling 1j NW per 01-01-2016 | Besluit gefluoreerde broeikasgassen: art. 4 / Verordening (EU) 517/2014: art 3, zorgplicht / | 1 | jaar | rapport | controle/preventief onderh. | 2019-06-13 | 1 | 33D06 | OUD-NIEUW VRIJLAND | 07 | Bureelgebouw | 0 | 3 | CLAS | CLAS | RVB-O | 3511 | 724 |  |  |  | 0 | 0 | 1 | 0 | 0 |  |  |  |  | In opdracht |  | < Vul hiernaast de juiste status en datum in.
900132444 | 20 | Koelinstallatie lokaal | 812846 | Techn. staat koelinst. < 5 ton CO2 comfortkoeling 1j NW per 01-01-2016 | Besluit gefluoreerde broeikasgassen: art. 4 / Verordening (EU) 517/2014: art 3, zorgplicht / | 1 | jaar | rapport | controle/preventief onderh. | 2019-06-13 | 1 | 33D06 | OUD-NIEUW VRIJLAND | 07 | Bureelgebouw | 0 | 26 | CLAS | CLAS | RVB-O | 3511 | 724 |  |  |  | 0 | 0 | 1 | 0 | 0 |  |  |  |  | In opdracht |  | < Vul hiernaast de juiste status en datum in.
900132443 | 20 | Koelinstallatie lokaal | 801931 | Controle lekdichtheid en techn.staat comfortkoeling 3, 6, 12 of 24m NIEUW vanaf 01-01-2016 | Verordening (EU) 517/2014: art 3, zorgplicht / Verordening (EU) 517/2014: art. 4, 5 en 6 / | 12 | maand | rapport en aant. in logboek | inspectie en onderhoud | 2019-06-13 | 1 | 33D06 | OUD-NIEUW VRIJLAND | 07 | Bureelgebouw | 1 | 120 | CLAS | CLAS | RVB-O | 3511 | 724 | [5 empty] | 1 | [6 empty] | In opdracht |  | < Vul hiernaast de juiste status en datum in.
900050089 | 20 | Koelinstallatie lokaal | 737599 | Techn. staat koelinst. < 5 ton CO2 comfortkoeling 1j NW per 01-01-2016 | Besluit gefluoreerde broeikasgassen: art. 4 / Verordening (EU) 517/2014: art 3, zorgplicht / | 1 | jaar | rapport | controle/preventief onderh. | 2019-06-13 | 1 | 33D06 | OUD-NIEUW VRIJLAND | 07 | Bureelgebouw | 1 | 121 | CLAS | CLAS | RVB-O | 3511 | 724 |  |  |  | 0 | 0 | 1 | 0 | 0 |  |  |  |  | In opdracht |  | < Vul hiernaast de juiste status en datum in.
900050090 | 20 | Koelinstallatie lokaal | 737600 | Techn. staat koelinst. < 5 ton CO2 comfortkoeling 1j NW per 01-01-2016 | Besluit gefluoreerde broeikasgassen: art. 4 / Verordening (EU) 517/2014: art 3, zorgplicht / | 1 | jaar | rapport | controle/preventief onderh. | 2019-06-13 | 1 | 33D06 | OUD-NIEUW VRIJLAND | 07 | Bureelgebouw | 1 | 122 | CLAS | CLAS | RVB-O | 3511 | 724 |  |  |  | 0 | 0 | 1 | 0 | 0 |  |  |  |  | In opdracht |  | < Vul hiernaast de juiste status en datum in.
900050091 | 20 | Koelinstallatie lokaal | 737601 | Techn. staat koelinst. < 5 ton CO2 comfortkoeling 1j NW per 01-01-2016 | Besluit gefluoreerde broeikasgassen: art. 4 / Verordening (EU) 517/2014: art 3, zorgplicht / | 1 | jaar | rapport | controle/preventief onderh. | 2019-06-13 | 1 | 33D06 | OUD-NIEUW VRIJLAND | 07 | Bureelgebouw | 1 | 123 | CLAS | CLAS | RVB-O | 3511 | 724 |  |  |  | 0 | 0 | 1 | 0 | 0 |  |  |  |  | In opdracht |  | < Vul hiernaast de juiste status en datum in.
900096051 | 1 | CV ketel | 66190 | PO stookinstallatie 1j | Bedrijfszekerheid | 1 | jaar | verklaring | onderhoud | 2019-11-25 | 1 | 33D06 | OUD-NIEUW VRIJLAND | 07 | Bureelgebouw | 1 | 105A | CLAS | CLAS | RVB-O | 3365 | 724 | [8 empty] | 0 | 0 | 1 | 0 | In opdracht |  | < Vul hiernaast de juiste status en datum in.
900096052 | 1 | CV ketel | 66191 | PO stookinstallatie 1j | Bedrijfszekerheid | 1 | jaar | verklaring | onderhoud | 2019-11-25 | 1 | 33D06 | OUD-NIEUW VRIJLAND | 07 | Bureelgebouw | 1 | 105A | CLAS | CLAS | RVB-O | 3365 | 724 | [8 empty] | 0 | 0 | 1 | 0 | In opdracht |  | < Vul hiernaast de juiste status en datum in.
800001617 | 1 | CV ketel | 66192 | PO stookinstallatie 1j | Bedrijfszekerheid | 1 | jaar | verklaring | onderhoud | 2018-11-30 | 1 | 33D08 | OT ARNHEMSE HEIDE | 01 | Onderkomen , Werkplaats | 0 | 8 | CLAS | CLAS | RVB-O | 3365 | 724 | [8 empty] | 0 | 0 | 1 | 0 | In opdracht |  | < Vul hiernaast de juiste status en datum in.
900095990 | 81 | Mechanische luchtbehandeling | 27670 | Onderhoud luchtbehandelingskast met filterinstallatie werkplaats 1j | Activiteitenregeling: afd 4.3 t/m 4.8 | 1 | jaar | afmelding | onderhoud | 2020-02-26 | 1 | 33D08 | OT ARNHEMSE HEIDE | 01 | Onderkomen , Werkplaats | 0 | 9 | CLAS | CLAS | RVB-O | 3503 | 724 | 0 | 1 | 0 | 0 | [8 empty] | In opdracht |  | < Vul hiernaast de juiste status en datum in.
900095990 | 81 | Mechanische luchtbehandeling | 26650 | Vervangen filters werkplaats 2, 3, 6, 12m | Activiteitenregeling: afd 4.3 t/m 4.8 | 6 | maand | afvoerbewijs | inspectie | 2020-02-26 | 2 | 33D08 | OT ARNHEMSE HEIDE | 01 | Onderkomen , Werkplaats | 0 | 9 | CLAS | CLAS | RVB-O | 3503 | 724 |  | 1 | [5 empty] | 1 |  |  |  |  | In opdracht |  | < Vul hiernaast de juiste status en datum in.
900095989 | 21 | Koelinstallatie centraal | 734399 | Controle lekdichtheid en techn.staat comfortkoeling 3, 6, 12 of 24m NIEUW vanaf 01-01-2016 | Verordening (EU) 517/2014: art 3, zorgplicht / Verordening (EU) 517/2014: art. 4, 5 en 6 / | 12 | maand | rapport en aant. in logboek | inspectie en onderhoud | 2019-06-13 | 1 | 33D08 | OT ARNHEMSE HEIDE | 01 | Onderkomen , Werkplaats | 0 | 10 | CLAS | CLAS | RVB-O | 3511 | 724 | [5 empty] | 1 | [6 empty] | In opdracht |  | < Vul hiernaast de juiste status en datum in.
900095995 | 20 | Koelinstallatie lokaal | 737602 | Techn. staat koelinst. < 5 ton CO2 comfortkoeling 1j NW per 01-01-2016 | Besluit gefluoreerde broeikasgassen: art. 4 / Verordening (EU) 517/2014: art 3, zorgplicht / | 1 | jaar | rapport | controle/preventief onderh. | 2019-06-13 | 1 | 33D08 | OT ARNHEMSE HEIDE | 04 | Pompgebouw | 0 | 1 | CLAS | CLAS | RVB-O | 3511 | 724 |  |  |  | 0 | 0 | 1 | 0 | 0 |  |  |  |  | In opdracht |  | < Vul hiernaast de juiste status en datum in.
900130919 | 81 | Mechanische luchtbehandeling | 812890 | Onderhoud luchtbehandelingskast met filterinstallatie 1j | Arbeidsomstandighedenbesluit: art. 6.2 / / | 1 | jaar | afmelding | onderhoud | 2020-02-20 | 1 | 33D08 | OT ARNHEMSE HEIDE | 07 | Onderkomen 25m Schermenbaan | 0 | 1 | CLAS | CLAS | RVB-O | 3503 | 724 | 0 | 1 | 0 | 0 | [8 empty] | In opdracht |  | < Vul hiernaast de juiste status en datum in.
900130919 | 81 | Mechanische luchtbehandeling | 812880 | Vervangen filters 2, 3, 6, 12m | Arbeidsomstandighedenbesluit: art. 6.2 / / | 6 | maand | afvoerbewijs | inspectie | 2020-02-20 | 2 | 33D08 | OT ARNHEMSE HEIDE | 07 | Onderkomen 25m Schermenbaan | 0 | 1 | CLAS | CLAS | RVB-O | 3503 | 724 |  | 1 | [5 empty] | 1 |  |  |  |  | In opdracht |  | < Vul hiernaast de juiste status en datum in.
900130920 | 81 | Mechanische luchtbehandeling | 786216 | Onderhoud luchtbehandelingskast 1j | Arbeidsomstandighedenbesluit: art. 6.2 / / | 1 | jaar | afmelding | onderhoud | 2020-02-20 | 1 | 33D08 | OT ARNHEMSE HEIDE | 07 | Onderkomen 25m Schermenbaan | 0 | 1 | CLAS | CLAS | RVB-O | 3503 | 724 | 0 | 1 | 0 | 0 | [8 empty] | In opdracht |  | < Vul hiernaast de juiste status en datum in.
900131185 | 81 | Mechanische luchtbehandeling | 788221 | Onderhoud luchtbehandelingskast met filterinstallatie 1j | Arbeidsomstandighedenbesluit: art. 6.2 / / | 1 | jaar | afmelding | onderhoud | 2020-02-19 | 1 | 33D08 | OT ARNHEMSE HEIDE | 08 | Onderkomen 100m Schermenbaan | 0 | 1 | CLAS | CLAS | RVB-O | 3503 | 724 | 0 | 1 | 0 | 0 | [8 empty] | In opdracht |  | < Vul hiernaast de juiste status en datum in.
900131185 | 81 | Mechanische luchtbehandeling | 819172 | Vervangen filters 2, 3, 6, 12m | Arbeidsomstandighedenbesluit: art. 6.2 / / | 12 | maand | afvoerbewijs | inspectie | 2020-02-19 | 1 | 33D08 | OT ARNHEMSE HEIDE | 08 | Onderkomen 100m Schermenbaan | 0 | 1 | CLAS | CLAS | RVB-O | 3503 | 724 |  | 1 | [10 empty] | In opdracht |  | < Vul hiernaast de juiste status en datum in.
900131186 | 81 | Mechanische luchtbehandeling | 788222 | Onderhoud luchtbehandelingskast met filterinstallatie 1j | Arbeidsomstandighedenbesluit: art. 6.2 / / | 1 | jaar | afmelding | onderhoud | 2020-02-20 | 1 | 33D08 | OT ARNHEMSE HEIDE | 08 | Onderkomen 100m Schermenbaan | 0 | 1 | CLAS | CLAS | RVB-O | 3503 | 724 | 0 | 1 | 0 | 0 | [8 empty] | In opdracht |  | < Vul hiernaast de juiste status en datum in.
900131186 | 81 | Mechanische luchtbehandeling | 788218 | Vervangen filters 2, 3, 6, 12m | Arbeidsomstandighedenbesluit: art. 6.2 / / | 6 | maand | afvoerbewijs | inspectie | 2020-02-20 | 2 | 33D08 | OT ARNHEMSE HEIDE | 08 | Onderkomen 100m Schermenbaan | 0 | 1 | CLAS | CLAS | RVB-O | 3503 | 724 |  | 1 | [5 empty] | 1 |  |  |  |  | In opdracht |  | < Vul hiernaast de juiste status en datum in.
900131187 | 81 | Mechanische luchtbehandeling | 788223 | Onderhoud luchtbehandelingskast met filterinstallatie 1j | Arbeidsomstandighedenbesluit: art. 6.2 / / | 1 | jaar | afmelding | onderhoud | 2020-02-20 | 1 | 33D08 | OT ARNHEMSE HEIDE | 09 | Onderkomen 100m Schermenbaan | 0 | 1 | CLAS | CLAS | RVB-O | 3503 | 724 | 0 | 1 | 0 | 0 | [8 empty] | In opdracht |  | < Vul hiernaast de juiste status en datum in.
900131187 | 81 | Mechanische luchtbehandeling | 819173 | Vervangen filters 2, 3, 6, 12m | Arbeidsomstandighedenbesluit: art. 6.2 / / | 12 | maand | afvoerbewijs | inspectie | 2020-02-20 | 1 | 33D08 | OT ARNHEMSE HEIDE | 09 | Onderkomen 100m Schermenbaan | 0 | 1 | CLAS | CLAS | RVB-O | 3503 | 724 |  | 1 | [10 empty] | In opdracht |  | < Vul hiernaast de juiste status en datum in.
900131188 | 81 | Mechanische luchtbehandeling | 812891 | Onderhoud luchtbehandelingskast met filterinstallatie 1j | Arbeidsomstandighedenbesluit: art. 6.2 / / | 1 | jaar | afmelding | onderhoud | 2020-02-20 | 1 | 33D08 | OT ARNHEMSE HEIDE | 09 | Onderkomen 100m Schermenbaan | 0 | 1 | CLAS | CLAS | RVB-O | 3503 | 724 | 0 | 1 | 0 | 0 | [8 empty] | In opdracht |  | < Vul hiernaast de juiste status en datum in.
900131188 | 81 | Mechanische luchtbehandeling | 812881 | Vervangen filters 2, 3, 6, 12m | Arbeidsomstandighedenbesluit: art. 6.2 / / | 6 | maand | afvoerbewijs | inspectie | 2020-02-20 | 2 | 33D08 | OT ARNHEMSE HEIDE | 09 | Onderkomen 100m Schermenbaan | 0 | 1 | CLAS | CLAS | RVB-O | 3503 | 724 |  | 1 | [5 empty] | 1 |  |  |  |  | In opdracht |  | < Vul hiernaast de juiste status en datum in.
900097650 | 1 | CV ketel | 66253 | PO stookinstallatie 1j | Bedrijfszekerheid | 1 | jaar | verklaring | onderhoud | 2018-05-16 | 1 | 40A03 | COMPLEX KLEIN HEIDEKAMP | 3 | Legeringsgebouw | 1 | 40 | CLAS | CLAS | RVB-O | 3365 | 724 |  |  | 0 | 0 | 1 | 0 | 0 | [5 empty] | In opdracht |  | < Vul hiernaast de juiste status en datum in.
900097651 | 1 | CV ketel | 66254 | PO stookinstallatie 1j | Bedrijfszekerheid | 1 | jaar | verklaring | onderhoud | 2018-05-16 | 1 | 40A03 | COMPLEX KLEIN HEIDEKAMP | 3 | Legeringsgebouw | 1 | 40 | CLAS | CLAS | RVB-O | 3365 | 724 |  |  | 0 | 0 | 1 | 0 | 0 | [5 empty] | In opdracht |  | < Vul hiernaast de juiste status en datum in.
900097652 | 1 | CV ketel | 66255 | PO stookinstallatie 1j | Bedrijfszekerheid | 1 | jaar | verklaring | onderhoud | 2018-05-16 | 1 | 40A03 | COMPLEX KLEIN HEIDEKAMP | 3 | Legeringsgebouw | 1 | 40 | CLAS | CLAS | RVB-O | 3365 | 724 |  |  | 0 | 0 | 1 | 0 | 0 | [5 empty] | In opdracht |  | < Vul hiernaast de juiste status en datum in.
900097653 | 1 | CV ketel | 66256 | PO stookinstallatie 1j | Bedrijfszekerheid | 1 | jaar | verklaring | onderhoud | 2018-05-16 | 1 | 40A03 | COMPLEX KLEIN HEIDEKAMP | 3 | Legeringsgebouw | 1 | 40 | CLAS | CLAS | RVB-O | 3365 | 724 |  |  | 0 | 0 | 1 | 0 | 0 | [5 empty] | In opdracht |  | < Vul hiernaast de juiste status en datum in.
900097666 | 1 | CV ketel | 66257 | PO stookinstallatie 1j | Bedrijfszekerheid | 1 | jaar | verklaring | onderhoud | 2019-05-29 | 1 | 40A03 | COMPLEX KLEIN HEIDEKAMP | 5 | Legeringsgebouw | 0 | 4 | CLAS | CLAS | RVB-O | 3365 | 724 |  |  | 0 | 0 | 1 | 0 | 0 | [5 empty] | In opdracht |  | < Vul hiernaast de juiste status en datum in.
900097661 | 1 | CV ketel | 66258 | PO stookinstallatie 1j | Bedrijfszekerheid | 1 | jaar | verklaring | onderhoud | 2019-05-29 | 1 | 40A03 | COMPLEX KLEIN HEIDEKAMP | 6 | Legeringsgebouw | 1 | 11 | CLAS | CLAS | RVB-O | 3365 | 724 |  |  | 0 | 0 | 1 | 0 | 0 | [5 empty] | In opdracht |  | < Vul hiernaast de juiste status en datum in.
900097629 | 1 | CV ketel | 66259 | PO stookinstallatie 1j | Bedrijfszekerheid | 1 | jaar | verklaring | onderhoud | 2019-05-29 | 1 | 40A03 | COMPLEX KLEIN HEIDEKAMP | 7 | Legeringsgebouw | 1 | 10 | CLAS | CLAS | RVB-O | 3365 | 724 |  |  | 0 | 0 | 1 | 0 | 0 | [5 empty] | In opdracht |  | < Vul hiernaast de juiste status en datum in.
900097680 | 1 | CV ketel | 66260 | PO stookinstallatie 1j | Bedrijfszekerheid | 1 | jaar | verklaring | onderhoud | 2019-05-29 | 1 | 40A03 | COMPLEX KLEIN HEIDEKAMP | 9 | Legeringsgebouw | 1 | 10 | CLAS | CLAS | RVB-O | 3365 | 724 |  |  | 0 | 0 | 1 | 0 | 0 | [5 empty] | In opdracht |  | < Vul hiernaast de juiste status en datum in.
900097639 | 1 | CV ketel | 66233 | PO stookinstallatie 1j | Bedrijfszekerheid | 1 | jaar | verklaring | onderhoud | 2019-05-20 | 1 | 40A03 | COMPLEX KLEIN HEIDEKAMP | 10 | Kantoorgebouw | 1 | 103 | CLAS | CLAS | RVB-O | 3365 | 724 |  |  | 0 | 0 | 1 | 0 | 0 | [5 empty] | In opdracht |  | < Vul hiernaast de juiste status en datum in.
900097684 | 1 | CV ketel | 66234 | PO stookinstallatie 1j | Bedrijfszekerheid | 1 | jaar | verklaring | onderhoud | 2019-05-20 | 1 | 40A03 | COMPLEX KLEIN HEIDEKAMP | 11 | Legeringsgebouw | 1 | 12 | CLAS | CLAS | RVB-O | 3365 | 724 |  |  | 0 | 0 | 1 | 0 | 0 | [5 empty] | In opdracht |  | < Vul hiernaast de juiste status en datum in.
900097624 | 1 | CV ketel | 66235 | PO stookinstallatie 1j | Bedrijfszekerheid | 1 | jaar | verklaring | onderhoud | 2019-05-20 | 1 | 40A03 | COMPLEX KLEIN HEIDEKAMP | 12 | Legeringsgebouw | 1 | 10 | CLAS | CLAS | RVB-O | 3365 | 724 |  |  | 0 | 0 | 1 | 0 | 0 | [5 empty] | In opdracht |  | < Vul hiernaast de juiste status en datum in.
900097614 | 1 | CV ketel | 66236 | PO stookinstallatie 1j | Bedrijfszekerheid | 1 | jaar | verklaring | onderhoud | 2019-05-20 | 1 | 40A03 | COMPLEX KLEIN HEIDEKAMP | 13 | Legeringsgebouw | 1 | 12 | CLAS | CLAS | RVB-O | 3365 | 724 |  |  | 0 | 0 | 1 | 0 | 0 | [5 empty] | In opdracht |  | < Vul hiernaast de juiste status en datum in.
900097619 | 1 | CV ketel | 66237 | PO stookinstallatie 1j | Bedrijfszekerheid | 1 | jaar | verklaring | onderhoud | 2018-05-15 | 1 | 40A03 | COMPLEX KLEIN HEIDEKAMP | 14 | Legeringsgebouw | 1 | 12 | CLAS | CLAS | RVB-O | 3365 | 724 |  |  | 0 | 0 | 1 | 0 | 0 | [5 empty] | In opdracht |  | < Vul hiernaast de juiste status en datum in.
900097609 | 1 | CV ketel | 66238 | PO stookinstallatie 1j | Bedrijfszekerheid | 1 | jaar | verklaring | onderhoud | 2019-05-21 | 1 | 40A03 | COMPLEX KLEIN HEIDEKAMP | 15 | Legeringsgebouw | 1 | 10 | CLAS | CLAS | RVB-O | 3365 | 724 |  |  | 0 | 0 | 1 | 0 | 0 | [5 empty] | In opdracht |  | < Vul hiernaast de juiste status en datum in.
900097656 | 1 | CV ketel | 66239 | PO stookinstallatie 1j | Bedrijfszekerheid | 1 | jaar | verklaring | onderhoud | 2019-05-22 | 1 | 40A03 | COMPLEX KLEIN HEIDEKAMP | 17 | Legeringsgebouw | 1 | 12 | CLAS | CLAS | RVB-O | 3365 | 724 |  |  | 0 | 0 | 1 | 0 | 0 | [5 empty] | In opdracht |  | < Vul hiernaast de juiste status en datum in.
900097604 | 56 | Verwarmd waterinstallatie boiler | 704665 | PO stookinstallatie 1j | Bedrijfszekerheid | 1 | jaar | verklaring | onderhoud | 2018-05-22 | 1 | 40A03 | COMPLEX KLEIN HEIDEKAMP | 18 | Legeringsgebouw | 1 | 11 | CLAS | CLAS | RVB-O | 3380 | 724 |  |  | 0 | 0 | 1 | 0 | 0 | [5 empty] | In opdracht |  | < Vul hiernaast de juiste status en datum in.
900097605 | 1 | CV ketel | 66240 | PO stookinstallatie 1j | Bedrijfszekerheid | 1 | jaar | verklaring | onderhoud | 2018-05-22 | 1 | 40A03 | COMPLEX KLEIN HEIDEKAMP | 18 | Legeringsgebouw | 1 | 11 | CLAS | CLAS | RVB-O | 3365 | 724 |  |  | 0 | 0 | 1 | 0 | 0 | [5 empty] | In opdracht |  | < Vul hiernaast de juiste status en datum in.
900097699 | 1 | CV ketel | 66241 | PO stookinstallatie 1j | Bedrijfszekerheid | 1 | jaar | verklaring | onderhoud | 2018-05-15 | 1 | 40A03 | COMPLEX KLEIN HEIDEKAMP | 19 | Legeringsgebouw | 1 | 10 | CLAS | CLAS | RVB-O | 3365 | 724 |  |  | 0 | 0 | 1 | 0 | 0 | [5 empty] | In opdracht |  | < Vul hiernaast de juiste status en datum in.
900097636 | 1 | CV ketel | 66242 | PO stookinstallatie 1j | Bedrijfszekerheid | 1 | jaar | verklaring | onderhoud | 2019-05-23 | 1 | 40A03 | COMPLEX KLEIN HEIDEKAMP | 20 | Legeringsgebouw | 1 | 14 | CLAS | CLAS | RVB-O | 3365 | 724 |  |  | 0 | 0 | 1 | 0 | 0 | [5 empty] | In opdracht |  | < Vul hiernaast de juiste status en datum in.
800001519 | 4 | Luchtverhitter | 73258 | PO stookinstallatie 1j | Bedrijfszekerheid | 1 | jaar | verklaring | onderhoud | 2017-05-09 | 1 | 40A03 | COMPLEX KLEIN HEIDEKAMP | 21 | Garage Kmar Pawpel | 0 | 1 | CLAS | CLAS | RVB-O | 3374 | 724 |  |  | 0 | 0 | 1 | 0 | 0 | [5 empty] | In opdracht |  | < Vul hiernaast de juiste status en datum in.
800001520 | 4 | Luchtverhitter | 73259 | PO stookinstallatie 1j | Bedrijfszekerheid | 1 | jaar | verklaring | onderhoud | 2017-05-08 | 1 | 40A03 | COMPLEX KLEIN HEIDEKAMP | 21 | Garage Kmar Pawpel | 0 | 1 | CLAS | CLAS | RVB-O | 3374 | 724 |  |  | 0 | 0 | 1 | 0 | 0 | [5 empty] | In opdracht |  | < Vul hiernaast de juiste status en datum in.
900124517 | 1 | CV ketel | 754725 | PO stookinstallatie 1j | Bedrijfszekerheid | 1 | jaar | verklaring | onderhoud | 2019-05-27 | 1 | 40A03 | COMPLEX KLEIN HEIDEKAMP | 21 | Garage Kmar Pawpel | 0 | 7 | CLAS | CLAS | RVB-O | 3365 | 724 |  |  | 0 | 0 | 1 | 0 | 0 | [5 empty] | In opdracht |  | < Vul hiernaast de juiste status en datum in.
800001522 | 4 | Luchtverhitter | 73260 | PO stookinstallatie 1j | Bedrijfszekerheid | 1 | jaar | verklaring | onderhoud | 2019-05-27 | 1 | 40A03 | COMPLEX KLEIN HEIDEKAMP | 21 | Garage Kmar Pawpel | 0 | 8 | CLAS | CLAS | RVB-O | 3374 | 724 |  |  | 0 | 0 | 1 | 0 | 0 | [5 empty] | In opdracht |  | < Vul hiernaast de juiste status en datum in.
800001523 | 4 | Luchtverhitter | 73261 | PO stookinstallatie 1j | Bedrijfszekerheid | 1 | jaar | verklaring | onderhoud | 2017-05-09 | 1 | 40A03 | COMPLEX KLEIN HEIDEKAMP | 21 | Garage Kmar Pawpel | 0 | 9 | CLAS | CLAS | RVB-O | 3374 | 724 |  |  | 0 | 0 | 1 | 0 | 0 | [5 empty] | In opdracht |  | < Vul hiernaast de juiste status en datum in.
900097606 | 4 | Luchtverhitter | 73262 | PO stookinstallatie 1j | Bedrijfszekerheid | 1 | jaar | verklaring | onderhoud | 2017-05-09 | 1 | 40A03 | COMPLEX KLEIN HEIDEKAMP | 21 | Garage Kmar Pawpel | 0 | 9 | CLAS | CLAS | RVB-O | 3374 | 724 |  |  | 0 | 0 | 1 | 0 | 0 | [5 empty] | In opdracht |  | < Vul hiernaast de juiste status en datum in.
900097677 | 1 | CV ketel | 66247 | PO stookinstallatie 1j | Bedrijfszekerheid | 1 | jaar | verklaring | onderhoud | 2019-05-23 | 1 | 40A03 | COMPLEX KLEIN HEIDEKAMP | 22 | Legeringsgebouw | 1 | 13 | CLAS | CLAS | RVB-O | 3365 | 724 |  |  | 0 | 0 | 1 | 0 | 0 | [5 empty] | In opdracht |  | < Vul hiernaast de juiste status en datum in.
900097601 | 1 | CV ketel | 66248 | PO stookinstallatie 1j | Bedrijfszekerheid | 1 | jaar | verklaring | onderhoud | 2019-05-27 | 1 | 40A03 | COMPLEX KLEIN HEIDEKAMP | 23 | Legeringsgebouw | 1 | 10 | CLAS | CLAS | RVB-O | 3365 | 724 |  |  | 0 | 0 | 1 | 0 | 0 | [5 empty] | In opdracht |  | < Vul hiernaast de juiste status en datum in.
900112090 | 1 | CV ketel | 70518 | PO stookinstallatie 1j | Bedrijfszekerheid | 1 | jaar | verklaring | onderhoud | 2019-05-27 | 1 | 40A03 | COMPLEX KLEIN HEIDEKAMP | 24 | Legeringsgebouw | 1 | 1R02 | CLAS | CLAS | RVB-O | 3365 | 724 |  |  | 0 | 0 | 1 | 0 | 0 | [5 empty] | In opdracht |  | < Vul hiernaast de juiste status en datum in.
900097594 | 1 | CV ketel | 66249 | PO stookinstallatie 1j | Bedrijfszekerheid | 1 | jaar | verklaring | onderhoud | 2019-05-27 | 1 | 40A03 | COMPLEX KLEIN HEIDEKAMP | 26 | Legeringsgebouw | 1 | 9 | CLAS | CLAS | RVB-O | 3365 | 724 |  |  | 0 | 0 | 1 | 0 | 0 | [5 empty] | In opdracht |  | < Vul hiernaast de juiste status en datum in.
900097669 | 1 | CV ketel | 66250 | PO stookinstallatie 1j | Bedrijfszekerheid | 1 | jaar | verklaring | onderhoud | 2018-05-16 | 1 | 40A03 | COMPLEX KLEIN HEIDEKAMP | 27 | Legeringsgebouw | 1 | 10 | CLAS | CLAS | RVB-O | 3365 | 724 |  |  | 0 | 0 | 1 | 0 | 0 | [5 empty] | In opdracht |  | < Vul hiernaast de juiste status en datum in.
900097589 | 1 | CV ketel | 66251 | PO stookinstallatie 1j | Bedrijfszekerheid | 1 | jaar | verklaring | onderhoud | 2018-05-16 | 1 | 40A03 | COMPLEX KLEIN HEIDEKAMP | 28 | Legeringsgebouw | 1 | 9 | CLAS | CLAS | RVB-O | 3365 | 724 |  |  | 0 | 0 | 1 | 0 | 0 | [5 empty] | In opdracht |  | < Vul hiernaast de juiste status en datum in.
900097584 | 1 | CV ketel | 66252 | PO stookinstallatie 1j | Bedrijfszekerheid | 1 | jaar | verklaring | onderhoud | 2018-05-16 | 1 | 40A03 | COMPLEX KLEIN HEIDEKAMP | 29 | Legeringsgebouw | 1 | 9 | CLAS | CLAS | RVB-O | 3365 | 724 |  |  | 0 | 0 | 1 | 0 | 0 | [5 empty] | In opdracht |  | < Vul hiernaast de juiste status en datum in.
900097086 | 85 | Aardgasdistributiesysteem | 726050 | Controle terreinafsluiters gasterreinleidingnet 1j | Gaswet: art. 1, 2a en 10, lid 1. / / | 1 | jaar | rapport | inspectie en onderhoud | 2019-02-04 | 1 | 40A03 | COMPLEX KLEIN HEIDEKAMP |  |  |  |  | CLAS | CLAS | RVB-O | 3499 | 724 | 0 | 1 | 0 | 0 | [8 empty] | In opdracht |  | < Vul hiernaast de juiste status en datum in.
900096854 | 81 | Mechanische luchtbehandeling | 64225 | Onderhoud luchtbehandelingskast met filterinstallatie 1j | Arbeidsomstandighedenbesluit: art. 6.2 / / | 1 | jaar | afmelding | onderhoud | 2020-02-26 | 1 | 40A06 | ORANJEKAZERNE | 37 | Legeringsgebouw | 0 | 6 | CLAS | CLAS | RVB-O | 3503 | 724 | 0 | 1 | 0 | 0 | [8 empty] | In opdracht |  | < Vul hiernaast de juiste status en datum in.
900096854 | 81 | Mechanische luchtbehandeling | 819270 | Vervangen filters 2, 3, 6, 12m | Arbeidsomstandighedenbesluit: art. 6.2 / / | 12 | maand | afvoerbewijs | inspectie | 2020-02-26 | 1 | 40A06 | ORANJEKAZERNE | 37 | Legeringsgebouw | 0 | 6 | CLAS | CLAS | RVB-O | 3503 | 724 |  | 1 | [10 empty] | In opdracht |  | < Vul hiernaast de juiste status en datum in.
900096855 | 81 | Mechanische luchtbehandeling | 64226 | Onderhoud luchtbehandelingskast met filterinstallatie 1j | Arbeidsomstandighedenbesluit: art. 6.2 / / | 1 | jaar | afmelding | onderhoud | 2020-02-26 | 1 | 40A06 | ORANJEKAZERNE | 37 | Legeringsgebouw | 0 | 6 | CLAS | CLAS | RVB-O | 3503 | 724 | 0 | 1 | 0 | 0 | [8 empty] | In opdracht |  | < Vul hiernaast de juiste status en datum in.
900096855 | 81 | Mechanische luchtbehandeling | 819271 | Vervangen filters 2, 3, 6, 12m | Arbeidsomstandighedenbesluit: art. 6.2 / / | 12 | maand | afvoerbewijs | inspectie | 2020-02-26 | 1 | 40A06 | ORANJEKAZERNE | 37 | Legeringsgebouw | 0 | 6 | CLAS | CLAS | RVB-O | 3503 | 724 |  | 1 | [10 empty] | In opdracht |  | < Vul hiernaast de juiste status en datum in.
900096856 | 81 | Mechanische luchtbehandeling | 64227 | Onderhoud luchtbehandelingskast met filterinstallatie 1j | Arbeidsomstandighedenbesluit: art. 6.2 / / | 1 | jaar | afmelding | onderhoud | 2020-02-26 | 1 | 40A06 | ORANJEKAZERNE | 37 | Legeringsgebouw | 0 | 8 | CLAS | CLAS | RVB-O | 3503 | 724 | 0 | 1 | 0 | 0 | [8 empty] | In opdracht |  | < Vul hiernaast de juiste status en datum in.
900096856 | 81 | Mechanische luchtbehandeling | 819272 | Vervangen filters 2, 3, 6, 12m | Arbeidsomstandighedenbesluit: art. 6.2 / / | 12 | maand | afvoerbewijs | inspectie | 2020-02-26 | 1 | 40A06 | ORANJEKAZERNE | 37 | Legeringsgebouw | 0 | 8 | CLAS | CLAS | RVB-O | 3503 | 724 |  | 1 | [10 empty] | In opdracht |  | < Vul hiernaast de juiste status en datum in.
900103456 | 81 | Mechanische luchtbehandeling | 64228 | Onderhoud luchtbehandelingskast met filterinstallatie 1j | Arbeidsomstandighedenbesluit: art. 6.2 / / | 1 | jaar | afmelding | onderhoud | 2020-02-26 | 1 | 40A06 | ORANJEKAZERNE | 37 | Legeringsgebouw | 1 | 107 | CLAS | CLAS | RVB-O | 3503 | 724 | 0 | 1 | 0 | 0 | [8 empty] | In opdracht |  | < Vul hiernaast de juiste status en datum in.
900103456 | 81 | Mechanische luchtbehandeling | 819273 | Vervangen filters 2, 3, 6, 12m | Arbeidsomstandighedenbesluit: art. 6.2 / / | 12 | maand | afvoerbewijs | inspectie | 2020-02-26 | 1 | 40A06 | ORANJEKAZERNE | 37 | Legeringsgebouw | 1 | 107 | CLAS | CLAS | RVB-O | 3503 | 724 |  | 1 | [10 empty] | In opdracht |  | < Vul hiernaast de juiste status en datum in.
900103457 | 81 | Mechanische luchtbehandeling | 64229 | Onderhoud luchtbehandelingskast met filterinstallatie 1j | Arbeidsomstandighedenbesluit: art. 6.2 / / | 1 | jaar | afmelding | onderhoud | 2020-02-26 | 1 | 40A06 | ORANJEKAZERNE | 37 | Legeringsgebouw | 1 | 107 | CLAS | CLAS | RVB-O | 3503 | 724 | 0 | 1 | 0 | 0 | [8 empty] | In opdracht |  | < Vul hiernaast de juiste status en datum in.
900103457 | 81 | Mechanische luchtbehandeling | 819274 | Vervangen filters 2, 3, 6, 12m | Arbeidsomstandighedenbesluit: art. 6.2 / / | 12 | maand | afvoerbewijs | inspectie | 2020-02-26 | 1 | 40A06 | ORANJEKAZERNE | 37 | Legeringsgebouw | 1 | 107 | CLAS | CLAS | RVB-O | 3503 | 724 |  | 1 | [10 empty] | In opdracht |  | < Vul hiernaast de juiste status en datum in.
900104514 | 1 | CV ketel | 66266 | PO stookinstallatie 1j | Bedrijfszekerheid | 1 | jaar | verklaring | onderhoud | 2018-05-16 | 1 | 40A06 | ORANJEKAZERNE | 47 | Sportgebouw | 0 | 23 | CLAS | CLAS | RVB-O | 3365 | 724 |  |  | 0 | 0 | 1 | 0 | 0 | [5 empty] | In opdracht |  | < Vul hiernaast de juiste status en datum in.
900104515 | 1 | CV ketel | 66267 | PO stookinstallatie 1j | Bedrijfszekerheid | 1 | jaar | verklaring | onderhoud | 2018-05-16 | 1 | 40A06 | ORANJEKAZERNE | 47 | Sportgebouw | 0 | 23 | CLAS | CLAS | RVB-O | 3365 | 724 |  |  | 0 | 0 | 1 | 0 | 0 | [5 empty] | In opdracht |  | < Vul hiernaast de juiste status en datum in.
900104517 | 1 | CV ketel | 66268 | PO stookinstallatie 1j | Bedrijfszekerheid | 1 | jaar | verklaring | onderhoud | 2018-05-16 | 1 | 40A06 | ORANJEKAZERNE | 47 | Sportgebouw | 0 | 23 | CLAS | CLAS | RVB-O | 3365 | 724 |  |  | 0 | 0 | 1 | 0 | 0 | [5 empty] | In opdracht |  | < Vul hiernaast de juiste status en datum in.
900114044 | 21 | Koelinstallatie centraal | 734422 | Controle lekdichtheid en techn.staat comfortkoeling 3, 6, 12 of 24m NIEUW vanaf 01-01-2016 | Verordening (EU) 517/2014: art 3, zorgplicht / Verordening (EU) 517/2014: art. 4, 5 en 6 / | 12 | maand | rapport en aant. in logboek | inspectie en onderhoud | 2019-07-14 | 1 | 40A06 | ORANJEKAZERNE | 49 | Voorlichtingscentrum | 0 | 2.00 | CLAS | CLAS | RVB-O | 3511 | 724 | [6 empty] | 1 | [5 empty] | In opdracht |  | < Vul hiernaast de juiste status en datum in.
900104518 | 1 | CV ketel | 66272 | PO stookinstallatie 1j | Bedrijfszekerheid | 1 | jaar | verklaring | onderhoud | 2017-05-01 | 1 | 40A06 | ORANJEKAZERNE | 54 | Werkplaats | 1 | 103 | CLAS | CLAS | RVB-O | 3365 | 724 |  |  | 0 | 0 | 1 | 0 | 0 | [5 empty] | In opdracht |  | < Vul hiernaast de juiste status en datum in.
900104520 | 1 | CV ketel | 66273 | PO stookinstallatie 1j | Bedrijfszekerheid | 1 | jaar | verklaring | onderhoud | 2019-06-21 | 1 | 40A06 | ORANJEKAZERNE | 54 | Werkplaats | 1 | 103 | CLAS | CLAS | RVB-O | 3365 | 724 |  |  |  | 0 | 0 | 1 | 0 | 0 |  |  |  |  | In opdracht |  | < Vul hiernaast de juiste status en datum in.
900126509 | 56 | Verwarmd waterinstallatie boiler | 759939 | PO stookinstallatie 1j | Bedrijfszekerheid | 1 | jaar | verklaring | onderhoud | 2018-05-16 | 1 | 40A06 | ORANJEKAZERNE | 54 | Werkplaats | 1 | 103 | CLAS | CLAS | RVB-O | 3380 | 724 |  |  | 0 | 0 | 1 | 0 | 0 | [5 empty] | In opdracht |  | < Vul hiernaast de juiste status en datum in.
900126518 | 1 | CV ketel | 759981 | PO stookinstallatie 1j | Bedrijfszekerheid | 1 | jaar | verklaring | onderhoud | 2017-05-03 | 1 | 40A06 | ORANJEKAZERNE | 54 | Werkplaats | 1 | 103 | CLAS | CLAS | RVB-O | 3365 | 724 |  |  | 0 | 0 | 1 | 0 | 0 | [5 empty] | In opdracht |  | < Vul hiernaast de juiste status en datum in.
900121283 | 81 | Mechanische luchtbehandeling | 729616 | Onderhoud luchtbehandelingskast met filterinstallatie werkplaats 1j | Activiteitenregeling: afd 4.3 t/m 4.8 | 1 | jaar | afmelding | onderhoud | 2020-03-09 | 1 | 40A06 | ORANJEKAZERNE | 54 | Werkplaats | 1 | 120 | CLAS | CLAS | RVB-O | 3503 | 724 | 0 | 0 | 1 | 0 | 0 | [7 empty] | In opdracht |  | < Vul hiernaast de juiste status en datum in.
900121283 | 81 | Mechanische luchtbehandeling | 729615 | Vervangen filters werkplaats 2, 3, 6, 12m | Activiteitenregeling: afd 4.3 t/m 4.8 | 6 | maand | afvoerbewijs | inspectie | 2020-03-09 | 2 | 40A06 | ORANJEKAZERNE | 54 | Werkplaats | 1 | 120 | CLAS | CLAS | RVB-O | 3503 | 724 |  |  | 1 | [5 empty] | 1 |  |  |  | In opdracht |  | < Vul hiernaast de juiste status en datum in.
900096905 | 81 | Mechanische luchtbehandeling | 27731 | Onderhoud luchtbehandelingskast met filterinstallatie werkplaats 1j | Activiteitenregeling: afd 4.3 t/m 4.8 | 1 | jaar | afmelding | onderhoud | 2020-03-06 | 1 | 40A06 | ORANJEKAZERNE | 54 | Werkplaats | 1 | 103A | CLAS | CLAS | RVB-O | 3503 | 724 | 0 | 0 | 1 | 0 | 0 | [7 empty] | In opdracht |  | < Vul hiernaast de juiste status en datum in.
900096905 | 81 | Mechanische luchtbehandeling | 26711 | Vervangen filters werkplaats 2, 3, 6, 12m | Activiteitenregeling: afd 4.3 t/m 4.8 | 6 | maand | afvoerbewijs | inspectie | 2020-03-06 | 2 | 40A06 | ORANJEKAZERNE | 54 | Werkplaats | 1 | 103A | CLAS | CLAS | RVB-O | 3503 | 724 |  |  | 1 | [5 empty] | 1 |  |  |  | In opdracht |  | < Vul hiernaast de juiste status en datum in.
900097750 | 81 | Mechanische luchtbehandeling | 27732 | Onderhoud luchtbehandelingskast met filterinstallatie werkplaats 1j | Activiteitenregeling: afd 4.3 t/m 4.8 | 1 | jaar | afmelding | onderhoud | 2020-03-06 | 1 | 40A06 | ORANJEKAZERNE | 56 | Werkplaats | 0 | 15D | CLAS | CLAS | RVB-O | 3503 | 724 | 0 | 0 | 1 | 0 | 0 | [7 empty] | In opdracht |  | < Vul hiernaast de juiste status en datum in.
900097750 | 81 | Mechanische luchtbehandeling | 26712 | Vervangen filters werkplaats 2, 3, 6, 12m | Activiteitenregeling: afd 4.3 t/m 4.8 | 6 | maand | afvoerbewijs | inspectie | 2020-03-06 | 2 | 40A06 | ORANJEKAZERNE | 56 | Werkplaats | 0 | 15D | CLAS | CLAS | RVB-O | 3503 | 724 |  |  | 1 | [5 empty] | 1 |  |  |  | In opdracht |  | < Vul hiernaast de juiste status en datum in.
900097751 | 81 | Mechanische luchtbehandeling | 812370 | Onderhoud luchtbehandelingskast met filterinstallatie werkplaats 1j | Activiteitenregeling: afd 4.3 t/m 4.8 | 1 | jaar | afmelding | onderhoud | 2020-03-06 | 1 | 40A06 | ORANJEKAZERNE | 56 | Werkplaats | 0 | 15D | CLAS | CLAS | RVB-O | 3503 | 724 | 0 | 0 | 1 | 0 | 0 | [7 empty] | In opdracht |  | < Vul hiernaast de juiste status en datum in.
900097751 | 81 | Mechanische luchtbehandeling | 812369 | Vervangen filters werkplaats 2, 3, 6, 12m | Activiteitenregeling: afd 4.3 t/m 4.8 | 6 | maand | afvoerbewijs | inspectie | 2020-03-06 | 2 | 40A06 | ORANJEKAZERNE | 56 | Werkplaats | 0 | 15D | CLAS | CLAS | RVB-O | 3503 | 724 |  |  | 1 | [5 empty] | 1 |  |  |  | In opdracht |  | < Vul hiernaast de juiste status en datum in.
900096910 | 81 | Mechanische luchtbehandeling | 812371 | Onderhoud luchtbehandelingskast werkplaats 1j | Arbeidsomstandighedenbesluit: art. 6.2 | 1 | jaar | afmelding | onderhoud |  | 1 | 40A06 | ORANJEKAZERNE | 56 | Werkplaats | 0 | 15E | CLAS | CLAS | RVB-O | 3503 | 724 | [12 empty] | In opdracht |  | < Vul hiernaast de juiste status en datum in.
800001532 | 1 | CV ketel | 66274 | PO stookinstallatie 1j | Bedrijfszekerheid | 1 | jaar | verklaring | onderhoud | 2019-06-26 | 1 | 40A06 | ORANJEKAZERNE | 56 | Werkplaats | 1 | 103A | CLAS | CLAS | RVB-O | 3365 | 724 |  |  |  | 0 | 0 | 1 | 0 | 0 |  |  |  |  | In opdracht |  | < Vul hiernaast de juiste status en datum in.
900096909 | 81 | Mechanische luchtbehandeling | 27734 | Onderhoud luchtbehandelingskast met filterinstallatie werkplaats 1j | Activiteitenregeling: afd 4.3 t/m 4.8 | 1 | jaar | afmelding | onderhoud | 2020-03-06 | 1 | 40A06 | ORANJEKAZERNE | 56 | Werkplaats | 1 | 103A | CLAS | CLAS | RVB-O | 3503 | 724 | 0 | 0 | 1 | 0 | 0 | [7 empty] | In opdracht |  | < Vul hiernaast de juiste status en datum in.
900096909 | 81 | Mechanische luchtbehandeling | 26714 | Vervangen filters werkplaats 2, 3, 6, 12m | Activiteitenregeling: afd 4.3 t/m 4.8 | 6 | maand | afvoerbewijs | inspectie | 2020-03-06 | 2 | 40A06 | ORANJEKAZERNE | 56 | Werkplaats | 1 | 103A | CLAS | CLAS | RVB-O | 3503 | 724 |  |  | 1 | [5 empty] | 1 |  |  |  | In opdracht |  | < Vul hiernaast de juiste status en datum in.
900125837 | 56 | Verwarmd waterinstallatie boiler | 757788 | PO stookinstallatie 1j | Bedrijfszekerheid | 1 | jaar | verklaring | onderhoud | 2017-05-10 | 1 | 40A06 | ORANJEKAZERNE | 56 | Werkplaats | 1 | 103A | CLAS | CLAS | RVB-O | 3380 | 724 |  |  | 0 | 0 | 1 | 0 | 0 | [5 empty] | In opdracht |  | < Vul hiernaast de juiste status en datum in.
900126578 | 56 | Verwarmd waterinstallatie boiler | 760089 | PO stookinstallatie 1j | Bedrijfszekerheid | 1 | jaar | verklaring | onderhoud | 2017-11-22 | 1 | 40A06 | ORANJEKAZERNE | 56 | Werkplaats | 1 | 103A | CLAS | CLAS | RVB-O | 3380 | 724 | [8 empty] | 0 | 0 | 1 | 0 | In opdracht |  | < Vul hiernaast de juiste status en datum in.
900123927 | 1 | CV ketel | 747891 | PO stookinstallatie 1j | Bedrijfszekerheid | 1 | jaar | verklaring | onderhoud | 2019-06-19 | 1 | 40A06 | ORANJEKAZERNE | 62 | Simulatorgebouw | 0 | 12 | CLAS | CLAS | RVB-O | 3365 | 724 |  |  |  | 0 | 0 | 1 | 0 | 0 |  |  |  |  | In opdracht |  | < Vul hiernaast de juiste status en datum in.
900096768 | 81 | Mechanische luchtbehandeling | 64230 | Onderhoud luchtbehandelingskast met filterinstallatie 1j | Arbeidsomstandighedenbesluit: art. 6.2 / / | 1 | jaar | afmelding | onderhoud | 2019-08-21 | 1 | 40A06 | ORANJEKAZERNE | 62 | Simulatorgebouw | 0 | 13 | CLAS | CLAS | RVB-O | 3503 | 724 | [5 empty] | 0 | 0 | 1 | 0 | 0 |  |  | In opdracht |  | < Vul hiernaast de juiste status en datum in.
900096768 | 81 | Mechanische luchtbehandeling | 819275 | Vervangen filters 2, 3, 6, 12m | Arbeidsomstandighedenbesluit: art. 6.2 / / | 12 | maand | afvoerbewijs | inspectie | 2019-08-21 | 1 | 40A06 | ORANJEKAZERNE | 62 | Simulatorgebouw | 0 | 13 | CLAS | CLAS | RVB-O | 3503 | 724 | [7 empty] | 1 |  |  |  |  | In opdracht |  | < Vul hiernaast de juiste status en datum in.
900096767 | 81 | Mechanische luchtbehandeling | 64231 | Onderhoud luchtbehandelingskast met filterinstallatie 1j | Arbeidsomstandighedenbesluit: art. 6.2 / / | 1 | jaar | afmelding | onderhoud | 2020-02-25 | 1 | 40A06 | ORANJEKAZERNE | 62 | Simulatorgebouw | 0 | 14 | CLAS | CLAS | RVB-O | 3503 | 724 | 0 | 1 | 0 | 0 | [8 empty] | In opdracht |  | < Vul hiernaast de juiste status en datum in.
900096767 | 81 | Mechanische luchtbehandeling | 819276 | Vervangen filters 2, 3, 6, 12m | Arbeidsomstandighedenbesluit: art. 6.2 / / | 12 | maand | afvoerbewijs | inspectie | 2020-02-25 | 1 | 40A06 | ORANJEKAZERNE | 62 | Simulatorgebouw | 0 | 14 | CLAS | CLAS | RVB-O | 3503 | 724 |  | 1 | [10 empty] | In opdracht |  | < Vul hiernaast de juiste status en datum in.
900129337 | 1 | CV ketel | 776782 | PO stookinstallatie 1j | Bedrijfszekerheid | 1 | jaar | verklaring | onderhoud | 2019-06-19 | 1 | 40A06 | ORANJEKAZERNE | 63 | Simulatorgebouw | 0 | 12 | CLAS | CLAS | RVB-O | 3365 | 724 |  |  |  | 0 | 0 | 1 | 0 | 0 |  |  |  |  | In opdracht |  | < Vul hiernaast de juiste status en datum in.
900096770 | 81 | Mechanische luchtbehandeling | 64232 | Onderhoud luchtbehandelingskast met filterinstallatie 1j | Arbeidsomstandighedenbesluit: art. 6.2 / / | 1 | jaar | afmelding | onderhoud | 2020-02-25 | 1 | 40A06 | ORANJEKAZERNE | 63 | Simulatorgebouw | 0 | 13 | CLAS | CLAS | RVB-O | 3503 | 724 | 0 | 1 | 0 | 0 | [8 empty] | In opdracht |  | < Vul hiernaast de juiste status en datum in.
900096770 | 81 | Mechanische luchtbehandeling | 819277 | Vervangen filters 2, 3, 6, 12m | Arbeidsomstandighedenbesluit: art. 6.2 / / | 12 | maand | afvoerbewijs | inspectie | 2020-02-25 | 1 | 40A06 | ORANJEKAZERNE | 63 | Simulatorgebouw | 0 | 13 | CLAS | CLAS | RVB-O | 3503 | 724 |  | 1 | [10 empty] | In opdracht |  | < Vul hiernaast de juiste status en datum in.
900096769 | 81 | Mechanische luchtbehandeling | 64233 | Onderhoud luchtbehandelingskast met filterinstallatie 1j | Arbeidsomstandighedenbesluit: art. 6.2 / / | 1 | jaar | afmelding | onderhoud | 2020-02-25 | 1 | 40A06 | ORANJEKAZERNE | 63 | Simulatorgebouw | 0 | 14 | CLAS | CLAS | RVB-O | 3503 | 724 | 0 | 1 | 0 | 0 | [8 empty] | In opdracht |  | < Vul hiernaast de juiste status en datum in.
900096769 | 81 | Mechanische luchtbehandeling | 819278 | Vervangen filters 2, 3, 6, 12m | Arbeidsomstandighedenbesluit: art. 6.2 / / | 12 | maand | afvoerbewijs | inspectie | 2020-02-25 | 1 | 40A06 | ORANJEKAZERNE | 63 | Simulatorgebouw | 0 | 14 | CLAS | CLAS | RVB-O | 3503 | 724 |  | 1 | [10 empty] | In opdracht |  | < Vul hiernaast de juiste status en datum in.
900096779 | 1 | CV ketel | 66277 | PO stookinstallatie 1j | Bedrijfszekerheid | 1 | jaar | verklaring | onderhoud | 2018-05-14 | 1 | 40A06 | ORANJEKAZERNE | 74 | Centrale Wapenkamer | 0 | 74 | CLAS | CLAS | RVB-O | 3365 | 724 |  |  | 0 | 0 | 1 | 0 | 0 | [5 empty] | In opdracht |  | < Vul hiernaast de juiste status en datum in.
900096780 | 1 | CV ketel | 66278 | PO stookinstallatie 1j | Bedrijfszekerheid | 1 | jaar | verklaring | onderhoud | 2018-05-14 | 1 | 40A06 | ORANJEKAZERNE | 74 | Centrale Wapenkamer | 0 | 74 | CLAS | CLAS | RVB-O | 3365 | 724 |  |  | 0 | 0 | 1 | 0 | 0 | [5 empty] | In opdracht |  | < Vul hiernaast de juiste status en datum in.
900096773 | 81 | Mechanische luchtbehandeling | 64234 | Onderhoud luchtbehandelingskast met filterinstallatie 1j | Arbeidsomstandighedenbesluit: art. 6.2 / / | 1 | jaar | afmelding | onderhoud | 2020-02-25 | 1 | 40A06 | ORANJEKAZERNE | 74 | Centrale Wapenkamer | 0 | 75 | CLAS | CLAS | RVB-O | 3503 | 724 | 0 | 1 | 0 | 0 | [8 empty] | In opdracht |  | < Vul hiernaast de juiste status en datum in.
900096773 | 81 | Mechanische luchtbehandeling | 819279 | Vervangen filters 2, 3, 6, 12m | Arbeidsomstandighedenbesluit: art. 6.2 / / | 12 | maand | afvoerbewijs | inspectie | 2020-02-25 | 1 | 40A06 | ORANJEKAZERNE | 74 | Centrale Wapenkamer | 0 | 75 | CLAS | CLAS | RVB-O | 3503 | 724 |  | 1 | [10 empty] | In opdracht |  | < Vul hiernaast de juiste status en datum in.
900096774 | 81 | Mechanische luchtbehandeling | 64235 | Onderhoud luchtbehandelingskast met filterinstallatie 1j | Arbeidsomstandighedenbesluit: art. 6.2 / / | 1 | jaar | afmelding | onderhoud | 2020-02-25 | 1 | 40A06 | ORANJEKAZERNE | 74 | Centrale Wapenkamer | 0 | 75 | CLAS | CLAS | RVB-O | 3503 | 724 | 0 | 1 | 0 | 0 | [8 empty] | In opdracht |  | < Vul hiernaast de juiste status en datum in.
900096774 | 81 | Mechanische luchtbehandeling | 819280 | Vervangen filters 2, 3, 6, 12m | Arbeidsomstandighedenbesluit: art. 6.2 / / | 12 | maand | afvoerbewijs | inspectie | 2020-02-25 | 1 | 40A06 | ORANJEKAZERNE | 74 | Centrale Wapenkamer | 0 | 75 | CLAS | CLAS | RVB-O | 3503 | 724 |  | 1 | [10 empty] | In opdracht |  | < Vul hiernaast de juiste status en datum in.
900111391 | 20 | Koelinstallatie lokaal | 737657 | Techn. staat koelinst. < 5 ton CO2 comfortkoeling 1j NW per 01-01-2016 | Besluit gefluoreerde broeikasgassen: art. 4 / Verordening (EU) 517/2014: art 3, zorgplicht / | 1 | jaar | rapport | controle/preventief onderh. | 2019-03-13 | 1 | 40A06 | ORANJEKAZERNE | 100 | Portiersloge | 0 | 3 | CLAS | CLAS | RVB-O | 3511 | 724 | 0 | 0 | 1 | 0 | 0 | [7 empty] | In opdracht |  | < Vul hiernaast de juiste status en datum in.
900098574 | 20 | Koelinstallatie lokaal | 739189 | Techn. staat koelinst. < 5 ton CO2 computerkoeling 1j NW per 01-01-2016 | Besluit gefluoreerde broeikasgassen: art. 4 / / | 1 | jaar | rapport | controle/preventief onderh. | 2019-03-13 | 1 | 40A06 | ORANJEKAZERNE | 100 | Portiersloge | 0 | 10 | CLAS | CLAS | RVB-O | 3511 | 724 | 0 | 0 | 1 | 0 | 0 | [7 empty] | In opdracht |  | < Vul hiernaast de juiste status en datum in.
900098575 | 20 | Koelinstallatie lokaal | 739190 | Techn. staat koelinst. < 5 ton CO2 computerkoeling 1j NW per 01-01-2016 | Besluit gefluoreerde broeikasgassen: art. 4 / / | 1 | jaar | rapport | controle/preventief onderh. | 2019-03-13 | 1 | 40A06 | ORANJEKAZERNE | 100 | Portiersloge | 0 | 10 | CLAS | CLAS | RVB-O | 3511 | 724 | 0 | 0 | 1 | 0 | 0 | [7 empty] | In opdracht |  | < Vul hiernaast de juiste status en datum in.
900051355 | 21 | Koelinstallatie centraal | 734954 | Techn. staat koelinst. < 5 ton CO2 comfortkoeling 1j NW per 01-01-2016 | Besluit gefluoreerde broeikasgassen: art. 4 / Verordening (EU) 517/2014: art 3, zorgplicht / | 1 | jaar | rapport | controle/preventief onderh. | 2019-03-13 | 1 | 40A06 | ORANJEKAZERNE | 100 | Portiersloge | 0 | 13 | CLAS | CLAS | RVB-O | 3511 | 724 | 0 | 0 | 1 | 0 | 0 | [7 empty] | In opdracht |  | < Vul hiernaast de juiste status en datum in.
900096817 | 81 | Mechanische luchtbehandeling | 64222 | Onderhoud luchtbehandelingskast met filterinstallatie 1j | Arbeidsomstandighedenbesluit: art. 6.2 / / | 1 | jaar | afmelding | onderhoud | 2020-03-03 | 1 | 40A06 | ORANJEKAZERNE | 100 | Portiersloge | 0 | 3A | CLAS | CLAS | RVB-O | 3503 | 724 | 0 | 0 | 1 | 0 | 0 | [7 empty] | In opdracht |  | < Vul hiernaast de juiste status en datum in.
900096817 | 81 | Mechanische luchtbehandeling | 819267 | Vervangen filters 2, 3, 6, 12m | Arbeidsomstandighedenbesluit: art. 6.2 / / | 12 | maand | afvoerbewijs | inspectie | 2020-03-03 | 1 | 40A06 | ORANJEKAZERNE | 100 | Portiersloge | 0 | 3A | CLAS | CLAS | RVB-O | 3503 | 724 |  |  | 1 | [9 empty] | In opdracht |  | < Vul hiernaast de juiste status en datum in.
900133035 | 1 | CV ketel | 810378 | PO stookinstallatie 1j | Bedrijfszekerheid | 1 | jaar | verklaring | onderhoud | 2019-06-24 | 1 | 40A06 | ORANJEKAZERNE | 100 | Portiersloge | 0 | 3A | CLAS | CLAS | RVB-O | 3365 | 724 |  |  |  | 0 | 0 | 1 | 0 | 0 |  |  |  |  | In opdracht |  | < Vul hiernaast de juiste status en datum in.
900128495 | 1 | CV ketel | 774930 | PI gasgest. CV <100kW in cascade 48m | Activiteitenregeling: art. 3.7m | 48 | maand | rapport | inspectie en onderhoud | 2017-11-22 | 1 | 40A06 | ORANJEKAZERNE | 101 | BBT Legering | 3 | 313 | CLAS | CLAS | RVB-O | 3365 | 724 | [10 empty] | 1 |  | In opdracht |  | < Vul hiernaast de juiste status en datum in.
900128495 | 1 | CV ketel | 774922 | PO stookinstallatie 1j | Bedrijfszekerheid | 1 | jaar | verklaring | onderhoud | 2019-06-17 | 1 | 40A06 | ORANJEKAZERNE | 101 | BBT Legering | 3 | 313 | CLAS | CLAS | RVB-O | 3365 | 724 |  |  |  | 0 | 0 | 1 | 0 | 0 |  |  |  |  | In opdracht |  | < Vul hiernaast de juiste status en datum in.
900128498 | 1 | CV ketel | 774931 | PI gasgest. CV <100kW in cascade 48m | Activiteitenregeling: art. 3.7m | 48 | maand | rapport | inspectie en onderhoud | 2017-11-22 | 1 | 40A06 | ORANJEKAZERNE | 101 | BBT Legering | 3 | 313 | CLAS | CLAS | RVB-O | 3365 | 724 | [10 empty] | 1 |  | In opdracht |  | < Vul hiernaast de juiste status en datum in.
900128498 | 1 | CV ketel | 774923 | PO stookinstallatie 1j | Bedrijfszekerheid | 1 | jaar | verklaring | onderhoud | 2019-06-17 | 1 | 40A06 | ORANJEKAZERNE | 101 | BBT Legering | 3 | 313 | CLAS | CLAS | RVB-O | 3365 | 724 |  |  |  | 0 | 0 | 1 | 0 | 0 |  |  |  |  | In opdracht |  | < Vul hiernaast de juiste status en datum in.
900128499 | 1 | CV ketel | 774932 | PI gasgest. CV <100kW in cascade 48m | Activiteitenregeling: art. 3.7m | 48 | maand | rapport | inspectie en onderhoud | 2017-11-22 | 1 | 40A06 | ORANJEKAZERNE | 101 | BBT Legering | 3 | 313 | CLAS | CLAS | RVB-O | 3365 | 724 | [10 empty] | 1 |  | In opdracht |  | < Vul hiernaast de juiste status en datum in.
900128499 | 1 | CV ketel | 774924 | PO stookinstallatie 1j | Bedrijfszekerheid | 1 | jaar | verklaring | onderhoud | 2019-06-17 | 1 | 40A06 | ORANJEKAZERNE | 101 | BBT Legering | 3 | 313 | CLAS | CLAS | RVB-O | 3365 | 724 |  |  |  | 0 | 0 | 1 | 0 | 0 |  |  |  |  | In opdracht |  | < Vul hiernaast de juiste status en datum in.
900128500 | 1 | CV ketel | 774933 | PI gasgest. CV <100kW in cascade 48m | Activiteitenregeling: art. 3.7m | 48 | maand | rapport | inspectie en onderhoud | 2017-11-22 | 1 | 40A06 | ORANJEKAZERNE | 101 | BBT Legering | 3 | 313 | CLAS | CLAS | RVB-O | 3365 | 724 | [10 empty] | 1 |  | In opdracht |  | < Vul hiernaast de juiste status en datum in.
900128500 | 1 | CV ketel | 774925 | PO stookinstallatie 1j | Bedrijfszekerheid | 1 | jaar | verklaring | onderhoud | 2019-06-17 | 1 | 40A06 | ORANJEKAZERNE | 101 | BBT Legering | 3 | 313 | CLAS | CLAS | RVB-O | 3365 | 724 |  |  |  | 0 | 0 | 1 | 0 | 0 |  |  |  |  | In opdracht |  | < Vul hiernaast de juiste status en datum in.
900128650 | 1 | CV ketel | 774934 | PI gasgest. CV <100kW in cascade 48m | Activiteitenregeling: art. 3.7m | 48 | maand | rapport | inspectie en onderhoud | 2017-11-22 | 1 | 40A06 | ORANJEKAZERNE | 102 | BBT Legering | 3 | 313 | CLAS | CLAS | RVB-O | 3365 | 724 | [10 empty] | 1 |  | In opdracht |  | < Vul hiernaast de juiste status en datum in.
900128650 | 1 | CV ketel | 774926 | PO stookinstallatie 1j | Bedrijfszekerheid | 1 | jaar | verklaring | onderhoud | 2019-06-18 | 1 | 40A06 | ORANJEKAZERNE | 102 | BBT Legering | 3 | 313 | CLAS | CLAS | RVB-O | 3365 | 724 |  |  |  | 0 | 0 | 1 | 0 | 0 |  |  |  |  | In opdracht |  | < Vul hiernaast de juiste status en datum in.
900128652 | 1 | CV ketel | 774935 | PI gasgest. CV <100kW in cascade 48m | Activiteitenregeling: art. 3.7m | 48 | maand | rapport | inspectie en onderhoud | 2017-11-22 | 1 | 40A06 | ORANJEKAZERNE | 102 | BBT Legering | 3 | 313 | CLAS | CLAS | RVB-O | 3365 | 724 | [10 empty] | 1 |  | In opdracht |  | < Vul hiernaast de juiste status en datum in.
900128652 | 1 | CV ketel | 774927 | PO stookinstallatie 1j | Bedrijfszekerheid | 1 | jaar | verklaring | onderhoud | 2019-06-18 | 1 | 40A06 | ORANJEKAZERNE | 102 | BBT Legering | 3 | 313 | CLAS | CLAS | RVB-O | 3365 | 724 |  |  |  | 0 | 0 | 1 | 0 | 0 |  |  |  |  | In opdracht |  | < Vul hiernaast de juiste status en datum in.
900128653 | 1 | CV ketel | 774936 | PI gasgest. CV <100kW in cascade 48m | Activiteitenregeling: art. 3.7m | 48 | maand | rapport | inspectie en onderhoud | 2017-11-22 | 1 | 40A06 | ORANJEKAZERNE | 102 | BBT Legering | 3 | 313 | CLAS | CLAS | RVB-O | 3365 | 724 | [10 empty] | 1 |  | In opdracht |  | < Vul hiernaast de juiste status en datum in.
900128653 | 1 | CV ketel | 774928 | PO stookinstallatie 1j | Bedrijfszekerheid | 1 | jaar | verklaring | onderhoud | 2019-06-18 | 1 | 40A06 | ORANJEKAZERNE | 102 | BBT Legering | 3 | 313 | CLAS | CLAS | RVB-O | 3365 | 724 |  |  |  | 0 | 0 | 1 | 0 | 0 |  |  |  |  | In opdracht |  | < Vul hiernaast de juiste status en datum in.
900128655 | 1 | CV ketel | 774937 | PI gasgest. CV <100kW in cascade 48m | Activiteitenregeling: art. 3.7m | 48 | maand | rapport | inspectie en onderhoud | 2017-11-22 | 1 | 40A06 | ORANJEKAZERNE | 102 | BBT Legering | 3 | 313 | CLAS | CLAS | RVB-O | 3365 | 724 | [10 empty] | 1 |  | In opdracht |  | < Vul hiernaast de juiste status en datum in.
900128655 | 1 | CV ketel | 774929 | PO stookinstallatie 1j | Bedrijfszekerheid | 1 | jaar | verklaring | onderhoud | 2019-06-18 | 1 | 40A06 | ORANJEKAZERNE | 102 | BBT Legering | 3 | 313 | CLAS | CLAS | RVB-O | 3365 | 724 |  |  |  | 0 | 0 | 1 | 0 | 0 |  |  |  |  | In opdracht |  | < Vul hiernaast de juiste status en datum in.
900128698 | 1 | CV ketel | 775222 | PO stookinstallatie 1j | Bedrijfszekerheid | 1 | jaar | verklaring | onderhoud | 2019-06-18 | 1 | 40A06 | ORANJEKAZERNE | 103 | BBT Legering | 3 | 313 | CLAS | CLAS | RVB-O | 3365 | 724 |  |  |  | 0 | 0 | 1 | 0 | 0 |  |  |  |  | In opdracht |  | < Vul hiernaast de juiste status en datum in.
900128699 | 1 | CV ketel | 775223 | PO stookinstallatie 1j | Bedrijfszekerheid | 1 | jaar | verklaring | onderhoud | 2019-06-18 | 1 | 40A06 | ORANJEKAZERNE | 103 | BBT Legering | 3 | 313 | CLAS | CLAS | RVB-O | 3365 | 724 |  |  |  | 0 | 0 | 1 | 0 | 0 |  |  |  |  | In opdracht |  | < Vul hiernaast de juiste status en datum in.
900128701 | 1 | CV ketel | 775224 | PO stookinstallatie 1j | Bedrijfszekerheid | 1 | jaar | verklaring | onderhoud | 2019-06-18 | 1 | 40A06 | ORANJEKAZERNE | 103 | BBT Legering | 3 | 313 | CLAS | CLAS | RVB-O | 3365 | 724 |  |  |  | 0 | 0 | 1 | 0 | 0 |  |  |  |  | In opdracht |  | < Vul hiernaast de juiste status en datum in.
900128702 | 1 | CV ketel | 775225 | PO stookinstallatie 1j | Bedrijfszekerheid | 1 | jaar | verklaring | onderhoud | 2019-06-18 | 1 | 40A06 | ORANJEKAZERNE | 103 | BBT Legering | 3 | 313 | CLAS | CLAS | RVB-O | 3365 | 724 |  |  |  | 0 | 0 | 1 | 0 | 0 |  |  |  |  | In opdracht |  | < Vul hiernaast de juiste status en datum in.
900128776 | 1 | CV ketel | 775226 | PO stookinstallatie 1j | Bedrijfszekerheid | 1 | jaar | verklaring | onderhoud | 2019-06-19 | 1 | 40A06 | ORANJEKAZERNE | 104 | BBT Legering | 3 | 313 | CLAS | CLAS | RVB-O | 3365 | 724 |  |  |  | 0 | 0 | 1 | 0 | 0 |  |  |  |  | In opdracht |  | < Vul hiernaast de juiste status en datum in.
900128778 | 1 | CV ketel | 775227 | PO stookinstallatie 1j | Bedrijfszekerheid | 1 | jaar | verklaring | onderhoud | 2019-06-19 | 1 | 40A06 | ORANJEKAZERNE | 104 | BBT Legering | 3 | 313 | CLAS | CLAS | RVB-O | 3365 | 724 |  |  |  | 0 | 0 | 1 | 0 | 0 |  |  |  |  | In opdracht |  | < Vul hiernaast de juiste status en datum in.
900128780 | 1 | CV ketel | 775228 | PO stookinstallatie 1j | Bedrijfszekerheid | 1 | jaar | verklaring | onderhoud | 2019-06-19 | 1 | 40A06 | ORANJEKAZERNE | 104 | BBT Legering | 3 | 313 | CLAS | CLAS | RVB-O | 3365 | 724 |  |  |  | 0 | 0 | 1 | 0 | 0 |  |  |  |  | In opdracht |  | < Vul hiernaast de juiste status en datum in.
900128781 | 1 | CV ketel | 775229 | PO stookinstallatie 1j | Bedrijfszekerheid | 1 | jaar | verklaring | onderhoud | 2019-06-19 | 1 | 40A06 | ORANJEKAZERNE | 104 | BBT Legering | 3 | 313 | CLAS | CLAS | RVB-O | 3365 | 724 |  |  |  | 0 | 0 | 1 | 0 | 0 |  |  |  |  | In opdracht |  | < Vul hiernaast de juiste status en datum in.
900128823 | 1 | CV ketel | 775230 | PO stookinstallatie 1j | Bedrijfszekerheid | 1 | jaar | verklaring | onderhoud | 2019-06-19 | 1 | 40A06 | ORANJEKAZERNE | 105 | BBT Legering | 3 | 313 | CLAS | CLAS | RVB-O | 3365 | 724 |  |  |  | 0 | 0 | 1 | 0 | 0 |  |  |  |  | In opdracht |  | < Vul hiernaast de juiste status en datum in.
900128824 | 1 | CV ketel | 775231 | PO stookinstallatie 1j | Bedrijfszekerheid | 1 | jaar | verklaring | onderhoud | 2019-06-19 | 1 | 40A06 | ORANJEKAZERNE | 105 | BBT Legering | 3 | 313 | CLAS | CLAS | RVB-O | 3365 | 724 |  |  |  | 0 | 0 | 1 | 0 | 0 |  |  |  |  | In opdracht |  | < Vul hiernaast de juiste status en datum in.
900128825 | 1 | CV ketel | 775232 | PO stookinstallatie 1j | Bedrijfszekerheid | 1 | jaar | verklaring | onderhoud | 2019-06-19 | 1 | 40A06 | ORANJEKAZERNE | 105 | BBT Legering | 3 | 313 | CLAS | CLAS | RVB-O | 3365 | 724 |  |  |  | 0 | 0 | 1 | 0 | 0 |  |  |  |  | In opdracht |  | < Vul hiernaast de juiste status en datum in.
900128826 | 1 | CV ketel | 775233 | PO stookinstallatie 1j | Bedrijfszekerheid | 1 | jaar | verklaring | onderhoud | 2019-06-19 | 1 | 40A06 | ORANJEKAZERNE | 105 | BBT Legering | 3 | 313 | CLAS | CLAS | RVB-O | 3365 | 724 |  |  |  | 0 | 0 | 1 | 0 | 0 |  |  |  |  | In opdracht |  | < Vul hiernaast de juiste status en datum in.
900128802 | 1 | CV ketel | 775234 | PO stookinstallatie 1j | Bedrijfszekerheid | 1 | jaar | verklaring | onderhoud | 2019-06-20 | 1 | 40A06 | ORANJEKAZERNE | 106 | BBT Legering | 3 | 313 | CLAS | CLAS | RVB-O | 3365 | 724 |  |  |  | 0 | 0 | 1 | 0 | 0 |  |  |  |  | In opdracht |  | < Vul hiernaast de juiste status en datum in.
900128805 | 1 | CV ketel | 775235 | PO stookinstallatie 1j | Bedrijfszekerheid | 1 | jaar | verklaring | onderhoud | 2019-06-20 | 1 | 40A06 | ORANJEKAZERNE | 106 | BBT Legering | 3 | 313 | CLAS | CLAS | RVB-O | 3365 | 724 |  |  |  | 0 | 0 | 1 | 0 | 0 |  |  |  |  | In opdracht |  | < Vul hiernaast de juiste status en datum in.
900128807 | 1 | CV ketel | 775236 | PO stookinstallatie 1j | Bedrijfszekerheid | 1 | jaar | verklaring | onderhoud | 2019-06-20 | 1 | 40A06 | ORANJEKAZERNE | 106 | BBT Legering | 3 | 313 | CLAS | CLAS | RVB-O | 3365 | 724 |  |  |  | 0 | 0 | 1 | 0 | 0 |  |  |  |  | In opdracht |  | < Vul hiernaast de juiste status en datum in.
900128808 | 1 | CV ketel | 775237 | PO stookinstallatie 1j | Bedrijfszekerheid | 1 | jaar | verklaring | onderhoud | 2019-06-20 | 1 | 40A06 | ORANJEKAZERNE | 106 | BBT Legering | 3 | 313 | CLAS | CLAS | RVB-O | 3365 | 724 |  |  |  | 0 | 0 | 1 | 0 | 0 |  |  |  |  | In opdracht |  | < Vul hiernaast de juiste status en datum in.
900128730 | 1 | CV ketel | 775238 | PO stookinstallatie 1j | Bedrijfszekerheid | 1 | jaar | verklaring | onderhoud | 2019-06-20 | 1 | 40A06 | ORANJEKAZERNE | 107 | BBT Legering | 3 | 313 | CLAS | CLAS | RVB-O | 3365 | 724 |  |  |  | 0 | 0 | 1 | 0 | 0 |  |  |  |  | In opdracht |  | < Vul hiernaast de juiste status en datum in.
900128731 | 1 | CV ketel | 775239 | PO stookinstallatie 1j | Bedrijfszekerheid | 1 | jaar | verklaring | onderhoud | 2019-06-20 | 1 | 40A06 | ORANJEKAZERNE | 107 | BBT Legering | 3 | 313 | CLAS | CLAS | RVB-O | 3365 | 724 |  |  |  | 0 | 0 | 1 | 0 | 0 |  |  |  |  | In opdracht |  | < Vul hiernaast de juiste status en datum in.
900128732 | 1 | CV ketel | 775240 | PO stookinstallatie 1j | Bedrijfszekerheid | 1 | jaar | verklaring | onderhoud | 2019-06-20 | 1 | 40A06 | ORANJEKAZERNE | 107 | BBT Legering | 3 | 313 | CLAS | CLAS | RVB-O | 3365 | 724 |  |  |  | 0 | 0 | 1 | 0 | 0 |  |  |  |  | In opdracht |  | < Vul hiernaast de juiste status en datum in.
900128734 | 1 | CV ketel | 775241 | PO stookinstallatie 1j | Bedrijfszekerheid | 1 | jaar | verklaring | onderhoud | 2019-06-20 | 1 | 40A06 | ORANJEKAZERNE | 107 | BBT Legering | 3 | 313 | CLAS | CLAS | RVB-O | 3365 | 724 |  |  |  | 0 | 0 | 1 | 0 | 0 |  |  |  |  | In opdracht |  | < Vul hiernaast de juiste status en datum in.
900128791 | 1 | CV ketel | 775242 | PO stookinstallatie 1j | Bedrijfszekerheid | 1 | jaar | verklaring | onderhoud | 2019-06-25 | 1 | 40A06 | ORANJEKAZERNE | 109 | BBT Legering | 3 | 313 | CLAS | CLAS | RVB-O | 3365 | 724 |  |  |  | 0 | 0 | 1 | 0 | 0 |  |  |  |  | In opdracht |  | < Vul hiernaast de juiste status en datum in.
900128792 | 1 | CV ketel | 775243 | PO stookinstallatie 1j | Bedrijfszekerheid | 1 | jaar | verklaring | onderhoud | 2019-06-25 | 1 | 40A06 | ORANJEKAZERNE | 109 | BBT Legering | 3 | 313 | CLAS | CLAS | RVB-O | 3365 | 724 |  |  |  | 0 | 0 | 1 | 0 | 0 |  |  |  |  | In opdracht |  | < Vul hiernaast de juiste status en datum in.
900128793 | 1 | CV ketel | 775244 | PO stookinstallatie 1j | Bedrijfszekerheid | 1 | jaar | verklaring | onderhoud | 2019-06-25 | 1 | 40A06 | ORANJEKAZERNE | 109 | BBT Legering | 3 | 313 | CLAS | CLAS | RVB-O | 3365 | 724 |  |  |  | 0 | 0 | 1 | 0 | 0 |  |  |  |  | In opdracht |  | < Vul hiernaast de juiste status en datum in.
900128794 | 1 | CV ketel | 775245 | PO stookinstallatie 1j | Bedrijfszekerheid | 1 | jaar | verklaring | onderhoud | 2019-06-25 | 1 | 40A06 | ORANJEKAZERNE | 109 | BBT Legering | 3 | 313 | CLAS | CLAS | RVB-O | 3365 | 724 |  |  |  | 0 | 0 | 1 | 0 | 0 |  |  |  |  | In opdracht |  | < Vul hiernaast de juiste status en datum in.
900097389 | 81 | Mechanische luchtbehandeling | 64223 | Onderhoud luchtbehandelingskast met filterinstallatie 1j | Arbeidsomstandighedenbesluit: art. 6.2 / / | 1 | jaar | afmelding | onderhoud | 2020-03-03 | 1 | 40A06 | ORANJEKAZERNE | 120 | OFF , OO Legering | 3 | 304 | CLAS | CLAS | RVB-O | 3503 | 724 | 0 | 0 | 1 | 0 | 0 | [7 empty] | In opdracht |  | < Vul hiernaast de juiste status en datum in.
900097389 | 81 | Mechanische luchtbehandeling | 819268 | Vervangen filters 2, 3, 6, 12m | Arbeidsomstandighedenbesluit: art. 6.2 / / | 12 | maand | afvoerbewijs | inspectie | 2020-03-03 | 1 | 40A06 | ORANJEKAZERNE | 120 | OFF , OO Legering | 3 | 304 | CLAS | CLAS | RVB-O | 3503 | 724 |  |  | 1 | [9 empty] | In opdracht |  | < Vul hiernaast de juiste status en datum in.
900097391 | 1 | CV ketel | 66262 | PO stookinstallatie 1j | Bedrijfszekerheid | 1 | jaar | verklaring | onderhoud | 2019-06-20 | 1 | 40A06 | ORANJEKAZERNE | 120 | OFF , OO Legering | 3 | 305 | CLAS | CLAS | RVB-O | 3365 | 724 |  |  |  | 0 | 0 | 1 | 0 | 0 |  |  |  |  | In opdracht |  | < Vul hiernaast de juiste status en datum in.
900097392 | 1 | CV ketel | 66263 | PO stookinstallatie 1j | Bedrijfszekerheid | 1 | jaar | verklaring | onderhoud | 2018-05-08 | 1 | 40A06 | ORANJEKAZERNE | 120 | OFF , OO Legering | 3 | 305 | CLAS | CLAS | RVB-O | 3365 | 724 |  |  | 0 | 0 | 1 | 0 | 0 | [5 empty] | In opdracht |  | < Vul hiernaast de juiste status en datum in.
900097414 | 81 | Mechanische luchtbehandeling | 64224 | Onderhoud luchtbehandelingskast met filterinstallatie 1j | Arbeidsomstandighedenbesluit: art. 6.2 / / | 1 | jaar | afmelding | onderhoud | 2020-03-03 | 1 | 40A06 | ORANJEKAZERNE | 122 | OFF , OO Legering | 3 | 304 | CLAS | CLAS | RVB-O | 3503 | 724 | 0 | 0 | 1 | 0 | 0 | [7 empty] | In opdracht |  | < Vul hiernaast de juiste status en datum in.
900097414 | 81 | Mechanische luchtbehandeling | 819269 | Vervangen filters 2, 3, 6, 12m | Arbeidsomstandighedenbesluit: art. 6.2 / / | 12 | maand | afvoerbewijs | inspectie | 2020-03-03 | 1 | 40A06 | ORANJEKAZERNE | 122 | OFF , OO Legering | 3 | 304 | CLAS | CLAS | RVB-O | 3503 | 724 |  |  | 1 | [9 empty] | In opdracht |  | < Vul hiernaast de juiste status en datum in.
900097411 | 1 | CV ketel | 66264 | PO stookinstallatie 1j | Bedrijfszekerheid | 1 | jaar | verklaring | onderhoud | 2018-05-09 | 1 | 40A06 | ORANJEKAZERNE | 122 | OFF , OO Legering | 3 | 305 | CLAS | CLAS | RVB-O | 3365 | 724 |  |  | 0 | 0 | 1 | 0 | 0 | [5 empty] | In opdracht |  | < Vul hiernaast de juiste status en datum in.
900097412 | 1 | CV ketel | 66265 | PO stookinstallatie 1j | Bedrijfszekerheid | 1 | jaar | verklaring | onderhoud | 2018-05-09 | 1 | 40A06 | ORANJEKAZERNE | 122 | OFF , OO Legering | 3 | 305 | CLAS | CLAS | RVB-O | 3365 | 724 |  |  | 0 | 0 | 1 | 0 | 0 | [5 empty] | In opdracht |  | < Vul hiernaast de juiste status en datum in.
800001528 | 1 | CV ketel | 66270 | PO stookinstallatie 1j | Bedrijfszekerheid | 1 | jaar | verklaring | onderhoud | 2017-05-08 | 1 | 40A06 | ORANJEKAZERNE | 49A | Ketelhuis | 0 | 1 | CLAS | CLAS | RVB-O | 3365 | 724 |  |  | 0 | 0 | 1 | 0 | 0 | [5 empty] | In opdracht |  | < Vul hiernaast de juiste status en datum in.
800001529 | 1 | CV ketel | 66271 | PO stookinstallatie 1j | Bedrijfszekerheid | 1 | jaar | verklaring | onderhoud | 2017-05-08 | 1 | 40A06 | ORANJEKAZERNE | 49A | Ketelhuis | 0 | 1 | CLAS | CLAS | RVB-O | 3365 | 724 |  |  | 0 | 0 | 1 | 0 | 0 | [5 empty] | In opdracht |  | < Vul hiernaast de juiste status en datum in.
900126685 | 1 | CV ketel | 770870 | PO stookinstallatie 1j | Bedrijfszekerheid | 1 | jaar | verklaring | onderhoud | 2017-05-08 | 1 | 40A06 | ORANJEKAZERNE | 49A | Ketelhuis | 0 | 1 | CLAS | CLAS | RVB-O | 3365 | 724 |  |  | 0 | 0 | 1 | 0 | 0 | [5 empty] | In opdracht |  | < Vul hiernaast de juiste status en datum in.
900050543 | 20 | Koelinstallatie lokaal | 739191 | Techn. staat koelinst. < 5 ton CO2 computerkoeling 1j NW per 01-01-2016 | Besluit gefluoreerde broeikasgassen: art. 4 / / | 1 | jaar | rapport | controle/preventief onderh. | 2019-07-14 | 1 | 40A06 | ORANJEKAZERNE | AA | Installatiegebouw | 0 | 1 | CLAS | CLAS | RVB-O | 3511 | 724 |  |  |  |  | 0 | 0 | 1 | 0 | 0 |  |  |  | In opdracht |  | < Vul hiernaast de juiste status en datum in.
900050544 | 20 | Koelinstallatie lokaal | 739192 | Techn. staat koelinst. < 5 ton CO2 computerkoeling 1j NW per 01-01-2016 | Besluit gefluoreerde broeikasgassen: art. 4 / / | 1 | jaar | rapport | controle/preventief onderh. | 2019-07-14 | 1 | 40A06 | ORANJEKAZERNE | AA | Installatiegebouw | 0 | 2 | CLAS | CLAS | RVB-O | 3511 | 724 |  |  |  |  | 0 | 0 | 1 | 0 | 0 |  |  |  | In opdracht |  | < Vul hiernaast de juiste status en datum in.
900123928 | 1 | CV ketel | 747892 | PO stookinstallatie 1j | Bedrijfszekerheid | 1 | jaar | verklaring | onderhoud | 2019-06-17 | 1 | 40A06 | ORANJEKAZERNE | AA1 | Magazijn | 0 | 5A | CLAS | CLAS | RVB-O | 3365 | 724 |  |  |  | 0 | 0 | 1 | 0 | 0 |  |  |  |  | In opdracht |  | < Vul hiernaast de juiste status en datum in.
900117867 | 1 | CV ketel | 711869 | PO stookinstallatie 1j | Bedrijfszekerheid | 1 | jaar | verklaring | onderhoud | 2018-05-17 | 1 | 40A06 | ORANJEKAZERNE | AA1 | Magazijn | 0 | 9A | CLAS | CLAS | RVB-O | 3365 | 724 |  |  | 0 | 0 | 1 | 0 | 0 | [5 empty] | In opdracht |  | < Vul hiernaast de juiste status en datum in.
900094706 | 1 | CV ketel | 66281 | PO stookinstallatie 1j | Bedrijfszekerheid | 1 | jaar | verklaring | onderhoud | 2019-06-17 | 1 | 40A06 | ORANJEKAZERNE | AA2 | Magazijn | 0 | 13 | CLAS | CLAS | RVB-O | 3365 | 724 |  |  |  | 0 | 0 | 1 | 0 | 0 |  |  |  |  | In opdracht |  | < Vul hiernaast de juiste status en datum in.
900094705 | 1 | CV ketel | 66282 | PO stookinstallatie 1j | Bedrijfszekerheid | 1 | jaar | verklaring | onderhoud | 2019-06-17 | 1 | 40A06 | ORANJEKAZERNE | AA2 | Magazijn | 0 | 1A | CLAS | CLAS | RVB-O | 3365 | 724 |  |  |  | 0 | 0 | 1 | 0 | 0 |  |  |  |  | In opdracht |  | < Vul hiernaast de juiste status en datum in.
900124367 | 1 | CV ketel | 754132 | PO stookinstallatie 1j | Bedrijfszekerheid | 1 | jaar | verklaring | onderhoud | 2018-05-17 | 1 | 40A06 | ORANJEKAZERNE | AA3 | Magazijn | 0 | 6 | CLAS | CLAS | RVB-O | 3365 | 724 |  |  | 0 | 0 | 1 | 0 | 0 | [5 empty] | In opdracht |  | < Vul hiernaast de juiste status en datum in.
900123930 | 1 | CV ketel | 747894 | PO stookinstallatie 1j | Bedrijfszekerheid | 1 | jaar | verklaring | onderhoud | 2019-06-19 | 1 | 40A06 | ORANJEKAZERNE | AA3 | Magazijn | 0 | 8A | CLAS | CLAS | RVB-O | 3365 | 724 |  |  |  | 0 | 0 | 1 | 0 | 0 |  |  |  |  | In opdracht |  | < Vul hiernaast de juiste status en datum in.
900086093 | 20 | Koelinstallatie lokaal | 736380 | Controle lekdichtheid en techn.staat comfortkoeling 3, 6, 12 of 24m NIEUW vanaf 01-01-2016 | Verordening (EU) 517/2014: art 3, zorgplicht / Verordening (EU) 517/2014: art. 4, 5 en 6 / | 12 | maand | rapport en aant. in logboek | inspectie en onderhoud | 2019-03-13 | 1 | 40A06 | ORANJEKAZERNE | B | Bureelgebouw | 0 | 11 | CLAS | CLAS | RVB-O | 3511 | 724 |  |  | 1 | [9 empty] | In opdracht |  | < Vul hiernaast de juiste status en datum in.
900096760 | 81 | Mechanische luchtbehandeling | 64236 | Onderhoud luchtbehandelingskast met filterinstallatie 1j | Arbeidsomstandighedenbesluit: art. 6.2 / / | 1 | jaar | afmelding | onderhoud | 2020-02-26 | 1 | 40A06 | ORANJEKAZERNE | BB1 | Opslag FBD , Kantoorruimte | 0 | 1C | CLAS | CLAS | RVB-O | 3503 | 724 | 0 | 1 | 0 | 0 | [8 empty] | In opdracht |  | < Vul hiernaast de juiste status en datum in.
900096760 | 81 | Mechanische luchtbehandeling | 819281 | Vervangen filters 2, 3, 6, 12m | Arbeidsomstandighedenbesluit: art. 6.2 / / | 12 | maand | afvoerbewijs | inspectie | 2020-02-26 | 1 | 40A06 | ORANJEKAZERNE | BB1 | Opslag FBD , Kantoorruimte | 0 | 1C | CLAS | CLAS | RVB-O | 3503 | 724 |  | 1 | [10 empty] | In opdracht |  | < Vul hiernaast de juiste status en datum in.
900096921 | 81 | Mechanische luchtbehandeling | 64268 | Onderhoud luchtbehandelingskast met filterinstallatie 1j | Arbeidsomstandighedenbesluit: art. 6.2 / / | 1 | jaar | afmelding | onderhoud | 2020-03-03 | 1 | 40A06 | ORANJEKAZERNE | K | Keuken , Eetzaal | 0 | 11 | CLAS | CLAS | RVB-O | 3503 | 724 | 0 | 0 | 1 | 0 | 0 | [7 empty] | In opdracht |  | < Vul hiernaast de juiste status en datum in.
900096921 | 81 | Mechanische luchtbehandeling | 819282 | Vervangen filters 2, 3, 6, 12m | Arbeidsomstandighedenbesluit: art. 6.2 / / | 12 | maand | afvoerbewijs | inspectie | 2020-03-03 | 1 | 40A06 | ORANJEKAZERNE | K | Keuken , Eetzaal | 0 | 11 | CLAS | CLAS | RVB-O | 3503 | 724 |  |  | 1 | [9 empty] | In opdracht |  | < Vul hiernaast de juiste status en datum in.
900096922 | 81 | Mechanische luchtbehandeling | 64269 | Onderhoud luchtbehandelingskast met filterinstallatie 1j | Arbeidsomstandighedenbesluit: art. 6.2 / / | 1 | jaar | afmelding | onderhoud | 2020-03-03 | 1 | 40A06 | ORANJEKAZERNE | K | Keuken , Eetzaal | 0 | 71 | CLAS | CLAS | RVB-O | 3503 | 724 | 0 | 0 | 1 | 0 | 0 | [7 empty] | In opdracht |  | < Vul hiernaast de juiste status en datum in.
900096922 | 81 | Mechanische luchtbehandeling | 819283 | Vervangen filters 2, 3, 6, 12m | Arbeidsomstandighedenbesluit: art. 6.2 / / | 12 | maand | afvoerbewijs | inspectie | 2020-03-03 | 1 | 40A06 | ORANJEKAZERNE | K | Keuken , Eetzaal | 0 | 71 | CLAS | CLAS | RVB-O | 3503 | 724 |  |  | 1 | [9 empty] | In opdracht |  | < Vul hiernaast de juiste status en datum in.
900096923 | 81 | Mechanische luchtbehandeling | 64270 | Onderhoud luchtbehandelingskast met filterinstallatie 1j | Arbeidsomstandighedenbesluit: art. 6.2 / / | 1 | jaar | afmelding | onderhoud | 2020-03-03 | 1 | 40A06 | ORANJEKAZERNE | K | Keuken , Eetzaal | 0 | 71 | CLAS | CLAS | RVB-O | 3503 | 724 | 0 | 0 | 1 | 0 | 0 | [7 empty] | In opdracht |  | < Vul hiernaast de juiste status en datum in.
900096923 | 81 | Mechanische luchtbehandeling | 819284 | Vervangen filters 2, 3, 6, 12m | Arbeidsomstandighedenbesluit: art. 6.2 / / | 12 | maand | afvoerbewijs | inspectie | 2020-03-03 | 1 | 40A06 | ORANJEKAZERNE | K | Keuken , Eetzaal | 0 | 71 | CLAS | CLAS | RVB-O | 3503 | 724 |  |  | 1 | [9 empty] | In opdracht |  | < Vul hiernaast de juiste status en datum in.
900093968 | 81 | Mechanische luchtbehandeling | 64271 | Onderhoud luchtbehandelingskast met filterinstallatie 1j | Arbeidsomstandighedenbesluit: art. 6.2 / / | 1 | jaar | afmelding | onderhoud | 2020-03-06 | 1 | 40A06 | ORANJEKAZERNE | K | Keuken , Eetzaal | 1 | 51 | CLAS | CLAS | RVB-O | 3503 | 724 | 0 | 0 | 1 | 0 | 0 | [7 empty] | In opdracht |  | < Vul hiernaast de juiste status en datum in.
900093968 | 81 | Mechanische luchtbehandeling | 819285 | Vervangen filters 2, 3, 6, 12m | Arbeidsomstandighedenbesluit: art. 6.2 / / | 12 | maand | afvoerbewijs | inspectie | 2020-03-06 | 1 | 40A06 | ORANJEKAZERNE | K | Keuken , Eetzaal | 1 | 51 | CLAS | CLAS | RVB-O | 3503 | 724 |  |  | 1 | [9 empty] | In opdracht |  | < Vul hiernaast de juiste status en datum in.
900114043 | 20 | Koelinstallatie lokaal | 737658 | Techn. staat koelinst. < 5 ton CO2 comfortkoeling 1j NW per 01-01-2016 | Besluit gefluoreerde broeikasgassen: art. 4 / Verordening (EU) 517/2014: art 3, zorgplicht / | 1 | jaar | rapport | controle/preventief onderh. | 2019-03-13 | 1 | 40A06 | ORANJEKAZERNE | N | Ontspanningsgebouw | 0 | 17 | CLAS | CLAS | RVB-O | 3511 | 724 | 0 | 0 | 1 | 0 | 0 | [7 empty] | In opdracht |  | < Vul hiernaast de juiste status en datum in.
900118203 | 20 | Koelinstallatie lokaal | 736381 | Controle lekdichtheid en techn.staat comfortkoeling 3, 6, 12 of 24m NIEUW vanaf 01-01-2016 | Verordening (EU) 517/2014: art 3, zorgplicht / Verordening (EU) 517/2014: art. 4, 5 en 6 / | 12 | maand | rapport en aant. in logboek | inspectie en onderhoud | 2019-07-14 | 1 | 40A06 | ORANJEKAZERNE | N | Ontspanningsgebouw | 0 | 24 | CLAS | CLAS | RVB-O | 3511 | 724 | [6 empty] | 1 | [5 empty] | In opdracht |  | < Vul hiernaast de juiste status en datum in.
900096849 | 81 | Mechanische luchtbehandeling | 64272 | Onderhoud luchtbehandelingskast met filterinstallatie 1j | Arbeidsomstandighedenbesluit: art. 6.2 / / | 1 | jaar | afmelding | onderhoud | 2020-03-03 | 1 | 40A06 | ORANJEKAZERNE | N | Ontspanningsgebouw | 0 | 51A | CLAS | CLAS | RVB-O | 3503 | 724 | 0 | 0 | 1 | 0 | 0 | [7 empty] | In opdracht |  | < Vul hiernaast de juiste status en datum in.
900096849 | 81 | Mechanische luchtbehandeling | 819286 | Vervangen filters 2, 3, 6, 12m | Arbeidsomstandighedenbesluit: art. 6.2 / / | 12 | maand | afvoerbewijs | inspectie | 2020-03-03 | 1 | 40A06 | ORANJEKAZERNE | N | Ontspanningsgebouw | 0 | 51A | CLAS | CLAS | RVB-O | 3503 | 724 |  |  | 1 | [9 empty] | In opdracht |  | < Vul hiernaast de juiste status en datum in.
900096850 | 81 | Mechanische luchtbehandeling | 64273 | Onderhoud luchtbehandelingskast met filterinstallatie 1j | Arbeidsomstandighedenbesluit: art. 6.2 / / | 1 | jaar | afmelding | onderhoud | 2020-03-03 | 1 | 40A06 | ORANJEKAZERNE | N | Ontspanningsgebouw | K1 | 010 | CLAS | CLAS | RVB-O | 3503 | 724 | 0 | 0 | 1 | 0 | 0 | [7 empty] | In opdracht |  | < Vul hiernaast de juiste status en datum in.
900096850 | 81 | Mechanische luchtbehandeling | 819287 | Vervangen filters 2, 3, 6, 12m | Arbeidsomstandighedenbesluit: art. 6.2 / / | 12 | maand | afvoerbewijs | inspectie | 2020-03-03 | 1 | 40A06 | ORANJEKAZERNE | N | Ontspanningsgebouw | K1 | 010 | CLAS | CLAS | RVB-O | 3503 | 724 |  |  | 1 | [9 empty] | In opdracht |  | < Vul hiernaast de juiste status en datum in.
900128386 | 1 | CV ketel | 774418 | PI gasgestookte installatie 48m | Activiteitenregeling: art. 3.7m | 48 | maand | verklaring | inspectie | 2017-09-27 | 1 | 40A06 | ORANJEKAZERNE | O | Ketelhuis | 0 | 2 | CLAS | CLAS | RVB-O | 3365 | 724 | [8 empty] | 1 |  |  |  | In opdracht |  | < Vul hiernaast de juiste status en datum in.
900128386 | 1 | CV ketel | 774424 | PO stookinstallatie 1j | Bedrijfszekerheid | 1 | jaar | verklaring | onderhoud | 2019-06-28 | 1 | 40A06 | ORANJEKAZERNE | O | Ketelhuis | 0 | 2 | CLAS | CLAS | RVB-O | 3365 | 724 |  |  |  | 0 | 0 | 1 | 0 | 0 |  |  |  |  | In opdracht |  | < Vul hiernaast de juiste status en datum in.
900128387 | 1 | CV ketel | 774419 | PI gasgestookte installatie 48m | Activiteitenregeling: art. 3.7m | 48 | maand | verklaring | inspectie | 2017-09-27 | 1 | 40A06 | ORANJEKAZERNE | O | Ketelhuis | 0 | 2 | CLAS | CLAS | RVB-O | 3365 | 724 | [8 empty] | 1 |  |  |  | In opdracht |  | < Vul hiernaast de juiste status en datum in.
900128387 | 1 | CV ketel | 774425 | PO stookinstallatie 1j | Bedrijfszekerheid | 1 | jaar | verklaring | onderhoud | 2019-06-28 | 1 | 40A06 | ORANJEKAZERNE | O | Ketelhuis | 0 | 2 | CLAS | CLAS | RVB-O | 3365 | 724 |  |  |  | 0 | 0 | 1 | 0 | 0 |  |  |  |  | In opdracht |  | < Vul hiernaast de juiste status en datum in.
900128388 | 1 | CV ketel | 774420 | PI gasgestookte installatie 48m | Activiteitenregeling: art. 3.7m | 48 | maand | verklaring | inspectie | 2017-09-27 | 1 | 40A06 | ORANJEKAZERNE | O | Ketelhuis | 0 | 2 | CLAS | CLAS | RVB-O | 3365 | 724 | [8 empty] | 1 |  |  |  | In opdracht |  | < Vul hiernaast de juiste status en datum in.
900128388 | 1 | CV ketel | 774426 | PO stookinstallatie 1j | Bedrijfszekerheid | 1 | jaar | verklaring | onderhoud | 2019-06-28 | 1 | 40A06 | ORANJEKAZERNE | O | Ketelhuis | 0 | 2 | CLAS | CLAS | RVB-O | 3365 | 724 |  |  |  | 0 | 0 | 1 | 0 | 0 |  |  |  |  | In opdracht |  | < Vul hiernaast de juiste status en datum in.
900097087 | 85 | Aardgasdistributiesysteem | 726051 | Controle terreinafsluiters gasterreinleidingnet 1j | Gaswet: art. 1, 2a en 10, lid 1. / / | 1 | jaar | rapport | inspectie en onderhoud | 2019-02-13 | 1 | 40A06 | ORANJEKAZERNE |  |  |  |  | CLAS | CLAS | RVB-O | 3499 | 724 | 0 | 1 | 0 | 0 | [8 empty] | In opdracht |  | < Vul hiernaast de juiste status en datum in.
900096368 | 5 | Kachel | 66452 | PO stookinstallatie 1j | Bedrijfszekerheid | 1 | jaar | verklaring | onderhoud | 2017-05-09 | 1 | 40B12 | MC DUIVELSBERG | 1 | Bureel , Sanitairgebouw | 0 | 1 | CLAS | CLAS | RVB-O | 3371 | 724 |  |  | 0 | 0 | 1 | 0 | 0 | [5 empty] | In opdracht |  | < Vul hiernaast de juiste status en datum in.
900133968 | 1 | CV ketel | 813196 | PO stookinstallatie 1j | Bedrijfszekerheid | 1 | jaar | verklaring | onderhoud | 2019-05-06 | 1 | 40B12 | MC DUIVELSBERG | 1 | Bureel , Sanitairgebouw | 0 | 13 | CLAS | CLAS | RVB-O | 3365 | 724 |  |  | 0 | 0 | 1 | 0 | 0 | [5 empty] | In opdracht |  | < Vul hiernaast de juiste status en datum in.
900108921 | 4 | Luchtverhitter | 73263 | PO stookinstallatie 1j | Bedrijfszekerheid | 1 | jaar | verklaring | onderhoud | 2017-05-10 | 1 | 40B12 | MC DUIVELSBERG | 1 | Bureel , Sanitairgebouw | 0 | 24 | CLAS | CLAS | RVB-O | 3374 | 724 |  |  | 0 | 0 | 1 | 0 | 0 | [5 empty] | In opdracht |  | < Vul hiernaast de juiste status en datum in.
900126540 | 4 | Luchtverhitter | 760011 | PO stookinstallatie 1j | Bedrijfszekerheid | 1 | jaar | verklaring | onderhoud | 2019-05-06 | 1 | 40B12 | MC DUIVELSBERG | 1 | Bureel , Sanitairgebouw | 0 | 24 | CLAS | CLAS | RVB-O | 3374 | 724 |  |  | 0 | 0 | 1 | 0 | 0 | [5 empty] | In opdracht |  | < Vul hiernaast de juiste status en datum in.
900125163 | 81 | Mechanische luchtbehandeling | 757013 | Onderhoud luchtbehandelingskast met filterinstallatie 1j | Arbeidsomstandighedenbesluit: art. 6.2 / / | 1 | jaar | afmelding | onderhoud | 2019-09-12 | 1 | 40B12 | MC DUIVELSBERG | 24 | Multifunctioneel gebouw | 0 | 9 | CLAS | CLAS | RVB-O | 3503 | 724 | [6 empty] | 0 | 0 | 1 | 0 | 0 |  | In opdracht |  | < Vul hiernaast de juiste status en datum in.
900125163 | 81 | Mechanische luchtbehandeling | 819288 | Vervangen filters 2, 3, 6, 12m | Arbeidsomstandighedenbesluit: art. 6.2 / / | 12 | maand | afvoerbewijs | inspectie | 2019-09-12 | 1 | 40B12 | MC DUIVELSBERG | 24 | Multifunctioneel gebouw | 0 | 9 | CLAS | CLAS | RVB-O | 3503 | 724 | [8 empty] | 1 |  |  |  | In opdracht |  | < Vul hiernaast de juiste status en datum in.
900125160 | 81 | Mechanische luchtbehandeling | 757014 | Onderhoud luchtbehandelingskast met filterinstallatie 1j | Arbeidsomstandighedenbesluit: art. 6.2 / / | 1 | jaar | afmelding | onderhoud | 2019-09-12 | 1 | 40B12 | MC DUIVELSBERG | 24 | Multifunctioneel gebouw | 1 | 102 | CLAS | CLAS | RVB-O | 3503 | 724 | [6 empty] | 0 | 0 | 1 | 0 | 0 |  | In opdracht |  | < Vul hiernaast de juiste status en datum in.
900125160 | 81 | Mechanische luchtbehandeling | 819289 | Vervangen filters 2, 3, 6, 12m | Arbeidsomstandighedenbesluit: art. 6.2 / / | 12 | maand | afvoerbewijs | inspectie | 2019-09-12 | 1 | 40B12 | MC DUIVELSBERG | 24 | Multifunctioneel gebouw | 1 | 102 | CLAS | CLAS | RVB-O | 3503 | 724 | [8 empty] | 1 |  |  |  | In opdracht |  | < Vul hiernaast de juiste status en datum in.
900125161 | 81 | Mechanische luchtbehandeling | 757015 | Onderhoud luchtbehandelingskast met filterinstallatie 1j | Arbeidsomstandighedenbesluit: art. 6.2 / / | 1 | jaar | afmelding | onderhoud | 2019-09-12 | 1 | 40B12 | MC DUIVELSBERG | 24 | Multifunctioneel gebouw | 1 | 102 | CLAS | CLAS | RVB-O | 3503 | 724 | [6 empty] | 0 | 0 | 1 | 0 | 0 |  | In opdracht |  | < Vul hiernaast de juiste status en datum in.
900125161 | 81 | Mechanische luchtbehandeling | 819290 | Vervangen filters 2, 3, 6, 12m | Arbeidsomstandighedenbesluit: art. 6.2 / / | 12 | maand | afvoerbewijs | inspectie | 2019-09-12 | 1 | 40B12 | MC DUIVELSBERG | 24 | Multifunctioneel gebouw | 1 | 102 | CLAS | CLAS | RVB-O | 3503 | 724 | [8 empty] | 1 |  |  |  | In opdracht |  | < Vul hiernaast de juiste status en datum in.
900125162 | 81 | Mechanische luchtbehandeling | 757016 | Onderhoud luchtbehandelingskast met filterinstallatie 1j | Arbeidsomstandighedenbesluit: art. 6.2 / / | 1 | jaar | afmelding | onderhoud | 2019-09-12 | 1 | 40B12 | MC DUIVELSBERG | 24 | Multifunctioneel gebouw | 1 | 126 | CLAS | CLAS | RVB-O | 3503 | 724 | [6 empty] | 0 | 0 | 1 | 0 | 0 |  | In opdracht |  | < Vul hiernaast de juiste status en datum in.
900125162 | 81 | Mechanische luchtbehandeling | 819291 | Vervangen filters 2, 3, 6, 12m | Arbeidsomstandighedenbesluit: art. 6.2 / / | 12 | maand | afvoerbewijs | inspectie | 2019-09-12 | 1 | 40B12 | MC DUIVELSBERG | 24 | Multifunctioneel gebouw | 1 | 126 | CLAS | CLAS | RVB-O | 3503 | 724 | [8 empty] | 1 |  |  |  | In opdracht |  | < Vul hiernaast de juiste status en datum in.
900113146 | 81 | Mechanische luchtbehandeling | 673602 | Onderhoud luchtbehandelingskast met filterinstallatie 1j | Arbeidsomstandighedenbesluit: art. 6.2 / / | 1 | jaar | afmelding | onderhoud | 2019-09-12 | 1 | 40B12 | MC DUIVELSBERG | 24 | Multifunctioneel gebouw | 1 | 127 | CLAS | CLAS | RVB-O | 3503 | 724 | [6 empty] | 0 | 0 | 1 | 0 | 0 |  | In opdracht |  | < Vul hiernaast de juiste status en datum in.
900113146 | 81 | Mechanische luchtbehandeling | 819292 | Vervangen filters 2, 3, 6, 12m | Arbeidsomstandighedenbesluit: art. 6.2 / / | 12 | maand | afvoerbewijs | inspectie | 2019-09-12 | 1 | 40B12 | MC DUIVELSBERG | 24 | Multifunctioneel gebouw | 1 | 127 | CLAS | CLAS | RVB-O | 3503 | 724 | [8 empty] | 1 |  |  |  | In opdracht |  | < Vul hiernaast de juiste status en datum in.
900113147 | 56 | Verwarmd waterinstallatie boiler | 704667 | PO stookinstallatie 1j | Bedrijfszekerheid | 1 | jaar | verklaring | onderhoud | 2018-05-28 | 1 | 40B12 | MC DUIVELSBERG | 24 | Multifunctioneel gebouw | 1 | 129 | CLAS | CLAS | RVB-O | 3380 | 724 |  |  | 0 | 0 | 1 | 0 | 0 | [5 empty] | In opdracht |  | < Vul hiernaast de juiste status en datum in.
900113148 | 1 | CV ketel | 672936 | PO stookinstallatie 1j | Bedrijfszekerheid | 1 | jaar | verklaring | onderhoud | 2018-05-25 | 1 | 40B12 | MC DUIVELSBERG | 24 | Multifunctioneel gebouw | 1 | 129 | CLAS | CLAS | RVB-O | 3365 | 724 |  |  | 0 | 0 | 1 | 0 | 0 | [5 empty] | In opdracht |  | < Vul hiernaast de juiste status en datum in.
900113149 | 1 | CV ketel | 672937 | PO stookinstallatie 1j | Bedrijfszekerheid | 1 | jaar | verklaring | onderhoud | 2018-05-25 | 1 | 40B12 | MC DUIVELSBERG | 24 | Multifunctioneel gebouw | 1 | 129 | CLAS | CLAS | RVB-O | 3365 | 724 |  |  | 0 | 0 | 1 | 0 | 0 | [5 empty] | In opdracht |  | < Vul hiernaast de juiste status en datum in.
900113150 | 1 | CV ketel | 672938 | PO stookinstallatie 1j | Bedrijfszekerheid | 1 | jaar | verklaring | onderhoud | 2018-05-25 | 1 | 40B12 | MC DUIVELSBERG | 24 | Multifunctioneel gebouw | 1 | 129 | CLAS | CLAS | RVB-O | 3365 | 724 |  |  | 0 | 0 | 1 | 0 | 0 | [5 empty] | In opdracht |  | < Vul hiernaast de juiste status en datum in.
900081131 | 1 | CV ketel | 66289 | PO stookinstallatie 1j | Bedrijfszekerheid | 1 | jaar | verklaring | onderhoud | 2017-05-11 | 1 | 40B12 | MC DUIVELSBERG | 22F | Installatiegebouw | 0 | 1 | CLAS | CLAS | RVB-O | 3365 | 724 |  |  | 0 | 0 | 1 | 0 | 0 | [5 empty] | In opdracht |  | < Vul hiernaast de juiste status en datum in.
900081132 | 1 | CV ketel | 66290 | PO stookinstallatie 1j | Bedrijfszekerheid | 1 | jaar | verklaring | onderhoud | 2017-05-11 | 1 | 40B12 | MC DUIVELSBERG | 22F | Installatiegebouw | 0 | 1 | CLAS | CLAS | RVB-O | 3365 | 724 |  |  | 0 | 0 | 1 | 0 | 0 | [5 empty] | In opdracht |  | < Vul hiernaast de juiste status en datum in.
900050587 | 20 | Koelinstallatie lokaal | 737659 | Techn. staat koelinst. < 5 ton CO2 comfortkoeling 1j NW per 01-01-2016 | Besluit gefluoreerde broeikasgassen: art. 4 / Verordening (EU) 517/2014: art 3, zorgplicht / | 1 | jaar | rapport | controle/preventief onderh. | 2019-04-30 | 1 | 40B12 | MC DUIVELSBERG | C | Opslagloods | 0 | 3 | CLAS | CLAS | RVB-O | 3511 | 724 |  | 0 | 0 | 1 | 0 | 0 | [6 empty] | In opdracht |  | < Vul hiernaast de juiste status en datum in.
800001557 | 1 | CV ketel | 66291 | PO stookinstallatie 1j | Bedrijfszekerheid | 1 | jaar | verklaring | onderhoud | 2019-05-08 | 1 | 40B12 | MC DUIVELSBERG | C | Opslagloods | 0 | 4 | CLAS | CLAS | RVB-O | 3365 | 724 |  |  | 0 | 0 | 1 | 0 | 0 | [5 empty] | In opdracht |  | < Vul hiernaast de juiste status en datum in.
900050588 | 20 | Koelinstallatie lokaal | 737660 | Techn. staat koelinst. < 5 ton CO2 comfortkoeling 1j NW per 01-01-2016 | Besluit gefluoreerde broeikasgassen: art. 4 / Verordening (EU) 517/2014: art 3, zorgplicht / | 1 | jaar | rapport | controle/preventief onderh. | 2019-04-30 | 1 | 40B12 | MC DUIVELSBERG | C | Opslagloods | 0 | 6 | CLAS | CLAS | RVB-O | 3511 | 724 |  | 0 | 0 | 1 | 0 | 0 | [6 empty] | In opdracht |  | < Vul hiernaast de juiste status en datum in.
900115424 | 20 | Koelinstallatie lokaal | 737661 | Techn. staat koelinst. < 5 ton CO2 comfortkoeling 1j NW per 01-01-2016 | Besluit gefluoreerde broeikasgassen: art. 4 / Verordening (EU) 517/2014: art 3, zorgplicht / | 1 | jaar | rapport | controle/preventief onderh. | 2019-04-30 | 1 | 40B12 | MC DUIVELSBERG | C | Opslagloods | 0 | 7 | CLAS | CLAS | RVB-O | 3511 | 724 |  | 0 | 0 | 1 | 0 | 0 | [6 empty] | In opdracht |  | < Vul hiernaast de juiste status en datum in.
900050589 | 20 | Koelinstallatie lokaal | 737662 | Techn. staat koelinst. < 5 ton CO2 comfortkoeling 1j NW per 01-01-2016 | Besluit gefluoreerde broeikasgassen: art. 4 / Verordening (EU) 517/2014: art 3, zorgplicht / | 1 | jaar | rapport | controle/preventief onderh. | 2019-04-30 | 1 | 40B12 | MC DUIVELSBERG | C | Opslagloods | 0 | 9 | CLAS | CLAS | RVB-O | 3511 | 724 |  | 0 | 0 | 1 | 0 | 0 | [6 empty] | In opdracht |  | < Vul hiernaast de juiste status en datum in.
800001559 | 4 | Luchtverhitter | 73264 | PO stookinstallatie 1j | Bedrijfszekerheid | 1 | jaar | verklaring | onderhoud | 2019-05-06 | 1 | 40B12 | MC DUIVELSBERG | EC | Opslagloods | 0 | 1 | CLAS | CLAS | RVB-O | 3374 | 724 |  |  | 0 | 0 | 1 | 0 | 0 | [5 empty] | In opdracht |  | < Vul hiernaast de juiste status en datum in.
800001560 | 4 | Luchtverhitter | 73265 | PO stookinstallatie 1j | Bedrijfszekerheid | 1 | jaar | verklaring | onderhoud | 2019-05-06 | 1 | 40B12 | MC DUIVELSBERG | EC | Opslagloods | 0 | 1 | CLAS | CLAS | RVB-O | 3374 | 724 |  |  | 0 | 0 | 1 | 0 | 0 | [5 empty] | In opdracht |  | < Vul hiernaast de juiste status en datum in.
800001563 | 4 | Luchtverhitter | 73267 | PO stookinstallatie 1j | Bedrijfszekerheid | 1 | jaar | verklaring | onderhoud | 2017-05-10 | 1 | 40B12 | MC DUIVELSBERG | L1 | Magazijn | 0 | 2 | CLAS | CLAS | RVB-O | 3374 | 724 |  |  | 0 | 0 | 1 | 0 | 0 | [5 empty] | In opdracht |  | < Vul hiernaast de juiste status en datum in.
800001561 | 1 | CV ketel | 66292 | PO stookinstallatie 1j | Bedrijfszekerheid | 1 | jaar | verklaring | onderhoud | 2018-05-28 | 1 | 40B12 | MC DUIVELSBERG | L1 | Magazijn | 0 | 4 | CLAS | CLAS | RVB-O | 3365 | 724 |  |  | 0 | 0 | 1 | 0 | 0 | [5 empty] | In opdracht |  | < Vul hiernaast de juiste status en datum in.
800001564 | 4 | Luchtverhitter | 73268 | PO stookinstallatie 1j | Bedrijfszekerheid | 1 | jaar | verklaring | onderhoud | 2017-05-11 | 1 | 40B12 | MC DUIVELSBERG | L10 | Magazijn | 0 | 1 | CLAS | CLAS | RVB-O | 3374 | 724 |  |  | 0 | 0 | 1 | 0 | 0 | [5 empty] | In opdracht |  | < Vul hiernaast de juiste status en datum in.
800001565 | 4 | Luchtverhitter | 73269 | PO stookinstallatie 1j | Bedrijfszekerheid | 1 | jaar | verklaring | onderhoud | 2019-05-14 | 1 | 40B12 | MC DUIVELSBERG | L10 | Magazijn | 0 | 1 | CLAS | CLAS | RVB-O | 3374 | 724 |  |  | 0 | 0 | 1 | 0 | 0 | [5 empty] | In opdracht |  | < Vul hiernaast de juiste status en datum in.
900110745 | 4 | Luchtverhitter | 73270 | PO stookinstallatie 1j | Bedrijfszekerheid | 1 | jaar | verklaring | onderhoud | 2015-05-01 | 1 | 40B12 | MC DUIVELSBERG | L11 | Magazijn | 0 | 1 | CLAS | CLAS | RVB-O | 3374 | 724 |  |  | 0 | 0 | 1 | 0 | 0 | [5 empty] | In opdracht |  | < Vul hiernaast de juiste status en datum in.
800001566 | 4 | Luchtverhitter | 73271 | PO stookinstallatie 1j | Bedrijfszekerheid | 1 | jaar | verklaring | onderhoud | 2019-05-02 | 1 | 40B12 | MC DUIVELSBERG | L11 | Magazijn | 0 | 3 | CLAS | CLAS | RVB-O | 3374 | 724 |  |  | 0 | 0 | 1 | 0 | 0 | [5 empty] | In opdracht |  | < Vul hiernaast de juiste status en datum in.
900081549 | 1 | CV ketel | 66293 | PO stookinstallatie 1j | Bedrijfszekerheid | 1 | jaar | verklaring | onderhoud | 2019-05-02 | 1 | 40B12 | MC DUIVELSBERG | L11 | Magazijn | 0 | 3 | CLAS | CLAS | RVB-O | 3365 | 724 |  |  | 0 | 0 | 1 | 0 | 0 | [5 empty] | In opdracht |  | < Vul hiernaast de juiste status en datum in.
900111774 | 4 | Luchtverhitter | 73272 | PO stookinstallatie 1j | Bedrijfszekerheid | 1 | jaar | verklaring | onderhoud | 2017-05-11 | 1 | 40B12 | MC DUIVELSBERG | L12 | Magazijn | 0 | 1 | CLAS | CLAS | RVB-O | 3374 | 724 |  |  | 0 | 0 | 1 | 0 | 0 | [5 empty] | In opdracht |  | < Vul hiernaast de juiste status en datum in.
900081551 | 4 | Luchtverhitter | 73273 | PO stookinstallatie 1j | Bedrijfszekerheid | 1 | jaar | verklaring | onderhoud | 2015-04-17 | 1 | 40B12 | MC DUIVELSBERG | L13 | Voertuigenstalling | 0 | 2 | CLAS | CLAS | RVB-O | 3374 | 724 |  | 0 | 0 | 1 | 0 | 0 | [6 empty] | In opdracht |  | < Vul hiernaast de juiste status en datum in.
900111775 | 4 | Luchtverhitter | 73274 | PO stookinstallatie 1j | Bedrijfszekerheid | 1 | jaar | verklaring | onderhoud | 2019-05-15 | 1 | 40B12 | MC DUIVELSBERG | L15 | Magazijn | 0 | 1 | CLAS | CLAS | RVB-O | 3374 | 724 |  |  | 0 | 0 | 1 | 0 | 0 | [5 empty] | In opdracht |  | < Vul hiernaast de juiste status en datum in.
900123923 | 4 | Luchtverhitter | 747924 | PO stookinstallatie 1j | Bedrijfszekerheid | 1 | jaar | verklaring | onderhoud | 2015-04-16 | 1 | 40B12 | MC DUIVELSBERG | L15 | Magazijn | 0 | 1 | CLAS | CLAS | RVB-O | 3374 | 724 |  | 0 | 0 | 1 | 0 | 0 | [6 empty] | In opdracht |  | < Vul hiernaast de juiste status en datum in.
900075658 | 4 | Luchtverhitter | 73275 | PO stookinstallatie 1j | Bedrijfszekerheid | 1 | jaar | verklaring | onderhoud | 2017-05-15 | 1 | 40B12 | MC DUIVELSBERG | L16 | Magazijn | 0 | 1 | CLAS | CLAS | RVB-O | 3374 | 724 |  |  | 0 | 0 | 1 | 0 | 0 | [5 empty] | In opdracht |  | < Vul hiernaast de juiste status en datum in.
900081794 | 4 | Luchtverhitter | 73276 | PO stookinstallatie 1j | Bedrijfszekerheid | 1 | jaar | verklaring | onderhoud | 2019-05-02 | 1 | 40B12 | MC DUIVELSBERG | L16 | Magazijn | 0 | 1 | CLAS | CLAS | RVB-O | 3374 | 724 |  |  | 0 | 0 | 1 | 0 | 0 | [5 empty] | In opdracht |  | < Vul hiernaast de juiste status en datum in.
900081795 | 4 | Luchtverhitter | 73277 | PO stookinstallatie 1j | Bedrijfszekerheid | 1 | jaar | verklaring | onderhoud | 2017-05-15 | 1 | 40B12 | MC DUIVELSBERG | L16 | Magazijn | 0 | 1 | CLAS | CLAS | RVB-O | 3374 | 724 |  |  | 0 | 0 | 1 | 0 | 0 | [5 empty] | In opdracht |  | < Vul hiernaast de juiste status en datum in.
900128381 | 5 | Kachel | 774439 | PO stookinstallatie 1j | Bedrijfszekerheid | 1 | jaar | verklaring | onderhoud | 2019-05-09 | 1 | 40B12 | MC DUIVELSBERG | L2 | Magazijn | 0 | 1 | CLAS | CLAS | RVB-O | 3371 | 724 |  |  | 0 | 0 | 1 | 0 | 0 | [5 empty] | In opdracht |  | < Vul hiernaast de juiste status en datum in.
900128382 | 5 | Kachel | 774440 | PO stookinstallatie 1j | Bedrijfszekerheid | 1 | jaar | verklaring | onderhoud | 2019-05-09 | 1 | 40B12 | MC DUIVELSBERG | L2 | Magazijn | 0 | 1 | CLAS | CLAS | RVB-O | 3371 | 724 |  |  | 0 | 0 | 1 | 0 | 0 | [5 empty] | In opdracht |  | < Vul hiernaast de juiste status en datum in.
900128383 | 5 | Kachel | 774441 | PO stookinstallatie 1j | Bedrijfszekerheid | 1 | jaar | verklaring | onderhoud | 2018-06-01 | 1 | 40B12 | MC DUIVELSBERG | L2 | Magazijn | 0 | 1 | CLAS | CLAS | RVB-O | 3371 | 724 |  |  |  | 0 | 0 | 1 | 0 | 0 |  |  |  |  | In opdracht |  | < Vul hiernaast de juiste status en datum in.
900128384 | 5 | Kachel | 774442 | PO stookinstallatie 1j | Bedrijfszekerheid | 1 | jaar | verklaring | onderhoud | 2019-05-09 | 1 | 40B12 | MC DUIVELSBERG | L2 | Magazijn | 0 | 1 | CLAS | CLAS | RVB-O | 3371 | 724 |  |  | 0 | 0 | 1 | 0 | 0 | [5 empty] | In opdracht |  | < Vul hiernaast de juiste status en datum in.
900128385 | 5 | Kachel | 774443 | PO stookinstallatie 1j | Bedrijfszekerheid | 1 | jaar | verklaring | onderhoud | 2019-05-09 | 1 | 40B12 | MC DUIVELSBERG | L2 | Magazijn | 0 | 1 | CLAS | CLAS | RVB-O | 3371 | 724 |  |  | 0 | 0 | 1 | 0 | 0 | [5 empty] | In opdracht |  | < Vul hiernaast de juiste status en datum in.
800001447 | 4 | Luchtverhitter | 73278 | PO stookinstallatie 1j | Bedrijfszekerheid | 1 | jaar | verklaring | onderhoud | 2016-04-19 | 1 | 40B12 | MC DUIVELSBERG | L2 | Magazijn | 0 | 2 | CLAS | CLAS | RVB-O | 3374 | 724 |  | 0 | 0 | 1 | 0 | 0 | [6 empty] | In opdracht |  | < Vul hiernaast de juiste status en datum in.
900090824 | 4 | Luchtverhitter | 73279 | PO stookinstallatie 1j | Bedrijfszekerheid | 1 | jaar | verklaring | onderhoud | 2018-04-23 | 1 | 40B12 | MC DUIVELSBERG | L21 | Magazijn | 0 | 4 | CLAS | CLAS | RVB-O | 3374 | 724 |  | 0 | 0 | 1 | 0 | 0 | [6 empty] | In opdracht |  | < Vul hiernaast de juiste status en datum in.
900050590 | 20 | Koelinstallatie lokaal | 737663 | Techn. staat koelinst. < 5 ton CO2 comfortkoeling 1j NW per 01-01-2016 | Besluit gefluoreerde broeikasgassen: art. 4 / Verordening (EU) 517/2014: art 3, zorgplicht / | 1 | jaar | rapport | controle/preventief onderh. | 2019-04-30 | 1 | 40B12 | MC DUIVELSBERG | L22 | Werkplaats | 0 | 3 | CLAS | CLAS | RVB-O | 3511 | 724 |  | 0 | 0 | 1 | 0 | 0 | [6 empty] | In opdracht |  | < Vul hiernaast de juiste status en datum in.
900125164 | 81 | Mechanische luchtbehandeling | 756925 | Onderhoud luchtbehandelingskast met filterinstallatie werkplaats 1j | Activiteitenregeling: afd 4.3 t/m 4.8 | 1 | jaar | afmelding | onderhoud | 2019-09-12 | 1 | 40B12 | MC DUIVELSBERG | L22 | Werkplaats | 0 | 4 | CLAS | CLAS | RVB-O | 3503 | 724 | [6 empty] | 0 | 0 | 1 | 0 | 0 |  | In opdracht |  | < Vul hiernaast de juiste status en datum in.
900125164 | 81 | Mechanische luchtbehandeling | 756920 | Vervangen filters werkplaats 2, 3, 6, 12m | Activiteitenregeling: afd 4.3 t/m 4.8 | 6 | maand | afvoerbewijs | inspectie | 2019-09-12 | 2 | 40B12 | MC DUIVELSBERG | L22 | Werkplaats | 0 | 4 | CLAS | CLAS | RVB-O | 3503 | 724 |  |  | 1 | [5 empty] | 1 |  |  |  | In opdracht |  | < Vul hiernaast de juiste status en datum in.
900081805 | 81 | Mechanische luchtbehandeling | 27780 | Onderhoud luchtbehandelingskast met filterinstallatie werkplaats 1j | Activiteitenregeling: afd 4.3 t/m 4.8 | 1 | jaar | afmelding | onderhoud | 2019-09-12 | 1 | 40B12 | MC DUIVELSBERG | L22 | Werkplaats | 0 | 19 | CLAS | CLAS | RVB-O | 3503 | 724 | [6 empty] | 0 | 0 | 1 | 0 | 0 |  | In opdracht |  | < Vul hiernaast de juiste status en datum in.
900081805 | 81 | Mechanische luchtbehandeling | 26760 | Vervangen filters werkplaats 2, 3, 6, 12m | Activiteitenregeling: afd 4.3 t/m 4.8 | 6 | maand | afvoerbewijs | inspectie | 2019-09-12 | 2 | 40B12 | MC DUIVELSBERG | L22 | Werkplaats | 0 | 19 | CLAS | CLAS | RVB-O | 3503 | 724 |  |  | 1 | [5 empty] | 1 |  |  |  | In opdracht |  | < Vul hiernaast de juiste status en datum in.
900081806 | 81 | Mechanische luchtbehandeling | 812372 | Onderhoud luchtbehandelingskast werkplaats 1j | Arbeidsomstandighedenbesluit: art. 6.2 | 1 | jaar | afmelding | onderhoud |  | 1 | 40B12 | MC DUIVELSBERG | L22 | Werkplaats | 0 | 19 | CLAS | CLAS | RVB-O | 3503 | 724 | [12 empty] | In opdracht |  | < Vul hiernaast de juiste status en datum in.
900081807 | 81 | Mechanische luchtbehandeling | 27781 | Onderhoud luchtbehandelingskast met filterinstallatie werkplaats 1j | Activiteitenregeling: afd 4.3 t/m 4.8 | 1 | jaar | afmelding | onderhoud | 2019-09-12 | 1 | 40B12 | MC DUIVELSBERG | L22 | Werkplaats | 0 | 19 | CLAS | CLAS | RVB-O | 3503 | 724 | [6 empty] | 0 | 0 | 1 | 0 | 0 |  | In opdracht |  | < Vul hiernaast de juiste status en datum in.
900081807 | 81 | Mechanische luchtbehandeling | 26761 | Vervangen filters werkplaats 2, 3, 6, 12m | Activiteitenregeling: afd 4.3 t/m 4.8 | 6 | maand | afvoerbewijs | inspectie | 2019-09-12 | 2 | 40B12 | MC DUIVELSBERG | L22 | Werkplaats | 0 | 19 | CLAS | CLAS | RVB-O | 3503 | 724 |  |  | 1 | [5 empty] | 1 |  |  |  | In opdracht |  | < Vul hiernaast de juiste status en datum in.
900034330 | 56 | Verwarmd waterinstallatie boiler | 704668 | PO stookinstallatie 1j | Bedrijfszekerheid | 1 | jaar | verklaring | onderhoud | 2018-05-25 | 1 | 40B12 | MC DUIVELSBERG | L22 | Werkplaats | 0 | 20 | CLAS | CLAS | RVB-O | 3380 | 724 |  |  | 0 | 0 | 1 | 0 | 0 | [5 empty] | In opdracht |  | < Vul hiernaast de juiste status en datum in.
900111772 | 4 | Luchtverhitter | 73280 | PO stookinstallatie 1j | Bedrijfszekerheid | 1 | jaar | verklaring | onderhoud | 2017-05-10 | 1 | 40B12 | MC DUIVELSBERG | L3 | Magazijn | 0 | 2 | CLAS | CLAS | RVB-O | 3374 | 724 |  |  | 0 | 0 | 1 | 0 | 0 | [5 empty] | In opdracht |  | < Vul hiernaast de juiste status en datum in.
900111773 | 4 | Luchtverhitter | 73281 | PO stookinstallatie 1j | Bedrijfszekerheid | 1 | jaar | verklaring | onderhoud | 2016-04-19 | 1 | 40B12 | MC DUIVELSBERG | L3 | Magazijn | 0 | 2 | CLAS | CLAS | RVB-O | 3374 | 724 |  | 0 | 0 | 1 | 0 | 0 | [6 empty] | In opdracht |  | < Vul hiernaast de juiste status en datum in.
900116609 | 4 | Luchtverhitter | 709220 | PO stookinstallatie 1j | Bedrijfszekerheid | 1 | jaar | verklaring | onderhoud | 2016-04-19 | 1 | 40B12 | MC DUIVELSBERG | L4 | Magazijn | 0 | 4 | CLAS | CLAS | RVB-O | 3374 | 724 |  | 0 | 0 | 1 | 0 | 0 | [6 empty] | In opdracht |  | < Vul hiernaast de juiste status en datum in.
900081469 | 4 | Luchtverhitter | 73283 | PO stookinstallatie 1j | Bedrijfszekerheid | 1 | jaar | verklaring | onderhoud | 2017-05-23 | 1 | 40B12 | MC DUIVELSBERG | L5 | Magazijn | 0 | 1 | CLAS | CLAS | RVB-O | 3374 | 724 |  |  | 0 | 0 | 1 | 0 | 0 | [5 empty] | In opdracht |  | < Vul hiernaast de juiste status en datum in.
900106180 | 1 | CV ketel | 66294 | PO stookinstallatie 1j | Bedrijfszekerheid | 1 | jaar | verklaring | onderhoud | 2019-05-08 | 1 | 40B12 | MC DUIVELSBERG | L5 | Magazijn | 0 | 1 | CLAS | CLAS | RVB-O | 3365 | 724 |  |  | 0 | 0 | 1 | 0 | 0 | [5 empty] | In opdracht |  | < Vul hiernaast de juiste status en datum in.
900108922 | 4 | Luchtverhitter | 73284 | PO stookinstallatie 1j | Bedrijfszekerheid | 1 | jaar | verklaring | onderhoud | 2018-04-19 | 1 | 40B12 | MC DUIVELSBERG | L6 | Magazijn | 0 | 2 | CLAS | CLAS | RVB-O | 3374 | 724 |  | 0 | 0 | 1 | 0 | 0 | [6 empty] | In opdracht |  | < Vul hiernaast de juiste status en datum in.
900134157 | 4 | Luchtverhitter | 813868 | PO stookinstallatie 1j | Bedrijfszekerheid | 1 | jaar | verklaring | onderhoud | 2019-05-07 | 1 | 40B12 | MC DUIVELSBERG | L7 | Magazijn | 0 | 3 | CLAS | CLAS | RVB-O | 3374 | 724 |  |  | 0 | 0 | 1 | 0 | 0 | [5 empty] | In opdracht |  | < Vul hiernaast de juiste status en datum in.
900133966 | 4 | Luchtverhitter | 813393 | PO stookinstallatie 1j | Bedrijfszekerheid | 1 | jaar | verklaring | onderhoud | 2019-05-07 | 1 | 40B12 | MC DUIVELSBERG | L7 | Magazijn | 0 | 4 | CLAS | CLAS | RVB-O | 3374 | 724 |  |  | 0 | 0 | 1 | 0 | 0 | [5 empty] | In opdracht |  | < Vul hiernaast de juiste status en datum in.
900113339 | 21 | Koelinstallatie centraal | 734423 | Controle lekdichtheid en techn.staat comfortkoeling 3, 6, 12 of 24m NIEUW vanaf 01-01-2016 | Verordening (EU) 517/2014: art 3, zorgplicht / Verordening (EU) 517/2014: art. 4, 5 en 6 / | 12 | maand | rapport en aant. in logboek | inspectie en onderhoud | 2019-04-30 | 1 | 40B12 | MC DUIVELSBERG | L7 | Magazijn | 0 | 6 | CLAS | CLAS | RVB-O | 3511 | 724 |  |  |  | 1 | [8 empty] | In opdracht |  | < Vul hiernaast de juiste status en datum in.
900128132 | 20 | Koelinstallatie lokaal | 774075 | Techn. staat koelinst. < 5 ton CO2 comfortkoeling 1j NW per 01-01-2016 | Besluit gefluoreerde broeikasgassen: art. 4 / Verordening (EU) 517/2014: art 3, zorgplicht / | 1 | jaar | rapport | controle/preventief onderh. | 2017-06-08 | 1 | 40B12 | MC DUIVELSBERG | L7 | Magazijn | 0 | 3A | CLAS | CLAS | RVB-O | 3511 | 724 |  |  |  | 0 | 0 | 1 | 0 | 0 |  |  |  |  | In opdracht |  | < Vul hiernaast de juiste status en datum in.
900128134 | 81 | Mechanische luchtbehandeling | 812433 | Onderhoud luchtbehandelingskast met filterinstallatie 1j | Arbeidsomstandighedenbesluit: art. 6.2 / / | 1 | jaar | afmelding | onderhoud |  | 1 | 40B12 | MC DUIVELSBERG | L7 | Magazijn | 0 | 3A | CLAS | CLAS | RVB-O | 3503 | 724 |  |  |  |  | 0 | 0 | 1 | 0 | 0 |  |  |  | In opdracht |  | < Vul hiernaast de juiste status en datum in.
900128134 | 81 | Mechanische luchtbehandeling | 819293 | Vervangen filters 2, 3, 6, 12m | Arbeidsomstandighedenbesluit: art. 6.2 / / | 12 | maand | afvoerbewijs | inspectie |  | 1 | 40B12 | MC DUIVELSBERG | L7 | Magazijn | 0 | 3A | CLAS | CLAS | RVB-O | 3503 | 724 | [6 empty] | 1 | [5 empty] | In opdracht |  | < Vul hiernaast de juiste status en datum in.
900118373 | 1 | CV ketel | 713241 | PO stookinstallatie 1j | Bedrijfszekerheid | 1 | jaar | verklaring | onderhoud | 2019-05-07 | 1 | 40B12 | MC DUIVELSBERG | L8 | Magazijn | 0 | 3 | CLAS | CLAS | RVB-O | 3365 | 724 |  |  | 0 | 0 | 1 | 0 | 0 | [5 empty] | In opdracht |  | < Vul hiernaast de juiste status en datum in.
900118374 | 1 | CV ketel | 713242 | PO stookinstallatie 1j | Bedrijfszekerheid | 1 | jaar | verklaring | onderhoud | 2019-05-07 | 1 | 40B12 | MC DUIVELSBERG | L8 | Magazijn | 0 | 3 | CLAS | CLAS | RVB-O | 3365 | 724 |  |  | 0 | 0 | 1 | 0 | 0 | [5 empty] | In opdracht |  | < Vul hiernaast de juiste status en datum in.
900095863 | 4 | Luchtverhitter | 73286 | PO stookinstallatie 1j | Bedrijfszekerheid | 1 | jaar | verklaring | onderhoud | 2019-05-06 | 1 | 40B12 | MC DUIVELSBERG | L9 | Magazijn | 0 | 5 | CLAS | CLAS | RVB-O | 3374 | 724 |  |  | 0 | 0 | 1 | 0 | 0 | [5 empty] | In opdracht |  | < Vul hiernaast de juiste status en datum in.
900095865 | 4 | Luchtverhitter | 73287 | PO stookinstallatie 1j | Bedrijfszekerheid | 1 | jaar | verklaring | onderhoud | 2019-05-06 | 1 | 40B12 | MC DUIVELSBERG | L9 | Magazijn | 0 | 7 | CLAS | CLAS | RVB-O | 3374 | 724 |  |  | 0 | 0 | 1 | 0 | 0 | [5 empty] | In opdracht |  | < Vul hiernaast de juiste status en datum in.
900128446 | 4 | Luchtverhitter | 774558 | PO stookinstallatie 1j | Bedrijfszekerheid | 1 | jaar | verklaring | onderhoud | 2019-05-06 | 1 | 40B12 | MC DUIVELSBERG | L9 | Magazijn | 0 | 10 | CLAS | CLAS | RVB-O | 3374 | 724 |  |  | 0 | 0 | 1 | 0 | 0 | [5 empty] | In opdracht |  | < Vul hiernaast de juiste status en datum in.
900128165 | 1 | CV ketel | 774059 | PO stookinstallatie 1j | Bedrijfszekerheid | 1 | jaar | verklaring | onderhoud | 2019-05-06 | 1 | 40B12 | MC DUIVELSBERG | L9 | Magazijn | 1 | 1.01 | CLAS | CLAS | RVB-O | 3365 | 724 |  |  | 0 | 0 | 1 | 0 | 0 | [5 empty] | In opdracht |  | < Vul hiernaast de juiste status en datum in.
900128166 | 81 | Mechanische luchtbehandeling | 774085 | Onderhoud luchtbehandelingskast met filterinstallatie 1j | Arbeidsomstandighedenbesluit: art. 6.2 / / | 1 | jaar | afmelding | onderhoud | 2019-09-12 | 1 | 40B12 | MC DUIVELSBERG | L9 | Magazijn | 1 | 1.01 | CLAS | CLAS | RVB-O | 3503 | 724 | [6 empty] | 0 | 0 | 1 | 0 | 0 |  | In opdracht |  | < Vul hiernaast de juiste status en datum in.
900128166 | 81 | Mechanische luchtbehandeling | 819294 | Vervangen filters 2, 3, 6, 12m | Arbeidsomstandighedenbesluit: art. 6.2 / / | 12 | maand | afvoerbewijs | inspectie | 2019-09-12 | 1 | 40B12 | MC DUIVELSBERG | L9 | Magazijn | 1 | 1.01 | CLAS | CLAS | RVB-O | 3503 | 724 | [8 empty] | 1 |  |  |  | In opdracht |  | < Vul hiernaast de juiste status en datum in.
900126451 | 4 | Luchtverhitter | 759878 | PO stookinstallatie 1j | Bedrijfszekerheid | 1 | jaar | verklaring | onderhoud | 2019-05-15 | 1 | 40B12 | MC DUIVELSBERG | T3 | Stalling | 0 | 1 | CLAS | CLAS | RVB-O | 3374 | 724 |  |  | 0 | 0 | 1 | 0 | 0 | [5 empty] | In opdracht |  | < Vul hiernaast de juiste status en datum in.
900126450 | 4 | Luchtverhitter | 759877 | PO stookinstallatie 1j | Bedrijfszekerheid | 1 | jaar | verklaring | onderhoud | 2019-05-15 | 1 | 40B12 | MC DUIVELSBERG | T3 | Stalling | 0 | 2 | CLAS | CLAS | RVB-O | 3374 | 724 |  |  | 0 | 0 | 1 | 0 | 0 | [5 empty] | In opdracht |  | < Vul hiernaast de juiste status en datum in.
900126449 | 4 | Luchtverhitter | 759876 | PO stookinstallatie 1j | Bedrijfszekerheid | 1 | jaar | verklaring | onderhoud | 2019-05-15 | 1 | 40B12 | MC DUIVELSBERG | T3 | Stalling | 0 | 3 | CLAS | CLAS | RVB-O | 3374 | 724 |  |  | 0 | 0 | 1 | 0 | 0 | [5 empty] | In opdracht |  | < Vul hiernaast de juiste status en datum in.
900133967 | 4 | Luchtverhitter | 813392 | PI gasgestookte installatie 48m | Activiteitenregeling: art. 3.7m | 48 | maand | verklaring | inspectie |  | 1 | 40B12 | MC DUIVELSBERG | T4 | Stalling | 0 | 1 | CLAS | CLAS | RVB-O | 3374 | 724 | 1 | [11 empty] | In opdracht |  | < Vul hiernaast de juiste status en datum in.
900133967 | 4 | Luchtverhitter | 813394 | PO stookinstallatie 1j | Bedrijfszekerheid | 1 | jaar | verklaring | onderhoud |  | 1 | 40B12 | MC DUIVELSBERG | T4 | Stalling | 0 | 1 | CLAS | CLAS | RVB-O | 3374 | 724 | 1 | 0 | 0 | [9 empty] | In opdracht |  | < Vul hiernaast de juiste status en datum in.
900081150 | 20 | Koelinstallatie lokaal | 737664 | Techn. staat koelinst. < 5 ton CO2 comfortkoeling 1j NW per 01-01-2016 | Besluit gefluoreerde broeikasgassen: art. 4 / Verordening (EU) 517/2014: art 3, zorgplicht / | 1 | jaar | rapport | controle/preventief onderh. | 2019-04-30 | 1 | 40B12 | MC DUIVELSBERG | V | Pompgebouw | 0 | 1 | CLAS | CLAS | RVB-O | 3511 | 724 |  | 0 | 0 | 1 | 0 | 0 | [6 empty] | In opdracht |  | < Vul hiernaast de juiste status en datum in.
900081141 | 1 | CV ketel | 66296 | PO stookinstallatie 1j | Bedrijfszekerheid | 1 | jaar | verklaring | onderhoud | 2018-05-24 | 1 | 40B12 | MC DUIVELSBERG | W | Kantoorgebouw | 0 | 5 | CLAS | CLAS | RVB-O | 3365 | 724 |  |  | 0 | 0 | 1 | 0 | 0 | [5 empty] | In opdracht |  | < Vul hiernaast de juiste status en datum in.
900081142 | 1 | CV ketel | 66297 | PO stookinstallatie 1j | Bedrijfszekerheid | 1 | jaar | verklaring | onderhoud | 2018-05-24 | 1 | 40B12 | MC DUIVELSBERG | W | Kantoorgebouw | 0 | 5 | CLAS | CLAS | RVB-O | 3365 | 724 |  |  | 0 | 0 | 1 | 0 | 0 | [5 empty] | In opdracht |  | < Vul hiernaast de juiste status en datum in.
900111404 | 21 | Koelinstallatie centraal | 734425 | Controle lekdichtheid en techn.staat comfortkoeling 3, 6, 12 of 24m NIEUW vanaf 01-01-2016 | Verordening (EU) 517/2014: art 3, zorgplicht / Verordening (EU) 517/2014: art. 4, 5 en 6 / | 12 | maand | rapport en aant. in logboek | inspectie en onderhoud | 2019-04-30 | 1 | 40B12 | MC DUIVELSBERG | W | Kantoorgebouw | 0 | 7 | CLAS | CLAS | RVB-O | 3511 | 724 |  |  |  | 1 | [8 empty] | In opdracht |  | < Vul hiernaast de juiste status en datum in.
900111403 | 21 | Koelinstallatie centraal | 734424 | Controle lekdichtheid en techn.staat comfortkoeling 3, 6, 12 of 24m NIEUW vanaf 01-01-2016 | Verordening (EU) 517/2014: art 3, zorgplicht / Verordening (EU) 517/2014: art. 4, 5 en 6 / | 12 | maand | rapport en aant. in logboek | inspectie en onderhoud | 2019-04-30 | 1 | 40B12 | MC DUIVELSBERG | W | Kantoorgebouw | 0 | 15 | CLAS | CLAS | RVB-O | 3511 | 724 |  |  |  | 1 | [8 empty] | In opdracht |  | < Vul hiernaast de juiste status en datum in.
900123931 | 1 | CV ketel | 747895 | PO stookinstallatie 1j | Bedrijfszekerheid | 1 | jaar | verklaring | onderhoud | 2019-05-13 | 1 | 40B12 | MC DUIVELSBERG | WO1 | Woning | 2 | 14 | CLAS | CLAS | RVB-O | 3365 | 724 |  |  | 0 | 0 | 1 | 0 | 0 | [5 empty] | In opdracht |  | < Vul hiernaast de juiste status en datum in.
900123932 | 1 | CV ketel | 747896 | PO stookinstallatie 1j | Bedrijfszekerheid | 1 | jaar | verklaring | onderhoud | 2019-05-09 | 1 | 40B12 | MC DUIVELSBERG | WO2 | Woning | 2 | 14 | CLAS | CLAS | RVB-O | 3365 | 724 |  |  | 0 | 0 | 1 | 0 | 0 | [5 empty] | In opdracht |  | < Vul hiernaast de juiste status en datum in.
900097088 | 85 | Aardgasdistributiesysteem | 726052 | Controle terreinafsluiters gasterreinleidingnet 1j | Gaswet: art. 1, 2a en 10, lid 1. / / | 1 | jaar | rapport | inspectie en onderhoud | 2019-02-07 | 1 | 40B12 | MC DUIVELSBERG |  |  |  |  | CLAS | CLAS | RVB-O | 3499 | 724 | 0 | 1 | 0 | 0 | [8 empty] | In opdracht |  | < Vul hiernaast de juiste status en datum in.
900094939 | 81 | Mechanische luchtbehandeling | 812407 | Onderhoud luchtbehandelingskast 1j | Arbeidsomstandighedenbesluit: art. 6.2 / / | 1 | jaar | afmelding | onderhoud |  | 1 | 40B14 | KTOMM BRONBEEK | D | Kumpulan Re³nie , Congrescentrum | 0 | 5 | DOSCO | DOSCO | RVB-O | 3503 | 724 | [12 empty] | In opdracht |  | < Vul hiernaast de juiste status en datum in.
900094942 | 81 | Mechanische luchtbehandeling | 64279 | Onderhoud luchtbehandelingskast met filterinstallatie 1j | Arbeidsomstandighedenbesluit: art. 6.2 / / | 1 | jaar | afmelding | onderhoud | 2019-09-16 | 1 | 40B14 | KTOMM BRONBEEK | D | Kumpulan Re³nie , Congrescentrum | 0 | 6 | DOSCO | DOSCO | RVB-O | 3503 | 724 | [6 empty] | 0 | 0 | 1 | 0 | 0 |  | In opdracht |  | < Vul hiernaast de juiste status en datum in.
900094942 | 81 | Mechanische luchtbehandeling | 819297 | Vervangen filters 2, 3, 6, 12m | Arbeidsomstandighedenbesluit: art. 6.2 / / | 12 | maand | afvoerbewijs | inspectie | 2019-09-16 | 1 | 40B14 | KTOMM BRONBEEK | D | Kumpulan Re³nie , Congrescentrum | 0 | 6 | DOSCO | DOSCO | RVB-O | 3503 | 724 | [8 empty] | 1 |  |  |  | In opdracht |  | < Vul hiernaast de juiste status en datum in.
900123379 | 21 | Koelinstallatie centraal | 754146 | Controle lekdichtheid en techn.staat comfortkoeling 3, 6, 12 of 24m NIEUW vanaf 01-01-2016 | Verordening (EU) 517/2014: art 3, zorgplicht / Verordening (EU) 517/2014: art. 4, 5 en 6 / | 12 | maand | rapport en aant. in logboek | inspectie en onderhoud | 2019-04-26 | 1 | 40B14 | KTOMM BRONBEEK | D | Kumpulan Re³nie , Congrescentrum | 0 | 6 | DOSCO | DOSCO | RVB-O | 3511 | 724 |  |  |  | 1 | [8 empty] | In opdracht |  | < Vul hiernaast de juiste status en datum in.
900081193 | 21 | Koelinstallatie centraal | 734427 | Controle lekdichtheid en techn.staat comfortkoeling 3, 6, 12 of 24m NIEUW vanaf 01-01-2016 | Verordening (EU) 517/2014: art 3, zorgplicht / Verordening (EU) 517/2014: art. 4, 5 en 6 / | 12 | maand | rapport en aant. in logboek | inspectie en onderhoud | 2019-04-26 | 1 | 40B14 | KTOMM BRONBEEK | D | Kumpulan Re³nie , Congrescentrum | 0 | 7 | DOSCO | DOSCO | RVB-O | 3511 | 724 |  |  |  | 1 | [8 empty] | In opdracht |  | < Vul hiernaast de juiste status en datum in.
900125213 | 81 | Mechanische luchtbehandeling | 757017 | Onderhoud luchtbehandelingskast met filterinstallatie 1j | Arbeidsomstandighedenbesluit: art. 6.2 / / | 1 | jaar | afmelding | onderhoud | 2019-09-16 | 1 | 40B14 | KTOMM BRONBEEK | D | Kumpulan Re³nie , Congrescentrum | 0 | 8 | DOSCO | DOSCO | RVB-O | 3503 | 724 | [6 empty] | 0 | 0 | 1 | 0 | 0 |  | In opdracht |  | < Vul hiernaast de juiste status en datum in.
900125213 | 81 | Mechanische luchtbehandeling | 819298 | Vervangen filters 2, 3, 6, 12m | Arbeidsomstandighedenbesluit: art. 6.2 / / | 12 | maand | afvoerbewijs | inspectie | 2019-09-16 | 1 | 40B14 | KTOMM BRONBEEK | D | Kumpulan Re³nie , Congrescentrum | 0 | 8 | DOSCO | DOSCO | RVB-O | 3503 | 724 | [8 empty] | 1 |  |  |  | In opdracht |  | < Vul hiernaast de juiste status en datum in.
900094937 | 21 | Koelinstallatie centraal | 734426 | Controle lekdichtheid en techn.staat comfortkoeling 3, 6, 12 of 24m NIEUW vanaf 01-01-2016 | Verordening (EU) 517/2014: art 3, zorgplicht / Verordening (EU) 517/2014: art. 4, 5 en 6 / | 12 | maand | rapport en aant. in logboek | inspectie en onderhoud | 2019-04-26 | 1 | 40B14 | KTOMM BRONBEEK | D | Kumpulan Re³nie , Congrescentrum | 0 | 10 | DOSCO | DOSCO | RVB-O | 3511 | 724 |  |  |  | 1 | [8 empty] | In opdracht |  | < Vul hiernaast de juiste status en datum in.
900094944 | 81 | Mechanische luchtbehandeling | 64276 | Onderhoud luchtbehandelingskast met filterinstallatie 1j | Arbeidsomstandighedenbesluit: art. 6.2 / / | 1 | jaar | afmelding | onderhoud | 2019-09-16 | 1 | 40B14 | KTOMM BRONBEEK | D | Kumpulan Re³nie , Congrescentrum | 0 | 10 | DOSCO | DOSCO | RVB-O | 3503 | 724 | [6 empty] | 0 | 0 | 1 | 0 | 0 |  | In opdracht |  | < Vul hiernaast de juiste status en datum in.
900094944 | 81 | Mechanische luchtbehandeling | 819295 | Vervangen filters 2, 3, 6, 12m | Arbeidsomstandighedenbesluit: art. 6.2 / / | 12 | maand | afvoerbewijs | inspectie | 2019-09-16 | 1 | 40B14 | KTOMM BRONBEEK | D | Kumpulan Re³nie , Congrescentrum | 0 | 10 | DOSCO | DOSCO | RVB-O | 3503 | 724 | [8 empty] | 1 |  |  |  | In opdracht |  | < Vul hiernaast de juiste status en datum in.
900094945 | 81 | Mechanische luchtbehandeling | 64277 | Onderhoud luchtbehandelingskast met filterinstallatie 1j | Arbeidsomstandighedenbesluit: art. 6.2 / / | 1 | jaar | afmelding | onderhoud | 2019-09-16 | 1 | 40B14 | KTOMM BRONBEEK | D | Kumpulan Re³nie , Congrescentrum | 0 | 11 | DOSCO | DOSCO | RVB-O | 3503 | 724 | [6 empty] | 0 | 0 | 1 | 0 | 0 |  | In opdracht |  | < Vul hiernaast de juiste status en datum in.
900094945 | 81 | Mechanische luchtbehandeling | 819296 | Vervangen filters 2, 3, 6, 12m | Arbeidsomstandighedenbesluit: art. 6.2 / / | 12 | maand | afvoerbewijs | inspectie | 2019-09-16 | 1 | 40B14 | KTOMM BRONBEEK | D | Kumpulan Re³nie , Congrescentrum | 0 | 11 | DOSCO | DOSCO | RVB-O | 3503 | 724 | [8 empty] | 1 |  |  |  | In opdracht |  | < Vul hiernaast de juiste status en datum in.
900123488 | 20 | Koelinstallatie lokaal | 754198 | Controle lekdichtheid en techn.staat comfortkoeling 3, 6, 12 of 24m NIEUW vanaf 01-01-2016 | Verordening (EU) 517/2014: art 3, zorgplicht / Verordening (EU) 517/2014: art. 4, 5 en 6 / | 12 | maand | rapport en aant. in logboek | inspectie en onderhoud |  | 1 | 40B14 | KTOMM BRONBEEK | D | Kumpulan Re³nie , Congrescentrum | 0 | 17A | DOSCO | DOSCO | RVB-O | 3511 | 724 | [12 empty] | In opdracht |  | < Vul hiernaast de juiste status en datum in.
900095039 | 1 | CV ketel | 66306 | PO stookinstallatie 1j | Bedrijfszekerheid | 1 | jaar | verklaring | onderhoud | 2019-06-26 | 1 | 40B14 | KTOMM BRONBEEK | D | Kumpulan Re³nie , Congrescentrum | 1 | 101 | DOSCO | DOSCO | RVB-O | 3365 | 724 |  |  |  | 0 | 0 | 1 | 0 | 0 |  |  |  |  | In opdracht |  | < Vul hiernaast de juiste status en datum in.
900095040 | 1 | CV ketel | 66307 | PO stookinstallatie 1j | Bedrijfszekerheid | 1 | jaar | verklaring | onderhoud | 2019-06-26 | 1 | 40B14 | KTOMM BRONBEEK | D | Kumpulan Re³nie , Congrescentrum | 1 | 101 | DOSCO | DOSCO | RVB-O | 3365 | 724 |  |  |  | 0 | 0 | 1 | 0 | 0 |  |  |  |  | In opdracht |  | < Vul hiernaast de juiste status en datum in.
900095041 | 1 | CV ketel | 66308 | PO stookinstallatie 1j | Bedrijfszekerheid | 1 | jaar | verklaring | onderhoud | 2019-06-26 | 1 | 40B14 | KTOMM BRONBEEK | D | Kumpulan Re³nie , Congrescentrum | 1 | 101 | DOSCO | DOSCO | RVB-O | 3365 | 724 |  |  |  | 0 | 0 | 1 | 0 | 0 |  |  |  |  | In opdracht |  | < Vul hiernaast de juiste status en datum in.
900095042 | 1 | CV ketel | 66309 | PO stookinstallatie 1j | Bedrijfszekerheid | 1 | jaar | verklaring | onderhoud | 2019-06-26 | 1 | 40B14 | KTOMM BRONBEEK | D | Kumpulan Re³nie , Congrescentrum | 1 | 101 | DOSCO | DOSCO | RVB-O | 3365 | 724 |  |  |  | 0 | 0 | 1 | 0 | 0 |  |  |  |  | In opdracht |  | < Vul hiernaast de juiste status en datum in.
900118961 | 56 | Verwarmd waterinstallatie boiler | 724439 | PO stookinstallatie 1j | Bedrijfszekerheid | 1 | jaar | verklaring | onderhoud | 2017-05-15 | 1 | 40B14 | KTOMM BRONBEEK | D | Kumpulan Re³nie , Congrescentrum | 1 | 101 | DOSCO | DOSCO | RVB-O | 3380 | 724 |  |  | 0 | 0 | 1 | 0 | 0 | [5 empty] | In opdracht |  | < Vul hiernaast de juiste status en datum in.
900094941 | 81 | Mechanische luchtbehandeling | 64280 | Onderhoud luchtbehandelingskast met filterinstallatie 1j | Arbeidsomstandighedenbesluit: art. 6.2 / / | 1 | jaar | afmelding | onderhoud | 2019-09-16 | 1 | 40B14 | KTOMM BRONBEEK | D | Kumpulan Re³nie , Congrescentrum | 1 | 103 | DOSCO | DOSCO | RVB-O | 3503 | 724 | [6 empty] | 0 | 0 | 1 | 0 | 0 |  | In opdracht |  | < Vul hiernaast de juiste status en datum in.
900094941 | 81 | Mechanische luchtbehandeling | 819299 | Vervangen filters 2, 3, 6, 12m | Arbeidsomstandighedenbesluit: art. 6.2 / / | 12 | maand | afvoerbewijs | inspectie | 2019-09-16 | 1 | 40B14 | KTOMM BRONBEEK | D | Kumpulan Re³nie , Congrescentrum | 1 | 103 | DOSCO | DOSCO | RVB-O | 3503 | 724 | [8 empty] | 1 |  |  |  | In opdracht |  | < Vul hiernaast de juiste status en datum in.
900097089 | 85 | Aardgasdistributiesysteem | 726053 | Controle terreinafsluiters gasterreinleidingnet 1j | Gaswet: art. 1, 2a en 10, lid 1. / / | 1 | jaar | rapport | inspectie en onderhoud |  | 1 | 40B14 | KTOMM BRONBEEK |  |  |  |  | DOSCO | DOSCO | RVB-O | 3499 | 724 | [12 empty] | In opdracht |  | < Vul hiernaast de juiste status en datum in.
900120646 | 20 | Koelinstallatie lokaal | 736382 | Controle lekdichtheid en techn.staat comfortkoeling 3, 6, 12 of 24m NIEUW vanaf 01-01-2016 | Verordening (EU) 517/2014: art 3, zorgplicht / Verordening (EU) 517/2014: art. 4, 5 en 6 / | 12 | maand | rapport en aant. in logboek | inspectie en onderhoud | 2020-02-14 | 1 | 40B18 | COMPLEX GROOT HEIDEKAMP | 10 | Bedrijfsrestaurant | 0 | 2.38 | CLAS | CLAS | RVB-O | 3511 | 724 |  | 1 | [10 empty] | In opdracht |  | < Vul hiernaast de juiste status en datum in.
900096339 | 20 | Koelinstallatie lokaal | 737670 | Techn. staat koelinst. < 5 ton CO2 comfortkoeling 1j NW per 01-01-2016 | Besluit gefluoreerde broeikasgassen: art. 4 / Verordening (EU) 517/2014: art 3, zorgplicht / | 1 | jaar | rapport | controle/preventief onderh. | 2020-02-14 | 1 | 40B18 | COMPLEX GROOT HEIDEKAMP | 10 | Bedrijfsrestaurant | 0 | 2.43 | CLAS | CLAS | RVB-O | 3511 | 724 | 0 | 1 | 0 | 0 | [8 empty] | In opdracht |  | < Vul hiernaast de juiste status en datum in.
900078740 | 81 | Mechanische luchtbehandeling | 64284 | Onderhoud luchtbehandelingskast met filterinstallatie 1j | Arbeidsomstandighedenbesluit: art. 6.2 / / | 1 | jaar | afmelding | onderhoud | 2019-09-17 | 1 | 40B18 | COMPLEX GROOT HEIDEKAMP | 10 | Bedrijfsrestaurant | 0 | 2.45 | CLAS | CLAS | RVB-O | 3503 | 724 | [6 empty] | 0 | 0 | 1 | 0 | 0 |  | In opdracht |  | < Vul hiernaast de juiste status en datum in.
900078740 | 81 | Mechanische luchtbehandeling | 819300 | Vervangen filters 2, 3, 6, 12m | Arbeidsomstandighedenbesluit: art. 6.2 / / | 12 | maand | afvoerbewijs | inspectie | 2019-09-17 | 1 | 40B18 | COMPLEX GROOT HEIDEKAMP | 10 | Bedrijfsrestaurant | 0 | 2.45 | CLAS | CLAS | RVB-O | 3503 | 724 | [8 empty] | 1 |  |  |  | In opdracht |  | < Vul hiernaast de juiste status en datum in.
900078754 | 81 | Mechanische luchtbehandeling | 64285 | Onderhoud luchtbehandelingskast met filterinstallatie 1j | Arbeidsomstandighedenbesluit: art. 6.2 / / | 1 | jaar | afmelding | onderhoud | 2019-09-17 | 1 | 40B18 | COMPLEX GROOT HEIDEKAMP | 10 | Bedrijfsrestaurant | 1 | 3.01 | CLAS | CLAS | RVB-O | 3503 | 724 | [6 empty] | 0 | 0 | 1 | 0 | 0 |  | In opdracht |  | < Vul hiernaast de juiste status en datum in.
900078754 | 81 | Mechanische luchtbehandeling | 819301 | Vervangen filters 2, 3, 6, 12m | Arbeidsomstandighedenbesluit: art. 6.2 / / | 12 | maand | afvoerbewijs | inspectie | 2019-09-17 | 1 | 40B18 | COMPLEX GROOT HEIDEKAMP | 10 | Bedrijfsrestaurant | 1 | 3.01 | CLAS | CLAS | RVB-O | 3503 | 724 | [8 empty] | 1 |  |  |  | In opdracht |  | < Vul hiernaast de juiste status en datum in.
900078756 | 81 | Mechanische luchtbehandeling | 64287 | Onderhoud luchtbehandelingskast met filterinstallatie 1j | Arbeidsomstandighedenbesluit: art. 6.2 / / | 1 | jaar | afmelding | onderhoud | 2019-09-17 | 1 | 40B18 | COMPLEX GROOT HEIDEKAMP | 10 | Bedrijfsrestaurant | 1 | 3.01 | CLAS | CLAS | RVB-O | 3503 | 724 | [6 empty] | 0 | 0 | 1 | 0 | 0 |  | In opdracht |  | < Vul hiernaast de juiste status en datum in.
900078756 | 81 | Mechanische luchtbehandeling | 819302 | Vervangen filters 2, 3, 6, 12m | Arbeidsomstandighedenbesluit: art. 6.2 / / | 12 | maand | afvoerbewijs | inspectie | 2019-09-17 | 1 | 40B18 | COMPLEX GROOT HEIDEKAMP | 10 | Bedrijfsrestaurant | 1 | 3.01 | CLAS | CLAS | RVB-O | 3503 | 724 | [8 empty] | 1 |  |  |  | In opdracht |  | < Vul hiernaast de juiste status en datum in.
900122629 | 81 | Mechanische luchtbehandeling | 812434 | Onderhoud luchtbehandelingskast met filterinstallatie 1j | Arbeidsomstandighedenbesluit: art. 6.2 / / | 1 | jaar | afmelding | onderhoud |  | 1 | 40B18 | COMPLEX GROOT HEIDEKAMP | 10 | Bedrijfsrestaurant | 1 | 3.01 | CLAS | CLAS | RVB-O | 3503 | 724 |  |  |  |  | 0 | 0 | 1 | 0 | 0 |  |  |  | In opdracht |  | < Vul hiernaast de juiste status en datum in.
900122629 | 81 | Mechanische luchtbehandeling | 819303 | Vervangen filters 2, 3, 6, 12m | Arbeidsomstandighedenbesluit: art. 6.2 / / | 12 | maand | afvoerbewijs | inspectie |  | 1 | 40B18 | COMPLEX GROOT HEIDEKAMP | 10 | Bedrijfsrestaurant | 1 | 3.01 | CLAS | CLAS | RVB-O | 3503 | 724 | [6 empty] | 1 | [5 empty] | In opdracht |  | < Vul hiernaast de juiste status en datum in.
900112130 | 81 | Mechanische luchtbehandeling | 70724 | Onderhoud luchtbehandelingskast met filterinstallatie 1j | Arbeidsomstandighedenbesluit: art. 6.2 / / | 1 | jaar | afmelding | onderhoud | 2018-12-05 | 1 | 40B18 | COMPLEX GROOT HEIDEKAMP | 21 | Recreatiegebouw | 2 | 3.01 | CLAS | CLAS | RVB-O | 3503 | 724 | [9 empty] | 0 | 0 | 1 | In opdracht |  | < Vul hiernaast de juiste status en datum in.
900112130 | 81 | Mechanische luchtbehandeling | 820263 | Vervangen filters 2, 3, 6, 12m | Arbeidsomstandighedenbesluit: art. 6.2 / / | 12 | maand | afvoerbewijs | inspectie | 2018-12-05 | 1 | 40B18 | COMPLEX GROOT HEIDEKAMP | 21 | Recreatiegebouw | 2 | 3.01 | CLAS | CLAS | RVB-O | 3503 | 724 | [11 empty] | 1 | In opdracht |  | < Vul hiernaast de juiste status en datum in.
900032880 | 2 | Warmte-Krachtkoppeling | 67340 | PO stookinstallatie 1j | Bedrijfszekerheid | 1 | jaar | verklaring | onderhoud | 2010-04-15 | 1 | 40B18 | COMPLEX GROOT HEIDEKAMP | 24 | Bad-Ketelhuis | 0 | 2 | CLAS | CLAS | RVB-O | 3386 | 724 |  | 0 | 0 | 1 | 0 | 0 | [6 empty] | In opdracht |  | < Vul hiernaast de juiste status en datum in.
800001724 | 1 | CV ketel | 66317 | PO stookinstallatie 1j | Bedrijfszekerheid | 1 | jaar | verklaring | onderhoud | 2019-06-06 | 1 | 40B18 | COMPLEX GROOT HEIDEKAMP | 24 | Bad-Ketelhuis | 0 | 3 | CLAS | CLAS | RVB-O | 3365 | 724 |  |  |  | 0 | 0 | 1 | 0 | 0 |  |  |  |  | In opdracht |  | < Vul hiernaast de juiste status en datum in.
800001725 | 1 | CV ketel | 66318 | PO stookinstallatie 1j | Bedrijfszekerheid | 1 | jaar | verklaring | onderhoud | 2019-06-06 | 1 | 40B18 | COMPLEX GROOT HEIDEKAMP | 24 | Bad-Ketelhuis | 0 | 3 | CLAS | CLAS | RVB-O | 3365 | 724 |  |  |  | 0 | 0 | 1 | 0 | 0 |  |  |  |  | In opdracht |  | < Vul hiernaast de juiste status en datum in.
900120765 | 20 | Koelinstallatie lokaal | 737671 | Techn. staat koelinst. < 5 ton CO2 comfortkoeling 1j NW per 01-01-2016 | Besluit gefluoreerde broeikasgassen: art. 4 / Verordening (EU) 517/2014: art 3, zorgplicht / | 1 | jaar | rapport | controle/preventief onderh. | 2020-02-14 | 1 | 40B18 | COMPLEX GROOT HEIDEKAMP | 26 | Telefooncentrale | 0 | 7A | CLAS | CLAS | RVB-O | 3511 | 724 | 0 | 1 | 0 | 0 | [8 empty] | In opdracht |  | < Vul hiernaast de juiste status en datum in.
900104562 | 1 | CV ketel | 66319 | PO stookinstallatie 1j | Bedrijfszekerheid | 1 | jaar | verklaring | onderhoud | 2019-05-13 | 1 | 40B18 | COMPLEX GROOT HEIDEKAMP | 30 | Wachtgebouw | 0 | 5 | CLAS | CLAS | RVB-O | 3365 | 724 |  |  | 0 | 0 | 1 | 0 | 0 | [5 empty] | In opdracht |  | < Vul hiernaast de juiste status en datum in.
900080989 | 21 | Koelinstallatie centraal | 734430 | Controle lekdichtheid en techn.staat comfortkoeling 3, 6, 12 of 24m NIEUW vanaf 01-01-2016 | Verordening (EU) 517/2014: art 3, zorgplicht / Verordening (EU) 517/2014: art. 4, 5 en 6 / | 12 | maand | rapport en aant. in logboek | inspectie en onderhoud | 2020-02-10 | 1 | 40B18 | COMPLEX GROOT HEIDEKAMP | 31 | Museum | 0 | 6 | CLAS | CLAS | RVB-O | 3511 | 724 |  | 1 | [10 empty] | In opdracht |  | < Vul hiernaast de juiste status en datum in.
900080990 | 21 | Koelinstallatie centraal | 734431 | Controle lekdichtheid en techn.staat comfortkoeling 3, 6, 12 of 24m NIEUW vanaf 01-01-2016 | Verordening (EU) 517/2014: art 3, zorgplicht / Verordening (EU) 517/2014: art. 4, 5 en 6 / | 12 | maand | rapport en aant. in logboek | inspectie en onderhoud | 2020-02-10 | 1 | 40B18 | COMPLEX GROOT HEIDEKAMP | 31 | Museum | 0 | 6 | CLAS | CLAS | RVB-O | 3511 | 724 |  | 1 | [10 empty] | In opdracht |  | < Vul hiernaast de juiste status en datum in.
900114041 | 20 | Koelinstallatie lokaal | 737672 | Techn. staat koelinst. < 5 ton CO2 comfortkoeling 1j NW per 01-01-2016 | Besluit gefluoreerde broeikasgassen: art. 4 / Verordening (EU) 517/2014: art 3, zorgplicht / | 1 | jaar | rapport | controle/preventief onderh. | 2020-02-10 | 1 | 40B18 | COMPLEX GROOT HEIDEKAMP | 31 | Museum | 0 | 12 | CLAS | CLAS | RVB-O | 3511 | 724 | 0 | 1 | 0 | 0 | [8 empty] | In opdracht |  | < Vul hiernaast de juiste status en datum in.
900112623 | 81 | Mechanische luchtbehandeling | 73344 | Onderhoud luchtbehandelingskast met filterinstallatie 1j | Arbeidsomstandighedenbesluit: art. 6.2 / / | 1 | jaar | afmelding | onderhoud | 2019-09-19 | 1 | 40B18 | COMPLEX GROOT HEIDEKAMP | 31 | Museum | K1 | 01 | CLAS | CLAS | RVB-O | 3503 | 724 | [6 empty] | 0 | 0 | 1 | 0 | 0 |  | In opdracht |  | < Vul hiernaast de juiste status en datum in.
900112623 | 81 | Mechanische luchtbehandeling | 819304 | Vervangen filters 2, 3, 6, 12m | Arbeidsomstandighedenbesluit: art. 6.2 / / | 12 | maand | afvoerbewijs | inspectie | 2019-09-19 | 1 | 40B18 | COMPLEX GROOT HEIDEKAMP | 31 | Museum | K1 | 01 | CLAS | CLAS | RVB-O | 3503 | 724 | [8 empty] | 1 |  |  |  | In opdracht |  | < Vul hiernaast de juiste status en datum in.
900112626 | 81 | Mechanische luchtbehandeling | 73345 | Onderhoud luchtbehandelingskast met filterinstallatie 1j | Arbeidsomstandighedenbesluit: art. 6.2 / / | 1 | jaar | afmelding | onderhoud | 2018-12-06 | 1 | 40B18 | COMPLEX GROOT HEIDEKAMP | 31 | Museum | K1 | 01 | CLAS | CLAS | RVB-O | 3503 | 724 | [9 empty] | 0 | 0 | 1 | In opdracht |  | < Vul hiernaast de juiste status en datum in.
900112626 | 81 | Mechanische luchtbehandeling | 819305 | Vervangen filters 2, 3, 6, 12m | Arbeidsomstandighedenbesluit: art. 6.2 / / | 12 | maand | afvoerbewijs | inspectie | 2018-12-06 | 1 | 40B18 | COMPLEX GROOT HEIDEKAMP | 31 | Museum | K1 | 01 | CLAS | CLAS | RVB-O | 3503 | 724 | [11 empty] | 1 | In opdracht |  | < Vul hiernaast de juiste status en datum in.
900112627 | 81 | Mechanische luchtbehandeling | 73346 | Onderhoud luchtbehandelingskast met filterinstallatie 1j | Arbeidsomstandighedenbesluit: art. 6.2 / / | 1 | jaar | afmelding | onderhoud | 2019-09-19 | 1 | 40B18 | COMPLEX GROOT HEIDEKAMP | 31 | Museum | K1 | 01 | CLAS | CLAS | RVB-O | 3503 | 724 | [6 empty] | 0 | 0 | 1 | 0 | 0 |  | In opdracht |  | < Vul hiernaast de juiste status en datum in.
900112627 | 81 | Mechanische luchtbehandeling | 819306 | Vervangen filters 2, 3, 6, 12m | Arbeidsomstandighedenbesluit: art. 6.2 / / | 12 | maand | afvoerbewijs | inspectie | 2019-09-19 | 1 | 40B18 | COMPLEX GROOT HEIDEKAMP | 31 | Museum | K1 | 01 | CLAS | CLAS | RVB-O | 3503 | 724 | [8 empty] | 1 |  |  |  | In opdracht |  | < Vul hiernaast de juiste status en datum in.
900093857 | 21 | Koelinstallatie centraal | 734432 | Controle lekdichtheid en techn.staat comfortkoeling 3, 6, 12 of 24m NIEUW vanaf 01-01-2016 | Verordening (EU) 517/2014: art 3, zorgplicht / Verordening (EU) 517/2014: art. 4, 5 en 6 / | 12 | maand | rapport en aant. in logboek | inspectie en onderhoud | 2020-02-10 | 1 | 40B18 | COMPLEX GROOT HEIDEKAMP | 31 | Museum | K1 | 08 | CLAS | CLAS | RVB-O | 3511 | 724 |  | 1 | [10 empty] | In opdracht |  | < Vul hiernaast de juiste status en datum in.
900112621 | 81 | Mechanische luchtbehandeling | 73349 | Onderhoud luchtbehandelingskast met filterinstallatie 1j | Arbeidsomstandighedenbesluit: art. 6.2 / / | 1 | jaar | afmelding | onderhoud | 2019-09-19 | 1 | 40B18 | COMPLEX GROOT HEIDEKAMP | 31 | Museum | K1 | 09 | CLAS | CLAS | RVB-O | 3503 | 724 | [6 empty] | 0 | 0 | 1 | 0 | 0 |  | In opdracht |  | < Vul hiernaast de juiste status en datum in.
900112621 | 81 | Mechanische luchtbehandeling | 819309 | Vervangen filters 2, 3, 6, 12m | Arbeidsomstandighedenbesluit: art. 6.2 / / | 12 | maand | afvoerbewijs | inspectie | 2019-09-19 | 1 | 40B18 | COMPLEX GROOT HEIDEKAMP | 31 | Museum | K1 | 09 | CLAS | CLAS | RVB-O | 3503 | 724 | [8 empty] | 1 |  |  |  | In opdracht |  | < Vul hiernaast de juiste status en datum in.
900112622 | 81 | Mechanische luchtbehandeling | 73347 | Onderhoud luchtbehandelingskast met filterinstallatie 1j | Arbeidsomstandighedenbesluit: art. 6.2 / / | 1 | jaar | afmelding | onderhoud | 2019-09-19 | 1 | 40B18 | COMPLEX GROOT HEIDEKAMP | 31 | Museum | K1 | 010 | CLAS | CLAS | RVB-O | 3503 | 724 | [6 empty] | 0 | 0 | 1 | 0 | 0 |  | In opdracht |  | < Vul hiernaast de juiste status en datum in.
900112622 | 81 | Mechanische luchtbehandeling | 819307 | Vervangen filters 2, 3, 6, 12m | Arbeidsomstandighedenbesluit: art. 6.2 / / | 12 | maand | afvoerbewijs | inspectie | 2019-09-19 | 1 | 40B18 | COMPLEX GROOT HEIDEKAMP | 31 | Museum | K1 | 010 | CLAS | CLAS | RVB-O | 3503 | 724 | [8 empty] | 1 |  |  |  | In opdracht |  | < Vul hiernaast de juiste status en datum in.
900112625 | 81 | Mechanische luchtbehandeling | 73348 | Onderhoud luchtbehandelingskast met filterinstallatie 1j | Arbeidsomstandighedenbesluit: art. 6.2 / / | 1 | jaar | afmelding | onderhoud | 2019-09-17 | 1 | 40B18 | COMPLEX GROOT HEIDEKAMP | 31 | Museum | K1 | 010 | CLAS | CLAS | RVB-O | 3503 | 724 | [6 empty] | 0 | 0 | 1 | 0 | 0 |  | In opdracht |  | < Vul hiernaast de juiste status en datum in.
900112625 | 81 | Mechanische luchtbehandeling | 819308 | Vervangen filters 2, 3, 6, 12m | Arbeidsomstandighedenbesluit: art. 6.2 / / | 12 | maand | afvoerbewijs | inspectie | 2019-09-17 | 1 | 40B18 | COMPLEX GROOT HEIDEKAMP | 31 | Museum | K1 | 010 | CLAS | CLAS | RVB-O | 3503 | 724 | [8 empty] | 1 |  |  |  | In opdracht |  | < Vul hiernaast de juiste status en datum in.
900092594 | 81 | Mechanische luchtbehandeling | 64293 | Onderhoud luchtbehandelingskast met filterinstallatie 1j | Arbeidsomstandighedenbesluit: art. 6.2 / / | 1 | jaar | afmelding | onderhoud | 2019-09-19 | 1 | 40B18 | COMPLEX GROOT HEIDEKAMP | 32 | Bureelgebouw | 1 | 1.11 | CLAS | CLAS | RVB-O | 3503 | 724 | [6 empty] | 0 | 0 | 1 | 0 | 0 |  | In opdracht |  | < Vul hiernaast de juiste status en datum in.
900092594 | 81 | Mechanische luchtbehandeling | 819310 | Vervangen filters 2, 3, 6, 12m | Arbeidsomstandighedenbesluit: art. 6.2 / / | 12 | maand | afvoerbewijs | inspectie | 2019-09-19 | 1 | 40B18 | COMPLEX GROOT HEIDEKAMP | 32 | Bureelgebouw | 1 | 1.11 | CLAS | CLAS | RVB-O | 3503 | 724 | [8 empty] | 1 |  |  |  | In opdracht |  | < Vul hiernaast de juiste status en datum in.
800001641 | 4 | Luchtverhitter | 73291 | PO stookinstallatie 1j | Bedrijfszekerheid | 1 | jaar | verklaring | onderhoud | 2019-05-15 | 1 | 40B18 | COMPLEX GROOT HEIDEKAMP | 39 | Werkplaats | 0 | 1 | CLAS | CLAS | RVB-O | 3374 | 724 |  |  | 0 | 0 | 1 | 0 | 0 | [5 empty] | In opdracht |  | < Vul hiernaast de juiste status en datum in.
900001273 | 4 | Luchtverhitter | 73292 | PO stookinstallatie 1j | Bedrijfszekerheid | 1 | jaar | verklaring | onderhoud | 2017-05-08 | 1 | 40B18 | COMPLEX GROOT HEIDEKAMP | 39 | Werkplaats | 0 | 1 | CLAS | CLAS | RVB-O | 3374 | 724 |  |  | 0 | 0 | 1 | 0 | 0 | [5 empty] | In opdracht |  | < Vul hiernaast de juiste status en datum in.
900035614 | 57 | Verwarmd waterinstallatie geiser | 69171 | PO stookinstallatie 1j | Bedrijfszekerheid | 1 | jaar | verklaring | onderhoud | 2019-05-13 | 1 | 40B18 | COMPLEX GROOT HEIDEKAMP | 40 | Garage , Bureel | 0 | 8 | CLAS | CLAS | RVB-O | 3383 | 724 |  |  | 0 | 0 | 1 | 0 | 0 | [5 empty] | In opdracht |  | < Vul hiernaast de juiste status en datum in.
900107722 | 1 | CV ketel | 66320 | PO stookinstallatie 1j | Bedrijfszekerheid | 1 | jaar | verklaring | onderhoud | 2019-05-13 | 1 | 40B18 | COMPLEX GROOT HEIDEKAMP | 40 | Garage , Bureel | 0 | 8 | CLAS | CLAS | RVB-O | 3365 | 724 |  |  | 0 | 0 | 1 | 0 | 0 | [5 empty] | In opdracht |  | < Vul hiernaast de juiste status en datum in.
900001279 | 5 | Kachel | 66459 | PO stookinstallatie 1j | Bedrijfszekerheid | 1 | jaar | verklaring | onderhoud | 2015-04-06 | 1 | 40B18 | COMPLEX GROOT HEIDEKAMP | 43 | Magazijn | 0 | 2 | CLAS | CLAS | RVB-O | 3371 | 724 |  | 0 | 0 | 1 | 0 | 0 | [6 empty] | In opdracht |  | < Vul hiernaast de juiste status en datum in.
900001275 | 1 | CV ketel | 66321 | PO stookinstallatie 1j | Bedrijfszekerheid | 1 | jaar | verklaring | onderhoud | 2018-05-24 | 1 | 40B18 | COMPLEX GROOT HEIDEKAMP | 46 | Bureel , Opslag | 0 | B1.01 | CLAS | CLAS | RVB-O | 3365 | 724 |  |  | 0 | 0 | 1 | 0 | 0 | [5 empty] | In opdracht |  | < Vul hiernaast de juiste status en datum in.
900093947 | 81 | Mechanische luchtbehandeling | 64294 | Onderhoud luchtbehandelingskast met filterinstallatie 1j | Arbeidsomstandighedenbesluit: art. 6.2 / / | 1 | jaar | afmelding | onderhoud | 2019-09-24 | 1 | 40B18 | COMPLEX GROOT HEIDEKAMP | 46 | Bureel , Opslag | 0 | B1.01 | CLAS | CLAS | RVB-O | 3503 | 724 | [6 empty] | 0 | 0 | 1 | 0 | 0 |  | In opdracht |  | < Vul hiernaast de juiste status en datum in.
900093947 | 81 | Mechanische luchtbehandeling | 819311 | Vervangen filters 2, 3, 6, 12m | Arbeidsomstandighedenbesluit: art. 6.2 / / | 12 | maand | afvoerbewijs | inspectie | 2019-09-24 | 1 | 40B18 | COMPLEX GROOT HEIDEKAMP | 46 | Bureel , Opslag | 0 | B1.01 | CLAS | CLAS | RVB-O | 3503 | 724 | [8 empty] | 1 |  |  |  | In opdracht |  | < Vul hiernaast de juiste status en datum in.
900093948 | 81 | Mechanische luchtbehandeling | 64295 | Onderhoud luchtbehandelingskast met filterinstallatie 1j | Arbeidsomstandighedenbesluit: art. 6.2 / / | 1 | jaar | afmelding | onderhoud | 2019-09-20 | 1 | 40B18 | COMPLEX GROOT HEIDEKAMP | 46 | Bureel , Opslag | 0 | B1.01 | CLAS | CLAS | RVB-O | 3503 | 724 | [6 empty] | 0 | 0 | 1 | 0 | 0 |  | In opdracht |  | < Vul hiernaast de juiste status en datum in.
900093948 | 81 | Mechanische luchtbehandeling | 819312 | Vervangen filters 2, 3, 6, 12m | Arbeidsomstandighedenbesluit: art. 6.2 / / | 12 | maand | afvoerbewijs | inspectie | 2019-09-20 | 1 | 40B18 | COMPLEX GROOT HEIDEKAMP | 46 | Bureel , Opslag | 0 | B1.01 | CLAS | CLAS | RVB-O | 3503 | 724 | [8 empty] | 1 |  |  |  | In opdracht |  | < Vul hiernaast de juiste status en datum in.
900093949 | 81 | Mechanische luchtbehandeling | 64296 | Onderhoud luchtbehandelingskast met filterinstallatie 1j | Arbeidsomstandighedenbesluit: art. 6.2 / / | 1 | jaar | afmelding | onderhoud | 2019-09-20 | 1 | 40B18 | COMPLEX GROOT HEIDEKAMP | 46 | Bureel , Opslag | 0 | B1.01 | CLAS | CLAS | RVB-O | 3503 | 724 | [6 empty] | 0 | 0 | 1 | 0 | 0 |  | In opdracht |  | < Vul hiernaast de juiste status en datum in.
900093949 | 81 | Mechanische luchtbehandeling | 819313 | Vervangen filters 2, 3, 6, 12m | Arbeidsomstandighedenbesluit: art. 6.2 / / | 12 | maand | afvoerbewijs | inspectie | 2019-09-20 | 1 | 40B18 | COMPLEX GROOT HEIDEKAMP | 46 | Bureel , Opslag | 0 | B1.01 | CLAS | CLAS | RVB-O | 3503 | 724 | [8 empty] | 1 |  |  |  | In opdracht |  | < Vul hiernaast de juiste status en datum in.
900001276 | 1 | CV ketel | 66322 | PO stookinstallatie 1j | Bedrijfszekerheid | 1 | jaar | verklaring | onderhoud | 2019-05-20 | 1 | 40B18 | COMPLEX GROOT HEIDEKAMP | 49 | Bureelgebouw | 1 | 2.01 | CLAS | CLAS | RVB-O | 3365 | 724 |  |  | 0 | 0 | 1 | 0 | 0 | [5 empty] | In opdracht |  | < Vul hiernaast de juiste status en datum in.
900104657 | 1 | CV ketel | 66323 | PO stookinstallatie 1j | Bedrijfszekerheid | 1 | jaar | verklaring | onderhoud | 2019-05-20 | 1 | 40B18 | COMPLEX GROOT HEIDEKAMP | 56 | Instructiegebouw | 0 | 3 | CLAS | CLAS | RVB-O | 3365 | 724 |  |  | 0 | 0 | 1 | 0 | 0 | [5 empty] | In opdracht |  | < Vul hiernaast de juiste status en datum in.
900001274 | 1 | CV ketel | 66324 | PO stookinstallatie 1j | Bedrijfszekerheid | 1 | jaar | verklaring | onderhoud | 2019-05-20 | 1 | 40B18 | COMPLEX GROOT HEIDEKAMP | 75 | Ketelhuis | 0 | 2 | CLAS | CLAS | RVB-O | 3365 | 724 |  |  | 0 | 0 | 1 | 0 | 0 | [5 empty] | In opdracht |  | < Vul hiernaast de juiste status en datum in.
900112104 | 1 | CV ketel | 70519 | PO stookinstallatie 1j | Bedrijfszekerheid | 1 | jaar | verklaring | onderhoud | 2018-05-25 | 1 | 40B18 | COMPLEX GROOT HEIDEKAMP | 80 | Magazijn Algemeen | 1 | 101 | CLAS | CLAS | RVB-O | 3365 | 724 |  |  | 0 | 0 | 1 | 0 | 0 | [5 empty] | In opdracht |  | < Vul hiernaast de juiste status en datum in.
900097295 | 81 | Mechanische luchtbehandeling | 812408 | Onderhoud luchtbehandelingskast 1j | Arbeidsomstandighedenbesluit: art. 6.2 / / | 1 | jaar | afmelding | onderhoud |  | 1 | 40B18 | COMPLEX GROOT HEIDEKAMP | 81 | Legering | 0 | 36 | CLAS | CLAS | RVB-O | 3503 | 724 | [12 empty] | In opdracht |  | < Vul hiernaast de juiste status en datum in.
900097294 | 81 | Mechanische luchtbehandeling | 812409 | Onderhoud luchtbehandelingskast 1j | Arbeidsomstandighedenbesluit: art. 6.2 / / | 1 | jaar | afmelding | onderhoud | 2019-09-19 | 1 | 40B18 | COMPLEX GROOT HEIDEKAMP | 81 | Legering | 0 | 63 | CLAS | CLAS | RVB-O | 3503 | 724 | [6 empty] | 0 | 0 | 1 | 0 | 0 |  | In opdracht |  | < Vul hiernaast de juiste status en datum in.
900120484 | 21 | Koelinstallatie centraal | 734957 | Techn. staat koelinst. < 5 ton CO2 comfortkoeling 1j NW per 01-01-2016 | Besluit gefluoreerde broeikasgassen: art. 4 / Verordening (EU) 517/2014: art 3, zorgplicht / | 1 | jaar | rapport | controle/preventief onderh. | 2020-02-13 | 1 | 40B18 | COMPLEX GROOT HEIDEKAMP | 83 | Medisch (Arbo) Centrum | 0 | 5 | CLAS | CLAS | RVB-O | 3511 | 724 | 0 | 1 | 0 | 0 | [8 empty] | In opdracht |  | < Vul hiernaast de juiste status en datum in.
900133651 | 20 | Koelinstallatie lokaal | 812134 | Techn. staat koelinst. < 5 ton CO2 comfortkoeling 1j NW per 01-01-2016 | Besluit gefluoreerde broeikasgassen: art. 4 / Verordening (EU) 517/2014: art 3, zorgplicht / | 1 | jaar | rapport | controle/preventief onderh. |  | 1 | 40B18 | COMPLEX GROOT HEIDEKAMP | 83 | Medisch (Arbo) Centrum | 0 | 6 | CLAS | CLAS | RVB-O | 3511 | 724 | [12 empty] | In opdracht |  | < Vul hiernaast de juiste status en datum in.
900050628 | 20 | Koelinstallatie lokaal | 739194 | Techn. staat koelinst. < 5 ton CO2 computerkoeling 1j NW per 01-01-2016 | Besluit gefluoreerde broeikasgassen: art. 4 / / | 1 | jaar | rapport | controle/preventief onderh. | 2019-03-12 | 1 | 40B18 | COMPLEX GROOT HEIDEKAMP | 83 | Medisch (Arbo) Centrum | 0 | 28 | CLAS | CLAS | RVB-O | 3511 | 724 | 0 | 0 | 1 | 0 | 0 | [7 empty] | In opdracht |  | < Vul hiernaast de juiste status en datum in.
900093474 | 20 | Koelinstallatie lokaal | 737679 | Techn. staat koelinst. < 5 ton CO2 comfortkoeling 1j NW per 01-01-2016 | Besluit gefluoreerde broeikasgassen: art. 4 / Verordening (EU) 517/2014: art 3, zorgplicht / | 1 | jaar | rapport | controle/preventief onderh. | 2016-02-03 | 1 | 40B18 | COMPLEX GROOT HEIDEKAMP | 83 | Medisch (Arbo) Centrum | 1 | 104 | CLAS | CLAS | RVB-O | 3511 | 724 | 0 | 1 | 0 | 0 | [8 empty] | In opdracht |  | < Vul hiernaast de juiste status en datum in.
900093475 | 21 | Koelinstallatie centraal | 734433 | Controle lekdichtheid en techn.staat comfortkoeling 3, 6, 12 of 24m NIEUW vanaf 01-01-2016 | Verordening (EU) 517/2014: art 3, zorgplicht / Verordening (EU) 517/2014: art. 4, 5 en 6 / | 12 | maand | rapport en aant. in logboek | inspectie en onderhoud | 2020-02-13 | 1 | 40B18 | COMPLEX GROOT HEIDEKAMP | 83 | Medisch (Arbo) Centrum | 1 | 107 | CLAS | CLAS | RVB-O | 3511 | 724 |  | 1 | [10 empty] | In opdracht |  | < Vul hiernaast de juiste status en datum in.
900079783 | 81 | Mechanische luchtbehandeling | 821316 | Onderhoud luchtbehandelingskast met filterinstallatie 1j | Arbeidsomstandighedenbesluit: art. 6.2 / / | 1 | jaar | afmelding | onderhoud | 2019-09-19 | 1 | 40B18 | COMPLEX GROOT HEIDEKAMP | 84 | Sportgebouw | 0 | 2 | CLAS | CLAS | RVB-O | 3503 | 724 | [6 empty] | 0 | 0 | 1 | 0 | 0 |  | In opdracht |  | < Vul hiernaast de juiste status en datum in.
900079783 | 81 | Mechanische luchtbehandeling | 821323 | Vervangen filters 2, 3, 6, 12m | Arbeidsomstandighedenbesluit: art. 6.2 / / | 12 | maand | afvoerbewijs | inspectie | 2019-09-19 | 1 | 40B18 | COMPLEX GROOT HEIDEKAMP | 84 | Sportgebouw | 0 | 2 | CLAS | CLAS | RVB-O | 3503 | 724 | [8 empty] | 1 |  |  |  | In opdracht |  | < Vul hiernaast de juiste status en datum in.
900093662 | 81 | Mechanische luchtbehandeling | 821315 | Onderhoud luchtbehandelingskast met filterinstallatie 1j | Arbeidsomstandighedenbesluit: art. 6.2 / / | 1 | jaar | afmelding | onderhoud | 2019-09-19 | 1 | 40B18 | COMPLEX GROOT HEIDEKAMP | 84 | Sportgebouw | 0 | 15 | CLAS | CLAS | RVB-O | 3503 | 724 | [6 empty] | 0 | 0 | 1 | 0 | 0 |  | In opdracht |  | < Vul hiernaast de juiste status en datum in.
900093662 | 81 | Mechanische luchtbehandeling | 821322 | Vervangen filters 2, 3, 6, 12m | Arbeidsomstandighedenbesluit: art. 6.2 / / | 12 | maand | afvoerbewijs | inspectie | 2019-09-19 | 1 | 40B18 | COMPLEX GROOT HEIDEKAMP | 84 | Sportgebouw | 0 | 15 | CLAS | CLAS | RVB-O | 3503 | 724 | [8 empty] | 1 |  |  |  | In opdracht |  | < Vul hiernaast de juiste status en datum in.
900127864 | 81 | Mechanische luchtbehandeling | 821317 | Onderhoud luchtbehandelingskast met filterinstallatie 1j | Arbeidsomstandighedenbesluit: art. 6.2 / / | 1 | jaar | afmelding | onderhoud | 2019-09-19 | 1 | 40B18 | COMPLEX GROOT HEIDEKAMP | 84 | Sportgebouw | 0 | 20 | CLAS | CLAS | RVB-O | 3503 | 724 | [6 empty] | 0 | 0 | 1 | 0 | 0 |  | In opdracht |  | < Vul hiernaast de juiste status en datum in.
900127864 | 81 | Mechanische luchtbehandeling | 821320 | Vervangen filters 2, 3, 6, 12m | Arbeidsomstandighedenbesluit: art. 6.2 / / | 12 | maand | afvoerbewijs | inspectie | 2019-09-19 | 1 | 40B18 | COMPLEX GROOT HEIDEKAMP | 84 | Sportgebouw | 0 | 20 | CLAS | CLAS | RVB-O | 3503 | 724 | [8 empty] | 1 |  |  |  | In opdracht |  | < Vul hiernaast de juiste status en datum in.
900123369 | 21 | Koelinstallatie centraal | 754147 | Controle lekdichtheid en techn.staat comfortkoeling 3, 6, 12 of 24m NIEUW vanaf 01-01-2016 | Verordening (EU) 517/2014: art 3, zorgplicht / Verordening (EU) 517/2014: art. 4, 5 en 6 / | 12 | maand | rapport en aant. in logboek | inspectie en onderhoud | 2020-02-10 | 1 | 40B18 | COMPLEX GROOT HEIDEKAMP | 84 | Sportgebouw | 1 | 109 | CLAS | CLAS | RVB-O | 3511 | 724 |  | 1 | [10 empty] | In opdracht |  | < Vul hiernaast de juiste status en datum in.
900094206 | 20 | Koelinstallatie lokaal | 736383 | Controle lekdichtheid en techn.staat comfortkoeling 3, 6, 12 of 24m NIEUW vanaf 01-01-2016 | Verordening (EU) 517/2014: art 3, zorgplicht / Verordening (EU) 517/2014: art. 4, 5 en 6 / | 12 | maand | rapport en aant. in logboek | inspectie en onderhoud | 2020-02-10 | 1 | 40B18 | COMPLEX GROOT HEIDEKAMP | 85 | Les- , Kantoorgebouw | 0 | 24 | CLAS | CLAS | RVB-O | 3511 | 724 |  | 1 | [10 empty] | In opdracht |  | < Vul hiernaast de juiste status en datum in.
900108858 | 20 | Koelinstallatie lokaal | 736384 | Controle lekdichtheid en techn.staat comfortkoeling 3, 6, 12 of 24m NIEUW vanaf 01-01-2016 | Verordening (EU) 517/2014: art 3, zorgplicht / Verordening (EU) 517/2014: art. 4, 5 en 6 / | 12 | maand | rapport en aant. in logboek | inspectie en onderhoud | 2020-02-10 | 1 | 40B18 | COMPLEX GROOT HEIDEKAMP | 85 | Les- , Kantoorgebouw | 0 | 26 | CLAS | CLAS | RVB-O | 3511 | 724 |  | 1 | [10 empty] | In opdracht |  | < Vul hiernaast de juiste status en datum in.
900108756 | 20 | Koelinstallatie lokaal | 736385 | Controle lekdichtheid en techn.staat comfortkoeling 3, 6, 12 of 24m NIEUW vanaf 01-01-2016 | Verordening (EU) 517/2014: art 3, zorgplicht / Verordening (EU) 517/2014: art. 4, 5 en 6 / | 12 | maand | rapport en aant. in logboek | inspectie en onderhoud | 2020-02-10 | 1 | 40B18 | COMPLEX GROOT HEIDEKAMP | 85 | Les- , Kantoorgebouw | 0 | 27 | CLAS | CLAS | RVB-O | 3511 | 724 |  | 1 | [10 empty] | In opdracht |  | < Vul hiernaast de juiste status en datum in.
900111695 | 20 | Koelinstallatie lokaal | 736386 | Controle lekdichtheid en techn.staat comfortkoeling 3, 6, 12 of 24m NIEUW vanaf 01-01-2016 | Verordening (EU) 517/2014: art 3, zorgplicht / Verordening (EU) 517/2014: art. 4, 5 en 6 / | 12 | maand | rapport en aant. in logboek | inspectie en onderhoud | 2020-02-11 | 1 | 40B18 | COMPLEX GROOT HEIDEKAMP | 85 | Les- , Kantoorgebouw | 0 | 27 | CLAS | CLAS | RVB-O | 3511 | 724 |  | 1 | [10 empty] | In opdracht |  | < Vul hiernaast de juiste status en datum in.
900112809 | 20 | Koelinstallatie lokaal | 737680 | Techn. staat koelinst. < 5 ton CO2 comfortkoeling 1j NW per 01-01-2016 | Besluit gefluoreerde broeikasgassen: art. 4 / Verordening (EU) 517/2014: art 3, zorgplicht / | 1 | jaar | rapport | controle/preventief onderh. | 2020-02-10 | 1 | 40B18 | COMPLEX GROOT HEIDEKAMP | 85 | Les- , Kantoorgebouw | 0 | 28 | CLAS | CLAS | RVB-O | 3511 | 724 | 0 | 1 | 0 | 0 | [8 empty] | In opdracht |  | < Vul hiernaast de juiste status en datum in.
900105482 | 20 | Koelinstallatie lokaal | 737681 | Techn. staat koelinst. < 5 ton CO2 comfortkoeling 1j NW per 01-01-2016 | Besluit gefluoreerde broeikasgassen: art. 4 / Verordening (EU) 517/2014: art 3, zorgplicht / | 1 | jaar | rapport | controle/preventief onderh. | 2020-02-10 | 1 | 40B18 | COMPLEX GROOT HEIDEKAMP | 85 | Les- , Kantoorgebouw | 0 | 29 | CLAS | CLAS | RVB-O | 3511 | 724 | 0 | 1 | 0 | 0 | [8 empty] | In opdracht |  | < Vul hiernaast de juiste status en datum in.
900094201 | 20 | Koelinstallatie lokaal | 736387 | Controle lekdichtheid en techn.staat comfortkoeling 3, 6, 12 of 24m NIEUW vanaf 01-01-2016 | Verordening (EU) 517/2014: art 3, zorgplicht / Verordening (EU) 517/2014: art. 4, 5 en 6 / | 12 | maand | rapport en aant. in logboek | inspectie en onderhoud | 2020-02-10 | 1 | 40B18 | COMPLEX GROOT HEIDEKAMP | 85 | Les- , Kantoorgebouw | 0 | 30 | CLAS | CLAS | RVB-O | 3511 | 724 |  | 1 | [10 empty] | In opdracht |  | < Vul hiernaast de juiste status en datum in.
900050635 | 20 | Koelinstallatie lokaal | 736388 | Controle lekdichtheid en techn.staat comfortkoeling 3, 6, 12 of 24m NIEUW vanaf 01-01-2016 | Verordening (EU) 517/2014: art 3, zorgplicht / Verordening (EU) 517/2014: art. 4, 5 en 6 / | 12 | maand | rapport en aant. in logboek | inspectie en onderhoud | 2019-02-11 | 1 | 40B18 | COMPLEX GROOT HEIDEKAMP | 85 | Les- , Kantoorgebouw | 0 | 32 | CLAS | CLAS | RVB-O | 3511 | 724 |  | 1 | [10 empty] | In opdracht |  | < Vul hiernaast de juiste status en datum in.
900094202 | 20 | Koelinstallatie lokaal | 737682 | Techn. staat koelinst. < 5 ton CO2 comfortkoeling 1j NW per 01-01-2016 | Besluit gefluoreerde broeikasgassen: art. 4 / Verordening (EU) 517/2014: art 3, zorgplicht / | 1 | jaar | rapport | controle/preventief onderh. | 2020-02-10 | 1 | 40B18 | COMPLEX GROOT HEIDEKAMP | 85 | Les- , Kantoorgebouw | 0 | 32 | CLAS | CLAS | RVB-O | 3511 | 724 | 0 | 1 | 0 | 0 | [8 empty] | In opdracht |  | < Vul hiernaast de juiste status en datum in.
900090183 | 20 | Koelinstallatie lokaal | 736389 | Controle lekdichtheid en techn.staat comfortkoeling 3, 6, 12 of 24m NIEUW vanaf 01-01-2016 | Verordening (EU) 517/2014: art 3, zorgplicht / Verordening (EU) 517/2014: art. 4, 5 en 6 / | 12 | maand | rapport en aant. in logboek | inspectie en onderhoud | 2020-02-10 | 1 | 40B18 | COMPLEX GROOT HEIDEKAMP | 85 | Les- , Kantoorgebouw | 0 | 55 | CLAS | CLAS | RVB-O | 3511 | 724 |  | 1 | [10 empty] | In opdracht |  | < Vul hiernaast de juiste status en datum in.
900094203 | 20 | Koelinstallatie lokaal | 736390 | Controle lekdichtheid en techn.staat comfortkoeling 3, 6, 12 of 24m NIEUW vanaf 01-01-2016 | Verordening (EU) 517/2014: art 3, zorgplicht / Verordening (EU) 517/2014: art. 4, 5 en 6 / | 12 | maand | rapport en aant. in logboek | inspectie en onderhoud | 2020-02-10 | 1 | 40B18 | COMPLEX GROOT HEIDEKAMP | 85 | Les- , Kantoorgebouw | 0 | 56 | CLAS | CLAS | RVB-O | 3511 | 724 |  | 1 | [10 empty] | In opdracht |  | < Vul hiernaast de juiste status en datum in.
900051378 | 21 | Koelinstallatie centraal | 734436 | Controle lekdichtheid en techn.staat comfortkoeling 3, 6, 12 of 24m NIEUW vanaf 01-01-2016 | Verordening (EU) 517/2014: art 3, zorgplicht / Verordening (EU) 517/2014: art. 4, 5 en 6 / | 12 | maand | rapport en aant. in logboek | inspectie en onderhoud | 2020-02-10 | 1 | 40B18 | COMPLEX GROOT HEIDEKAMP | 85 | Les- , Kantoorgebouw | 0 | 57 | CLAS | CLAS | RVB-O | 3511 | 724 |  | 1 | [10 empty] | In opdracht |  | < Vul hiernaast de juiste status en datum in.
900094220 | 21 | Koelinstallatie centraal | 734434 | Controle lekdichtheid en techn.staat comfortkoeling 3, 6, 12 of 24m NIEUW vanaf 01-01-2016 | Verordening (EU) 517/2014: art 3, zorgplicht / Verordening (EU) 517/2014: art. 4, 5 en 6 / | 12 | maand | rapport en aant. in logboek | inspectie en onderhoud | 2020-02-10 | 1 | 40B18 | COMPLEX GROOT HEIDEKAMP | 85 | Les- , Kantoorgebouw | 0 | 33A | CLAS | CLAS | RVB-O | 3511 | 724 |  | 1 | [10 empty] | In opdracht |  | < Vul hiernaast de juiste status en datum in.
900094221 | 21 | Koelinstallatie centraal | 734435 | Controle lekdichtheid en techn.staat comfortkoeling 3, 6, 12 of 24m NIEUW vanaf 01-01-2016 | Verordening (EU) 517/2014: art 3, zorgplicht / Verordening (EU) 517/2014: art. 4, 5 en 6 / | 12 | maand | rapport en aant. in logboek | inspectie en onderhoud | 2020-02-10 | 1 | 40B18 | COMPLEX GROOT HEIDEKAMP | 85 | Les- , Kantoorgebouw | 0 | 34C | CLAS | CLAS | RVB-O | 3511 | 724 |  | 1 | [10 empty] | In opdracht |  | < Vul hiernaast de juiste status en datum in.
900094196 | 20 | Koelinstallatie lokaal | 736391 | Controle lekdichtheid en techn.staat comfortkoeling 3, 6, 12 of 24m NIEUW vanaf 01-01-2016 | Verordening (EU) 517/2014: art 3, zorgplicht / Verordening (EU) 517/2014: art. 4, 5 en 6 / | 12 | maand | rapport en aant. in logboek | inspectie en onderhoud | 2020-02-10 | 1 | 40B18 | COMPLEX GROOT HEIDEKAMP | 85 | Les- , Kantoorgebouw | 1 | 74 | CLAS | CLAS | RVB-O | 3511 | 724 |  | 1 | [10 empty] | In opdracht |  | < Vul hiernaast de juiste status en datum in.
900118397 | 20 | Koelinstallatie lokaal | 736392 | Controle lekdichtheid en techn.staat comfortkoeling 3, 6, 12 of 24m NIEUW vanaf 01-01-2016 | Verordening (EU) 517/2014: art 3, zorgplicht / Verordening (EU) 517/2014: art. 4, 5 en 6 / | 12 | maand | rapport en aant. in logboek | inspectie en onderhoud | 2020-02-10 | 1 | 40B18 | COMPLEX GROOT HEIDEKAMP | 85 | Les- , Kantoorgebouw | 1 | 78 | CLAS | CLAS | RVB-O | 3511 | 724 |  | 1 | [10 empty] | In opdracht |  | < Vul hiernaast de juiste status en datum in.
900094198 | 20 | Koelinstallatie lokaal | 737683 | Techn. staat koelinst. < 5 ton CO2 comfortkoeling 1j NW per 01-01-2016 | Besluit gefluoreerde broeikasgassen: art. 4 / Verordening (EU) 517/2014: art 3, zorgplicht / | 1 | jaar | rapport | controle/preventief onderh. | 2020-02-10 | 1 | 40B18 | COMPLEX GROOT HEIDEKAMP | 85 | Les- , Kantoorgebouw | 1 | 81 | CLAS | CLAS | RVB-O | 3511 | 724 | 0 | 1 | 0 | 0 | [8 empty] | In opdracht |  | < Vul hiernaast de juiste status en datum in.
900094199 | 20 | Koelinstallatie lokaal | 739195 | Techn. staat koelinst. < 5 ton CO2 computerkoeling 1j NW per 01-01-2016 | Besluit gefluoreerde broeikasgassen: art. 4 / / | 1 | jaar | rapport | controle/preventief onderh. | 2020-02-10 | 1 | 40B18 | COMPLEX GROOT HEIDEKAMP | 85 | Les- , Kantoorgebouw | 1 | 82 | CLAS | CLAS | RVB-O | 3511 | 724 | 0 | 1 | 0 | 0 | [8 empty] | In opdracht |  | < Vul hiernaast de juiste status en datum in.
900094193 | 20 | Koelinstallatie lokaal | 736394 | Controle lekdichtheid en techn.staat comfortkoeling 3, 6, 12 of 24m NIEUW vanaf 01-01-2016 | Verordening (EU) 517/2014: art 3, zorgplicht / Verordening (EU) 517/2014: art. 4, 5 en 6 / | 12 | maand | rapport en aant. in logboek | inspectie en onderhoud | 2020-02-11 | 1 | 40B18 | COMPLEX GROOT HEIDEKAMP | 85 | Les- , Kantoorgebouw | 1 | 84 | CLAS | CLAS | RVB-O | 3511 | 724 |  | 1 | [10 empty] | In opdracht |  | < Vul hiernaast de juiste status en datum in.
900094194 | 20 | Koelinstallatie lokaal | 736395 | Controle lekdichtheid en techn.staat comfortkoeling 3, 6, 12 of 24m NIEUW vanaf 01-01-2016 | Verordening (EU) 517/2014: art 3, zorgplicht / Verordening (EU) 517/2014: art. 4, 5 en 6 / | 12 | maand | rapport en aant. in logboek | inspectie en onderhoud | 2020-02-10 | 1 | 40B18 | COMPLEX GROOT HEIDEKAMP | 85 | Les- , Kantoorgebouw | 1 | 85 | CLAS | CLAS | RVB-O | 3511 | 724 |  | 1 | [10 empty] | In opdracht |  | < Vul hiernaast de juiste status en datum in.
900094195 | 20 | Koelinstallatie lokaal | 736396 | Controle lekdichtheid en techn.staat comfortkoeling 3, 6, 12 of 24m NIEUW vanaf 01-01-2016 | Verordening (EU) 517/2014: art 3, zorgplicht / Verordening (EU) 517/2014: art. 4, 5 en 6 / | 12 | maand | rapport en aant. in logboek | inspectie en onderhoud | 2020-02-10 | 1 | 40B18 | COMPLEX GROOT HEIDEKAMP | 85 | Les- , Kantoorgebouw | 1 | 90 | CLAS | CLAS | RVB-O | 3511 | 724 |  | 1 | [10 empty] | In opdracht |  | < Vul hiernaast de juiste status en datum in.
900132445 | 20 | Koelinstallatie lokaal | 813311 | Techn. staat koelinst. < 5 ton CO2 comfortkoeling 1j NW per 01-01-2016 | Besluit gefluoreerde broeikasgassen: art. 4 / Verordening (EU) 517/2014: art 3, zorgplicht / | 1 | jaar | rapport | controle/preventief onderh. |  | 1 | 40B18 | COMPLEX GROOT HEIDEKAMP | 85 | Les- , Kantoorgebouw | 1 | 90 | CLAS | CLAS | RVB-O | 3511 | 724 | 1 | 0 | 0 | [9 empty] | In opdracht |  | < Vul hiernaast de juiste status en datum in.
900094127 | 20 | Koelinstallatie lokaal | 736397 | Controle lekdichtheid en techn.staat comfortkoeling 3, 6, 12 of 24m NIEUW vanaf 01-01-2016 | Verordening (EU) 517/2014: art 3, zorgplicht / Verordening (EU) 517/2014: art. 4, 5 en 6 / | 12 | maand | rapport en aant. in logboek | inspectie en onderhoud | 2020-02-10 | 1 | 40B18 | COMPLEX GROOT HEIDEKAMP | 85 | Les- , Kantoorgebouw | 1 | 91 | CLAS | CLAS | RVB-O | 3511 | 724 |  | 1 | [10 empty] | In opdracht |  | < Vul hiernaast de juiste status en datum in.
900094212 | 21 | Koelinstallatie centraal | 734959 | Techn. staat koelinst. < 5 ton CO2 comfortkoeling 1j NW per 01-01-2016 | Besluit gefluoreerde broeikasgassen: art. 4 / Verordening (EU) 517/2014: art 3, zorgplicht / | 1 | jaar | rapport | controle/preventief onderh. | 2020-02-10 | 1 | 40B18 | COMPLEX GROOT HEIDEKAMP | 85 | Les- , Kantoorgebouw | 1 | 91 | CLAS | CLAS | RVB-O | 3511 | 724 | 0 | 1 | 0 | 0 | [8 empty] | In opdracht |  | < Vul hiernaast de juiste status en datum in.
900094214 | 21 | Koelinstallatie centraal | 734439 | Controle lekdichtheid en techn.staat comfortkoeling 3, 6, 12 of 24m NIEUW vanaf 01-01-2016 | Verordening (EU) 517/2014: art 3, zorgplicht / Verordening (EU) 517/2014: art. 4, 5 en 6 / | 12 | maand | rapport en aant. in logboek | inspectie en onderhoud | 2020-02-10 | 1 | 40B18 | COMPLEX GROOT HEIDEKAMP | 85 | Les- , Kantoorgebouw | 1 | 94 | CLAS | CLAS | RVB-O | 3511 | 724 |  | 1 | [10 empty] | In opdracht |  | < Vul hiernaast de juiste status en datum in.
900111697 | 21 | Koelinstallatie centraal | 734440 | Controle lekdichtheid en techn.staat comfortkoeling 3, 6, 12 of 24m NIEUW vanaf 01-01-2016 | Verordening (EU) 517/2014: art 3, zorgplicht / Verordening (EU) 517/2014: art. 4, 5 en 6 / | 12 | maand | rapport en aant. in logboek | inspectie en onderhoud | 2020-02-10 | 1 | 40B18 | COMPLEX GROOT HEIDEKAMP | 85 | Les- , Kantoorgebouw | 1 | 95 | CLAS | CLAS | RVB-O | 3511 | 724 |  | 1 | [10 empty] | In opdracht |  | < Vul hiernaast de juiste status en datum in.
900111696 | 20 | Koelinstallatie lokaal | 737685 | Techn. staat koelinst. < 5 ton CO2 comfortkoeling 1j NW per 01-01-2016 | Besluit gefluoreerde broeikasgassen: art. 4 / Verordening (EU) 517/2014: art 3, zorgplicht / | 1 | jaar | rapport | controle/preventief onderh. | 2020-02-10 | 1 | 40B18 | COMPLEX GROOT HEIDEKAMP | 85 | Les- , Kantoorgebouw | 1 | 96 | CLAS | CLAS | RVB-O | 3511 | 724 | 0 | 1 | 0 | 0 | [8 empty] | In opdracht |  | < Vul hiernaast de juiste status en datum in.
900094192 | 20 | Koelinstallatie lokaal | 736393 | Controle lekdichtheid en techn.staat comfortkoeling 3, 6, 12 of 24m NIEUW vanaf 01-01-2016 | Verordening (EU) 517/2014: art 3, zorgplicht / Verordening (EU) 517/2014: art. 4, 5 en 6 / | 12 | maand | rapport en aant. in logboek | inspectie en onderhoud | 2020-02-11 | 1 | 40B18 | COMPLEX GROOT HEIDEKAMP | 85 | Les- , Kantoorgebouw | 1 | 83A | CLAS | CLAS | RVB-O | 3511 | 724 |  | 1 | [10 empty] | In opdracht |  | < Vul hiernaast de juiste status en datum in.
900094222 | 21 | Koelinstallatie centraal | 734437 | Controle lekdichtheid en techn.staat comfortkoeling 3, 6, 12 of 24m NIEUW vanaf 01-01-2016 | Verordening (EU) 517/2014: art 3, zorgplicht / Verordening (EU) 517/2014: art. 4, 5 en 6 / | 12 | maand | rapport en aant. in logboek | inspectie en onderhoud | 2020-02-10 | 1 | 40B18 | COMPLEX GROOT HEIDEKAMP | 85 | Les- , Kantoorgebouw | 1 | 86A | CLAS | CLAS | RVB-O | 3511 | 724 |  | 1 | [10 empty] | In opdracht |  | < Vul hiernaast de juiste status en datum in.
900094223 | 21 | Koelinstallatie centraal | 734438 | Controle lekdichtheid en techn.staat comfortkoeling 3, 6, 12 of 24m NIEUW vanaf 01-01-2016 | Verordening (EU) 517/2014: art 3, zorgplicht / Verordening (EU) 517/2014: art. 4, 5 en 6 / | 12 | maand | rapport en aant. in logboek | inspectie en onderhoud | 2020-02-10 | 1 | 40B18 | COMPLEX GROOT HEIDEKAMP | 85 | Les- , Kantoorgebouw | 1 | 87A | CLAS | CLAS | RVB-O | 3511 | 724 |  | 1 | [10 empty] | In opdracht |  | < Vul hiernaast de juiste status en datum in.
900118398 | 20 | Koelinstallatie lokaal | 737684 | Techn. staat koelinst. < 5 ton CO2 comfortkoeling 1j NW per 01-01-2016 | Besluit gefluoreerde broeikasgassen: art. 4 / Verordening (EU) 517/2014: art 3, zorgplicht / | 1 | jaar | rapport | controle/preventief onderh. | 2020-02-10 | 1 | 40B18 | COMPLEX GROOT HEIDEKAMP | 85 | Les- , Kantoorgebouw | 1 | 87E | CLAS | CLAS | RVB-O | 3511 | 724 | 0 | 1 | 0 | 0 | [8 empty] | In opdracht |  | < Vul hiernaast de juiste status en datum in.
900094125 | 81 | Mechanische luchtbehandeling | 64299 | Onderhoud luchtbehandelingskast met filterinstallatie 1j | Arbeidsomstandighedenbesluit: art. 6.2 / / | 1 | jaar | afmelding | onderhoud | 2019-09-20 | 1 | 40B18 | COMPLEX GROOT HEIDEKAMP | 85 | Les- , Kantoorgebouw | 1 | 89B | CLAS | CLAS | RVB-O | 3503 | 724 | [6 empty] | 0 | 0 | 1 | 0 | 0 |  | In opdracht |  | < Vul hiernaast de juiste status en datum in.
900094125 | 81 | Mechanische luchtbehandeling | 819317 | Vervangen filters 2, 3, 6, 12m | Arbeidsomstandighedenbesluit: art. 6.2 / / | 12 | maand | afvoerbewijs | inspectie | 2019-09-20 | 1 | 40B18 | COMPLEX GROOT HEIDEKAMP | 85 | Les- , Kantoorgebouw | 1 | 89B | CLAS | CLAS | RVB-O | 3503 | 724 | [8 empty] | 1 |  |  |  | In opdracht |  | < Vul hiernaast de juiste status en datum in.
900094225 | 21 | Koelinstallatie centraal | 734958 | Techn. staat koelinst. < 5 ton CO2 comfortkoeling 1j NW per 01-01-2016 | Besluit gefluoreerde broeikasgassen: art. 4 / Verordening (EU) 517/2014: art 3, zorgplicht / | 1 | jaar | rapport | controle/preventief onderh. | 2020-02-10 | 1 | 40B18 | COMPLEX GROOT HEIDEKAMP | 85 | Les- , Kantoorgebouw | 1 | 89D | CLAS | CLAS | RVB-O | 3511 | 724 | 0 | 1 | 0 | 0 | [8 empty] | In opdracht |  | < Vul hiernaast de juiste status en datum in.
900111698 | 20 | Koelinstallatie lokaal | 737686 | Techn. staat koelinst. < 5 ton CO2 comfortkoeling 1j NW per 01-01-2016 | Besluit gefluoreerde broeikasgassen: art. 4 / Verordening (EU) 517/2014: art 3, zorgplicht / | 1 | jaar | rapport | controle/preventief onderh. | 2020-02-10 | 1 | 40B18 | COMPLEX GROOT HEIDEKAMP | 85 | Les- , Kantoorgebouw | 1 | 96A | CLAS | CLAS | RVB-O | 3511 | 724 | 0 | 1 | 0 | 0 | [8 empty] | In opdracht |  | < Vul hiernaast de juiste status en datum in.
900094123 | 81 | Mechanische luchtbehandeling | 812410 | Onderhoud luchtbehandelingskast 1j | Arbeidsomstandighedenbesluit: art. 6.2 / / | 1 | jaar | afmelding | onderhoud |  | 1 | 40B18 | COMPLEX GROOT HEIDEKAMP | 85 | Les- , Kantoorgebouw | 2 | 204 | CLAS | CLAS | RVB-O | 3503 | 724 | [12 empty] | In opdracht |  | < Vul hiernaast de juiste status en datum in.
900079784 | 1 | CV ketel | 66328 | PO stookinstallatie 1j | Bedrijfszekerheid | 1 | jaar | verklaring | onderhoud | 2018-05-18 | 1 | 40B18 | COMPLEX GROOT HEIDEKAMP | 85 | Les- , Kantoorgebouw | 2 | 205 | CLAS | CLAS | RVB-O | 3365 | 724 |  |  | 0 | 0 | 1 | 0 | 0 | [5 empty] | In opdracht |  | < Vul hiernaast de juiste status en datum in.
900079785 | 1 | CV ketel | 66329 | PO stookinstallatie 1j | Bedrijfszekerheid | 1 | jaar | verklaring | onderhoud | 2018-05-18 | 1 | 40B18 | COMPLEX GROOT HEIDEKAMP | 85 | Les- , Kantoorgebouw | 2 | 205 | CLAS | CLAS | RVB-O | 3365 | 724 |  |  | 0 | 0 | 1 | 0 | 0 | [5 empty] | In opdracht |  | < Vul hiernaast de juiste status en datum in.
900094124 | 81 | Mechanische luchtbehandeling | 64302 | Onderhoud luchtbehandelingskast met filterinstallatie 1j | Arbeidsomstandighedenbesluit: art. 6.2 / / | 1 | jaar | afmelding | onderhoud | 2019-09-20 | 1 | 40B18 | COMPLEX GROOT HEIDEKAMP | 85 | Les- , Kantoorgebouw | 2 | 206 | CLAS | CLAS | RVB-O | 3503 | 724 | [6 empty] | 0 | 0 | 1 | 0 | 0 |  | In opdracht |  | < Vul hiernaast de juiste status en datum in.
900094124 | 81 | Mechanische luchtbehandeling | 819318 | Vervangen filters 2, 3, 6, 12m | Arbeidsomstandighedenbesluit: art. 6.2 / / | 12 | maand | afvoerbewijs | inspectie | 2019-09-20 | 1 | 40B18 | COMPLEX GROOT HEIDEKAMP | 85 | Les- , Kantoorgebouw | 2 | 206 | CLAS | CLAS | RVB-O | 3503 | 724 | [8 empty] | 1 |  |  |  | In opdracht |  | < Vul hiernaast de juiste status en datum in.
900094208 | 20 | Koelinstallatie lokaal | 737687 | Techn. staat koelinst. < 5 ton CO2 comfortkoeling 1j NW per 01-01-2016 | Besluit gefluoreerde broeikasgassen: art. 4 / Verordening (EU) 517/2014: art 3, zorgplicht / | 1 | jaar | rapport | controle/preventief onderh. | 2020-02-10 | 1 | 40B18 | COMPLEX GROOT HEIDEKAMP | 85 | Les- , Kantoorgebouw | K1 | 2 | CLAS | CLAS | RVB-O | 3511 | 724 | 0 | 1 | 0 | 0 | [8 empty] | In opdracht |  | < Vul hiernaast de juiste status en datum in.
900094216 | 21 | Koelinstallatie centraal | 734960 | Techn. staat koelinst. < 5 ton CO2 comfortkoeling 1j NW per 01-01-2016 | Besluit gefluoreerde broeikasgassen: art. 4 / Verordening (EU) 517/2014: art 3, zorgplicht / | 1 | jaar | rapport | controle/preventief onderh. | 2020-02-10 | 1 | 40B18 | COMPLEX GROOT HEIDEKAMP | 85 | Les- , Kantoorgebouw | K1 | 2 | CLAS | CLAS | RVB-O | 3511 | 724 | 0 | 1 | 0 | 0 | [8 empty] | In opdracht |  | < Vul hiernaast de juiste status en datum in.
900094217 | 21 | Koelinstallatie centraal | 734441 | Controle lekdichtheid en techn.staat comfortkoeling 3, 6, 12 of 24m NIEUW vanaf 01-01-2016 | Verordening (EU) 517/2014: art 3, zorgplicht / Verordening (EU) 517/2014: art. 4, 5 en 6 / | 12 | maand | rapport en aant. in logboek | inspectie en onderhoud | 2020-02-10 | 1 | 40B18 | COMPLEX GROOT HEIDEKAMP | 85 | Les- , Kantoorgebouw | K1 | 2 | CLAS | CLAS | RVB-O | 3511 | 724 |  | 1 | [10 empty] | In opdracht |  | < Vul hiernaast de juiste status en datum in.
900094209 | 20 | Koelinstallatie lokaal | 737688 | Techn. staat koelinst. < 5 ton CO2 comfortkoeling 1j NW per 01-01-2016 | Besluit gefluoreerde broeikasgassen: art. 4 / Verordening (EU) 517/2014: art 3, zorgplicht / | 1 | jaar | rapport | controle/preventief onderh. | 2020-02-10 | 1 | 40B18 | COMPLEX GROOT HEIDEKAMP | 85 | Les- , Kantoorgebouw | K1 | 3 | CLAS | CLAS | RVB-O | 3511 | 724 | 0 | 1 | 0 | 0 | [8 empty] | In opdracht |  | < Vul hiernaast de juiste status en datum in.
900118204 | 20 | Koelinstallatie lokaal | 737689 | Techn. staat koelinst. < 5 ton CO2 comfortkoeling 1j NW per 01-01-2016 | Besluit gefluoreerde broeikasgassen: art. 4 / Verordening (EU) 517/2014: art 3, zorgplicht / | 1 | jaar | rapport | controle/preventief onderh. | 2020-02-10 | 1 | 40B18 | COMPLEX GROOT HEIDEKAMP | 85 | Les- , Kantoorgebouw | K1 | 4 | CLAS | CLAS | RVB-O | 3511 | 724 | 0 | 1 | 0 | 0 | [8 empty] | In opdracht |  | < Vul hiernaast de juiste status en datum in.
900118205 | 20 | Koelinstallatie lokaal | 737690 | Techn. staat koelinst. < 5 ton CO2 comfortkoeling 1j NW per 01-01-2016 | Besluit gefluoreerde broeikasgassen: art. 4 / Verordening (EU) 517/2014: art 3, zorgplicht / | 1 | jaar | rapport | controle/preventief onderh. | 2020-02-10 | 1 | 40B18 | COMPLEX GROOT HEIDEKAMP | 85 | Les- , Kantoorgebouw | K1 | 4 | CLAS | CLAS | RVB-O | 3511 | 724 | 0 | 1 | 0 | 0 | [8 empty] | In opdracht |  | < Vul hiernaast de juiste status en datum in.
900094204 | 20 | Koelinstallatie lokaal | 737691 | Techn. staat koelinst. < 5 ton CO2 comfortkoeling 1j NW per 01-01-2016 | Besluit gefluoreerde broeikasgassen: art. 4 / Verordening (EU) 517/2014: art 3, zorgplicht / | 1 | jaar | rapport | controle/preventief onderh. | 2020-02-10 | 1 | 40B18 | COMPLEX GROOT HEIDEKAMP | 85 | Les- , Kantoorgebouw | K1 | 5 | CLAS | CLAS | RVB-O | 3511 | 724 | 0 | 1 | 0 | 0 | [8 empty] | In opdracht |  | < Vul hiernaast de juiste status en datum in.
900094219 | 21 | Koelinstallatie centraal | 734443 | Controle lekdichtheid en techn.staat comfortkoeling 3, 6, 12 of 24m NIEUW vanaf 01-01-2016 | Verordening (EU) 517/2014: art 3, zorgplicht / Verordening (EU) 517/2014: art. 4, 5 en 6 / | 12 | maand | rapport en aant. in logboek | inspectie en onderhoud | 2020-02-10 | 1 | 40B18 | COMPLEX GROOT HEIDEKAMP | 85 | Les- , Kantoorgebouw | K1 | 5 | CLAS | CLAS | RVB-O | 3511 | 724 |  | 1 | [10 empty] | In opdracht |  | < Vul hiernaast de juiste status en datum in.
900084403 | 20 | Koelinstallatie lokaal | 736398 | Controle lekdichtheid en techn.staat comfortkoeling 3, 6, 12 of 24m NIEUW vanaf 01-01-2016 | Verordening (EU) 517/2014: art 3, zorgplicht / Verordening (EU) 517/2014: art. 4, 5 en 6 / | 12 | maand | rapport en aant. in logboek | inspectie en onderhoud | 2020-02-10 | 1 | 40B18 | COMPLEX GROOT HEIDEKAMP | 85 | Les- , Kantoorgebouw | K1 | 1A | CLAS | CLAS | RVB-O | 3511 | 724 |  | 1 | [10 empty] | In opdracht |  | < Vul hiernaast de juiste status en datum in.
900094218 | 21 | Koelinstallatie centraal | 734442 | Controle lekdichtheid en techn.staat comfortkoeling 3, 6, 12 of 24m NIEUW vanaf 01-01-2016 | Verordening (EU) 517/2014: art 3, zorgplicht / Verordening (EU) 517/2014: art. 4, 5 en 6 / | 12 | maand | rapport en aant. in logboek | inspectie en onderhoud | 2020-02-10 | 1 | 40B18 | COMPLEX GROOT HEIDEKAMP | 85 | Les- , Kantoorgebouw | K1 | 3A | CLAS | CLAS | RVB-O | 3511 | 724 |  | 1 | [10 empty] | In opdracht |  | < Vul hiernaast de juiste status en datum in.
900096354 | 81 | Mechanische luchtbehandeling | 821318 | Onderhoud luchtbehandelingskast met filterinstallatie 1j | Arbeidsomstandighedenbesluit: art. 6.2 / / | 1 | jaar | afmelding | onderhoud | 2019-09-17 | 1 | 40B18 | COMPLEX GROOT HEIDEKAMP | 91 | Kantoorgebouw | 2 | 201 | CLAS | CLAS | RVB-O | 3503 | 724 | [6 empty] | 0 | 0 | 1 | 0 | 0 |  | In opdracht |  | < Vul hiernaast de juiste status en datum in.
900096354 | 81 | Mechanische luchtbehandeling | 821321 | Vervangen filters 2, 3, 6, 12m | Arbeidsomstandighedenbesluit: art. 6.2 / / | 12 | maand | afvoerbewijs | inspectie | 2019-09-17 | 1 | 40B18 | COMPLEX GROOT HEIDEKAMP | 91 | Kantoorgebouw | 2 | 201 | CLAS | CLAS | RVB-O | 3503 | 724 | [8 empty] | 1 |  |  |  | In opdracht |  | < Vul hiernaast de juiste status en datum in.
900096355 | 1 | CV ketel | 66333 | PO stookinstallatie 1j | Bedrijfszekerheid | 1 | jaar | verklaring | onderhoud | 2019-05-17 | 1 | 40B18 | COMPLEX GROOT HEIDEKAMP | 91 | Kantoorgebouw | 2 | 201 | CLAS | CLAS | RVB-O | 3365 | 724 |  |  | 0 | 0 | 1 | 0 | 0 | [5 empty] | In opdracht |  | < Vul hiernaast de juiste status en datum in.
900125217 | 81 | Mechanische luchtbehandeling | 757024 | Onderhoud luchtbehandelingskast met filterinstallatie 1j | Arbeidsomstandighedenbesluit: art. 6.2 / / | 1 | jaar | afmelding | onderhoud | 2019-09-24 | 1 | 40B18 | COMPLEX GROOT HEIDEKAMP | 96 | Legeringgebouw | 0 | 3 | CLAS | CLAS | RVB-O | 3503 | 724 | [6 empty] | 0 | 0 | 1 | 0 | 0 |  | In opdracht |  | < Vul hiernaast de juiste status en datum in.
900125217 | 81 | Mechanische luchtbehandeling | 819325 | Vervangen filters 2, 3, 6, 12m | Arbeidsomstandighedenbesluit: art. 6.2 / / | 12 | maand | afvoerbewijs | inspectie | 2019-09-24 | 1 | 40B18 | COMPLEX GROOT HEIDEKAMP | 96 | Legeringgebouw | 0 | 3 | CLAS | CLAS | RVB-O | 3503 | 724 | [8 empty] | 1 |  |  |  | In opdracht |  | < Vul hiernaast de juiste status en datum in.
900125219 | 81 | Mechanische luchtbehandeling | 757025 | Onderhoud luchtbehandelingskast met filterinstallatie 1j | Arbeidsomstandighedenbesluit: art. 6.2 / / | 1 | jaar | afmelding | onderhoud | 2019-09-24 | 1 | 40B18 | COMPLEX GROOT HEIDEKAMP | 96 | Legeringgebouw | 0 | 4 | CLAS | CLAS | RVB-O | 3503 | 724 | [6 empty] | 0 | 0 | 1 | 0 | 0 |  | In opdracht |  | < Vul hiernaast de juiste status en datum in.
900125219 | 81 | Mechanische luchtbehandeling | 819326 | Vervangen filters 2, 3, 6, 12m | Arbeidsomstandighedenbesluit: art. 6.2 / / | 12 | maand | afvoerbewijs | inspectie | 2019-09-24 | 1 | 40B18 | COMPLEX GROOT HEIDEKAMP | 96 | Legeringgebouw | 0 | 4 | CLAS | CLAS | RVB-O | 3503 | 724 | [8 empty] | 1 |  |  |  | In opdracht |  | < Vul hiernaast de juiste status en datum in.
900125220 | 81 | Mechanische luchtbehandeling | 757026 | Onderhoud luchtbehandelingskast met filterinstallatie 1j | Arbeidsomstandighedenbesluit: art. 6.2 / / | 1 | jaar | afmelding | onderhoud | 2019-09-24 | 1 | 40B18 | COMPLEX GROOT HEIDEKAMP | 96 | Legeringgebouw | 0 | 5 | CLAS | CLAS | RVB-O | 3503 | 724 | [6 empty] | 0 | 0 | 1 | 0 | 0 |  | In opdracht |  | < Vul hiernaast de juiste status en datum in.
900125220 | 81 | Mechanische luchtbehandeling | 819327 | Vervangen filters 2, 3, 6, 12m | Arbeidsomstandighedenbesluit: art. 6.2 / / | 12 | maand | afvoerbewijs | inspectie | 2019-09-24 | 1 | 40B18 | COMPLEX GROOT HEIDEKAMP | 96 | Legeringgebouw | 0 | 5 | CLAS | CLAS | RVB-O | 3503 | 724 | [8 empty] | 1 |  |  |  | In opdracht |  | < Vul hiernaast de juiste status en datum in.
900125221 | 81 | Mechanische luchtbehandeling | 757027 | Onderhoud luchtbehandelingskast met filterinstallatie 1j | Arbeidsomstandighedenbesluit: art. 6.2 / / | 1 | jaar | afmelding | onderhoud | 2019-09-24 | 1 | 40B18 | COMPLEX GROOT HEIDEKAMP | 96 | Legeringgebouw | 0 | 6 | CLAS | CLAS | RVB-O | 3503 | 724 | [6 empty] | 0 | 0 | 1 | 0 | 0 |  | In opdracht |  | < Vul hiernaast de juiste status en datum in.
900125221 | 81 | Mechanische luchtbehandeling | 819328 | Vervangen filters 2, 3, 6, 12m | Arbeidsomstandighedenbesluit: art. 6.2 / / | 12 | maand | afvoerbewijs | inspectie | 2019-09-24 | 1 | 40B18 | COMPLEX GROOT HEIDEKAMP | 96 | Legeringgebouw | 0 | 6 | CLAS | CLAS | RVB-O | 3503 | 724 | [8 empty] | 1 |  |  |  | In opdracht |  | < Vul hiernaast de juiste status en datum in.
900125222 | 81 | Mechanische luchtbehandeling | 757028 | Onderhoud luchtbehandelingskast met filterinstallatie 1j | Arbeidsomstandighedenbesluit: art. 6.2 / / | 1 | jaar | afmelding | onderhoud | 2019-09-24 | 1 | 40B18 | COMPLEX GROOT HEIDEKAMP | 96 | Legeringgebouw | 0 | 7 | CLAS | CLAS | RVB-O | 3503 | 724 | [6 empty] | 0 | 0 | 1 | 0 | 0 |  | In opdracht |  | < Vul hiernaast de juiste status en datum in.
900125222 | 81 | Mechanische luchtbehandeling | 819329 | Vervangen filters 2, 3, 6, 12m | Arbeidsomstandighedenbesluit: art. 6.2 / / | 12 | maand | afvoerbewijs | inspectie | 2019-09-24 | 1 | 40B18 | COMPLEX GROOT HEIDEKAMP | 96 | Legeringgebouw | 0 | 7 | CLAS | CLAS | RVB-O | 3503 | 724 | [8 empty] | 1 |  |  |  | In opdracht |  | < Vul hiernaast de juiste status en datum in.
900125223 | 81 | Mechanische luchtbehandeling | 757029 | Onderhoud luchtbehandelingskast met filterinstallatie 1j | Arbeidsomstandighedenbesluit: art. 6.2 / / | 1 | jaar | afmelding | onderhoud | 2019-09-24 | 1 | 40B18 | COMPLEX GROOT HEIDEKAMP | 96 | Legeringgebouw | 0 | 8 | CLAS | CLAS | RVB-O | 3503 | 724 | [6 empty] | 0 | 0 | 1 | 0 | 0 |  | In opdracht |  | < Vul hiernaast de juiste status en datum in.
900125223 | 81 | Mechanische luchtbehandeling | 819330 | Vervangen filters 2, 3, 6, 12m | Arbeidsomstandighedenbesluit: art. 6.2 / / | 12 | maand | afvoerbewijs | inspectie | 2019-09-24 | 1 | 40B18 | COMPLEX GROOT HEIDEKAMP | 96 | Legeringgebouw | 0 | 8 | CLAS | CLAS | RVB-O | 3503 | 724 | [8 empty] | 1 |  |  |  | In opdracht |  | < Vul hiernaast de juiste status en datum in.
900125224 | 81 | Mechanische luchtbehandeling | 757030 | Onderhoud luchtbehandelingskast met filterinstallatie 1j | Arbeidsomstandighedenbesluit: art. 6.2 / / | 1 | jaar | afmelding | onderhoud | 2019-09-24 | 1 | 40B18 | COMPLEX GROOT HEIDEKAMP | 96 | Legeringgebouw | 0 | 9 | CLAS | CLAS | RVB-O | 3503 | 724 | [6 empty] | 0 | 0 | 1 | 0 | 0 |  | In opdracht |  | < Vul hiernaast de juiste status en datum in.
900125224 | 81 | Mechanische luchtbehandeling | 819331 | Vervangen filters 2, 3, 6, 12m | Arbeidsomstandighedenbesluit: art. 6.2 / / | 12 | maand | afvoerbewijs | inspectie | 2019-09-24 | 1 | 40B18 | COMPLEX GROOT HEIDEKAMP | 96 | Legeringgebouw | 0 | 9 | CLAS | CLAS | RVB-O | 3503 | 724 | [8 empty] | 1 |  |  |  | In opdracht |  | < Vul hiernaast de juiste status en datum in.
900125214 | 81 | Mechanische luchtbehandeling | 757020 | Onderhoud luchtbehandelingskast met filterinstallatie 1j | Arbeidsomstandighedenbesluit: art. 6.2 / / | 1 | jaar | afmelding | onderhoud | 2019-09-24 | 1 | 40B18 | COMPLEX GROOT HEIDEKAMP | 96 | Legeringgebouw | 0 | 10 | CLAS | CLAS | RVB-O | 3503 | 724 | [6 empty] | 0 | 0 | 1 | 0 | 0 |  | In opdracht |  | < Vul hiernaast de juiste status en datum in.
900125214 | 81 | Mechanische luchtbehandeling | 819319 | Vervangen filters 2, 3, 6, 12m | Arbeidsomstandighedenbesluit: art. 6.2 / / | 12 | maand | afvoerbewijs | inspectie | 2019-09-24 | 1 | 40B18 | COMPLEX GROOT HEIDEKAMP | 96 | Legeringgebouw | 0 | 10 | CLAS | CLAS | RVB-O | 3503 | 724 | [8 empty] | 1 |  |  |  | In opdracht |  | < Vul hiernaast de juiste status en datum in.
900125215 | 81 | Mechanische luchtbehandeling | 757021 | Onderhoud luchtbehandelingskast met filterinstallatie 1j | Arbeidsomstandighedenbesluit: art. 6.2 / / | 1 | jaar | afmelding | onderhoud | 2019-09-24 | 1 | 40B18 | COMPLEX GROOT HEIDEKAMP | 96 | Legeringgebouw | 0 | 11 | CLAS | CLAS | RVB-O | 3503 | 724 | [6 empty] | 0 | 0 | 1 | 0 | 0 |  | In opdracht |  | < Vul hiernaast de juiste status en datum in.
900125215 | 81 | Mechanische luchtbehandeling | 819320 | Vervangen filters 2, 3, 6, 12m | Arbeidsomstandighedenbesluit: art. 6.2 / / | 12 | maand | afvoerbewijs | inspectie | 2019-09-24 | 1 | 40B18 | COMPLEX GROOT HEIDEKAMP | 96 | Legeringgebouw | 0 | 11 | CLAS | CLAS | RVB-O | 3503 | 724 | [8 empty] | 1 |  |  |  | In opdracht |  | < Vul hiernaast de juiste status en datum in.
900125216 | 81 | Mechanische luchtbehandeling | 757022 | Onderhoud luchtbehandelingskast met filterinstallatie 1j | Arbeidsomstandighedenbesluit: art. 6.2 / / | 1 | jaar | afmelding | onderhoud | 2019-09-24 | 1 | 40B18 | COMPLEX GROOT HEIDEKAMP | 96 | Legeringgebouw | 0 | 12 | CLAS | CLAS | RVB-O | 3503 | 724 | [6 empty] | 0 | 0 | 1 | 0 | 0 |  | In opdracht |  | < Vul hiernaast de juiste status en datum in.
900125216 | 81 | Mechanische luchtbehandeling | 819321 | Vervangen filters 2, 3, 6, 12m | Arbeidsomstandighedenbesluit: art. 6.2 / / | 12 | maand | afvoerbewijs | inspectie | 2019-09-24 | 1 | 40B18 | COMPLEX GROOT HEIDEKAMP | 96 | Legeringgebouw | 0 | 12 | CLAS | CLAS | RVB-O | 3503 | 724 | [8 empty] | 1 |  |  |  | In opdracht |  | < Vul hiernaast de juiste status en datum in.
900125218 | 81 | Mechanische luchtbehandeling | 757023 | Onderhoud luchtbehandelingskast met filterinstallatie 1j | Arbeidsomstandighedenbesluit: art. 6.2 / / | 1 | jaar | afmelding | onderhoud | 2019-09-24 | 1 | 40B18 | COMPLEX GROOT HEIDEKAMP | 96 | Legeringgebouw | 0 | 13 | CLAS | CLAS | RVB-O | 3503 | 724 | [6 empty] | 0 | 0 | 1 | 0 | 0 |  | In opdracht |  | < Vul hiernaast de juiste status en datum in.
900125218 | 81 | Mechanische luchtbehandeling | 819322 | Vervangen filters 2, 3, 6, 12m | Arbeidsomstandighedenbesluit: art. 6.2 / / | 12 | maand | afvoerbewijs | inspectie | 2019-09-24 | 1 | 40B18 | COMPLEX GROOT HEIDEKAMP | 96 | Legeringgebouw | 0 | 13 | CLAS | CLAS | RVB-O | 3503 | 724 | [8 empty] | 1 |  |  |  | In opdracht |  | < Vul hiernaast de juiste status en datum in.
900133739 | 81 | Mechanische luchtbehandeling | 812551 | Onderhoud luchtbehandelingskast met filterinstallatie 1j | Arbeidsomstandighedenbesluit: art. 6.2 / / | 1 | jaar | afmelding | onderhoud |  | 1 | 40B18 | COMPLEX GROOT HEIDEKAMP | 96 | Legeringgebouw | 0 | 15 | CLAS | CLAS | RVB-O | 3503 | 724 |  |  |  |  | 0 | 0 | 1 | 0 | 0 |  |  |  | In opdracht |  | < Vul hiernaast de juiste status en datum in.
900133739 | 81 | Mechanische luchtbehandeling | 819323 | Vervangen filters 2, 3, 6, 12m | Arbeidsomstandighedenbesluit: art. 6.2 / / | 12 | maand | afvoerbewijs | inspectie |  | 1 | 40B18 | COMPLEX GROOT HEIDEKAMP | 96 | Legeringgebouw | 0 | 15 | CLAS | CLAS | RVB-O | 3503 | 724 | [6 empty] | 1 | [5 empty] | In opdracht |  | < Vul hiernaast de juiste status en datum in.
900133738 | 81 | Mechanische luchtbehandeling | 812552 | Onderhoud luchtbehandelingskast met filterinstallatie 1j | Arbeidsomstandighedenbesluit: art. 6.2 / / | 1 | jaar | afmelding | onderhoud |  | 1 | 40B18 | COMPLEX GROOT HEIDEKAMP | 96 | Legeringgebouw | 0 | 16 | CLAS | CLAS | RVB-O | 3503 | 724 |  |  |  |  | 0 | 0 | 1 | 0 | 0 |  |  |  | In opdracht |  | < Vul hiernaast de juiste status en datum in.
900133738 | 81 | Mechanische luchtbehandeling | 819324 | Vervangen filters 2, 3, 6, 12m | Arbeidsomstandighedenbesluit: art. 6.2 / / | 12 | maand | afvoerbewijs | inspectie |  | 1 | 40B18 | COMPLEX GROOT HEIDEKAMP | 96 | Legeringgebouw | 0 | 16 | CLAS | CLAS | RVB-O | 3503 | 724 | [6 empty] | 1 | [5 empty] | In opdracht |  | < Vul hiernaast de juiste status en datum in.
900094021 | 81 | Mechanische luchtbehandeling | 64303 | Onderhoud luchtbehandelingskast met filterinstallatie 1j | Arbeidsomstandighedenbesluit: art. 6.2 / / | 1 | jaar | afmelding | onderhoud | 2019-03-26 | 1 | 40B18 | COMPLEX GROOT HEIDEKAMP | 96 | Legeringgebouw | 3 | 301 | CLAS | CLAS | RVB-O | 3503 | 724 | 0 | 0 | 1 | 0 | 0 | [7 empty] | In opdracht |  | < Vul hiernaast de juiste status en datum in.
900094021 | 81 | Mechanische luchtbehandeling | 820265 | Vervangen filters 2, 3, 6, 12m | Arbeidsomstandighedenbesluit: art. 6.2 / / | 12 | maand | afvoerbewijs | inspectie | 2019-10-25 | 1 | 40B18 | COMPLEX GROOT HEIDEKAMP | 96 | Legeringgebouw | 3 | 301 | CLAS | CLAS | RVB-O | 3503 | 724 | [9 empty] | 1 |  |  | In opdracht |  | < Vul hiernaast de juiste status en datum in.
900094022 | 81 | Mechanische luchtbehandeling | 64304 | Onderhoud luchtbehandelingskast met filterinstallatie 1j | Arbeidsomstandighedenbesluit: art. 6.2 / / | 1 | jaar | afmelding | onderhoud | 2019-03-26 | 1 | 40B18 | COMPLEX GROOT HEIDEKAMP | 96 | Legeringgebouw | 3 | 301 | CLAS | CLAS | RVB-O | 3503 | 724 | 0 | 0 | 1 | 0 | 0 | [7 empty] | In opdracht |  | < Vul hiernaast de juiste status en datum in.
900094022 | 81 | Mechanische luchtbehandeling | 820266 | Vervangen filters 2, 3, 6, 12m | Arbeidsomstandighedenbesluit: art. 6.2 / / | 12 | maand | afvoerbewijs | inspectie | 2019-10-25 | 1 | 40B18 | COMPLEX GROOT HEIDEKAMP | 96 | Legeringgebouw | 3 | 301 | CLAS | CLAS | RVB-O | 3503 | 724 | [9 empty] | 1 |  |  | In opdracht |  | < Vul hiernaast de juiste status en datum in.
900001278 | 1 | CV ketel | 66330 | PO stookinstallatie 1j | Bedrijfszekerheid | 1 | jaar | verklaring | onderhoud | 2019-05-22 | 1 | 40B18 | COMPLEX GROOT HEIDEKAMP | 96 | Legeringgebouw | 3 | 302 | CLAS | CLAS | RVB-O | 3365 | 724 |  |  | 0 | 0 | 1 | 0 | 0 | [5 empty] | In opdracht |  | < Vul hiernaast de juiste status en datum in.
900094020 | 21 | Koelinstallatie centraal | 734055 | Controle lekdichtheid en techn.staat comfortkoeling 3, 6, 12 of 24m NIEUW vanaf 01-01-2016 | Verordening (EU) 517/2014: art 3, zorgplicht / Verordening (EU) 517/2014: art. 4, 5 en 6 / | 6 | maand | rapport en aant. in logboek | inspectie en onderhoud | 2020-02-11 | 2 | 40B18 | COMPLEX GROOT HEIDEKAMP | 96 | Legeringgebouw | 3 | 302 | CLAS | CLAS | RVB-O | 3511 | 724 |  | 1 | [5 empty] | 1 |  |  |  |  | In opdracht |  | < Vul hiernaast de juiste status en datum in.
900125243 | 81 | Mechanische luchtbehandeling | 757345 | Onderhoud luchtbehandelingskast met filterinstallatie 1j | Arbeidsomstandighedenbesluit: art. 6.2 / / | 1 | jaar | afmelding | onderhoud | 2019-09-24 | 1 | 40B18 | COMPLEX GROOT HEIDEKAMP | 98 | Legeringsgebouw | 0 | 3 | CLAS | CLAS | RVB-O | 3503 | 724 | [6 empty] | 0 | 0 | 1 | 0 | 0 |  | In opdracht |  | < Vul hiernaast de juiste status en datum in.
900125243 | 81 | Mechanische luchtbehandeling | 819336 | Vervangen filters 2, 3, 6, 12m | Arbeidsomstandighedenbesluit: art. 6.2 / / | 12 | maand | afvoerbewijs | inspectie | 2019-09-24 | 1 | 40B18 | COMPLEX GROOT HEIDEKAMP | 98 | Legeringsgebouw | 0 | 3 | CLAS | CLAS | RVB-O | 3503 | 724 | [8 empty] | 1 |  |  |  | In opdracht |  | < Vul hiernaast de juiste status en datum in.
900125244 | 81 | Mechanische luchtbehandeling | 757346 | Onderhoud luchtbehandelingskast met filterinstallatie 1j | Arbeidsomstandighedenbesluit: art. 6.2 / / | 1 | jaar | afmelding | onderhoud | 2019-09-24 | 1 | 40B18 | COMPLEX GROOT HEIDEKAMP | 98 | Legeringsgebouw | 0 | 4 | CLAS | CLAS | RVB-O | 3503 | 724 | [6 empty] | 0 | 0 | 1 | 0 | 0 |  | In opdracht |  | < Vul hiernaast de juiste status en datum in.
900125244 | 81 | Mechanische luchtbehandeling | 819337 | Vervangen filters 2, 3, 6, 12m | Arbeidsomstandighedenbesluit: art. 6.2 / / | 12 | maand | afvoerbewijs | inspectie | 2019-09-24 | 1 | 40B18 | COMPLEX GROOT HEIDEKAMP | 98 | Legeringsgebouw | 0 | 4 | CLAS | CLAS | RVB-O | 3503 | 724 | [8 empty] | 1 |  |  |  | In opdracht |  | < Vul hiernaast de juiste status en datum in.
900125245 | 81 | Mechanische luchtbehandeling | 757347 | Onderhoud luchtbehandelingskast met filterinstallatie 1j | Arbeidsomstandighedenbesluit: art. 6.2 / / | 1 | jaar | afmelding | onderhoud | 2019-09-24 | 1 | 40B18 | COMPLEX GROOT HEIDEKAMP | 98 | Legeringsgebouw | 0 | 5 | CLAS | CLAS | RVB-O | 3503 | 724 | [6 empty] | 0 | 0 | 1 | 0 | 0 |  | In opdracht |  | < Vul hiernaast de juiste status en datum in.
900125245 | 81 | Mechanische luchtbehandeling | 819338 | Vervangen filters 2, 3, 6, 12m | Arbeidsomstandighedenbesluit: art. 6.2 / / | 12 | maand | afvoerbewijs | inspectie | 2019-09-24 | 1 | 40B18 | COMPLEX GROOT HEIDEKAMP | 98 | Legeringsgebouw | 0 | 5 | CLAS | CLAS | RVB-O | 3503 | 724 | [8 empty] | 1 |  |  |  | In opdracht |  | < Vul hiernaast de juiste status en datum in.
900125246 | 81 | Mechanische luchtbehandeling | 757348 | Onderhoud luchtbehandelingskast met filterinstallatie 1j | Arbeidsomstandighedenbesluit: art. 6.2 / / | 1 | jaar | afmelding | onderhoud | 2019-09-24 | 1 | 40B18 | COMPLEX GROOT HEIDEKAMP | 98 | Legeringsgebouw | 0 | 6 | CLAS | CLAS | RVB-O | 3503 | 724 | [6 empty] | 0 | 0 | 1 | 0 | 0 |  | In opdracht |  | < Vul hiernaast de juiste status en datum in.
900125246 | 81 | Mechanische luchtbehandeling | 819339 | Vervangen filters 2, 3, 6, 12m | Arbeidsomstandighedenbesluit: art. 6.2 / / | 12 | maand | afvoerbewijs | inspectie | 2019-09-24 | 1 | 40B18 | COMPLEX GROOT HEIDEKAMP | 98 | Legeringsgebouw | 0 | 6 | CLAS | CLAS | RVB-O | 3503 | 724 | [8 empty] | 1 |  |  |  | In opdracht |  | < Vul hiernaast de juiste status en datum in.
900125247 | 81 | Mechanische luchtbehandeling | 757349 | Onderhoud luchtbehandelingskast met filterinstallatie 1j | Arbeidsomstandighedenbesluit: art. 6.2 / / | 1 | jaar | afmelding | onderhoud | 2019-09-24 | 1 | 40B18 | COMPLEX GROOT HEIDEKAMP | 98 | Legeringsgebouw | 0 | 7 | CLAS | CLAS | RVB-O | 3503 | 724 | [6 empty] | 0 | 0 | 1 | 0 | 0 |  | In opdracht |  | < Vul hiernaast de juiste status en datum in.
900125247 | 81 | Mechanische luchtbehandeling | 819340 | Vervangen filters 2, 3, 6, 12m | Arbeidsomstandighedenbesluit: art. 6.2 / / | 12 | maand | afvoerbewijs | inspectie | 2019-09-24 | 1 | 40B18 | COMPLEX GROOT HEIDEKAMP | 98 | Legeringsgebouw | 0 | 7 | CLAS | CLAS | RVB-O | 3503 | 724 | [8 empty] | 1 |  |  |  | In opdracht |  | < Vul hiernaast de juiste status en datum in.
900125248 | 81 | Mechanische luchtbehandeling | 757350 | Onderhoud luchtbehandelingskast met filterinstallatie 1j | Arbeidsomstandighedenbesluit: art. 6.2 / / | 1 | jaar | afmelding | onderhoud | 2019-09-24 | 1 | 40B18 | COMPLEX GROOT HEIDEKAMP | 98 | Legeringsgebouw | 0 | 8 | CLAS | CLAS | RVB-O | 3503 | 724 | [6 empty] | 0 | 0 | 1 | 0 | 0 |  | In opdracht |  | < Vul hiernaast de juiste status en datum in.
900125248 | 81 | Mechanische luchtbehandeling | 819341 | Vervangen filters 2, 3, 6, 12m | Arbeidsomstandighedenbesluit: art. 6.2 / / | 12 | maand | afvoerbewijs | inspectie | 2019-09-24 | 1 | 40B18 | COMPLEX GROOT HEIDEKAMP | 98 | Legeringsgebouw | 0 | 8 | CLAS | CLAS | RVB-O | 3503 | 724 | [8 empty] | 1 |  |  |  | In opdracht |  | < Vul hiernaast de juiste status en datum in.
900125249 | 81 | Mechanische luchtbehandeling | 757351 | Onderhoud luchtbehandelingskast met filterinstallatie 1j | Arbeidsomstandighedenbesluit: art. 6.2 / / | 1 | jaar | afmelding | onderhoud | 2019-09-24 | 1 | 40B18 | COMPLEX GROOT HEIDEKAMP | 98 | Legeringsgebouw | 0 | 9 | CLAS | CLAS | RVB-O | 3503 | 724 | [6 empty] | 0 | 0 | 1 | 0 | 0 |  | In opdracht |  | < Vul hiernaast de juiste status en datum in.
900125249 | 81 | Mechanische luchtbehandeling | 819342 | Vervangen filters 2, 3, 6, 12m | Arbeidsomstandighedenbesluit: art. 6.2 / / | 12 | maand | afvoerbewijs | inspectie | 2019-09-24 | 1 | 40B18 | COMPLEX GROOT HEIDEKAMP | 98 | Legeringsgebouw | 0 | 9 | CLAS | CLAS | RVB-O | 3503 | 724 | [8 empty] | 1 |  |  |  | In opdracht |  | < Vul hiernaast de juiste status en datum in.
900125239 | 81 | Mechanische luchtbehandeling | 757341 | Onderhoud luchtbehandelingskast met filterinstallatie 1j | Arbeidsomstandighedenbesluit: art. 6.2 / / | 1 | jaar | afmelding | onderhoud | 2019-09-24 | 1 | 40B18 | COMPLEX GROOT HEIDEKAMP | 98 | Legeringsgebouw | 0 | 10 | CLAS | CLAS | RVB-O | 3503 | 724 | [6 empty] | 0 | 0 | 1 | 0 | 0 |  | In opdracht |  | < Vul hiernaast de juiste status en datum in.
900125239 | 81 | Mechanische luchtbehandeling | 819332 | Vervangen filters 2, 3, 6, 12m | Arbeidsomstandighedenbesluit: art. 6.2 / / | 12 | maand | afvoerbewijs | inspectie | 2019-09-24 | 1 | 40B18 | COMPLEX GROOT HEIDEKAMP | 98 | Legeringsgebouw | 0 | 10 | CLAS | CLAS | RVB-O | 3503 | 724 | [8 empty] | 1 |  |  |  | In opdracht |  | < Vul hiernaast de juiste status en datum in.
900125240 | 81 | Mechanische luchtbehandeling | 757342 | Onderhoud luchtbehandelingskast met filterinstallatie 1j | Arbeidsomstandighedenbesluit: art. 6.2 / / | 1 | jaar | afmelding | onderhoud | 2019-09-24 | 1 | 40B18 | COMPLEX GROOT HEIDEKAMP | 98 | Legeringsgebouw | 0 | 11 | CLAS | CLAS | RVB-O | 3503 | 724 | [6 empty] | 0 | 0 | 1 | 0 | 0 |  | In opdracht |  | < Vul hiernaast de juiste status en datum in.
900125240 | 81 | Mechanische luchtbehandeling | 819333 | Vervangen filters 2, 3, 6, 12m | Arbeidsomstandighedenbesluit: art. 6.2 / / | 12 | maand | afvoerbewijs | inspectie | 2019-09-24 | 1 | 40B18 | COMPLEX GROOT HEIDEKAMP | 98 | Legeringsgebouw | 0 | 11 | CLAS | CLAS | RVB-O | 3503 | 724 | [8 empty] | 1 |  |  |  | In opdracht |  | < Vul hiernaast de juiste status en datum in.
900125241 | 81 | Mechanische luchtbehandeling | 757343 | Onderhoud luchtbehandelingskast met filterinstallatie 1j | Arbeidsomstandighedenbesluit: art. 6.2 / / | 1 | jaar | afmelding | onderhoud | 2019-09-24 | 1 | 40B18 | COMPLEX GROOT HEIDEKAMP | 98 | Legeringsgebouw | 0 | 12 | CLAS | CLAS | RVB-O | 3503 | 724 | [6 empty] | 0 | 0 | 1 | 0 | 0 |  | In opdracht |  | < Vul hiernaast de juiste status en datum in.
900125241 | 81 | Mechanische luchtbehandeling | 819334 | Vervangen filters 2, 3, 6, 12m | Arbeidsomstandighedenbesluit: art. 6.2 / / | 12 | maand | afvoerbewijs | inspectie | 2019-09-24 | 1 | 40B18 | COMPLEX GROOT HEIDEKAMP | 98 | Legeringsgebouw | 0 | 12 | CLAS | CLAS | RVB-O | 3503 | 724 | [8 empty] | 1 |  |  |  | In opdracht |  | < Vul hiernaast de juiste status en datum in.
900125242 | 81 | Mechanische luchtbehandeling | 757344 | Onderhoud luchtbehandelingskast met filterinstallatie 1j | Arbeidsomstandighedenbesluit: art. 6.2 / / | 1 | jaar | afmelding | onderhoud | 2019-09-24 | 1 | 40B18 | COMPLEX GROOT HEIDEKAMP | 98 | Legeringsgebouw | 0 | 13 | CLAS | CLAS | RVB-O | 3503 | 724 | [6 empty] | 0 | 0 | 1 | 0 | 0 |  | In opdracht |  | < Vul hiernaast de juiste status en datum in.
900125242 | 81 | Mechanische luchtbehandeling | 819335 | Vervangen filters 2, 3, 6, 12m | Arbeidsomstandighedenbesluit: art. 6.2 / / | 12 | maand | afvoerbewijs | inspectie | 2019-09-24 | 1 | 40B18 | COMPLEX GROOT HEIDEKAMP | 98 | Legeringsgebouw | 0 | 13 | CLAS | CLAS | RVB-O | 3503 | 724 | [8 empty] | 1 |  |  |  | In opdracht |  | < Vul hiernaast de juiste status en datum in.
900094115 | 81 | Mechanische luchtbehandeling | 64305 | Onderhoud luchtbehandelingskast met filterinstallatie 1j | Arbeidsomstandighedenbesluit: art. 6.2 / / | 1 | jaar | afmelding | onderhoud | 2019-03-26 | 1 | 40B18 | COMPLEX GROOT HEIDEKAMP | 98 | Legeringsgebouw | 3 | 301 | CLAS | CLAS | RVB-O | 3503 | 724 | 0 | 0 | 1 | 0 | 0 | [7 empty] | In opdracht |  | < Vul hiernaast de juiste status en datum in.
900094115 | 81 | Mechanische luchtbehandeling | 820267 | Vervangen filters 2, 3, 6, 12m | Arbeidsomstandighedenbesluit: art. 6.2 / / | 12 | maand | afvoerbewijs | inspectie | 2019-10-25 | 1 | 40B18 | COMPLEX GROOT HEIDEKAMP | 98 | Legeringsgebouw | 3 | 301 | CLAS | CLAS | RVB-O | 3503 | 724 | [9 empty] | 1 |  |  | In opdracht |  | < Vul hiernaast de juiste status en datum in.
900094116 | 81 | Mechanische luchtbehandeling | 64306 | Onderhoud luchtbehandelingskast met filterinstallatie 1j | Arbeidsomstandighedenbesluit: art. 6.2 / / | 1 | jaar | afmelding | onderhoud | 2019-03-27 | 1 | 40B18 | COMPLEX GROOT HEIDEKAMP | 98 | Legeringsgebouw | 3 | 301 | CLAS | CLAS | RVB-O | 3503 | 724 | 0 | 0 | 1 | 0 | 0 | [7 empty] | In opdracht |  | < Vul hiernaast de juiste status en datum in.
900094116 | 81 | Mechanische luchtbehandeling | 820268 | Vervangen filters 2, 3, 6, 12m | Arbeidsomstandighedenbesluit: art. 6.2 / / | 12 | maand | afvoerbewijs | inspectie | 2019-10-25 | 1 | 40B18 | COMPLEX GROOT HEIDEKAMP | 98 | Legeringsgebouw | 3 | 301 | CLAS | CLAS | RVB-O | 3503 | 724 | [9 empty] | 1 |  |  | In opdracht |  | < Vul hiernaast de juiste status en datum in.
900001277 | 1 | CV ketel | 66331 | PO stookinstallatie 1j | Bedrijfszekerheid | 1 | jaar | verklaring | onderhoud | 2018-05-22 | 1 | 40B18 | COMPLEX GROOT HEIDEKAMP | 98 | Legeringsgebouw | 3 | 302 | CLAS | CLAS | RVB-O | 3365 | 724 |  |  | 0 | 0 | 1 | 0 | 0 | [5 empty] | In opdracht |  | < Vul hiernaast de juiste status en datum in.
900050666 | 20 | Koelinstallatie lokaal | 736399 | Controle lekdichtheid en techn.staat comfortkoeling 3, 6, 12 of 24m NIEUW vanaf 01-01-2016 | Verordening (EU) 517/2014: art 3, zorgplicht / Verordening (EU) 517/2014: art. 4, 5 en 6 / | 12 | maand | rapport en aant. in logboek | inspectie en onderhoud | 2020-02-10 | 1 | 40B18 | COMPLEX GROOT HEIDEKAMP | 98 | Legeringsgebouw | 3 | 302 | CLAS | CLAS | RVB-O | 3511 | 724 |  | 1 | [10 empty] | In opdracht |  | < Vul hiernaast de juiste status en datum in.
900118950 | 104 | Bodemenergiesystemen | 726349 | D1 Technische maatregelen BES open systeem 1j | Waterwet: art. 6.4, lid 1-2 & art. 6.6, lid 1-2, Waterbesluit: art. 6.11d en 11e / Verordening zuiveringsheffing waterbeheerder / SIKB 11001: H11 | 1 | jaar | rapport | controle | 2019-04-01 | 1 | 40B18 | COMPLEX GROOT HEIDEKAMP | 98 | Legeringsgebouw | 3 | 302 | CLAS | CLAS | RVB-O | 3501 | 724 |  | 0 | 0 | 1 | 0 | 0 | [6 empty] | In opdracht |  | < Vul hiernaast de juiste status en datum in.
900118950 | 104 | Bodemenergiesystemen | 726369 | D3 Monstername BES open systeem 1j | Waterwet: art. 6.4, lid 1-2 & art. 6.6, lid 1-2, Waterbesluit: art. 6.11d en 11e / Verordening zuiveringsheffing waterbeheerder / SIKB 11001: H11 | 1 | jaar | rapport | grondwatermonitoring | 2018-04-04 | 1 | 40B18 | COMPLEX GROOT HEIDEKAMP | 98 | Legeringsgebouw | 3 | 302 | CLAS | CLAS | RVB-O | 3501 | 724 |  | 0 | 0 | 1 | 0 | 0 | [6 empty] | In opdracht |  | < Vul hiernaast de juiste status en datum in.
900118950 | 104 | Bodemenergiesystemen | 726380 | D4 Aanleveren jaarrapportage bemetering BES open systeem 1j | Waterwet: art. 6.4, lid 1-2 & art. 6.6, lid 1-2, Waterbesluit: art. 6.11d en 11e / Provinciale milieu verordening (PMV) en vergunning waterschap / SIKB 11001: H11 | 1 | jaar | rapport | controle | 2018-02-08 | 1 | 40B18 | COMPLEX GROOT HEIDEKAMP | 98 | Legeringsgebouw | 3 | 302 | CLAS | CLAS | RVB-O | 3501 | 724 | 0 | 1 | 0 | 0 | [8 empty] | In opdracht |  | < Vul hiernaast de juiste status en datum in.
900001272 | 1 | CV ketel | 66316 | PO stookinstallatie 1j | Bedrijfszekerheid | 1 | jaar | verklaring | onderhoud | 2018-05-18 | 1 | 40B18 | COMPLEX GROOT HEIDEKAMP | 104 | Ketelhuis | 0 | 1 | CLAS | CLAS | RVB-O | 3365 | 724 |  |  | 0 | 0 | 1 | 0 | 0 | [5 empty] | In opdracht |  | < Vul hiernaast de juiste status en datum in.
900112125 | 20 | Koelinstallatie lokaal | 736635 | Controle lekdichtheid en techn.staat computerkoeling 3, 6, 12 of 24m NIEUW vanaf 01-01-2016 | Verordening (EU) 517/2014: art 3, zorgplicht / Verordening (EU) 517/2014: art. 4, 5 en 6 / | 12 | maand | rapport en aant. in logboek | inspectie en onderhoud | 2020-02-10 | 1 | 40B18 | COMPLEX GROOT HEIDEKAMP | 26A | Aggregaatgebouw | 0 | 1 | CLAS | CLAS | RVB-O | 3511 | 724 |  | 1 | [10 empty] | In opdracht |  | < Vul hiernaast de juiste status en datum in.
900112126 | 20 | Koelinstallatie lokaal | 736636 | Controle lekdichtheid en techn.staat computerkoeling 3, 6, 12 of 24m NIEUW vanaf 01-01-2016 | Verordening (EU) 517/2014: art 3, zorgplicht / Verordening (EU) 517/2014: art. 4, 5 en 6 / | 12 | maand | rapport en aant. in logboek | inspectie en onderhoud | 2020-02-10 | 1 | 40B18 | COMPLEX GROOT HEIDEKAMP | 26A | Aggregaatgebouw | 0 | 1 | CLAS | CLAS | RVB-O | 3511 | 724 |  | 1 | [10 empty] | In opdracht |  | < Vul hiernaast de juiste status en datum in.
800001646 | 4 | Luchtverhitter | 73295 | PO stookinstallatie 1j | Bedrijfszekerheid | 1 | jaar | verklaring | onderhoud | 2019-05-15 | 1 | 40B18 | COMPLEX GROOT HEIDEKAMP | 42A | Garage , Werkplaats | 0 | 1.15 | CLAS | CLAS | RVB-O | 3374 | 724 |  |  | 0 | 0 | 1 | 0 | 0 | [5 empty] | In opdracht |  | < Vul hiernaast de juiste status en datum in.
800001647 | 4 | Luchtverhitter | 73296 | PO stookinstallatie 1j | Bedrijfszekerheid | 1 | jaar | verklaring | onderhoud | 2019-05-15 | 1 | 40B18 | COMPLEX GROOT HEIDEKAMP | 42A | Garage , Werkplaats | 0 | 1.15 | CLAS | CLAS | RVB-O | 3374 | 724 |  |  | 0 | 0 | 1 | 0 | 0 | [5 empty] | In opdracht |  | < Vul hiernaast de juiste status en datum in.
900126453 | 4 | Luchtverhitter | 759879 | PO stookinstallatie 1j | Bedrijfszekerheid | 1 | jaar | verklaring | onderhoud | 2019-05-15 | 1 | 40B18 | COMPLEX GROOT HEIDEKAMP | 42A | Garage , Werkplaats | 0 | 1.15 | CLAS | CLAS | RVB-O | 3374 | 724 |  |  | 0 | 0 | 1 | 0 | 0 | [5 empty] | In opdracht |  | < Vul hiernaast de juiste status en datum in.
900125225 | 81 | Mechanische luchtbehandeling | 757018 | Onderhoud luchtbehandelingskast met filterinstallatie 1j | Arbeidsomstandighedenbesluit: art. 6.2 / / | 1 | jaar | afmelding | onderhoud | 2019-09-19 | 1 | 40B18 | COMPLEX GROOT HEIDEKAMP | 51B | Kantoorgebouw | 0 | 1 | CLAS | CLAS | RVB-O | 3503 | 724 | [6 empty] | 0 | 0 | 1 | 0 | 0 |  | In opdracht |  | < Vul hiernaast de juiste status en datum in.
900125225 | 81 | Mechanische luchtbehandeling | 819314 | Vervangen filters 2, 3, 6, 12m | Arbeidsomstandighedenbesluit: art. 6.2 / / | 12 | maand | afvoerbewijs | inspectie | 2019-09-19 | 1 | 40B18 | COMPLEX GROOT HEIDEKAMP | 51B | Kantoorgebouw | 0 | 1 | CLAS | CLAS | RVB-O | 3503 | 724 | [8 empty] | 1 |  |  |  | In opdracht |  | < Vul hiernaast de juiste status en datum in.
900125226 | 81 | Mechanische luchtbehandeling | 757019 | Onderhoud luchtbehandelingskast met filterinstallatie 1j | Arbeidsomstandighedenbesluit: art. 6.2 / / | 1 | jaar | afmelding | onderhoud | 2019-09-19 | 1 | 40B18 | COMPLEX GROOT HEIDEKAMP | 51B | Kantoorgebouw | 0 | 1 | CLAS | CLAS | RVB-O | 3503 | 724 | [6 empty] | 0 | 0 | 1 | 0 | 0 |  | In opdracht |  | < Vul hiernaast de juiste status en datum in.
900125226 | 81 | Mechanische luchtbehandeling | 819315 | Vervangen filters 2, 3, 6, 12m | Arbeidsomstandighedenbesluit: art. 6.2 / / | 12 | maand | afvoerbewijs | inspectie | 2019-09-19 | 1 | 40B18 | COMPLEX GROOT HEIDEKAMP | 51B | Kantoorgebouw | 0 | 1 | CLAS | CLAS | RVB-O | 3503 | 724 | [8 empty] | 1 |  |  |  | In opdracht |  | < Vul hiernaast de juiste status en datum in.
900094010 | 21 | Koelinstallatie centraal | 734956 | Techn. staat koelinst. < 5 ton CO2 comfortkoeling 1j NW per 01-01-2016 | Besluit gefluoreerde broeikasgassen: art. 4 / Verordening (EU) 517/2014: art 3, zorgplicht / | 1 | jaar | rapport | controle/preventief onderh. | 2020-02-10 | 1 | 40B18 | COMPLEX GROOT HEIDEKAMP | 51B | Kantoorgebouw | 0 | 14A | CLAS | CLAS | RVB-O | 3511 | 724 | 0 | 1 | 0 | 0 | [8 empty] | In opdracht |  | < Vul hiernaast de juiste status en datum in.
900107452 | 20 | Koelinstallatie lokaal | 737674 | Techn. staat koelinst. < 5 ton CO2 comfortkoeling 1j NW per 01-01-2016 | Besluit gefluoreerde broeikasgassen: art. 4 / Verordening (EU) 517/2014: art 3, zorgplicht / | 1 | jaar | rapport | controle/preventief onderh. | 2020-02-12 | 1 | 40B18 | COMPLEX GROOT HEIDEKAMP | 81C | Gezondheidscentrum | 0 | 4 | CLAS | CLAS | RVB-O | 3511 | 724 | 0 | 1 | 0 | 0 | [8 empty] | In opdracht |  | < Vul hiernaast de juiste status en datum in.
900107451 | 20 | Koelinstallatie lokaal | 737673 | Techn. staat koelinst. < 5 ton CO2 comfortkoeling 1j NW per 01-01-2016 | Besluit gefluoreerde broeikasgassen: art. 4 / Verordening (EU) 517/2014: art 3, zorgplicht / | 1 | jaar | rapport | controle/preventief onderh. | 2020-02-14 | 1 | 40B18 | COMPLEX GROOT HEIDEKAMP | 81C | Gezondheidscentrum | 0 | 11 | CLAS | CLAS | RVB-O | 3511 | 724 | 0 | 1 | 0 | 0 | [8 empty] | In opdracht |  | < Vul hiernaast de juiste status en datum in.
900112801 | 81 | Mechanische luchtbehandeling | 673604 | Onderhoud luchtbehandelingskast met filterinstallatie 1j | Arbeidsomstandighedenbesluit: art. 6.2 / / | 1 | jaar | afmelding | onderhoud | 2019-09-24 | 1 | 40B18 | COMPLEX GROOT HEIDEKAMP | 81C | Gezondheidscentrum | 0 | 18 | CLAS | CLAS | RVB-O | 3503 | 724 | [6 empty] | 0 | 0 | 1 | 0 | 0 |  | In opdracht |  | < Vul hiernaast de juiste status en datum in.
900112801 | 81 | Mechanische luchtbehandeling | 819316 | Vervangen filters 2, 3, 6, 12m | Arbeidsomstandighedenbesluit: art. 6.2 / / | 12 | maand | afvoerbewijs | inspectie | 2019-09-24 | 1 | 40B18 | COMPLEX GROOT HEIDEKAMP | 81C | Gezondheidscentrum | 0 | 18 | CLAS | CLAS | RVB-O | 3503 | 724 | [8 empty] | 1 |  |  |  | In opdracht |  | < Vul hiernaast de juiste status en datum in.
800001658 | 1 | CV ketel | 66326 | PO stookinstallatie 1j | Bedrijfszekerheid | 1 | jaar | verklaring | onderhoud | 2018-05-24 | 1 | 40B18 | COMPLEX GROOT HEIDEKAMP | 81C | Gezondheidscentrum | 0 | 34 | CLAS | CLAS | RVB-O | 3365 | 724 |  |  | 0 | 0 | 1 | 0 | 0 | [5 empty] | In opdracht |  | < Vul hiernaast de juiste status en datum in.
800001659 | 1 | CV ketel | 66327 | PO stookinstallatie 1j | Bedrijfszekerheid | 1 | jaar | verklaring | onderhoud | 2018-05-24 | 1 | 40B18 | COMPLEX GROOT HEIDEKAMP | 81C | Gezondheidscentrum | 0 | 34 | CLAS | CLAS | RVB-O | 3365 | 724 |  |  | 0 | 0 | 1 | 0 | 0 | [5 empty] | In opdracht |  | < Vul hiernaast de juiste status en datum in.
900112800 | 81 | Mechanische luchtbehandeling | 673605 | Onderhoud luchtbehandelingskast met filterinstallatie 1j | Arbeidsomstandighedenbesluit: art. 6.2 / / | 1 | jaar | afmelding | onderhoud | 2019-09-24 | 1 | 40B18 | COMPLEX GROOT HEIDEKAMP | 81C | Gezondheidscentrum | 0 | 40 | CLAS | CLAS | RVB-O | 3503 | 724 | [6 empty] | 0 | 0 | 1 | 0 | 0 |  | In opdracht |  | < Vul hiernaast de juiste status en datum in.
900112800 | 81 | Mechanische luchtbehandeling | 820264 | Vervangen filters 2, 3, 6, 12m | Arbeidsomstandighedenbesluit: art. 6.2 / / | 12 | maand | afvoerbewijs | inspectie | 2019-09-24 | 1 | 40B18 | COMPLEX GROOT HEIDEKAMP | 81C | Gezondheidscentrum | 0 | 40 | CLAS | CLAS | RVB-O | 3503 | 724 | [8 empty] | 1 |  |  |  | In opdracht |  | < Vul hiernaast de juiste status en datum in.
900050670 | 20 | Koelinstallatie lokaal | 737675 | Techn. staat koelinst. < 5 ton CO2 comfortkoeling 1j NW per 01-01-2016 | Besluit gefluoreerde broeikasgassen: art. 4 / Verordening (EU) 517/2014: art 3, zorgplicht / | 1 | jaar | rapport | controle/preventief onderh. | 2020-02-10 | 1 | 40B18 | COMPLEX GROOT HEIDEKAMP | 81C | Gezondheidscentrum | 0 | 49 | CLAS | CLAS | RVB-O | 3511 | 724 | 0 | 1 | 0 | 0 | [8 empty] | In opdracht |  | < Vul hiernaast de juiste status en datum in.
900050671 | 20 | Koelinstallatie lokaal | 737676 | Techn. staat koelinst. < 5 ton CO2 comfortkoeling 1j NW per 01-01-2016 | Besluit gefluoreerde broeikasgassen: art. 4 / Verordening (EU) 517/2014: art 3, zorgplicht / | 1 | jaar | rapport | controle/preventief onderh. | 2020-02-10 | 1 | 40B18 | COMPLEX GROOT HEIDEKAMP | 81C | Gezondheidscentrum | 0 | 50 | CLAS | CLAS | RVB-O | 3511 | 724 | 0 | 1 | 0 | 0 | [8 empty] | In opdracht |  | < Vul hiernaast de juiste status en datum in.
900050672 | 20 | Koelinstallatie lokaal | 737677 | Techn. staat koelinst. < 5 ton CO2 comfortkoeling 1j NW per 01-01-2016 | Besluit gefluoreerde broeikasgassen: art. 4 / Verordening (EU) 517/2014: art 3, zorgplicht / | 1 | jaar | rapport | controle/preventief onderh. | 2020-02-12 | 1 | 40B18 | COMPLEX GROOT HEIDEKAMP | 81C | Gezondheidscentrum | 0 | 51 | CLAS | CLAS | RVB-O | 3511 | 724 | 0 | 1 | 0 | 0 | [8 empty] | In opdracht |  | < Vul hiernaast de juiste status en datum in.
900120482 | 20 | Koelinstallatie lokaal | 754226 | Techn. staat koelinst. < 5 ton CO2 comfortkoeling 1j NW per 01-01-2016 | Besluit gefluoreerde broeikasgassen: art. 4 / Verordening (EU) 517/2014: art 3, zorgplicht / | 1 | jaar | rapport | controle/preventief onderh. | 2019-02-11 | 1 | 40B18 | COMPLEX GROOT HEIDEKAMP | 81C | Gezondheidscentrum | 0 | 52 | CLAS | CLAS | RVB-O | 3511 | 724 | 0 | 1 | 0 | 0 | [8 empty] | In opdracht |  | < Vul hiernaast de juiste status en datum in.
900097090 | 85 | Aardgasdistributiesysteem | 726054 | Controle terreinafsluiters gasterreinleidingnet 1j | Gaswet: art. 1, 2a en 10, lid 1. / / | 1 | jaar | rapport | inspectie en onderhoud | 2019-02-13 | 1 | 40B18 | COMPLEX GROOT HEIDEKAMP |  |  |  |  | CLAS | CLAS | RVB-O | 3499 | 724 | 0 | 1 | 0 | 0 | [8 empty] | In opdracht |  | < Vul hiernaast de juiste status en datum in.
900085143 | 20 | Koelinstallatie lokaal | 739196 | Techn. staat koelinst. < 5 ton CO2 computerkoeling 1j NW per 01-01-2016 | Besluit gefluoreerde broeikasgassen: art. 4 / / | 1 | jaar | rapport | controle/preventief onderh. | 2019-09-23 | 1 | 40E03 | BRIGADE OOSTGRENS-MIDDEN | 01 | Brigadegebouw | 0 | 18 | KMAR | KMAR | RVB-O | 3511 | 724 | [6 empty] | 0 | 0 | 1 | 0 | 0 |  | In opdracht |  | < Vul hiernaast de juiste status en datum in.
900096678 | 20 | Koelinstallatie lokaal | 739197 | Techn. staat koelinst. < 5 ton CO2 computerkoeling 1j NW per 01-01-2016 | Besluit gefluoreerde broeikasgassen: art. 4 / / | 1 | jaar | rapport | controle/preventief onderh. | 2019-09-23 | 1 | 40E03 | BRIGADE OOSTGRENS-MIDDEN | 01 | Brigadegebouw | 0 | 18 | KMAR | KMAR | RVB-O | 3511 | 724 | [6 empty] | 0 | 0 | 1 | 0 | 0 |  | In opdracht |  | < Vul hiernaast de juiste status en datum in.
900096679 | 81 | Mechanische luchtbehandeling | 64308 | Onderhoud luchtbehandelingskast met filterinstallatie 1j | Arbeidsomstandighedenbesluit: art. 6.2 / / | 1 | jaar | afmelding | onderhoud | 2020-03-11 | 1 | 40E03 | BRIGADE OOSTGRENS-MIDDEN | 01 | Brigadegebouw | 0 | 34 | KMAR | KMAR | RVB-O | 3503 | 724 | 0 | 0 | 1 | 0 | 0 | [7 empty] | In opdracht |  | < Vul hiernaast de juiste status en datum in.
900096679 | 81 | Mechanische luchtbehandeling | 819343 | Vervangen filters 2, 3, 6, 12m | Arbeidsomstandighedenbesluit: art. 6.2 / / | 12 | maand | afvoerbewijs | inspectie | 2020-03-11 | 1 | 40E03 | BRIGADE OOSTGRENS-MIDDEN | 01 | Brigadegebouw | 0 | 34 | KMAR | KMAR | RVB-O | 3503 | 724 |  |  | 1 | [9 empty] | In opdracht |  | < Vul hiernaast de juiste status en datum in.
900125963 | 81 | Mechanische luchtbehandeling | 757926 | Onderhoud luchtbehandelingskast met filterinstallatie 1j | Arbeidsomstandighedenbesluit: art. 6.2 / / | 1 | jaar | afmelding | onderhoud | 2020-03-11 | 1 | 40E03 | BRIGADE OOSTGRENS-MIDDEN | 01 | Brigadegebouw | 0 | 34 | KMAR | KMAR | RVB-O | 3503 | 724 | 0 | 0 | 1 | 0 | 0 | [7 empty] | In opdracht |  | < Vul hiernaast de juiste status en datum in.
900125963 | 81 | Mechanische luchtbehandeling | 819344 | Vervangen filters 2, 3, 6, 12m | Arbeidsomstandighedenbesluit: art. 6.2 / / | 12 | maand | afvoerbewijs | inspectie | 2020-03-11 | 1 | 40E03 | BRIGADE OOSTGRENS-MIDDEN | 01 | Brigadegebouw | 0 | 34 | KMAR | KMAR | RVB-O | 3503 | 724 |  |  | 1 | [9 empty] | In opdracht |  | < Vul hiernaast de juiste status en datum in.
900096677 | 20 | Koelinstallatie lokaal | 737692 | Techn. staat koelinst. < 5 ton CO2 comfortkoeling 1j NW per 01-01-2016 | Besluit gefluoreerde broeikasgassen: art. 4 / Verordening (EU) 517/2014: art 3, zorgplicht / | 1 | jaar | rapport | controle/preventief onderh. | 2019-09-23 | 1 | 40E03 | BRIGADE OOSTGRENS-MIDDEN | 01 | Brigadegebouw | 0 | 55 | KMAR | KMAR | RVB-O | 3511 | 724 | [6 empty] | 0 | 0 | 1 | 0 | 0 |  | In opdracht |  | < Vul hiernaast de juiste status en datum in.
900096676 | 20 | Koelinstallatie lokaal | 737693 | Techn. staat koelinst. < 5 ton CO2 comfortkoeling 1j NW per 01-01-2016 | Besluit gefluoreerde broeikasgassen: art. 4 / Verordening (EU) 517/2014: art 3, zorgplicht / | 1 | jaar | rapport | controle/preventief onderh. | 2019-09-23 | 1 | 40E03 | BRIGADE OOSTGRENS-MIDDEN | 01 | Brigadegebouw | 0 | 66 | KMAR | KMAR | RVB-O | 3511 | 724 | [6 empty] | 0 | 0 | 1 | 0 | 0 |  | In opdracht |  | < Vul hiernaast de juiste status en datum in.
900096683 | 1 | CV ketel | 66334 | PO stookinstallatie 1j | Bedrijfszekerheid | 1 | jaar | verklaring | onderhoud | 2019-06-03 | 1 | 40E03 | BRIGADE OOSTGRENS-MIDDEN | 01 | Brigadegebouw | 1 | 103 | KMAR | KMAR | RVB-O | 3365 | 724 |  |  |  | 0 | 0 | 1 | 0 | 0 |  |  |  |  | In opdracht |  | < Vul hiernaast de juiste status en datum in.
900096684 | 1 | CV ketel | 66335 | PO stookinstallatie 1j | Bedrijfszekerheid | 1 | jaar | verklaring | onderhoud | 2019-06-03 | 1 | 40E03 | BRIGADE OOSTGRENS-MIDDEN | 01 | Brigadegebouw | 1 | 103 | KMAR | KMAR | RVB-O | 3365 | 724 |  |  |  | 0 | 0 | 1 | 0 | 0 |  |  |  |  | In opdracht |  | < Vul hiernaast de juiste status en datum in.
900112540 | 56 | Verwarmd waterinstallatie boiler | 704670 | PO stookinstallatie 1j | Bedrijfszekerheid | 1 | jaar | verklaring | onderhoud | 2019-06-03 | 1 | 40E03 | BRIGADE OOSTGRENS-MIDDEN | 01 | Brigadegebouw | 1 | 103 | KMAR | KMAR | RVB-O | 3380 | 724 |  |  |  | 0 | 0 | 1 | 0 | 0 |  |  |  |  | In opdracht |  | < Vul hiernaast de juiste status en datum in.
900096691 | 21 | Koelinstallatie centraal | 734056 | Controle lekdichtheid en techn.staat comfortkoeling 3, 6, 12 of 24m NIEUW vanaf 01-01-2016 | Verordening (EU) 517/2014: art 3, zorgplicht / Verordening (EU) 517/2014: art. 4, 5 en 6 / | 6 | maand | rapport en aant. in logboek | inspectie en onderhoud | 2018-06-18 | 2 | 40E03 | BRIGADE OOSTGRENS-MIDDEN | 01 | Brigadegebouw | 1 | 115 | KMAR | KMAR | RVB-O | 3511 | 724 | [5 empty] | 1 | [5 empty] | 1 | In opdracht |  | < Vul hiernaast de juiste status en datum in.
900096680 | 81 | Mechanische luchtbehandeling | 64309 | Onderhoud luchtbehandelingskast met filterinstallatie 1j | Arbeidsomstandighedenbesluit: art. 6.2 / / | 1 | jaar | afmelding | onderhoud | 2020-03-11 | 1 | 40E03 | BRIGADE OOSTGRENS-MIDDEN | 01 | Brigadegebouw | 2 | 205 | KMAR | KMAR | RVB-O | 3503 | 724 | 0 | 0 | 1 | 0 | 0 | [7 empty] | In opdracht |  | < Vul hiernaast de juiste status en datum in.
900096680 | 81 | Mechanische luchtbehandeling | 819345 | Vervangen filters 2, 3, 6, 12m | Arbeidsomstandighedenbesluit: art. 6.2 / / | 12 | maand | afvoerbewijs | inspectie | 2020-03-11 | 1 | 40E03 | BRIGADE OOSTGRENS-MIDDEN | 01 | Brigadegebouw | 2 | 205 | KMAR | KMAR | RVB-O | 3503 | 724 |  |  | 1 | [9 empty] | In opdracht |  | < Vul hiernaast de juiste status en datum in.
900125964 | 81 | Mechanische luchtbehandeling | 757927 | Onderhoud luchtbehandelingskast met filterinstallatie 1j | Arbeidsomstandighedenbesluit: art. 6.2 / / | 1 | jaar | afmelding | onderhoud | 2020-03-11 | 1 | 40E03 | BRIGADE OOSTGRENS-MIDDEN | 01 | Brigadegebouw | 2 | 205 | KMAR | KMAR | RVB-O | 3503 | 724 | 0 | 0 | 1 | 0 | 0 | [7 empty] | In opdracht |  | < Vul hiernaast de juiste status en datum in.
900125964 | 81 | Mechanische luchtbehandeling | 819346 | Vervangen filters 2, 3, 6, 12m | Arbeidsomstandighedenbesluit: art. 6.2 / / | 12 | maand | afvoerbewijs | inspectie | 2020-03-11 | 1 | 40E03 | BRIGADE OOSTGRENS-MIDDEN | 01 | Brigadegebouw | 2 | 205 | KMAR | KMAR | RVB-O | 3503 | 724 |  |  | 1 | [9 empty] | In opdracht |  | < Vul hiernaast de juiste status en datum in.
800001668 | 4 | Luchtverhitter | 73299 | PO stookinstallatie 1j | Bedrijfszekerheid | 1 | jaar | verklaring | onderhoud | 2019-06-03 | 1 | 40E03 | BRIGADE OOSTGRENS-MIDDEN | 02 | Voertuigenstalling | 0 | G102 | KMAR | KMAR | RVB-O | 3374 | 724 |  |  |  | 0 | 0 | 1 | 0 | 0 |  |  |  |  | In opdracht |  | < Vul hiernaast de juiste status en datum in.
800001669 | 4 | Luchtverhitter | 73300 | PO stookinstallatie 1j | Bedrijfszekerheid | 1 | jaar | verklaring | onderhoud | 2019-06-03 | 1 | 40E03 | BRIGADE OOSTGRENS-MIDDEN | 02 | Voertuigenstalling | 0 | G104 | KMAR | KMAR | RVB-O | 3374 | 724 |  |  |  | 0 | 0 | 1 | 0 | 0 |  |  |  |  | In opdracht |  | < Vul hiernaast de juiste status en datum in.
900096692 | 4 | Luchtverhitter | 73301 | PO stookinstallatie 1j | Bedrijfszekerheid | 1 | jaar | verklaring | onderhoud | 2019-06-03 | 1 | 40E03 | BRIGADE OOSTGRENS-MIDDEN | 02 | Voertuigenstalling | 0 | G107 | KMAR | KMAR | RVB-O | 3374 | 724 |  |  |  | 0 | 0 | 1 | 0 | 0 |  |  |  |  | In opdracht |  | < Vul hiernaast de juiste status en datum in.
900097092 | 85 | Aardgasdistributiesysteem | 726056 | Controle terreinafsluiters gasterreinleidingnet 1j | Gaswet: art. 1, 2a en 10, lid 1. / / | 1 | jaar | rapport | inspectie en onderhoud |  | 1 | 40E03 | BRIGADE OOSTGRENS-MIDDEN |  |  |  |  | KMAR | KMAR | RVB-O | 3499 | 724 | [12 empty] | In opdracht |  | < Vul hiernaast de juiste status en datum in.
900094911 | 1 | CV ketel | 66336 | PO stookinstallatie 1j | Bedrijfszekerheid | 1 | jaar | verklaring | onderhoud | 2019-11-26 | 1 | 46A05 | SCHIETBAAN HEUMENSOORD | 1 | Kantine , Lesgebouw | 0 | 1.15 | CLSK | CLSK | RVB-O | 3365 | 724 | [8 empty] | 0 | 0 | 1 | 0 | In opdracht |  | < Vul hiernaast de juiste status en datum in.
900094913 | 81 | Mechanische luchtbehandeling | 64310 | Onderhoud luchtbehandelingskast met filterinstallatie 1j | Arbeidsomstandighedenbesluit: art. 6.2 / / | 1 | jaar | afmelding | onderhoud | 2020-02-18 | 1 | 46A05 | SCHIETBAAN HEUMENSOORD | 1 | Kantine , Lesgebouw | 1 | 2.01 | CLSK | CLSK | RVB-O | 3503 | 724 | 0 | 1 | 0 | 0 | [8 empty] | In opdracht |  | < Vul hiernaast de juiste status en datum in.
900094913 | 81 | Mechanische luchtbehandeling | 819393 | Vervangen filters 2, 3, 6, 12m | Arbeidsomstandighedenbesluit: art. 6.2 / / | 12 | maand | afvoerbewijs | inspectie | 2020-02-18 | 1 | 46A05 | SCHIETBAAN HEUMENSOORD | 1 | Kantine , Lesgebouw | 1 | 2.01 | CLSK | CLSK | RVB-O | 3503 | 724 |  | 1 | [10 empty] | In opdracht |  | < Vul hiernaast de juiste status en datum in.
900110572 | 20 | Koelinstallatie lokaal | 737895 | Techn. staat koelinst. < 5 ton CO2 comfortkoeling 1j NW per 01-01-2016 | Besluit gefluoreerde broeikasgassen: art. 4 / Verordening (EU) 517/2014: art 3, zorgplicht / | 1 | jaar | rapport | controle/preventief onderh. | 2016-02-04 | 1 | 46A05 | SCHIETBAAN HEUMENSOORD | 2 | Schietstand Geweerbaan | 0 | 2 | CLSK | CLSK | RVB-O | 3511 | 724 | 0 | 1 | 0 | 0 | [8 empty] | In opdracht |  | < Vul hiernaast de juiste status en datum in.
900107504 | 85 | Aardgasdistributiesysteem | 726068 | Controle terreinafsluiters gasterreinleidingnet 1j | Gaswet: art. 1, 2a en 10, lid 1. / / | 1 | jaar | rapport | inspectie en onderhoud |  | 1 | 46A05 | SCHIETBAAN HEUMENSOORD |  |  |  |  | CLSK | CLSK | RVB-O | 3499 | 724 | [12 empty] | In opdracht |  | < Vul hiernaast de juiste status en datum in.

## Objectadressen
Object | Objectnaam | Adres | Postcode | Plaats | Land
27A03 | LKOL TONNETKAZERNE | Eperweg 141 | 8084HE | t Harde | NL
27A07 | RACCORDEMENT 'T HARDE | Eperweg 141 | 8084HE | t Harde | NL
27B05 | PRINSES MARGRIETKAZERNE | Kolonel D.J. Teesweg 1 | 8091AT | Wezep | NL
27B08 | ARTILLERIE SCHIETKAMP | Eperweg 149 | 8084HE | t Harde | NL
27B09 | LEGERPLAATS BIJ OLDEBROEK | Eperweg 149 | 8084HE | t Harde | NL
27B13 | OT WOLDBERG/VLIEGSTRIP | Woldbergweg 4 | 8162NS | Epe | NL
33C01 | MLT DEELEN | West Vrijlandweg 2 | 6816TG | Arnhem | NL
33D06 | OUD-NIEUW VRIJLAND | Koningsweg 31 | 6816TG | Arnhem | NL
33D08 | OT ARNHEMSE HEIDE | Hoenderloseweg 10 | 6816SW | Arnhem | NL
40A03 | COMPLEX KLEIN HEIDEKAMP | Clement van Maasdijklaan 1 | 6816TW | Arnhem | NL
40A06 | ORANJEKAZERNE | Clement van Maasdijklaan 5 | 6816TW | Arnhem | NL
40B12 | MC DUIVELSBERG | Clement van Maasdijklaan 5 | 6816TW | Arnhem | NL
40B14 | KTOMM BRONBEEK | Velperweg 147 | 6824MB | Arnhem | NL
40B18 | COMPLEX GROOT HEIDEKAMP | Clement van Maasdijklaan 5 | 6816TW | Arnhem | NL
40E03 | BRIGADE OOSTGRENS-MIDDEN | Reisenakker 4 | 6903ZJ | Zevenaar | NL
46A05 | SCHIETBAAN HEUMENSOORD | Beukenlaan 3 | 6581KV | Malden | NL