## Voorblad
Componentenlijst
2019-09-02
Selectiecriteria:
Hoofdgebruiker
ObjectHoofdgebruiker
Object | -
Component | Bedrijfsdeur
Dienstkring | Zuid
Contract | 19290
Cluster
Onderhoudsplicht | Ja, vastgoedbeh.
Buiten gebruik gesteld | Nee
Deze export bevat de volgende componenten:
| Component | Aantal
14 | Bedrijfsdeur | 3565
Op 2-9-2019 uirdraai gemaakt uit KA, tot en met de aanbesteding is dit de waarheid op het gebied van aantallen componenten.

## CL Bedrijfsdeuren
ComponentID | ComponentSoortID | ComponentSoort | Object | Objectnaam | Gebouw | Gebouwnaam | BVO | Bouwlaag | Ruimte | Hoofdgebruiker | Objecthoofdgebruiker | Dienstkring | Aandrijving | Aantal | BI code | Bouwjaar | Brandwerende deur | Breedte | Buiten gebruik gesteld | DVD-code | Fabrikant | Hoogte | Loopdeur | Nadere locatiebepaling | Nadere specificatie bwd/instl | Onderhoudsplicht | Soort Bedrijfsdeur | type deur
900038296 | 14 | Bedrijfsdeur | 44C03 | COMMANDO LUCHTSTRIJDKRACHTEN | 1 | Luchtmachttoren | 13422 | 0 | C01 | CLSK | CLSK | RVB-Z | Elektrisch | 1 | 1 | 2005 | Nee | 1,500 | Nee | 1 | Besam | 2,450 | Nee | Buitendeur |  | Ja, vastgoedbeh. | Schuifdeur | Electrische toegangsdeur
900038297 | 14 | Bedrijfsdeur | 44C03 | COMMANDO LUCHTSTRIJDKRACHTEN | 1 | Luchtmachttoren | 13422 | 0 | C02 | CLSK | CLSK | RVB-Z | Elektrisch | 1 | 4 | 2006 | Nee | 1,600 | Nee | 4 | Ditec | 2,450 | Nee | Ingang binnen |  | Ja, vastgoedbeh. | Schuifdeur | Electrische toegangsdeur
900084455 | 14 | Bedrijfsdeur | 44C03 | COMMANDO LUCHTSTRIJDKRACHTEN | 1 | Luchtmachttoren | 13422 | 0 | C02 | CLSK | CLSK | RVB-Z | Elektrisch | 1 | 2 | 2006 | Nee | 2,000 | Nee | 2 | Boon Edam | 2,450 | Nee | In hal bij trappenhuis rechts | nr. 12595 - typenr. TLAR4402 - serienr. 111902 | Ja, vastgoedbeh. | Tourniquet | Electrische toegangsdeur
900084456 | 14 | Bedrijfsdeur | 44C03 | COMMANDO LUCHTSTRIJDKRACHTEN | 1 | Luchtmachttoren | 13422 | 0 | C02 | CLSK | CLSK | RVB-Z | Elektrisch | 1 | 3 | 2006 | Nee | 2,000 | Nee | 3 | Boon Edam | 2,450 | Nee | In hal buitenzijde links | nr. 12594 - typenr. TLAR4402 - serienr. 111902 | Ja, vastgoedbeh. | Tourniquet | Electrische toegangsdeur
900085660 | 14 | Bedrijfsdeur | 44C03 | COMMANDO LUCHTSTRIJDKRACHTEN | 1 | Luchtmachttoren | 13422 | 0 | C02 | CLSK | CLSK | RVB-Z | Elektrisch | 1 | 5 | 2006 | Nee | 1,800 | Nee | 5 | Kone | 2,360 | Nee | Tussen ruimte C02 en ruimte C09 | Type UWS - ID nr. 026726 | Ja, vastgoedbeh. | Schuifdeur | Electrische toegangsdeur
900051576 | 14 | Bedrijfsdeur | 44C03 | COMMANDO LUCHTSTRIJDKRACHTEN | 2 | De Cockpit | 2484 | 0 | 01 | CLSK | CLSK | RVB-Z | Elektrisch | 1 | 1 | 2006 | Nee | 1,000 | Nee | 1 | Dorma | 2,600 | Nee | Tussen ruimte 01 en 02 |  | Ja, vastgoedbeh. | Schuifdeur | Electrische toegangsdeur
900085483 | 14 | Bedrijfsdeur | 44C03 | COMMANDO LUCHTSTRIJDKRACHTEN | 2 | De Cockpit | 2484 | 0 | 01 | CLSK | CLSK | RVB-Z | Elektrisch | 1 | 2 | 2006 | Nee | 1,700 | Nee | 2 | Boon Edam | 2,600 | Nee | Tussen ruimte 01 en 01A | Bediening d.m.v. Tyco toegangscontrolesysteem | Ja, vastgoedbeh. | Tourniquet | Electrische toegangsdeur
900086219 | 14 | Bedrijfsdeur | 44D02 | KONINKLIJKE MILITAIRE ACADEMIE | A | Kasteel Van Breda | 15038 | 0 | 23 | DOSCO | DOSCO | RVB-Z | Elektrisch | 1 | 1 |  | Nee |  | Nee | 1 |  |  | Nee | Keuken |  | Ja, vastgoedbeh. | Roldeur | Electrische toegangsdeur
900079109 | 14 | Bedrijfsdeur | 44D02 | KONINKLIJKE MILITAIRE ACADEMIE | D | Prins Willem I Paviljoen (M) | 4874 | 0 | 001B | DOSCO | DOSCO | RVB-Z | Elektrisch | 1 | 1 | 2011 | Nee | 4,200 | Nee | 1 | Record | 2,800 | Nee |  | STA20 | Ja, vastgoedbeh. | Schuifdeur | Electrische toegangsdeur
900104324 | 14 | Bedrijfsdeur | 44D02 | KONINKLIJKE MILITAIRE ACADEMIE | E | Prins Frederik Paviljoen | 3730 | 0 | 001 | DOSCO | DOSCO | RVB-Z | Elektrisch | 1 | 2 | 2009 | Nee |  | Nee | 2 | Record |  | Nee | binnendeur (Entree) | STA20 | Ja, vastgoedbeh. | Schuifdeur | Electrische toegangsdeur
900107462 | 14 | Bedrijfsdeur | 44D02 | KONINKLIJKE MILITAIRE ACADEMIE | E | Prins Frederik Paviljoen | 3730 | 0 | 005 | DOSCO | DOSCO | RVB-Z | Elektrisch | 1 | 4 | 2012 | Nee |  | Nee | 4 | Crewford |  | Nee | lok.005-gang | Rolluik | Ja, vastgoedbeh. | Roldeur | Overheaddeur
900104323 | 14 | Bedrijfsdeur | 44D02 | KONINKLIJKE MILITAIRE ACADEMIE | E | Prins Frederik Paviljoen | 3730 | 0 | 001D | DOSCO | DOSCO | RVB-Z | Elektrisch | 1 | 1 | 2009 | Nee |  | Nee | 1 | Record |  | Nee | Buitendeur | STA20 | Ja, vastgoedbeh. | Schuifdeur | Electrische toegangsdeur
900104327 | 14 | Bedrijfsdeur | 44D02 | KONINKLIJKE MILITAIRE ACADEMIE | E | Prins Frederik Paviljoen | 3730 | 0 | 015B | DOSCO | DOSCO | RVB-Z | Elektrisch | 1 | 3 | 2009 | Nee |  | Nee | 3 | Kaba Gilgen DD |  | Nee | invalide toilet | E 911832-4 (Draaideur) | Ja, vastgoedbeh. | Scharnierdeur | Electrische toegangsdeur
900118131 | 14 | Bedrijfsdeur | 44D02 | KONINKLIJKE MILITAIRE ACADEMIE | EI | Sportgebouw | 4189 | 0 | 19 | DOSCO | DOSCO | RVB-Z | Handmatig | 1 | 3 |  | Nee |  | Nee | 3 |  |  | Nee |  | Bunkerdeur | Ja, vastgoedbeh. | Tourniquet | Electrische toegangsdeur
900118525 | 102 | Beweegbare scheidingswand | 44D02 | KONINKLIJKE MILITAIRE ACADEMIE | EI | Sportgebouw | 4189 | 0 | 25 | DOSCO | DOSCO | RVB-Z | Elektrisch | 1 | 1 | 1991 | Nee |  | Nee |  | Trenomat |  | Nee |  |  | Ja, vastgoedbeh. | Verticaal beweegbaar | trenomat
900118939 | 102 | Beweegbare scheidingswand | 44D02 | KONINKLIJKE MILITAIRE ACADEMIE | EI | Sportgebouw | 4189 | 0 | 25 | DOSCO | DOSCO | RVB-Z | Elektrisch | 1 | 2 | 2007 | Nee |  | Nee |  | Trenomat |  | Nee |  |  | Ja, vastgoedbeh. | Verticaal beweegbaar | trenomat
900104320 | 14 | Bedrijfsdeur | 44D02 | KONINKLIJKE MILITAIRE ACADEMIE | F | Prins Maurits Paviljoen | 4839 | 0 | 001 | DOSCO | DOSCO | RVB-Z | Elektrisch | 1 | 1 | 2012 | Nee |  | Nee | 1 | Kone Unidrive |  | Nee | Buitendeur | E 911832-1 | Ja, vastgoedbeh. | Schuifdeur | Electrische toegangsdeur
900104321 | 14 | Bedrijfsdeur | 44D02 | KONINKLIJKE MILITAIRE ACADEMIE | F | Prins Maurits Paviljoen | 4839 | 0 | 002 | DOSCO | DOSCO | RVB-Z | Elektrisch | 1 | 2 | 2012 | Nee |  | Nee | 2 | Kone Unidrive |  | Nee | Binnendeur | E 911832-2 | Ja, vastgoedbeh. | Schuifdeur | Electrische toegangsdeur
900104322 | 14 | Bedrijfsdeur | 44D02 | KONINKLIJKE MILITAIRE ACADEMIE | F | Prins Maurits Paviljoen | 4839 | 0 | 008 | DOSCO | DOSCO | RVB-Z | Elektrisch | 1 | 3 | 2009 | Nee |  | Nee | 3 | Kaba Gilgen DD |  | Nee | invalide toilet | E 911832-3 (draaideur) | Ja, vastgoedbeh. | Scharnierdeur | Electrische toegangsdeur
900037816 | 14 | Bedrijfsdeur | 44D02 | KONINKLIJKE MILITAIRE ACADEMIE | G | Aula | 1117 | 0 | 10 | DOSCO | DOSCO | RVB-Z | Handmatig | 1 | 2 | 1995 | Nee | 3,300 | Nee | 2 | Henderson | 2,800 | Ja | Tussen ruimte 10 en ruimte 15 |  | Ja, vastgoedbeh. | Overheaddeur | Overheaddeur
900037817 | 14 | Bedrijfsdeur | 44D02 | KONINKLIJKE MILITAIRE ACADEMIE | G | Aula | 1117 | 0 | 10 | DOSCO | DOSCO | RVB-Z | Elektrisch | 1 | 3 | 1995 | Ja | 10,000 | Nee | 3 | Alsta | 5,000 | Nee | Tussen ruimte 9 en ruimte 10 | Roldeur (brandwerend scherm tussen zaal en podium) | Ja, vastgoedbeh. | Roldeur | Overheaddeur
900037815 | 14 | Bedrijfsdeur | 44D02 | KONINKLIJKE MILITAIRE ACADEMIE | G | Aula | 1117 | 0 | 15 | DOSCO | DOSCO | RVB-Z | Handmatig | 1 | 1 | 1995 | Nee | 3,300 | Nee | 1 | Henderson | 2,800 | Ja | Buitenzijde |  | Ja, vastgoedbeh. | Overheaddeur | Overheaddeur
900086891 | 14 | Bedrijfsdeur | 44D02 | KONINKLIJKE MILITAIRE ACADEMIE | H | Prins Hendrikpaviljoen | 6390 | 0 | 1 | DOSCO | DOSCO | RVB-Z | Elektrisch | 1 | 1 | 2009 | Nee |  | Nee | 1 | Kaba |  | Nee | Buitendeur | 2x sensor / 1x deurdranger S905401 | Ja, vastgoedbeh. | Scharnierdeur | Electrische toegangsdeur
900131536 | 14 | Bedrijfsdeur | 44D02 | KONINKLIJKE MILITAIRE ACADEMIE | J | Huis Van Brecht | 3733 | 0 | 11 | DOSCO | DOSCO | RVB-Z | Elektrisch | 1 | 1 |  | Nee |  | Nee | 1 |  |  | Nee |  |  | Ja, vastgoedbeh. | Nader te bepalen | Electrische toegangsdeur
900091497 | 14 | Bedrijfsdeur | 44D02 | KONINKLIJKE MILITAIRE ACADEMIE | K | Voormalige Rijks HBS | 1600 | 2 | R114 | DOSCO | DOSCO | RVB-Z | Elektrisch | 1 | 1 | 2009 | Ja | 1,500 | Nee | 1 | Hoefnagels | 1,500 | Nee |  | Roldeur (brandwerende balie scheiding) | Ja, vastgoedbeh. | Roldeur | Overheaddeur
900038303 | 14 | Bedrijfsdeur | 44E07 | OVERDIEPSEPOLDER | A1 | Kantoor- / Lesgebouw | 320 | 0 | 1.07 | CLAS | CLAS | RVB-Z | Handmatig | 1 | 1 | 2001 | Nee | 1,345 | Nee | 1 |  | 1,800 | Nee | Tussen ruimte 1.06 en 1.07 (Uitgiftebalie) |  | Ja, vastgoedbeh. | Roldeur | Overheaddeur
900038304 | 14 | Bedrijfsdeur | 44E07 | OVERDIEPSEPOLDER | B2 | Opslagloods / Werkplaats | 1003 | 0 | 1 | CLAS | CLAS | RVB-Z | Elektrisch | 1 | 1 | 2005 | Nee | 5,000 | Nee | 1 | Nassau Indus | 4,250 | Nee | Buitengevel (noordgevel) |  | Ja, vastgoedbeh. | Overheaddeur | Overheaddeur
900037818 | 14 | Bedrijfsdeur | 44G04 | LCW DONGEN | AA | Magazijn | 1441 | 0 | 1 | DOSCO | DOSCO | RVB-Z | Elektrisch | 1 | 1 | 1986 | Nee | 4,500 | Nee | 1 | Nassau | 3,800 | Ja |  |  | Ja, vastgoedbeh. | Overheaddeur | Overheaddeur
900037821 | 14 | Bedrijfsdeur | 44G04 | LCW DONGEN | AA | Magazijn | 1441 | 0 | 1 | DOSCO | DOSCO | RVB-Z | Elektrisch | 1 | 4 | 1986 | Nee | 4,500 | Nee | 4 | Nassau | 3,800 | Nee |  |  | Ja, vastgoedbeh. | Overheaddeur | Overheaddeur
900037824 | 14 | Bedrijfsdeur | 44G04 | LCW DONGEN | AA | Magazijn | 1441 | 0 | 1 | DOSCO | DOSCO | RVB-Z | Handmatig | 1 | 7 | 1986 | Nee | 4,500 | Nee | 7 | Nassau | 3,800 | Nee |  |  | Ja, vastgoedbeh. | Overheaddeur | Overheaddeur
900037828 | 14 | Bedrijfsdeur | 44G04 | LCW DONGEN | AA | Magazijn | 1441 | 0 | 1 | DOSCO | DOSCO | RVB-Z | Handmatig | 1 | 11 | 1986 | Nee | 4,500 | Nee | 11 | Nassau | 3,800 | Nee |  |  | Ja, vastgoedbeh. | Overheaddeur | Overheaddeur
900037831 | 14 | Bedrijfsdeur | 44G04 | LCW DONGEN | AA | Magazijn | 1441 | 0 | 1 | DOSCO | DOSCO | RVB-Z | Handmatig | 1 | 14 | 1986 | Nee | 4,500 | Nee | 14 | Nassau | 3,800 | Nee |  |  | Ja, vastgoedbeh. | Overheaddeur | Overheaddeur
900037832 | 14 | Bedrijfsdeur | 44G04 | LCW DONGEN | AA | Magazijn | 1441 | 0 | 1 | DOSCO | DOSCO | RVB-Z | Handmatig | 1 | 15 | 1986 | Nee | 4,500 | Nee | 15 | Nassau | 3,800 | Ja |  |  | Ja, vastgoedbeh. | Overheaddeur | Overheaddeur
900121697 | 14 | Bedrijfsdeur | 44G04 | LCW DONGEN | AK | Berging | 91 | 0 | 1 | DOSCO | DOSCO | RVB-Z | Handmatig | 1 | 1 |  | Nee |  | Nee | 1 |  |  | Nee |  |  | Ja, vastgoedbeh. | Roldeur | Overheaddeur
900051577 | 14 | Bedrijfsdeur | 44G04 | LCW DONGEN | AL | Magazijn | 2877 | 0 | 03 | DOSCO | DOSCO | RVB-Z | Elektrisch | 1 | 2 | 1996 | Nee | 2,800 | Nee | 2 | Nassau | 4,500 | Ja | Buitenzijde | Ordernr. H-22571.01/7 | Ja, vastgoedbeh. | Overheaddeur | Overheaddeur
900051578 | 14 | Bedrijfsdeur | 44G04 | LCW DONGEN | AL | Magazijn | 2877 | 0 | 03 | DOSCO | DOSCO | RVB-Z | Elektrisch | 1 | 7 | 1996 | Nee | 2,000 | Nee | 7 | Nassau | 2,500 | Ja | naar ruimte 18 |  | Ja, vastgoedbeh. | Overheaddeur | Overheaddeur
900051579 | 14 | Bedrijfsdeur | 44G04 | LCW DONGEN | AL | Magazijn | 2877 | 0 | 03 | DOSCO | DOSCO | RVB-Z | Elektrisch | 1 | 6 | 1996 | Nee | 2,100 | Nee | 6 | Nassau | 2,500 | Ja | naar ruimte 09 |  | Ja, vastgoedbeh. | Overheaddeur | Overheaddeur
900086973 | 14 | Bedrijfsdeur | 44G04 | LCW DONGEN | AL | Magazijn | 2877 | 0 | 09 | DOSCO | DOSCO | RVB-Z | Elektrisch | 1 | 8 | 2008 | Nee | 2,200 | Nee | 8 | Klinger Picoff | 2,300 | Nee | Deur 1.1 naar ruimte 10 / tevens een A-deur | Type 1400FL | Ja, vastgoedbeh. | Roldeur | Overheaddeur
900086975 | 14 | Bedrijfsdeur | 44G04 | LCW DONGEN | AL | Magazijn | 2877 | 0 | 09 | DOSCO | DOSCO | RVB-Z | Elektrisch | 1 | 9 | 2008 | Nee | 2,200 | Nee | 9 | Klinger Picoff | 2,300 | Nee | Deur 1-2 naar ruimte 13 / tevens een A-deur | typ 1400 FL | Ja, vastgoedbeh. | Roldeur | Overheaddeur
900086979 | 14 | Bedrijfsdeur | 44G04 | LCW DONGEN | AL | Magazijn | 2877 | 0 | 09 | DOSCO | DOSCO | RVB-Z | Elektrisch | 1 | 10 | 2008 | Nee | 2,200 | Nee | 10 | Klinger Picoff | 2,300 | Nee | Deur 1-2 naar ruimte 14 / tevens een A-deur | Type 1400FL | Ja, vastgoedbeh. | Roldeur | Overheaddeur
900037833 | 14 | Bedrijfsdeur | 44G04 | LCW DONGEN | AL | Magazijn | 2877 | 0 | 10 | DOSCO | DOSCO | RVB-Z | Elektrisch | 1 | 1 | 1996 | Nee | 2,600 | Nee | 1 | Nassau | 4,500 | Ja | Vlakbij ruimte 03 | H-18122/02 | Ja, vastgoedbeh. | Overheaddeur | Overheaddeur
900037834 | 14 | Bedrijfsdeur | 44G04 | LCW DONGEN | AL | Magazijn | 2877 | 0 | 10 | DOSCO | DOSCO | RVB-Z | Elektrisch | 1 | 5 | 1996 | Nee | 2,600 | Nee | 5 | Nassau | 4,500 | Ja | Vlakbij ruimte 12 | Ordernr. H-18122.01 | Ja, vastgoedbeh. | Overheaddeur | Overheaddeur
900086983 | 14 | Bedrijfsdeur | 44G04 | LCW DONGEN | AL | Magazijn | 2877 | 0 | 10 | DOSCO | DOSCO | RVB-Z | Elektrisch | 1 | 11 | 2008 | Nee | 2,000 | Nee | 11 | Hoefnagels | 2,200 | Nee | Naar ruimte 12 / tevens rolluik / nr 21532 001 | type E120 | Ja, vastgoedbeh. | Overheaddeur | Overheaddeur
900086966 | 14 | Bedrijfsdeur | 44G04 | LCW DONGEN | AL | Magazijn | 2877 | 0 | 17 | DOSCO | DOSCO | RVB-Z | Elektrisch | 1 | 3 | 1996 | Nee | 2,500 | Nee | 3 | Nassau | 4,500 | Ja |  |  | Ja, vastgoedbeh. | Overheaddeur | Overheaddeur
900037835 | 14 | Bedrijfsdeur | 44G04 | LCW DONGEN | AL | Magazijn | 2877 | 0 | 18 | DOSCO | DOSCO | RVB-Z | Elektrisch | 1 | 4 | 1996 | Nee | 3,000 | Nee | 4 | Nassau | 2,600 | Ja | AL-3110-3 | loopdeur in overheaddeur | Ja, vastgoedbeh. | Overheaddeur | Overheaddeur
900128895 | 14 | Bedrijfsdeur | 44G04 | LCW DONGEN | AL | Magazijn | 2877 | 1 | 27 | DOSCO | DOSCO | RVB-Z | Elektrisch | 1 | 1 | 1993 | Nee | 2,500 | Nee | 1 | Nassau | 2,500 | Nee | Op 1e verdieping | Ordernr. 18122.05 | Ja, vastgoedbeh. | Overheaddeur | Overheaddeur
900037836 | 14 | Bedrijfsdeur | 44G04 | LCW DONGEN | B | Telecommunicatie | 6357 | 0 | 23 | DOSCO | DOSCO | RVB-Z | Elektrisch | 1 | 7 |  | Nee | 1,900 | Nee | 7 | Dorma | 2,000 | Nee | Ingang support centrum | ES 100, Install.nr. 1004-4537 | Ja, vastgoedbeh. | Schuifdeur | Electrische toegangsdeur
900037838 | 14 | Bedrijfsdeur | 44G04 | LCW DONGEN | B | Telecommunicatie | 6357 | 0 | 34 | DOSCO | DOSCO | RVB-Z | Elektrisch | 1 | 10 | 2000 | Nee |  | Nee | 10 | Geze |  | Nee |  | TSA 350N | Ja, vastgoedbeh. | Schuifdeur | Electrische toegangsdeur
900037839 | 14 | Bedrijfsdeur | 44G04 | LCW DONGEN | B | Telecommunicatie | 6357 | 0 | 34 | DOSCO | DOSCO | RVB-Z | Elektrisch | 1 | 11 | 2000 | Nee | 1,500 | Nee | 11 | Geze | 2,000 | Nee | A | TSA 360N | Ja, vastgoedbeh. | Schuifdeur | Electrische toegangsdeur
900037841 | 14 | Bedrijfsdeur | 44G04 | LCW DONGEN | B | Telecommunicatie | 6357 | 0 | 34 | DOSCO | DOSCO | RVB-Z | Elektrisch | 1 | 12 |  | Nee | 1,950 | Nee | 12 | van Netten | 2,600 | Nee |  |  | Ja, vastgoedbeh. | Schuifdeur | Electrische toegangsdeur
900037843 | 14 | Bedrijfsdeur | 44G04 | LCW DONGEN | B | Telecommunicatie | 6357 | 0 | 38 | DOSCO | DOSCO | RVB-Z | Elektrisch | 1 | 13 |  | Nee | 3,800 | Nee | 13 | Nassau | 3,625 | Nee | Van ruimte 38 naar ruimte 38C |  | Ja, vastgoedbeh. | Overheaddeur | Overheaddeur
900037844 | 14 | Bedrijfsdeur | 44G04 | LCW DONGEN | B | Telecommunicatie | 6357 | 0 | 38 | DOSCO | DOSCO | RVB-Z | Elektrisch | 1 | 5 |  | Nee | 4,000 | Nee | 5 | Nassau | 4,000 | Nee |  |  | Ja, vastgoedbeh. | Overheaddeur | Overheaddeur
900037845 | 14 | Bedrijfsdeur | 44G04 | LCW DONGEN | B | Telecommunicatie | 6357 | 0 | 38 | DOSCO | DOSCO | RVB-Z | Elektrisch | 1 | 4 |  | Nee | 4,000 | Nee | 4 | Nassau | 4,000 | Nee |  |  | Ja, vastgoedbeh. | Overheaddeur | Overheaddeur
900128663 | 14 | Bedrijfsdeur | 44G04 | LCW DONGEN | B | Telecommunicatie | 6357 | 0 | 43 | DOSCO | DOSCO | RVB-Z | Elektrisch | 1 | 16 | 1998 | Nee | 1,900 | Nee | 16 | Dorma | 2,000 | Nee | Van ruimte 39 naar ruimte 43T | ES 100 | Ja, vastgoedbeh. | Schuifdeur | Electrische toegangsdeur
900051582 | 14 | Bedrijfsdeur | 44G04 | LCW DONGEN | B | Telecommunicatie | 6357 | K1 | 10A | DOSCO | DOSCO | RVB-Z | Elektrisch | 1 | 1 |  | Nee | 4,000 | Nee | 1 | Verloo | 4,000 | Nee |  |  | Ja, vastgoedbeh. | Overheaddeur | Electrische toegangsdeur
900051583 | 14 | Bedrijfsdeur | 44G04 | LCW DONGEN | B | Telecommunicatie | 6357 | K1 | 10A | DOSCO | DOSCO | RVB-Z | Elektrisch | 1 | 2 |  | Nee | 4,000 | Nee | 2 | Indeco | 4,000 | Ja |  |  | Ja, vastgoedbeh. | Overheaddeur | Electrische toegangsdeur
900128649 | 14 | Bedrijfsdeur | 44G04 | LCW DONGEN | B | Telecommunicatie | 6357 | 0 | 29H | DOSCO | DOSCO | RVB-Z | Elektrisch | 1 | 17 |  | Nee | 1,300 | Nee | 17 | BSP Rijen | 2,000 | Nee |  | Radio-Actieve stoffen | Ja, vastgoedbeh. | Schuifdeur
900128412 | 14 | Bedrijfsdeur | 44G04 | LCW DONGEN | B | Telecommunicatie | 6357 | 0 | 34F | DOSCO | DOSCO | RVB-Z | Handmatig | 1 | 6 |  | Nee |  | Nee | 6 |  |  | Nee |  |  | Ja, vastgoedbeh. | Overheaddeur | Overheaddeur
900128411 | 14 | Bedrijfsdeur | 44G04 | LCW DONGEN | B | Telecommunicatie | 6357 | 0 | 38B | DOSCO | DOSCO | RVB-Z | Elektrisch | 1 | 3 |  | Nee |  | Nee | 3 | Nassau |  | Ja |  |  | Ja, vastgoedbeh. | Overheaddeur | Overheaddeur
900128407 | 14 | Bedrijfsdeur | 44G04 | LCW DONGEN | B | Telecommunicatie | 6357 | 0 | 42A | DOSCO | DOSCO | RVB-Z | Elektrisch | 1 | 1 | 1990 | Nee | 4,000 | Nee | 1 | Crawford | 4,000 | Nee |  | Ordernr. H-14555.01 | Ja, vastgoedbeh. | Overheaddeur | Overheaddeur
900128408 | 14 | Bedrijfsdeur | 44G04 | LCW DONGEN | B | Telecommunicatie | 6357 | 0 | 42A | DOSCO | DOSCO | RVB-Z | Elektrisch | 1 | 2 | 1990 | Nee | 4,000 | Nee | 2 | Crawford | 4,000 | Nee |  | Ordernr. H-14555.01 | Ja, vastgoedbeh. | Overheaddeur | Overheaddeur
900128409 | 14 | Bedrijfsdeur | 44G04 | LCW DONGEN | B | Telecommunicatie | 6357 | 0 | 42A | DOSCO | DOSCO | RVB-Z | Elektrisch | 1 | 8 |  | Nee |  | Nee | 8 |  |  | Nee |  |  | Ja, vastgoedbeh. | Overheaddeur | Overheaddeur
900128410 | 14 | Bedrijfsdeur | 44G04 | LCW DONGEN | B | Telecommunicatie | 6357 | 0 | 42A | DOSCO | DOSCO | RVB-Z | Elektrisch | 1 | 9 |  | Nee |  | Nee | 9 |  |  | Nee |  |  | Ja, vastgoedbeh. | Overheaddeur | Overheaddeur
900128664 | 14 | Bedrijfsdeur | 44G04 | LCW DONGEN | B | Telecommunicatie | 6357 | 0 | 43T | DOSCO | DOSCO | RVB-Z | Elektrisch | 1 | 14 |  | Nee | 1,900 | Nee | 14 | Dorma | 2,000 | Nee | Van ruimte 43T naar ruimte 43J | ES 100, Install.nr. 1004-4538 | Ja, vastgoedbeh. | Schuifdeur | Electrische toegangsdeur
900128667 | 14 | Bedrijfsdeur | 44G04 | LCW DONGEN | B | Telecommunicatie | 6357 | 0 | 43T | DOSCO | DOSCO | RVB-Z | Elektrisch | 1 | 15 |  | Nee | 1,900 | Nee | 15 | Dorma | 2,000 | Nee | Van ruimte 43T naar ruimte 39 | ED 100 | Ja, vastgoedbeh. | Schuifdeur | Electrische toegangsdeur
900107763 | 14 | Bedrijfsdeur | 44G04 | LCW DONGEN | C | Radarwerkplaats | 971 | 0 | 10 | DOSCO | DOSCO | RVB-Z | Elektrisch | 1 | 3 |  | Nee | 3,000 | Nee | 3 |  | 4,500 | Nee | Verloo |  | Ja, vastgoedbeh. | Roldeur | Overheaddeur
900107762 | 14 | Bedrijfsdeur | 44G04 | LCW DONGEN | C | Radarwerkplaats | 971 | 0 | 18 | DOSCO | DOSCO | RVB-Z | Elektrisch | 1 | 2 | 2018 | Nee | 3,450 | Nee | 2 | Hormann | 3,825 | Ja |  | Type SPU F42 | Ja, vastgoedbeh. | Overheaddeur | Overheaddeur
900107761 | 14 | Bedrijfsdeur | 44G04 | LCW DONGEN | C | Radarwerkplaats | 971 | 0 | 20 | DOSCO | DOSCO | RVB-Z | Elektrisch | 1 | 1 |  | Nee | 3,450 | Nee | 1 | Alsta | 3,825 | Ja | Verloo |  | Ja, vastgoedbeh. | Overheaddeur | Overheaddeur
900107765 | 14 | Bedrijfsdeur | 44G04 | LCW DONGEN | D | Radarwerkplaats | 2028 | 0 | 18 | DOSCO | DOSCO | RVB-Z | Elektrisch | 1 | 1 | 1998 | Nee | 4,225 | Nee | 1 | HJW | 4,320 | Nee | Type SE63 | 031772/1 | Ja, vastgoedbeh. | Roldeur | Overheaddeur
900107766 | 14 | Bedrijfsdeur | 44G04 | LCW DONGEN | D | Radarwerkplaats | 2028 | 0 | 18 | DOSCO | DOSCO | RVB-Z | Elektrisch | 1 | 2 | 1998 | Nee | 4,225 | Nee | 2 | HJW | 4,320 | Nee | Type SE63 | 031772/2 | Ja, vastgoedbeh. | Roldeur | Overheaddeur
900107767 | 14 | Bedrijfsdeur | 44G04 | LCW DONGEN | D | Radarwerkplaats | 2028 | 0 | 30 | DOSCO | DOSCO | RVB-Z | Elektrisch | 1 | 3 |  | Nee | 4,275 | Nee | 3 |  | 1,095 | Nee | Verloo | Rolluik | Ja, vastgoedbeh. | Roldeur | Overheaddeur
900121698 | 14 | Bedrijfsdeur | 44G04 | LCW DONGEN | E | Radarwerkplaats | 225 | 0 | 3 | DOSCO | DOSCO | RVB-Z | Elektrisch | 1 | 1 |  | Nee | 3,000 | Nee | 1 |  | 3,000 | Ja |  |  | Ja, vastgoedbeh. | Overheaddeur | Overheaddeur
900121699 | 14 | Bedrijfsdeur | 44G04 | LCW DONGEN | E | Radarwerkplaats | 225 | 0 | 3 | DOSCO | DOSCO | RVB-Z | Elektrisch | 1 | 2 |  | Nee | 3,000 | Nee | 2 |  | 3,000 | Nee |  |  | Ja, vastgoedbeh. | Overheaddeur | Overheaddeur
900121700 | 14 | Bedrijfsdeur | 44G04 | LCW DONGEN | E | Radarwerkplaats | 225 | 0 | 3A | DOSCO | DOSCO | RVB-Z | Elektrisch | 1 | 3 |  | Nee | 3,000 | Nee | 3 |  | 3,000 | Ja |  |  | Ja, vastgoedbeh. | Overheaddeur | Overheaddeur
900128364 | 14 | Bedrijfsdeur | 44G04 | LCW DONGEN | O | Werkplaats TD | 10333 | 0 | 23 | DOSCO | DOSCO | RVB-Z | Elektrisch | 1 | 22 | 1995 | Nee | 3,985 | Nee | 22 | Indeko | 3,962 | Ja | Links | Type ISO ST EL.BED. (ordernr. 95154) | Ja, vastgoedbeh. | Overheaddeur | Overheaddeur
900128367 | 14 | Bedrijfsdeur | 44G04 | LCW DONGEN | O | Werkplaats TD | 10333 | 0 | 23 | DOSCO | DOSCO | RVB-Z | Elektrisch | 1 | 23 | 1995 | Nee | 3,985 | Nee | 23 | Indeko | 3,962 | Nee | Rechts | Type ISO ST EL.BED. (ordernr. 95154) | Ja, vastgoedbeh. | Overheaddeur | Overheaddeur
900128420 | 14 | Bedrijfsdeur | 44G04 | LCW DONGEN | O | Werkplaats TD | 10333 | 0 | 27 | DOSCO | DOSCO | RVB-Z | Elektrisch | 1 | 21 |  | Nee |  | Nee | 21 |  |  | Nee |  |  | Ja, vastgoedbeh. | Nader te bepalen
900121702 | 14 | Bedrijfsdeur | 44G04 | LCW DONGEN | O | Werkplaats TD | 10333 | 0 | 31 | DOSCO | DOSCO | RVB-Z | Elektrisch | 1 | 20 | 1994 | Nee |  | Nee | 20 |  |  | Ja |  | Ordernr. H-19971.01 | Ja, vastgoedbeh. | Overheaddeur | Overheaddeur
900121703 | 14 | Bedrijfsdeur | 44G04 | LCW DONGEN | O | Werkplaats TD | 10333 | 0 | 31 | DOSCO | DOSCO | RVB-Z | Elektrisch | 1 | 27 | 1991 | Nee |  | Nee | 27 |  |  | Ja | Ordernr. H-15502.04 | buitenwand | Ja, vastgoedbeh. | Overheaddeur | Overheaddeur
900128418 | 14 | Bedrijfsdeur | 44G04 | LCW DONGEN | O | Werkplaats TD | 10333 | 0 | 34 | DOSCO | DOSCO | RVB-Z | Elektrisch | 1 | 16 |  | Nee |  | Nee | 16 |  |  | Nee |  |  | Ja, vastgoedbeh. | Overheaddeur | Overheaddeur
900128419 | 14 | Bedrijfsdeur | 44G04 | LCW DONGEN | O | Werkplaats TD | 10333 | 0 | 34 | DOSCO | DOSCO | RVB-Z | Elektrisch | 1 | 17 |  | Nee |  | Nee | 17 |  |  | Ja |  |  | Ja, vastgoedbeh. | Overheaddeur | Overheaddeur
900107545 | 14 | Bedrijfsdeur | 44G04 | LCW DONGEN | O | Werkplaats TD | 10333 | 0 | 36 | DOSCO | DOSCO | RVB-Z | Elektrisch | 1 | 19 |  | Nee |  | Nee | 19 |  |  | Ja | Lok.36 | Contract Verloo | Ja, vastgoedbeh. | Overheaddeur | Overheaddeur
900107542 | 14 | Bedrijfsdeur | 44G04 | LCW DONGEN | O | Werkplaats TD | 10333 | 0 | 37 | DOSCO | DOSCO | RVB-Z | Elektrisch | 1 | 18 |  | Nee |  | Nee | 18 | Nassau |  | Ja | Lok.37 | Contract Verloo | Ja, vastgoedbeh. | Overheaddeur | Overheaddeur
900107515 | 14 | Bedrijfsdeur | 44G04 | LCW DONGEN | O | Werkplaats TD | 10333 | 0 | 39 | DOSCO | DOSCO | RVB-Z | Elektrisch | 1 | 1 | 1988 | Nee | 3,985 | Nee | 1 | Nassau | 3,962 | Ja | Lok.39 | Contract Verloo | Ja, vastgoedbeh. | Overheaddeur | Overheaddeur
900107540 | 14 | Bedrijfsdeur | 44G04 | LCW DONGEN | O | Werkplaats TD | 10333 | 0 | 39 | DOSCO | DOSCO | RVB-Z | Elektrisch | 1 | 14 |  | Nee |  | Nee | 14 | Assa Abloy |  | Ja | Lok.39 | Contract Verloo | Ja, vastgoedbeh. | Overheaddeur | Overheaddeur
900107541 | 14 | Bedrijfsdeur | 44G04 | LCW DONGEN | O | Werkplaats TD | 10333 | 0 | 39 | DOSCO | DOSCO | RVB-Z | Elektrisch | 1 | 15 | 1988 | Nee | 3,985 | Nee | 15 | Assa Abloy | 3,962 | Ja | Lok.39 | Contract Verloo | Ja, vastgoedbeh. | Overheaddeur | Overheaddeur
900121701 | 14 | Bedrijfsdeur | 44G04 | LCW DONGEN | O | Werkplaats TD | 10333 | 0 | 39 | DOSCO | DOSCO | RVB-Z | Elektrisch | 1 | 26 |  | Nee |  | Nee | 26 |  |  | Ja |  | van ruimte 39 naar 68 | Ja, vastgoedbeh. | Overheaddeur | Overheaddeur
900121706 | 14 | Bedrijfsdeur | 44G04 | LCW DONGEN | O | Werkplaats TD | 10333 | 0 | 39 | DOSCO | DOSCO | RVB-Z | Elektrisch | 1 | 25 |  | Nee |  | Nee | 25 |  |  | Ja |  |  | Ja, vastgoedbeh. | Overheaddeur | Overheaddeur
900128416 | 14 | Bedrijfsdeur | 44G04 | LCW DONGEN | O | Werkplaats TD | 10333 | 0 | 39 | DOSCO | DOSCO | RVB-Z | Elektrisch | 1 | 24 |  | Nee |  | Nee | 24 |  |  | Ja |  |  | Ja, vastgoedbeh. | Overheaddeur | Overheaddeur
900107517 | 14 | Bedrijfsdeur | 44G04 | LCW DONGEN | O | Werkplaats TD | 10333 | 0 | 43 | DOSCO | DOSCO | RVB-Z | Elektrisch | 1 | 2 | 2010 | Nee |  | Nee | 2 | Nassau |  | Nee | 9000fa | Ordernr. e120066.1/h / refnr. H077733.1 | Ja, vastgoedbeh. | Overheaddeur | Overheaddeur
900107518 | 14 | Bedrijfsdeur | 44G04 | LCW DONGEN | O | Werkplaats TD | 10333 | 0 | 43 | DOSCO | DOSCO | RVB-Z | Elektrisch | 1 | 3 | 1996 | Nee | 3,987 | Nee | 3 | Nassau | 3,960 | Nee | Type ISO ST | Contract Verloo | Ja, vastgoedbeh. | Overheaddeur | Overheaddeur
900107520 | 14 | Bedrijfsdeur | 44G04 | LCW DONGEN | O | Werkplaats TD | 10333 | 0 | 45 | DOSCO | DOSCO | RVB-Z | Elektrisch | 1 | 4 | 1996 | Nee | 3,987 | Nee | 4 | Indeko | 3,960 | Ja | Type ISO ST | Ordernr. 96160 pos 1 (Contract Verloo) | Ja, vastgoedbeh. | Overheaddeur | Overheaddeur
900128417 | 14 | Bedrijfsdeur | 44G04 | LCW DONGEN | O | Werkplaats TD | 10333 | 0 | 50 | DOSCO | DOSCO | RVB-Z | Elektrisch | 1 | 6 |  | Nee |  | Nee | 6- |  |  | Ja |  |  | Ja, vastgoedbeh. | Overheaddeur | Overheaddeur
900107523 | 14 | Bedrijfsdeur | 44G04 | LCW DONGEN | O | Werkplaats TD | 10333 | 0 | 55 | DOSCO | DOSCO | RVB-Z | Elektrisch | 1 | 7 |  | Nee |  | Nee | 7 | Indeko |  | Ja | Lok.55 | Contract Verloo | Ja, vastgoedbeh. | Overheaddeur | Overheaddeur
900107524 | 14 | Bedrijfsdeur | 44G04 | LCW DONGEN | O | Werkplaats TD | 10333 | 0 | 67 | DOSCO | DOSCO | RVB-Z | Elektrisch | 1 | 8 | 1999 | Nee | 4,000 | Nee | 8 | Nassau | 6,000 | Ja | Lok.67 | Type ST1 (Contract Verloo) | Ja, vastgoedbeh. | Overheaddeur | Overheaddeur
900107526 | 14 | Bedrijfsdeur | 44G04 | LCW DONGEN | O | Werkplaats TD | 10333 | 0 | 68 | DOSCO | DOSCO | RVB-Z | Elektrisch | 1 | 9 |  | Nee |  | Nee | 9 | Nassau |  | Ja | Lok.68 | Ordernr. 98.125 (Contract Verloo) | Ja, vastgoedbeh. | Overheaddeur | Overheaddeur
900107527 | 14 | Bedrijfsdeur | 44G04 | LCW DONGEN | O | Werkplaats TD | 10333 | 0 | 68 | DOSCO | DOSCO | RVB-Z | Elektrisch | 1 | 10 |  | Nee |  | Nee | 10 | Nassau |  | Ja | Lok.68 | Ordernr. 98.125 (Contract Verloo) | Ja, vastgoedbeh. | Overheaddeur | Overheaddeur
900107529 | 14 | Bedrijfsdeur | 44G04 | LCW DONGEN | O | Werkplaats TD | 10333 | 0 | 68 | DOSCO | DOSCO | RVB-Z | Elektrisch | 1 | 11 |  | Nee |  | Nee | 11 | Nassau |  | Ja | Lok.68 | Ordernr. 98.125 (Contract Verloo) | Ja, vastgoedbeh. | Overheaddeur | Overheaddeur
900107531 | 14 | Bedrijfsdeur | 44G04 | LCW DONGEN | O | Werkplaats TD | 10333 | 0 | 68 | DOSCO | DOSCO | RVB-Z | Elektrisch | 1 | 12 |  | Nee |  | Nee | 12 | Nassau |  | Ja | Lok.68 | Ordernr. 98.125 (Contract Verloo) | Ja, vastgoedbeh. | Overheaddeur | Overheaddeur
900107532 | 14 | Bedrijfsdeur | 44G04 | LCW DONGEN | O | Werkplaats TD | 10333 | 0 | 68 | DOSCO | DOSCO | RVB-Z | Elektrisch | 1 | 13 |  | Nee |  | Nee | 13 | Nassau |  | Ja | Lok.68 | Ordernr. 98.125 (Contract Verloo) | Ja, vastgoedbeh. | Overheaddeur | Overheaddeur
900107521 | 14 | Bedrijfsdeur | 44G04 | LCW DONGEN | O | Werkplaats TD | 10333 | 0 | 50A | DOSCO | DOSCO | RVB-Z | Elektrisch | 1 | 5 |  | Nee |  | Nee | 5 | Nassau |  | Ja | Lok.50 | Contract Verloo | Ja, vastgoedbeh. | Overheaddeur | Overheaddeur
900106106 | 14 | Bedrijfsdeur | 44G04 | LCW DONGEN | Q | Garagegebouw | 1565 | 0 | 4 | DOSCO | DOSCO | RVB-Z | Elektrisch | 1 | 6 | 2000 | Nee | 3,700 | Nee | 6 | Crawford | 3,150 | Ja | Links vanuit de ruimte |  | Ja, vastgoedbeh. | Overheaddeur | Overheaddeur
900106107 | 14 | Bedrijfsdeur | 44G04 | LCW DONGEN | Q | Garagegebouw | 1565 | 0 | 4 | DOSCO | DOSCO | RVB-Z | Elektrisch | 1 | 8 | 2000 | Nee | 3,700 | Nee | 8 | Crawford | 3,150 | Nee | middelste deur vanuit de ruimte |  | Ja, vastgoedbeh. | Overheaddeur | Overheaddeur
900106108 | 14 | Bedrijfsdeur | 44G04 | LCW DONGEN | Q | Garagegebouw | 1565 | 0 | 4 | DOSCO | DOSCO | RVB-Z | Elektrisch | 1 | 7 | 2000 | Nee | 3,700 | Nee | 7 | Crawford | 3,150 | Nee | rechts vauit de ruimte |  | Ja, vastgoedbeh. | Overheaddeur | Overheaddeur
900106112 | 14 | Bedrijfsdeur | 44G04 | LCW DONGEN | Q | Garagegebouw | 1565 | 0 | 6 | DOSCO | DOSCO | RVB-Z | Handmatig | 1 | 5 | 1989 | Nee | 3,000 | Nee | 5 | Crawford | 3,700 | Nee | Links vanuit de ruimte |  | Ja, vastgoedbeh. | Roldeur | Overheaddeur
900106113 | 14 | Bedrijfsdeur | 44G04 | LCW DONGEN | Q | Garagegebouw | 1565 | 0 | 6 | DOSCO | DOSCO | RVB-Z | Handmatig | 1 | 4 | 1989 | Nee | 3,000 | Nee | 4 | Crawford | 3,700 | Nee | midden links vanuit de ruimte |  | Ja, vastgoedbeh. | Roldeur | Overheaddeur
900106114 | 14 | Bedrijfsdeur | 44G04 | LCW DONGEN | Q | Garagegebouw | 1565 | 0 | 6 | DOSCO | DOSCO | RVB-Z | Handmatig | 1 | 3 | 1989 | Nee | 3,000 | Nee | 3 | Crawford | 3,700 | Nee | midden rechts vanuit de ruimte |  | Ja, vastgoedbeh. | Roldeur | Overheaddeur
900106115 | 14 | Bedrijfsdeur | 44G04 | LCW DONGEN | Q | Garagegebouw | 1565 | 0 | 6 | DOSCO | DOSCO | RVB-Z | Handmatig | 1 | 2 | 1989 | Nee | 3,000 | Nee | 2 | Crawford | 3,700 | Nee | rechts vauit de ruimte |  | Ja, vastgoedbeh. | Roldeur | Overheaddeur
900106116 | 14 | Bedrijfsdeur | 44G04 | LCW DONGEN | Q | Garagegebouw | 1565 | 0 | 6A | DOSCO | DOSCO | RVB-Z | Elektrisch | 1 | 1 | 2000 | Nee | 3,000 | Nee | 1 | Crawford | 3,700 | Ja |  |  | Ja, vastgoedbeh. | Overheaddeur | Overheaddeur
900130587 | 14 | Bedrijfsdeur | 44G04 | LCW DONGEN | T | Kantinegebouw | 1193 | 1 | 17 | DOSCO | DOSCO | RVB-Z | Elektrisch | 1 | 1 | 1900 | Nee |  | Nee | 1 |  |  | Nee | Rolluik bij uitgifteruimte |  | Ja, vastgoedbeh. | Roldeur
900106132 | 14 | Bedrijfsdeur | 44G04 | LCW DONGEN | Z | Statiefhal | 159 | 0 | 1 | DOSCO | DOSCO | RVB-Z | Handmatig | 1 | 1 | 1983 | Nee | 4,500 | Nee | 1 |  | 5,000 | Nee |  | Bunkerdeur | Ja, vastgoedbeh. | Schuifdeur | Bunkerdeur / magazijndeur
900106133 | 14 | Bedrijfsdeur | 44G04 | LCW DONGEN | Z1 | Opslag Tenten | 256 | 0 | 1 | DOSCO | DOSCO | RVB-Z | Handmatig | 1 | 1 | 1983 | Nee | 3,000 | Nee | 1 |  | 3,000 | Nee |  | Bunkerdeur | Ja, vastgoedbeh. | Schuifdeur | Bunkerdeur / magazijndeur
900072579 | 14 | Bedrijfsdeur | 45A03 | FORT CREVECOEUR | 4 | Kantoor / Lesgebouw | 844 | 0 | 0.03 | CLAS | CLAS | RVB-Z | Handmatig | 1 | 2 | 2000 | Nee | 2,500 | Nee | 2 | Crawford | 2,700 | Nee |  | Serienummer 25005252 Type 142 | Ja, vastgoedbeh. | Overheaddeur | Overheaddeur
900072580 | 14 | Bedrijfsdeur | 45A03 | FORT CREVECOEUR | 4 | Kantoor / Lesgebouw | 844 | 0 | 0.04 | CLAS | CLAS | RVB-Z | Handmatig | 1 | 1 | 2000 | Nee | 2,500 | Nee | 1 | Crawford | 2,700 | Nee |  | Serienummer 25005254 Type 142 | Ja, vastgoedbeh. | Overheaddeur | Overheaddeur
900072578 | 14 | Bedrijfsdeur | 45A03 | FORT CREVECOEUR | 4 | Kantoor / Lesgebouw | 844 | 0 | 0.07 | CLAS | CLAS | RVB-Z | Handmatig | 1 | 3 | 2000 | Nee | 2,500 | Nee | 3 | Crawford | 2,700 | Nee |  | Serienummer 25005253 Type 142 | Ja, vastgoedbeh. | Overheaddeur | Overheaddeur
900072577 | 14 | Bedrijfsdeur | 45A03 | FORT CREVECOEUR | 4 | Kantoor / Lesgebouw | 844 | 0 | 0.09 | CLAS | CLAS | RVB-Z | Handmatig | 1 | 4 | 2000 | Nee | 2,500 | Nee | 4 | Crawford | 2,700 | Ja |  | Serienummer 10019540 Type 342 | Ja, vastgoedbeh. | Overheaddeur | Overheaddeur
900036648 | 14 | Bedrijfsdeur | 45A03 | FORT CREVECOEUR | 14 | Garagebox | 52 | 0 | 1 | CLAS | CLAS | RVB-Z | Handmatig | 1 | 1 | 2000 | Nee | 2,750 | Nee | 1 | K-PLUS | 2,600 | Nee |  |  | Ja, vastgoedbeh. | Kanteldeur | Overheaddeur
900036649 | 14 | Bedrijfsdeur | 45A03 | FORT CREVECOEUR | 14 | Garagebox | 52 | 0 | 2 | CLAS | CLAS | RVB-Z | Handmatig | 1 | 2 | 2000 | Nee | 2,750 | Nee | 2 | K-PLUS | 2,600 | Nee |  |  | Ja, vastgoedbeh. | Kanteldeur | Overheaddeur
900100029 | 14 | Bedrijfsdeur | 45A06 | ENGELENSE GAT | 2 | AS-magazijn 2 | 886 | 0 | 1 | CLAS | CLAS | RVB-Z | Elektrisch | 1 | 1 | 2010 | Nee | 4,100 | Nee | 1 | Alpha | 3,200 | Ja | deurnummer 1 bij ruimte 19 | produktnummer 21007286 ordernummer 20100513 | Ja, vastgoedbeh. | Overheaddeur | Overheaddeur
900100030 | 14 | Bedrijfsdeur | 45A06 | ENGELENSE GAT | 2 | AS-magazijn 2 | 886 | 0 | 1 | CLAS | CLAS | RVB-Z | Elektrisch | 1 | 2 | 2010 | Nee | 4,100 | Nee | 2 | Alpha | 3,200 | Ja | deurnummer 2 bij ruimte 8 | produktnummer 21007285 ordernummer 20100513 | Ja, vastgoedbeh. | Overheaddeur | Overheaddeur
900100044 | 14 | Bedrijfsdeur | 45A06 | ENGELENSE GAT | 3 | AS-magazijn 3 | 1159 | 0 | 1 | CLAS | CLAS | RVB-Z | Elektrisch | 1 | 1 | 2010 | Nee | 4,100 | Nee | 1 | Alpha | 3,200 | Ja | Op kopse kant bij ruimte 1 gang | produktnummer 21007286 ordernummer 20100513 | Ja, vastgoedbeh. | Overheaddeur | Overheaddeur
900100783 | 14 | Bedrijfsdeur | 45A06 | ENGELENSE GAT | 3 | AS-magazijn 3 | 1159 | 0 | 23 | CLAS | CLAS | RVB-Z | Elektrisch | 1 | 3 | 2010 | Nee | 4,100 | Nee | 3 | Alpha Deur | 3,200 | Nee | Ruimte 23 | 131S727951 | Ja, vastgoedbeh. | Overheaddeur | Overheaddeur
900100784 | 14 | Bedrijfsdeur | 45A06 | ENGELENSE GAT | 3 | AS-magazijn 3 | 1159 | 0 | 24 | CLAS | CLAS | RVB-Z | Elektrisch | 1 | 2 | 2010 | Nee | 4,100 | Nee | 2 | Alpha Deur | 3,200 | Nee | Ruimte 24 | 131S727951 | Ja, vastgoedbeh. | Overheaddeur | Overheaddeur
900090260 | 14 | Bedrijfsdeur | 45A06 | ENGELENSE GAT | 4 | Magazijn Algemeen | 63 | 0 | 01 | CLAS | CLAS | RVB-Z | Handmatig | 1 | 1 | 2009 | Nee | 2,560 | Nee | 1 | Door Systems | 3,000 | Nee |  |  | Ja, vastgoedbeh. | Overheaddeur | Overheaddeur
900130841 | 14 | Bedrijfsdeur | 45A06 | ENGELENSE GAT | A | Kantine / Kantoor / Lesgebouw | 1784 | 0 | 17 | CLAS | CLAS | RVB-Z | Elektrisch | 1 | 3 |  | Nee |  | Nee | 3 |  |  | Nee |  |  | Ja, vastgoedbeh. | Overheaddeur | Overheaddeur
900125165 | 14 | Bedrijfsdeur | 45A06 | ENGELENSE GAT | A | Kantine / Kantoor / Lesgebouw | 1784 | 0 | 22 | CLAS | CLAS | RVB-Z | Elektrisch | 1 | 1 |  | Nee | 3,500 | Nee | 1 | Crawford | 1,300 | Nee | Tussen ruimte 22 en 17 |  | Ja, vastgoedbeh. | Roldeur | Overheaddeur
900125166 | 14 | Bedrijfsdeur | 45A06 | ENGELENSE GAT | A | Kantine / Kantoor / Lesgebouw | 1784 | 0 | 22 | CLAS | CLAS | RVB-Z | Elektrisch | 1 | 2 |  | Nee | 3,500 | Nee | 2 | Crawford | 1,300 | Nee | Tussen ruimte 22 en 17 |  | Ja, vastgoedbeh. | Roldeur | Overheaddeur
900036653 | 14 | Bedrijfsdeur | 45A06 | ENGELENSE GAT | B | Magazijn | 619 | 0 | 1 | CLAS | CLAS | RVB-Z | Elektrisch | 1 | 1 | 1990 | Nee | 3,960 | Nee | 1 | EMG | 3,970 | Nee |  |  | Ja, vastgoedbeh. | Overheaddeur | Overheaddeur
900036654 | 14 | Bedrijfsdeur | 45A06 | ENGELENSE GAT | B | Magazijn | 619 | 0 | 1 | CLAS | CLAS | RVB-Z | Elektrisch | 1 | 2 | 1990 | Nee | 3,960 | Nee | 2 | EMG | 3,970 | Nee |  |  | Ja, vastgoedbeh. | Overheaddeur | Overheaddeur
900036655 | 14 | Bedrijfsdeur | 45A06 | ENGELENSE GAT | W | Onderhouds- / Instructieruimte | 1160 | 0 | 13 | CLAS | CLAS | RVB-Z | Elektrisch | 1 | 1 | 1990 | Nee | 4,250 | Nee | 1 | Crawford | 4,500 | Nee |  |  | Ja, vastgoedbeh. | Overheaddeur | Overheaddeur
900036656 | 14 | Bedrijfsdeur | 45A06 | ENGELENSE GAT | W | Onderhouds- / Instructieruimte | 1160 | 0 | 13 | CLAS | CLAS | RVB-Z | Elektrisch | 1 | 2 | 1990 | Nee | 4,250 | Nee | 2 | Crawford | 4,500 | Nee |  |  | Ja, vastgoedbeh. | Overheaddeur | Overheaddeur
900036659 | 14 | Bedrijfsdeur | 45A06 | ENGELENSE GAT | W | Onderhouds- / Instructieruimte | 1160 | 0 | 14 | CLAS | CLAS | RVB-Z | Elektrisch | 1 | 5 | 1990 | Nee | 4,250 | Nee | 5 | Crawford | 4,500 | Nee |  |  | Ja, vastgoedbeh. | Overheaddeur | Overheaddeur
900036660 | 14 | Bedrijfsdeur | 45A06 | ENGELENSE GAT | W | Onderhouds- / Instructieruimte | 1160 | 0 | 14 | CLAS | CLAS | RVB-Z | Elektrisch | 1 | 6 | 1990 | Nee | 4,250 | Nee | 6 | Crawford | 4,500 | Nee |  |  | Ja, vastgoedbeh. | Overheaddeur | Overheaddeur
900036661 | 14 | Bedrijfsdeur | 45A06 | ENGELENSE GAT | W | Onderhouds- / Instructieruimte | 1160 | 0 | 14 | CLAS | CLAS | RVB-Z | Elektrisch | 1 | 7 | 1990 | Nee | 4,250 | Nee | 7 | Crawford | 4,500 | Nee |  |  | Ja, vastgoedbeh. | Overheaddeur | Overheaddeur
900036657 | 14 | Bedrijfsdeur | 45A06 | ENGELENSE GAT | W | Onderhouds- / Instructieruimte | 1160 | 0 | 13A | CLAS | CLAS | RVB-Z | Elektrisch | 1 | 3 | 1990 | Nee | 4,250 | Nee | 3 | Crawford | 4,500 | Nee |  |  | Ja, vastgoedbeh. | Overheaddeur | Overheaddeur
900036658 | 14 | Bedrijfsdeur | 45A06 | ENGELENSE GAT | W | Onderhouds- / Instructieruimte | 1160 | 0 | 13A | CLAS | CLAS | RVB-Z | Elektrisch | 1 | 4 | 1990 | Nee | 4,250 | Nee | 4 | Crawford | 4,500 | Nee |  |  | Ja, vastgoedbeh. | Overheaddeur | Overheaddeur
900101425 | 14 | Bedrijfsdeur | 45B02 | DISTRICT ZUID | 1 | Kantoorgebouw | 5217 | 0 | 0.01 | DOSCO | DOSCO | RVB-Z | Elektrisch | 1 | 1 |  | Nee | 2,000 | Nee | 1 | Besam SD | 2,800 | Nee | Hoofdingang buitendeur | 523201-001 | Ja, vastgoedbeh. | Schuifdeur | Electrische toegangsdeur
900101426 | 14 | Bedrijfsdeur | 45B02 | DISTRICT ZUID | 1 | Kantoorgebouw | 5217 | 0 | 0.01 | DOSCO | DOSCO | RVB-Z | Elektrisch | 1 | 2 |  | Nee | 2,000 | Nee | 2 | Besam SD | 2,800 | Nee | Hoofdingang binnendeur | 523201-002 | Ja, vastgoedbeh. | Schuifdeur | Electrische toegangsdeur
900124654 | 14 | Bedrijfsdeur | 45B02 | DISTRICT ZUID | 1 | Kantoorgebouw | 5217 | 0 | 0.12 | DOSCO | DOSCO | RVB-Z | Elektrisch | 1 | 3 |  | Nee | 1,400 | Nee | 3 | Besam | 1,400 | Nee | Tussen ruimte 0.10 en 0.12 | Brandwerende schuifraam Receptie | Ja, vastgoedbeh. | Schuifdeur | Electrische toegangsdeur
900118139 | 14 | Bedrijfsdeur | 45C10 | OT DE KAMP | 1 | Instructiegebouw | 1016 | 0 | 6 | CLAS | CLAS | RVB-Z | Elektrisch | 1 | 1 | 2013 | Nee | 2,750 | Nee | 1 | Horman SPU 40 | 2,700 | Nee | lok.6 / rechter buitengevel |  | Ja, vastgoedbeh. | Overheaddeur | Overheaddeur
900118140 | 14 | Bedrijfsdeur | 45C10 | OT DE KAMP | 1 | Instructiegebouw | 1016 | 0 | 6 | CLAS | CLAS | RVB-Z | Elektrisch | 1 | 4 | 2013 | Nee | 3,000 | Nee | 4 | Horman SPU 40 | 2,700 | Nee | lok.6 / linker buitengevel |  | Ja, vastgoedbeh. | Overheaddeur | Overheaddeur
900118137 | 14 | Bedrijfsdeur | 45C10 | OT DE KAMP | 1 | Instructiegebouw | 1016 | 0 | 7 | CLAS | CLAS | RVB-Z | Handmatig | 1 | 3 | 2013 | Nee | 2,277 | Nee | 3 | Boon Edam | 2,445 | Nee | voorgevel buitenmuur | Bunkerdeur | Ja, vastgoedbeh. | Tourniquet | Electrische toegangsdeur
900118138 | 14 | Bedrijfsdeur | 45C10 | OT DE KAMP | 1 | Instructiegebouw | 1016 | 0 | 7 | CLAS | CLAS | RVB-Z | Handmatig | 1 | 2 | 2013 | Nee | 3,000 | Nee | 2 | Horman SPU 40 | 2,700 | Nee | lok.7 / linker buitengevel |  | Ja, vastgoedbeh. | Overheaddeur | Overheaddeur
900124527 | 14 | Bedrijfsdeur | 45C10 | OT DE KAMP | 4 | Ondergrondse Oefenfaciliteit (Metro) CBRN | 2702 | 0 | 01 | CLAS | CLAS | RVB-Z | Elektrisch | 1 | 1 | 2014 | Nee | 3,620 | Nee | 1 | Horman | 3,900 | Nee | zuidgevel tijdens bouw geplaatst afstand bedienbaar | Artikelnr. 636765 | Ja, vastgoedbeh. | Overheaddeur | Overheaddeur
900124528 | 14 | Bedrijfsdeur | 45C10 | OT DE KAMP | 4 | Ondergrondse Oefenfaciliteit (Metro) CBRN | 2702 | 0 | 01 | CLAS | CLAS | RVB-Z | Elektrisch | 1 | 2 | 2014 | Nee | 3,620 | Nee | 2 | Horman | 3,900 | Nee | zuidgevel tijdens bouw geplaatst afstand bedienbaar | Artikelnr. 636765 | Ja, vastgoedbeh. | Overheaddeur | Overheaddeur
900124526 | 14 | Bedrijfsdeur | 45C10 | OT DE KAMP | 4 | Ondergrondse Oefenfaciliteit (Metro) CBRN | 2702 | 0 | 02 | CLAS | CLAS | RVB-Z | Handmatig | 1 | 4 |  | Nee | 0,900 | Nee | 4 |  | 2,300 | Nee |  |  | Ja, vastgoedbeh. | Scharnierdeur | Overheaddeur
900125359 | 14 | Bedrijfsdeur | 45C10 | OT DE KAMP | 4 | Ondergrondse Oefenfaciliteit (Metro) CBRN | 2702 | 0 | 03 | CLAS | CLAS | RVB-Z | Handmatig | 1 | 5 | 2015 | Nee | 3,200 | Nee | 5 | Horman | 2,875 | Nee | westgevel nadien aangebracht | Type SPU F42 | Ja, vastgoedbeh. | Overheaddeur | Overheaddeur
900124525 | 14 | Bedrijfsdeur | 45C10 | OT DE KAMP | 4 | Ondergrondse Oefenfaciliteit (Metro) CBRN | 2702 | 0 | 05 | CLAS | CLAS | RVB-Z | Handmatig | 1 | 3 |  | Nee | 2,000 | Nee | 3 |  | 2,500 | Nee |  |  | Ja, vastgoedbeh. | Scharnierdeur | Overheaddeur
900125360 | 14 | Bedrijfsdeur | 45C10 | OT DE KAMP | 4 | Ondergrondse Oefenfaciliteit (Metro) CBRN | 2702 | 0 | 06 | CLAS | CLAS | RVB-Z | Handmatig | 1 | 6 | 2015 | Nee | 3,200 | Nee | 6 | Horman | 2,875 | Nee | westgevel nadien aangebracht | Type SPU F42 | Ja, vastgoedbeh. | Overheaddeur | Overheaddeur
900036670 | 14 | Bedrijfsdeur | 45C16 | LUNETTENKAZERNE | 1 | Magazijn / Stalling | 1563 | 0 | 5 | CLAS | CLAS | RVB-Z | Handmatig | 1 | 9 | 1999 | Nee | 2,050 | Nee | 9 | Nassau | 2,750 | Nee |  |  | Ja, vastgoedbeh. | Overheaddeur | Overheaddeur
900116214 | 14 | Bedrijfsdeur | 45C16 | LUNETTENKAZERNE | 1 | Magazijn / Stalling | 1563 | 0 | 8 | CLAS | CLAS | RVB-Z | Elektrisch | 1 | 6 | 2014 | Nee | 4,960 | Nee | 6 | Hormann | 3,250 | Nee | in buitenmuur |  | Ja, vastgoedbeh. | Overheaddeur | Overheaddeur
900072585 | 14 | Bedrijfsdeur | 45C16 | LUNETTENKAZERNE | 1 | Magazijn / Stalling | 1563 | 0 | 9 | CLAS | CLAS | RVB-Z | Elektrisch | 1 | 10 | 2005 | Nee | 3,000 | Nee | 10 | Horman | 3,000 | Ja |  |  | Ja, vastgoedbeh. | Overheaddeur | Overheaddeur
900116212 | 14 | Bedrijfsdeur | 45C16 | LUNETTENKAZERNE | 1 | Magazijn / Stalling | 1563 | 0 | 10 | CLAS | CLAS | RVB-Z | Elektrisch | 1 | 7 | 2014 | Nee | 4,960 | Nee | 7 | Hormann | 3,250 | Nee | in buitenmuur |  | Ja, vastgoedbeh. | Overheaddeur | Overheaddeur
900116213 | 14 | Bedrijfsdeur | 45C16 | LUNETTENKAZERNE | 1 | Magazijn / Stalling | 1563 | 0 | 11 | CLAS | CLAS | RVB-Z | Elektrisch | 1 | 8 | 2014 | Nee | 4,960 | Nee | 8 | Hormann | 3,250 | Nee | in buitenmuur |  | Ja, vastgoedbeh. | Overheaddeur | Overheaddeur
900036662 | 14 | Bedrijfsdeur | 45C16 | LUNETTENKAZERNE | 1 | Magazijn / Stalling | 1563 | 0 | 19 | CLAS | CLAS | RVB-Z | Handmatig | 1 | 1 | 1987 | Nee | 3,750 | Nee | 1 | EMG | 3,100 | Nee |  |  | Ja, vastgoedbeh. | Overheaddeur | Overheaddeur
900036663 | 14 | Bedrijfsdeur | 45C16 | LUNETTENKAZERNE | 1 | Magazijn / Stalling | 1563 | 0 | 19 | CLAS | CLAS | RVB-Z | Handmatig | 1 | 2 | 1987 | Nee | 3,750 | Nee | 2 | EMG | 3,100 | Nee |  |  | Ja, vastgoedbeh. | Overheaddeur | Overheaddeur
900036664 | 14 | Bedrijfsdeur | 45C16 | LUNETTENKAZERNE | 1 | Magazijn / Stalling | 1563 | 0 | 19 | CLAS | CLAS | RVB-Z | Handmatig | 1 | 3 | 1987 | Nee | 3,750 | Nee | 3 | EMG | 3,100 | Ja |  |  | Ja, vastgoedbeh. | Overheaddeur | Overheaddeur
900036665 | 14 | Bedrijfsdeur | 45C16 | LUNETTENKAZERNE | 1 | Magazijn / Stalling | 1563 | 0 | 19 | CLAS | CLAS | RVB-Z | Handmatig | 1 | 4 | 1987 | Nee | 3,750 | Nee | 4 | EMG | 3,100 | Nee |  |  | Ja, vastgoedbeh. | Overheaddeur | Overheaddeur
900036666 | 14 | Bedrijfsdeur | 45C16 | LUNETTENKAZERNE | 1 | Magazijn / Stalling | 1563 | 0 | 19 | CLAS | CLAS | RVB-Z | Elektrisch | 1 | 5 | 1987 | Nee | 3,750 | Nee | 5 | EMG | 3,100 | Nee |  |  | Ja, vastgoedbeh. | Overheaddeur | Overheaddeur
900119751 | 14 | Bedrijfsdeur | 45C16 | LUNETTENKAZERNE | 4 | Magazijn Algemeen | 209 | 0 | 1 | CLAS | CLAS | RVB-Z | Handmatig | 1 | 1 |  | Nee | 1,000 | Nee | 1 |  | 2,100 | Nee | naast lok.2 | geen munitieopslag meer | Ja, vastgoedbeh. | Scharnierdeur | Bunkerdeur / magazijndeur
900119752 | 14 | Bedrijfsdeur | 45C16 | LUNETTENKAZERNE | 4 | Magazijn Algemeen | 209 | 0 | 1 | CLAS | CLAS | RVB-Z | Handmatig | 1 | 2 |  | Nee | 1,800 | Nee | 2 |  | 2,100 | Nee | tegen over lok.5 | dubbele Scharnierdeur, geen munitieopslag meer | Ja, vastgoedbeh. | Scharnierdeur | Bunkerdeur / magazijndeur
900119753 | 14 | Bedrijfsdeur | 45C16 | LUNETTENKAZERNE | 4 | Magazijn Algemeen | 209 | 0 | 1 | CLAS | CLAS | RVB-Z | Handmatig | 1 | 3 |  | Nee | 1,800 | Nee | 3 |  | 2,100 | Nee | tegen over lok.6 | dubbele Scharnierdeur, geen munitieopslag meer | Ja, vastgoedbeh. | Scharnierdeur | Bunkerdeur / magazijndeur
900119754 | 14 | Bedrijfsdeur | 45C16 | LUNETTENKAZERNE | 4 | Magazijn Algemeen | 209 | 0 | 1 | CLAS | CLAS | RVB-Z | Handmatig | 1 | 4 |  | Nee | 1,000 | Nee | 4 |  | 2,100 | Nee | naast lok.8 | geen munitieopslag meer | Ja, vastgoedbeh. | Scharnierdeur | Bunkerdeur / magazijndeur
900119755 | 14 | Bedrijfsdeur | 45C16 | LUNETTENKAZERNE | 4 | Magazijn Algemeen | 209 | 0 | 1 | CLAS | CLAS | RVB-Z | Handmatig | 1 | 5 |  | Nee | 1,000 | Nee | 5 |  | 2,100 | Nee | naast lok.7 | geen munitieopslag meer | Ja, vastgoedbeh. | Scharnierdeur | Bunkerdeur / magazijndeur
900119756 | 14 | Bedrijfsdeur | 45C16 | LUNETTENKAZERNE | 4 | Magazijn Algemeen | 209 | 0 | 1 | CLAS | CLAS | RVB-Z | Handmatig | 1 | 6 |  | Nee | 1,000 | Nee | 6 |  | 2,100 | Nee | naast lok.4 | geen munitieopslag meer | Ja, vastgoedbeh. | Scharnierdeur | Bunkerdeur / magazijndeur
900036755 | 14 | Bedrijfsdeur | 45C16 | LUNETTENKAZERNE | 8 | Instructiegebouw | 9415 | 0 | 1 | CLAS | CLAS | RVB-Z | Handmatig | 1 | 8 | 2001 | Nee | 5,000 | Nee | 8 | Crawford | 4,500 | Nee | Aan de zijde vleugel A | serienummer 1100127702 | Ja, vastgoedbeh. | Overheaddeur | Overheaddeur
900036756 | 14 | Bedrijfsdeur | 45C16 | LUNETTENKAZERNE | 8 | Instructiegebouw | 9415 | 0 | 1 | CLAS | CLAS | RVB-Z | Handmatig | 1 | 9 | 2001 | Nee | 5,000 | Nee | 9 | Crawford | 4,500 | Nee | Aan de zijde vleugel D | serienummer 1100127862 | Ja, vastgoedbeh. | Overheaddeur | Overheaddeur
900036757 | 14 | Bedrijfsdeur | 45C16 | LUNETTENKAZERNE | 8 | Instructiegebouw | 9415 | 0 | 1 | CLAS | CLAS | RVB-Z | Handmatig | 1 | 10 | 2001 | Nee | 5,000 | Nee | 10 | Crawford | 4,500 | Nee | Aan de zijde vleugel D | serienummer 1100127700 | Ja, vastgoedbeh. | Overheaddeur | Overheaddeur
900036758 | 14 | Bedrijfsdeur | 45C16 | LUNETTENKAZERNE | 8 | Instructiegebouw | 9415 | 0 | 1 | CLAS | CLAS | RVB-Z | Handmatig | 1 | 11 | 2001 | Nee | 5,000 | Nee | 11 | Crawford | 4,500 | Nee | Aan de zijde vleugel D | serienummer 1100127699 | Ja, vastgoedbeh. | Overheaddeur | Overheaddeur
900115142 | 14 | Bedrijfsdeur | 45C16 | LUNETTENKAZERNE | 8 | Instructiegebouw | 9415 | 0 | 0.01 | CLAS | CLAS | RVB-Z | Elektrisch | 1 | 7 | 2011 | Nee |  | Nee | 7 | Geeze |  | Nee | Dubbele deur buitenzijde bij ruimte 1 (thv lok.0.27) | gekoppeld met de BMI (binnen druk.kn. - buiten sensor) | Ja, vastgoedbeh. | Scharnierdeur | Electrische toegangsdeur
900115143 | 14 | Bedrijfsdeur | 45C16 | LUNETTENKAZERNE | 8 | Instructiegebouw | 9415 | 0 | 0.01 | CLAS | CLAS | RVB-Z | Elektrisch | 1 | 12 | 2011 | Nee |  | Nee | 12 | Geeze |  | Nee | Dubbele deur buitenzijde bij ruimte 1 (thv lok.0.34) | gekoppeld met de BMI (binnen druk.kn. - buiten sensor) | Ja, vastgoedbeh. | Scharnierdeur | Electrische toegangsdeur
900115238 | 14 | Bedrijfsdeur | 45C16 | LUNETTENKAZERNE | 8 | Instructiegebouw | 9415 | 0 | 0.01 | CLAS | CLAS | RVB-Z | Elektrisch | 1 | 19 | 2011 | Nee |  | Nee | 19 | Geeze |  | Nee | Dubbele deur buitenzijde links | gekoppeld met de BMI (binnen sensor. - buiten sensor) | Ja, vastgoedbeh. | Scharnierdeur | Electrische toegangsdeur
900115239 | 14 | Bedrijfsdeur | 45C16 | LUNETTENKAZERNE | 8 | Instructiegebouw | 9415 | 0 | 0.01 | CLAS | CLAS | RVB-Z | Elektrisch | 1 | 16 | 2011 | Nee |  | Nee | 16 | Geeze |  | Nee | Dubbele deur buitenzijde Rechts | gekoppeld met de BMI (binnen sensor. - buiten sensor) | Ja, vastgoedbeh. | Scharnierdeur | Electrische toegangsdeur
900118740 | 14 | Bedrijfsdeur | 45C16 | LUNETTENKAZERNE | 8 | Instructiegebouw | 9415 | 0 | 0.01 | CLAS | CLAS | RVB-Z | Elektrisch | 1 | 15 | 2011 | Nee |  | Nee | 15 | Geeze |  | Nee | Enkele deur buitenzijde rechts (nabij lok.0.50) | gekoppeld met de BMI (tbv.rook afvoer) | Ja, vastgoedbeh. | Scharnierdeur | Electrische toegangsdeur
900118741 | 14 | Bedrijfsdeur | 45C16 | LUNETTENKAZERNE | 8 | Instructiegebouw | 9415 | 0 | 0.01 | CLAS | CLAS | RVB-Z | Elektrisch | 1 | 17 | 2011 | Nee |  | Nee | 17 | Geeze |  | Nee | Enkele deur buitenzijde Rechts (nabij lok.0.45) | gekoppeld met de BMI (tbv.rook afvoer) | Ja, vastgoedbeh. | Scharnierdeur | Electrische toegangsdeur
900118742 | 14 | Bedrijfsdeur | 45C16 | LUNETTENKAZERNE | 8 | Instructiegebouw | 9415 | 0 | 0.01 | CLAS | CLAS | RVB-Z | Elektrisch | 1 | 18 | 2011 | Nee |  | Nee | 18 | Geeze |  | Nee | Enkele deur buitenzijde links (nabij lok. 0.11) | gekoppeld met de BMI (tbv.rook afvoer) | Ja, vastgoedbeh. | Scharnierdeur | Electrische toegangsdeur
900118743 | 14 | Bedrijfsdeur | 45C16 | LUNETTENKAZERNE | 8 | Instructiegebouw | 9415 | 0 | 0.01 | CLAS | CLAS | RVB-Z | Elektrisch | 1 | 20 | 2011 | Nee |  | Nee | 20 | Geeze |  | Nee | Enkele deur buitenzijde links (nabij lok. 0.09) | gekoppeld met de BMI (tbv.rook afvoer) | Ja, vastgoedbeh. | Scharnierdeur | Electrische toegangsdeur
900097021 | 14 | Bedrijfsdeur | 45C16 | LUNETTENKAZERNE | 8 | Instructiegebouw | 9415 | 0 | 0.02 | CLAS | CLAS | RVB-Z | Elektrisch | 1 | 1 | 2009 | Nee | 3,990 | Nee | 1 | Hormann | 4,500 | Nee | deurnummer 8 | fabr nr 02-1264690 produkt nr 04943 type SPU 40 | Ja, vastgoedbeh. | Overheaddeur | Overheaddeur
900097022 | 14 | Bedrijfsdeur | 45C16 | LUNETTENKAZERNE | 8 | Instructiegebouw | 9415 | 0 | 0.02 | CLAS | CLAS | RVB-Z | Elektrisch | 1 | 2 | 2009 | Nee | 3,990 | Nee | 2 | Hormann | 4,500 | Nee | deurnummer 7 | fabr nr 02 1264690 produkt nr 04943 type SPU 40 | Ja, vastgoedbeh. | Overheaddeur | Overheaddeur
900097023 | 14 | Bedrijfsdeur | 45C16 | LUNETTENKAZERNE | 8 | Instructiegebouw | 9415 | 0 | 0.02 | CLAS | CLAS | RVB-Z | Elektrisch | 1 | 3 | 2009 | Nee | 3,990 | Nee | 3 | Hormann | 4,500 | Nee | deurnummer 6 | fabr nr 02 1264690 produkt nr 04943 type SPU 40 | Ja, vastgoedbeh. | Overheaddeur | Overheaddeur
900097025 | 14 | Bedrijfsdeur | 45C16 | LUNETTENKAZERNE | 8 | Instructiegebouw | 9415 | 0 | 0.02 | CLAS | CLAS | RVB-Z | Elektrisch | 1 | 4 | 2009 | Nee | 3,990 | Nee | 4 | Hormann | 4,500 | Nee | deurnummer 5 | fabr nr 02 1264690 produkt nr 04943 type SPU 40 | Ja, vastgoedbeh. | Overheaddeur | Overheaddeur
900097027 | 14 | Bedrijfsdeur | 45C16 | LUNETTENKAZERNE | 8 | Instructiegebouw | 9415 | 0 | 0.02 | CLAS | CLAS | RVB-Z | Elektrisch | 1 | 5 | 2009 | Nee | 3,990 | Nee | 5 | Hormann | 4,500 | Nee | deurnummer 4 | fabr nr 02 1264690 produkt nr 04943 type SPU 40 | Ja, vastgoedbeh. | Overheaddeur | Overheaddeur
900097028 | 14 | Bedrijfsdeur | 45C16 | LUNETTENKAZERNE | 8 | Instructiegebouw | 9415 | 0 | 0.02 | CLAS | CLAS | RVB-Z | Elektrisch | 1 | 6 | 2009 | Nee | 3,990 | Nee | 6 | Hormann | 4,500 | Nee | deurnummer 3 | fabr nr 02 1264690 produkt nr 04943 type SPU 40 | Ja, vastgoedbeh. | Overheaddeur | Overheaddeur
900097032 | 14 | Bedrijfsdeur | 45C16 | LUNETTENKAZERNE | 8 | Instructiegebouw | 9415 | 0 | 0.62 | CLAS | CLAS | RVB-Z | Elektrisch | 1 | 13 | 2009 | Nee | 4,340 | Nee | 13 | Hormann | 2,750 | Nee | deurnummer 1 | fabr nr 02 1264690 produkt nr 04943 type SPU 40 | Ja, vastgoedbeh. | Overheaddeur | Overheaddeur
900097034 | 14 | Bedrijfsdeur | 45C16 | LUNETTENKAZERNE | 8 | Instructiegebouw | 9415 | 0 | 0.62 | CLAS | CLAS | RVB-Z | Elektrisch | 1 | 14 | 2009 | Nee | 4,340 | Nee | 14 | Hormann | 2,750 | Nee | deurnummer 2 | fabr nr 02 1264690 produkt nr 04943 type SPU 40 | Ja, vastgoedbeh. | Overheaddeur | Overheaddeur
900036671 | 14 | Bedrijfsdeur | 45C16 | LUNETTENKAZERNE | 13 | Magazijn | 114 | 0 | 1 | CLAS | CLAS | RVB-Z | Handmatig | 1 | 1 | 1998 | Nee | 2,440 | Nee | 1 | Polynorm | 2,250 | Nee |  |  | Ja, vastgoedbeh. | Roldeur | Overheaddeur
900036672 | 14 | Bedrijfsdeur | 45C16 | LUNETTENKAZERNE | 13 | Magazijn | 114 | 0 | 2 | CLAS | CLAS | RVB-Z | Handmatig | 1 | 2 | 1998 | Nee | 2,440 | Nee | 2 | Polynorm | 2,250 | Nee |  |  | Ja, vastgoedbeh. | Roldeur | Overheaddeur
900072784 | 14 | Bedrijfsdeur | 45C16 | LUNETTENKAZERNE | 14 | Lesaccomodatie | 1086 | 0 | 12 | CLAS | CLAS | RVB-Z | Elektrisch | 1 | 1 | 2007 | Nee | 3,660 | Nee | 1 | Nassau | 2,850 | Ja |  |  | Ja, vastgoedbeh. | Overheaddeur | Overheaddeur
900125355 | 14 | Bedrijfsdeur | 45C16 | LUNETTENKAZERNE | 16 | Onderhoudswerkplaats | 3327 | 0 | 10 | CLAS | CLAS | RVB-Z | Handmatig | 1 | 24 | 2015 | Nee | 2,200 | Nee | 24 | Hormann | 2,620 | Nee | magazijn |  | Ja, vastgoedbeh. | Overheaddeur | Overheaddeur
900036673 | 14 | Bedrijfsdeur | 45C16 | LUNETTENKAZERNE | 16 | Onderhoudswerkplaats | 3327 | 0 | 11 | CLAS | CLAS | RVB-Z | Elektrisch | 1 | 1 | 1992 | Nee | 4,200 | Nee | 1 | Nassau | 4,500 | Nee | deurnummer 1 |  | Ja, vastgoedbeh. | Overheaddeur | Overheaddeur
900036674 | 14 | Bedrijfsdeur | 45C16 | LUNETTENKAZERNE | 16 | Onderhoudswerkplaats | 3327 | 0 | 11 | CLAS | CLAS | RVB-Z | Elektrisch | 1 | 2 | 1992 | Nee | 4,200 | Nee | 2 | Nassau | 4,500 | Nee | deurnummer 2 |  | Ja, vastgoedbeh. | Overheaddeur | Overheaddeur
900072583 | 14 | Bedrijfsdeur | 45C16 | LUNETTENKAZERNE | 16 | Onderhoudswerkplaats | 3327 | 0 | 11 | CLAS | CLAS | RVB-Z | Elektrisch | 1 | 23 | 1992 | Nee | 4,200 | Nee | 23 | Nassau | 4,500 | Nee | deurnummer 22 |  | Ja, vastgoedbeh. | Overheaddeur | Overheaddeur
900072584 | 14 | Bedrijfsdeur | 45C16 | LUNETTENKAZERNE | 16 | Onderhoudswerkplaats | 3327 | 0 | 11 | CLAS | CLAS | RVB-Z | Elektrisch | 1 | 22 | 1992 | Nee | 4,200 | Nee | 22 | Nassau | 4,500 | Nee | deurnummer 21 |  | Ja, vastgoedbeh. | Overheaddeur | Overheaddeur
900036675 | 14 | Bedrijfsdeur | 45C16 | LUNETTENKAZERNE | 16 | Onderhoudswerkplaats | 3327 | 0 | 12 | CLAS | CLAS | RVB-Z | Elektrisch | 1 | 3 | 1992 | Nee | 4,200 | Nee | 3 | Nassau | 4,500 | Nee | deurnummer 3 |  | Ja, vastgoedbeh. | Overheaddeur | Overheaddeur
900036676 | 14 | Bedrijfsdeur | 45C16 | LUNETTENKAZERNE | 16 | Onderhoudswerkplaats | 3327 | 0 | 12 | CLAS | CLAS | RVB-Z | Elektrisch | 1 | 4 | 1992 | Nee | 4,200 | Nee | 4 | Nassau | 4,500 | Nee | deurnummer 4 |  | Ja, vastgoedbeh. | Overheaddeur | Overheaddeur
900036677 | 14 | Bedrijfsdeur | 45C16 | LUNETTENKAZERNE | 16 | Onderhoudswerkplaats | 3327 | 0 | 12 | CLAS | CLAS | RVB-Z | Elektrisch | 1 | 5 | 1992 | Nee | 4,200 | Nee | 5 | Nassau | 4,500 | Nee | deurnummer 5 |  | Ja, vastgoedbeh. | Overheaddeur | Overheaddeur
900036678 | 14 | Bedrijfsdeur | 45C16 | LUNETTENKAZERNE | 16 | Onderhoudswerkplaats | 3327 | 0 | 12 | CLAS | CLAS | RVB-Z | Elektrisch | 1 | 6 | 1992 | Nee | 4,200 | Nee | 6 | Nassau | 4,500 | Nee | deurnummer 6 |  | Ja, vastgoedbeh. | Overheaddeur | Overheaddeur
900036679 | 14 | Bedrijfsdeur | 45C16 | LUNETTENKAZERNE | 16 | Onderhoudswerkplaats | 3327 | 0 | 12 | CLAS | CLAS | RVB-Z | Elektrisch | 1 | 7 | 1992 | Nee | 4,200 | Nee | 7 | Nassau | 4,500 | Nee | deurnummer 7 |  | Ja, vastgoedbeh. | Overheaddeur | Overheaddeur
900036680 | 14 | Bedrijfsdeur | 45C16 | LUNETTENKAZERNE | 16 | Onderhoudswerkplaats | 3327 | 0 | 12 | CLAS | CLAS | RVB-Z | Elektrisch | 1 | 8 | 1992 | Nee | 4,200 | Nee | 8 | Nassau | 4,500 | Nee | deurnummer 8 |  | Ja, vastgoedbeh. | Overheaddeur | Overheaddeur
900036681 | 14 | Bedrijfsdeur | 45C16 | LUNETTENKAZERNE | 16 | Onderhoudswerkplaats | 3327 | 0 | 12 | CLAS | CLAS | RVB-Z | Elektrisch | 1 | 9 | 1992 | Nee | 4,200 | Nee | 9 | Nassau | 4,500 | Nee | deurnummer 9 |  | Ja, vastgoedbeh. | Overheaddeur | Overheaddeur
900036743 | 14 | Bedrijfsdeur | 45C16 | LUNETTENKAZERNE | 16 | Onderhoudswerkplaats | 3327 | 0 | 12 | CLAS | CLAS | RVB-Z | Elektrisch | 1 | 10 | 1992 | Nee | 4,200 | Nee | 10 | Nassau | 4,500 | Nee | deurnummer 10 |  | Ja, vastgoedbeh. | Overheaddeur | Overheaddeur
900036744 | 14 | Bedrijfsdeur | 45C16 | LUNETTENKAZERNE | 16 | Onderhoudswerkplaats | 3327 | 0 | 12 | CLAS | CLAS | RVB-Z | Elektrisch | 1 | 11 | 1992 | Nee | 4,200 | Nee | 11 | Nassau | 4,500 | Nee | deurnummer 11 |  | Ja, vastgoedbeh. | Overheaddeur | Overheaddeur
900036745 | 14 | Bedrijfsdeur | 45C16 | LUNETTENKAZERNE | 16 | Onderhoudswerkplaats | 3327 | 0 | 13 | CLAS | CLAS | RVB-Z | Elektrisch | 1 | 13 | 1992 | Nee | 4,200 | Nee | 13 | Nassau | 4,500 | Nee | deurnummer 12 |  | Ja, vastgoedbeh. | Overheaddeur | Overheaddeur
900036746 | 14 | Bedrijfsdeur | 45C16 | LUNETTENKAZERNE | 16 | Onderhoudswerkplaats | 3327 | 0 | 13 | CLAS | CLAS | RVB-Z | Elektrisch | 1 | 14 | 1992 | Nee | 4,200 | Nee | 14 | Nassau | 4,500 | Nee | deurnummer 13 |  | Ja, vastgoedbeh. | Overheaddeur | Overheaddeur
900036747 | 14 | Bedrijfsdeur | 45C16 | LUNETTENKAZERNE | 16 | Onderhoudswerkplaats | 3327 | 0 | 13 | CLAS | CLAS | RVB-Z | Elektrisch | 1 | 15 | 1992 | Nee | 4,200 | Nee | 15 | Nassau | 4,500 | Nee | deurnummer 14 |  | Ja, vastgoedbeh. | Overheaddeur | Overheaddeur
900036748 | 14 | Bedrijfsdeur | 45C16 | LUNETTENKAZERNE | 16 | Onderhoudswerkplaats | 3327 | 0 | 13 | CLAS | CLAS | RVB-Z | Elektrisch | 1 | 16 | 1992 | Nee | 4,200 | Nee | 16 | Nassau | 4,500 | Nee | deurnummer 15 |  | Ja, vastgoedbeh. | Overheaddeur | Overheaddeur
900036749 | 14 | Bedrijfsdeur | 45C16 | LUNETTENKAZERNE | 16 | Onderhoudswerkplaats | 3327 | 0 | 13 | CLAS | CLAS | RVB-Z | Elektrisch | 1 | 17 | 1992 | Nee | 4,200 | Nee | 17 | Nassau | 4,500 | Nee | deurnummer 16 |  | Ja, vastgoedbeh. | Overheaddeur | Overheaddeur
900036750 | 14 | Bedrijfsdeur | 45C16 | LUNETTENKAZERNE | 16 | Onderhoudswerkplaats | 3327 | 0 | 13 | CLAS | CLAS | RVB-Z | Elektrisch | 1 | 18 | 1992 | Nee | 4,200 | Nee | 18 | Nassau | 4,500 | Nee | deurnummer 17 |  | Ja, vastgoedbeh. | Overheaddeur | Overheaddeur
900036751 | 14 | Bedrijfsdeur | 45C16 | LUNETTENKAZERNE | 16 | Onderhoudswerkplaats | 3327 | 0 | 13 | CLAS | CLAS | RVB-Z | Elektrisch | 1 | 19 | 1992 | Nee | 4,200 | Nee | 19 | Nassau | 4,500 | Nee | deurnummer 18 |  | Ja, vastgoedbeh. | Overheaddeur | Overheaddeur
900036752 | 14 | Bedrijfsdeur | 45C16 | LUNETTENKAZERNE | 16 | Onderhoudswerkplaats | 3327 | 0 | 13 | CLAS | CLAS | RVB-Z | Elektrisch | 1 | 20 | 1992 | Nee | 4,200 | Nee | 20 | Nassau | 4,500 | Nee | deurnummer 19 |  | Ja, vastgoedbeh. | Overheaddeur | Overheaddeur
900036753 | 14 | Bedrijfsdeur | 45C16 | LUNETTENKAZERNE | 16 | Onderhoudswerkplaats | 3327 | 0 | 13 | CLAS | CLAS | RVB-Z | Elektrisch | 1 | 21 | 1992 | Nee | 4,200 | Nee | 21 | Nassau | 4,500 | Nee | deurnummer 20 |  | Ja, vastgoedbeh. | Overheaddeur | Overheaddeur
900125356 | 14 | Bedrijfsdeur | 45C16 | LUNETTENKAZERNE | 16 | Onderhoudswerkplaats | 3327 | 0 | 30 | CLAS | CLAS | RVB-Z | Handmatig | 1 | 12 | 2015 | Nee | 2,200 | Nee | 12 | Hormann | 2,620 | Nee | magazijn |  | Ja, vastgoedbeh. | Overheaddeur | Overheaddeur
900125371 | 14 | Bedrijfsdeur | 45C16 | LUNETTENKAZERNE | 19 | MAVO-garage | 18 | 0 | 1 | CLAS | CLAS | RVB-Z | Handmatig | 1 | 1 |  | Nee |  | Nee | 1 |  |  | Nee |  |  | Ja, vastgoedbeh. | Kanteldeur | Overheaddeur
900128312 | 14 | Bedrijfsdeur | 45C16 | LUNETTENKAZERNE | 32 | Opslag | 17 | 0 | 1 | CLAS | CLAS | RVB-Z | Handmatig | 1 | 1 |  | Nee |  | Nee | 1 |  |  | Nee |  |  | Ja, vastgoedbeh. | Kanteldeur
900036759 | 14 | Bedrijfsdeur | 45C16 | LUNETTENKAZERNE | G | Ketelhuis / Magazijn | 422 | 0 | 5 | CLAS | CLAS | RVB-Z | Handmatig | 1 | 1 | 2003 | Nee | 3,100 | Nee | 1 | Hoefnagels | 3,300 | Nee |  |  | Ja, vastgoedbeh. | Overheaddeur | Overheaddeur
900036760 | 14 | Bedrijfsdeur | 45C16 | LUNETTENKAZERNE | H | Magazijn | 645 | 0 | 5 | CLAS | CLAS | RVB-Z | Elektrisch | 1 | 1 | 2003 | Nee | 3,920 | Nee | 1 | Crawford | 3,350 | Nee |  |  | Ja, vastgoedbeh. | Overheaddeur | Overheaddeur
900111333 | 14 | Bedrijfsdeur | 45C16 | LUNETTENKAZERNE | H | Magazijn | 645 | 0 | 7 | CLAS | CLAS | RVB-Z | Handmatig | 1 | 2 | 2013 | Nee | 2,660 | Nee | 2 | Hormann | 3,000 | Nee | Aan de voorgevel 2e deur | type SPU 40 sectionaaldeur | Ja, vastgoedbeh. | Overheaddeur | Overheaddeur
900129689 | 14 | Bedrijfsdeur | 45C16 | LUNETTENKAZERNE | K | KEK-gebouw | 3318 | 0 | 8 | CLAS | CLAS | RVB-Z | Elektrisch | 1 | 6 |  | Nee | 3,200 | Nee | 6 | Assa Abloy | 2,400 | Nee |  | Installatienr. 526320-003 | Ja, vastgoedbeh. | Roldeur
900122908 | 14 | Bedrijfsdeur | 45C16 | LUNETTENKAZERNE | K | KEK-gebouw | 3318 | 0 | 18 | CLAS | CLAS | RVB-Z | Elektrisch | 1 | 8 |  | Nee | 4,450 | Nee | 8 | Crawford / Aluma bv | 1,100 | Nee | Afgifte vaat |  | Ja, vastgoedbeh. | Roldeur | Overheaddeur
900129688 | 14 | Bedrijfsdeur | 45C16 | LUNETTENKAZERNE | K | KEK-gebouw | 3318 | 0 | 18 | CLAS | CLAS | RVB-Z | Elektrisch | 1 | 5 |  | Nee | 4,400 | Nee | 5 | Assa Abloy | 1,000 | Nee |  |  | Ja, vastgoedbeh. | Roldeur
900129687 | 14 | Bedrijfsdeur | 45C16 | LUNETTENKAZERNE | K | KEK-gebouw | 3318 | 0 | 19 | CLAS | CLAS | RVB-Z | Elektrisch | 1 | 2 |  | Nee | 2,300 | Nee | 2 | Assa Abloy | 2,400 | Nee | Tussen ruimte 19 en 10 | Installatienr. 1004-4452 | Ja, vastgoedbeh. | Roldeur
900085004 | 14 | Bedrijfsdeur | 45C16 | LUNETTENKAZERNE | K | KEK-gebouw | 3318 | 0 | 27 | CLAS | CLAS | RVB-Z | Elektrisch | 1 | 7 | 1993 | Nee | 1,700 | Nee | 7 | Besam | 2,100 | Nee | naar ruimte 70 | deurnummer 526320/001 Autom. nr. E.911780-2 | Ja, vastgoedbeh. | Schuifdeur | Electrische toegangsdeur
900085003 | 14 | Bedrijfsdeur | 45C16 | LUNETTENKAZERNE | K | KEK-gebouw | 3318 | 0 | 44 | CLAS | CLAS | RVB-Z | Elektrisch | 1 | 4 | 1993 | Nee | 3,850 | Nee | 4 | Besam | 2,100 | Nee | naar ruimte 70 | deurnummer 526320/002 Autom. nr. E.911780-3 | Ja, vastgoedbeh. | Schuifdeur | Electrische toegangsdeur
900122906 | 14 | Bedrijfsdeur | 45C16 | LUNETTENKAZERNE | K | KEK-gebouw | 3318 | 0 | 58 | CLAS | CLAS | RVB-Z | Elektrisch | 1 | 1 |  | Nee | 1,400 | Nee | 1 | Hurks inducon bv | 2,400 | Nee | Buitengevel |  | Ja, vastgoedbeh. | Roldeur | Overheaddeur
900122905 | 14 | Bedrijfsdeur | 45C16 | LUNETTENKAZERNE | K | KEK-gebouw | 3318 | 0 | 63 | CLAS | CLAS | RVB-Z | Elektrisch | 1 | 10 | 2013 | Nee | 0,980 | Nee | 10 | Dorma | 2,000 | Nee | Enkele deur richting lokaal 53A | Installatienr. 28059967 | Ja, vastgoedbeh. | Scharnierdeur | Electrische toegangsdeur
900125357 | 14 | Bedrijfsdeur | 45C16 | LUNETTENKAZERNE | K | KEK-gebouw | 3318 | 0 | 63 | CLAS | CLAS | RVB-Z | Elektrisch | 1 | 9 | 2013 | Nee | 0,980 | Nee | 9 | Dorma | 2,000 | Nee | tussen ruimte 63 en 70 |  | Ja, vastgoedbeh. | Scharnierdeur | Electrische toegangsdeur
900085005 | 14 | Bedrijfsdeur | 45C16 | LUNETTENKAZERNE | K | KEK-gebouw | 3318 | 0 | 10A | CLAS | CLAS | RVB-Z | Elektrisch | 1 | 3 | 1993 | Nee | 1,000 | Nee | 3 | Besam | 2,100 | Nee | naar ruimte 18 | deurnummer 526320/004 Aut.nr. E.911780-1 | Ja, vastgoedbeh. | Schuifdeur | Electrische toegangsdeur
900036771 | 14 | Bedrijfsdeur | 45C16 | LUNETTENKAZERNE | K1 | Afvalgebouw | 22 | 0 | 1 | CLAS | CLAS | RVB-Z | Elektrisch | 1 | 1 | 2000 | Nee | 3,750 | Nee | 1 | HEKO | 1,900 | Nee |  |  | Ja, vastgoedbeh. | Roldeur | Overheaddeur
900036772 | 14 | Bedrijfsdeur | 45C21 | VAN BREDERODEKAZERNE | I | Magazijn | 2041 | 0 | 4 | CLAS | CLAS | RVB-Z | Elektrisch | 1 | 2 | 1999 | Nee | 2,850 | Nee | 2 | Crawford | 3,000 | Nee | Type 342 | Serienr. 1198052980 | Ja, vastgoedbeh. | Overheaddeur | Overheaddeur
900036773 | 14 | Bedrijfsdeur | 45C21 | VAN BREDERODEKAZERNE | I | Magazijn | 2041 | 0 | 6 | CLAS | CLAS | RVB-Z | Elektrisch | 1 | 1 | 1999 | Nee | 3,700 | Nee | 1 | Crawford | 3,650 | Nee | Type 342 | Serienr. 1198052979 | Ja, vastgoedbeh. | Overheaddeur | Overheaddeur
900116919 | 14 | Bedrijfsdeur | 45C21 | VAN BREDERODEKAZERNE | I | Magazijn | 2041 | 0 | 17 | CLAS | CLAS | RVB-Z | Handmatig | 1 | 4 |  | Nee | 1,500 | Nee | 4 | J.T.G. | 2,200 | Ja |  |  | Ja, vastgoedbeh. | Roldeur | Overheaddeur
900124677 | 14 | Bedrijfsdeur | 45C21 | VAN BREDERODEKAZERNE | K | Kantoor / Museum / Telefooncentrale | 3261 | 0 | 38 | CLAS | CLAS | RVB-Z | Elektrisch | 1 | 1 |  | Nee | 2,200 | Nee | 1 | N.B. | 1,200 | Nee | Rolluik tussen ruimte 38 en 36 |  | Ja, vastgoedbeh. | Roldeur | Overheaddeur
900124678 | 14 | Bedrijfsdeur | 45C21 | VAN BREDERODEKAZERNE | K | Kantoor / Museum / Telefooncentrale | 3261 | 0 | 38 | CLAS | CLAS | RVB-Z | Elektrisch | 1 | 2 |  | Nee | 0,900 | Nee | 2 | Heroal | 2,200 | Nee |  |  | Ja, vastgoedbeh. | Roldeur | Overheaddeur
900036774 | 14 | Bedrijfsdeur | 45C21 | VAN BREDERODEKAZERNE | M1 | Magazijn | 14 | 0 | 1 | CLAS | CLAS | RVB-Z | Handmatig | 1 | 1 | 1990 | Nee | 2,375 | Nee | 1 | MAVO | 2,125 | Nee |  |  | Ja, vastgoedbeh. | Kanteldeur | Overheaddeur
900036775 | 14 | Bedrijfsdeur | 45C21 | VAN BREDERODEKAZERNE | MG2 | Magazijn | 14 | 0 | 1 | CLAS | CLAS | RVB-Z | Handmatig | 1 | 1 | 1990 | Nee | 2,375 | Nee | 1 | MAVO | 2,125 | Nee |  |  | Ja, vastgoedbeh. | Kanteldeur | Overheaddeur
900036776 | 14 | Bedrijfsdeur | 45C21 | VAN BREDERODEKAZERNE | S | Lesgebouw | 2675 | 0 | 27 | CLAS | CLAS | RVB-Z | Elektrisch | 1 | 1 | 1985 | Nee | 4,600 | Nee | 1 | EMG | 4,600 | Nee |  |  | Ja, vastgoedbeh. | Overheaddeur | Overheaddeur
900036777 | 14 | Bedrijfsdeur | 45C21 | VAN BREDERODEKAZERNE | S | Lesgebouw | 2675 | 0 | 27 | CLAS | CLAS | RVB-Z | Elektrisch | 1 | 2 | 1985 | Nee | 4,600 | Nee | 2 | EMG | 4,600 | Nee |  |  | Ja, vastgoedbeh. | Overheaddeur | Overheaddeur
900036778 | 14 | Bedrijfsdeur | 45C21 | VAN BREDERODEKAZERNE | S | Lesgebouw | 2675 | 0 | 27 | CLAS | CLAS | RVB-Z | Elektrisch | 1 | 3 | 1985 | Nee | 4,600 | Nee | 3 | EMG | 4,600 | Nee |  |  | Ja, vastgoedbeh. | Overheaddeur | Overheaddeur
900036779 | 14 | Bedrijfsdeur | 45C21 | VAN BREDERODEKAZERNE | S | Lesgebouw | 2675 | 0 | 27 | CLAS | CLAS | RVB-Z | Elektrisch | 1 | 4 | 1985 | Nee | 4,600 | Nee | 4 | EMG | 4,600 | Nee |  |  | Ja, vastgoedbeh. | Overheaddeur | Overheaddeur
900036780 | 14 | Bedrijfsdeur | 45C21 | VAN BREDERODEKAZERNE | S | Lesgebouw | 2675 | 0 | 27 | CLAS | CLAS | RVB-Z | Elektrisch | 1 | 5 | 1985 | Nee | 4,600 | Nee | 5 | EMG | 4,600 | Nee |  |  | Ja, vastgoedbeh. | Overheaddeur | Overheaddeur
900036784 | 14 | Bedrijfsdeur | 45C21 | VAN BREDERODEKAZERNE | S | Lesgebouw | 2675 | 0 | 43 | CLAS | CLAS | RVB-Z | Elektrisch | 1 | 9 | 1985 | Nee | 5,600 | Nee | 9 | EMG | 4,600 | Nee |  |  | Ja, vastgoedbeh. | Overheaddeur | Overheaddeur
900036785 | 14 | Bedrijfsdeur | 45C21 | VAN BREDERODEKAZERNE | S | Lesgebouw | 2675 | 0 | 43 | CLAS | CLAS | RVB-Z | Elektrisch | 1 | 10 | 1985 | Nee | 5,600 | Nee | 10 | EMG | 4,600 | Nee |  |  | Ja, vastgoedbeh. | Overheaddeur | Overheaddeur
900036781 | 14 | Bedrijfsdeur | 45C21 | VAN BREDERODEKAZERNE | S | Lesgebouw | 2675 | 0 | 46 | CLAS | CLAS | RVB-Z | Elektrisch | 1 | 6 | 1985 | Nee | 4,600 | Nee | 6 | EMG | 4,600 | Nee |  |  | Ja, vastgoedbeh. | Overheaddeur | Overheaddeur
900036782 | 14 | Bedrijfsdeur | 45C21 | VAN BREDERODEKAZERNE | S | Lesgebouw | 2675 | 0 | 46 | CLAS | CLAS | RVB-Z | Elektrisch | 1 | 7 | 1985 | Nee | 5,600 | Nee | 7 | EMG | 4,600 | Nee |  |  | Ja, vastgoedbeh. | Overheaddeur | Overheaddeur
900036783 | 14 | Bedrijfsdeur | 45C21 | VAN BREDERODEKAZERNE | S | Lesgebouw | 2675 | 0 | 46 | CLAS | CLAS | RVB-Z | Elektrisch | 1 | 8 | 1985 | Nee | 5,600 | Nee | 8 | EMG | 4,600 | Nee |  |  | Ja, vastgoedbeh. | Overheaddeur | Overheaddeur
900072581 | 14 | Bedrijfsdeur | 45C21 | VAN BREDERODEKAZERNE | Y | Sportgebouw | 2510 | 0 | 0.23 | CLAS | CLAS | RVB-Z | Handmatig | 1 | 1 | 2001 | Nee | 3,000 | Nee | 1 | Windsor | 2,550 | Nee |  |  | Ja, vastgoedbeh. | Overheaddeur | Overheaddeur
900072582 | 14 | Bedrijfsdeur | 45C21 | VAN BREDERODEKAZERNE | Y | Sportgebouw | 2510 | 0 | 0.23 | CLAS | CLAS | RVB-Z | Handmatig | 1 | 2 | 2001 | Nee | 3,000 | Nee | 2 | Windsor | 2,550 | Nee |  |  | Ja, vastgoedbeh. | Overheaddeur | Overheaddeur
900118526 | 102 | Beweegbare scheidingswand | 45C21 | VAN BREDERODEKAZERNE | Y | Sportgebouw | 2508 | 0 | 0.23 | CLAS | CLAS | RVB-Z | Elektrisch | 1 | 3 | 2000 | Nee |  | Nee |  | Trenomat |  | Nee |  |  | Ja, vastgoedbeh. | Verticaal beweegbaar | trenomat
900125468 | 14 | Bedrijfsdeur | 45F10 | MC DRIEHUIS | L1 | Magazijn | 669 | 0 | 1 | CLAS | CLAS | RVB-Z | Handmatig | 1 | 3 |  | Nee | 3,200 | Nee | 3 |  | 3,600 | Ja |  |  | Ja, vastgoedbeh. | Harmonicadeur | Bunkerdeur / magazijndeur
900125469 | 14 | Bedrijfsdeur | 45F10 | MC DRIEHUIS | L1 | Magazijn | 669 | 0 | 1 | CLAS | CLAS | RVB-Z | Handmatig | 1 | 4 |  | Nee | 3,200 | Nee | 4 |  | 3,600 | Nee |  |  | Ja, vastgoedbeh. | Harmonicadeur | Bunkerdeur / magazijndeur
900125470 | 14 | Bedrijfsdeur | 45F10 | MC DRIEHUIS | L1 | Magazijn | 669 | 0 | 1 | CLAS | CLAS | RVB-Z | Handmatig | 1 | 5 |  | Nee | 3,200 | Nee | 5 |  | 3,600 | Nee |  |  | Ja, vastgoedbeh. | Harmonicadeur | Bunkerdeur / magazijndeur
900125471 | 14 | Bedrijfsdeur | 45F10 | MC DRIEHUIS | L1 | Magazijn | 669 | 0 | 1 | CLAS | CLAS | RVB-Z | Handmatig | 1 | 6 |  | Nee | 3,200 | Nee | 6 |  | 3,600 | Nee |  |  | Ja, vastgoedbeh. | Harmonicadeur | Bunkerdeur / magazijndeur
900125473 | 14 | Bedrijfsdeur | 45F10 | MC DRIEHUIS | L1 | Magazijn | 669 | 0 | 1 | CLAS | CLAS | RVB-Z | Handmatig | 1 | 7 |  | Nee | 3,200 | Nee | 7 |  | 3,600 | Nee |  |  | Ja, vastgoedbeh. | Harmonicadeur | Bunkerdeur / magazijndeur
900125475 | 14 | Bedrijfsdeur | 45F10 | MC DRIEHUIS | L1 | Magazijn | 669 | 0 | 1 | CLAS | CLAS | RVB-Z | Handmatig | 1 | 8 |  | Nee | 3,200 | Nee | 8 |  | 3,600 | Nee |  |  | Ja, vastgoedbeh. | Harmonicadeur | Bunkerdeur / magazijndeur
900125476 | 14 | Bedrijfsdeur | 45F10 | MC DRIEHUIS | L1 | Magazijn | 669 | 0 | 1 | CLAS | CLAS | RVB-Z | Handmatig | 1 | 9 |  | Nee | 3,200 | Nee | 9 |  | 3,600 | Nee |  |  | Ja, vastgoedbeh. | Harmonicadeur | Bunkerdeur / magazijndeur
900125465 | 14 | Bedrijfsdeur | 45F10 | MC DRIEHUIS | L1 | Magazijn | 669 | 0 | 2 | CLAS | CLAS | RVB-Z | Handmatig | 1 | 1 |  | Nee |  | Nee | 1 |  |  | Nee |  |  | Ja, vastgoedbeh. | Harmonicadeur | Bunkerdeur / magazijndeur
900125466 | 14 | Bedrijfsdeur | 45F10 | MC DRIEHUIS | L1 | Magazijn | 669 | 0 | 2 | CLAS | CLAS | RVB-Z | Handmatig | 1 | 2 |  | Nee |  | Nee | 2 |  |  | Nee |  |  | Ja, vastgoedbeh. | Harmonicadeur | Bunkerdeur / magazijndeur
900125483 | 14 | Bedrijfsdeur | 45F10 | MC DRIEHUIS | L2 | Magazijn | 669 | 0 | 1 | CLAS | CLAS | RVB-Z | Handmatig | 1 | 1 |  | Nee | 3,200 | Nee | 1 |  | 3,600 | Ja |  | In 4 delen | Ja, vastgoedbeh. | Harmonicadeur | Bunkerdeur / magazijndeur
900125485 | 14 | Bedrijfsdeur | 45F10 | MC DRIEHUIS | L2 | Magazijn | 669 | 0 | 1 | CLAS | CLAS | RVB-Z | Handmatig | 1 | 2 |  | Nee | 3,200 | Nee | 2 |  | 3,600 | Nee |  | In 4 delen | Ja, vastgoedbeh. | Harmonicadeur | Bunkerdeur / magazijndeur
900125488 | 14 | Bedrijfsdeur | 45F10 | MC DRIEHUIS | L2 | Magazijn | 669 | 0 | 1 | CLAS | CLAS | RVB-Z | Handmatig | 1 | 3 |  | Nee | 3,200 | Nee | 3 |  | 3,600 | Nee |  | In 4 delen | Ja, vastgoedbeh. | Harmonicadeur | Bunkerdeur / magazijndeur
900125490 | 14 | Bedrijfsdeur | 45F10 | MC DRIEHUIS | L2 | Magazijn | 669 | 0 | 1 | CLAS | CLAS | RVB-Z | Handmatig | 1 | 4 |  | Nee | 3,200 | Nee | 4 |  | 3,600 | Nee |  | In 4 delen | Ja, vastgoedbeh. | Harmonicadeur | Bunkerdeur / magazijndeur
900125491 | 14 | Bedrijfsdeur | 45F10 | MC DRIEHUIS | L2 | Magazijn | 669 | 0 | 1 | CLAS | CLAS | RVB-Z | Handmatig | 1 | 5 |  | Nee | 3,200 | Nee | 5 |  | 3,600 | Nee |  | In 4 delen | Ja, vastgoedbeh. | Harmonicadeur | Bunkerdeur / magazijndeur
900125492 | 14 | Bedrijfsdeur | 45F10 | MC DRIEHUIS | L2 | Magazijn | 669 | 0 | 1 | CLAS | CLAS | RVB-Z | Handmatig | 1 | 6 |  | Nee | 3,200 | Nee | 6 |  | 3,600 | Nee |  | In 4 delen | Ja, vastgoedbeh. | Harmonicadeur | Bunkerdeur / magazijndeur
900125493 | 14 | Bedrijfsdeur | 45F10 | MC DRIEHUIS | L2 | Magazijn | 669 | 0 | 1 | CLAS | CLAS | RVB-Z | Handmatig | 1 | 7 |  | Nee | 3,200 | Nee | 7 |  | 3,600 | Nee |  | In 4 delen | Ja, vastgoedbeh. | Harmonicadeur | Bunkerdeur / magazijndeur
900125494 | 14 | Bedrijfsdeur | 45F10 | MC DRIEHUIS | L2 | Magazijn | 669 | 0 | 1 | CLAS | CLAS | RVB-Z | Handmatig | 1 | 8 |  | Nee | 3,200 | Nee | 8 |  | 3,600 | Nee |  | In 4 delen | Ja, vastgoedbeh. | Harmonicadeur | Bunkerdeur / magazijndeur
900125495 | 14 | Bedrijfsdeur | 45F10 | MC DRIEHUIS | L2 | Magazijn | 669 | 0 | 1 | CLAS | CLAS | RVB-Z | Handmatig | 1 | 9 |  | Nee | 3,200 | Nee | 9 |  | 3,600 | Nee |  | In 4 delen | Ja, vastgoedbeh. | Harmonicadeur | Bunkerdeur / magazijndeur
900125496 | 14 | Bedrijfsdeur | 45F10 | MC DRIEHUIS | L2 | Magazijn | 669 | 0 | 1 | CLAS | CLAS | RVB-Z | Handmatig | 1 | 10 |  | Nee | 3,200 | Nee | 10 |  | 3,600 | Nee |  | In 4 delen | Ja, vastgoedbeh. | Harmonicadeur | Bunkerdeur / magazijndeur
900125497 | 14 | Bedrijfsdeur | 45F10 | MC DRIEHUIS | L2 | Magazijn | 669 | 0 | 1 | CLAS | CLAS | RVB-Z | Handmatig | 1 | 11 |  | Nee | 3,200 | Nee | 11 |  | 3,600 | Ja |  | In 4 delen | Ja, vastgoedbeh. | Harmonicadeur | Bunkerdeur / magazijndeur
900129448 | 14 | Bedrijfsdeur | 45F10 | MC DRIEHUIS | L2 | Magazijn | 669 | 0 | 1 | CLAS | CLAS | RVB-Z | Handmatig | 1 | 12 |  | Nee | 5,100 | Nee | 12 |  | 3,800 | Nee | Linker zijkant | In 2 delen | Ja, vastgoedbeh. | Schuifdeur | Bunkerdeur / magazijndeur
900129449 | 14 | Bedrijfsdeur | 45F10 | MC DRIEHUIS | L2 | Magazijn | 669 | 0 | 1 | CLAS | CLAS | RVB-Z | Handmatig | 1 | 13 |  | Nee | 5,100 | Nee | 13 |  | 3,800 | Nee | Rechter zijkant | In 2 delen | Ja, vastgoedbeh. | Schuifdeur | Bunkerdeur / magazijndeur
900036813 | 14 | Bedrijfsdeur | 45F10 | MC DRIEHUIS | L3 | Magazijn | 669 | 0 | 1 | CLAS | CLAS | RVB-Z | Handmatig | 1 | 1 | 1982 | Nee | 3,265 | Nee | 1 | Henderson | 3,620 | Ja |  |  | Ja, vastgoedbeh. | Overheaddeur | Overheaddeur
900036814 | 14 | Bedrijfsdeur | 45F10 | MC DRIEHUIS | L3 | Magazijn | 669 | 0 | 1 | CLAS | CLAS | RVB-Z | Handmatig | 1 | 2 | 1982 | Nee | 3,265 | Nee | 2 | Henderson | 3,620 | Nee |  |  | Ja, vastgoedbeh. | Overheaddeur | Overheaddeur
900036815 | 14 | Bedrijfsdeur | 45F10 | MC DRIEHUIS | L3 | Magazijn | 669 | 0 | 3 | CLAS | CLAS | RVB-Z | Handmatig | 1 | 3 | 1982 | Nee | 3,265 | Nee | 3 | Henderson | 3,620 | Nee |  |  | Ja, vastgoedbeh. | Overheaddeur | Overheaddeur
900036816 | 14 | Bedrijfsdeur | 45F10 | MC DRIEHUIS | L3 | Magazijn | 669 | 0 | 3 | CLAS | CLAS | RVB-Z | Handmatig | 1 | 4 | 1982 | Nee | 3,265 | Nee | 4 | Henderson | 3,620 | Nee |  |  | Ja, vastgoedbeh. | Overheaddeur | Overheaddeur
900036817 | 14 | Bedrijfsdeur | 45F10 | MC DRIEHUIS | L3 | Magazijn | 669 | 0 | 3 | CLAS | CLAS | RVB-Z | Handmatig | 1 | 5 | 1982 | Nee | 3,265 | Nee | 5 | Henderson | 3,620 | Nee |  |  | Ja, vastgoedbeh. | Overheaddeur | Overheaddeur
900036818 | 14 | Bedrijfsdeur | 45F10 | MC DRIEHUIS | L3 | Magazijn | 669 | 0 | 3 | CLAS | CLAS | RVB-Z | Handmatig | 1 | 6 | 1982 | Nee | 3,265 | Nee | 6 | Henderson | 3,620 | Nee |  |  | Ja, vastgoedbeh. | Overheaddeur | Overheaddeur
900036819 | 14 | Bedrijfsdeur | 45F10 | MC DRIEHUIS | L3 | Magazijn | 669 | 0 | 3 | CLAS | CLAS | RVB-Z | Handmatig | 1 | 7 | 1982 | Nee | 3,265 | Nee | 7 | Henderson | 3,620 | Nee |  |  | Ja, vastgoedbeh. | Overheaddeur | Overheaddeur
900036820 | 14 | Bedrijfsdeur | 45F10 | MC DRIEHUIS | L3 | Magazijn | 669 | 0 | 3 | CLAS | CLAS | RVB-Z | Handmatig | 1 | 8 | 1982 | Nee | 3,265 | Nee | 8 | Henderson | 3,620 | Nee |  |  | Ja, vastgoedbeh. | Overheaddeur | Overheaddeur
900036822 | 14 | Bedrijfsdeur | 45F10 | MC DRIEHUIS | L3 | Magazijn | 669 | 0 | 3 | CLAS | CLAS | RVB-Z | Handmatig | 1 | 10 | 1982 | Nee | 3,265 | Nee | 10 | Henderson | 3,620 | Nee |  |  | Ja, vastgoedbeh. | Overheaddeur | Overheaddeur
900036823 | 14 | Bedrijfsdeur | 45F10 | MC DRIEHUIS | L3 | Magazijn | 669 | 0 | 3 | CLAS | CLAS | RVB-Z | Handmatig | 1 | 11 | 1982 | Nee | 3,265 | Nee | 11 | Henderson | 3,620 | Ja |  |  | Ja, vastgoedbeh. | Overheaddeur | Overheaddeur
900129446 | 14 | Bedrijfsdeur | 45F10 | MC DRIEHUIS | L3 | Magazijn | 669 | 0 | 3 | CLAS | CLAS | RVB-Z | Handmatig | 1 | 9 | 2018 | Nee | 3,200 | Nee | 9. | Verloo | 3,635 | Nee |  | Ordernr. E345940 / ref. 18143 | Ja, vastgoedbeh. | Overheaddeur | Overheaddeur
900125499 | 14 | Bedrijfsdeur | 45F10 | MC DRIEHUIS | L4 | Magazijn | 668 | 0 | 1 | CLAS | CLAS | RVB-Z | Handmatig | 1 | 1 |  | Nee | 3,200 | Nee | 1 |  | 3,600 | Ja |  | In 4 delen | Ja, vastgoedbeh. | Harmonicadeur | Bunkerdeur / magazijndeur
900125500 | 14 | Bedrijfsdeur | 45F10 | MC DRIEHUIS | L4 | Magazijn | 668 | 0 | 1 | CLAS | CLAS | RVB-Z | Handmatig | 1 | 2 |  | Nee | 3,200 | Nee | 2 |  | 3,600 | Nee |  | In 4 delen | Ja, vastgoedbeh. | Harmonicadeur | Bunkerdeur / magazijndeur
900125501 | 14 | Bedrijfsdeur | 45F10 | MC DRIEHUIS | L4 | Magazijn | 668 | 0 | 1 | CLAS | CLAS | RVB-Z | Handmatig | 1 | 3 |  | Nee | 3,200 | Nee | 3 |  | 3,600 | Nee |  | In 4 delen | Ja, vastgoedbeh. | Harmonicadeur | Bunkerdeur / magazijndeur
900125502 | 14 | Bedrijfsdeur | 45F10 | MC DRIEHUIS | L4 | Magazijn | 668 | 0 | 1 | CLAS | CLAS | RVB-Z | Handmatig | 1 | 4 |  | Nee | 3,200 | Nee | 4 |  | 3,600 | Nee |  | In 4 delen | Ja, vastgoedbeh. | Harmonicadeur | Bunkerdeur / magazijndeur
900125503 | 14 | Bedrijfsdeur | 45F10 | MC DRIEHUIS | L4 | Magazijn | 668 | 0 | 1 | CLAS | CLAS | RVB-Z | Handmatig | 1 | 5 |  | Nee | 3,200 | Nee | 5 |  | 3,600 | Nee |  | In 4 delen | Ja, vastgoedbeh. | Harmonicadeur | Bunkerdeur / magazijndeur
900125504 | 14 | Bedrijfsdeur | 45F10 | MC DRIEHUIS | L4 | Magazijn | 668 | 0 | 1 | CLAS | CLAS | RVB-Z | Handmatig | 1 | 6 |  | Nee | 3,200 | Nee | 6 |  | 3,600 | Nee |  | In 4 delen | Ja, vastgoedbeh. | Harmonicadeur | Bunkerdeur / magazijndeur
900125505 | 14 | Bedrijfsdeur | 45F10 | MC DRIEHUIS | L4 | Magazijn | 668 | 0 | 1 | CLAS | CLAS | RVB-Z | Handmatig | 1 | 7 |  | Nee | 3,200 | Nee | 7 |  | 3,600 | Nee |  | In 4 delen | Ja, vastgoedbeh. | Harmonicadeur | Bunkerdeur / magazijndeur
900125506 | 14 | Bedrijfsdeur | 45F10 | MC DRIEHUIS | L4 | Magazijn | 668 | 0 | 1 | CLAS | CLAS | RVB-Z | Handmatig | 1 | 8 |  | Nee | 3,200 | Nee | 8 |  | 3,600 | Nee |  | In 4 delen | Ja, vastgoedbeh. | Harmonicadeur | Bunkerdeur / magazijndeur
900125507 | 14 | Bedrijfsdeur | 45F10 | MC DRIEHUIS | L4 | Magazijn | 668 | 0 | 1 | CLAS | CLAS | RVB-Z | Handmatig | 1 | 9 |  | Nee | 3,200 | Nee | 9 |  | 3,600 | Nee |  | In 4 delen | Ja, vastgoedbeh. | Harmonicadeur | Bunkerdeur / magazijndeur
900125508 | 14 | Bedrijfsdeur | 45F10 | MC DRIEHUIS | L4 | Magazijn | 668 | 0 | 1 | CLAS | CLAS | RVB-Z | Handmatig | 1 | 10 |  | Nee | 3,200 | Nee | 10 |  | 3,600 | Nee |  | In 4 delen | Ja, vastgoedbeh. | Harmonicadeur | Bunkerdeur / magazijndeur
900125509 | 14 | Bedrijfsdeur | 45F10 | MC DRIEHUIS | L4 | Magazijn | 668 | 0 | 1 | CLAS | CLAS | RVB-Z | Handmatig | 1 | 11 |  | Nee | 3,200 | Nee | 11 |  | 3,600 | Ja |  | In 4 delen | Ja, vastgoedbeh. | Harmonicadeur | Bunkerdeur / magazijndeur
900129447 | 14 | Bedrijfsdeur | 45F10 | MC DRIEHUIS | L4 | Magazijn | 668 | 0 | 1 | CLAS | CLAS | RVB-Z | Handmatig | 1 | 12 |  | Nee | 5,100 | Nee | 12 |  | 3,800 | Nee | Linker zijkant | In 2 delen | Ja, vastgoedbeh. | Schuifdeur | Bunkerdeur / magazijndeur
900125512 | 14 | Bedrijfsdeur | 45F10 | MC DRIEHUIS | L5 | Magazijn | 669 | 0 | 1 | CLAS | CLAS | RVB-Z | Handmatig | 1 | 1 |  | Nee | 3,200 | Nee | 1 |  | 3,600 | Ja |  |  | Ja, vastgoedbeh. | Harmonicadeur | Bunkerdeur / magazijndeur
900125514 | 14 | Bedrijfsdeur | 45F10 | MC DRIEHUIS | L5 | Magazijn | 669 | 0 | 1 | CLAS | CLAS | RVB-Z | Handmatig | 1 | 2 |  | Nee | 3,200 | Nee | 2 |  | 3,600 | Nee |  |  | Ja, vastgoedbeh. | Harmonicadeur | Bunkerdeur / magazijndeur
900125516 | 14 | Bedrijfsdeur | 45F10 | MC DRIEHUIS | L5 | Magazijn | 669 | 0 | 1 | CLAS | CLAS | RVB-Z | Handmatig | 1 | 3 |  | Nee | 3,200 | Nee | 3 |  | 3,600 | Nee |  |  | Ja, vastgoedbeh. | Harmonicadeur | Bunkerdeur / magazijndeur
900125517 | 14 | Bedrijfsdeur | 45F10 | MC DRIEHUIS | L5 | Magazijn | 669 | 0 | 1 | CLAS | CLAS | RVB-Z | Handmatig | 1 | 4 |  | Nee | 3,200 | Nee | 4 |  | 3,600 | Nee |  |  | Ja, vastgoedbeh. | Harmonicadeur | Bunkerdeur / magazijndeur
900125518 | 14 | Bedrijfsdeur | 45F10 | MC DRIEHUIS | L5 | Magazijn | 669 | 0 | 1 | CLAS | CLAS | RVB-Z | Handmatig | 1 | 5 |  | Nee |  | Nee | 5 |  |  | Nee |  |  | Ja, vastgoedbeh. | Harmonicadeur | Bunkerdeur / magazijndeur
900125520 | 14 | Bedrijfsdeur | 45F10 | MC DRIEHUIS | L5 | Magazijn | 669 | 0 | 1 | CLAS | CLAS | RVB-Z | Handmatig | 1 | 6 |  | Nee | 3,200 | Nee | 6 |  | 3,600 | Nee |  |  | Ja, vastgoedbeh. | Harmonicadeur | Bunkerdeur / magazijndeur
900125521 | 14 | Bedrijfsdeur | 45F10 | MC DRIEHUIS | L5 | Magazijn | 669 | 0 | 1 | CLAS | CLAS | RVB-Z | Handmatig | 1 | 7 |  | Nee | 3,200 | Nee | 7 |  | 3,600 | Nee |  |  | Ja, vastgoedbeh. | Harmonicadeur | Bunkerdeur / magazijndeur
900125525 | 14 | Bedrijfsdeur | 45F10 | MC DRIEHUIS | L5 | Magazijn | 669 | 0 | 2 | CLAS | CLAS | RVB-Z | Handmatig | 1 | 8 |  | Nee | 3,200 | Nee | 8 |  | 3,600 | Nee |  |  | Ja, vastgoedbeh. | Harmonicadeur | Bunkerdeur / magazijndeur
900125527 | 14 | Bedrijfsdeur | 45F10 | MC DRIEHUIS | L5 | Magazijn | 669 | 0 | 2 | CLAS | CLAS | RVB-Z | Handmatig | 1 | 9 |  | Nee | 3,200 | Nee | 9 |  | 3,600 | Nee |  |  | Ja, vastgoedbeh. | Harmonicadeur | Bunkerdeur / magazijndeur
900125529 | 14 | Bedrijfsdeur | 45F10 | MC DRIEHUIS | L5 | Magazijn | 669 | 0 | 2 | CLAS | CLAS | RVB-Z | Handmatig | 1 | 10 |  | Nee | 3,200 | Nee | 10 |  | 3,600 | Nee |  |  | Ja, vastgoedbeh. | Harmonicadeur | Bunkerdeur / magazijndeur
900125531 | 14 | Bedrijfsdeur | 45F10 | MC DRIEHUIS | L5 | Magazijn | 669 | 0 | 2 | CLAS | CLAS | RVB-Z | Handmatig | 1 | 11 |  | Nee | 3,200 | Nee | 11 |  | 3,600 | Nee |  |  | Ja, vastgoedbeh. | Harmonicadeur | Bunkerdeur / magazijndeur
900129450 | 14 | Bedrijfsdeur | 45F10 | MC DRIEHUIS | L5 | Magazijn | 669 | 0 | 2 | CLAS | CLAS | RVB-Z | Elektrisch | 1 | 12 |  | Nee | 5,100 | Nee | 12 |  | 3,800 | Nee | Rechter zijkant | In 2 delen | Ja, vastgoedbeh. | Schuifdeur | Bunkerdeur / magazijndeur
900125533 | 14 | Bedrijfsdeur | 45F10 | MC DRIEHUIS | L6 | Instructiegebouw | 801 | 0 | 8 | CLAS | CLAS | RVB-Z | Handmatig | 1 | 6 |  | Nee | 3,500 | Nee | 6 |  | 3,700 | Ja |  |  | Ja, vastgoedbeh. | Harmonicadeur | Bunkerdeur / magazijndeur
900036824 | 14 | Bedrijfsdeur | 45F10 | MC DRIEHUIS | L6 | Instructiegebouw | 801 | 0 | 10 | CLAS | CLAS | RVB-Z | Handmatig | 1 | 1 | 1990 | Nee | 3,250 | Nee | 1 | Henderson | 3,630 | Nee |  | deurnr.110215 | Ja, vastgoedbeh. | Overheaddeur | Overheaddeur
900036825 | 14 | Bedrijfsdeur | 45F10 | MC DRIEHUIS | L6 | Instructiegebouw | 801 | 0 | 10 | CLAS | CLAS | RVB-Z | Handmatig | 1 | 2 | 1990 | Nee | 3,250 | Nee | 2 | Henderson | 3,630 | Ja |  | deurnr.110216 | Ja, vastgoedbeh. | Overheaddeur | Overheaddeur
900036826 | 14 | Bedrijfsdeur | 45F10 | MC DRIEHUIS | L6 | Instructiegebouw | 801 | 0 | 10 | CLAS | CLAS | RVB-Z | Handmatig | 1 | 3 | 1990 | Nee | 3,250 | Nee | 3 | Henderson | 3,630 | Nee |  | deurnr.110214 | Ja, vastgoedbeh. | Overheaddeur | Overheaddeur
900036827 | 14 | Bedrijfsdeur | 45F10 | MC DRIEHUIS | L6 | Instructiegebouw | 801 | 0 | 10 | CLAS | CLAS | RVB-Z | Handmatig | 1 | 4 | 1990 | Nee | 3,250 | Nee | 4 | Henderson | 3,630 | Nee |  | deurnr.110213 | Ja, vastgoedbeh. | Overheaddeur | Overheaddeur
900036828 | 14 | Bedrijfsdeur | 45F10 | MC DRIEHUIS | L6 | Instructiegebouw | 801 | 0 | 10 | CLAS | CLAS | RVB-Z | Handmatig | 1 | 5 | 1990 | Nee | 3,250 | Nee | 5 | Henderson | 3,630 | Nee |  | deurnr.110212 | Ja, vastgoedbeh. | Overheaddeur | Overheaddeur
900036829 | 14 | Bedrijfsdeur | 45F10 | MC DRIEHUIS | L8 | Magazijn | 1065 | 0 | 1 | CLAS | CLAS | RVB-Z | Handmatig | 1 | 1 | 1986 | Nee | 4,540 | Nee | 1 | Hallington | 4,220 | Nee |  |  | Ja, vastgoedbeh. | Overheaddeur | Overheaddeur
900036830 | 14 | Bedrijfsdeur | 45F10 | MC DRIEHUIS | L8 | Magazijn | 1065 | 0 | 1 | CLAS | CLAS | RVB-Z | Handmatig | 1 | 2 | 1986 | Nee | 4,540 | Nee | 2 | Hallington | 4,220 | Nee |  |  | Ja, vastgoedbeh. | Overheaddeur | Overheaddeur
900036831 | 14 | Bedrijfsdeur | 45F10 | MC DRIEHUIS | L8 | Magazijn | 1065 | 0 | 1 | CLAS | CLAS | RVB-Z | Handmatig | 1 | 3 | 1986 | Nee | 4,540 | Nee | 3 | Hallington | 4,220 | Nee |  |  | Ja, vastgoedbeh. | Overheaddeur | Overheaddeur
900036832 | 14 | Bedrijfsdeur | 45F10 | MC DRIEHUIS | L8 | Magazijn | 1065 | 0 | 1 | CLAS | CLAS | RVB-Z | Handmatig | 1 | 4 | 1986 | Nee | 4,540 | Nee | 4 | Hallington | 4,220 | Nee |  |  | Ja, vastgoedbeh. | Overheaddeur | Overheaddeur
900036833 | 14 | Bedrijfsdeur | 45F10 | MC DRIEHUIS | L8 | Magazijn | 1065 | 0 | 1 | CLAS | CLAS | RVB-Z | Handmatig | 1 | 5 | 1986 | Nee | 4,540 | Nee | 5 | Hallington | 4,220 | Nee |  |  | Ja, vastgoedbeh. | Overheaddeur | Overheaddeur
900036834 | 14 | Bedrijfsdeur | 45F10 | MC DRIEHUIS | L8 | Magazijn | 1065 | 0 | 1 | CLAS | CLAS | RVB-Z | Handmatig | 1 | 6 | 1986 | Nee | 4,540 | Nee | 6 | Hallington | 4,220 | Nee |  |  | Ja, vastgoedbeh. | Overheaddeur | Overheaddeur
900036835 | 14 | Bedrijfsdeur | 45F10 | MC DRIEHUIS | L8 | Magazijn | 1065 | 0 | 1 | CLAS | CLAS | RVB-Z | Handmatig | 1 | 7 | 1986 | Nee | 4,540 | Nee | 7 | Hallington | 4,220 | Nee |  |  | Ja, vastgoedbeh. | Overheaddeur | Overheaddeur
900036836 | 14 | Bedrijfsdeur | 45F10 | MC DRIEHUIS | L8 | Magazijn | 1065 | 0 | 1 | CLAS | CLAS | RVB-Z | Handmatig | 1 | 8 | 1986 | Nee | 4,540 | Nee | 8 | Hallington | 4,220 | Nee |  |  | Ja, vastgoedbeh. | Overheaddeur | Overheaddeur
900036837 | 14 | Bedrijfsdeur | 45F10 | MC DRIEHUIS | L8 | Magazijn | 1065 | 0 | 1 | CLAS | CLAS | RVB-Z | Handmatig | 1 | 9 | 1986 | Nee | 4,540 | Nee | 9 | Hallington | 4,220 | Nee |  |  | Ja, vastgoedbeh. | Overheaddeur | Overheaddeur
900036838 | 14 | Bedrijfsdeur | 45F10 | MC DRIEHUIS | L8 | Magazijn | 1065 | 0 | 1 | CLAS | CLAS | RVB-Z | Handmatig | 1 | 10 | 1986 | Nee | 4,540 | Nee | 10 | Hallington | 4,220 | Nee |  |  | Ja, vastgoedbeh. | Overheaddeur | Overheaddeur
900036839 | 14 | Bedrijfsdeur | 45F10 | MC DRIEHUIS | L8 | Magazijn | 1065 | 0 | 1 | CLAS | CLAS | RVB-Z | Handmatig | 1 | 11 | 1986 | Nee | 4,540 | Nee | 11 | Hallington | 4,220 | Nee |  |  | Ja, vastgoedbeh. | Overheaddeur | Overheaddeur
900119757 | 14 | Bedrijfsdeur | 45F10 | MC DRIEHUIS | M1 | Opslag Materialen | 209 | 0 | 1 | CLAS | CLAS | RVB-Z | Handmatig | 1 | 1 |  | Nee | 1,800 | Nee | 1 |  | 2,100 | Nee | Heeft geen functie meer als munitieopslag | dubbele scharnierdeur | Ja, vastgoedbeh. | Scharnierdeur | Bunkerdeur / magazijndeur
900119758 | 14 | Bedrijfsdeur | 45F10 | MC DRIEHUIS | M1 | Opslag Materialen | 209 | 0 | 2 | CLAS | CLAS | RVB-Z | Handmatig | 1 | 2 |  | Nee | 1,800 | Nee | 2 |  | 2,100 | Nee | Heeft geen functie meer als munitieopslag | dubbele scharnierdeur | Ja, vastgoedbeh. | Scharnierdeur | Bunkerdeur / magazijndeur
900119759 | 14 | Bedrijfsdeur | 45F10 | MC DRIEHUIS | M1 | Opslag Materialen | 209 | 0 | 3 | CLAS | CLAS | RVB-Z | Handmatig | 1 | 3 |  | Nee | 1,800 | Nee | 3 |  | 2,100 | Nee | Heeft geen functie meer als munitieopslag | dubbele scharnierdeur | Ja, vastgoedbeh. | Scharnierdeur | Bunkerdeur / magazijndeur
900119760 | 14 | Bedrijfsdeur | 45F10 | MC DRIEHUIS | M1 | Opslag Materialen | 209 | 0 | 4 | CLAS | CLAS | RVB-Z | Handmatig | 1 | 4 |  | Nee | 1,800 | Nee | 4 |  | 2,100 | Nee | Heeft geen functie meer als munitieopslag | dubbele scharnierdeur | Ja, vastgoedbeh. | Scharnierdeur | Bunkerdeur / magazijndeur
900119761 | 14 | Bedrijfsdeur | 45F10 | MC DRIEHUIS | M1 | Opslag Materialen | 209 | 0 | 5 | CLAS | CLAS | RVB-Z | Handmatig | 1 | 5 |  | Nee | 0,900 | Nee | 5 |  |  | Nee |  | Heeft geen functie meer als munitieopslag | Ja, vastgoedbeh. | Scharnierdeur | Bunkerdeur / magazijndeur
900119762 | 14 | Bedrijfsdeur | 45F10 | MC DRIEHUIS | M2 | Opslag Materialen | 209 | 0 | 1 | CLAS | CLAS | RVB-Z | Handmatig | 1 | 1 |  | Nee | 1,800 | Nee | 1 |  | 2,100 | Nee | Heeft geen functie meer als munitieopslag | dubbele scharnierdeur | Ja, vastgoedbeh. | Scharnierdeur | Bunkerdeur / magazijndeur
900119763 | 14 | Bedrijfsdeur | 45F10 | MC DRIEHUIS | M2 | Opslag Materialen | 209 | 0 | 2 | CLAS | CLAS | RVB-Z | Handmatig | 1 | 2 |  | Nee | 1,800 | Nee | 2 |  | 2,100 | Nee | Heeft geen functie meer als munitieopslag | dubbele scharnierdeur | Ja, vastgoedbeh. | Scharnierdeur | Bunkerdeur / magazijndeur
900119764 | 14 | Bedrijfsdeur | 45F10 | MC DRIEHUIS | M2 | Opslag Materialen | 209 | 0 | 3 | CLAS | CLAS | RVB-Z | Handmatig | 1 | 3 |  | Nee | 1,800 | Nee | 3 |  | 2,100 | Nee | Heeft geen functie meer als munitieopslag | dubbele scharnierdeur | Ja, vastgoedbeh. | Scharnierdeur | Bunkerdeur / magazijndeur
900119765 | 14 | Bedrijfsdeur | 45F10 | MC DRIEHUIS | M2 | Opslag Materialen | 209 | 0 | 4 | CLAS | CLAS | RVB-Z | Handmatig | 1 | 4 |  | Nee | 1,800 | Nee | 4 |  | 2,100 | Nee | Heeft geen functie meer als munitieopslag | dubbele scharnierdeur | Ja, vastgoedbeh. | Scharnierdeur | Bunkerdeur / magazijndeur
900119766 | 14 | Bedrijfsdeur | 45F10 | MC DRIEHUIS | M2 | Opslag Materialen | 209 | 0 | 5 | CLAS | CLAS | RVB-Z | Handmatig | 1 | 5 |  | Nee | 0,900 | Nee | 5 |  |  | Nee |  | Heeft geen functie meer als munitieopslag | Ja, vastgoedbeh. | Scharnierdeur | Bunkerdeur / magazijndeur
900119767 | 14 | Bedrijfsdeur | 45F10 | MC DRIEHUIS | M3 | Opslag Materialen | 209 | 0 | 1 | CLAS | CLAS | RVB-Z | Handmatig | 1 | 1 |  | Nee | 1,800 | Nee | 1 |  | 2,100 | Nee | Heeft geen functie meer als munitieopslag | dubbele scharnierdeur | Ja, vastgoedbeh. | Scharnierdeur | Bunkerdeur / magazijndeur
900119768 | 14 | Bedrijfsdeur | 45F10 | MC DRIEHUIS | M3 | Opslag Materialen | 209 | 0 | 2 | CLAS | CLAS | RVB-Z | Handmatig | 1 | 2 |  | Nee | 1,800 | Nee | 2 |  | 2,100 | Nee | Heeft geen functie meer als munitieopslag | dubbele scharnierdeur | Ja, vastgoedbeh. | Scharnierdeur | Bunkerdeur / magazijndeur
900119769 | 14 | Bedrijfsdeur | 45F10 | MC DRIEHUIS | M3 | Opslag Materialen | 209 | 0 | 3 | CLAS | CLAS | RVB-Z | Handmatig | 1 | 3 |  | Nee | 1,800 | Nee | 3 |  | 2,100 | Nee | Heeft geen functie meer als munitieopslag | dubbele scharnierdeur | Ja, vastgoedbeh. | Scharnierdeur | Bunkerdeur / magazijndeur
900119770 | 14 | Bedrijfsdeur | 45F10 | MC DRIEHUIS | M3 | Opslag Materialen | 209 | 0 | 4 | CLAS | CLAS | RVB-Z | Handmatig | 1 | 4 |  | Nee | 1,800 | Nee | 4 |  | 2,100 | Nee | Heeft geen functie meer als munitieopslag | dubbele scharnierdeur | Ja, vastgoedbeh. | Scharnierdeur | Bunkerdeur / magazijndeur
900119771 | 14 | Bedrijfsdeur | 45F10 | MC DRIEHUIS | M3 | Opslag Materialen | 209 | 0 | 5 | CLAS | CLAS | RVB-Z | Handmatig | 1 | 5 |  | Nee | 0,900 | Nee | 5 |  |  | Nee |  | Heeft geen functie meer als munitieopslag | Ja, vastgoedbeh. | Scharnierdeur | Bunkerdeur / magazijndeur
900091647 | 14 | Bedrijfsdeur | 45F10 | MC DRIEHUIS | T1 | Stalling / Werkplaats | 956 | 0 | 1 | CLAS | CLAS | RVB-Z | Elektrisch | 1 | 1 |  | Nee | 4,500 | Nee | 1 |  | 4,000 | Ja |  |  | Ja, vastgoedbeh. | Schuifdeur | Overheaddeur
900091648 | 14 | Bedrijfsdeur | 45F10 | MC DRIEHUIS | T1 | Stalling / Werkplaats | 956 | 0 | 1 | CLAS | CLAS | RVB-Z | Elektrisch | 1 | 2 |  | Nee | 4,500 | Nee | 2 |  | 4,000 | Nee |  |  | Ja, vastgoedbeh. | Schuifdeur | Overheaddeur
900091649 | 14 | Bedrijfsdeur | 45F10 | MC DRIEHUIS | T1 | Stalling / Werkplaats | 956 | 0 | 1 | CLAS | CLAS | RVB-Z | Elektrisch | 1 | 3 |  | Nee | 4,500 | Nee | 3 |  | 4,000 | Nee |  |  | Ja, vastgoedbeh. | Schuifdeur | Overheaddeur
900091650 | 14 | Bedrijfsdeur | 45F10 | MC DRIEHUIS | T1 | Stalling / Werkplaats | 956 | 0 | 1 | CLAS | CLAS | RVB-Z | Elektrisch | 1 | 4 |  | Nee | 4,500 | Nee | 4 |  | 4,000 | Ja |  |  | Ja, vastgoedbeh. | Schuifdeur | Overheaddeur
900036840 | 14 | Bedrijfsdeur | 45F10 | MC DRIEHUIS | T1 | Stalling / Werkplaats | 956 | 0 | 2 | CLAS | CLAS | RVB-Z | Handmatig | 1 | 5 | 1982 | Nee | 4,600 | Nee | 5 | Henderson | 4,020 | Ja |  |  | Ja, vastgoedbeh. | Overheaddeur | Overheaddeur
900036841 | 14 | Bedrijfsdeur | 45F10 | MC DRIEHUIS | T1 | Stalling / Werkplaats | 956 | 0 | 2 | CLAS | CLAS | RVB-Z | Handmatig | 1 | 6 | 1982 | Nee | 4,600 | Nee | 6 | Henderson | 4,020 | Nee |  |  | Ja, vastgoedbeh. | Overheaddeur | Overheaddeur
900036842 | 14 | Bedrijfsdeur | 45F10 | MC DRIEHUIS | T1 | Stalling / Werkplaats | 956 | 0 | 2 | CLAS | CLAS | RVB-Z | Handmatig | 1 | 7 | 1982 | Nee | 4,600 | Nee | 7 | Henderson | 4,020 | Nee |  |  | Ja, vastgoedbeh. | Overheaddeur | Overheaddeur
900036843 | 14 | Bedrijfsdeur | 45F10 | MC DRIEHUIS | T1 | Stalling / Werkplaats | 956 | 0 | 2 | CLAS | CLAS | RVB-Z | Handmatig | 1 | 8 | 1982 | Nee | 4,600 | Nee | 8 | Henderson | 4,020 | Ja |  |  | Ja, vastgoedbeh. | Overheaddeur | Overheaddeur
900125535 | 14 | Bedrijfsdeur | 45F10 | MC DRIEHUIS | T2 | Stalling | 957 | 0 | 1 | CLAS | CLAS | RVB-Z | Handmatig | 1 | 1 | 1956 | Nee | 4,600 | Nee | 1 | Henderson | 4,020 | Nee |  |  | Ja, vastgoedbeh. | Schuifdeur | Bunkerdeur / magazijndeur
900125537 | 14 | Bedrijfsdeur | 45F10 | MC DRIEHUIS | T2 | Stalling | 957 | 0 | 1 | CLAS | CLAS | RVB-Z | Handmatig | 1 | 2 | 1956 | Nee | 4,600 | Nee | 2 | Henderson | 4,020 | Nee |  |  | Ja, vastgoedbeh. | Schuifdeur | Bunkerdeur / magazijndeur
900125538 | 14 | Bedrijfsdeur | 45F10 | MC DRIEHUIS | T2 | Stalling | 957 | 0 | 1 | CLAS | CLAS | RVB-Z | Handmatig | 1 | 3 | 1956 | Nee | 4,600 | Nee | 3 | Henderson | 4,020 | Nee |  |  | Ja, vastgoedbeh. | Schuifdeur | Bunkerdeur / magazijndeur
900125539 | 14 | Bedrijfsdeur | 45F10 | MC DRIEHUIS | T2 | Stalling | 957 | 0 | 1 | CLAS | CLAS | RVB-Z | Handmatig | 1 | 4 | 1956 | Nee | 4,600 | Nee | 4 | Henderson | 4,020 | Nee |  |  | Ja, vastgoedbeh. | Schuifdeur | Bunkerdeur / magazijndeur
900125540 | 14 | Bedrijfsdeur | 45F10 | MC DRIEHUIS | T2 | Stalling | 957 | 0 | 1 | CLAS | CLAS | RVB-Z | Handmatig | 1 | 5 | 1956 | Nee | 4,600 | Nee | 5 | Henderson | 4,020 | Nee |  |  | Ja, vastgoedbeh. | Schuifdeur | Bunkerdeur / magazijndeur
900125541 | 14 | Bedrijfsdeur | 45F10 | MC DRIEHUIS | T2 | Stalling | 957 | 0 | 1 | CLAS | CLAS | RVB-Z | Handmatig | 1 | 6 | 1956 | Nee | 4,600 | Nee | 6 | Henderson | 4,020 | Nee |  |  | Ja, vastgoedbeh. | Schuifdeur | Bunkerdeur / magazijndeur
900125542 | 14 | Bedrijfsdeur | 45F10 | MC DRIEHUIS | T2 | Stalling | 957 | 0 | 1 | CLAS | CLAS | RVB-Z | Handmatig | 1 | 7 | 1956 | Nee | 4,600 | Nee | 7 | Henderson | 4,020 | Nee |  |  | Ja, vastgoedbeh. | Schuifdeur | Bunkerdeur / magazijndeur
900125543 | 14 | Bedrijfsdeur | 45F10 | MC DRIEHUIS | T2 | Stalling | 957 | 0 | 1 | CLAS | CLAS | RVB-Z | Handmatig | 1 | 8 | 1956 | Nee | 4,600 | Nee | 8 | Henderson | 4,020 | Nee |  |  | Ja, vastgoedbeh. | Schuifdeur | Bunkerdeur / magazijndeur
900125544 | 14 | Bedrijfsdeur | 45F10 | MC DRIEHUIS | T2 | Stalling | 957 | 0 | 1 | CLAS | CLAS | RVB-Z | Handmatig | 1 | 9 | 1956 | Nee | 4,600 | Nee | 9 | Henderson | 4,020 | Nee |  |  | Ja, vastgoedbeh. | Schuifdeur | Bunkerdeur / magazijndeur
900125545 | 14 | Bedrijfsdeur | 45F10 | MC DRIEHUIS | T2 | Stalling | 957 | 0 | 1 | CLAS | CLAS | RVB-Z | Handmatig | 1 | 10 | 1956 | Nee | 4,600 | Nee | 10 | Henderson | 4,020 | Nee |  |  | Ja, vastgoedbeh. | Schuifdeur | Bunkerdeur / magazijndeur
900125546 | 14 | Bedrijfsdeur | 45F10 | MC DRIEHUIS | T2 | Stalling | 957 | 0 | 1 | CLAS | CLAS | RVB-Z | Handmatig | 1 | 11 | 1956 | Nee | 4,600 | Nee | 11 | Henderson | 4,020 | Nee |  |  | Ja, vastgoedbeh. | Schuifdeur | Bunkerdeur / magazijndeur
900125547 | 14 | Bedrijfsdeur | 45F10 | MC DRIEHUIS | T2 | Stalling | 957 | 0 | 1 | CLAS | CLAS | RVB-Z | Handmatig | 1 | 12 | 1956 | Nee |  | Nee | 12 | Henderson |  | Nee |  |  | Ja, vastgoedbeh. | Schuifdeur | Bunkerdeur / magazijndeur
900125548 | 14 | Bedrijfsdeur | 45F10 | MC DRIEHUIS | T3 | Stalling | 957 | 0 | 1 | CLAS | CLAS | RVB-Z | Handmatig | 1 | 1 | 1956 | Nee | 4,600 | Nee | 1 | Henderson | 4,020 | Nee |  |  | Ja, vastgoedbeh. | Schuifdeur | Bunkerdeur / magazijndeur
900125549 | 14 | Bedrijfsdeur | 45F10 | MC DRIEHUIS | T3 | Stalling | 957 | 0 | 1 | CLAS | CLAS | RVB-Z | Handmatig | 1 | 2 | 1956 | Nee | 4,600 | Nee | 2 | Henderson | 4,020 | Nee |  |  | Ja, vastgoedbeh. | Schuifdeur | Bunkerdeur / magazijndeur
900125550 | 14 | Bedrijfsdeur | 45F10 | MC DRIEHUIS | T3 | Stalling | 957 | 0 | 1 | CLAS | CLAS | RVB-Z | Handmatig | 1 | 3 | 1956 | Nee | 4,600 | Nee | 3 | Henderson | 4,020 | Nee |  |  | Ja, vastgoedbeh. | Schuifdeur | Bunkerdeur / magazijndeur
900125551 | 14 | Bedrijfsdeur | 45F10 | MC DRIEHUIS | T3 | Stalling | 957 | 0 | 1 | CLAS | CLAS | RVB-Z | Handmatig | 1 | 4 | 1956 | Nee | 4,600 | Nee | 4 | Henderson | 4,020 | Nee |  |  | Ja, vastgoedbeh. | Schuifdeur | Bunkerdeur / magazijndeur
900125552 | 14 | Bedrijfsdeur | 45F10 | MC DRIEHUIS | T3 | Stalling | 957 | 0 | 1 | CLAS | CLAS | RVB-Z | Handmatig | 1 | 5 | 1956 | Nee | 4,600 | Nee | 5 | Henderson | 4,020 | Nee |  |  | Ja, vastgoedbeh. | Schuifdeur | Bunkerdeur / magazijndeur
900125553 | 14 | Bedrijfsdeur | 45F10 | MC DRIEHUIS | T3 | Stalling | 957 | 0 | 1 | CLAS | CLAS | RVB-Z | Handmatig | 1 | 6 | 1956 | Nee | 4,600 | Nee | 6 | Henderson | 4,020 | Nee |  |  | Ja, vastgoedbeh. | Schuifdeur | Bunkerdeur / magazijndeur
900125554 | 14 | Bedrijfsdeur | 45F10 | MC DRIEHUIS | T3 | Stalling | 957 | 0 | 1 | CLAS | CLAS | RVB-Z | Handmatig | 1 | 7 | 1956 | Nee | 4,600 | Nee | 7 | Henderson | 4,020 | Nee |  |  | Ja, vastgoedbeh. | Schuifdeur | Bunkerdeur / magazijndeur
900125555 | 14 | Bedrijfsdeur | 45F10 | MC DRIEHUIS | T3 | Stalling | 957 | 0 | 1 | CLAS | CLAS | RVB-Z | Handmatig | 1 | 8 | 1956 | Nee | 4,600 | Nee | 8 | Henderson | 4,020 | Nee |  |  | Ja, vastgoedbeh. | Schuifdeur | Bunkerdeur / magazijndeur
900125556 | 14 | Bedrijfsdeur | 45F10 | MC DRIEHUIS | T3 | Stalling | 957 | 0 | 1 | CLAS | CLAS | RVB-Z | Handmatig | 1 | 9 | 1956 | Nee | 4,600 | Nee | 9 | Henderson | 4,020 | Nee |  |  | Ja, vastgoedbeh. | Schuifdeur | Bunkerdeur / magazijndeur
900125558 | 14 | Bedrijfsdeur | 45F10 | MC DRIEHUIS | T3 | Stalling | 957 | 0 | 1 | CLAS | CLAS | RVB-Z | Handmatig | 1 | 10 | 1956 | Nee | 4,600 | Nee | 10 | Henderson | 4,020 | Nee |  |  | Ja, vastgoedbeh. | Schuifdeur | Bunkerdeur / magazijndeur
900125560 | 14 | Bedrijfsdeur | 45F10 | MC DRIEHUIS | T3 | Stalling | 957 | 0 | 1 | CLAS | CLAS | RVB-Z | Handmatig | 1 | 11 | 1956 | Nee | 4,600 | Nee | 11 | Henderson | 4,020 | Nee |  |  | Ja, vastgoedbeh. | Schuifdeur | Bunkerdeur / magazijndeur
900125562 | 14 | Bedrijfsdeur | 45F10 | MC DRIEHUIS | T3 | Stalling | 957 | 0 | 1 | CLAS | CLAS | RVB-Z | Handmatig | 1 | 12 | 1956 | Nee | 4,600 | Nee | 12 | Henderson | 4,020 | Nee |  |  | Ja, vastgoedbeh. | Schuifdeur | Bunkerdeur / magazijndeur
900125570 | 14 | Bedrijfsdeur | 45F10 | MC DRIEHUIS | T4 | Stalling | 957 | 0 | 1 | CLAS | CLAS | RVB-Z | Handmatig | 1 | 1 | 1956 | Nee | 4,600 | Nee | 1 | Henderson | 4,020 | Nee |  |  | Ja, vastgoedbeh. | Schuifdeur | Bunkerdeur / magazijndeur
900125571 | 14 | Bedrijfsdeur | 45F10 | MC DRIEHUIS | T4 | Stalling | 957 | 0 | 1 | CLAS | CLAS | RVB-Z | Handmatig | 1 | 2 | 1956 | Nee | 4,600 | Nee | 2 | Henderson | 4,020 | Nee |  |  | Ja, vastgoedbeh. | Schuifdeur | Bunkerdeur / magazijndeur
900125572 | 14 | Bedrijfsdeur | 45F10 | MC DRIEHUIS | T4 | Stalling | 957 | 0 | 1 | CLAS | CLAS | RVB-Z | Handmatig | 1 | 3 | 1956 | Nee | 4,600 | Nee | 3 | Henderson | 4,020 | Nee |  |  | Ja, vastgoedbeh. | Schuifdeur | Bunkerdeur / magazijndeur
900125573 | 14 | Bedrijfsdeur | 45F10 | MC DRIEHUIS | T4 | Stalling | 957 | 0 | 1 | CLAS | CLAS | RVB-Z | Handmatig | 1 | 4 | 1956 | Nee | 4,600 | Nee | 4 | Henderson | 4,020 | Nee |  |  | Ja, vastgoedbeh. | Schuifdeur | Bunkerdeur / magazijndeur
900125574 | 14 | Bedrijfsdeur | 45F10 | MC DRIEHUIS | T4 | Stalling | 957 | 0 | 1 | CLAS | CLAS | RVB-Z | Handmatig | 1 | 5 | 1956 | Nee | 4,600 | Nee | 5 | Henderson | 4,020 | Nee |  |  | Ja, vastgoedbeh. | Schuifdeur | Bunkerdeur / magazijndeur
900125575 | 14 | Bedrijfsdeur | 45F10 | MC DRIEHUIS | T4 | Stalling | 957 | 0 | 1 | CLAS | CLAS | RVB-Z | Handmatig | 1 | 6 | 1956 | Nee | 4,600 | Nee | 6 | Henderson | 4,020 | Nee |  |  | Ja, vastgoedbeh. | Schuifdeur | Bunkerdeur / magazijndeur
900125576 | 14 | Bedrijfsdeur | 45F10 | MC DRIEHUIS | T4 | Stalling | 957 | 0 | 1 | CLAS | CLAS | RVB-Z | Handmatig | 1 | 7 | 1956 | Nee | 4,600 | Nee | 7 | Henderson | 4,020 | Nee |  |  | Ja, vastgoedbeh. | Schuifdeur | Bunkerdeur / magazijndeur
900125577 | 14 | Bedrijfsdeur | 45F10 | MC DRIEHUIS | T4 | Stalling | 957 | 0 | 1 | CLAS | CLAS | RVB-Z | Handmatig | 1 | 8 | 1956 | Nee | 4,600 | Nee | 8 | Henderson | 4,020 | Nee |  |  | Ja, vastgoedbeh. | Schuifdeur | Bunkerdeur / magazijndeur
900125578 | 14 | Bedrijfsdeur | 45F10 | MC DRIEHUIS | T4 | Stalling | 957 | 0 | 1 | CLAS | CLAS | RVB-Z | Handmatig | 1 | 9 | 1956 | Nee | 4,600 | Nee | 9 | Henderson | 4,020 | Nee |  |  | Ja, vastgoedbeh. | Schuifdeur | Bunkerdeur / magazijndeur
900125579 | 14 | Bedrijfsdeur | 45F10 | MC DRIEHUIS | T4 | Stalling | 957 | 0 | 1 | CLAS | CLAS | RVB-Z | Handmatig | 1 | 10 | 1956 | Nee | 4,600 | Nee | 10 | Henderson | 4,020 | Nee |  |  | Ja, vastgoedbeh. | Schuifdeur | Bunkerdeur / magazijndeur
900125580 | 14 | Bedrijfsdeur | 45F10 | MC DRIEHUIS | T4 | Stalling | 957 | 0 | 1 | CLAS | CLAS | RVB-Z | Handmatig | 1 | 11 | 1956 | Nee | 4,600 | Nee | 11 | Henderson | 4,020 | Nee |  |  | Ja, vastgoedbeh. | Schuifdeur | Bunkerdeur / magazijndeur
900125581 | 14 | Bedrijfsdeur | 45F10 | MC DRIEHUIS | T4 | Stalling | 957 | 0 | 1 | CLAS | CLAS | RVB-Z | Handmatig | 1 | 12 | 1956 | Nee | 4,600 | Nee | 12 | Henderson | 4,020 | Nee |  |  | Ja, vastgoedbeh. | Schuifdeur | Bunkerdeur / magazijndeur
900125582 | 14 | Bedrijfsdeur | 45F10 | MC DRIEHUIS | T5 | Stalling | 957 | 0 | 1 | CLAS | CLAS | RVB-Z | Handmatig | 1 | 1 | 1956 | Nee | 4,600 | Nee | 1 | Henderson | 4,020 | Nee |  |  | Ja, vastgoedbeh. | Schuifdeur | Bunkerdeur / magazijndeur
900125583 | 14 | Bedrijfsdeur | 45F10 | MC DRIEHUIS | T5 | Stalling | 957 | 0 | 1 | CLAS | CLAS | RVB-Z | Handmatig | 1 | 2 | 1956 | Nee | 4,600 | Nee | 2 | Henderson | 4,020 | Nee |  |  | Ja, vastgoedbeh. | Schuifdeur | Bunkerdeur / magazijndeur
900125584 | 14 | Bedrijfsdeur | 45F10 | MC DRIEHUIS | T5 | Stalling | 957 | 0 | 1 | CLAS | CLAS | RVB-Z | Handmatig | 1 | 3 | 1956 | Nee | 4,600 | Nee | 3 | Henderson | 4,020 | Nee |  |  | Ja, vastgoedbeh. | Schuifdeur | Bunkerdeur / magazijndeur
900125585 | 14 | Bedrijfsdeur | 45F10 | MC DRIEHUIS | T5 | Stalling | 957 | 0 | 1 | CLAS | CLAS | RVB-Z | Handmatig | 1 | 4 | 1956 | Nee | 4,600 | Nee | 4 | Henderson | 4,020 | Nee |  |  | Ja, vastgoedbeh. | Schuifdeur | Bunkerdeur / magazijndeur
900125586 | 14 | Bedrijfsdeur | 45F10 | MC DRIEHUIS | T5 | Stalling | 957 | 0 | 1 | CLAS | CLAS | RVB-Z | Handmatig | 1 | 5 | 1956 | Nee | 4,600 | Nee | 5 | Henderson | 4,020 | Nee |  |  | Ja, vastgoedbeh. | Schuifdeur | Bunkerdeur / magazijndeur
900125587 | 14 | Bedrijfsdeur | 45F10 | MC DRIEHUIS | T5 | Stalling | 957 | 0 | 1 | CLAS | CLAS | RVB-Z | Handmatig | 1 | 6 | 1956 | Nee | 4,600 | Nee | 6 | Henderson | 4,020 | Nee |  |  | Ja, vastgoedbeh. | Schuifdeur | Bunkerdeur / magazijndeur
900125588 | 14 | Bedrijfsdeur | 45F10 | MC DRIEHUIS | T5 | Stalling | 957 | 0 | 1 | CLAS | CLAS | RVB-Z | Handmatig | 1 | 7 | 1956 | Nee | 4,600 | Nee | 7 | Henderson | 4,020 | Nee |  |  | Ja, vastgoedbeh. | Schuifdeur | Bunkerdeur / magazijndeur
900125589 | 14 | Bedrijfsdeur | 45F10 | MC DRIEHUIS | T5 | Stalling | 957 | 0 | 1 | CLAS | CLAS | RVB-Z | Handmatig | 1 | 8 | 1956 | Nee | 4,600 | Nee | 8 | Henderson | 4,020 | Nee |  |  | Ja, vastgoedbeh. | Schuifdeur | Bunkerdeur / magazijndeur
900125590 | 14 | Bedrijfsdeur | 45F10 | MC DRIEHUIS | T5 | Stalling | 957 | 0 | 1 | CLAS | CLAS | RVB-Z | Handmatig | 1 | 9 | 1956 | Nee | 4,600 | Nee | 9 | Henderson | 4,020 | Nee |  |  | Ja, vastgoedbeh. | Schuifdeur | Bunkerdeur / magazijndeur
900125591 | 14 | Bedrijfsdeur | 45F10 | MC DRIEHUIS | T5 | Stalling | 957 | 0 | 1 | CLAS | CLAS | RVB-Z | Handmatig | 1 | 10 | 1956 | Nee | 4,600 | Nee | 10 | Henderson | 4,020 | Nee |  |  | Ja, vastgoedbeh. | Schuifdeur | Bunkerdeur / magazijndeur
900125592 | 14 | Bedrijfsdeur | 45F10 | MC DRIEHUIS | T5 | Stalling | 957 | 0 | 1 | CLAS | CLAS | RVB-Z | Handmatig | 1 | 11 | 1956 | Nee | 4,600 | Nee | 11 | Henderson | 4,020 | Nee |  |  | Ja, vastgoedbeh. | Schuifdeur | Bunkerdeur / magazijndeur
900125593 | 14 | Bedrijfsdeur | 45F10 | MC DRIEHUIS | T5 | Stalling | 957 | 0 | 1 | CLAS | CLAS | RVB-Z | Handmatig | 1 | 12 | 1956 | Nee | 4,600 | Nee | 12 | Henderson | 4,020 | Nee |  |  | Ja, vastgoedbeh. | Schuifdeur | Bunkerdeur / magazijndeur
900125464 | 14 | Bedrijfsdeur | 45F10 | MC DRIEHUIS | T6 | Stalling | 956 | 0 | 1 | CLAS | CLAS | RVB-Z | Handmatig | 1 | 1 | 1956 | Nee | 4,600 | Nee | 1 | Henderson | 4,020 | Nee |  |  | Ja, vastgoedbeh. | Schuifdeur | Bunkerdeur / magazijndeur
900125467 | 14 | Bedrijfsdeur | 45F10 | MC DRIEHUIS | T6 | Stalling | 956 | 0 | 1 | CLAS | CLAS | RVB-Z | Handmatig | 1 | 2 | 1956 | Nee | 4,600 | Nee | 2 | Henderson | 4,020 | Nee |  |  | Ja, vastgoedbeh. | Schuifdeur | Bunkerdeur / magazijndeur
900125472 | 14 | Bedrijfsdeur | 45F10 | MC DRIEHUIS | T6 | Stalling | 956 | 0 | 1 | CLAS | CLAS | RVB-Z | Handmatig | 1 | 3 | 1956 | Nee | 4,600 | Nee | 3 | Henderson | 4,020 | Nee |  |  | Ja, vastgoedbeh. | Schuifdeur | Bunkerdeur / magazijndeur
900125474 | 14 | Bedrijfsdeur | 45F10 | MC DRIEHUIS | T6 | Stalling | 956 | 0 | 1 | CLAS | CLAS | RVB-Z | Handmatig | 1 | 4 | 1956 | Nee | 4,600 | Nee | 4 | Henderson | 4,020 | Nee |  |  | Ja, vastgoedbeh. | Schuifdeur | Bunkerdeur / magazijndeur
900125477 | 14 | Bedrijfsdeur | 45F10 | MC DRIEHUIS | T6 | Stalling | 956 | 0 | 1 | CLAS | CLAS | RVB-Z | Handmatig | 1 | 5 | 1956 | Nee | 4,600 | Nee | 5 | Henderson | 4,020 | Nee |  |  | Ja, vastgoedbeh. | Schuifdeur | Bunkerdeur / magazijndeur
900125478 | 14 | Bedrijfsdeur | 45F10 | MC DRIEHUIS | T6 | Stalling | 956 | 0 | 1 | CLAS | CLAS | RVB-Z | Handmatig | 1 | 6 | 1956 | Nee | 4,600 | Nee | 6 | Henderson | 4,020 | Nee |  |  | Ja, vastgoedbeh. | Schuifdeur | Bunkerdeur / magazijndeur
900125480 | 14 | Bedrijfsdeur | 45F10 | MC DRIEHUIS | T6 | Stalling | 956 | 0 | 1 | CLAS | CLAS | RVB-Z | Handmatig | 1 | 7 | 1956 | Nee | 4,600 | Nee | 7 | Henderson | 4,020 | Nee |  |  | Ja, vastgoedbeh. | Schuifdeur | Bunkerdeur / magazijndeur
900125482 | 14 | Bedrijfsdeur | 45F10 | MC DRIEHUIS | T6 | Stalling | 956 | 0 | 1 | CLAS | CLAS | RVB-Z | Handmatig | 1 | 8 | 1956 | Nee | 4,600 | Nee | 8 | Henderson | 4,020 | Nee |  |  | Ja, vastgoedbeh. | Schuifdeur | Bunkerdeur / magazijndeur
900125484 | 14 | Bedrijfsdeur | 45F10 | MC DRIEHUIS | T6 | Stalling | 956 | 0 | 1 | CLAS | CLAS | RVB-Z | Handmatig | 1 | 9 | 1956 | Nee | 4,600 | Nee | 9 | Henderson | 4,020 | Nee |  |  | Ja, vastgoedbeh. | Schuifdeur | Bunkerdeur / magazijndeur
900125486 | 14 | Bedrijfsdeur | 45F10 | MC DRIEHUIS | T6 | Stalling | 956 | 0 | 1 | CLAS | CLAS | RVB-Z | Handmatig | 1 | 10 | 1956 | Nee | 4,600 | Nee | 10 | Henderson | 4,020 | Nee |  |  | Ja, vastgoedbeh. | Schuifdeur | Bunkerdeur / magazijndeur
900125487 | 14 | Bedrijfsdeur | 45F10 | MC DRIEHUIS | T6 | Stalling | 956 | 0 | 1 | CLAS | CLAS | RVB-Z | Handmatig | 1 | 11 | 1956 | Nee | 4,600 | Nee | 11 | Henderson | 4,020 | Nee |  |  | Ja, vastgoedbeh. | Schuifdeur | Bunkerdeur / magazijndeur
900125489 | 14 | Bedrijfsdeur | 45F10 | MC DRIEHUIS | T6 | Stalling | 956 | 0 | 1 | CLAS | CLAS | RVB-Z | Handmatig | 1 | 12 | 1956 | Nee | 4,600 | Nee | 12 | Henderson | 4,020 | Nee |  |  | Ja, vastgoedbeh. | Schuifdeur | Bunkerdeur / magazijndeur
900125498 | 14 | Bedrijfsdeur | 45F10 | MC DRIEHUIS | T7 | Stalling | 957 | 0 | 1 | CLAS | CLAS | RVB-Z | Handmatig | 1 | 1 | 1956 | Nee | 4,600 | Nee | 1 | Henderson | 4,020 | Nee |  |  | Ja, vastgoedbeh. | Schuifdeur | Bunkerdeur / magazijndeur
900125510 | 14 | Bedrijfsdeur | 45F10 | MC DRIEHUIS | T7 | Stalling | 957 | 0 | 1 | CLAS | CLAS | RVB-Z | Handmatig | 1 | 2 | 1956 | Nee | 4,600 | Nee | 2 | Henderson | 4,020 | Nee |  |  | Ja, vastgoedbeh. | Schuifdeur | Bunkerdeur / magazijndeur
900125511 | 14 | Bedrijfsdeur | 45F10 | MC DRIEHUIS | T7 | Stalling | 957 | 0 | 1 | CLAS | CLAS | RVB-Z | Handmatig | 1 | 3 | 1956 | Nee | 4,600 | Nee | 3 | Henderson | 4,020 | Nee |  |  | Ja, vastgoedbeh. | Schuifdeur | Bunkerdeur / magazijndeur
900125513 | 14 | Bedrijfsdeur | 45F10 | MC DRIEHUIS | T7 | Stalling | 957 | 0 | 1 | CLAS | CLAS | RVB-Z | Handmatig | 1 | 4 | 1956 | Nee | 4,600 | Nee | 4 | Henderson | 4,020 | Nee |  |  | Ja, vastgoedbeh. | Schuifdeur | Bunkerdeur / magazijndeur
900125515 | 14 | Bedrijfsdeur | 45F10 | MC DRIEHUIS | T7 | Stalling | 957 | 0 | 1 | CLAS | CLAS | RVB-Z | Handmatig | 1 | 5 | 1956 | Nee | 4,600 | Nee | 5 | Henderson | 4,020 | Nee |  |  | Ja, vastgoedbeh. | Schuifdeur | Bunkerdeur / magazijndeur
900125519 | 14 | Bedrijfsdeur | 45F10 | MC DRIEHUIS | T7 | Stalling | 957 | 0 | 1 | CLAS | CLAS | RVB-Z | Handmatig | 1 | 6 | 1956 | Nee | 4,600 | Nee | 6 | Henderson | 4,020 | Nee |  |  | Ja, vastgoedbeh. | Schuifdeur | Bunkerdeur / magazijndeur
900125522 | 14 | Bedrijfsdeur | 45F10 | MC DRIEHUIS | T7 | Stalling | 957 | 0 | 1 | CLAS | CLAS | RVB-Z | Handmatig | 1 | 7 | 1956 | Nee | 4,600 | Nee | 7 | Henderson | 4,020 | Nee |  |  | Ja, vastgoedbeh. | Schuifdeur | Bunkerdeur / magazijndeur
900125523 | 14 | Bedrijfsdeur | 45F10 | MC DRIEHUIS | T7 | Stalling | 957 | 0 | 1 | CLAS | CLAS | RVB-Z | Handmatig | 1 | 8 | 1956 | Nee | 4,600 | Nee | 8 | Henderson | 4,020 | Nee |  |  | Ja, vastgoedbeh. | Schuifdeur | Bunkerdeur / magazijndeur
900125524 | 14 | Bedrijfsdeur | 45F10 | MC DRIEHUIS | T7 | Stalling | 957 | 0 | 1 | CLAS | CLAS | RVB-Z | Handmatig | 1 | 9 | 1956 | Nee | 4,600 | Nee | 9 | Henderson | 4,020 | Nee |  |  | Ja, vastgoedbeh. | Schuifdeur | Bunkerdeur / magazijndeur
900125528 | 14 | Bedrijfsdeur | 45F10 | MC DRIEHUIS | T7 | Stalling | 957 | 0 | 1 | CLAS | CLAS | RVB-Z | Handmatig | 1 | 10 | 1956 | Nee | 4,600 | Nee | 10 | Henderson | 4,020 | Nee |  |  | Ja, vastgoedbeh. | Schuifdeur | Bunkerdeur / magazijndeur
900125530 | 14 | Bedrijfsdeur | 45F10 | MC DRIEHUIS | T7 | Stalling | 957 | 0 | 1 | CLAS | CLAS | RVB-Z | Handmatig | 1 | 11 | 1956 | Nee | 4,600 | Nee | 11 | Henderson | 4,020 | Nee |  |  | Ja, vastgoedbeh. | Schuifdeur | Bunkerdeur / magazijndeur
900125532 | 14 | Bedrijfsdeur | 45F10 | MC DRIEHUIS | T7 | Stalling | 957 | 0 | 1 | CLAS | CLAS | RVB-Z | Handmatig | 1 | 12 | 1956 | Nee | 4,600 | Nee | 12 | Henderson | 4,020 | Nee |  |  | Ja, vastgoedbeh. | Schuifdeur | Bunkerdeur / magazijndeur
900125534 | 14 | Bedrijfsdeur | 45F10 | MC DRIEHUIS | T8 | Werkplaats | 957 | 0 | 1 | CLAS | CLAS | RVB-Z | Handmatig | 1 | 1 | 1956 | Nee | 4,600 | Nee | 1 | Henderson | 4,020 | Nee |  |  | Ja, vastgoedbeh. | Schuifdeur | Bunkerdeur / magazijndeur
900125536 | 14 | Bedrijfsdeur | 45F10 | MC DRIEHUIS | T8 | Werkplaats | 957 | 0 | 1 | CLAS | CLAS | RVB-Z | Handmatig | 1 | 2 | 1956 | Nee | 4,600 | Nee | 2 | Henderson | 4,020 | Nee |  |  | Ja, vastgoedbeh. | Schuifdeur | Bunkerdeur / magazijndeur
900125557 | 14 | Bedrijfsdeur | 45F10 | MC DRIEHUIS | T8 | Werkplaats | 957 | 0 | 1 | CLAS | CLAS | RVB-Z | Handmatig | 1 | 3 | 1956 | Nee | 4,600 | Nee | 3 | Henderson | 4,020 | Nee |  |  | Ja, vastgoedbeh. | Schuifdeur | Bunkerdeur / magazijndeur
900125559 | 14 | Bedrijfsdeur | 45F10 | MC DRIEHUIS | T8 | Werkplaats | 957 | 0 | 1 | CLAS | CLAS | RVB-Z | Handmatig | 1 | 4 | 1956 | Nee | 4,600 | Nee | 4 | Henderson | 4,020 | Nee |  |  | Ja, vastgoedbeh. | Schuifdeur | Bunkerdeur / magazijndeur
900125561 | 14 | Bedrijfsdeur | 45F10 | MC DRIEHUIS | T8 | Werkplaats | 957 | 0 | 1 | CLAS | CLAS | RVB-Z | Handmatig | 1 | 5 | 1956 | Nee | 4,600 | Nee | 5 | Henderson | 4,020 | Nee |  |  | Ja, vastgoedbeh. | Schuifdeur | Bunkerdeur / magazijndeur
900125563 | 14 | Bedrijfsdeur | 45F10 | MC DRIEHUIS | T8 | Werkplaats | 957 | 0 | 1 | CLAS | CLAS | RVB-Z | Handmatig | 1 | 6 | 1956 | Nee | 4,600 | Nee | 6 | Henderson | 4,020 | Nee |  |  | Ja, vastgoedbeh. | Schuifdeur | Bunkerdeur / magazijndeur
900125564 | 14 | Bedrijfsdeur | 45F10 | MC DRIEHUIS | T8 | Werkplaats | 957 | 0 | 1 | CLAS | CLAS | RVB-Z | Handmatig | 1 | 7 | 1956 | Nee | 4,600 | Nee | 7 | Henderson | 4,020 | Nee |  |  | Ja, vastgoedbeh. | Schuifdeur | Bunkerdeur / magazijndeur
900125565 | 14 | Bedrijfsdeur | 45F10 | MC DRIEHUIS | T8 | Werkplaats | 957 | 0 | 1 | CLAS | CLAS | RVB-Z | Handmatig | 1 | 8 | 1956 | Nee | 4,600 | Nee | 8 | Henderson | 4,020 | Nee |  |  | Ja, vastgoedbeh. | Schuifdeur | Bunkerdeur / magazijndeur
900125566 | 14 | Bedrijfsdeur | 45F10 | MC DRIEHUIS | T8 | Werkplaats | 957 | 0 | 2 | CLAS | CLAS | RVB-Z | Handmatig | 1 | 9 | 1956 | Nee | 4,600 | Nee | 9 | Henderson | 4,020 | Nee |  |  | Ja, vastgoedbeh. | Schuifdeur | Bunkerdeur / magazijndeur
900125567 | 14 | Bedrijfsdeur | 45F10 | MC DRIEHUIS | T8 | Werkplaats | 957 | 0 | 2 | CLAS | CLAS | RVB-Z | Handmatig | 1 | 10 | 1956 | Nee | 4,600 | Nee | 10 | Henderson | 4,020 | Nee |  |  | Ja, vastgoedbeh. | Schuifdeur | Bunkerdeur / magazijndeur
900125568 | 14 | Bedrijfsdeur | 45F10 | MC DRIEHUIS | T8 | Werkplaats | 957 | 0 | 2 | CLAS | CLAS | RVB-Z | Handmatig | 1 | 11 | 1956 | Nee | 4,600 | Nee | 11 | Henderson | 4,020 | Nee |  |  | Ja, vastgoedbeh. | Schuifdeur | Bunkerdeur / magazijndeur
900125569 | 14 | Bedrijfsdeur | 45F10 | MC DRIEHUIS | T8 | Werkplaats | 957 | 0 | 2 | CLAS | CLAS | RVB-Z | Handmatig | 1 | 12 | 1956 | Nee | 4,600 | Nee | 12 | Henderson | 4,020 | Nee |  |  | Ja, vastgoedbeh. | Schuifdeur | Bunkerdeur / magazijndeur
900129458 | 14 | Bedrijfsdeur | 45F10 | MC DRIEHUIS | V1-O | Magazijn | 383 | 0 | 4 | CLAS | CLAS | RVB-Z | Handmatig | 1 | 1 |  | Nee | 3,200 | Nee | 1 |  | 3,600 | Nee |  |  | Ja, vastgoedbeh. | Harmonicadeur
900129459 | 14 | Bedrijfsdeur | 45F10 | MC DRIEHUIS | V1-O | Magazijn | 383 | 0 | 4 | CLAS | CLAS | RVB-Z | Handmatig | 1 | 2 |  | Nee | 3,200 | Nee | 2 |  | 3,600 | Nee |  |  | Ja, vastgoedbeh. | Harmonicadeur
900129460 | 14 | Bedrijfsdeur | 45F10 | MC DRIEHUIS | V1-O | Magazijn | 383 | 0 | 4 | CLAS | CLAS | RVB-Z | Handmatig | 1 | 3 |  | Nee | 3,200 | Nee | 3 |  | 3,600 | Nee |  |  | Ja, vastgoedbeh. | Harmonicadeur
900036844 | 14 | Bedrijfsdeur | 45F10 | MC DRIEHUIS | W | Werkplaats | 1845 | 0 | 5 | CLAS | CLAS | RVB-Z | Elektrisch | 1 | 16 | 1985 | Nee | 4,590 | Nee | 16 | EMG | 4,330 | Nee |  |  | Ja, vastgoedbeh. | Overheaddeur | Overheaddeur
900036846 | 14 | Bedrijfsdeur | 45F10 | MC DRIEHUIS | W | Werkplaats | 1845 | 0 | 5 | CLAS | CLAS | RVB-Z | Elektrisch | 1 | 11 | 1985 | Nee | 4,590 | Nee | 11 | EMG | 4,330 | Nee |  |  | Ja, vastgoedbeh. | Overheaddeur | Overheaddeur
900036847 | 14 | Bedrijfsdeur | 45F10 | MC DRIEHUIS | W | Werkplaats | 1845 | 0 | 5 | CLAS | CLAS | RVB-Z | Elektrisch | 1 | 12 | 1985 | Nee | 4,590 | Nee | 12 | EMG | 4,330 | Ja |  |  | Ja, vastgoedbeh. | Overheaddeur | Overheaddeur
900036848 | 14 | Bedrijfsdeur | 45F10 | MC DRIEHUIS | W | Werkplaats | 1845 | 0 | 5 | CLAS | CLAS | RVB-Z | Elektrisch | 1 | 13 | 1985 | Nee | 4,590 | Nee | 13 | EMG | 4,330 | Ja |  |  | Ja, vastgoedbeh. | Overheaddeur | Overheaddeur
900036849 | 14 | Bedrijfsdeur | 45F10 | MC DRIEHUIS | W | Werkplaats | 1845 | 0 | 5 | CLAS | CLAS | RVB-Z | Elektrisch | 1 | 14 | 1985 | Nee | 4,590 | Nee | 14 | EMG | 4,330 | Nee |  |  | Ja, vastgoedbeh. | Overheaddeur | Overheaddeur
900036851 | 14 | Bedrijfsdeur | 45F10 | MC DRIEHUIS | W | Werkplaats | 1845 | 0 | 5 | CLAS | CLAS | RVB-Z | Elektrisch | 1 | 15 | 1985 | Nee | 4,590 | Nee | 15 | EMG | 4,330 | Nee |  |  | Ja, vastgoedbeh. | Overheaddeur | Overheaddeur
900036858 | 14 | Bedrijfsdeur | 45F10 | MC DRIEHUIS | W | Werkplaats | 1845 | 0 | 5 | CLAS | CLAS | RVB-Z | Elektrisch | 1 | 17 | 1985 | Nee | 4,590 | Nee | 17 | EMG | 4,330 | Nee |  |  | Ja, vastgoedbeh. | Overheaddeur | Overheaddeur
900036860 | 14 | Bedrijfsdeur | 45F10 | MC DRIEHUIS | W | Werkplaats | 1845 | 0 | 5 | CLAS | CLAS | RVB-Z | Elektrisch | 1 | 9 | 1985 | Nee | 4,590 | Nee | 9 | EMG | 4,330 | Nee |  |  | Ja, vastgoedbeh. | Overheaddeur | Overheaddeur
900129559 | 14 | Bedrijfsdeur | 45F10 | MC DRIEHUIS | W | Werkplaats | 1845 | 0 | 5 | CLAS | CLAS | RVB-Z | Elektrisch | 1 | 10 | 2018 | Nee | 4,540 | Nee | 10. | Hormann | 4,300 | Nee | Type SPU F42 | Ordernr. 02-3283739 | Ja, vastgoedbeh. | Nader te bepalen
900036850 | 14 | Bedrijfsdeur | 45F10 | MC DRIEHUIS | W | Werkplaats | 1845 | 0 | 6 | CLAS | CLAS | RVB-Z | Elektrisch | 1 | 7 | 1985 | Nee | 4,590 | Nee | 7 | EMG | 4,330 | Nee |  |  | Ja, vastgoedbeh. | Overheaddeur | Overheaddeur
900036852 | 14 | Bedrijfsdeur | 45F10 | MC DRIEHUIS | W | Werkplaats | 1845 | 0 | 6 | CLAS | CLAS | RVB-Z | Elektrisch | 1 | 1 | 1985 | Nee | 4,590 | Nee | 1 | EMG | 4,330 | Nee |  |  | Ja, vastgoedbeh. | Overheaddeur | Overheaddeur
900036853 | 14 | Bedrijfsdeur | 45F10 | MC DRIEHUIS | W | Werkplaats | 1845 | 0 | 6 | CLAS | CLAS | RVB-Z | Elektrisch | 1 | 2 | 1985 | Nee | 4,590 | Nee | 2 | EMG | 4,330 | Nee |  |  | Ja, vastgoedbeh. | Overheaddeur | Overheaddeur
900036854 | 14 | Bedrijfsdeur | 45F10 | MC DRIEHUIS | W | Werkplaats | 1845 | 0 | 6 | CLAS | CLAS | RVB-Z | Elektrisch | 1 | 3 | 1985 | Nee | 4,590 | Nee | 3 | EMG | 4,330 | Nee |  |  | Ja, vastgoedbeh. | Overheaddeur | Overheaddeur
900036855 | 14 | Bedrijfsdeur | 45F10 | MC DRIEHUIS | W | Werkplaats | 1845 | 0 | 6 | CLAS | CLAS | RVB-Z | Elektrisch | 1 | 4 | 1985 | Nee | 4,590 | Nee | 4 | EMG | 4,330 | Nee |  |  | Ja, vastgoedbeh. | Overheaddeur | Overheaddeur
900036856 | 14 | Bedrijfsdeur | 45F10 | MC DRIEHUIS | W | Werkplaats | 1845 | 0 | 6 | CLAS | CLAS | RVB-Z | Elektrisch | 1 | 5 | 1985 | Nee | 4,590 | Nee | 5 | EMG | 4,330 | Ja |  |  | Ja, vastgoedbeh. | Overheaddeur | Overheaddeur
900036857 | 14 | Bedrijfsdeur | 45F10 | MC DRIEHUIS | W | Werkplaats | 1845 | 0 | 6 | CLAS | CLAS | RVB-Z | Elektrisch | 1 | 6 | 1985 | Nee | 4,590 | Nee | 6 | EMG | 4,330 | Nee |  |  | Ja, vastgoedbeh. | Overheaddeur | Overheaddeur
900036859 | 14 | Bedrijfsdeur | 45F10 | MC DRIEHUIS | W | Werkplaats | 1845 | 0 | 6 | CLAS | CLAS | RVB-Z | Elektrisch | 1 | 8 | 1985 | Nee | 4,590 | Nee | 8 | EMG | 4,330 | Nee |  |  | Ja, vastgoedbeh. | Overheaddeur | Overheaddeur
900129433 | 14 | Bedrijfsdeur | 45F13 | SPRINGTERREIN SCHAIJK | 7 | Instructiegebouw / Lunchaccomodatie | 2730 | 0 | 0.19 | CLAS | CLAS | RVB-Z | Elektrisch | 1 | 1 |  | Nee | 2,100 | Nee | 1 | NB | 1,250 | Nee | Linker rolluik van ruimte 0.19 naar 0.17 |  | Ja, vastgoedbeh. | Roldeur
900129434 | 14 | Bedrijfsdeur | 45F13 | SPRINGTERREIN SCHAIJK | 7 | Instructiegebouw / Lunchaccomodatie | 2730 | 0 | 0.19 | CLAS | CLAS | RVB-Z | Elektrisch | 1 | 2 |  | Nee | 2,500 | Nee | 2 | NB | 1,250 | Nee | Rechter rolluik van ruimte 0.19 naar 0.17 |  | Ja, vastgoedbeh. | Roldeur
900129444 | 14 | Bedrijfsdeur | 45F13 | SPRINGTERREIN SCHAIJK | 7 | Instructiegebouw / Lunchaccomodatie | 2730 | 0 | 0.19 | CLAS | CLAS | RVB-Z | Elektrisch | 1 | 3 |  | Nee | 4,500 | Nee | 3. | NB | 1,250 | Nee |  | Van ruimte 0.13 naar ruimte 0.17 | Ja, vastgoedbeh. | Roldeur
900101270 | 14 | Bedrijfsdeur | 45F13 | SPRINGTERREIN SCHAIJK | 9 | MAVO-garage | 12 | 0 | 1 | CLAS | CLAS | RVB-Z | Handmatig | 1 | 1 | 1990 | Nee |  | Nee | 1 | MAVO |  | Nee | Hoofdingang | 131S727934 | Ja, vastgoedbeh. | Kanteldeur | Overheaddeur
900101269 | 14 | Bedrijfsdeur | 45F13 | SPRINGTERREIN SCHAIJK | 25 | Magazijn | 16 | 0 | 1 | CLAS | CLAS | RVB-Z | Handmatig | 1 | 1 | 1990 | Nee |  | Nee | 1 | MAVO |  | Nee | Hoofdingang | Garagedeur | Ja, vastgoedbeh. | Kanteldeur | Overheaddeur
900124521 | 14 | Bedrijfsdeur | 45F13 | SPRINGTERREIN SCHAIJK | 28 | Oefengarage | 19 | 0 | 1 | CLAS | CLAS | RVB-Z | Handmatig | 1 | 1 | 2000 | Nee | 2,400 | Nee | 1 | MAVO | 2,200 | Nee | Hoofdingang | Garagedeur | Ja, vastgoedbeh. | Kanteldeur | Overheaddeur
900124520 | 14 | Bedrijfsdeur | 45F13 | SPRINGTERREIN SCHAIJK | 30 | Oefengarage | 19 | 0 | 1 | CLAS | CLAS | RVB-Z | Handmatig | 1 | 1 | 2000 | Nee | 2,300 | Nee | 1 | MAVO | 2,200 | Nee | Hoofdingang | Garagedeur | Ja, vastgoedbeh. | Kanteldeur | Overheaddeur
900036897 | 14 | Bedrijfsdeur | 45F13 | SPRINGTERREIN SCHAIJK | 34 | Instructiegebouw | 267 | 0 | 2 | CLAS | CLAS | RVB-Z | Handmatig | 1 | 1 | 2000 | Nee | 1,930 | Nee | 1 | Hormann | 2,500 | Nee | Opdr.nr. 02-1002157 / Ordernr. 003014 | Type Spu30 | Ja, vastgoedbeh. | Overheaddeur | Overheaddeur
900072589 | 14 | Bedrijfsdeur | 45F13 | SPRINGTERREIN SCHAIJK | I | Magazijn | 476 | 0 | 0.09 | CLAS | CLAS | RVB-Z | Elektrisch | 1 | 1 | 1992 | Nee | 4,850 | Nee | 1 | Crawford | 4,280 | Ja |  |  | Ja, vastgoedbeh. | Overheaddeur | Overheaddeur
900072590 | 14 | Bedrijfsdeur | 45F13 | SPRINGTERREIN SCHAIJK | I | Magazijn | 476 | 0 | 0.09 | CLAS | CLAS | RVB-Z | Elektrisch | 1 | 2 | 1992 | Nee | 4,850 | Nee | 2 | Crawford | 4,280 | Ja |  |  | Ja, vastgoedbeh. | Overheaddeur | Overheaddeur
900119772 | 14 | Bedrijfsdeur | 45F13 | SPRINGTERREIN SCHAIJK | M1 | Magazijn Explosieven | 57 | 0 | 1 | CLAS | CLAS | RVB-Z | Handmatig | 1 | 1 |  | Nee | 2,500 | Nee | 1 |  |  | Nee |  | Contr.nr. P-1003623. Dient lokaal te blijven | Ja, vastgoedbeh. | Schuifdeur
900119773 | 14 | Bedrijfsdeur | 45F13 | SPRINGTERREIN SCHAIJK | M2 | Magazijn Explosieven | 57 | 0 | 1 | CLAS | CLAS | RVB-Z | Handmatig | 1 | 1 |  | Nee | 2,500 | Nee | 1 |  |  | Nee |  | Contr.nr. P-1003623. Dient lokaal te blijven | Ja, vastgoedbeh. | Schuifdeur
900119774 | 14 | Bedrijfsdeur | 45F13 | SPRINGTERREIN SCHAIJK | M3 | Magazijn Explosieven | 17 | 0 | 1 | CLAS | CLAS | RVB-Z | Handmatig | 1 | 1 |  | Nee | 2,500 | Nee | 1 |  |  | Nee |  | Contr.nr. P-1003623. Dient lokaal te blijven | Ja, vastgoedbeh. | Schuifdeur
900119775 | 14 | Bedrijfsdeur | 45F13 | SPRINGTERREIN SCHAIJK | M4 | Magazijn Explosieven | 17 | 0 | 1 | CLAS | CLAS | RVB-Z | Handmatig | 1 | 1 |  | Nee | 2,500 | Nee | 1 |  |  | Nee |  | Contr.nr. P-1003623. Dient lokaal te blijven | Ja, vastgoedbeh. | Schuifdeur
900119776 | 14 | Bedrijfsdeur | 45F13 | SPRINGTERREIN SCHAIJK | M5 | Magazijn Explosieven | 17 | 0 | 1 | CLAS | CLAS | RVB-Z | Handmatig | 1 | 1 |  | Nee | 2,500 | Nee | 1 |  |  | Nee |  | Contr.nr. P-1003623. Dient lokaal te blijven | Ja, vastgoedbeh. | Schuifdeur
900126404 | 14 | Bedrijfsdeur | 45F13 | SPRINGTERREIN SCHAIJK | S1 | Springbunker | 198 | 0 | 1 | CLAS | CLAS | RVB-Z | Handmatig | 1 | 1 |  | Nee |  | Nee | 1 |  |  | Nee |  | dubbele scharnierdeur | Ja, vastgoedbeh. | Scharnierdeur
900126405 | 14 | Bedrijfsdeur | 45F13 | SPRINGTERREIN SCHAIJK | S2 | Springbunker | 198 | 0 | 1 | CLAS | CLAS | RVB-Z | Handmatig | 1 | 1 |  | Nee |  | Nee | 1 |  |  | Nee |  | dubbele scharnierdeur | Ja, vastgoedbeh. | Scharnierdeur
900126406 | 14 | Bedrijfsdeur | 45F13 | SPRINGTERREIN SCHAIJK | S3 | Springbunker | 198 | 0 | 1 | CLAS | CLAS | RVB-Z | Handmatig | 1 | 1 |  | Nee |  | Nee | 1 |  |  | Nee |  | dubbele scharnierdeur | Ja, vastgoedbeh. | Scharnierdeur
900038307 | 14 | Bedrijfsdeur | 45H03 | VLIEGBASIS VOLKEL | 025 | Werkplaats Hangar 4 | 7261 | 0 | 11 | CLSK | CLSK | RVB-Z | Elektrisch | 1 | 1 | 2004 | Nee | 3,500 | Nee | 1 | Crawford | 2,950 | Nee | deur 3 - type 542 - SN 110424803 rechter gevel | ordernr NL20473998 | Ja, vastgoedbeh. | Overheaddeur | Overheaddeur
900104699 | 14 | Bedrijfsdeur | 45H03 | VLIEGBASIS VOLKEL | 025 | Werkplaats Hangar 4 | 7261 | 0 | 11M | CLSK | CLSK | RVB-Z | Elektrisch | 1 | 4 | 1991 | Nee | 2,700 | Nee | 4 | Henderson | 2,190 | Nee | Voorzijde lok.11M deur Nr.112126 | Gewicht 89Kg | Ja, vastgoedbeh. | Overheaddeur | Overheaddeur
900092050 | 14 | Bedrijfsdeur | 45H03 | VLIEGBASIS VOLKEL | 037 | Kantoor FBD / GOM | 272 | 0 | 8 | CLSK | CLSK | RVB-Z | Handmatig | 1 | 1 | 2011 | Nee | 2,410 | Nee | 1 | Nassau | 2,210 | Nee | middelste van vroeger 3 deuren | Ordernr. SNL0007443.1 / Serienr. QVK0541973 | Ja, vastgoedbeh. | Kanteldeur | Overheaddeur
900131612 | 14 | Bedrijfsdeur | 45H03 | VLIEGBASIS VOLKEL | 041 | Werkplaats Bewapening | 1096 | 0 | 7 | CLSK | CLSK | RVB-Z | Elektrisch | 1 | 2 | 1996 | Nee | 3,750 | Nee | 2 | Crawford | 3,500 | Ja |  |  | Ja, vastgoedbeh. | Overheaddeur | Overheaddeur
900038316 | 14 | Bedrijfsdeur | 45H03 | VLIEGBASIS VOLKEL | 041 | Werkplaats Bewapening | 1096 | 0 | 7A | CLSK | CLSK | RVB-Z | Elektrisch | 1 | 1 | 1996 | Nee | 3,750 | Nee | 1 | Crawford | 3,500 | Ja | prod nr 277728 01 | SN NL29635617 | Ja, vastgoedbeh. | Overheaddeur | Overheaddeur
900038317 | 14 | Bedrijfsdeur | 45H03 | VLIEGBASIS VOLKEL | 059 | Gronduitrustingsloods | 345 | 0 | 3 | CLSK | CLSK | RVB-Z | Handmatig | 1 | 4 | 1985 | Nee | 4,090 | Nee | 4 | Crawford | 2,100 | Nee | deur 1 |  | Ja, vastgoedbeh. | Overheaddeur | Overheaddeur
900038318 | 14 | Bedrijfsdeur | 45H03 | VLIEGBASIS VOLKEL | 059 | Gronduitrustingsloods | 345 | 0 | 3 | CLSK | CLSK | RVB-Z | Handmatig | 1 | 5 | 1985 | Nee | 4,090 | Nee | 5 | Crawford | 2,080 | Nee | Deur 2 |  | Ja, vastgoedbeh. | Overheaddeur | Overheaddeur
900038319 | 14 | Bedrijfsdeur | 45H03 | VLIEGBASIS VOLKEL | 059 | Gronduitrustingsloods | 345 | 0 | 3 | CLSK | CLSK | RVB-Z | Handmatig | 1 | 6 | 1985 | Nee | 3,970 | Nee | 6 | Crawford | 2,080 | Nee | deur 3 |  | Ja, vastgoedbeh. | Overheaddeur | Overheaddeur
900038320 | 14 | Bedrijfsdeur | 45H03 | VLIEGBASIS VOLKEL | 059 | Gronduitrustingsloods | 345 | 0 | 4 | CLSK | CLSK | RVB-Z | Elektrisch | 1 | 1 | 2004 | Nee | 4,200 | Nee | 1 | Crawford | 3,200 | Nee | deur 1 |  | Ja, vastgoedbeh. | Overheaddeur | Overheaddeur
900038321 | 14 | Bedrijfsdeur | 45H03 | VLIEGBASIS VOLKEL | 059 | Gronduitrustingsloods | 345 | 0 | 4 | CLSK | CLSK | RVB-Z | Elektrisch | 1 | 2 | 2004 | Nee | 4,200 | Nee | 2 | Crawford | 3,200 | Nee | Deur 2 |  | Ja, vastgoedbeh. | Overheaddeur | Overheaddeur
900038322 | 14 | Bedrijfsdeur | 45H03 | VLIEGBASIS VOLKEL | 059 | Gronduitrustingsloods | 345 | 0 | 4 | CLSK | CLSK | RVB-Z | Elektrisch | 1 | 3 | 2004 | Nee | 4,200 | Nee | 3 | Crawford | 3,200 | Nee | deur 3 |  | Ja, vastgoedbeh. | Overheaddeur | Overheaddeur
900038325 | 14 | Bedrijfsdeur | 45H03 | VLIEGBASIS VOLKEL | 127 | TBV C 601 SQN | 564 | 0 | 10 | CLSK | CLSK | RVB-Z | Handmatig | 1 | 1 | 1992 | Nee | 2,200 | Nee | 1 | Crawford | 2,150 | Ja | deur 1 | salesnr. NL19216820 / prod.nr. 227441 01 | Ja, vastgoedbeh. | Overheaddeur | Overheaddeur
900119777 | 14 | Bedrijfsdeur | 45H03 | VLIEGBASIS VOLKEL | 134 | Munitiemagazijn | 124 | 0 | 1 | CLSK | CLSK | RVB-Z | Handmatig | 1 | 1 |  | Nee | 3,000 | Nee | 1 |  | 2,500 | Nee |  | dubbele Scharnierdeur (A-deur) | Ja, vastgoedbeh. | Scharnierdeur | Bunkerdeur / magazijndeur
900119778 | 14 | Bedrijfsdeur | 45H03 | VLIEGBASIS VOLKEL | 135 | Munitiemagazijn | 124 | 0 | 1 | CLSK | CLSK | RVB-Z | Handmatig | 1 | 1 |  | Nee | 3,000 | Nee | 1 |  | 2,500 | Nee |  | dubbele Scharnierdeur (A-deur) | Ja, vastgoedbeh. | Scharnierdeur | Bunkerdeur / magazijndeur
900038326 | 14 | Bedrijfsdeur | 45H03 | VLIEGBASIS VOLKEL | 140 | GU-stalling | 158 | 0 | 1 | CLSK | CLSK | RVB-Z | Handmatig | 1 | 1 | 1993 | Nee | 4,000 | Nee | 1 | Crawford | 2,500 | Nee | deur 1 |  | Ja, vastgoedbeh. | Overheaddeur | Overheaddeur
900038327 | 14 | Bedrijfsdeur | 45H03 | VLIEGBASIS VOLKEL | 140 | GU-stalling | 158 | 0 | 1 | CLSK | CLSK | RVB-Z | Handmatig | 1 | 2 | 1993 | Nee | 4,000 | Nee | 2 | Crawford | 2,500 | Nee | Deur 2 |  | Ja, vastgoedbeh. | Overheaddeur | Overheaddeur
900038328 | 14 | Bedrijfsdeur | 45H03 | VLIEGBASIS VOLKEL | 140 | GU-stalling | 158 | 0 | 1 | CLSK | CLSK | RVB-Z | Handmatig | 1 | 3 | 1993 | Nee | 4,000 | Nee | 3 | Crawford | 2,500 | Nee | deur 3 |  | Ja, vastgoedbeh. | Overheaddeur | Overheaddeur
900038329 | 14 | Bedrijfsdeur | 45H03 | VLIEGBASIS VOLKEL | 141 | Motorenloods | 158 | 0 | 1 | CLSK | CLSK | RVB-Z | Handmatig | 1 | 1 | 1982 | Nee | 4,300 | Nee | 1 | Crawford | 2,500 | Nee | deur 1 |  | Ja, vastgoedbeh. | Overheaddeur | Overheaddeur
900119782 | 14 | Bedrijfsdeur | 45H03 | VLIEGBASIS VOLKEL | 144 | Munitiemagazijn | 243 | 0 | 1 | CLSK | CLSK | RVB-Z | Handmatig | 1 | 1 |  | Nee | 4,000 | Nee | 1 |  | 3,700 | Nee |  | dubbele schuifdeur (A-deur) | Ja, vastgoedbeh. | Schuifdeur | Bunkerdeur / magazijndeur
900119783 | 14 | Bedrijfsdeur | 45H03 | VLIEGBASIS VOLKEL | 145 | Munitiemagazijn | 243 | 0 | 1 | CLSK | CLSK | RVB-Z | Handmatig | 1 | 1 |  | Nee | 4,000 | Nee | 1 |  | 3,700 | Nee |  | dubbele schuifdeur (A-deur) | Ja, vastgoedbeh. | Schuifdeur | Bunkerdeur / magazijndeur
900119784 | 14 | Bedrijfsdeur | 45H03 | VLIEGBASIS VOLKEL | 146 | Munitiemagazijn | 243 | 0 | 1 | CLSK | CLSK | RVB-Z | Handmatig | 1 | 1 |  | Nee | 4,000 | Nee | 1 |  | 3,700 | Nee |  | dubbele schuifdeur (A-deur) | Ja, vastgoedbeh. | Schuifdeur | Bunkerdeur / magazijndeur
900119785 | 14 | Bedrijfsdeur | 45H03 | VLIEGBASIS VOLKEL | 147 | Munitiemagazijn | 243 | 0 | 1 | CLSK | CLSK | RVB-Z | Handmatig | 1 | 1 |  | Nee | 4,000 | Nee | 1 |  | 3,700 | Nee |  | dubbele schuifdeur (A-deur) | Ja, vastgoedbeh. | Schuifdeur | Bunkerdeur / magazijndeur
900119786 | 14 | Bedrijfsdeur | 45H03 | VLIEGBASIS VOLKEL | 148 | Munitiemagazijn | 243 | 0 | 1 | CLSK | CLSK | RVB-Z | Handmatig | 1 | 1 |  | Nee | 4,000 | Nee | 1 |  | 3,700 | Nee |  | dubbele schuifdeur (A-deur) | Ja, vastgoedbeh. | Schuifdeur | Bunkerdeur / magazijndeur
900119787 | 14 | Bedrijfsdeur | 45H03 | VLIEGBASIS VOLKEL | 149 | Munitiemagazijn | 243 | 0 | 1 | CLSK | CLSK | RVB-Z | Handmatig | 1 | 1 |  | Nee | 4,000 | Nee | 1 |  | 3,700 | Nee |  | dubbele schuifdeur (A-deur) | Ja, vastgoedbeh. | Schuifdeur | Bunkerdeur / magazijndeur
900119788 | 14 | Bedrijfsdeur | 45H03 | VLIEGBASIS VOLKEL | 150 | Munitiemagazijn | 243 | 0 | 1 | CLSK | CLSK | RVB-Z | Handmatig | 1 | 1 |  | Nee | 4,000 | Nee | 1 |  | 3,700 | Nee |  | dubbele schuifdeur (A-deur) | Ja, vastgoedbeh. | Schuifdeur | Bunkerdeur / magazijndeur
900119789 | 14 | Bedrijfsdeur | 45H03 | VLIEGBASIS VOLKEL | 151 | Munitiemagazijn | 243 | 0 | 1 | CLSK | CLSK | RVB-Z | Handmatig | 1 | 1 |  | Nee | 4,000 | Nee | 1 |  | 3,700 | Nee |  | dubbele schuifdeur (A-deur) | Ja, vastgoedbeh. | Schuifdeur | Bunkerdeur / magazijndeur
900119790 | 14 | Bedrijfsdeur | 45H03 | VLIEGBASIS VOLKEL | 152 | Munitiemagazijn | 243 | 0 | 1 | CLSK | CLSK | RVB-Z | Handmatig | 1 | 1 |  | Nee | 4,000 | Nee | 1 |  | 3,700 | Nee |  | dubbele schuifdeur (A-deur) | Ja, vastgoedbeh. | Schuifdeur | Bunkerdeur / magazijndeur
900119791 | 14 | Bedrijfsdeur | 45H03 | VLIEGBASIS VOLKEL | 153 | Munitiemagazijn | 243 | 0 | 1 | CLSK | CLSK | RVB-Z | Handmatig | 1 | 1 |  | Nee | 4,000 | Nee | 1 |  | 3,700 | Nee |  | dubbele schuifdeur (A-deur) | Ja, vastgoedbeh. | Schuifdeur | Bunkerdeur / magazijndeur
900119792 | 14 | Bedrijfsdeur | 45H03 | VLIEGBASIS VOLKEL | 154 | Munitiemagazijn | 243 | 0 | 1 | CLSK | CLSK | RVB-Z | Handmatig | 1 | 1 |  | Nee | 4,000 | Nee | 1 |  | 3,700 | Nee |  | dubbele schuifdeur (A-deur) | Ja, vastgoedbeh. | Schuifdeur | Bunkerdeur / magazijndeur
900119793 | 14 | Bedrijfsdeur | 45H03 | VLIEGBASIS VOLKEL | 155 | Munitiemagazijn | 243 | 0 | 1 | CLSK | CLSK | RVB-Z | Handmatig | 1 | 1 |  | Nee | 4,000 | Nee | 1 |  | 3,700 | Nee |  | dubbele schuifdeur (A-deur) | Ja, vastgoedbeh. | Schuifdeur | Bunkerdeur / magazijndeur
900119795 | 14 | Bedrijfsdeur | 45H03 | VLIEGBASIS VOLKEL | 156 | Munitiemagazijn | 219 | 0 | 1 | CLSK | CLSK | RVB-Z | Handmatig | 1 | 2 |  | Nee | 3,000 | Nee | 2 |  |  | Nee |  | dubbele scharnierdeur | Ja, vastgoedbeh. | Scharnierdeur | Bunkerdeur / magazijndeur
900119798 | 14 | Bedrijfsdeur | 45H03 | VLIEGBASIS VOLKEL | 156 | Munitiemagazijn | 219 | 0 | 2 | CLSK | CLSK | RVB-Z | Handmatig | 1 | 5 |  | Nee | 2,100 | Nee | 5 |  |  | Nee |  | dubbele scharnierdeur | Ja, vastgoedbeh. | Scharnierdeur | Bunkerdeur / magazijndeur
900119796 | 14 | Bedrijfsdeur | 45H03 | VLIEGBASIS VOLKEL | 156 | Munitiemagazijn | 219 | 0 | 3 | CLSK | CLSK | RVB-Z | Handmatig | 1 | 3 |  | Nee | 2,300 | Nee | 3 |  |  | Nee |  | dubbele scharnierdeur | Ja, vastgoedbeh. | Scharnierdeur | Bunkerdeur / magazijndeur
900119794 | 14 | Bedrijfsdeur | 45H03 | VLIEGBASIS VOLKEL | 156 | Munitiemagazijn | 219 | 0 | 1A | CLSK | CLSK | RVB-Z | Handmatig | 1 | 1 |  | Nee | 3,000 | Nee | 1 |  |  | Nee |  | dubbele scharnierdeur | Ja, vastgoedbeh. | Scharnierdeur | Bunkerdeur / magazijndeur
900119797 | 14 | Bedrijfsdeur | 45H03 | VLIEGBASIS VOLKEL | 156 | Munitiemagazijn | 219 | 0 | 3A | CLSK | CLSK | RVB-Z | Handmatig | 1 | 4 |  | Nee | 1,000 | Nee | 4 |  |  | Nee |  |  | Ja, vastgoedbeh. | Scharnierdeur | Bunkerdeur / magazijndeur
900038331 | 14 | Bedrijfsdeur | 45H03 | VLIEGBASIS VOLKEL | 223 | Magazijn ISAF MASS | 1025 | 0 | 1 | CLSK | CLSK | RVB-Z | Handmatig | 1 | 1 | 1983 | Nee | 3,790 | Nee | 1 | Crawford | 3,900 | Ja | deur 1 |  | Ja, vastgoedbeh. | Overheaddeur | Overheaddeur
900038332 | 14 | Bedrijfsdeur | 45H03 | VLIEGBASIS VOLKEL | 223 | Magazijn ISAF MASS | 1025 | 0 | 1 | CLSK | CLSK | RVB-Z | Elektrisch | 1 | 2 | 1991 | Nee | 3,830 | Nee | 2 | Crawford | 4,000 | Ja | Deur 2 |  | Ja, vastgoedbeh. | Overheaddeur | Overheaddeur
900038333 | 14 | Bedrijfsdeur | 45H03 | VLIEGBASIS VOLKEL | 224 | Werkplaats MT | 845 | 0 | 1 | CLSK | CLSK | RVB-Z | Elektrisch | 1 | 1 | 1982 | Nee | 3,850 | Nee | 1 | Crawford | 4,250 | Nee | deur 1 |  | Ja, vastgoedbeh. | Overheaddeur | Overheaddeur
900038334 | 14 | Bedrijfsdeur | 45H03 | VLIEGBASIS VOLKEL | 224 | Werkplaats MT | 845 | 0 | 1 | CLSK | CLSK | RVB-Z | Elektrisch | 1 | 2 | 1982 | Nee | 3,850 | Nee | 2 | Crawford | 4,250 | Nee | Deur 2 |  | Ja, vastgoedbeh. | Overheaddeur | Overheaddeur
900038335 | 14 | Bedrijfsdeur | 45H03 | VLIEGBASIS VOLKEL | 224 | Werkplaats MT | 845 | 0 | 1 | CLSK | CLSK | RVB-Z | Elektrisch | 1 | 3 | 1982 | Nee | 3,850 | Nee | 3 | Crawford | 4,250 | Ja | deur 3 |  | Ja, vastgoedbeh. | Overheaddeur | Overheaddeur
900038336 | 14 | Bedrijfsdeur | 45H03 | VLIEGBASIS VOLKEL | 224 | Werkplaats MT | 845 | 0 | 1 | CLSK | CLSK | RVB-Z | Elektrisch | 1 | 6 | 1997 | Nee | 3,790 | Nee | 6 | Crawford | 4,250 | Ja | deur 4 |  | Ja, vastgoedbeh. | Overheaddeur | Overheaddeur
900038337 | 14 | Bedrijfsdeur | 45H03 | VLIEGBASIS VOLKEL | 224 | Werkplaats MT | 845 | 0 | 1 | CLSK | CLSK | RVB-Z | Elektrisch | 1 | 5 | 1997 | Nee | 3,790 | Nee | 5 | Crawford | 4,250 | Nee | deur 5 |  | Ja, vastgoedbeh. | Overheaddeur | Overheaddeur
900038338 | 14 | Bedrijfsdeur | 45H03 | VLIEGBASIS VOLKEL | 224 | Werkplaats MT | 845 | 0 | 1 | CLSK | CLSK | RVB-Z | Elektrisch | 1 | 4 | 1997 | Nee | 3,790 | Nee | 4 | Crawford | 4,250 | Nee | deur 6 |  | Ja, vastgoedbeh. | Overheaddeur | Overheaddeur
900075344 | 14 | Bedrijfsdeur | 45H03 | VLIEGBASIS VOLKEL | 226 | Werkplaats Systemen / NDO | 592 | 0 | 11 | CLSK | CLSK | RVB-Z | Elektrisch | 1 | 1 | 2008 | Nee | 2,250 | Nee | 1 | Hormann | 2,750 | Ja | Div bewerkingen (metaalbewerking) - deur 1 | SPU40 sectionaaldeur met N-beslag | Ja, vastgoedbeh. | Overheaddeur | Overheaddeur
900038341 | 14 | Bedrijfsdeur | 45H03 | VLIEGBASIS VOLKEL | 228 | Werkplaats Metaal- / Plaatbewerking | 588 | 0 | 2 | CLSK | CLSK | RVB-Z | Handmatig | 1 | 2 | 1989 | Nee | 3,500 | Nee | 2 | Henderson | 3,100 | Nee | deur 1 | voorgevel | Ja, vastgoedbeh. | Overheaddeur | Overheaddeur
900038342 | 14 | Bedrijfsdeur | 45H03 | VLIEGBASIS VOLKEL | 228 | Werkplaats Metaal- / Plaatbewerking | 588 | 0 | 3 | CLSK | CLSK | RVB-Z | Handmatig | 1 | 1 | 1989 | Nee | 2,550 | Nee | 1 | Henderson | 3,100 | Nee | deur 1 | voorgevel | Ja, vastgoedbeh. | Overheaddeur | Overheaddeur
900038343 | 14 | Bedrijfsdeur | 45H03 | VLIEGBASIS VOLKEL | 259 | Stalling / Kantoor Brandweer | 1500 | 0 | 12 | CLSK | CLSK | RVB-Z | Elektrisch | 1 | 1 | 1988 | Nee | 3,310 | Nee | 1 | Crawford | 3,600 | Ja | deur 1 | rechtergevel | Ja, vastgoedbeh. | Overheaddeur | Overheaddeur
900038344 | 14 | Bedrijfsdeur | 45H03 | VLIEGBASIS VOLKEL | 259 | Stalling / Kantoor Brandweer | 1500 | 0 | 12 | CLSK | CLSK | RVB-Z | Elektrisch | 1 | 2 | 1988 | Nee | 3,310 | Nee | 2 | Crawford | 3,600 | Nee | Deur 2 | rechtergevel | Ja, vastgoedbeh. | Overheaddeur | Overheaddeur
900038345 | 14 | Bedrijfsdeur | 45H03 | VLIEGBASIS VOLKEL | 259 | Stalling / Kantoor Brandweer | 1500 | 0 | 19 | CLSK | CLSK | RVB-Z | Elektrisch | 1 | 7 | 1996 | Nee | 4,000 | Nee | 7 | Crawford | 4,100 | Nee | deur 7 | voorgevel | Ja, vastgoedbeh. | Overheaddeur | Overheaddeur
900038346 | 14 | Bedrijfsdeur | 45H03 | VLIEGBASIS VOLKEL | 259 | Stalling / Kantoor Brandweer | 1500 | 0 | 19 | CLSK | CLSK | RVB-Z | Elektrisch | 1 | 8 | 1996 | Nee | 4,000 | Nee | 8 | Crawford | 4,100 | Nee | deur 6 | voorgevel | Ja, vastgoedbeh. | Overheaddeur | Overheaddeur
900038347 | 14 | Bedrijfsdeur | 45H03 | VLIEGBASIS VOLKEL | 259 | Stalling / Kantoor Brandweer | 1500 | 0 | 20 | CLSK | CLSK | RVB-Z | Elektrisch | 1 | 6 | 1996 | Nee | 4,000 | Nee | 6 | Crawford | 4,100 | Nee | deur 8 | voorgevel | Ja, vastgoedbeh. | Overheaddeur | Overheaddeur
900038348 | 14 | Bedrijfsdeur | 45H03 | VLIEGBASIS VOLKEL | 259 | Stalling / Kantoor Brandweer | 1500 | 0 | 22 | CLSK | CLSK | RVB-Z | Elektrisch | 1 | 3 | 2004 | Nee | 4,750 | Nee | 3 | Crawford | 5,000 | Nee | deur 3 | rechterzijde | Ja, vastgoedbeh. | Overheaddeur | Overheaddeur
900038349 | 14 | Bedrijfsdeur | 45H03 | VLIEGBASIS VOLKEL | 259 | Stalling / Kantoor Brandweer | 1500 | 0 | 22 | CLSK | CLSK | RVB-Z | Elektrisch | 1 | 4 | 2004 | Nee | 4,750 | Nee | 4 | Crawford | 5,000 | Nee | deur 4 | rechtergevel | Ja, vastgoedbeh. | Overheaddeur | Overheaddeur
900038350 | 14 | Bedrijfsdeur | 45H03 | VLIEGBASIS VOLKEL | 259 | Stalling / Kantoor Brandweer | 1500 | 0 | 23 | CLSK | CLSK | RVB-Z | Elektrisch | 1 | 5 | 2004 | Nee | 4,750 | Nee | 5 | Crawford | 5,000 | Nee | deur 5 | rechtergevel | Ja, vastgoedbeh. | Overheaddeur | Overheaddeur
900038351 | 14 | Bedrijfsdeur | 45H03 | VLIEGBASIS VOLKEL | 260 | Hobbycentrum Pro Nobis | 454 | 0 | 5 | CLSK | CLSK | RVB-Z | Elektrisch | 1 | 5 | 1996 | Nee | 5,200 | Nee | 5 | Nassau | 4,500 | Ja | deur 1 | voorgevel | Ja, vastgoedbeh. | Overheaddeur | Overheaddeur
900038352 | 14 | Bedrijfsdeur | 45H03 | VLIEGBASIS VOLKEL | 260 | Hobbycentrum Pro Nobis | 454 | 0 | 6 | CLSK | CLSK | RVB-Z | Elektrisch | 1 | 4 | 1996 | Nee | 5,200 | Nee | 4 | Nassau | 4,500 | Ja | deur 1 | voorgevel | Ja, vastgoedbeh. | Overheaddeur | Overheaddeur
900038353 | 14 | Bedrijfsdeur | 45H03 | VLIEGBASIS VOLKEL | 260 | Hobbycentrum Pro Nobis | 454 | 0 | 6 | CLSK | CLSK | RVB-Z | Elektrisch | 1 | 3 | 1996 | Nee | 5,200 | Nee | 3 | Nassau | 4,500 | Ja | Deur 2 | voorgevel middelste deur | Ja, vastgoedbeh. | Overheaddeur | Overheaddeur
900038354 | 14 | Bedrijfsdeur | 45H03 | VLIEGBASIS VOLKEL | 260 | Hobbycentrum Pro Nobis | 454 | 0 | 6 | CLSK | CLSK | RVB-Z | Elektrisch | 1 | 2 | 1996 | Nee | 5,200 | Nee | 2 | Nassau | 4,500 | Ja | deur 3 | voorgevel linkse deur van buiten | Ja, vastgoedbeh. | Overheaddeur | Overheaddeur
900038355 | 14 | Bedrijfsdeur | 45H03 | VLIEGBASIS VOLKEL | 260 | Hobbycentrum Pro Nobis | 454 | 0 | 7 | CLSK | CLSK | RVB-Z | Elektrisch | 1 | 1 | 1996 | Nee | 5,200 | Nee | 1 | Nassau | 4,500 | Ja | deur 1 | voorgevel | Ja, vastgoedbeh. | Overheaddeur | Overheaddeur
900038356 | 14 | Bedrijfsdeur | 45H03 | VLIEGBASIS VOLKEL | 264 | Magazijn ISAF MASS | 1126 | 0 | 1 | CLSK | CLSK | RVB-Z | Handmatig | 1 | 1 | 1982 | Nee | 2,250 | Nee | 1 | Crawford | 2,500 | Ja | deur 1 | voorgevel | Ja, vastgoedbeh. | Overheaddeur | Overheaddeur
900038357 | 14 | Bedrijfsdeur | 45H03 | VLIEGBASIS VOLKEL | 264 | Magazijn ISAF MASS | 1126 | 0 | 3 | CLSK | CLSK | RVB-Z | Elektrisch | 1 | 2 | 1992 | Nee | 4,650 | Nee | 2 | Crawford | 2,750 | Ja | deur 1 | achtergevel | Ja, vastgoedbeh. | Overheaddeur | Overheaddeur
900038358 | 14 | Bedrijfsdeur | 45H03 | VLIEGBASIS VOLKEL | 310 | FBD | 768 | 0 | 8 | CLSK | CLSK | RVB-Z | Handmatig | 1 | 1 | 1983 | Nee | 3,000 | Nee | 1 | Crawford | 3,300 | Ja | deur 1 |  | Ja, vastgoedbeh. | Overheaddeur | Overheaddeur
900038359 | 14 | Bedrijfsdeur | 45H03 | VLIEGBASIS VOLKEL | 311 | Werkplaats GU | 1228 | 0 | 1 | CLSK | CLSK | RVB-Z | Handmatig | 1 | 1 | 1987 | Nee | 3,800 | Nee | 1 | Crawford | 3,250 | Ja | deur 1 | achtergevel | Ja, vastgoedbeh. | Overheaddeur | Overheaddeur
900038360 | 14 | Bedrijfsdeur | 45H03 | VLIEGBASIS VOLKEL | 311 | Werkplaats GU | 1228 | 0 | 1 | CLSK | CLSK | RVB-Z | Elektrisch | 1 | 4 | 1991 | Nee | 3,000 | Nee | 4 | Crawford | 3,220 | Nee | Deur 2 | rechtergevel | Ja, vastgoedbeh. | Overheaddeur | Overheaddeur
900038362 | 14 | Bedrijfsdeur | 45H03 | VLIEGBASIS VOLKEL | 311 | Werkplaats GU | 1228 | 0 | 1 | CLSK | CLSK | RVB-Z | Elektrisch | 1 | 2 | 1993 | Nee | 3,170 | Nee | 2 | Crawford | 4,150 | Ja | deur 4 | voorgevel | Ja, vastgoedbeh. | Overheaddeur | Overheaddeur
900038363 | 14 | Bedrijfsdeur | 45H03 | VLIEGBASIS VOLKEL | 311 | Werkplaats GU | 1228 | 0 | 15 | CLSK | CLSK | RVB-Z | Elektrisch | 1 | 5 |  | Nee | 2,500 | Nee | 5 | Heroal | 2,750 | Nee | deur 1 |  | Ja, vastgoedbeh. | Roldeur | Overheaddeur
900038361 | 14 | Bedrijfsdeur | 45H03 | VLIEGBASIS VOLKEL | 311 | Werkplaats GU | 1228 | 0 | 1A | CLSK | CLSK | RVB-Z | Elektrisch | 1 | 3 | 1991 | Nee | 3,000 | Nee | 3 | Crawford | 3,220 | Ja | deur 3 | voorgevel | Ja, vastgoedbeh. | Overheaddeur | Overheaddeur
900038364 | 14 | Bedrijfsdeur | 45H03 | VLIEGBASIS VOLKEL | 354 | Kantoor / Werkplaats POL | 832 | 0 | 21 | CLSK | CLSK | RVB-Z | Elektrisch | 1 | 1 | 2006 | Nee | 4,000 | Nee | 1 | Crawford | 4,500 | Nee | deur 1 | linkergevel | Ja, vastgoedbeh. | Overheaddeur | Overheaddeur
900038365 | 14 | Bedrijfsdeur | 45H03 | VLIEGBASIS VOLKEL | 354 | Kantoor / Werkplaats POL | 832 | 0 | 21 | CLSK | CLSK | RVB-Z | Elektrisch | 1 | 2 | 2006 | Nee | 4,000 | Nee | 2 | Crawford | 4,500 | Nee | Deur 2 | linkergevel | Ja, vastgoedbeh. | Overheaddeur | Overheaddeur
900038366 | 14 | Bedrijfsdeur | 45H03 | VLIEGBASIS VOLKEL | 354 | Kantoor / Werkplaats POL | 832 | 0 | 21 | CLSK | CLSK | RVB-Z | Elektrisch | 1 | 4 | 2006 | Nee | 4,000 | Nee | 4 | Crawford | 4,500 | Nee | deur 3 | rechtergevel | Ja, vastgoedbeh. | Overheaddeur | Overheaddeur
900038367 | 14 | Bedrijfsdeur | 45H03 | VLIEGBASIS VOLKEL | 354 | Kantoor / Werkplaats POL | 832 | 0 | 21 | CLSK | CLSK | RVB-Z | Elektrisch | 1 | 3 | 2006 | Nee | 4,000 | Nee | 3 | Crawford | 4,500 | Nee | deur 4 | rechtergevel | Ja, vastgoedbeh. | Overheaddeur | Overheaddeur
900119799 | 14 | Bedrijfsdeur | 45H03 | VLIEGBASIS VOLKEL | 360 | Munitiemagazijn | 97 | 0 | 1 | CLSK | CLSK | RVB-Z | Handmatig | 1 | 2 |  | Nee | 1,800 | Nee | 2 |  | 2,100 | Nee |  | dubbele Scharnierdeur (A-deur) | Ja, vastgoedbeh. | Scharnierdeur | Bunkerdeur / magazijndeur
900119800 | 14 | Bedrijfsdeur | 45H03 | VLIEGBASIS VOLKEL | 360 | Munitiemagazijn | 97 | 0 | 2 | CLSK | CLSK | RVB-Z | Handmatig | 1 | 1 |  | Nee | 1,800 | Nee | 1 |  | 2,100 | Nee |  | dubbele Scharnierdeur (A-deur) | Ja, vastgoedbeh. | Scharnierdeur | Bunkerdeur / magazijndeur
900119802 | 14 | Bedrijfsdeur | 45H03 | VLIEGBASIS VOLKEL | 361 | Munitiemagazijn | 97 | 0 | 1 | CLSK | CLSK | RVB-Z | Handmatig | 1 | 2 |  | Nee | 1,800 | Nee | 2 |  | 2,100 | Nee |  | dubbele Scharnierdeur (A-deur) | Ja, vastgoedbeh. | Scharnierdeur | Bunkerdeur / magazijndeur
900119801 | 14 | Bedrijfsdeur | 45H03 | VLIEGBASIS VOLKEL | 361 | Munitiemagazijn | 97 | 0 | 2 | CLSK | CLSK | RVB-Z | Handmatig | 1 | 1 |  | Nee | 1,800 | Nee | 1 |  | 2,100 | Nee |  | dubbele Scharnierdeur (A-deur) | Ja, vastgoedbeh. | Scharnierdeur | Bunkerdeur / magazijndeur
900119803 | 14 | Bedrijfsdeur | 45H03 | VLIEGBASIS VOLKEL | 363 | Munitiemagazijn | 97 | 0 | 1 | CLSK | CLSK | RVB-Z | Handmatig | 1 | 2 |  | Nee | 1,800 | Nee | 2 |  | 2,100 | Nee |  | dubbele Scharnierdeur (A-deur) | Ja, vastgoedbeh. | Scharnierdeur | Bunkerdeur / magazijndeur
900119805 | 14 | Bedrijfsdeur | 45H03 | VLIEGBASIS VOLKEL | 363 | Munitiemagazijn | 97 | 0 | 2 | CLSK | CLSK | RVB-Z | Handmatig | 1 | 1 |  | Nee | 1,800 | Nee | 1 |  | 2,100 | Nee |  | dubbele Scharnierdeur (A-deur) | Ja, vastgoedbeh. | Scharnierdeur | Bunkerdeur / magazijndeur
900119814 | 14 | Bedrijfsdeur | 45H03 | VLIEGBASIS VOLKEL | 364 | Munitiemagazijn | 97 | 0 | 1 | CLSK | CLSK | RVB-Z | Handmatig | 1 | 2 |  | Nee | 1,800 | Nee | 2 |  | 2,100 | Nee |  | dubbele Scharnierdeur (A-deur) | Ja, vastgoedbeh. | Scharnierdeur | Bunkerdeur / magazijndeur
900119813 | 14 | Bedrijfsdeur | 45H03 | VLIEGBASIS VOLKEL | 364 | Munitiemagazijn | 97 | 0 | 2 | CLSK | CLSK | RVB-Z | Handmatig | 1 | 1 |  | Nee | 1,800 | Nee | 1 |  | 2,100 | Nee |  | dubbele Scharnierdeur (A-deur) | Ja, vastgoedbeh. | Scharnierdeur | Bunkerdeur / magazijndeur
900119816 | 14 | Bedrijfsdeur | 45H03 | VLIEGBASIS VOLKEL | 365 | Munitiemagazijn | 97 | 0 | 1 | CLSK | CLSK | RVB-Z | Handmatig | 1 | 2 |  | Nee | 1,800 | Nee | 2 |  | 2,100 | Nee |  | dubbele Scharnierdeur (A-deur) | Ja, vastgoedbeh. | Scharnierdeur | Bunkerdeur / magazijndeur
900119817 | 14 | Bedrijfsdeur | 45H03 | VLIEGBASIS VOLKEL | 365 | Munitiemagazijn | 97 | 0 | 2 | CLSK | CLSK | RVB-Z | Handmatig | 1 | 1 |  | Nee | 1,800 | Nee | 1 |  | 2,100 | Nee |  | dubbele Scharnierdeur (A-deur) | Ja, vastgoedbeh. | Scharnierdeur | Bunkerdeur / magazijndeur
900119818 | 14 | Bedrijfsdeur | 45H03 | VLIEGBASIS VOLKEL | 366 | Munitiemagazijn | 80 | 0 | 1 | CLSK | CLSK | RVB-Z | Handmatig | 1 | 2 |  | Nee | 1,800 | Nee | 2 |  | 2,100 | Nee |  | dubbele Scharnierdeur (A-deur) | Ja, vastgoedbeh. | Scharnierdeur | Bunkerdeur / magazijndeur
900119819 | 14 | Bedrijfsdeur | 45H03 | VLIEGBASIS VOLKEL | 366 | Munitiemagazijn | 80 | 0 | 2 | CLSK | CLSK | RVB-Z | Handmatig | 1 | 1 |  | Nee | 1,800 | Nee | 1 |  | 2,100 | Nee |  | dubbele Scharnierdeur (A-deur) | Ja, vastgoedbeh. | Scharnierdeur | Bunkerdeur / magazijndeur
900119820 | 14 | Bedrijfsdeur | 45H03 | VLIEGBASIS VOLKEL | 367 | Munitiemagazijn | 80 | 0 | 1 | CLSK | CLSK | RVB-Z | Handmatig | 1 | 2 |  | Nee | 1,800 | Nee | 2 |  | 2,100 | Nee |  | dubbele Scharnierdeur (A-deur) | Ja, vastgoedbeh. | Scharnierdeur | Bunkerdeur / magazijndeur
900119821 | 14 | Bedrijfsdeur | 45H03 | VLIEGBASIS VOLKEL | 367 | Munitiemagazijn | 80 | 0 | 2 | CLSK | CLSK | RVB-Z | Handmatig | 1 | 1 |  | Nee | 1,800 | Nee | 1 |  | 2,100 | Nee |  | dubbele Scharnierdeur (A-deur) | Ja, vastgoedbeh. | Scharnierdeur | Bunkerdeur / magazijndeur
900119822 | 14 | Bedrijfsdeur | 45H03 | VLIEGBASIS VOLKEL | 368 | Munitiemagazijn | 80 | 0 | 1 | CLSK | CLSK | RVB-Z | Handmatig | 1 | 2 |  | Nee | 1,800 | Nee | 2 |  | 2,100 | Nee |  | dubbele Scharnierdeur (A-deur) | Ja, vastgoedbeh. | Scharnierdeur | Bunkerdeur / magazijndeur
900119823 | 14 | Bedrijfsdeur | 45H03 | VLIEGBASIS VOLKEL | 368 | Munitiemagazijn | 80 | 0 | 2 | CLSK | CLSK | RVB-Z | Handmatig | 1 | 1 |  | Nee | 1,800 | Nee | 1 |  | 2,100 | Nee |  | dubbele Scharnierdeur (A-deur) | Ja, vastgoedbeh. | Scharnierdeur | Bunkerdeur / magazijndeur
900119824 | 14 | Bedrijfsdeur | 45H03 | VLIEGBASIS VOLKEL | 369 | Munitiemagazijn | 95 | 0 | 1 | CLSK | CLSK | RVB-Z | Handmatig | 1 | 2 |  | Nee | 1,800 | Nee | 2 |  | 2,100 | Nee |  | dubbele Scharnierdeur (A-deur) | Ja, vastgoedbeh. | Scharnierdeur | Bunkerdeur / magazijndeur
900119825 | 14 | Bedrijfsdeur | 45H03 | VLIEGBASIS VOLKEL | 369 | Munitiemagazijn | 95 | 0 | 2 | CLSK | CLSK | RVB-Z | Handmatig | 1 | 1 |  | Nee | 1,800 | Nee | 1 |  | 2,100 | Nee |  | dubbele Scharnierdeur (A-deur) | Ja, vastgoedbeh. | Scharnierdeur | Bunkerdeur / magazijndeur
900119827 | 14 | Bedrijfsdeur | 45H03 | VLIEGBASIS VOLKEL | 381 | Munitiemagazijn | 178 | 0 | 1 | CLSK | CLSK | RVB-Z | Handmatig | 1 | 1 |  | Nee | 2,500 | Nee | 1 |  | 3,000 | Nee |  | dubbele Scharnierdeur (A-deur) | Ja, vastgoedbeh. | Scharnierdeur | Bunkerdeur / magazijndeur
900119828 | 14 | Bedrijfsdeur | 45H03 | VLIEGBASIS VOLKEL | 382 | Munitiemagazijn | 178 | 0 | 1 | CLSK | CLSK | RVB-Z | Handmatig | 1 | 1 |  | Nee | 2,500 | Nee | 1 |  | 3,000 | Nee |  | dubbele Scharnierdeur (A-deur) | Ja, vastgoedbeh. | Scharnierdeur | Bunkerdeur / magazijndeur
900119829 | 14 | Bedrijfsdeur | 45H03 | VLIEGBASIS VOLKEL | 383 | Munitiemagazijn | 178 | 0 | 1 | CLSK | CLSK | RVB-Z | Handmatig | 1 | 1 |  | Nee | 2,500 | Nee | 1 |  | 3,000 | Nee |  | dubbele Scharnierdeur (A-deur) | Ja, vastgoedbeh. | Scharnierdeur | Bunkerdeur / magazijndeur
900119830 | 14 | Bedrijfsdeur | 45H03 | VLIEGBASIS VOLKEL | 384 | Munitiemagazijn | 178 | 0 | 1 | CLSK | CLSK | RVB-Z | Handmatig | 1 | 1 |  | Nee | 2,500 | Nee | 1 |  | 3,000 | Nee |  | dubbele Scharnierdeur (A-deur) | Ja, vastgoedbeh. | Scharnierdeur | Bunkerdeur / magazijndeur
900119831 | 14 | Bedrijfsdeur | 45H03 | VLIEGBASIS VOLKEL | 385 | Munitiemagazijn | 178 | 0 | 1 | CLSK | CLSK | RVB-Z | Handmatig | 1 | 1 |  | Nee | 2,500 | Nee | 1 |  | 3,000 | Nee |  | dubbele Scharnierdeur (A-deur) | Ja, vastgoedbeh. | Scharnierdeur | Bunkerdeur / magazijndeur
900038368 | 14 | Bedrijfsdeur | 45H03 | VLIEGBASIS VOLKEL | 396 | Munitiemagazijn | 137 | 0 | 1 | CLSK | CLSK | RVB-Z | Handmatig | 1 | 1 |  | Nee | 4,000 | Nee | 1 | Henderson slideover deur | 2,500 | Nee | deur 1 | handmatig Henderson slideover deur | Ja, vastgoedbeh. | Overheaddeur | Overheaddeur
900092043 | 14 | Bedrijfsdeur | 45H03 | VLIEGBASIS VOLKEL | 430 | Flightsimulator | 907 | 0 | 19 | CLSK | CLSK | RVB-Z | Handmatig | 1 | 1 | 1984 | Nee | 2,480 | Nee | 1 | Hormann | 2,820 | Ja | deur 1 |  | Ja, vastgoedbeh. | Kanteldeur | Overheaddeur
900038369 | 14 | Bedrijfsdeur | 45H03 | VLIEGBASIS VOLKEL | 460 | Wachtgebouw WSA | 164 | 0 | 7 | CLSK | CLSK | RVB-Z | Handmatig | 1 | 1 | 1979 | Nee | 3,900 | Nee | 1 | Crawford | 3,250 | Nee | deur 1 |  | Ja, vastgoedbeh. | Overheaddeur | Overheaddeur
900038370 | 14 | Bedrijfsdeur | 45H03 | VLIEGBASIS VOLKEL | 465 | Wachtgebouw QRA | 165 | 0 | 6 | CLSK | CLSK | RVB-Z | Handmatig | 1 | 1 | 1979 | Nee | 3,900 | Nee | 1 | Crawford | 3,250 | Nee | deur 1 |  | Ja, vastgoedbeh. | Overheaddeur | Overheaddeur
900038375 | 14 | Bedrijfsdeur | 45H03 | VLIEGBASIS VOLKEL | 470 | Werkplaats GU | 1847 | 0 | 6 | CLSK | CLSK | RVB-Z | Elektrisch | 1 | 5 | 1992 | Nee | 3,150 | Nee | 5 | Crawford | 3,000 | Nee | deur 1 |  | Ja, vastgoedbeh. | Overheaddeur | Overheaddeur
900038371 | 14 | Bedrijfsdeur | 45H03 | VLIEGBASIS VOLKEL | 470 | Werkplaats GU | 1847 | 0 | 7 | CLSK | CLSK | RVB-Z | Elektrisch | 1 | 4 | 1979 | Nee | 4,000 | Nee | 4 | Crawford | 4,000 | Nee | deur 1 | bij ruimte 5 | Ja, vastgoedbeh. | Overheaddeur | Overheaddeur
900038372 | 14 | Bedrijfsdeur | 45H03 | VLIEGBASIS VOLKEL | 470 | Werkplaats GU | 1847 | 0 | 7 | CLSK | CLSK | RVB-Z | Elektrisch | 1 | 3 | 1979 | Nee | 4,000 | Nee | 3 | Crawford | 4,000 | Nee | Deur 2 | bij ruimte 8 | Ja, vastgoedbeh. | Overheaddeur | Overheaddeur
900038373 | 14 | Bedrijfsdeur | 45H03 | VLIEGBASIS VOLKEL | 470 | Werkplaats GU | 1847 | 0 | 7 | CLSK | CLSK | RVB-Z | Elektrisch | 1 | 2 | 1979 | Nee | 4,000 | Nee | 2 | Crawford | 4,000 | Nee | deur 3 | bij ruimte 17 | Ja, vastgoedbeh. | Overheaddeur | Overheaddeur
900038374 | 14 | Bedrijfsdeur | 45H03 | VLIEGBASIS VOLKEL | 470 | Werkplaats GU | 1847 | 0 | 7 | CLSK | CLSK | RVB-Z | Elektrisch | 1 | 1 | 1979 | Nee | 4,000 | Nee | 1 | Crawford | 4,000 | Nee | deur 4 | bij ruimte 18 | Ja, vastgoedbeh. | Overheaddeur | Overheaddeur
900038376 | 14 | Bedrijfsdeur | 45H03 | VLIEGBASIS VOLKEL | 470 | Werkplaats GU | 1847 | 0 | 18 | CLSK | CLSK | RVB-Z | Elektrisch | 1 | 6 | 2005 | Nee | 4,000 | Nee | 6 | Crawford | 2,500 | Ja | deur 1 |  | Ja, vastgoedbeh. | Roldeur | Overheaddeur
900038377 | 14 | Bedrijfsdeur | 45H03 | VLIEGBASIS VOLKEL | 472 | Werkplaats Run-up | 716 | 0 | 9 | CLSK | CLSK | RVB-Z | Elektrisch | 1 | 1 |  | Nee | 5,000 | Nee | 1 | onbekend | 5,000 | Nee | deur 1 |  | Ja, vastgoedbeh. | Roldeur | Overheaddeur
900038379 | 14 | Bedrijfsdeur | 45H03 | VLIEGBASIS VOLKEL | 475 | Magazijn Wapentechniek | 214 | 0 | 1 | CLSK | CLSK | RVB-Z | Handmatig | 1 | 3 | 1981 | Nee | 2,550 | Nee | 3 | Crawford | 2,300 | Nee | deur 1 | voor het gebouw rechtse deur | Ja, vastgoedbeh. | Overheaddeur | Overheaddeur
900038380 | 14 | Bedrijfsdeur | 45H03 | VLIEGBASIS VOLKEL | 475 | Magazijn Wapentechniek | 214 | 0 | 1 | CLSK | CLSK | RVB-Z | Handmatig | 1 | 2 | 1981 | Nee | 2,550 | Nee | 2 | Crawford | 2,300 | Nee | Deur 2 | voor het gebouw middelste deur | Ja, vastgoedbeh. | Overheaddeur | Overheaddeur
900038381 | 14 | Bedrijfsdeur | 45H03 | VLIEGBASIS VOLKEL | 475 | Magazijn Wapentechniek | 214 | 0 | 1 | CLSK | CLSK | RVB-Z | Handmatig | 1 | 1 | 1981 | Nee | 2,550 | Nee | 1 | Crawford | 2,300 | Nee | deur 3 | voor het gebouw linkse deur | Ja, vastgoedbeh. | Overheaddeur | Overheaddeur
900038382 | 14 | Bedrijfsdeur | 45H03 | VLIEGBASIS VOLKEL | 476 | Magazijn Wapentechniek | 212 | 0 | 1 | CLSK | CLSK | RVB-Z | Handmatig | 1 | 1 | 1981 | Nee | 2,600 | Nee | 1 | Crawford | 2,250 | Nee | deur 1 | voorkant gebouw linkse deur | Ja, vastgoedbeh. | Overheaddeur | Overheaddeur
900038383 | 14 | Bedrijfsdeur | 45H03 | VLIEGBASIS VOLKEL | 476 | Magazijn Wapentechniek | 212 | 0 | 1 | CLSK | CLSK | RVB-Z | Handmatig | 1 | 2 | 1981 | Nee | 2,600 | Nee | 2 | Crawford | 2,250 | Nee | Deur 2 | middelste deur | Ja, vastgoedbeh. | Overheaddeur | Overheaddeur
900038384 | 14 | Bedrijfsdeur | 45H03 | VLIEGBASIS VOLKEL | 476 | Magazijn Wapentechniek | 212 | 0 | 1 | CLSK | CLSK | RVB-Z | Handmatig | 1 | 3 | 1981 | Nee | 2,600 | Nee | 3 | Crawford | 2,250 | Nee | deur 3 | deur rechts vanaf voorzijde gebouw | Ja, vastgoedbeh. | Overheaddeur | Overheaddeur
900038385 | 14 | Bedrijfsdeur | 45H03 | VLIEGBASIS VOLKEL | 480 | Werkplaats Fuel Maintenance | 548 | 0 | 6 | CLSK | CLSK | RVB-Z | Elektrisch | 1 | 1 | 1996 | Nee | 3,000 | Nee | 1 | Crawford | 3,000 | Ja | deur 1 |  | Ja, vastgoedbeh. | Overheaddeur | Overheaddeur
900038386 | 14 | Bedrijfsdeur | 45H03 | VLIEGBASIS VOLKEL | 480 | Werkplaats Fuel Maintenance | 548 | 0 | 7 | CLSK | CLSK | RVB-Z | Handmatig | 1 | 2 | 1981 | Nee | 3,050 | Nee | 2 | Hormann | 3,000 | Ja | deur 1 |  | Ja, vastgoedbeh. | Schuifdeur | Overheaddeur
900119231 | 14 | Bedrijfsdeur | 45H03 | VLIEGBASIS VOLKEL | 500 | Bunker OCC / Communicatie / FM | 805 | 0 | 1 | CLSK | CLSK | RVB-Z | Handmatig | 1 | 1 |  | Nee | 0,780 | Nee | 1 |  | 1,750 | Nee |  | scharnierdeur (A-deur) | Ja, vastgoedbeh. | Scharnierdeur | Bunkerdeur / magazijndeur
900119232 | 14 | Bedrijfsdeur | 45H03 | VLIEGBASIS VOLKEL | 501 | Kantoorbunker | 1024 | 0 | 1 | CLSK | CLSK | RVB-Z | Handmatig | 1 | 1 |  | Nee | 0,780 | Nee | 1 |  | 1,750 | Nee |  | scharnierdeur (A-deur) | Ja, vastgoedbeh. | Scharnierdeur | Bunkerdeur / magazijndeur
900119233 | 14 | Bedrijfsdeur | 45H03 | VLIEGBASIS VOLKEL | 502 | Kantoorbunker (S.P.B.F.) | 289 | 0 | 1 | CLSK | CLSK | RVB-Z | Handmatig | 1 | 1 |  | Nee | 0,780 | Nee | 1 |  | 1,750 | Nee |  | scharnierdeur (A-deur) | Ja, vastgoedbeh. | Scharnierdeur | Bunkerdeur / magazijndeur
900119234 | 14 | Bedrijfsdeur | 45H03 | VLIEGBASIS VOLKEL | 503 | Kantoorbunker SPBF | 289 | 0 | 1 | CLSK | CLSK | RVB-Z | Handmatig | 1 | 1 |  | Nee | 0,780 | Nee | 1 |  | 1,750 | Nee |  | scharnierdeur (A-deur) | Ja, vastgoedbeh. | Scharnierdeur | Bunkerdeur / magazijndeur
900119235 | 14 | Bedrijfsdeur | 45H03 | VLIEGBASIS VOLKEL | 504 | Kantoorbunker | 161 | 0 | 1A | CLSK | CLSK | RVB-Z | Handmatig | 1 | 1 |  | Nee | 0,780 | Nee | 1 |  | 1,750 | Nee |  | scharnierdeur (A-deur) | Ja, vastgoedbeh. | Scharnierdeur | Bunkerdeur / magazijndeur
900119156 | 14 | Bedrijfsdeur | 45H03 | VLIEGBASIS VOLKEL | 505 | Fuel Truck Shelter | 168 | 0 | 1 | CLSK | CLSK | RVB-Z | Handmatig | 1 | 1 |  | Nee | 1,700 | Nee | 1 |  | 2,010 | Nee |  |  | Ja, vastgoedbeh. | Scharnierdeur | Bunkerdeur / magazijndeur
900119155 | 14 | Bedrijfsdeur | 45H03 | VLIEGBASIS VOLKEL | 505 | Fuel Truck Shelter | 168 | 0 | 2 | CLSK | CLSK | RVB-Z | Handmatig | 1 | 2 |  | Nee | 4,408 | Nee | 2 |  | 3,851 | Nee |  | dubbele scharnierdeur | Ja, vastgoedbeh. | Scharnierdeur | Bunkerdeur / magazijndeur
900119154 | 14 | Bedrijfsdeur | 45H03 | VLIEGBASIS VOLKEL | 505 | Fuel Truck Shelter | 168 | 0 | 3 | CLSK | CLSK | RVB-Z | Handmatig | 1 | 3 |  | Nee | 4,408 | Nee | 3 |  | 3,851 | Nee |  | dubbele scharnierdeur | Ja, vastgoedbeh. | Scharnierdeur | Bunkerdeur / magazijndeur
900119157 | 14 | Bedrijfsdeur | 45H03 | VLIEGBASIS VOLKEL | 506 | Fuel Truck Shelter | 140 | 0 | 1 | CLSK | CLSK | RVB-Z | Handmatig | 1 | 1 |  | Nee | 4,408 | Nee | 1 |  | 3,851 | Nee |  | dubbele scharnierdeur | Ja, vastgoedbeh. | Scharnierdeur | Bunkerdeur / magazijndeur
900119158 | 14 | Bedrijfsdeur | 45H03 | VLIEGBASIS VOLKEL | 506 | Fuel Truck Shelter | 140 | 0 | 2 | CLSK | CLSK | RVB-Z | Handmatig | 1 | 2 |  | Nee | 4,408 | Nee | 2 |  | 3,851 | Nee |  | dubbele scharnierdeur | Ja, vastgoedbeh. | Scharnierdeur | Bunkerdeur / magazijndeur
900119159 | 14 | Bedrijfsdeur | 45H03 | VLIEGBASIS VOLKEL | 507 | Fuel Truck Shelter | 140 | 0 | 1 | CLSK | CLSK | RVB-Z | Handmatig | 1 | 1 |  | Nee | 4,408 | Nee | 1 |  | 3,851 | Nee |  | dubbele scharnierdeur | Ja, vastgoedbeh. | Scharnierdeur | Bunkerdeur / magazijndeur
900119160 | 14 | Bedrijfsdeur | 45H03 | VLIEGBASIS VOLKEL | 507 | Fuel Truck Shelter | 140 | 0 | 2 | CLSK | CLSK | RVB-Z | Handmatig | 1 | 2 |  | Nee | 4,408 | Nee | 2 |  | 3,851 | Nee |  | dubbele scharnierdeur | Ja, vastgoedbeh. | Scharnierdeur | Bunkerdeur / magazijndeur
900119161 | 14 | Bedrijfsdeur | 45H03 | VLIEGBASIS VOLKEL | 508 | Fuel Truck Shelter | 140 | 0 | 1 | CLSK | CLSK | RVB-Z | Handmatig | 1 | 1 |  | Nee | 4,408 | Nee | 1 |  | 3,851 | Nee |  | dubbele scharnierdeur | Ja, vastgoedbeh. | Scharnierdeur | Bunkerdeur / magazijndeur
900119166 | 14 | Bedrijfsdeur | 45H03 | VLIEGBASIS VOLKEL | 508 | Fuel Truck Shelter | 140 | 0 | 2 | CLSK | CLSK | RVB-Z | Handmatig | 1 | 2 |  | Nee | 4,408 | Nee | 2 |  | 3,851 | Nee |  | dubbele scharnierdeur | Ja, vastgoedbeh. | Scharnierdeur | Bunkerdeur / magazijndeur
900119162 | 14 | Bedrijfsdeur | 45H03 | VLIEGBASIS VOLKEL | 509 | LOX-shelter | 34 | 0 | 1 | CLSK | CLSK | RVB-Z | Handmatig | 1 | 1 |  | Nee | 3,790 | Nee | 1 |  |  | Nee |  | dubbele scharnierdeur | Ja, vastgoedbeh. | Scharnierdeur | Bunkerdeur / magazijndeur
900119163 | 14 | Bedrijfsdeur | 45H03 | VLIEGBASIS VOLKEL | 509 | LOX-shelter | 34 | 0 | 1 | CLSK | CLSK | RVB-Z | Handmatig | 1 | 2 |  | Nee | 1,020 | Nee | 2 |  |  | Nee |  |  | Ja, vastgoedbeh. | Scharnierdeur | Bunkerdeur / magazijndeur
900131541 | 14 | Bedrijfsdeur | 45H03 | VLIEGBASIS VOLKEL | 660 | Bedrijfsstoffen Opslag | 31 | 0 | 1 | CLSK | CLSK | RVB-Z | Elektrisch | 1 | 1 |  | Nee |  | Nee | 1 |  |  | Nee |  |  | Ja, vastgoedbeh. | Nader te bepalen | zelf gemaakte schuideur staal
900119832 | 14 | Bedrijfsdeur | 45H03 | VLIEGBASIS VOLKEL | 661 | Munitiegebouw | 243 | 0 | 1 | CLSK | CLSK | RVB-Z | Handmatig | 1 | 1 |  | Nee | 4,000 | Nee | 1 |  | 3,700 | Nee |  | dubbele schuifdeur (A-deur) | Ja, vastgoedbeh. | Schuifdeur | Bunkerdeur / magazijndeur
900119833 | 14 | Bedrijfsdeur | 45H03 | VLIEGBASIS VOLKEL | 662 | Munitiegebouw | 243 | 0 | 1 | CLSK | CLSK | RVB-Z | Handmatig | 1 | 1 |  | Nee | 4,000 | Nee | 1 |  | 3,700 | Nee |  | dubbele schuifdeur (A-deur) | Ja, vastgoedbeh. | Schuifdeur | Bunkerdeur / magazijndeur
900119834 | 14 | Bedrijfsdeur | 45H03 | VLIEGBASIS VOLKEL | 663 | Munitiegebouw | 242 | 0 | 1 | CLSK | CLSK | RVB-Z | Handmatig | 1 | 1 |  | Nee | 3,700 | Nee | 1 |  | 4,000 | Nee |  | dubbele schuifdeur (A-deur) | Ja, vastgoedbeh. | Schuifdeur | Bunkerdeur / magazijndeur
900038421 | 14 | Bedrijfsdeur | 45H03 | VLIEGBASIS VOLKEL | 693 | Stalling Motordolly (692) | 54 | 0 | 1 | CLSK | CLSK | RVB-Z | Handmatig | 1 | 1 | 1992 | Nee | 4,300 | Nee | 1 | Crawford | 2,500 | Nee | deur 1 |  | Ja, vastgoedbeh. | Overheaddeur | Overheaddeur
900038423 | 14 | Bedrijfsdeur | 45H03 | VLIEGBASIS VOLKEL | 700 | Bedrijfsrestaurant | 5574 | 0 | 5 | CLSK | CLSK | RVB-Z | Elektrisch | 1 | 5 | 1993 | Nee | 1,580 | Nee | 5 | Besam | 2,090 | Nee | E.911790-9 en E.911790-10 | Dubbele draaideur | Ja, vastgoedbeh. | Scharnierdeur | Electrische toegangsdeur
900038424 | 14 | Bedrijfsdeur | 45H03 | VLIEGBASIS VOLKEL | 700 | Bedrijfsrestaurant | 5574 | 0 | 5 | CLSK | CLSK | RVB-Z | Elektrisch | 1 | 6 | 1993 | Nee | 1,580 | Nee | 6 | Besam | 2,090 | Nee | E.911790-11 en E.911790-12 | Dubbele draaideur | Ja, vastgoedbeh. | Scharnierdeur | Electrische toegangsdeur
900124470 | 14 | Bedrijfsdeur | 45H03 | VLIEGBASIS VOLKEL | 700 | Bedrijfsrestaurant | 5574 | 0 | 5 | CLSK | CLSK | RVB-Z | Elektrisch | 1 | 7 |  | Nee |  | Nee | 7 |  |  | Nee | keuken links | niet besam draaideur | Ja, vastgoedbeh. | Scharnierdeur | Electrische toegangsdeur
900124471 | 14 | Bedrijfsdeur | 45H03 | VLIEGBASIS VOLKEL | 700 | Bedrijfsrestaurant | 5574 | 0 | 5 | CLSK | CLSK | RVB-Z | Elektrisch | 1 | 8 |  | Nee |  | Nee | 8 |  |  | Nee | keuken rechts | niet besam draaideur | Ja, vastgoedbeh. | Scharnierdeur | Electrische toegangsdeur
900122883 | 14 | Bedrijfsdeur | 45H03 | VLIEGBASIS VOLKEL | 700 | Bedrijfsrestaurant | 5574 | 0 | 28 | CLSK | CLSK | RVB-Z | Elektrisch | 1 | 2 |  | Nee | 2,600 | Nee | 2 | Magnetic MC 43T-170 | 2,000 | Nee | 628503 | E.9110864-1 | Ja, vastgoedbeh. | Roldeur | Overheaddeur
900122884 | 14 | Bedrijfsdeur | 45H03 | VLIEGBASIS VOLKEL | 700 | Bedrijfsrestaurant | 5574 | 0 | 28 | CLSK | CLSK | RVB-Z | Elektrisch | 1 | 4 |  | Nee | 2,600 | Nee | 4 | Magnetic MC 43T-180 | 2,000 | Nee | 592 257 | E.9110864-2 | Ja, vastgoedbeh. | Roldeur | Overheaddeur
900127639 | 14 | Bedrijfsdeur | 45H03 | VLIEGBASIS VOLKEL | 700 | Bedrijfsrestaurant | 5574 | 0 | 28 | CLSK | CLSK | RVB-Z | Elektrisch | 1 | 3 |  | Nee | 2,600 | Nee | 3 | Magnetic MC 43T-170 | 2,000 | Nee | 628503 | E.9110864-3 | Ja, vastgoedbeh. | Roldeur | Overheaddeur
900038422 | 14 | Bedrijfsdeur | 45H03 | VLIEGBASIS VOLKEL | 700 | Bedrijfsrestaurant | 5574 | 0 | 41 | CLSK | CLSK | RVB-Z | Elektrisch | 1 | 1 | 1997 | Nee | 1,800 | Nee | 1 | Crawford | 3,000 | Nee | SN 1197027550 | verkoop nr NL29740471 | Ja, vastgoedbeh. | Overheaddeur | Overheaddeur
900091863 | 14 | Bedrijfsdeur | 45H03 | VLIEGBASIS VOLKEL | 761 | Opslagloods (059) | 220 | 0 | 1 | CLSK | CLSK | RVB-Z | Handmatig | 1 | 1 | 2002 | Nee | 3,300 | Nee | 1 | Crawford | 3,700 | Nee | deur 1 |  | Ja, vastgoedbeh. | Overheaddeur | Overheaddeur
900091858 | 14 | Bedrijfsdeur | 45H03 | VLIEGBASIS VOLKEL | 780 | Magazijn (278) | 18 | 0 | 1 | CLSK | CLSK | RVB-Z | Handmatig | 1 | 1 | 1991 | Nee | 2,350 | Nee | 1 | NB | 2,280 | Nee | deur 1 |  | Ja, vastgoedbeh. | Kanteldeur | Overheaddeur
900091859 | 14 | Bedrijfsdeur | 45H03 | VLIEGBASIS VOLKEL | 781 | Magazijn (278) | 18 | 0 | 1 | CLSK | CLSK | RVB-Z | Handmatig | 1 | 1 | 1991 | Nee | 2,350 | Nee | 1 | NB | 2,280 | Nee | deur 1 |  | Ja, vastgoedbeh. | Kanteldeur | Overheaddeur
900037947 | 14 | Bedrijfsdeur | 45H03 | VLIEGBASIS VOLKEL | 787 | Opslag Bedrijfsafvalstoffen | 1026 | 0 | 1 | CLSK | CLSK | RVB-Z | Elektrisch | 1 | 3 | 1993 | Nee | 4,000 | Nee | 3 | Crawford | 4,170 | Ja | deur 1 |  | Ja, vastgoedbeh. | Overheaddeur | Overheaddeur
900086911 | 14 | Bedrijfsdeur | 45H03 | VLIEGBASIS VOLKEL | 787 | Opslag Bedrijfsafvalstoffen | 1026 | 0 | 1 | CLSK | CLSK | RVB-Z | Elektrisch | 1 | 2 | 2007 | Nee | 3,350 | Nee | 2 | Crawford | 7,000 | Nee | voor de bedrijfsafvalcontainers - deur 2 | serie nr 110742762 | Ja, vastgoedbeh. | Overheaddeur | Overheaddeur
900128441 | 14 | Bedrijfsdeur | 45H03 | VLIEGBASIS VOLKEL | 787 | Opslag Bedrijfsafvalstoffen | 1026 | 0 | 1 | CLSK | CLSK | RVB-Z | Elektrisch | 1 | 1 |  | Nee |  | Nee | 1 |  |  | Ja |  |  | Ja, vastgoedbeh. | Overheaddeur | Overheaddeur
900037948 | 14 | Bedrijfsdeur | 45H03 | VLIEGBASIS VOLKEL | 787 | Opslag Bedrijfsafvalstoffen | 1026 | 0 | 5 | CLSK | CLSK | RVB-Z | Handmatig | 1 | 12 | 1993 | Ja | 2,200 | Nee | 12 | Alsta | 3,000 | Nee | deur 1 | Schuifdeur | Ja, vastgoedbeh. | Schuifdeur | Overheaddeur
900037950 | 14 | Bedrijfsdeur | 45H03 | VLIEGBASIS VOLKEL | 787 | Opslag Bedrijfsafvalstoffen | 1026 | 0 | 7 | CLSK | CLSK | RVB-Z | Handmatig | 1 | 4 | 1993 | Ja | 2,200 | Nee | 4 | Alsta | 3,000 | Nee | deur 3 | Schuifdeur | Ja, vastgoedbeh. | Schuifdeur | Overheaddeur
900037951 | 14 | Bedrijfsdeur | 45H03 | VLIEGBASIS VOLKEL | 787 | Opslag Bedrijfsafvalstoffen | 1026 | 0 | 8 | CLSK | CLSK | RVB-Z | Handmatig | 1 | 5 | 1993 | Ja | 2,200 | Nee | 5 | Alsta | 3,000 | Nee | deur 4 | Schuifdeur | Ja, vastgoedbeh. | Schuifdeur | Overheaddeur
900037952 | 14 | Bedrijfsdeur | 45H03 | VLIEGBASIS VOLKEL | 787 | Opslag Bedrijfsafvalstoffen | 1026 | 0 | 9 | CLSK | CLSK | RVB-Z | Handmatig | 1 | 6 | 1993 | Ja | 2,200 | Nee | 6 | Alsta | 3,000 | Nee | deur 5 | Schuifdeur | Ja, vastgoedbeh. | Schuifdeur | Overheaddeur
900037953 | 14 | Bedrijfsdeur | 45H03 | VLIEGBASIS VOLKEL | 787 | Opslag Bedrijfsafvalstoffen | 1026 | 0 | 10 | CLSK | CLSK | RVB-Z | Handmatig | 1 | 7 | 1993 | Ja | 2,200 | Nee | 7 | Alsta | 3,000 | Nee | deur 6 | Schuifdeur | Ja, vastgoedbeh. | Schuifdeur | Overheaddeur
900037954 | 14 | Bedrijfsdeur | 45H03 | VLIEGBASIS VOLKEL | 787 | Opslag Bedrijfsafvalstoffen | 1026 | 0 | 12 | CLSK | CLSK | RVB-Z | Handmatig | 1 | 8 | 1993 | Ja | 2,200 | Nee | 8 | Alsta | 3,000 | Nee | deur 7 | Schuifdeur | Ja, vastgoedbeh. | Schuifdeur | Overheaddeur
900037955 | 14 | Bedrijfsdeur | 45H03 | VLIEGBASIS VOLKEL | 787 | Opslag Bedrijfsafvalstoffen | 1026 | 0 | 13 | CLSK | CLSK | RVB-Z | Handmatig | 1 | 9 | 1993 | Ja | 2,200 | Nee | 9 | Alsta | 3,000 | Nee | deur 8 | Schuifdeur | Ja, vastgoedbeh. | Schuifdeur | Overheaddeur
900037956 | 14 | Bedrijfsdeur | 45H03 | VLIEGBASIS VOLKEL | 787 | Opslag Bedrijfsafvalstoffen | 1026 | 0 | 14 | CLSK | CLSK | RVB-Z | Handmatig | 1 | 10 | 1993 | Ja | 2,200 | Nee | 10 | Alsta | 3,000 | Nee | deur 9 | Schuifdeur | Ja, vastgoedbeh. | Schuifdeur | Overheaddeur
900037957 | 14 | Bedrijfsdeur | 45H03 | VLIEGBASIS VOLKEL | 787 | Opslag Bedrijfsafvalstoffen | 1026 | 0 | 15 | CLSK | CLSK | RVB-Z | Handmatig | 1 | 11 | 1993 | Ja | 2,200 | Nee | 11 | Alsta | 3,000 | Nee | deur 10 | Schuifdeur | Ja, vastgoedbeh. | Schuifdeur | Overheaddeur
900037958 | 14 | Bedrijfsdeur | 45H03 | VLIEGBASIS VOLKEL | 810 | Opslagloods (785) | 266 | 0 | 2 | CLSK | CLSK | RVB-Z | Elektrisch | 1 | 1 | 1996 | Nee | 3,000 | Nee | 1 | Debo | 4,500 | Nee | deur 1 |  | Ja, vastgoedbeh. | Overheaddeur | Overheaddeur
900076746 | 14 | Bedrijfsdeur | 45H03 | VLIEGBASIS VOLKEL | 811 | Opslagloods (824) | 340 | 0 | 1 | CLSK | CLSK | RVB-Z | Elektrisch | 1 | 1 | 1996 | Nee | 3,000 | Nee | 1 | Debo | 4,500 | Nee | deur 1 |  | Ja, vastgoedbeh. | Overheaddeur | Overheaddeur
900076747 | 14 | Bedrijfsdeur | 45H03 | VLIEGBASIS VOLKEL | 811 | Opslagloods (824) | 340 | 0 | 2 | CLSK | CLSK | RVB-Z | Elektrisch | 1 | 2 | 1996 | Nee | 3,000 | Nee | 2 | Debo | 4,500 | Nee | deur 1 |  | Ja, vastgoedbeh. | Overheaddeur | Overheaddeur
900091841 | 14 | Bedrijfsdeur | 45H03 | VLIEGBASIS VOLKEL | 823 | MAVO-garage (858) | 18 | 0 | 1 | CLSK | CLSK | RVB-Z | Handmatig | 1 | 1 | 1992 | Nee | 2,370 | Nee | 1 |  | 2,420 | Nee | deur 1 |  | Ja, vastgoedbeh. | Kanteldeur | Overheaddeur
900128442 | 14 | Bedrijfsdeur | 45H03 | VLIEGBASIS VOLKEL | 824 | Logistiek Complex | 2091 | 0 | 10 | CLSK | CLSK | RVB-Z | Elektrisch | 1 | 3 |  | Nee |  | Nee | 3 | Labex | 4,000 | Nee |  | Snelloopdeur, ook bedienbaar met afstandsbediening | Ja, vastgoedbeh. | Roldeur
900037961 | 14 | Bedrijfsdeur | 45H03 | VLIEGBASIS VOLKEL | 825 | Opslagloods (824) | 346 | 0 | 1 | CLSK | CLSK | RVB-Z | Elektrisch | 1 | 5 | 2000 | Nee | 6,500 | Nee | 5 | Nassau | 4,550 | Nee | deur 1 |  | Ja, vastgoedbeh. | Overheaddeur | Overheaddeur
900037962 | 14 | Bedrijfsdeur | 45H03 | VLIEGBASIS VOLKEL | 825 | Opslagloods (824) | 346 | 0 | 1 | CLSK | CLSK | RVB-Z | Elektrisch | 1 | 4 | 2000 | Nee | 6,500 | Nee | 4 | Nassau | 4,550 | Nee | Deur 2 |  | Ja, vastgoedbeh. | Overheaddeur | Overheaddeur
900037963 | 14 | Bedrijfsdeur | 45H03 | VLIEGBASIS VOLKEL | 825 | Opslagloods (824) | 346 | 0 | 1 | CLSK | CLSK | RVB-Z | Elektrisch | 1 | 3 | 2000 | Nee | 6,350 | Nee | 3 | Nassau | 4,550 | Ja | deur 3 |  | Ja, vastgoedbeh. | Overheaddeur | Overheaddeur
900037964 | 14 | Bedrijfsdeur | 45H03 | VLIEGBASIS VOLKEL | 825 | Opslagloods (824) | 346 | 0 | 1 | CLSK | CLSK | RVB-Z | Elektrisch | 1 | 2 | 2000 | Nee | 6,500 | Nee | 2 | Nassau | 4,550 | Nee | deur 4 |  | Ja, vastgoedbeh. | Overheaddeur | Overheaddeur
900037965 | 14 | Bedrijfsdeur | 45H03 | VLIEGBASIS VOLKEL | 825 | Opslagloods (824) | 346 | 0 | 1 | CLSK | CLSK | RVB-Z | Elektrisch | 1 | 1 | 2000 | Nee | 6,500 | Nee | 1 | Nassau | 4,550 | Nee | deur 5 |  | Ja, vastgoedbeh. | Overheaddeur | Overheaddeur
900037968 | 14 | Bedrijfsdeur | 45H03 | VLIEGBASIS VOLKEL | 833 | Gezondheidscentrum | 1487 | 0 | 1 | CLSK | CLSK | RVB-Z | Elektrisch | 1 | 3 | 1994 | Nee | 1,860 | Nee | 3 | Besam | 2,120 | Nee | deur 1 |  | Ja, vastgoedbeh. | Schuifdeur | Electrische toegangsdeur
900037969 | 14 | Bedrijfsdeur | 45H03 | VLIEGBASIS VOLKEL | 833 | Gezondheidscentrum | 1487 | 0 | 1 | CLSK | CLSK | RVB-Z | Elektrisch | 1 | 4 | 1994 | Nee | 1,860 | Nee | 4 | Besam | 2,120 | Nee | Deur 2 |  | Ja, vastgoedbeh. | Schuifdeur | Electrische toegangsdeur
900037966 | 14 | Bedrijfsdeur | 45H03 | VLIEGBASIS VOLKEL | 833 | Gezondheidscentrum | 1487 | 0 | 42 | CLSK | CLSK | RVB-Z | Elektrisch | 1 | 1 | 1994 | Nee | 3,500 | Nee | 1 | Crawford | 3,000 | Nee | deur 1 |  | Ja, vastgoedbeh. | Overheaddeur | Overheaddeur
900037967 | 14 | Bedrijfsdeur | 45H03 | VLIEGBASIS VOLKEL | 833 | Gezondheidscentrum | 1487 | 0 | 42 | CLSK | CLSK | RVB-Z | Elektrisch | 1 | 2 | 1994 | Nee | 3,500 | Nee | 2 | Crawford | 3,000 | Nee | Deur 2 |  | Ja, vastgoedbeh. | Overheaddeur | Overheaddeur
900037970 | 14 | Bedrijfsdeur | 45H03 | VLIEGBASIS VOLKEL | 836 | Opslagloods WSA | 300 | 0 | 1 | CLSK | CLSK | RVB-Z | Handmatig | 1 | 1 | 1995 | Nee | 4,000 | Nee | 1 | Debo | 4,000 | Ja | deur 1 |  | Ja, vastgoedbeh. | Overheaddeur | Overheaddeur
900037971 | 14 | Bedrijfsdeur | 45H03 | VLIEGBASIS VOLKEL | 836 | Opslagloods WSA | 300 | 0 | 1 | CLSK | CLSK | RVB-Z | Handmatig | 1 | 2 | 1995 | Nee | 4,000 | Nee | 2 | Debo | 4,000 | Ja | Deur 2 |  | Ja, vastgoedbeh. | Overheaddeur | Overheaddeur
900037972 | 14 | Bedrijfsdeur | 45H03 | VLIEGBASIS VOLKEL | 852 | Metaalmagazijn (228) | 96 | 0 | 1 | CLSK | CLSK | RVB-Z | Elektrisch | 1 | 1 | 1994 | Nee | 3,000 | Nee | 1 | Crawford | 3,000 | Nee | deur 1 |  | Ja, vastgoedbeh. | Overheaddeur | Overheaddeur
900118527 | 102 | Beweegbare scheidingswand | 45H03 | VLIEGBASIS VOLKEL | 858 | Sporthal | 2228 | 0 | 18 | CLSK | CLSK | RVB-Z | Elektrisch | 1 | 3 | 1994 | Nee |  | Nee |  | Trenomat |  | Nee |  | TRS 002 | Ja, vastgoedbeh. | Verticaal beweegbaar | trenomat
900037973 | 14 | Bedrijfsdeur | 45H03 | VLIEGBASIS VOLKEL | 858 | Sporthal | 2228 | 0 | 19 | CLSK | CLSK | RVB-Z | Elektrisch | 1 | 1 | 1996 | Nee | 3,000 | Nee | 1 | Henderson | 3,000 | Nee |  |  | Ja, vastgoedbeh. | Overheaddeur | Overheaddeur
900037974 | 14 | Bedrijfsdeur | 45H03 | VLIEGBASIS VOLKEL | 858 | Sporthal | 2228 | 0 | 19 | CLSK | CLSK | RVB-Z | Elektrisch | 1 | 2 | 1996 | Nee | 3,000 | Nee | 2 | Henderson | 3,000 | Nee |  |  | Ja, vastgoedbeh. | Overheaddeur | Overheaddeur
900091839 | 14 | Bedrijfsdeur | 45H03 | VLIEGBASIS VOLKEL | 860 | MAVO-garage (833) | 21 | 0 | 1 | CLSK | CLSK | RVB-Z | Handmatig | 1 | 1 | 1995 | Nee | 2,370 | Nee | 1 |  | 2,420 | Nee | deur 1 |  | Ja, vastgoedbeh. | Kanteldeur | Overheaddeur
900091840 | 14 | Bedrijfsdeur | 45H03 | VLIEGBASIS VOLKEL | 861 | MAVO-garage (833) | 21 | 0 | 1 | CLSK | CLSK | RVB-Z | Handmatig | 1 | 1 | 1995 | Nee | 2,370 | Nee | 1 |  | 2,420 | Nee | deur 1 |  | Ja, vastgoedbeh. | Kanteldeur | Overheaddeur
900091837 | 14 | Bedrijfsdeur | 45H03 | VLIEGBASIS VOLKEL | 862 | MAVO-garage (259) | 21 | 0 | 1 | CLSK | CLSK | RVB-Z | Handmatig | 1 | 1 | 1995 | Nee | 2,370 | Nee | 1 |  | 2,420 | Nee | deur 1 |  | Ja, vastgoedbeh. | Kanteldeur | Overheaddeur
900091861 | 14 | Bedrijfsdeur | 45H03 | VLIEGBASIS VOLKEL | 863 | MAVO-garage (260) | 21 | 0 | 1 | CLSK | CLSK | RVB-Z | Handmatig | 1 | 1 | 1995 | Nee | 2,370 | Nee | 1 | NB | 2,420 | Nee | deur 1 |  | Ja, vastgoedbeh. | Kanteldeur | Overheaddeur
900091836 | 14 | Bedrijfsdeur | 45H03 | VLIEGBASIS VOLKEL | 864 | MAVO-garage (1042) | 21 | 0 | 1 | CLSK | CLSK | RVB-Z | Handmatig | 1 | 1 | 1995 | Nee | 2,360 | Nee | 1 |  | 2,420 | Nee | deur 1 |  | Ja, vastgoedbeh. | Kanteldeur | Overheaddeur
900091844 | 14 | Bedrijfsdeur | 45H03 | VLIEGBASIS VOLKEL | 869 | MAVO-garage (700) | 79 | 0 | 1 | CLSK | CLSK | RVB-Z | Handmatig | 1 | 1 | 1995 | Nee | 2,560 | Nee | 1 |  | 2,080 | Nee | deur 1 |  | Ja, vastgoedbeh. | Kanteldeur | Overheaddeur
900091845 | 14 | Bedrijfsdeur | 45H03 | VLIEGBASIS VOLKEL | 869 | MAVO-garage (700) | 79 | 0 | 2 | CLSK | CLSK | RVB-Z | Handmatig | 1 | 2 | 1995 | Nee | 2,560 | Nee | 2 |  | 2,080 | Nee | Deur 2 |  | Ja, vastgoedbeh. | Kanteldeur | Overheaddeur
900091846 | 14 | Bedrijfsdeur | 45H03 | VLIEGBASIS VOLKEL | 869 | MAVO-garage (700) | 79 | 0 | 3 | CLSK | CLSK | RVB-Z | Handmatig | 1 | 3 | 1995 | Nee | 2,560 | Nee | 3 |  | 2,080 | Nee | deur 3 |  | Ja, vastgoedbeh. | Kanteldeur | Overheaddeur
900091862 | 14 | Bedrijfsdeur | 45H03 | VLIEGBASIS VOLKEL | 873 | Opslag Bureau Sport | 16 | 0 | 1 | CLSK | CLSK | RVB-Z | Handmatig | 1 | 1 | 1996 | Nee | 2,380 | Nee | 1 | NB | 2,080 | Nee | deur 1 |  | Ja, vastgoedbeh. | Kanteldeur | Overheaddeur
900037975 | 14 | Bedrijfsdeur | 45H03 | VLIEGBASIS VOLKEL | 878 | Cargo-Hal | 1416 | 0 | 8 | CLSK | CLSK | RVB-Z | Elektrisch | 1 | 4 | 1997 | Nee | 4,000 | Nee | 4 | Crawford | 4,200 | Nee | Naast lokaal 2 (deur 1) | Serie nr. 1197010359 - Deurgewicht 129 kg - Snel loop | Ja, vastgoedbeh. | Overheaddeur | Overheaddeur
900037976 | 14 | Bedrijfsdeur | 45H03 | VLIEGBASIS VOLKEL | 878 | Cargo-Hal | 1416 | 0 | 8 | CLSK | CLSK | RVB-Z | Elektrisch | 1 | 3 | 1997 | Nee | 4,000 | Nee | 3 | Crawford | 4,200 | Nee | Deur 2 | Serie nr. 1197010357 - Deurgewicht 129 kg | Ja, vastgoedbeh. | Overheaddeur | Overheaddeur
900037977 | 14 | Bedrijfsdeur | 45H03 | VLIEGBASIS VOLKEL | 878 | Cargo-Hal | 1416 | 0 | 8 | CLSK | CLSK | RVB-Z | Elektrisch | 1 | 2 | 1997 | Nee | 4,000 | Nee | 2 | Crawford | 4,200 | Ja | deur 3 | Serie nr. 1197010362 - Deurgewicht 161 kg | Ja, vastgoedbeh. | Overheaddeur | Overheaddeur
900037978 | 14 | Bedrijfsdeur | 45H03 | VLIEGBASIS VOLKEL | 878 | Cargo-Hal | 1416 | 0 | 8 | CLSK | CLSK | RVB-Z | Elektrisch | 1 | 1 | 1997 | Nee | 4,000 | Nee | 1 | Crawford | 4,200 | Nee | deur 4 | Serie nr. 1197010361 - Deurgewicht 129 kg - Snel loop | Ja, vastgoedbeh. | Overheaddeur | Overheaddeur
900091860 | 14 | Bedrijfsdeur | 45H03 | VLIEGBASIS VOLKEL | 934 | MAVO-garage (VTGN-wasplaats) | 31 | 0 | 1 | CLSK | CLSK | RVB-Z | Handmatig | 1 | 1 | 1996 | Nee | 2,600 | Nee | 1 | Rekers | 2,210 | Nee | deur 1 | Deurnummer 1/1236 | Ja, vastgoedbeh. | Kanteldeur | Overheaddeur
900037982 | 14 | Bedrijfsdeur | 45H03 | VLIEGBASIS VOLKEL | 935 | Werkplaats VVU | 796 | 0 | 20 | CLSK | CLSK | RVB-Z | Elektrisch | 1 | 2 | 1999 | Nee | 2,500 | Nee | 2 | Indeko | 3,000 | Nee | deur 1 |  | Ja, vastgoedbeh. | Overheaddeur | Overheaddeur
900037983 | 14 | Bedrijfsdeur | 45H03 | VLIEGBASIS VOLKEL | 935 | Werkplaats VVU | 796 | 0 | 24 | CLSK | CLSK | RVB-Z | Elektrisch | 1 | 1 | 1999 | Nee | 2,500 | Nee | 1 | Indeko | 3,000 | Nee | deur 1 |  | Ja, vastgoedbeh. | Overheaddeur | Overheaddeur
900037984 | 14 | Bedrijfsdeur | 45H03 | VLIEGBASIS VOLKEL | 937 | MACF Onderhoudsgebouw | 534 | 0 | 4 | CLSK | CLSK | RVB-Z | Elektrisch | 1 | 8 | 1999 | Nee | 3,800 | Nee | 8 | Crawford | 3,000 | Nee | deur 1 |  | Ja, vastgoedbeh. | Overheaddeur | Overheaddeur
900037985 | 14 | Bedrijfsdeur | 45H03 | VLIEGBASIS VOLKEL | 937 | MACF Onderhoudsgebouw | 534 | 0 | 4 | CLSK | CLSK | RVB-Z | Elektrisch | 1 | 1 | 1999 | Nee | 3,800 | Nee | 1 | Crawford | 3,000 | Ja | deur 8 |  | Ja, vastgoedbeh. | Overheaddeur | Overheaddeur
900037986 | 14 | Bedrijfsdeur | 45H03 | VLIEGBASIS VOLKEL | 937 | MACF Onderhoudsgebouw | 534 | 0 | 13 | CLSK | CLSK | RVB-Z | Elektrisch | 1 | 7 | 1999 | Nee | 3,800 | Nee | 7 | Crawford | 3,000 | Nee | Deur 2 |  | Ja, vastgoedbeh. | Overheaddeur | Overheaddeur
900037987 | 14 | Bedrijfsdeur | 45H03 | VLIEGBASIS VOLKEL | 937 | MACF Onderhoudsgebouw | 534 | 0 | 13 | CLSK | CLSK | RVB-Z | Elektrisch | 1 | 2 | 1999 | Nee | 3,800 | Nee | 2 | Crawford | 3,000 | Ja | deur 3 |  | Ja, vastgoedbeh. | Overheaddeur | Overheaddeur
900037988 | 14 | Bedrijfsdeur | 45H03 | VLIEGBASIS VOLKEL | 937 | MACF Onderhoudsgebouw | 534 | 0 | 13 | CLSK | CLSK | RVB-Z | Elektrisch | 1 | 3 | 1999 | Nee | 3,800 | Nee | 3 | Crawford | 3,000 | Ja | deur 6 |  | Ja, vastgoedbeh. | Overheaddeur | Overheaddeur
900037989 | 14 | Bedrijfsdeur | 45H03 | VLIEGBASIS VOLKEL | 937 | MACF Onderhoudsgebouw | 534 | 0 | 13 | CLSK | CLSK | RVB-Z | Elektrisch | 1 | 6 | 1999 | Nee | 3,800 | Nee | 6 | Crawford | 3,000 | Ja | deur 7 |  | Ja, vastgoedbeh. | Overheaddeur | Overheaddeur
900037990 | 14 | Bedrijfsdeur | 45H03 | VLIEGBASIS VOLKEL | 937 | MACF Onderhoudsgebouw | 534 | 0 | 16 | CLSK | CLSK | RVB-Z | Elektrisch | 1 | 5 | 1999 | Nee | 2,500 | Nee | 5 | Crawford | 3,000 | Nee | deur 4 |  | Ja, vastgoedbeh. | Overheaddeur | Overheaddeur
900037991 | 14 | Bedrijfsdeur | 45H03 | VLIEGBASIS VOLKEL | 937 | MACF Onderhoudsgebouw | 534 | 0 | 16 | CLSK | CLSK | RVB-Z | Elektrisch | 1 | 4 | 1999 | Nee | 2,500 | Nee | 4 | Crawford | 3,000 | Ja | deur 5 |  | Ja, vastgoedbeh. | Overheaddeur | Overheaddeur
900091842 | 14 | Bedrijfsdeur | 45H03 | VLIEGBASIS VOLKEL | 996 | Magazijnopslag (858) | 18 | 0 | 1 | CLSK | CLSK | RVB-Z | Handmatig | 1 | 1 | 1999 | Nee | 2,500 | Nee | 1 |  | 2,150 | Nee |  |  | Ja, vastgoedbeh. | Kanteldeur | Overheaddeur
900051879 | 14 | Bedrijfsdeur | 45H03 | VLIEGBASIS VOLKEL | 1000 | Stafgebouw 640 Sqn | 6806 | 0 | 01 | CLSK | CLSK | RVB-Z | Elektrisch | 1 | 8 | 2003 | Nee | 1,900 | Nee | 8 | Besam | 2,080 | Nee | Links deur 1 | Install.nr. 5408 10-005 | Ja, vastgoedbeh. | Schuifdeur | Electrische toegangsdeur
900051880 | 14 | Bedrijfsdeur | 45H03 | VLIEGBASIS VOLKEL | 1000 | Stafgebouw 640 Sqn | 6806 | 0 | 01 | CLSK | CLSK | RVB-Z | Elektrisch | 1 | 14 | 2003 | Nee | 1,900 | Nee | 14 | Besam | 2,080 | Nee | Rechts deur 2 | Install.nr. 5408 10-006 | Ja, vastgoedbeh. | Schuifdeur | Electrische toegangsdeur
900037992 | 14 | Bedrijfsdeur | 45H03 | VLIEGBASIS VOLKEL | 1000 | Stafgebouw 640 Sqn | 6806 | 0 | 65 | CLSK | CLSK | RVB-Z | Elektrisch | 1 | 11 | 2002 | Ja | 3,300 | Nee | 11 | Hoefnagels type B120E | 3,350 | Nee | Naast lok 62 (deur 1) | Roldeur nr. 021006/003 | Ja, vastgoedbeh. | Roldeur
900037993 | 14 | Bedrijfsdeur | 45H03 | VLIEGBASIS VOLKEL | 1000 | Stafgebouw 640 Sqn | 6806 | 0 | 65 | CLSK | CLSK | RVB-Z | Elektrisch | 1 | 12 | 2002 | Ja | 3,600 | Nee | 12 | Hoefnagels type B120E | 3,350 | Nee | Midden (deur 2) | Roldeur nr. 021006/002 | Ja, vastgoedbeh. | Roldeur
900037994 | 14 | Bedrijfsdeur | 45H03 | VLIEGBASIS VOLKEL | 1000 | Stafgebouw 640 Sqn | 6806 | 0 | 65 | CLSK | CLSK | RVB-Z | Elektrisch | 1 | 13 | 2002 | Ja | 3,300 | Nee | 13 | Hoefnagels type B120E | 3,350 | Nee | Naast lok 66 (deur 3) | Roldeur nr. 021006/001 | Ja, vastgoedbeh. | Roldeur
900075805 | 14 | Bedrijfsdeur | 45H03 | VLIEGBASIS VOLKEL | 1000 | Stafgebouw 640 Sqn | 6806 | 0 | 66 | CLSK | CLSK | RVB-Z | Elektrisch | 1 | 15 | 2002 | Ja | 1,745 | Nee | 15 | Hoefnagels type BS60 | 2,400 | Nee | 060722/1 | Schuifdeur | Ja, vastgoedbeh. | Roldeur
900038003 | 14 | Bedrijfsdeur | 45H03 | VLIEGBASIS VOLKEL | 1000 | Stafgebouw 640 Sqn | 6806 | 0 | 74 | CLSK | CLSK | RVB-Z | Elektrisch | 1 | 9 | 2002 | Nee | 3,000 | Nee | 9 | Crawford | 2,700 | Ja | deur 1 | Serienummer 1102201234 | Ja, vastgoedbeh. | Overheaddeur | Overheaddeur
900038001 | 14 | Bedrijfsdeur | 45H03 | VLIEGBASIS VOLKEL | 1000 | Stafgebouw 640 Sqn | 6806 | 0 | 76 | CLSK | CLSK | RVB-Z | Elektrisch | 1 | 10 | 2002 | Nee | 3,000 | Nee | 10 | Hallington | 3,200 | Nee | Naast lok 75 - deur 8 |  | Ja, vastgoedbeh. | Overheaddeur | Overheaddeur
900038002 | 14 | Bedrijfsdeur | 45H03 | VLIEGBASIS VOLKEL | 1000 | Stafgebouw 640 Sqn | 6806 | 0 | 76 | CLSK | CLSK | RVB-Z | Elektrisch | 1 | 7 | 2002 | Nee | 3,000 | Nee | 7 | Hallington | 3,200 | Nee | Tussen lok 51/77 - deur 7 |  | Ja, vastgoedbeh. | Overheaddeur | Overheaddeur
900038004 | 14 | Bedrijfsdeur | 45H03 | VLIEGBASIS VOLKEL | 1003 | GU-stalling (1000) | 686 | 0 | 1 | CLSK | CLSK | RVB-Z | Handmatig | 1 | 1 | 2003 | Nee | 3,000 | Nee | 1 | Crawford | 3,000 | Nee | deur 1 |  | Ja, vastgoedbeh. | Overheaddeur | Overheaddeur
900038005 | 14 | Bedrijfsdeur | 45H03 | VLIEGBASIS VOLKEL | 1003 | GU-stalling (1000) | 686 | 0 | 1 | CLSK | CLSK | RVB-Z | Elektrisch | 1 | 2 | 2003 | Nee | 3,000 | Nee | 2 | Crawford | 3,000 | Nee | Deur 2 | Elektrisch bedienbaar gemaakt 2009 | Ja, vastgoedbeh. | Overheaddeur | Overheaddeur
900051882 | 14 | Bedrijfsdeur | 45H03 | VLIEGBASIS VOLKEL | 1050 | Stafgebouw 312 Sqn | 6812 | 0 | 01 | CLSK | CLSK | RVB-Z | Elektrisch | 1 | 8 | 2006 | Nee | 1,900 | Nee | 8 | Besam | 2,080 | Nee | deur 1 | Install.nr. 5408 10-007 | Ja, vastgoedbeh. | Schuifdeur | Electrische toegangsdeur
900051884 | 14 | Bedrijfsdeur | 45H03 | VLIEGBASIS VOLKEL | 1050 | Stafgebouw 312 Sqn | 6812 | 0 | 01 | CLSK | CLSK | RVB-Z | Elektrisch | 1 | 11 | 2006 | Nee | 1,900 | Nee | 11 | Besam | 2,080 | Nee | Deur 2 | Install.nr. 5408 10-008 | Ja, vastgoedbeh. | Schuifdeur | Electrische toegangsdeur
900038008 | 14 | Bedrijfsdeur | 45H03 | VLIEGBASIS VOLKEL | 1050 | Stafgebouw 312 Sqn | 6812 | 0 | 65 | CLSK | CLSK | RVB-Z | Elektrisch | 1 | 12 | 2006 | Ja | 3,300 | Nee | 12 | Hoefnagels | 3,350 | Nee | deur 1 | Roldeur | Ja, vastgoedbeh. | Roldeur
900038009 | 14 | Bedrijfsdeur | 45H03 | VLIEGBASIS VOLKEL | 1050 | Stafgebouw 312 Sqn | 6812 | 0 | 65 | CLSK | CLSK | RVB-Z | Elektrisch | 1 | 13 | 2006 | Ja | 3,600 | Nee | 13 | Hoefnagels | 3,350 | Nee | Deur 2 | Roldeur | Ja, vastgoedbeh. | Roldeur
900038010 | 14 | Bedrijfsdeur | 45H03 | VLIEGBASIS VOLKEL | 1050 | Stafgebouw 312 Sqn | 6812 | 0 | 65 | CLSK | CLSK | RVB-Z | Elektrisch | 1 | 14 | 2006 | Ja | 3,300 | Nee | 14 | Hoefnagels | 3,350 | Nee | deur 3 | Roldeur | Ja, vastgoedbeh. | Roldeur
900075806 | 14 | Bedrijfsdeur | 45H03 | VLIEGBASIS VOLKEL | 1050 | Stafgebouw 312 Sqn | 6812 | 0 | 66 | CLSK | CLSK | RVB-Z | Elektrisch | 1 | 15 | 2006 | Ja | 1,745 | Nee | 15 | Hoefnagels | 2,400 | Nee | deur 1 | Schuifdeur | Ja, vastgoedbeh. | Schuifdeur
900038019 | 14 | Bedrijfsdeur | 45H03 | VLIEGBASIS VOLKEL | 1050 | Stafgebouw 312 Sqn | 6812 | 0 | 74 | CLSK | CLSK | RVB-Z | Elektrisch | 1 | 9 | 2006 | Nee | 3,000 | Nee | 9 | Crawford | 2,700 | Ja | deur 1 | Type 542 Serienr. 110604244 ordernr. NL20677931 | Ja, vastgoedbeh. | Overheaddeur | Overheaddeur
900038017 | 14 | Bedrijfsdeur | 45H03 | VLIEGBASIS VOLKEL | 1050 | Stafgebouw 312 Sqn | 6812 | 0 | 76 | CLSK | CLSK | RVB-Z | Elektrisch | 1 | 7 | 2006 | Nee | 3,000 | Nee | 7 | Hallington | 3,200 | Nee | deur 7 |  | Ja, vastgoedbeh. | Overheaddeur | Overheaddeur
900038018 | 14 | Bedrijfsdeur | 45H03 | VLIEGBASIS VOLKEL | 1050 | Stafgebouw 312 Sqn | 6812 | 0 | 76 | CLSK | CLSK | RVB-Z | Elektrisch | 1 | 10 | 2006 | Nee | 3,000 | Nee | 10 | Hallington | 3,200 | Nee | deur 8 |  | Ja, vastgoedbeh. | Overheaddeur | Overheaddeur
900051885 | 14 | Bedrijfsdeur | 45H03 | VLIEGBASIS VOLKEL | 1060 | Stafgebouw 313 | 6812 | 0 | 01 | CLSK | CLSK | RVB-Z | Elektrisch | 1 | 8 | 2006 | Nee | 1,900 | Nee | 8 | Besam | 2,080 | Nee | deur 1 nr. 5408 10-003 | Buitendeur hoofdingang | Ja, vastgoedbeh. | Schuifdeur | Electrische toegangsdeur
900131538 | 14 | Bedrijfsdeur | 45H03 | VLIEGBASIS VOLKEL | 1060 | Stafgebouw 313 | 6812 | 0 | 02 | CLSK | CLSK | RVB-Z | Elektrisch | 1 | 13 |  | Nee |  | Nee | 13 |  |  | Nee |  |  | Ja, vastgoedbeh. | Nader te bepalen
900038022 | 14 | Bedrijfsdeur | 45H03 | VLIEGBASIS VOLKEL | 1060 | Stafgebouw 313 | 6812 | 0 | 65 | CLSK | CLSK | RVB-Z | Elektrisch | 1 | 15 | 2006 | Ja | 3,300 | Nee | 15 | Hoefnagels type E120 | 3,350 | Nee | deur 1 | Roldeur deurnr. 021373/003 | Ja, vastgoedbeh. | Roldeur
900038023 | 14 | Bedrijfsdeur | 45H03 | VLIEGBASIS VOLKEL | 1060 | Stafgebouw 313 | 6812 | 0 | 65 | CLSK | CLSK | RVB-Z | Elektrisch | 1 | 16 | 2006 | Ja | 3,600 | Nee | 16 | Hoefnagels type E120 | 3,350 | Nee | Deur 2 | Roldeur deurnr. 021373/002 | Ja, vastgoedbeh. | Roldeur
900038024 | 14 | Bedrijfsdeur | 45H03 | VLIEGBASIS VOLKEL | 1060 | Stafgebouw 313 | 6812 | 0 | 65 | CLSK | CLSK | RVB-Z | Elektrisch | 1 | 17 | 2006 | Ja | 3,300 | Nee | 17 | Hoefnagels type E120 | 3,350 | Nee | deur 3 | Roldeur deurnr. 021373/001 | Ja, vastgoedbeh. | Roldeur
900075807 | 14 | Bedrijfsdeur | 45H03 | VLIEGBASIS VOLKEL | 1060 | Stafgebouw 313 | 6812 | 0 | 66 | CLSK | CLSK | RVB-Z | Elektrisch | 1 | 14 | 2006 | Ja | 1,745 | Nee | 14 | Hoefnagels type BS60 | 2,400 | Nee | deur 1 | Deurnr. 060811/001, Schuifdeur | Ja, vastgoedbeh. | Schuifdeur
900038033 | 14 | Bedrijfsdeur | 45H03 | VLIEGBASIS VOLKEL | 1060 | Stafgebouw 313 | 6812 | 0 | 75 | CLSK | CLSK | RVB-Z | Elektrisch | 1 | 9 | 2006 | Nee | 3,000 | Nee | 9 | Crawford | 2,700 | Ja |  |  | Ja, vastgoedbeh. | Overheaddeur | Overheaddeur
900038031 | 14 | Bedrijfsdeur | 45H03 | VLIEGBASIS VOLKEL | 1060 | Stafgebouw 313 | 6812 | 0 | 76 | CLSK | CLSK | RVB-Z | Elektrisch | 1 | 7 | 2006 | Nee | 3,000 | Nee | 7 | Hallington | 3,200 | Nee | deur 7 | bij ruimte 77 Fab.no. 05N130-2 | Ja, vastgoedbeh. | Overheaddeur | Overheaddeur
900038032 | 14 | Bedrijfsdeur | 45H03 | VLIEGBASIS VOLKEL | 1060 | Stafgebouw 313 | 6812 | 0 | 76 | CLSK | CLSK | RVB-Z | Elektrisch | 1 | 10 | 2006 | Nee | 3,000 | Nee | 10 | Hallington | 3,200 | Nee | deur 8 | bij ruimte 74 Fab.no. 05N130-2 | Ja, vastgoedbeh. | Overheaddeur | Overheaddeur
900038034 | 14 | Bedrijfsdeur | 45H03 | VLIEGBASIS VOLKEL | 1063 | Voertuigstalling (1060) | 686 | 0 | 1 | CLSK | CLSK | RVB-Z | Elektrisch | 1 | 1 | 2006 | Nee | 3,000 | Nee | 1 | Crawford | 3,000 | Ja | deur 1 | Elektrisch bedienbaar gemaakt 2009 | Ja, vastgoedbeh. | Overheaddeur | Overheaddeur
900038035 | 14 | Bedrijfsdeur | 45H03 | VLIEGBASIS VOLKEL | 1063 | Voertuigstalling (1060) | 686 | 0 | 1 | CLSK | CLSK | RVB-Z | Handmatig | 1 | 2 | 2006 | Nee | 3,000 | Nee | 2 | Crawford | 3,000 | Ja | Deur 2 |  | Ja, vastgoedbeh. | Overheaddeur | Overheaddeur
900131540 | 14 | Bedrijfsdeur | 45H03 | VLIEGBASIS VOLKEL | 1098 | Warehouse (veegwagenstalling) | 327 | 0 | 1 | CLSK | CLSK | RVB-Z | Elektrisch | 1 | 1 |  | Nee |  | Nee | 1 |  |  | Nee |  |  | Ja, vastgoedbeh. | Nader te bepalen | Overheaddeur
900091838 | 14 | Bedrijfsdeur | 45H03 | VLIEGBASIS VOLKEL | 1108 | Berging Open Skies (230) | 19 | 0 | 1 | CLSK | CLSK | RVB-Z | Handmatig | 1 | 1 | 2009 | Nee | 2,620 | Nee | 1 | Siebau-Rekers | 2,320 | Nee | deur 1 |  | Ja, vastgoedbeh. | Kanteldeur | Overheaddeur
900117023 | 14 | Bedrijfsdeur | 45H03 | VLIEGBASIS VOLKEL | 1115 | Vault Support Facility | 959 | 0 | 0.18 | CLSK | CLSK | RVB-Z | Elektrisch | 1 | 1 | 2014 | Nee | 4,000 | Nee | 1 | Hormann | 5,250 | Ja | (achtergevel tegen binnenmuur) Service ID 5070056747 | Type SPU F42 - produkt nr.38295 - order nr.02-1059822-3 | Ja, vastgoedbeh. | Overheaddeur | Overheaddeur
900117024 | 14 | Bedrijfsdeur | 45H03 | VLIEGBASIS VOLKEL | 1115 | Vault Support Facility | 959 | 0 | 0.18 | CLSK | CLSK | RVB-Z | Elektrisch | 1 | 2 | 2014 | Nee | 4,000 | Nee | 2 | Hormann | 5,250 | Nee | (achtergevel tegen buitenmuur) Service ID 50700056746 | Type SPU F42 - produkt nr.38297 - order nr.02-1059822-2 | Ja, vastgoedbeh. | Overheaddeur | Overheaddeur
900117025 | 14 | Bedrijfsdeur | 45H03 | VLIEGBASIS VOLKEL | 1115 | Vault Support Facility | 959 | 0 | 0.18 | CLSK | CLSK | RVB-Z | Elektrisch | 1 | 4 | 2014 | Nee | 4,000 | Nee | 4 | Hormann | 5,250 | Ja | (voorgevel tegen binnenmuur) Service ID 5070056744 | Type SPU F42 - produkt nr.38295 - order nr.02-1059822-4 | Ja, vastgoedbeh. | Overheaddeur | Overheaddeur
900117026 | 14 | Bedrijfsdeur | 45H03 | VLIEGBASIS VOLKEL | 1115 | Vault Support Facility | 959 | 0 | 0.18 | CLSK | CLSK | RVB-Z | Elektrisch | 1 | 3 | 2014 | Nee | 4,000 | Nee | 3 | Hormann | 5,250 | Nee | (voorgevel tegen buitenmuur) Service ID 5070056745 | Type SPU F42 - produkt nr.38297 - order nr.02-1059822-1 | Ja, vastgoedbeh. | Overheaddeur | Overheaddeur
900117027 | 14 | Bedrijfsdeur | 45H03 | VLIEGBASIS VOLKEL | 1115 | Vault Support Facility | 959 | 0 | 0.18 | CLSK | CLSK | RVB-Z | Elektrisch | 1 | 5 | 2014 | Ja |  | Nee | 5 | Metacon |  | Nee | tussen lok.20 en 18 | brand werend met UPS noodstroom | Ja, vastgoedbeh. | Roldeur
900119164 | 14 | Bedrijfsdeur | 45H03 | VLIEGBASIS VOLKEL | 509A | H70-Opslag | 34 | 0 | 01 | CLSK | CLSK | RVB-Z | Handmatig | 1 | 1 |  | Nee | 3,790 | Nee | 1 |  |  | Nee |  | dubbele scharnierdeur | Ja, vastgoedbeh. | Scharnierdeur | Bunkerdeur / magazijndeur
900119165 | 14 | Bedrijfsdeur | 45H03 | VLIEGBASIS VOLKEL | 509A | H70-Opslag | 34 | 0 | 01 | CLSK | CLSK | RVB-Z | Handmatig | 1 | 2 |  | Nee |  | Nee | 2 |  |  | Nee |  |  | Ja, vastgoedbeh. | Scharnierdeur | Bunkerdeur / magazijndeur
900078317 | 14 | Bedrijfsdeur | 45H07 | DVD DIENSTKRING VOLKEL | 003 | Werkplaats / Magazijn | 664 | 0 | 9 | CLSK | CLSK | RVB-Z | Elektrisch | 1 | 1 | 2008 | Nee | 2,700 | Nee | 1 | Crawford | 3,000 | Nee |  | Type 542, Serienummer 110823497, deurgewicht 99 kg | Ja, vastgoedbeh. | Overheaddeur | Overheaddeur
900038901 | 14 | Bedrijfsdeur | 48D01 | MC VLISSINGEN | A | Opslag / Kantoorgebouw | 2162 | 0 | 16 | DOSCO | DOSCO | RVB-Z | Handmatig | 1 | 1 | 1987 | Nee | 4,500 | Nee | 1 |  | 4,300 | Ja | Helemaal links beginnen met nummeren |  | Ja, vastgoedbeh. | Overheaddeur | Overheaddeur
900038902 | 14 | Bedrijfsdeur | 48D01 | MC VLISSINGEN | A | Opslag / Kantoorgebouw | 2162 | 0 | 16 | DOSCO | DOSCO | RVB-Z | Handmatig | 1 | 2 | 1987 | Nee | 4,500 | Nee | 2 |  | 4,300 | Nee |  |  | Ja, vastgoedbeh. | Overheaddeur | Overheaddeur
900038903 | 14 | Bedrijfsdeur | 48D01 | MC VLISSINGEN | A | Opslag / Kantoorgebouw | 2162 | 0 | 16 | DOSCO | DOSCO | RVB-Z | Handmatig | 1 | 3 | 1987 | Nee | 4,500 | Nee | 3 |  | 4,300 | Nee |  |  | Ja, vastgoedbeh. | Overheaddeur | Overheaddeur
900038904 | 14 | Bedrijfsdeur | 48D01 | MC VLISSINGEN | A | Opslag / Kantoorgebouw | 2162 | 0 | 16 | DOSCO | DOSCO | RVB-Z | Handmatig | 1 | 4 | 1987 | Nee | 4,500 | Nee | 4 |  | 4,300 | Nee |  |  | Ja, vastgoedbeh. | Overheaddeur | Overheaddeur
900038905 | 14 | Bedrijfsdeur | 48D01 | MC VLISSINGEN | A | Opslag / Kantoorgebouw | 2162 | 0 | 16 | DOSCO | DOSCO | RVB-Z | Handmatig | 1 | 5 | 1987 | Nee | 4,500 | Nee | 5 |  | 4,300 | Nee |  |  | Ja, vastgoedbeh. | Overheaddeur | Overheaddeur
900038906 | 14 | Bedrijfsdeur | 48D01 | MC VLISSINGEN | A | Opslag / Kantoorgebouw | 2162 | 0 | 16 | DOSCO | DOSCO | RVB-Z | Handmatig | 1 | 6 | 1987 | Nee | 4,500 | Nee | 6 |  | 4,300 | Ja |  |  | Ja, vastgoedbeh. | Overheaddeur | Overheaddeur
900038907 | 14 | Bedrijfsdeur | 48D01 | MC VLISSINGEN | A | Opslag / Kantoorgebouw | 2162 | 0 | 16 | DOSCO | DOSCO | RVB-Z | Handmatig | 1 | 7 | 1987 | Nee | 4,500 | Nee | 7 |  | 4,300 | Nee |  |  | Ja, vastgoedbeh. | Overheaddeur | Overheaddeur
900038908 | 14 | Bedrijfsdeur | 48D01 | MC VLISSINGEN | A | Opslag / Kantoorgebouw | 2162 | 0 | 16 | DOSCO | DOSCO | RVB-Z | Handmatig | 1 | 8 | 1987 | Nee | 4,500 | Nee | 8 |  | 4,300 | Nee |  |  | Ja, vastgoedbeh. | Overheaddeur | Overheaddeur
900038909 | 14 | Bedrijfsdeur | 48D01 | MC VLISSINGEN | A | Opslag / Kantoorgebouw | 2162 | 0 | 16 | DOSCO | DOSCO | RVB-Z | Handmatig | 1 | 9 | 1987 | Nee | 4,500 | Nee | 9 |  | 4,300 | Ja |  |  | Ja, vastgoedbeh. | Overheaddeur | Overheaddeur
900038910 | 14 | Bedrijfsdeur | 48D01 | MC VLISSINGEN | A | Opslag / Kantoorgebouw | 2162 | 0 | 16 | DOSCO | DOSCO | RVB-Z | Handmatig | 1 | 10 | 1987 | Nee | 4,500 | Nee | 10 |  | 4,300 | Nee |  |  | Ja, vastgoedbeh. | Overheaddeur | Overheaddeur
900038911 | 14 | Bedrijfsdeur | 48D01 | MC VLISSINGEN | A | Opslag / Kantoorgebouw | 2162 | 0 | 16 | DOSCO | DOSCO | RVB-Z | Handmatig | 1 | 11 | 1987 | Nee | 4,500 | Nee | 11 |  | 4,300 | Nee |  |  | Ja, vastgoedbeh. | Overheaddeur | Overheaddeur
900038912 | 14 | Bedrijfsdeur | 48D01 | MC VLISSINGEN | A | Opslag / Kantoorgebouw | 2162 | 0 | 16 | DOSCO | DOSCO | RVB-Z | Handmatig | 1 | 12 | 1987 | Nee | 4,500 | Nee | 12 |  | 4,300 | Nee |  |  | Ja, vastgoedbeh. | Overheaddeur | Overheaddeur
900038913 | 14 | Bedrijfsdeur | 48D01 | MC VLISSINGEN | A | Opslag / Kantoorgebouw | 2162 | 0 | 16 | DOSCO | DOSCO | RVB-Z | Handmatig | 1 | 13 | 1987 | Nee | 4,500 | Nee | 13 |  | 4,300 | Nee |  |  | Ja, vastgoedbeh. | Overheaddeur | Overheaddeur
900038914 | 14 | Bedrijfsdeur | 48D01 | MC VLISSINGEN | A | Opslag / Kantoorgebouw | 2162 | 0 | 16 | DOSCO | DOSCO | RVB-Z | Handmatig | 1 | 14 | 1987 | Nee | 4,500 | Nee | 14 |  | 4,300 | Ja | helemaal rechts |  | Ja, vastgoedbeh. | Overheaddeur | Overheaddeur
900038915 | 14 | Bedrijfsdeur | 48D01 | MC VLISSINGEN | A | Opslag / Kantoorgebouw | 2162 | 0 | 17 | DOSCO | DOSCO | RVB-Z | Elektrisch | 1 | 15 | 1987 | Nee | 4,700 | Nee | 15 |  | 4,300 | Ja | Rechts van de ruimte als je voor staat |  | Ja, vastgoedbeh. | Overheaddeur | Overheaddeur
900038916 | 14 | Bedrijfsdeur | 48D01 | MC VLISSINGEN | A | Opslag / Kantoorgebouw | 2162 | 0 | 17 | DOSCO | DOSCO | RVB-Z | Elektrisch | 1 | 16 | 1987 | Nee | 4,700 | Nee | 16 |  | 4,300 | Ja | Links van de ruimte als je voor staat |  | Ja, vastgoedbeh. | Overheaddeur | Overheaddeur
900038917 | 14 | Bedrijfsdeur | 48D01 | MC VLISSINGEN | A | Opslag / Kantoorgebouw | 2162 | 0 | 18 | DOSCO | DOSCO | RVB-Z | Elektrisch | 1 | 17 | 1987 | Nee | 4,700 | Nee | 17 |  | 4,300 | Nee | Rechts van de ruimte als je voor staat |  | Ja, vastgoedbeh. | Overheaddeur | Overheaddeur
900038918 | 14 | Bedrijfsdeur | 48D01 | MC VLISSINGEN | A | Opslag / Kantoorgebouw | 2162 | 0 | 18 | DOSCO | DOSCO | RVB-Z | Elektrisch | 1 | 18 | 1987 | Nee | 4,700 | Nee | 18 |  | 4,300 | Ja | Links van de ruimte als je voor staat |  | Ja, vastgoedbeh. | Overheaddeur | Overheaddeur
900094707 | 14 | Bedrijfsdeur | 48D01 | MC VLISSINGEN | A | Opslag / Kantoorgebouw | 2162 | 0 | 18A | DOSCO | DOSCO | RVB-Z | Elektrisch | 1 | 19 | 1987 | Nee | 4,700 | Nee | 19 |  | 4,300 | Ja | Rechts van de ruimte als je voor staat |  | Ja, vastgoedbeh. | Overheaddeur | Overheaddeur
900094708 | 14 | Bedrijfsdeur | 48D01 | MC VLISSINGEN | A | Opslag / Kantoorgebouw | 2162 | 0 | 18A | DOSCO | DOSCO | RVB-Z | Elektrisch | 1 | 20 | 1987 | Nee | 4,700 | Nee | 20 |  | 4,300 | Nee | Middelste deur |  | Ja, vastgoedbeh. | Overheaddeur | Overheaddeur
900094709 | 14 | Bedrijfsdeur | 48D01 | MC VLISSINGEN | A | Opslag / Kantoorgebouw | 2162 | 0 | 18A | DOSCO | DOSCO | RVB-Z | Elektrisch | 1 | 21 | 1987 | Nee | 4,700 | Nee | 21 |  | 4,300 | Nee | Links van de ruimte als je voor staat |  | Ja, vastgoedbeh. | Overheaddeur | Overheaddeur
900112882 | 14 | Bedrijfsdeur | 48D02 | MARINEKAZERNE VLISSINGEN | 001 | Legeringsgebouw K en M / Wacht | 3811 | 0 | 23 | DOSCO | DOSCO | RVB-Z | Elektrisch | 1 | 2 |  | Nee |  | Nee | 2 | Besam Unislide |  | Nee | Entree buiten noord |  | Ja, vastgoedbeh. | Schuifdeur | Electrische toegangsdeur
900112884 | 14 | Bedrijfsdeur | 48D02 | MARINEKAZERNE VLISSINGEN | 001 | Legeringsgebouw K en M / Wacht | 3811 | 0 | 49 | DOSCO | DOSCO | RVB-Z | Elektrisch | 1 | 1 |  | Nee |  | Nee | 1 | Besam Unislide |  | Nee | Entree buiten zuid |  | Ja, vastgoedbeh. | Schuifdeur | Electrische toegangsdeur
900038900 | 14 | Bedrijfsdeur | 48D02 | MARINEKAZERNE VLISSINGEN | 002 | Werkplaats | 1417 | 0 | 6 | DOSCO | DOSCO | RVB-Z | Handmatig | 1 | 13 | 2003 | Nee | 3,400 | Nee | 13 | Crawford | 4,300 | Nee |  |  | Ja, vastgoedbeh. | Overheaddeur | Overheaddeur
900038897 | 14 | Bedrijfsdeur | 48D02 | MARINEKAZERNE VLISSINGEN | 002 | Werkplaats | 1417 | 0 | 16 | DOSCO | DOSCO | RVB-Z | Handmatig | 1 | 10 | 2003 | Nee | 3,400 | Nee | 10 | Crawford | 4,300 | Nee | Links van de ruimte als je voor staat |  | Ja, vastgoedbeh. | Overheaddeur | Overheaddeur
900038898 | 14 | Bedrijfsdeur | 48D02 | MARINEKAZERNE VLISSINGEN | 002 | Werkplaats | 1417 | 0 | 16 | DOSCO | DOSCO | RVB-Z | Handmatig | 1 | 11 | 2003 | Nee | 3,400 | Nee | 11 | Crawford | 4,300 | Nee | Middelste deur |  | Ja, vastgoedbeh. | Overheaddeur | Overheaddeur
900038899 | 14 | Bedrijfsdeur | 48D02 | MARINEKAZERNE VLISSINGEN | 002 | Werkplaats | 1417 | 0 | 16 | DOSCO | DOSCO | RVB-Z | Handmatig | 1 | 12 | 2003 | Nee | 3,400 | Nee | 12 | Crawford | 4,300 | Ja | Rechts van de ruimte als je voor staat |  | Ja, vastgoedbeh. | Overheaddeur | Overheaddeur
900038891 | 14 | Bedrijfsdeur | 48D02 | MARINEKAZERNE VLISSINGEN | 002 | Werkplaats | 1417 | 0 | 20 | DOSCO | DOSCO | RVB-Z | Handmatig | 1 | 4 | 2003 | Nee | 3,400 | Nee | 4 | Crawford | 4,300 | Nee | Helemaal links van de ruimte als je voor staat |  | Ja, vastgoedbeh. | Overheaddeur | Overheaddeur
900038892 | 14 | Bedrijfsdeur | 48D02 | MARINEKAZERNE VLISSINGEN | 002 | Werkplaats | 1417 | 0 | 20 | DOSCO | DOSCO | RVB-Z | Handmatig | 1 | 5 | 2003 | Nee | 3,400 | Nee | 5 | Crawford | 4,300 | Nee |  |  | Ja, vastgoedbeh. | Overheaddeur | Overheaddeur
900038893 | 14 | Bedrijfsdeur | 48D02 | MARINEKAZERNE VLISSINGEN | 002 | Werkplaats | 1417 | 0 | 20 | DOSCO | DOSCO | RVB-Z | Handmatig | 1 | 6 | 2003 | Nee | 3,400 | Nee | 6 | Crawford | 4,300 | Nee |  |  | Ja, vastgoedbeh. | Overheaddeur | Overheaddeur
900038894 | 14 | Bedrijfsdeur | 48D02 | MARINEKAZERNE VLISSINGEN | 002 | Werkplaats | 1417 | 0 | 20 | DOSCO | DOSCO | RVB-Z | Handmatig | 1 | 7 | 2003 | Nee | 3,400 | Nee | 7 | Crawford | 4,300 | Nee |  |  | Ja, vastgoedbeh. | Overheaddeur | Overheaddeur
900038895 | 14 | Bedrijfsdeur | 48D02 | MARINEKAZERNE VLISSINGEN | 002 | Werkplaats | 1417 | 0 | 20 | DOSCO | DOSCO | RVB-Z | Handmatig | 1 | 8 | 2003 | Nee | 3,400 | Nee | 8 | Crawford | 4,300 | Nee |  |  | Ja, vastgoedbeh. | Overheaddeur | Overheaddeur
900038896 | 14 | Bedrijfsdeur | 48D02 | MARINEKAZERNE VLISSINGEN | 002 | Werkplaats | 1417 | 0 | 20 | DOSCO | DOSCO | RVB-Z | Handmatig | 1 | 9 | 2003 | Nee | 3,400 | Nee | 9 | Crawford | 4,300 | Ja | Helemaal rechts van de ruimte als je voor staat |  | Ja, vastgoedbeh. | Overheaddeur | Overheaddeur
900038889 | 14 | Bedrijfsdeur | 48D02 | MARINEKAZERNE VLISSINGEN | 002 | Werkplaats | 1417 | 0 | 22 | DOSCO | DOSCO | RVB-Z | Handmatig | 1 | 2 | 2003 | Nee | 3,600 | Nee | 2 | Crawford | 4,100 | Nee |  | Links van de ruimte als je voor staat | Ja, vastgoedbeh. | Overheaddeur | Overheaddeur
900038890 | 14 | Bedrijfsdeur | 48D02 | MARINEKAZERNE VLISSINGEN | 002 | Werkplaats | 1417 | 0 | 22 | DOSCO | DOSCO | RVB-Z | Handmatig | 1 | 3 | 2003 | Nee | 3,600 | Nee | 3 | Crawford | 4,100 | Ja |  | Rechts van de ruimte als je voor staat | Ja, vastgoedbeh. | Overheaddeur | Overheaddeur
900038888 | 14 | Bedrijfsdeur | 48D02 | MARINEKAZERNE VLISSINGEN | 002 | Werkplaats | 1417 | 0 | 23 | DOSCO | DOSCO | RVB-Z | Elektrisch | 1 | 1 | 2003 | Nee | 5,300 | Nee | 1 | Crawford | 4,300 | Ja | Type 342 | serie 1103238413 | Ja, vastgoedbeh. | Overheaddeur | Overheaddeur
900123538 | 14 | Bedrijfsdeur | 48D02 | MARINEKAZERNE VLISSINGEN | 003 | Legering OFF / OO | 3266 | 0 | 9 | DOSCO | DOSCO | RVB-Z | Elektrisch | 1 | 4 |  | Nee | 1,000 | Nee | 4 | Besto Sol | 2,170 | Nee | Van ruimte 10 naar ruimte 9 |  | Ja, vastgoedbeh. | Schuifdeur | Electrische toegangsdeur
900112864 | 14 | Bedrijfsdeur | 48D02 | MARINEKAZERNE VLISSINGEN | 003 | Legering OFF / OO | 3266 | 0 | 13 | DOSCO | DOSCO | RVB-Z | Elektrisch | 1 | 5 |  | Nee | 1,665 | Nee | 5 | Besam EMD-3 | 2,160 | Nee | Entree binnen noord | E.911800-2 | Ja, vastgoedbeh. | Schuifdeur | Electrische toegangsdeur
900112863 | 14 | Bedrijfsdeur | 48D02 | MARINEKAZERNE VLISSINGEN | 003 | Legering OFF / OO | 3266 | 0 | 14 | DOSCO | DOSCO | RVB-Z | Elektrisch | 1 | 1 |  | Nee | 1,665 | Nee | 1 | Besam EMD-3 | 2,160 | Nee | Entree buiten noord | E.911800-1 | Ja, vastgoedbeh. | Schuifdeur | Electrische toegangsdeur
900112865 | 14 | Bedrijfsdeur | 48D02 | MARINEKAZERNE VLISSINGEN | 003 | Legering OFF / OO | 3266 | 0 | 26 | DOSCO | DOSCO | RVB-Z | Elektrisch | 1 | 6 | 2017 | Nee | 1,665 | Nee | 6 | Assa Abloy | 2,160 | Nee | Entree binnen zuid | E.911800-4 | Ja, vastgoedbeh. | Schuifdeur | Electrische toegangsdeur
900112866 | 14 | Bedrijfsdeur | 48D02 | MARINEKAZERNE VLISSINGEN | 003 | Legering OFF / OO | 3266 | 0 | 39 | DOSCO | DOSCO | RVB-Z | Elektrisch | 1 | 2 | 2017 | Nee | 1,665 | Nee | 2 | Assa Abloy | 2,160 | Nee | Entree buiten zuid | Serienr. 155634 | Ja, vastgoedbeh. | Schuifdeur | Electrische toegangsdeur
900131542 | 14 | Bedrijfsdeur | 48D02 | MARINEKAZERNE VLISSINGEN | 003 | Legering OFF / OO | 3266 | 0 | 8A | DOSCO | DOSCO | RVB-Z | Elektrisch | 1 | 3 |  | Nee | 1,000 | Nee | 3 | Besto Sol | 2,170 | Nee | Van ruimte 10 naar ruimte 8A |  | Ja, vastgoedbeh. | Schuifdeur | Overheaddeur
900112893 | 14 | Bedrijfsdeur | 48D02 | MARINEKAZERNE VLISSINGEN | 009 | Sportgebouw / Waterkelder | 978 | 0 | 1 | DOSCO | DOSCO | RVB-Z | Elektrisch | 1 | 1 |  | Nee |  | Nee | 1 | Besam Unislide |  | Nee | Entree buiten |  | Ja, vastgoedbeh. | Schuifdeur | Electrische toegangsdeur
900112889 | 14 | Bedrijfsdeur | 48D02 | MARINEKAZERNE VLISSINGEN | 024 | Legering | 2359 | 0 | 001 | DOSCO | DOSCO | RVB-Z | Elektrisch | 1 | 1 |  | Nee |  | Nee | 1 | Besam Unislide |  | Nee | Entree buiten |  | Ja, vastgoedbeh. | Schuifdeur | Electrische toegangsdeur
900038883 | 14 | Bedrijfsdeur | 48D03 | MMC RITTHEM | 001 | D1 Beheerder | 71 | 0 | 7 | DOSCO | DOSCO | RVB-Z | Handmatig | 1 | 1 |  | Nee | 2,500 | Nee | 1. | Intraco | 2,500 | Nee |  |  | Ja, vastgoedbeh. | Roldeur | Overheaddeur
900094782 | 14 | Bedrijfsdeur | 48D03 | MMC RITTHEM | 002 | D2 Werkplaats | 128 | 0 | 2 | DOSCO | DOSCO | RVB-Z | Handmatig | 1 | 1 | 1993 | Nee | 3,000 | Nee | 1 | Crawford | 3,000 | Ja | Naar buiten | Prod. 240544 01 | Ja, vastgoedbeh. | Overheaddeur | Overheaddeur
900119440 | 14 | Bedrijfsdeur | 48D03 | MMC RITTHEM | 003 | D3 Magazijn | 354 | 0 | 1 | DOSCO | DOSCO | RVB-Z | Handmatig | 1 | 1 |  | Nee | 2,550 | Nee | 1 |  | 2,530 | Nee |  | dubbele Scharnierdeur (A-deur) | Ja, vastgoedbeh. | Scharnierdeur | Bunkerdeur / magazijndeur
900119441 | 14 | Bedrijfsdeur | 48D03 | MMC RITTHEM | 003 | D3 Magazijn | 354 | 0 | 2 | DOSCO | DOSCO | RVB-Z | Handmatig | 1 | 2 |  | Nee | 2,550 | Nee | 2 |  | 2,530 | Nee |  | dubbele scharnierdeur | Ja, vastgoedbeh. | Scharnierdeur | Bunkerdeur / magazijndeur
900119442 | 14 | Bedrijfsdeur | 48D03 | MMC RITTHEM | 004 | D5 Magazijn | 354 | 0 | 1 | DOSCO | DOSCO | RVB-Z | Handmatig | 1 | 1 |  | Nee | 2,550 | Nee | 1 |  | 2,530 | Nee |  | dubbele Scharnierdeur (A-deur) | Ja, vastgoedbeh. | Scharnierdeur | Bunkerdeur / magazijndeur
900119443 | 14 | Bedrijfsdeur | 48D03 | MMC RITTHEM | 004 | D5 Magazijn | 354 | 0 | 2 | DOSCO | DOSCO | RVB-Z | Handmatig | 1 | 2 |  | Nee | 2,550 | Nee | 2 |  | 2,530 | Nee |  | dubbele scharnierdeur | Ja, vastgoedbeh. | Scharnierdeur | Bunkerdeur / magazijndeur
900119444 | 14 | Bedrijfsdeur | 48D03 | MMC RITTHEM | 005 | D7 Magazijn | 203 | 0 | 1 | DOSCO | DOSCO | RVB-Z | Handmatig | 1 | 1 |  | Nee | 2,550 | Nee | 1 |  | 2,530 | Nee |  | dubbele Scharnierdeur (A-deur) | Ja, vastgoedbeh. | Scharnierdeur | Bunkerdeur / magazijndeur
900119445 | 14 | Bedrijfsdeur | 48D03 | MMC RITTHEM | 005 | D7 Magazijn | 203 | 0 | 2 | DOSCO | DOSCO | RVB-Z | Handmatig | 1 | 2 |  | Nee | 2,550 | Nee | 2 |  | 2,530 | Nee |  | dubbele scharnierdeur | Ja, vastgoedbeh. | Scharnierdeur | Bunkerdeur / magazijndeur
900119446 | 14 | Bedrijfsdeur | 48D03 | MMC RITTHEM | 006 | D9 Magazijn | 170 | 0 | 1 | DOSCO | DOSCO | RVB-Z | Handmatig | 1 | 1 |  | Nee | 2,550 | Nee | 1 |  | 2,530 | Nee |  | dubbele Scharnierdeur (A-deur) | Ja, vastgoedbeh. | Scharnierdeur | Bunkerdeur / magazijndeur
900119447 | 14 | Bedrijfsdeur | 48D03 | MMC RITTHEM | 006 | D9 Magazijn | 170 | 0 | 2 | DOSCO | DOSCO | RVB-Z | Handmatig | 1 | 2 |  | Nee | 2,550 | Nee | 2 |  | 2,530 | Nee |  | dubbele scharnierdeur | Ja, vastgoedbeh. | Scharnierdeur | Bunkerdeur / magazijndeur
900119448 | 14 | Bedrijfsdeur | 48D03 | MMC RITTHEM | 007 | D10 Magazijn | 170 | 0 | 1 | DOSCO | DOSCO | RVB-Z | Handmatig | 1 | 1 |  | Nee | 2,550 | Nee | 1 |  | 2,530 | Nee |  | dubbele Scharnierdeur (A-deur) | Ja, vastgoedbeh. | Scharnierdeur | Bunkerdeur / magazijndeur
900119449 | 14 | Bedrijfsdeur | 48D03 | MMC RITTHEM | 007 | D10 Magazijn | 170 | 0 | 2 | DOSCO | DOSCO | RVB-Z | Handmatig | 1 | 2 |  | Nee | 2,550 | Nee | 2 |  | 2,530 | Nee |  | dubbele scharnierdeur | Ja, vastgoedbeh. | Scharnierdeur | Bunkerdeur / magazijndeur
900119450 | 14 | Bedrijfsdeur | 48D03 | MMC RITTHEM | 008 | C3 Magazijn | 170 | 0 | 1 | DOSCO | DOSCO | RVB-Z | Handmatig | 1 | 1 |  | Nee | 2,550 | Nee | 1 |  | 2,530 | Nee |  | dubbele Scharnierdeur (A-deur) | Ja, vastgoedbeh. | Scharnierdeur | Bunkerdeur / magazijndeur
900119451 | 14 | Bedrijfsdeur | 48D03 | MMC RITTHEM | 008 | C3 Magazijn | 170 | 0 | 2 | DOSCO | DOSCO | RVB-Z | Handmatig | 1 | 2 |  | Nee | 2,550 | Nee | 2 |  | 2,530 | Nee |  | dubbele scharnierdeur | Ja, vastgoedbeh. | Scharnierdeur | Bunkerdeur / magazijndeur
900119452 | 14 | Bedrijfsdeur | 48D03 | MMC RITTHEM | 009 | C2 Magazijn | 170 | 0 | 1 | DOSCO | DOSCO | RVB-Z | Handmatig | 1 | 1 |  | Nee | 2,550 | Nee | 1 |  | 2,530 | Nee |  | dubbele Scharnierdeur (A-deur) | Ja, vastgoedbeh. | Scharnierdeur | Bunkerdeur / magazijndeur
900119453 | 14 | Bedrijfsdeur | 48D03 | MMC RITTHEM | 009 | C2 Magazijn | 170 | 0 | 2 | DOSCO | DOSCO | RVB-Z | Handmatig | 1 | 2 |  | Nee | 2,550 | Nee | 2 |  | 2,530 | Nee |  | dubbele scharnierdeur | Ja, vastgoedbeh. | Scharnierdeur | Bunkerdeur / magazijndeur
900119454 | 14 | Bedrijfsdeur | 48D03 | MMC RITTHEM | 010 | C1 Magazijn | 170 | 0 | 1 | DOSCO | DOSCO | RVB-Z | Handmatig | 1 | 1 |  | Nee | 2,550 | Nee | 1 |  | 2,530 | Nee |  | dubbele Scharnierdeur (A-deur) | Ja, vastgoedbeh. | Scharnierdeur | Bunkerdeur / magazijndeur
900119455 | 14 | Bedrijfsdeur | 48D03 | MMC RITTHEM | 010 | C1 Magazijn | 170 | 0 | 2 | DOSCO | DOSCO | RVB-Z | Handmatig | 1 | 2 |  | Nee | 2,550 | Nee | 2 |  | 2,530 | Nee |  | dubbele scharnierdeur | Ja, vastgoedbeh. | Scharnierdeur | Bunkerdeur / magazijndeur
900119456 | 14 | Bedrijfsdeur | 48D03 | MMC RITTHEM | 011 | B4 Magazijn | 354 | 0 | 1 | DOSCO | DOSCO | RVB-Z | Handmatig | 1 | 1 |  | Nee | 2,550 | Nee | 1 |  | 2,530 | Nee |  | dubbele Scharnierdeur (A-deur) | Ja, vastgoedbeh. | Scharnierdeur | Bunkerdeur / magazijndeur
900119457 | 14 | Bedrijfsdeur | 48D03 | MMC RITTHEM | 011 | B4 Magazijn | 354 | 0 | 2 | DOSCO | DOSCO | RVB-Z | Handmatig | 1 | 2 |  | Nee | 2,550 | Nee | 2 |  | 2,530 | Nee |  | dubbele scharnierdeur | Ja, vastgoedbeh. | Scharnierdeur | Bunkerdeur / magazijndeur
900119458 | 14 | Bedrijfsdeur | 48D03 | MMC RITTHEM | 012 | B3 Magazijn | 57 | 0 | 1 | DOSCO | DOSCO | RVB-Z | Handmatig | 1 | 1 |  | Nee | 2,550 | Nee | 1 |  | 2,530 | Nee |  | dubbele Scharnierdeur (A-deur) | Ja, vastgoedbeh. | Scharnierdeur | Bunkerdeur / magazijndeur
900119459 | 14 | Bedrijfsdeur | 48D03 | MMC RITTHEM | 012 | B3 Magazijn | 57 | 0 | 2 | DOSCO | DOSCO | RVB-Z | Handmatig | 1 | 2 |  | Nee | 2,550 | Nee | 2 |  | 2,530 | Nee |  | dubbele scharnierdeur | Ja, vastgoedbeh. | Scharnierdeur | Bunkerdeur / magazijndeur
900119460 | 14 | Bedrijfsdeur | 48D03 | MMC RITTHEM | 013 | B2 Magazijn | 246 | 0 | 1 | DOSCO | DOSCO | RVB-Z | Elektrisch | 1 | 1 |  | Nee | 2,550 | Nee | 1 |  | 2,530 | Nee |  | dubbele Scharnierdeur (A-deur) | Ja, vastgoedbeh. | Scharnierdeur | Bunkerdeur / magazijndeur
900119461 | 14 | Bedrijfsdeur | 48D03 | MMC RITTHEM | 013 | B2 Magazijn | 246 | 0 | 2 | DOSCO | DOSCO | RVB-Z | Handmatig | 1 | 2 |  | Nee | 2,550 | Nee | 2 |  | 2,530 | Nee |  | dubbele scharnierdeur | Ja, vastgoedbeh. | Scharnierdeur | Bunkerdeur / magazijndeur
900119462 | 14 | Bedrijfsdeur | 48D03 | MMC RITTHEM | 014 | A9 Magazijn | 354 | 0 | 1 | DOSCO | DOSCO | RVB-Z | Handmatig | 1 | 1 |  | Nee | 2,550 | Nee | 1 |  | 2,530 | Nee |  | dubbele Scharnierdeur (A-deur) | Ja, vastgoedbeh. | Scharnierdeur | Bunkerdeur / magazijndeur
900119463 | 14 | Bedrijfsdeur | 48D03 | MMC RITTHEM | 014 | A9 Magazijn | 354 | 0 | 2 | DOSCO | DOSCO | RVB-Z | Handmatig | 1 | 2 |  | Nee | 2,550 | Nee | 2 |  | 2,530 | Nee |  | dubbele scharnierdeur | Ja, vastgoedbeh. | Scharnierdeur | Bunkerdeur / magazijndeur
900119464 | 14 | Bedrijfsdeur | 48D03 | MMC RITTHEM | 015 | A7 Magazijn | 354 | 0 | 1 | DOSCO | DOSCO | RVB-Z | Handmatig | 1 | 1 |  | Nee | 2,550 | Nee | 1 |  | 2,530 | Nee |  | dubbele Scharnierdeur (A-deur) | Ja, vastgoedbeh. | Scharnierdeur | Bunkerdeur / magazijndeur
900119465 | 14 | Bedrijfsdeur | 48D03 | MMC RITTHEM | 015 | A7 Magazijn | 354 | 0 | 2 | DOSCO | DOSCO | RVB-Z | Handmatig | 1 | 2 |  | Nee | 2,550 | Nee | 2 |  | 2,530 | Nee |  | dubbele scharnierdeur | Ja, vastgoedbeh. | Scharnierdeur | Bunkerdeur / magazijndeur
900119466 | 14 | Bedrijfsdeur | 48D03 | MMC RITTHEM | 016 | A5 Magazijn | 354 | 0 | 1 | DOSCO | DOSCO | RVB-Z | Handmatig | 1 | 1 |  | Nee | 2,550 | Nee | 1 |  | 2,530 | Nee |  | dubbele Scharnierdeur (A-deur) | Ja, vastgoedbeh. | Scharnierdeur | Bunkerdeur / magazijndeur
900119467 | 14 | Bedrijfsdeur | 48D03 | MMC RITTHEM | 016 | A5 Magazijn | 354 | 0 | 2 | DOSCO | DOSCO | RVB-Z | Handmatig | 1 | 2 |  | Nee | 2,550 | Nee | 2 |  | 2,530 | Nee |  | dubbele scharnierdeur | Ja, vastgoedbeh. | Scharnierdeur | Bunkerdeur / magazijndeur
900119468 | 14 | Bedrijfsdeur | 48D03 | MMC RITTHEM | 017 | A4 Magazijn | 354 | 0 | 1 | DOSCO | DOSCO | RVB-Z | Handmatig | 1 | 1 |  | Nee | 2,550 | Nee | 1 |  | 2,530 | Nee |  | dubbele Scharnierdeur (A-deur) | Ja, vastgoedbeh. | Scharnierdeur | Bunkerdeur / magazijndeur
900119469 | 14 | Bedrijfsdeur | 48D03 | MMC RITTHEM | 017 | A4 Magazijn | 354 | 0 | 2 | DOSCO | DOSCO | RVB-Z | Handmatig | 1 | 2 |  | Nee | 2,550 | Nee | 2 |  | 2,530 | Nee |  | dubbele scharnierdeur | Ja, vastgoedbeh. | Scharnierdeur | Bunkerdeur / magazijndeur
900119470 | 14 | Bedrijfsdeur | 48D03 | MMC RITTHEM | 018 | A3 Magazijn | 138 | 0 | 1 | DOSCO | DOSCO | RVB-Z | Handmatig | 1 | 1 |  | Nee | 2,550 | Nee | 1 |  | 2,530 | Nee |  | dubbele Scharnierdeur (A-deur) | Ja, vastgoedbeh. | Scharnierdeur | Bunkerdeur / magazijndeur
900119471 | 14 | Bedrijfsdeur | 48D03 | MMC RITTHEM | 018 | A3 Magazijn | 138 | 0 | 2 | DOSCO | DOSCO | RVB-Z | Handmatig | 1 | 2 |  | Nee | 2,550 | Nee | 2 |  | 2,530 | Nee |  | dubbele scharnierdeur | Ja, vastgoedbeh. | Scharnierdeur | Bunkerdeur / magazijndeur
900119472 | 14 | Bedrijfsdeur | 48D03 | MMC RITTHEM | 019 | A2 Magazijn | 138 | 0 | 1 | DOSCO | DOSCO | RVB-Z | Handmatig | 1 | 1 |  | Nee | 2,550 | Nee | 1 |  | 2,530 | Nee |  | dubbele Scharnierdeur (A-deur) | Ja, vastgoedbeh. | Scharnierdeur | Bunkerdeur / magazijndeur
900119473 | 14 | Bedrijfsdeur | 48D03 | MMC RITTHEM | 019 | A2 Magazijn | 138 | 0 | 2 | DOSCO | DOSCO | RVB-Z | Handmatig | 1 | 2 |  | Nee | 2,550 | Nee | 2 |  | 2,530 | Nee |  | dubbele scharnierdeur | Ja, vastgoedbeh. | Scharnierdeur | Bunkerdeur / magazijndeur
900119474 | 14 | Bedrijfsdeur | 48D03 | MMC RITTHEM | 020 | D4 Magazijn | 203 | 0 | 1 | DOSCO | DOSCO | RVB-Z | Handmatig | 1 | 1 |  | Nee | 2,550 | Nee | 1 |  | 2,530 | Nee |  | dubbele Scharnierdeur (A-deur) | Ja, vastgoedbeh. | Scharnierdeur | Bunkerdeur / magazijndeur
900119475 | 14 | Bedrijfsdeur | 48D03 | MMC RITTHEM | 020 | D4 Magazijn | 203 | 0 | 2 | DOSCO | DOSCO | RVB-Z | Handmatig | 1 | 2 |  | Nee | 2,550 | Nee | 2 |  | 2,530 | Nee |  | dubbele scharnierdeur | Ja, vastgoedbeh. | Scharnierdeur | Bunkerdeur / magazijndeur
900119476 | 14 | Bedrijfsdeur | 48D03 | MMC RITTHEM | 021 | D6 Magazijn | 203 | 0 | 1 | DOSCO | DOSCO | RVB-Z | Handmatig | 1 | 1 |  | Nee | 2,550 | Nee | 1 |  | 2,530 | Nee |  | dubbele Scharnierdeur (A-deur) | Ja, vastgoedbeh. | Scharnierdeur | Bunkerdeur / magazijndeur
900119477 | 14 | Bedrijfsdeur | 48D03 | MMC RITTHEM | 021 | D6 Magazijn | 203 | 0 | 2 | DOSCO | DOSCO | RVB-Z | Handmatig | 1 | 2 |  | Nee | 2,550 | Nee | 2 |  | 2,530 | Nee |  | dubbele scharnierdeur | Ja, vastgoedbeh. | Scharnierdeur | Bunkerdeur / magazijndeur
900119478 | 14 | Bedrijfsdeur | 48D03 | MMC RITTHEM | 022 | D8 Magazijn | 203 | 0 | 1 | DOSCO | DOSCO | RVB-Z | Handmatig | 1 | 1 |  | Nee | 2,550 | Nee | 1 |  | 2,530 | Nee |  | dubbele Scharnierdeur (A-deur) | Ja, vastgoedbeh. | Scharnierdeur | Bunkerdeur / magazijndeur
900119479 | 14 | Bedrijfsdeur | 48D03 | MMC RITTHEM | 022 | D8 Magazijn | 203 | 0 | 2 | DOSCO | DOSCO | RVB-Z | Handmatig | 1 | 2 |  | Nee | 2,550 | Nee | 2 |  | 2,530 | Nee |  | dubbele scharnierdeur | Ja, vastgoedbeh. | Scharnierdeur | Bunkerdeur / magazijndeur
900119480 | 14 | Bedrijfsdeur | 48D03 | MMC RITTHEM | 023 | A1 Magazijn | 203 | 0 | 1 | DOSCO | DOSCO | RVB-Z | Handmatig | 1 | 1 |  | Nee | 2,550 | Nee | 1 |  | 2,530 | Nee |  | dubbele Scharnierdeur (A-deur) | Ja, vastgoedbeh. | Scharnierdeur | Bunkerdeur / magazijndeur
900119481 | 14 | Bedrijfsdeur | 48D03 | MMC RITTHEM | 023 | A1 Magazijn | 203 | 0 | 2 | DOSCO | DOSCO | RVB-Z | Handmatig | 1 | 2 |  | Nee | 2,550 | Nee | 2 |  | 2,530 | Nee |  | dubbele scharnierdeur | Ja, vastgoedbeh. | Scharnierdeur | Bunkerdeur / magazijndeur
900119482 | 14 | Bedrijfsdeur | 48D03 | MMC RITTHEM | 024 | A8 Magazijn | 203 | 0 | 1 | DOSCO | DOSCO | RVB-Z | Handmatig | 1 | 1 |  | Nee | 2,550 | Nee | 1 |  | 2,530 | Nee |  | dubbele Scharnierdeur (A-deur) | Ja, vastgoedbeh. | Scharnierdeur | Bunkerdeur / magazijndeur
900119483 | 14 | Bedrijfsdeur | 48D03 | MMC RITTHEM | 024 | A8 Magazijn | 203 | 0 | 2 | DOSCO | DOSCO | RVB-Z | Handmatig | 1 | 2 |  | Nee | 2,550 | Nee | 2 |  | 2,530 | Nee |  | dubbele scharnierdeur | Ja, vastgoedbeh. | Scharnierdeur | Bunkerdeur / magazijndeur
900119484 | 14 | Bedrijfsdeur | 48D03 | MMC RITTHEM | 025 | A6 Magazijn | 203 | 0 | 1 | DOSCO | DOSCO | RVB-Z | Handmatig | 1 | 1 |  | Nee | 2,550 | Nee | 1 |  | 2,530 | Nee |  | dubbele Scharnierdeur (A-deur) | Ja, vastgoedbeh. | Scharnierdeur | Bunkerdeur / magazijndeur
900119485 | 14 | Bedrijfsdeur | 48D03 | MMC RITTHEM | 025 | A6 Magazijn | 203 | 0 | 2 | DOSCO | DOSCO | RVB-Z | Handmatig | 1 | 2 |  | Nee | 2,550 | Nee | 2 |  | 2,530 | Nee |  | dubbele scharnierdeur | Ja, vastgoedbeh. | Scharnierdeur | Bunkerdeur / magazijndeur
900119486 | 14 | Bedrijfsdeur | 48D03 | MMC RITTHEM | 026 | B1 Magazijn | 203 | 0 | 1 | DOSCO | DOSCO | RVB-Z | Handmatig | 1 | 1 |  | Nee | 2,550 | Nee | 1 |  | 2,530 | Nee |  | dubbele Scharnierdeur (A-deur) | Ja, vastgoedbeh. | Scharnierdeur | Bunkerdeur / magazijndeur
900119487 | 14 | Bedrijfsdeur | 48D03 | MMC RITTHEM | 026 | B1 Magazijn | 203 | 0 | 2 | DOSCO | DOSCO | RVB-Z | Handmatig | 1 | 2 |  | Nee | 2,550 | Nee | 2 |  | 2,530 | Nee |  | dubbele scharnierdeur | Ja, vastgoedbeh. | Scharnierdeur | Bunkerdeur / magazijndeur
900131574 | 14 | Bedrijfsdeur | 48D04 | COMPLEX ZANDWEG | 2 | Kantoor Zandweg | 1142 | 0 | 3 | DOSCO | DOSCO | RVB-Z | Handmatig | 1 | 4 | 1900 | Nee |  | Nee | 4 |  |  | Nee |  |  | Ja, vastgoedbeh. | Schuifdeur | Overheaddeur
900131576 | 14 | Bedrijfsdeur | 48D04 | COMPLEX ZANDWEG | 2 | Kantoor Zandweg | 1142 | 0 | 3 | DOSCO | DOSCO | RVB-Z | Elektrisch | 1 | 2 | 1900 | Nee |  | Nee | 2 |  |  | Ja |  |  | Ja, vastgoedbeh. | Overheaddeur | Overheaddeur
900131577 | 14 | Bedrijfsdeur | 48D04 | COMPLEX ZANDWEG | 2 | Kantoor Zandweg | 1142 | 0 | 3 | DOSCO | DOSCO | RVB-Z | Elektrisch | 1 | 3 | 1900 | Nee |  | Nee | 3 |  |  | Nee |  |  | Ja, vastgoedbeh. | Overheaddeur | Overheaddeur
900131575 | 14 | Bedrijfsdeur | 48D04 | COMPLEX ZANDWEG | 2 | Kantoor Zandweg | 1142 | 0 | 4 | DOSCO | DOSCO | RVB-Z | Elektrisch | 1 | 1 | 1900 | Nee |  | Nee | 1 |  |  | Nee |  |  | Ja, vastgoedbeh. | Overheaddeur | Overheaddeur
900129613 | 14 | Bedrijfsdeur | 49F02 | ENGELBRECHT VAN NASSAUKAZERNE | 1 | Kantoor / Legeringsgebouw | 3648 | 0 | 0.01 | CLAS | CLAS | RVB-Z | Elektrisch | 1 | 1 |  | Nee |  | Nee | 1 | SW200 |  | Ja | Hoofdingang | SW200-2 | Ja, vastgoedbeh. | Scharnierdeur
900129614 | 14 | Bedrijfsdeur | 49F02 | ENGELBRECHT VAN NASSAUKAZERNE | 1 | Kantoor / Legeringsgebouw | 3648 | 0 | 0.01 | CLAS | CLAS | RVB-Z | Elektrisch | 1 | 2 |  | Nee |  | Nee | 2 | Powerswing |  | Ja | Van ruimte 0.01 naar ruimte 0.04 |  | Ja, vastgoedbeh. | Scharnierdeur | Electrische toegangsdeur
900118528 | 102 | Beweegbare scheidingswand | 49F02 | ENGELBRECHT VAN NASSAUKAZERNE | D1 | Sportgebouw / MGD | 3103 | 0 | 23 | CLAS | CLAS | RVB-Z | Elektrisch | 1 | 4 | 2001 | Nee |  | Nee |  | Trenomat |  | Nee |  |  | Ja, vastgoedbeh. | Verticaal beweegbaar | trenomat
900038919 | 14 | Bedrijfsdeur | 49F02 | ENGELBRECHT VAN NASSAUKAZERNE | D1 | Sportgebouw / MGD | 3103 | 0 | 25 | CLAS | CLAS | RVB-Z | Handmatig | 1 | 1 | 1999 | Nee | 3,000 | Nee | 1 | Frits Bode |  | Nee | Linker |  | Ja, vastgoedbeh. | Overheaddeur | Overheaddeur
900038920 | 14 | Bedrijfsdeur | 49F02 | ENGELBRECHT VAN NASSAUKAZERNE | D1 | Sportgebouw / MGD | 3103 | 0 | 25 | CLAS | CLAS | RVB-Z | Handmatig | 1 | 2 | 1999 | Nee | 3,000 | Nee | 2 | Frits Bode |  | Nee | rechter |  | Ja, vastgoedbeh. | Overheaddeur | Overheaddeur
900038921 | 14 | Bedrijfsdeur | 49F02 | ENGELBRECHT VAN NASSAUKAZERNE | D1 | Sportgebouw / MGD | 3103 | 0 | 84 | CLAS | CLAS | RVB-Z | Elektrisch | 1 | 3 | 1999 | Nee | 3,800 | Nee | 3 | Crawford |  | Nee |  |  | Ja, vastgoedbeh. | Overheaddeur | Overheaddeur
900038922 | 14 | Bedrijfsdeur | 49F02 | ENGELBRECHT VAN NASSAUKAZERNE | E1 | KEK-gebouw | 3200 | 0 | 27 | CLAS | CLAS | RVB-Z | Handmatig | 1 | 2 | 1999 | Nee | 2,400 | Nee | 2 | Crawford | 3,500 | Ja |  |  | Ja, vastgoedbeh. | Overheaddeur | Overheaddeur
900094723 | 14 | Bedrijfsdeur | 49F02 | ENGELBRECHT VAN NASSAUKAZERNE | E1 | KEK-gebouw | 3200 | 0 | 50 | CLAS | CLAS | RVB-Z | Elektrisch | 1 | 3 | 1999 | Nee | 3,850 | Nee | 3 | Crawford | 2,200 | Nee |  |  | Ja, vastgoedbeh. | Overheaddeur | Overheaddeur
900123528 | 14 | Bedrijfsdeur | 49F02 | ENGELBRECHT VAN NASSAUKAZERNE | E1 | KEK-gebouw | 3200 | 1 | 116 | CLAS | CLAS | RVB-Z | Elektrisch | 1 | 2 |  | Nee |  | Nee | 2 |  |  | Nee | Van ruimte 116 naar ruimte 128 | 4140149-1 | Ja, vastgoedbeh. | Schuifdeur | Electrische toegangsdeur
900123534 | 14 | Bedrijfsdeur | 49F02 | ENGELBRECHT VAN NASSAUKAZERNE | E1 | KEK-gebouw | 3200 | 1 | 116 | CLAS | CLAS | RVB-Z | Elektrisch | 1 | 1 |  | Nee |  | Nee | 1 | Record |  | Nee | Van ruimte 116 naar ruimte 120 | E.911798-2 | Ja, vastgoedbeh. | Schuifdeur | Electrische toegangsdeur
900123535 | 14 | Bedrijfsdeur | 49F02 | ENGELBRECHT VAN NASSAUKAZERNE | E1 | KEK-gebouw | 3200 | 1 | 116 | CLAS | CLAS | RVB-Z | Elektrisch | 1 | 3 |  | Nee |  | Nee | 3 | Record |  | Nee | Van ruimte 116 naar ruimte 120 | E.911798-1 | Ja, vastgoedbeh. | Schuifdeur | Electrische toegangsdeur
900123536 | 14 | Bedrijfsdeur | 49F02 | ENGELBRECHT VAN NASSAUKAZERNE | E1 | KEK-gebouw | 3200 | 1 | 116 | CLAS | CLAS | RVB-Z | Elektrisch | 1 | 4 |  | Nee |  | Nee | 4 | Geze |  | Nee | Van ruimte 116 naar ruimte 101 | LK1,1 GRP 16 | Ja, vastgoedbeh. | Scharnierdeur | Electrische toegangsdeur
900123527 | 14 | Bedrijfsdeur | 49F02 | ENGELBRECHT VAN NASSAUKAZERNE | E1 | KEK-gebouw | 3200 | 1 | 121 | CLAS | CLAS | RVB-Z | Elektrisch | 1 | 7 |  | Nee |  | Nee | 7 | Tormax automatic |  | Nee | Van ruimte 121 naar ruimte 128 | LK1,2 GRP 18 | Ja, vastgoedbeh. | Schuifdeur | Electrische toegangsdeur
900123531 | 14 | Bedrijfsdeur | 49F02 | ENGELBRECHT VAN NASSAUKAZERNE | E1 | KEK-gebouw | 3200 | 1 | 121 | CLAS | CLAS | RVB-Z | Elektrisch | 1 | 8 |  | Nee |  | Nee | 8 | Record |  | Nee | Van ruimte 121 naar ruimte 116 | E.911798-3 | Ja, vastgoedbeh. | Schuifdeur | Electrische toegangsdeur
900123532 | 14 | Bedrijfsdeur | 49F02 | ENGELBRECHT VAN NASSAUKAZERNE | E1 | KEK-gebouw | 3200 | 1 | 121 | CLAS | CLAS | RVB-Z | Elektrisch | 1 | 5 |  | Nee |  | Nee | 5 | Record |  | Nee | Van ruimte 121 naar ruimte 120 | E.911798-5 | Ja, vastgoedbeh. | Schuifdeur | Electrische toegangsdeur
900123533 | 14 | Bedrijfsdeur | 49F02 | ENGELBRECHT VAN NASSAUKAZERNE | E1 | KEK-gebouw | 3200 | 1 | 121 | CLAS | CLAS | RVB-Z | Elektrisch | 1 | 6 |  | Nee |  | Nee | 6 | Record |  | Nee | Van ruimte 121 naar ruimte 122 | E.911798-8 | Ja, vastgoedbeh. | Schuifdeur | Electrische toegangsdeur
900123529 | 14 | Bedrijfsdeur | 49F02 | ENGELBRECHT VAN NASSAUKAZERNE | E1 | KEK-gebouw | 3200 | 1 | 122 | CLAS | CLAS | RVB-Z | Elektrisch | 1 | 9 |  | Nee |  | Nee | 9 | Fermod |  | Nee | Van ruimte 122 naar ruimte 130 | No. 5014 | Ja, vastgoedbeh. | Schuifdeur | Electrische toegangsdeur
900123530 | 14 | Bedrijfsdeur | 49F02 | ENGELBRECHT VAN NASSAUKAZERNE | E1 | KEK-gebouw | 3200 | 1 | 130 | CLAS | CLAS | RVB-Z | Elektrisch | 1 | 10 |  | Nee |  | Nee | 10 | Record |  | Nee | Van ruimte 130 naar ruimte 132 | E.911798-7 | Ja, vastgoedbeh. | Schuifdeur | Electrische toegangsdeur
900130232 | 14 | Bedrijfsdeur | 49F02 | ENGELBRECHT VAN NASSAUKAZERNE | E1 | KEK-gebouw | 3200 | 0 | 2A | CLAS | CLAS | RVB-Z | Elektrisch | 1 | 1 |  | Nee | 2,000 | Nee | 1 |  | 2,200 | Nee |  |  | Ja, vastgoedbeh. | Roldeur
900038923 | 14 | Bedrijfsdeur | 49F02 | ENGELBRECHT VAN NASSAUKAZERNE | H1 | Magazijn | 1905 | 0 | 24 | CLAS | CLAS | RVB-Z | Elektrisch | 1 | 1 | 1999 | Nee | 3,500 | Nee | 1 | Crawford |  | Nee |  |  | Ja, vastgoedbeh. | Overheaddeur | Overheaddeur
900101903 | 14 | Bedrijfsdeur | 49F02 | ENGELBRECHT VAN NASSAUKAZERNE | M | Opslag / Kantoor | 426 | 0 | 2 | CLAS | CLAS | RVB-Z | Handmatig | 1 | 1 | 2007 | Nee | 3,000 | Nee | 1 | EMG | 4,000 | Nee | Links |  | Ja, vastgoedbeh. | Overheaddeur | Overheaddeur
900101904 | 14 | Bedrijfsdeur | 49F02 | ENGELBRECHT VAN NASSAUKAZERNE | M | Opslag / Kantoor | 426 | 0 | 2 | CLAS | CLAS | RVB-Z | Handmatig | 1 | 2 | 2007 | Nee | 3,000 | Nee | 2 | EMG | 4,000 | Nee | midden |  | Ja, vastgoedbeh. | Overheaddeur | Overheaddeur
900101905 | 14 | Bedrijfsdeur | 49F02 | ENGELBRECHT VAN NASSAUKAZERNE | M | Opslag / Kantoor | 426 | 0 | 2 | CLAS | CLAS | RVB-Z | Handmatig | 1 | 3 | 2007 | Nee | 3,000 | Nee | 3 | EMG | 4,000 | Ja | Rechts |  | Ja, vastgoedbeh. | Overheaddeur | Overheaddeur
900038924 | 14 | Bedrijfsdeur | 49F02 | ENGELBRECHT VAN NASSAUKAZERNE | N | Garage | 676 | 0 | 1 | CLAS | CLAS | RVB-Z | Elektrisch | 1 | 1 |  | Nee | 5,600 | Nee | 1 | EMG |  | Nee | Links |  | Ja, vastgoedbeh. | Overheaddeur | Overheaddeur
900038925 | 14 | Bedrijfsdeur | 49F02 | ENGELBRECHT VAN NASSAUKAZERNE | N | Garage | 676 | 0 | 1 | CLAS | CLAS | RVB-Z | Elektrisch | 1 | 2 |  | Nee | 5,600 | Nee | 2 | EMG |  | Nee | midden |  | Ja, vastgoedbeh. | Overheaddeur | Overheaddeur
900038926 | 14 | Bedrijfsdeur | 49F02 | ENGELBRECHT VAN NASSAUKAZERNE | N | Garage | 676 | 0 | 1 | CLAS | CLAS | RVB-Z | Elektrisch | 1 | 3 |  | Nee | 5,600 | Nee | 3 | EMG |  | Nee | Rechts |  | Ja, vastgoedbeh. | Overheaddeur | Overheaddeur
900038927 | 14 | Bedrijfsdeur | 49F02 | ENGELBRECHT VAN NASSAUKAZERNE | N | Garage | 676 | 0 | 2 | CLAS | CLAS | RVB-Z | Elektrisch | 1 | 4 |  | Nee | 5,600 | Nee | 4 | EMG |  | Nee |  |  | Ja, vastgoedbeh. | Overheaddeur | Overheaddeur
900094736 | 14 | Bedrijfsdeur | 49F02 | ENGELBRECHT VAN NASSAUKAZERNE | N | Garage | 676 | 0 | 2A | CLAS | CLAS | RVB-Z | Elektrisch | 1 | 5 |  | Nee | 5,600 | Nee | 5 | EMG |  | Nee |  |  | Ja, vastgoedbeh. | Overheaddeur | Overheaddeur
900126430 | 14 | Bedrijfsdeur | 49F02 | ENGELBRECHT VAN NASSAUKAZERNE | T | Magazijn Algemeen | 14 | 0 | 1 | CLAS | CLAS | RVB-Z | Handmatig | 1 | 1 | 1900 | Nee |  | Nee | 1 |  |  | Nee |  |  | Ja, vastgoedbeh. | Kanteldeur | Overheaddeur
900126431 | 14 | Bedrijfsdeur | 49F02 | ENGELBRECHT VAN NASSAUKAZERNE | T1 | Magazijn Algemeen | 14 | 0 | 1 | CLAS | CLAS | RVB-Z | Handmatig | 1 | 1 | 1900 | Nee |  | Nee | 1 |  |  | Nee |  |  | Ja, vastgoedbeh. | Kanteldeur | Overheaddeur
900038928 | 14 | Bedrijfsdeur | 49F02 | ENGELBRECHT VAN NASSAUKAZERNE | U | Lesgebouw | 2358 | 0 | 21 | CLAS | CLAS | RVB-Z | Elektrisch | 1 | 2 | 1986 | Nee | 3,200 | Nee | 2 | Henderson | 4,300 | Nee |  |  | Ja, vastgoedbeh. | Overheaddeur | Overheaddeur
900038929 | 14 | Bedrijfsdeur | 49F02 | ENGELBRECHT VAN NASSAUKAZERNE | U | Lesgebouw | 2358 | 0 | 22 | CLAS | CLAS | RVB-Z | Handmatig | 1 | 1 | 1986 | Nee | 3,200 | Nee | 1 | Henderson | 4,300 | Ja |  |  | Ja, vastgoedbeh. | Overheaddeur | Overheaddeur
900038930 | 14 | Bedrijfsdeur | 49F04 | LOGISTIEK CENTRUM RUCPHEN | D | Loods | 1083 | 0 | 1 | CLAS | CLAS | RVB-Z | Handmatig | 1 | 1 | 1990 | Nee | 4,500 | Nee | 1 | Indus | 4,200 | Nee |  |  | Ja, vastgoedbeh. | Overheaddeur | Overheaddeur
900038931 | 14 | Bedrijfsdeur | 49F04 | LOGISTIEK CENTRUM RUCPHEN | D | Loods | 1083 | 0 | 1 | CLAS | CLAS | RVB-Z | Handmatig | 1 | 2 | 1990 | Nee | 4,500 | Nee | 2 | Indus | 4,200 | Nee |  |  | Ja, vastgoedbeh. | Overheaddeur | Overheaddeur
900038932 | 14 | Bedrijfsdeur | 49F04 | LOGISTIEK CENTRUM RUCPHEN | D | Loods | 1083 | 0 | 1 | CLAS | CLAS | RVB-Z | Handmatig | 1 | 3 | 1990 | Nee | 4,500 | Nee | 3 | Indus | 4,200 | Nee |  |  | Ja, vastgoedbeh. | Overheaddeur | Overheaddeur
900038933 | 14 | Bedrijfsdeur | 49F04 | LOGISTIEK CENTRUM RUCPHEN | D | Loods | 1083 | 0 | 1 | CLAS | CLAS | RVB-Z | Handmatig | 1 | 4 | 1990 | Nee | 4,500 | Nee | 4 | Indus | 4,200 | Nee |  |  | Ja, vastgoedbeh. | Overheaddeur | Overheaddeur
900038934 | 14 | Bedrijfsdeur | 49F04 | LOGISTIEK CENTRUM RUCPHEN | D | Loods | 1083 | 0 | 1 | CLAS | CLAS | RVB-Z | Handmatig | 1 | 5 | 1990 | Nee | 4,500 | Nee | 5 | Indus | 4,200 | Nee |  |  | Ja, vastgoedbeh. | Overheaddeur | Overheaddeur
900038935 | 14 | Bedrijfsdeur | 49F04 | LOGISTIEK CENTRUM RUCPHEN | D | Loods | 1083 | 0 | 1 | CLAS | CLAS | RVB-Z | Handmatig | 1 | 6 | 1990 | Nee | 4,500 | Nee | 6 | Indus | 4,200 | Nee |  |  | Ja, vastgoedbeh. | Overheaddeur | Overheaddeur
900038936 | 14 | Bedrijfsdeur | 49F04 | LOGISTIEK CENTRUM RUCPHEN | D | Loods | 1083 | 0 | 1 | CLAS | CLAS | RVB-Z | Handmatig | 1 | 7 | 1990 | Nee | 4,500 | Nee | 7 | Indus | 4,200 | Nee |  |  | Ja, vastgoedbeh. | Overheaddeur | Overheaddeur
900038937 | 14 | Bedrijfsdeur | 49F04 | LOGISTIEK CENTRUM RUCPHEN | D | Loods | 1083 | 0 | 1 | CLAS | CLAS | RVB-Z | Handmatig | 1 | 8 | 1990 | Nee | 4,500 | Nee | 8 | Indus | 4,200 | Nee |  |  | Ja, vastgoedbeh. | Overheaddeur | Overheaddeur
900038938 | 14 | Bedrijfsdeur | 49F04 | LOGISTIEK CENTRUM RUCPHEN | D | Loods | 1083 | 0 | 1 | CLAS | CLAS | RVB-Z | Handmatig | 1 | 9 | 1990 | Nee | 4,500 | Nee | 9 | Indus | 4,200 | Nee |  |  | Ja, vastgoedbeh. | Overheaddeur | Overheaddeur
900038939 | 14 | Bedrijfsdeur | 49F04 | LOGISTIEK CENTRUM RUCPHEN | D | Loods | 1083 | 0 | 1 | CLAS | CLAS | RVB-Z | Handmatig | 1 | 10 | 1990 | Nee | 4,500 | Nee | 10 | Indus | 4,200 | Nee |  |  | Ja, vastgoedbeh. | Overheaddeur | Overheaddeur
900038940 | 14 | Bedrijfsdeur | 49F04 | LOGISTIEK CENTRUM RUCPHEN | D | Loods | 1083 | 0 | 1 | CLAS | CLAS | RVB-Z | Handmatig | 1 | 11 | 1990 | Nee | 4,500 | Nee | 11 | Indus | 4,200 | Nee |  |  | Ja, vastgoedbeh. | Overheaddeur | Overheaddeur
900038941 | 14 | Bedrijfsdeur | 49F04 | LOGISTIEK CENTRUM RUCPHEN | E | Garage | 1181 | 0 | 11 | CLAS | CLAS | RVB-Z | Elektrisch | 1 | 1 |  | Nee | 4,200 | Nee | 1 | EMG | 4,200 | Ja | Helemaal links |  | Ja, vastgoedbeh. | Overheaddeur | Overheaddeur
900038942 | 14 | Bedrijfsdeur | 49F04 | LOGISTIEK CENTRUM RUCPHEN | E | Garage | 1181 | 0 | 11 | CLAS | CLAS | RVB-Z | Elektrisch | 1 | 2 |  | Nee | 4,200 | Nee | 2 | EMG | 4,200 | Nee |  |  | Ja, vastgoedbeh. | Overheaddeur | Overheaddeur
900038943 | 14 | Bedrijfsdeur | 49F04 | LOGISTIEK CENTRUM RUCPHEN | E | Garage | 1181 | 0 | 11 | CLAS | CLAS | RVB-Z | Elektrisch | 1 | 3 |  | Nee | 4,200 | Nee | 3 | EMG | 4,200 | Nee |  |  | Ja, vastgoedbeh. | Overheaddeur | Overheaddeur
900038944 | 14 | Bedrijfsdeur | 49F04 | LOGISTIEK CENTRUM RUCPHEN | E | Garage | 1181 | 0 | 11 | CLAS | CLAS | RVB-Z | Elektrisch | 1 | 4 |  | Nee | 4,200 | Nee | 4 | EMG | 4,200 | Ja |  |  | Ja, vastgoedbeh. | Overheaddeur | Overheaddeur
900038945 | 14 | Bedrijfsdeur | 49F04 | LOGISTIEK CENTRUM RUCPHEN | E | Garage | 1181 | 0 | 11 | CLAS | CLAS | RVB-Z | Elektrisch | 1 | 5 |  | Nee | 4,200 | Nee | 5 | EMG | 4,200 | Nee |  |  | Ja, vastgoedbeh. | Overheaddeur | Overheaddeur
900038946 | 14 | Bedrijfsdeur | 49F04 | LOGISTIEK CENTRUM RUCPHEN | E | Garage | 1181 | 0 | 11 | CLAS | CLAS | RVB-Z | Elektrisch | 1 | 6 |  | Nee | 4,200 | Nee | 6 | EMG | 4,200 | Nee |  |  | Ja, vastgoedbeh. | Overheaddeur | Overheaddeur
900038947 | 14 | Bedrijfsdeur | 49F04 | LOGISTIEK CENTRUM RUCPHEN | E | Garage | 1181 | 0 | 11 | CLAS | CLAS | RVB-Z | Elektrisch | 1 | 7 |  | Nee | 4,200 | Nee | 7 | EMG | 4,200 | Ja |  |  | Ja, vastgoedbeh. | Overheaddeur | Overheaddeur
900038948 | 14 | Bedrijfsdeur | 49F04 | LOGISTIEK CENTRUM RUCPHEN | E | Garage | 1181 | 0 | 11 | CLAS | CLAS | RVB-Z | Elektrisch | 1 | 8 |  | Nee | 4,200 | Nee | 8 | EMG | 4,200 | Nee |  |  | Ja, vastgoedbeh. | Overheaddeur | Overheaddeur
900038949 | 14 | Bedrijfsdeur | 49F04 | LOGISTIEK CENTRUM RUCPHEN | E | Garage | 1181 | 0 | 11 | CLAS | CLAS | RVB-Z | Elektrisch | 1 | 9 |  | Nee | 4,200 | Nee | 9 | EMG | 4,200 | Nee |  |  | Ja, vastgoedbeh. | Overheaddeur | Overheaddeur
900038950 | 14 | Bedrijfsdeur | 49F04 | LOGISTIEK CENTRUM RUCPHEN | E | Garage | 1181 | 0 | 11 | CLAS | CLAS | RVB-Z | Elektrisch | 1 | 10 |  | Nee | 4,200 | Nee | 10 | EMG | 4,200 | Ja | helemaal rechts |  | Ja, vastgoedbeh. | Overheaddeur | Overheaddeur
900038951 | 14 | Bedrijfsdeur | 49F04 | LOGISTIEK CENTRUM RUCPHEN | F | Loods | 1083 | 0 | 1 | CLAS | CLAS | RVB-Z | Handmatig | 1 | 1 |  | Nee | 4,500 | Nee | 1 | Indus | 6,000 | Nee | Helemaal links |  | Ja, vastgoedbeh. | Overheaddeur | Overheaddeur
900038952 | 14 | Bedrijfsdeur | 49F04 | LOGISTIEK CENTRUM RUCPHEN | F | Loods | 1083 | 0 | 1 | CLAS | CLAS | RVB-Z | Handmatig | 1 | 2 |  | Nee | 4,500 | Nee | 2 | Indus | 6,000 | Nee |  |  | Ja, vastgoedbeh. | Overheaddeur | Overheaddeur
900038954 | 14 | Bedrijfsdeur | 49F04 | LOGISTIEK CENTRUM RUCPHEN | F | Loods | 1083 | 0 | 1 | CLAS | CLAS | RVB-Z | Handmatig | 1 | 4 |  | Nee | 4,500 | Nee | 4 | Indus | 6,000 | Nee |  |  | Ja, vastgoedbeh. | Overheaddeur | Overheaddeur
900038955 | 14 | Bedrijfsdeur | 49F04 | LOGISTIEK CENTRUM RUCPHEN | F | Loods | 1083 | 0 | 1 | CLAS | CLAS | RVB-Z | Handmatig | 1 | 5 |  | Nee | 4,500 | Nee | 5 | Indus | 6,000 | Nee |  |  | Ja, vastgoedbeh. | Overheaddeur | Overheaddeur
900038956 | 14 | Bedrijfsdeur | 49F04 | LOGISTIEK CENTRUM RUCPHEN | F | Loods | 1083 | 0 | 1 | CLAS | CLAS | RVB-Z | Handmatig | 1 | 6 |  | Nee | 4,500 | Nee | 6 | Indus | 6,000 | Nee |  |  | Ja, vastgoedbeh. | Overheaddeur | Overheaddeur
900038957 | 14 | Bedrijfsdeur | 49F04 | LOGISTIEK CENTRUM RUCPHEN | F | Loods | 1083 | 0 | 1 | CLAS | CLAS | RVB-Z | Handmatig | 1 | 7 |  | Nee | 4,500 | Nee | 7 | Indus | 6,000 | Nee |  |  | Ja, vastgoedbeh. | Overheaddeur | Overheaddeur
900038958 | 14 | Bedrijfsdeur | 49F04 | LOGISTIEK CENTRUM RUCPHEN | F | Loods | 1083 | 0 | 1 | CLAS | CLAS | RVB-Z | Handmatig | 1 | 8 |  | Nee | 4,500 | Nee | 8 | Indus | 6,000 | Nee |  |  | Ja, vastgoedbeh. | Overheaddeur | Overheaddeur
900038960 | 14 | Bedrijfsdeur | 49F04 | LOGISTIEK CENTRUM RUCPHEN | F | Loods | 1083 | 0 | 1 | CLAS | CLAS | RVB-Z | Handmatig | 1 | 10 |  | Nee | 4,500 | Nee | 10 | Indus | 6,000 | Nee |  |  | Ja, vastgoedbeh. | Overheaddeur | Overheaddeur
900038961 | 14 | Bedrijfsdeur | 49F04 | LOGISTIEK CENTRUM RUCPHEN | F | Loods | 1083 | 0 | 1 | CLAS | CLAS | RVB-Z | Handmatig | 1 | 11 |  | Nee | 4,500 | Nee | 11 | Indus | 6,000 | Nee | helemaal rechts |  | Ja, vastgoedbeh. | Overheaddeur | Overheaddeur
900038962 | 14 | Bedrijfsdeur | 49F04 | LOGISTIEK CENTRUM RUCPHEN | G | Garage | 444 | 0 | 1 | CLAS | CLAS | RVB-Z | Handmatig | 1 | 1 |  | Nee | 3,000 | Nee | 1 | Crawford | 4,200 | Nee | Links |  | Ja, vastgoedbeh. | Overheaddeur | Overheaddeur
900038963 | 14 | Bedrijfsdeur | 49F04 | LOGISTIEK CENTRUM RUCPHEN | G | Garage | 444 | 0 | 1 | CLAS | CLAS | RVB-Z | Handmatig | 1 | 2 |  | Nee | 3,000 | Nee | 2 | Crawford | 4,200 | Ja | Rechts |  | Ja, vastgoedbeh. | Overheaddeur | Overheaddeur
900038964 | 14 | Bedrijfsdeur | 49F04 | LOGISTIEK CENTRUM RUCPHEN | G | Garage | 444 | 0 | 2 | CLAS | CLAS | RVB-Z | Handmatig | 1 | 3 |  | Nee | 4,300 | Nee | 3 | Crawford | 4,200 | Ja |  |  | Ja, vastgoedbeh. | Overheaddeur | Overheaddeur
900038965 | 14 | Bedrijfsdeur | 49F04 | LOGISTIEK CENTRUM RUCPHEN | G | Garage | 444 | 0 | 3 | CLAS | CLAS | RVB-Z | Handmatig | 1 | 4 |  | Nee | 4,300 | Nee | 4 | Crawford | 4,200 | Nee |  |  | Ja, vastgoedbeh. | Overheaddeur | Overheaddeur
900112606 | 14 | Bedrijfsdeur | 49F04 | LOGISTIEK CENTRUM RUCPHEN | I | KDT-gebouw | 242 | 0 | 2 | CLAS | CLAS | RVB-Z | Elektrisch | 1 | 1 | 2012 | Nee | 4,520 | Nee | 1 | Novoferm | 4,210 | Ja | Ingang KDT Station | Remmentestbank wielvoertuig | Ja, vastgoedbeh. | Overheaddeur | Overheaddeur
900112607 | 14 | Bedrijfsdeur | 49F04 | LOGISTIEK CENTRUM RUCPHEN | I | KDT-gebouw | 242 | 0 | 2 | CLAS | CLAS | RVB-Z | Elektrisch | 1 | 2 | 2012 | Nee | 4,520 | Nee | 2 | Novoferm | 4,210 | Ja | Uitgang KDT Station | Remmentestbank wielvoertuig | Ja, vastgoedbeh. | Overheaddeur | Overheaddeur
900038462 | 14 | Bedrijfsdeur | 49F04 | LOGISTIEK CENTRUM RUCPHEN | L10 | Magazijn | 596 | 0 | 1 | CLAS | CLAS | RVB-Z | Handmatig | 1 | 1 |  | Nee | 3,800 | Nee | 1 | Crawford | 4,200 | Ja | Helemaal links |  | Ja, vastgoedbeh. | Overheaddeur | Overheaddeur
900038463 | 14 | Bedrijfsdeur | 49F04 | LOGISTIEK CENTRUM RUCPHEN | L10 | Magazijn | 596 | 0 | 1 | CLAS | CLAS | RVB-Z | Handmatig | 1 | 2 |  | Nee | 3,800 | Nee | 2 | Crawford | 4,200 | Nee |  |  | Ja, vastgoedbeh. | Overheaddeur | Overheaddeur
900038464 | 14 | Bedrijfsdeur | 49F04 | LOGISTIEK CENTRUM RUCPHEN | L10 | Magazijn | 596 | 0 | 1 | CLAS | CLAS | RVB-Z | Handmatig | 1 | 3 |  | Nee | 3,800 | Nee | 3 | Crawford | 4,200 | Nee |  |  | Ja, vastgoedbeh. | Overheaddeur | Overheaddeur
900038465 | 14 | Bedrijfsdeur | 49F04 | LOGISTIEK CENTRUM RUCPHEN | L10 | Magazijn | 596 | 0 | 1 | CLAS | CLAS | RVB-Z | Elektrisch | 1 | 4 |  | Nee | 3,800 | Nee | 4 | Crawford | 4,200 | Nee |  |  | Ja, vastgoedbeh. | Overheaddeur | Overheaddeur
900038466 | 14 | Bedrijfsdeur | 49F04 | LOGISTIEK CENTRUM RUCPHEN | L10 | Magazijn | 596 | 0 | 1 | CLAS | CLAS | RVB-Z | Elektrisch | 1 | 5 |  | Nee | 3,800 | Nee | 5 | Crawford | 4,200 | Nee |  |  | Ja, vastgoedbeh. | Overheaddeur | Overheaddeur
900038467 | 14 | Bedrijfsdeur | 49F04 | LOGISTIEK CENTRUM RUCPHEN | L10 | Magazijn | 596 | 0 | 1 | CLAS | CLAS | RVB-Z | Handmatig | 1 | 6 |  | Nee | 3,800 | Nee | 6 | Crawford | 4,200 | Nee |  |  | Ja, vastgoedbeh. | Overheaddeur | Overheaddeur
900038468 | 14 | Bedrijfsdeur | 49F04 | LOGISTIEK CENTRUM RUCPHEN | L10 | Magazijn | 596 | 0 | 1 | CLAS | CLAS | RVB-Z | Handmatig | 1 | 7 |  | Nee | 3,800 | Nee | 7 | Crawford | 4,200 | Nee |  |  | Ja, vastgoedbeh. | Overheaddeur | Overheaddeur
900038469 | 14 | Bedrijfsdeur | 49F04 | LOGISTIEK CENTRUM RUCPHEN | L10 | Magazijn | 596 | 0 | 1 | CLAS | CLAS | RVB-Z | Handmatig | 1 | 8 |  | Nee | 3,800 | Nee | 8 | Crawford | 4,200 | Ja | helemaal rechts |  | Ja, vastgoedbeh. | Overheaddeur | Overheaddeur
900038470 | 14 | Bedrijfsdeur | 49F04 | LOGISTIEK CENTRUM RUCPHEN | L11 | Magazijn | 596 | 0 | 1 | CLAS | CLAS | RVB-Z | Handmatig | 1 | 1 |  | Nee | 3,800 | Nee | 1 | Crawford | 4,200 | Ja | Helemaal links |  | Ja, vastgoedbeh. | Overheaddeur | Overheaddeur
900038471 | 14 | Bedrijfsdeur | 49F04 | LOGISTIEK CENTRUM RUCPHEN | L11 | Magazijn | 596 | 0 | 1 | CLAS | CLAS | RVB-Z | Handmatig | 1 | 2 |  | Nee | 3,800 | Nee | 2 | Crawford | 4,200 | Nee |  |  | Ja, vastgoedbeh. | Overheaddeur | Overheaddeur
900038472 | 14 | Bedrijfsdeur | 49F04 | LOGISTIEK CENTRUM RUCPHEN | L11 | Magazijn | 596 | 0 | 1 | CLAS | CLAS | RVB-Z | Handmatig | 1 | 3 |  | Nee | 3,800 | Nee | 3 | Crawford | 4,200 | Nee |  |  | Ja, vastgoedbeh. | Overheaddeur | Overheaddeur
900038473 | 14 | Bedrijfsdeur | 49F04 | LOGISTIEK CENTRUM RUCPHEN | L11 | Magazijn | 596 | 0 | 1 | CLAS | CLAS | RVB-Z | Elektrisch | 1 | 4 |  | Nee | 3,800 | Nee | 4 | Crawford | 4,200 | Nee |  |  | Ja, vastgoedbeh. | Overheaddeur | Overheaddeur
900038474 | 14 | Bedrijfsdeur | 49F04 | LOGISTIEK CENTRUM RUCPHEN | L11 | Magazijn | 596 | 0 | 1 | CLAS | CLAS | RVB-Z | Elektrisch | 1 | 5 |  | Nee | 3,800 | Nee | 5 | Crawford | 4,200 | Nee |  |  | Ja, vastgoedbeh. | Overheaddeur | Overheaddeur
900038475 | 14 | Bedrijfsdeur | 49F04 | LOGISTIEK CENTRUM RUCPHEN | L11 | Magazijn | 596 | 0 | 1 | CLAS | CLAS | RVB-Z | Handmatig | 1 | 6 |  | Nee | 3,800 | Nee | 6 | Crawford | 4,200 | Nee |  |  | Ja, vastgoedbeh. | Overheaddeur | Overheaddeur
900038476 | 14 | Bedrijfsdeur | 49F04 | LOGISTIEK CENTRUM RUCPHEN | L11 | Magazijn | 596 | 0 | 1 | CLAS | CLAS | RVB-Z | Handmatig | 1 | 7 |  | Nee | 3,800 | Nee | 7 | Crawford | 4,200 | Nee |  |  | Ja, vastgoedbeh. | Overheaddeur | Overheaddeur
900038477 | 14 | Bedrijfsdeur | 49F04 | LOGISTIEK CENTRUM RUCPHEN | L11 | Magazijn | 596 | 0 | 1 | CLAS | CLAS | RVB-Z | Handmatig | 1 | 8 |  | Nee | 3,800 | Nee | 8 | Crawford | 4,200 | Ja | helemaal rechts |  | Ja, vastgoedbeh. | Overheaddeur | Overheaddeur
900038478 | 14 | Bedrijfsdeur | 49F04 | LOGISTIEK CENTRUM RUCPHEN | L12 | Magazijn | 596 | 0 | 1 | CLAS | CLAS | RVB-Z | Handmatig | 1 | 1 |  | Nee | 3,800 | Nee | 1 | Crawford | 4,200 | Ja | Helemaal links |  | Ja, vastgoedbeh. | Overheaddeur | Overheaddeur
900038479 | 14 | Bedrijfsdeur | 49F04 | LOGISTIEK CENTRUM RUCPHEN | L12 | Magazijn | 596 | 0 | 1 | CLAS | CLAS | RVB-Z | Handmatig | 1 | 2 |  | Nee | 3,800 | Nee | 2 | Crawford | 4,200 | Nee |  |  | Ja, vastgoedbeh. | Overheaddeur | Overheaddeur
900038480 | 14 | Bedrijfsdeur | 49F04 | LOGISTIEK CENTRUM RUCPHEN | L12 | Magazijn | 596 | 0 | 1 | CLAS | CLAS | RVB-Z | Handmatig | 1 | 3 |  | Nee | 3,800 | Nee | 3 | Crawford | 4,200 | Nee |  |  | Ja, vastgoedbeh. | Overheaddeur | Overheaddeur
900038481 | 14 | Bedrijfsdeur | 49F04 | LOGISTIEK CENTRUM RUCPHEN | L12 | Magazijn | 596 | 0 | 1 | CLAS | CLAS | RVB-Z | Elektrisch | 1 | 4 |  | Nee | 3,800 | Nee | 4 | Crawford | 4,200 | Nee |  |  | Ja, vastgoedbeh. | Overheaddeur | Overheaddeur
900038482 | 14 | Bedrijfsdeur | 49F04 | LOGISTIEK CENTRUM RUCPHEN | L12 | Magazijn | 596 | 0 | 1 | CLAS | CLAS | RVB-Z | Elektrisch | 1 | 5 |  | Nee | 3,800 | Nee | 5 | Crawford | 4,200 | Nee |  |  | Ja, vastgoedbeh. | Overheaddeur | Overheaddeur
900038483 | 14 | Bedrijfsdeur | 49F04 | LOGISTIEK CENTRUM RUCPHEN | L12 | Magazijn | 596 | 0 | 1 | CLAS | CLAS | RVB-Z | Handmatig | 1 | 6 |  | Nee | 3,800 | Nee | 6 | Crawford | 4,200 | Nee |  |  | Ja, vastgoedbeh. | Overheaddeur | Overheaddeur
900038484 | 14 | Bedrijfsdeur | 49F04 | LOGISTIEK CENTRUM RUCPHEN | L12 | Magazijn | 596 | 0 | 1 | CLAS | CLAS | RVB-Z | Handmatig | 1 | 7 |  | Nee | 3,800 | Nee | 7 | Crawford | 4,200 | Nee |  |  | Ja, vastgoedbeh. | Overheaddeur | Overheaddeur
900038485 | 14 | Bedrijfsdeur | 49F04 | LOGISTIEK CENTRUM RUCPHEN | L12 | Magazijn | 596 | 0 | 1 | CLAS | CLAS | RVB-Z | Handmatig | 1 | 8 |  | Nee | 3,800 | Nee | 8 | Crawford | 4,200 | Ja | helemaal rechts |  | Ja, vastgoedbeh. | Overheaddeur | Overheaddeur
900038486 | 14 | Bedrijfsdeur | 49F04 | LOGISTIEK CENTRUM RUCPHEN | L13 | Magazijn | 596 | 0 | 1 | CLAS | CLAS | RVB-Z | Handmatig | 1 | 1 |  | Nee | 3,800 | Nee | 1 | Crawford | 4,200 | Ja |  | Helemaal links | Ja, vastgoedbeh. | Overheaddeur | Overheaddeur
900038487 | 14 | Bedrijfsdeur | 49F04 | LOGISTIEK CENTRUM RUCPHEN | L13 | Magazijn | 596 | 0 | 1 | CLAS | CLAS | RVB-Z | Handmatig | 1 | 2 |  | Nee | 3,800 | Nee | 2 | Crawford | 4,200 | Nee |  |  | Ja, vastgoedbeh. | Overheaddeur | Overheaddeur
900038488 | 14 | Bedrijfsdeur | 49F04 | LOGISTIEK CENTRUM RUCPHEN | L13 | Magazijn | 596 | 0 | 1 | CLAS | CLAS | RVB-Z | Handmatig | 1 | 3 |  | Nee | 3,800 | Nee | 3 | Crawford | 4,200 | Nee |  |  | Ja, vastgoedbeh. | Overheaddeur | Overheaddeur
900038489 | 14 | Bedrijfsdeur | 49F04 | LOGISTIEK CENTRUM RUCPHEN | L13 | Magazijn | 596 | 0 | 1 | CLAS | CLAS | RVB-Z | Elektrisch | 1 | 4 |  | Nee | 3,800 | Nee | 4 | Crawford | 4,200 | Nee |  |  | Ja, vastgoedbeh. | Overheaddeur | Overheaddeur
900038490 | 14 | Bedrijfsdeur | 49F04 | LOGISTIEK CENTRUM RUCPHEN | L13 | Magazijn | 596 | 0 | 1 | CLAS | CLAS | RVB-Z | Elektrisch | 1 | 5 |  | Nee | 3,800 | Nee | 5 | Crawford | 4,200 | Nee |  |  | Ja, vastgoedbeh. | Overheaddeur | Overheaddeur
900038491 | 14 | Bedrijfsdeur | 49F04 | LOGISTIEK CENTRUM RUCPHEN | L13 | Magazijn | 596 | 0 | 1 | CLAS | CLAS | RVB-Z | Handmatig | 1 | 6 |  | Nee | 3,800 | Nee | 6 | Crawford | 4,200 | Nee |  |  | Ja, vastgoedbeh. | Overheaddeur | Overheaddeur
900038492 | 14 | Bedrijfsdeur | 49F04 | LOGISTIEK CENTRUM RUCPHEN | L13 | Magazijn | 596 | 0 | 1 | CLAS | CLAS | RVB-Z | Handmatig | 1 | 7 |  | Nee | 3,800 | Nee | 7 | Crawford | 4,200 | Nee |  |  | Ja, vastgoedbeh. | Overheaddeur | Overheaddeur
900038493 | 14 | Bedrijfsdeur | 49F04 | LOGISTIEK CENTRUM RUCPHEN | L13 | Magazijn | 596 | 0 | 1 | CLAS | CLAS | RVB-Z | Handmatig | 1 | 8 |  | Nee | 3,800 | Nee | 8 | Crawford | 4,200 | Ja |  | Helemaal rechts | Ja, vastgoedbeh. | Overheaddeur | Overheaddeur
900038494 | 14 | Bedrijfsdeur | 49F04 | LOGISTIEK CENTRUM RUCPHEN | L14 | Magazijn | 596 | 0 | 1 | CLAS | CLAS | RVB-Z | Handmatig | 1 | 1 |  | Nee | 3,800 | Nee | 1 | Crawford | 4,200 | Ja |  | Helemaal links | Ja, vastgoedbeh. | Overheaddeur | Overheaddeur
900038495 | 14 | Bedrijfsdeur | 49F04 | LOGISTIEK CENTRUM RUCPHEN | L14 | Magazijn | 596 | 0 | 1 | CLAS | CLAS | RVB-Z | Handmatig | 1 | 2 |  | Nee | 3,800 | Nee | 2 | Crawford | 4,200 | Nee |  |  | Ja, vastgoedbeh. | Overheaddeur | Overheaddeur
900038496 | 14 | Bedrijfsdeur | 49F04 | LOGISTIEK CENTRUM RUCPHEN | L14 | Magazijn | 596 | 0 | 1 | CLAS | CLAS | RVB-Z | Handmatig | 1 | 3 |  | Nee | 3,800 | Nee | 3 | Crawford | 4,200 | Nee |  |  | Ja, vastgoedbeh. | Overheaddeur | Overheaddeur
900038497 | 14 | Bedrijfsdeur | 49F04 | LOGISTIEK CENTRUM RUCPHEN | L14 | Magazijn | 596 | 0 | 1 | CLAS | CLAS | RVB-Z | Elektrisch | 1 | 4 |  | Nee | 3,800 | Nee | 4 | Crawford | 4,200 | Nee |  |  | Ja, vastgoedbeh. | Overheaddeur | Overheaddeur
900038498 | 14 | Bedrijfsdeur | 49F04 | LOGISTIEK CENTRUM RUCPHEN | L14 | Magazijn | 596 | 0 | 1 | CLAS | CLAS | RVB-Z | Elektrisch | 1 | 5 |  | Nee | 3,800 | Nee | 5 | Crawford | 4,200 | Nee |  |  | Ja, vastgoedbeh. | Overheaddeur | Overheaddeur
900038501 | 14 | Bedrijfsdeur | 49F04 | LOGISTIEK CENTRUM RUCPHEN | L14 | Magazijn | 596 | 0 | 2 | CLAS | CLAS | RVB-Z | Handmatig | 1 | 8 |  | Nee | 3,800 | Nee | 8 | Crawford | 4,200 | Nee |  | Helemaal rechts | Ja, vastgoedbeh. | Overheaddeur | Overheaddeur
900038499 | 14 | Bedrijfsdeur | 49F04 | LOGISTIEK CENTRUM RUCPHEN | L14 | Magazijn | 596 | 0 | 2A | CLAS | CLAS | RVB-Z | Handmatig | 1 | 6 |  | Nee | 3,800 | Nee | 6 | Crawford | 4,200 | Nee |  |  | Ja, vastgoedbeh. | Overheaddeur | Overheaddeur
900038504 | 14 | Bedrijfsdeur | 49F04 | LOGISTIEK CENTRUM RUCPHEN | L15 | Magazijn | 596 | 0 | 1 | CLAS | CLAS | RVB-Z | Handmatig | 1 | 3 |  | Nee | 3,800 | Nee | 3 | Crawford | 4,200 | Nee |  |  | Ja, vastgoedbeh. | Overheaddeur | Overheaddeur
900038505 | 14 | Bedrijfsdeur | 49F04 | LOGISTIEK CENTRUM RUCPHEN | L15 | Magazijn | 596 | 0 | 1 | CLAS | CLAS | RVB-Z | Elektrisch | 1 | 4 |  | Nee | 3,800 | Nee | 4 | Crawford | 4,200 | Nee |  |  | Ja, vastgoedbeh. | Overheaddeur | Overheaddeur
900038506 | 14 | Bedrijfsdeur | 49F04 | LOGISTIEK CENTRUM RUCPHEN | L15 | Magazijn | 596 | 0 | 1 | CLAS | CLAS | RVB-Z | Elektrisch | 1 | 5 |  | Nee | 3,800 | Nee | 5 | Crawford | 4,200 | Nee |  |  | Ja, vastgoedbeh. | Overheaddeur | Overheaddeur
900038507 | 14 | Bedrijfsdeur | 49F04 | LOGISTIEK CENTRUM RUCPHEN | L15 | Magazijn | 596 | 0 | 1 | CLAS | CLAS | RVB-Z | Handmatig | 1 | 6 |  | Nee | 3,800 | Nee | 6 | Crawford | 4,200 | Nee |  |  | Ja, vastgoedbeh. | Overheaddeur | Overheaddeur
900038508 | 14 | Bedrijfsdeur | 49F04 | LOGISTIEK CENTRUM RUCPHEN | L15 | Magazijn | 596 | 0 | 1 | CLAS | CLAS | RVB-Z | Handmatig | 1 | 7 |  | Nee | 3,800 | Nee | 7 | Crawford | 4,200 | Nee |  |  | Ja, vastgoedbeh. | Overheaddeur | Overheaddeur
900038509 | 14 | Bedrijfsdeur | 49F04 | LOGISTIEK CENTRUM RUCPHEN | L15 | Magazijn | 596 | 0 | 1 | CLAS | CLAS | RVB-Z | Handmatig | 1 | 8 |  | Nee | 3,800 | Nee | 8 | Crawford | 4,200 | Ja | helemaal rechts |  | Ja, vastgoedbeh. | Overheaddeur | Overheaddeur
900038502 | 14 | Bedrijfsdeur | 49F04 | LOGISTIEK CENTRUM RUCPHEN | L15 | Magazijn | 596 | 0 | 2 | CLAS | CLAS | RVB-Z | Handmatig | 1 | 1 |  | Nee | 3,800 | Nee | 1 | Crawford | 4,200 | Ja | Helemaal links |  | Ja, vastgoedbeh. | Overheaddeur | Overheaddeur
900038503 | 14 | Bedrijfsdeur | 49F04 | LOGISTIEK CENTRUM RUCPHEN | L15 | Magazijn | 596 | 0 | 2 | CLAS | CLAS | RVB-Z | Handmatig | 1 | 2 |  | Nee | 3,800 | Nee | 2 | Crawford | 4,200 | Nee |  |  | Ja, vastgoedbeh. | Overheaddeur | Overheaddeur
900038510 | 14 | Bedrijfsdeur | 49F04 | LOGISTIEK CENTRUM RUCPHEN | L16 | Magazijn | 596 | 0 | 1 | CLAS | CLAS | RVB-Z | Handmatig | 1 | 1 |  | Nee | 3,800 | Nee | 1 | Crawford | 4,200 | Ja | Helemaal links |  | Ja, vastgoedbeh. | Overheaddeur | Overheaddeur
900038511 | 14 | Bedrijfsdeur | 49F04 | LOGISTIEK CENTRUM RUCPHEN | L16 | Magazijn | 596 | 0 | 1 | CLAS | CLAS | RVB-Z | Handmatig | 1 | 2 |  | Nee | 3,800 | Nee | 2 | Crawford | 4,200 | Nee |  |  | Ja, vastgoedbeh. | Overheaddeur | Overheaddeur
900038512 | 14 | Bedrijfsdeur | 49F04 | LOGISTIEK CENTRUM RUCPHEN | L16 | Magazijn | 596 | 0 | 1 | CLAS | CLAS | RVB-Z | Handmatig | 1 | 3 |  | Nee | 3,800 | Nee | 3 | Crawford | 4,200 | Nee |  |  | Ja, vastgoedbeh. | Overheaddeur | Overheaddeur
900038513 | 14 | Bedrijfsdeur | 49F04 | LOGISTIEK CENTRUM RUCPHEN | L16 | Magazijn | 596 | 0 | 1 | CLAS | CLAS | RVB-Z | Elektrisch | 1 | 4 |  | Nee | 3,800 | Nee | 4 | Crawford | 4,200 | Nee |  |  | Ja, vastgoedbeh. | Overheaddeur | Overheaddeur
900038514 | 14 | Bedrijfsdeur | 49F04 | LOGISTIEK CENTRUM RUCPHEN | L16 | Magazijn | 596 | 0 | 1 | CLAS | CLAS | RVB-Z | Elektrisch | 1 | 5 |  | Nee | 3,800 | Nee | 5 | Crawford | 4,200 | Nee |  |  | Ja, vastgoedbeh. | Overheaddeur | Overheaddeur
900038515 | 14 | Bedrijfsdeur | 49F04 | LOGISTIEK CENTRUM RUCPHEN | L16 | Magazijn | 596 | 0 | 1 | CLAS | CLAS | RVB-Z | Handmatig | 1 | 6 |  | Nee | 3,800 | Nee | 6 | Crawford | 4,200 | Nee |  |  | Ja, vastgoedbeh. | Overheaddeur | Overheaddeur
900038516 | 14 | Bedrijfsdeur | 49F04 | LOGISTIEK CENTRUM RUCPHEN | L16 | Magazijn | 596 | 0 | 2 | CLAS | CLAS | RVB-Z | Handmatig | 1 | 7 |  | Nee | 3,800 | Nee | 7 | Crawford | 4,200 | Nee |  |  | Ja, vastgoedbeh. | Overheaddeur | Overheaddeur
900038517 | 14 | Bedrijfsdeur | 49F04 | LOGISTIEK CENTRUM RUCPHEN | L16 | Magazijn | 596 | 0 | 2 | CLAS | CLAS | RVB-Z | Handmatig | 1 | 8 |  | Nee | 3,800 | Nee | 8 | Crawford | 4,200 | Ja | helemaal rechts |  | Ja, vastgoedbeh. | Overheaddeur | Overheaddeur
900038522 | 14 | Bedrijfsdeur | 49F04 | LOGISTIEK CENTRUM RUCPHEN | L17 | Magazijn | 596 | 0 | 1 | CLAS | CLAS | RVB-Z | Elektrisch | 1 | 5 |  | Nee | 3,800 | Nee | 5 | Crawford | 4,200 | Nee |  |  | Ja, vastgoedbeh. | Overheaddeur | Overheaddeur
900038523 | 14 | Bedrijfsdeur | 49F04 | LOGISTIEK CENTRUM RUCPHEN | L17 | Magazijn | 596 | 0 | 1 | CLAS | CLAS | RVB-Z | Handmatig | 1 | 6 |  | Nee | 3,800 | Nee | 6 | Crawford | 4,200 | Nee |  |  | Ja, vastgoedbeh. | Overheaddeur | Overheaddeur
900038524 | 14 | Bedrijfsdeur | 49F04 | LOGISTIEK CENTRUM RUCPHEN | L17 | Magazijn | 596 | 0 | 1 | CLAS | CLAS | RVB-Z | Handmatig | 1 | 7 |  | Nee | 3,800 | Nee | 7 | Crawford | 4,200 | Nee |  |  | Ja, vastgoedbeh. | Overheaddeur | Overheaddeur
900038525 | 14 | Bedrijfsdeur | 49F04 | LOGISTIEK CENTRUM RUCPHEN | L17 | Magazijn | 596 | 0 | 1 | CLAS | CLAS | RVB-Z | Handmatig | 1 | 8 |  | Nee | 3,800 | Nee | 8 | Crawford | 4,200 | Ja | helemaal rechts |  | Ja, vastgoedbeh. | Overheaddeur | Overheaddeur
900038518 | 14 | Bedrijfsdeur | 49F04 | LOGISTIEK CENTRUM RUCPHEN | L17 | Magazijn | 596 | 0 | 2 | CLAS | CLAS | RVB-Z | Handmatig | 1 | 1 |  | Nee | 3,800 | Nee | 1 | Crawford | 4,200 | Ja | Helemaal links |  | Ja, vastgoedbeh. | Overheaddeur | Overheaddeur
900038519 | 14 | Bedrijfsdeur | 49F04 | LOGISTIEK CENTRUM RUCPHEN | L17 | Magazijn | 596 | 0 | 2 | CLAS | CLAS | RVB-Z | Handmatig | 1 | 2 |  | Nee | 3,800 | Nee | 2 | Crawford | 4,200 | Nee |  |  | Ja, vastgoedbeh. | Overheaddeur | Overheaddeur
900038520 | 14 | Bedrijfsdeur | 49F04 | LOGISTIEK CENTRUM RUCPHEN | L17 | Magazijn | 596 | 0 | 2 | CLAS | CLAS | RVB-Z | Handmatig | 1 | 3 |  | Nee | 3,800 | Nee | 3 | Crawford | 4,200 | Nee |  |  | Ja, vastgoedbeh. | Overheaddeur | Overheaddeur
900038521 | 14 | Bedrijfsdeur | 49F04 | LOGISTIEK CENTRUM RUCPHEN | L17 | Magazijn | 596 | 0 | 2 | CLAS | CLAS | RVB-Z | Elektrisch | 1 | 4 |  | Nee | 3,800 | Nee | 4 | Crawford | 4,200 | Nee |  |  | Ja, vastgoedbeh. | Overheaddeur | Overheaddeur
900038526 | 14 | Bedrijfsdeur | 49F04 | LOGISTIEK CENTRUM RUCPHEN | L18 | Magazijn | 596 | 0 | 1 | CLAS | CLAS | RVB-Z | Handmatig | 1 | 1 |  | Nee | 3,800 | Nee | 1 | Crawford | 4,200 | Ja | Helemaal links |  | Ja, vastgoedbeh. | Overheaddeur | Overheaddeur
900038527 | 14 | Bedrijfsdeur | 49F04 | LOGISTIEK CENTRUM RUCPHEN | L18 | Magazijn | 596 | 0 | 1 | CLAS | CLAS | RVB-Z | Handmatig | 1 | 2 |  | Nee | 3,800 | Nee | 2 | Crawford | 4,200 | Nee |  |  | Ja, vastgoedbeh. | Overheaddeur | Overheaddeur
900038528 | 14 | Bedrijfsdeur | 49F04 | LOGISTIEK CENTRUM RUCPHEN | L18 | Magazijn | 596 | 0 | 1 | CLAS | CLAS | RVB-Z | Handmatig | 1 | 3 |  | Nee | 3,800 | Nee | 3 | Crawford | 4,200 | Nee |  |  | Ja, vastgoedbeh. | Overheaddeur | Overheaddeur
900038529 | 14 | Bedrijfsdeur | 49F04 | LOGISTIEK CENTRUM RUCPHEN | L18 | Magazijn | 596 | 0 | 1 | CLAS | CLAS | RVB-Z | Elektrisch | 1 | 4 |  | Nee | 3,800 | Nee | 4 | Crawford | 4,200 | Nee |  |  | Ja, vastgoedbeh. | Overheaddeur | Overheaddeur
900038530 | 14 | Bedrijfsdeur | 49F04 | LOGISTIEK CENTRUM RUCPHEN | L18 | Magazijn | 596 | 0 | 1 | CLAS | CLAS | RVB-Z | Elektrisch | 1 | 5 |  | Nee | 3,800 | Nee | 5 | Crawford | 4,200 | Nee |  |  | Ja, vastgoedbeh. | Overheaddeur | Overheaddeur
900038531 | 14 | Bedrijfsdeur | 49F04 | LOGISTIEK CENTRUM RUCPHEN | L18 | Magazijn | 596 | 0 | 1 | CLAS | CLAS | RVB-Z | Handmatig | 1 | 6 |  | Nee | 3,800 | Nee | 6 | Crawford | 4,200 | Nee |  |  | Ja, vastgoedbeh. | Overheaddeur | Overheaddeur
900038532 | 14 | Bedrijfsdeur | 49F04 | LOGISTIEK CENTRUM RUCPHEN | L18 | Magazijn | 596 | 0 | 1 | CLAS | CLAS | RVB-Z | Handmatig | 1 | 7 |  | Nee | 3,800 | Nee | 7 | Crawford | 4,200 | Nee |  |  | Ja, vastgoedbeh. | Overheaddeur | Overheaddeur
900038533 | 14 | Bedrijfsdeur | 49F04 | LOGISTIEK CENTRUM RUCPHEN | L18 | Magazijn | 596 | 0 | 1 | CLAS | CLAS | RVB-Z | Handmatig | 1 | 8 |  | Nee | 3,800 | Nee | 8 | Crawford | 4,200 | Ja | helemaal rechts |  | Ja, vastgoedbeh. | Overheaddeur | Overheaddeur
900038534 | 14 | Bedrijfsdeur | 49F04 | LOGISTIEK CENTRUM RUCPHEN | L19 | Magazijn | 596 | 0 | 1 | CLAS | CLAS | RVB-Z | Handmatig | 1 | 1 |  | Nee | 3,800 | Nee | 1 | Crawford | 4,200 | Ja | Helemaal links |  | Ja, vastgoedbeh. | Overheaddeur | Overheaddeur
900038535 | 14 | Bedrijfsdeur | 49F04 | LOGISTIEK CENTRUM RUCPHEN | L19 | Magazijn | 596 | 0 | 1 | CLAS | CLAS | RVB-Z | Handmatig | 1 | 2 |  | Nee | 3,800 | Nee | 2 | Crawford | 4,200 | Nee |  |  | Ja, vastgoedbeh. | Overheaddeur | Overheaddeur
900038536 | 14 | Bedrijfsdeur | 49F04 | LOGISTIEK CENTRUM RUCPHEN | L19 | Magazijn | 596 | 0 | 1 | CLAS | CLAS | RVB-Z | Handmatig | 1 | 3 |  | Nee | 3,800 | Nee | 3 | Crawford | 4,200 | Nee |  |  | Ja, vastgoedbeh. | Overheaddeur | Overheaddeur
900038537 | 14 | Bedrijfsdeur | 49F04 | LOGISTIEK CENTRUM RUCPHEN | L19 | Magazijn | 596 | 0 | 1 | CLAS | CLAS | RVB-Z | Elektrisch | 1 | 4 |  | Nee | 3,800 | Nee | 4 | Crawford | 4,200 | Nee |  |  | Ja, vastgoedbeh. | Overheaddeur | Overheaddeur
900038538 | 14 | Bedrijfsdeur | 49F04 | LOGISTIEK CENTRUM RUCPHEN | L19 | Magazijn | 596 | 0 | 1 | CLAS | CLAS | RVB-Z | Elektrisch | 1 | 5 |  | Nee | 3,800 | Nee | 5 | Crawford | 4,200 | Nee |  |  | Ja, vastgoedbeh. | Overheaddeur | Overheaddeur
900038539 | 14 | Bedrijfsdeur | 49F04 | LOGISTIEK CENTRUM RUCPHEN | L19 | Magazijn | 596 | 0 | 1 | CLAS | CLAS | RVB-Z | Handmatig | 1 | 6 |  | Nee | 3,800 | Nee | 6 | Crawford | 4,200 | Nee |  |  | Ja, vastgoedbeh. | Overheaddeur | Overheaddeur
900038540 | 14 | Bedrijfsdeur | 49F04 | LOGISTIEK CENTRUM RUCPHEN | L19 | Magazijn | 596 | 0 | 2 | CLAS | CLAS | RVB-Z | Handmatig | 1 | 7 |  | Nee | 3,800 | Nee | 7 | Crawford | 4,200 | Nee |  |  | Ja, vastgoedbeh. | Overheaddeur | Overheaddeur
900038541 | 14 | Bedrijfsdeur | 49F04 | LOGISTIEK CENTRUM RUCPHEN | L19 | Magazijn | 596 | 0 | 2 | CLAS | CLAS | RVB-Z | Handmatig | 1 | 8 |  | Nee | 3,800 | Nee | 8 | Crawford | 4,200 | Nee | helemaal rechts |  | Ja, vastgoedbeh. | Overheaddeur | Overheaddeur
900038966 | 14 | Bedrijfsdeur | 49F04 | LOGISTIEK CENTRUM RUCPHEN | L2 | Magazijn | 596 | 0 | 1 | CLAS | CLAS | RVB-Z | Handmatig | 1 | 8 |  | Nee | 3,800 | Nee | 8 | Crawford | 4,200 | Ja | Rechts |  | Ja, vastgoedbeh. | Overheaddeur | Overheaddeur
900038967 | 14 | Bedrijfsdeur | 49F04 | LOGISTIEK CENTRUM RUCPHEN | L2 | Magazijn | 596 | 0 | 1 | CLAS | CLAS | RVB-Z | Handmatig | 1 | 7 |  | Nee | 3,800 | Nee | 7 | Crawford | 4,200 | Nee | Links |  | Ja, vastgoedbeh. | Overheaddeur | Overheaddeur
900038968 | 14 | Bedrijfsdeur | 49F04 | LOGISTIEK CENTRUM RUCPHEN | L2 | Magazijn | 596 | 0 | 3 | CLAS | CLAS | RVB-Z | Handmatig | 1 | 3 |  | Nee |  | Nee | 3 | Crawford |  | Nee |  |  | Ja, vastgoedbeh. | Overheaddeur | Overheaddeur
900038969 | 14 | Bedrijfsdeur | 49F04 | LOGISTIEK CENTRUM RUCPHEN | L2 | Magazijn | 596 | 0 | 3 | CLAS | CLAS | RVB-Z | Elektrisch | 1 | 4 |  | Nee | 3,800 | Nee | 4 | Crawford | 4,200 | Ja |  |  | Ja, vastgoedbeh. | Overheaddeur | Overheaddeur
900038970 | 14 | Bedrijfsdeur | 49F04 | LOGISTIEK CENTRUM RUCPHEN | L2 | Magazijn | 596 | 0 | 3 | CLAS | CLAS | RVB-Z | Elektrisch | 1 | 1 |  | Nee | 3,800 | Nee | 1 | Crawford | 4,200 | Ja | Helemaal links |  | Ja, vastgoedbeh. | Overheaddeur | Overheaddeur
900038971 | 14 | Bedrijfsdeur | 49F04 | LOGISTIEK CENTRUM RUCPHEN | L2 | Magazijn | 596 | 0 | 3 | CLAS | CLAS | RVB-Z | Handmatig | 1 | 2 |  | Nee | 3,800 | Nee | 2 | Crawford | 4,200 | Nee |  |  | Ja, vastgoedbeh. | Overheaddeur | Overheaddeur
900038972 | 14 | Bedrijfsdeur | 49F04 | LOGISTIEK CENTRUM RUCPHEN | L2 | Magazijn | 596 | 0 | 3 | CLAS | CLAS | RVB-Z | Handmatig | 1 | 5 |  | Nee | 3,800 | Nee | 5 | Crawford | 4,200 | Nee |  |  | Ja, vastgoedbeh. | Overheaddeur | Overheaddeur
900038973 | 14 | Bedrijfsdeur | 49F04 | LOGISTIEK CENTRUM RUCPHEN | L2 | Magazijn | 596 | 0 | 3 | CLAS | CLAS | RVB-Z | Handmatig | 1 | 6 |  | Nee | 3,800 | Nee | 6 | Crawford | 4,200 | Nee | Helemaal rechts van de ruimte |  | Ja, vastgoedbeh. | Overheaddeur | Overheaddeur
900038542 | 14 | Bedrijfsdeur | 49F04 | LOGISTIEK CENTRUM RUCPHEN | L20 | Magazijn | 596 | 0 | 1 | CLAS | CLAS | RVB-Z | Handmatig | 1 | 1 |  | Nee | 3,800 | Nee | 1 | Crawford | 4,200 | Ja | Helemaal links |  | Ja, vastgoedbeh. | Overheaddeur | Overheaddeur
900038543 | 14 | Bedrijfsdeur | 49F04 | LOGISTIEK CENTRUM RUCPHEN | L20 | Magazijn | 596 | 0 | 1 | CLAS | CLAS | RVB-Z | Handmatig | 1 | 2 |  | Nee | 3,800 | Nee | 2 | Crawford | 4,200 | Nee |  |  | Ja, vastgoedbeh. | Overheaddeur | Overheaddeur
900038544 | 14 | Bedrijfsdeur | 49F04 | LOGISTIEK CENTRUM RUCPHEN | L20 | Magazijn | 596 | 0 | 1 | CLAS | CLAS | RVB-Z | Handmatig | 1 | 3 |  | Nee | 3,800 | Nee | 3 | Crawford | 4,200 | Nee |  |  | Ja, vastgoedbeh. | Overheaddeur | Overheaddeur
900038545 | 14 | Bedrijfsdeur | 49F04 | LOGISTIEK CENTRUM RUCPHEN | L20 | Magazijn | 596 | 0 | 1 | CLAS | CLAS | RVB-Z | Elektrisch | 1 | 4 |  | Nee | 3,800 | Nee | 4 | Crawford | 4,200 | Nee |  |  | Ja, vastgoedbeh. | Overheaddeur | Overheaddeur
900038546 | 14 | Bedrijfsdeur | 49F04 | LOGISTIEK CENTRUM RUCPHEN | L20 | Magazijn | 596 | 0 | 1 | CLAS | CLAS | RVB-Z | Elektrisch | 1 | 5 |  | Nee | 3,800 | Nee | 5 | Crawford | 4,200 | Nee |  |  | Ja, vastgoedbeh. | Overheaddeur | Overheaddeur
900038547 | 14 | Bedrijfsdeur | 49F04 | LOGISTIEK CENTRUM RUCPHEN | L20 | Magazijn | 596 | 0 | 1 | CLAS | CLAS | RVB-Z | Handmatig | 1 | 6 |  | Nee | 3,800 | Nee | 6 | Crawford | 4,200 | Nee |  |  | Ja, vastgoedbeh. | Overheaddeur | Overheaddeur
900038548 | 14 | Bedrijfsdeur | 49F04 | LOGISTIEK CENTRUM RUCPHEN | L20 | Magazijn | 596 | 0 | 1 | CLAS | CLAS | RVB-Z | Handmatig | 1 | 7 |  | Nee | 3,800 | Nee | 7 | Crawford | 4,200 | Nee |  |  | Ja, vastgoedbeh. | Overheaddeur | Overheaddeur
900038549 | 14 | Bedrijfsdeur | 49F04 | LOGISTIEK CENTRUM RUCPHEN | L20 | Magazijn | 596 | 0 | 1 | CLAS | CLAS | RVB-Z | Handmatig | 1 | 8 |  | Nee | 3,800 | Nee | 8 | Crawford | 4,200 | Ja | helemaal rechts |  | Ja, vastgoedbeh. | Overheaddeur | Overheaddeur
900038550 | 14 | Bedrijfsdeur | 49F04 | LOGISTIEK CENTRUM RUCPHEN | L21 | Magazijn | 715 | 0 | 1 | CLAS | CLAS | RVB-Z | Handmatig | 1 | 1 |  | Nee | 3,800 | Nee | 1 | Crawford | 4,200 | Ja | Helemaal links |  | Ja, vastgoedbeh. | Overheaddeur | Overheaddeur
900038551 | 14 | Bedrijfsdeur | 49F04 | LOGISTIEK CENTRUM RUCPHEN | L21 | Magazijn | 715 | 0 | 1 | CLAS | CLAS | RVB-Z | Handmatig | 1 | 2 |  | Nee | 3,800 | Nee | 2 | Crawford | 4,200 | Nee |  |  | Ja, vastgoedbeh. | Overheaddeur | Overheaddeur
900038552 | 14 | Bedrijfsdeur | 49F04 | LOGISTIEK CENTRUM RUCPHEN | L21 | Magazijn | 715 | 0 | 1 | CLAS | CLAS | RVB-Z | Handmatig | 1 | 3 |  | Nee | 3,800 | Nee | 3 | Crawford | 4,200 | Nee |  |  | Ja, vastgoedbeh. | Overheaddeur | Overheaddeur
900038553 | 14 | Bedrijfsdeur | 49F04 | LOGISTIEK CENTRUM RUCPHEN | L21 | Magazijn | 715 | 0 | 1 | CLAS | CLAS | RVB-Z | Handmatig | 1 | 4 |  | Nee | 3,800 | Nee | 4 | Crawford | 4,200 | Nee |  |  | Ja, vastgoedbeh. | Overheaddeur | Overheaddeur
900038632 | 14 | Bedrijfsdeur | 49F04 | LOGISTIEK CENTRUM RUCPHEN | L21 | Magazijn | 715 | 0 | 1 | CLAS | CLAS | RVB-Z | Elektrisch | 1 | 5 |  | Nee | 3,800 | Nee | 5 | Crawford | 4,200 | Nee |  |  | Ja, vastgoedbeh. | Overheaddeur | Overheaddeur
900038633 | 14 | Bedrijfsdeur | 49F04 | LOGISTIEK CENTRUM RUCPHEN | L21 | Magazijn | 715 | 0 | 1 | CLAS | CLAS | RVB-Z | Elektrisch | 1 | 6 |  | Nee | 3,800 | Nee | 6 | Crawford | 4,200 | Nee |  |  | Ja, vastgoedbeh. | Overheaddeur | Overheaddeur
900038634 | 14 | Bedrijfsdeur | 49F04 | LOGISTIEK CENTRUM RUCPHEN | L21 | Magazijn | 715 | 0 | 1 | CLAS | CLAS | RVB-Z | Handmatig | 1 | 7 |  | Nee | 3,800 | Nee | 7 | Crawford | 4,200 | Nee |  |  | Ja, vastgoedbeh. | Overheaddeur | Overheaddeur
900038635 | 14 | Bedrijfsdeur | 49F04 | LOGISTIEK CENTRUM RUCPHEN | L21 | Magazijn | 715 | 0 | 1 | CLAS | CLAS | RVB-Z | Handmatig | 1 | 8 |  | Nee | 3,800 | Nee | 8 | Crawford | 4,200 | Nee |  |  | Ja, vastgoedbeh. | Overheaddeur | Overheaddeur
900038636 | 14 | Bedrijfsdeur | 49F04 | LOGISTIEK CENTRUM RUCPHEN | L21 | Magazijn | 715 | 0 | 1 | CLAS | CLAS | RVB-Z | Handmatig | 1 | 9 |  | Nee | 3,800 | Nee | 9 | Crawford | 4,200 | Nee |  |  | Ja, vastgoedbeh. | Overheaddeur | Overheaddeur
900038637 | 14 | Bedrijfsdeur | 49F04 | LOGISTIEK CENTRUM RUCPHEN | L21 | Magazijn | 715 | 0 | 1 | CLAS | CLAS | RVB-Z | Handmatig | 1 | 10 |  | Nee | 3,800 | Nee | 10 | Crawford | 4,200 | Ja | helemaal rechts |  | Ja, vastgoedbeh. | Overheaddeur | Overheaddeur
900038638 | 14 | Bedrijfsdeur | 49F04 | LOGISTIEK CENTRUM RUCPHEN | L22 | Magazijn | 715 | 0 | 1 | CLAS | CLAS | RVB-Z | Handmatig | 1 | 1 |  | Nee | 3,800 | Nee | 1 | Crawford | 4,200 | Ja | Helemaal links |  | Ja, vastgoedbeh. | Overheaddeur | Overheaddeur
900038639 | 14 | Bedrijfsdeur | 49F04 | LOGISTIEK CENTRUM RUCPHEN | L22 | Magazijn | 715 | 0 | 1 | CLAS | CLAS | RVB-Z | Handmatig | 1 | 2 |  | Nee | 3,800 | Nee | 2 | Crawford | 4,200 | Nee |  |  | Ja, vastgoedbeh. | Overheaddeur | Overheaddeur
900038640 | 14 | Bedrijfsdeur | 49F04 | LOGISTIEK CENTRUM RUCPHEN | L22 | Magazijn | 715 | 0 | 1 | CLAS | CLAS | RVB-Z | Handmatig | 1 | 3 |  | Nee | 3,800 | Nee | 3 | Crawford | 4,200 | Nee |  |  | Ja, vastgoedbeh. | Overheaddeur | Overheaddeur
900038641 | 14 | Bedrijfsdeur | 49F04 | LOGISTIEK CENTRUM RUCPHEN | L22 | Magazijn | 715 | 0 | 1 | CLAS | CLAS | RVB-Z | Handmatig | 1 | 4 |  | Nee | 3,800 | Nee | 4 | Crawford | 4,200 | Nee |  |  | Ja, vastgoedbeh. | Overheaddeur | Overheaddeur
900038642 | 14 | Bedrijfsdeur | 49F04 | LOGISTIEK CENTRUM RUCPHEN | L22 | Magazijn | 715 | 0 | 1 | CLAS | CLAS | RVB-Z | Elektrisch | 1 | 5 |  | Nee | 3,800 | Nee | 5 | Crawford | 4,200 | Nee |  |  | Ja, vastgoedbeh. | Overheaddeur | Overheaddeur
900038643 | 14 | Bedrijfsdeur | 49F04 | LOGISTIEK CENTRUM RUCPHEN | L22 | Magazijn | 715 | 0 | 1 | CLAS | CLAS | RVB-Z | Elektrisch | 1 | 6 |  | Nee | 3,800 | Nee | 6 | Crawford | 4,200 | Nee |  |  | Ja, vastgoedbeh. | Overheaddeur | Overheaddeur
900038644 | 14 | Bedrijfsdeur | 49F04 | LOGISTIEK CENTRUM RUCPHEN | L22 | Magazijn | 715 | 0 | 1 | CLAS | CLAS | RVB-Z | Handmatig | 1 | 7 |  | Nee |  | Nee | 7 | Crawford |  | Nee |  |  | Ja, vastgoedbeh. | Overheaddeur | Overheaddeur
900038645 | 14 | Bedrijfsdeur | 49F04 | LOGISTIEK CENTRUM RUCPHEN | L22 | Magazijn | 715 | 0 | 1 | CLAS | CLAS | RVB-Z | Handmatig | 1 | 8 |  | Nee | 3,800 | Nee | 8 | Crawford | 4,200 | Nee |  |  | Ja, vastgoedbeh. | Overheaddeur | Overheaddeur
900038646 | 14 | Bedrijfsdeur | 49F04 | LOGISTIEK CENTRUM RUCPHEN | L22 | Magazijn | 715 | 0 | 1 | CLAS | CLAS | RVB-Z | Handmatig | 1 | 9 |  | Nee | 3,800 | Nee | 9 | Crawford | 4,200 | Nee |  |  | Ja, vastgoedbeh. | Overheaddeur | Overheaddeur
900038647 | 14 | Bedrijfsdeur | 49F04 | LOGISTIEK CENTRUM RUCPHEN | L22 | Magazijn | 715 | 0 | 1 | CLAS | CLAS | RVB-Z | Handmatig | 1 | 10 |  | Nee | 3,800 | Nee | 10 | Crawford | 4,200 | Nee | helemaal rechts |  | Ja, vastgoedbeh. | Overheaddeur | Overheaddeur
900038648 | 14 | Bedrijfsdeur | 49F04 | LOGISTIEK CENTRUM RUCPHEN | L23 | Magazijn | 715 | 0 | 1 | CLAS | CLAS | RVB-Z | Handmatig | 1 | 1 |  | Nee | 3,800 | Nee | 1 | Crawford | 4,200 | Ja | Helemaal links |  | Ja, vastgoedbeh. | Overheaddeur | Overheaddeur
900038649 | 14 | Bedrijfsdeur | 49F04 | LOGISTIEK CENTRUM RUCPHEN | L23 | Magazijn | 715 | 0 | 1 | CLAS | CLAS | RVB-Z | Handmatig | 1 | 2 |  | Nee | 3,800 | Nee | 2 | Crawford | 4,200 | Nee |  |  | Ja, vastgoedbeh. | Overheaddeur | Overheaddeur
900038650 | 14 | Bedrijfsdeur | 49F04 | LOGISTIEK CENTRUM RUCPHEN | L23 | Magazijn | 715 | 0 | 1 | CLAS | CLAS | RVB-Z | Handmatig | 1 | 3 |  | Nee |  | Nee | 3 | Crawford |  | Nee |  |  | Ja, vastgoedbeh. | Overheaddeur | Overheaddeur
900038651 | 14 | Bedrijfsdeur | 49F04 | LOGISTIEK CENTRUM RUCPHEN | L23 | Magazijn | 715 | 0 | 1 | CLAS | CLAS | RVB-Z | Handmatig | 1 | 4 |  | Nee | 3,800 | Nee | 4 | Crawford | 4,200 | Nee |  |  | Ja, vastgoedbeh. | Overheaddeur | Overheaddeur
900038652 | 14 | Bedrijfsdeur | 49F04 | LOGISTIEK CENTRUM RUCPHEN | L23 | Magazijn | 715 | 0 | 1 | CLAS | CLAS | RVB-Z | Elektrisch | 1 | 5 |  | Nee | 3,800 | Nee | 5 | Crawford | 4,200 | Nee |  |  | Ja, vastgoedbeh. | Overheaddeur | Overheaddeur
900038653 | 14 | Bedrijfsdeur | 49F04 | LOGISTIEK CENTRUM RUCPHEN | L23 | Magazijn | 715 | 0 | 1 | CLAS | CLAS | RVB-Z | Elektrisch | 1 | 6 |  | Nee | 3,800 | Nee | 6 | Crawford | 4,200 | Nee |  |  | Ja, vastgoedbeh. | Overheaddeur | Overheaddeur
900038654 | 14 | Bedrijfsdeur | 49F04 | LOGISTIEK CENTRUM RUCPHEN | L23 | Magazijn | 715 | 0 | 1 | CLAS | CLAS | RVB-Z | Handmatig | 1 | 7 |  | Nee | 3,800 | Nee | 7 | Crawford | 4,200 | Nee |  |  | Ja, vastgoedbeh. | Overheaddeur | Overheaddeur
900038655 | 14 | Bedrijfsdeur | 49F04 | LOGISTIEK CENTRUM RUCPHEN | L23 | Magazijn | 715 | 0 | 1 | CLAS | CLAS | RVB-Z | Handmatig | 1 | 8 |  | Nee | 3,800 | Nee | 8 | Crawford | 4,200 | Nee |  |  | Ja, vastgoedbeh. | Overheaddeur | Overheaddeur
900038656 | 14 | Bedrijfsdeur | 49F04 | LOGISTIEK CENTRUM RUCPHEN | L23 | Magazijn | 715 | 0 | 1 | CLAS | CLAS | RVB-Z | Handmatig | 1 | 9 |  | Nee | 3,800 | Nee | 9 | Crawford | 4,200 | Nee |  |  | Ja, vastgoedbeh. | Overheaddeur | Overheaddeur
900038657 | 14 | Bedrijfsdeur | 49F04 | LOGISTIEK CENTRUM RUCPHEN | L23 | Magazijn | 715 | 0 | 1 | CLAS | CLAS | RVB-Z | Handmatig | 1 | 10 |  | Nee | 3,800 | Nee | 10 | Crawford | 4,200 | Ja | helemaal rechts |  | Ja, vastgoedbeh. | Overheaddeur | Overheaddeur
900038658 | 14 | Bedrijfsdeur | 49F04 | LOGISTIEK CENTRUM RUCPHEN | L24 | Magazijn | 715 | 0 | 1 | CLAS | CLAS | RVB-Z | Handmatig | 1 | 1 |  | Nee | 3,800 | Nee | 1 | Crawford | 4,200 | Ja | Helemaal links |  | Ja, vastgoedbeh. | Overheaddeur | Overheaddeur
900038659 | 14 | Bedrijfsdeur | 49F04 | LOGISTIEK CENTRUM RUCPHEN | L24 | Magazijn | 715 | 0 | 1 | CLAS | CLAS | RVB-Z | Handmatig | 1 | 2 |  | Nee | 3,800 | Nee | 2 | Crawford | 4,200 | Nee |  |  | Ja, vastgoedbeh. | Overheaddeur | Overheaddeur
900038660 | 14 | Bedrijfsdeur | 49F04 | LOGISTIEK CENTRUM RUCPHEN | L24 | Magazijn | 715 | 0 | 1 | CLAS | CLAS | RVB-Z | Handmatig | 1 | 3 |  | Nee | 3,800 | Nee | 3 | Crawford | 4,200 | Nee |  |  | Ja, vastgoedbeh. | Overheaddeur | Overheaddeur
900038661 | 14 | Bedrijfsdeur | 49F04 | LOGISTIEK CENTRUM RUCPHEN | L24 | Magazijn | 715 | 0 | 1 | CLAS | CLAS | RVB-Z | Handmatig | 1 | 4 |  | Nee | 3,800 | Nee | 4 | Crawford | 4,200 | Nee |  |  | Ja, vastgoedbeh. | Overheaddeur | Overheaddeur
900038662 | 14 | Bedrijfsdeur | 49F04 | LOGISTIEK CENTRUM RUCPHEN | L24 | Magazijn | 715 | 0 | 1 | CLAS | CLAS | RVB-Z | Elektrisch | 1 | 5 |  | Nee | 3,800 | Nee | 5 | Crawford | 4,200 | Nee |  |  | Ja, vastgoedbeh. | Overheaddeur | Overheaddeur
900038663 | 14 | Bedrijfsdeur | 49F04 | LOGISTIEK CENTRUM RUCPHEN | L24 | Magazijn | 715 | 0 | 1 | CLAS | CLAS | RVB-Z | Elektrisch | 1 | 6 |  | Nee | 3,800 | Nee | 6 | Crawford | 4,200 | Nee |  |  | Ja, vastgoedbeh. | Overheaddeur | Overheaddeur
900038664 | 14 | Bedrijfsdeur | 49F04 | LOGISTIEK CENTRUM RUCPHEN | L24 | Magazijn | 715 | 0 | 1 | CLAS | CLAS | RVB-Z | Handmatig | 1 | 7 |  | Nee | 3,800 | Nee | 7 | Crawford | 4,200 | Nee |  |  | Ja, vastgoedbeh. | Overheaddeur | Overheaddeur
900038665 | 14 | Bedrijfsdeur | 49F04 | LOGISTIEK CENTRUM RUCPHEN | L24 | Magazijn | 715 | 0 | 1 | CLAS | CLAS | RVB-Z | Handmatig | 1 | 8 |  | Nee | 3,800 | Nee | 8 | Crawford | 4,200 | Nee |  |  | Ja, vastgoedbeh. | Overheaddeur | Overheaddeur
900038666 | 14 | Bedrijfsdeur | 49F04 | LOGISTIEK CENTRUM RUCPHEN | L24 | Magazijn | 715 | 0 | 1 | CLAS | CLAS | RVB-Z | Handmatig | 1 | 9 |  | Nee | 3,800 | Nee | 9 | Crawford | 4,200 | Nee |  |  | Ja, vastgoedbeh. | Overheaddeur | Overheaddeur
900038667 | 14 | Bedrijfsdeur | 49F04 | LOGISTIEK CENTRUM RUCPHEN | L24 | Magazijn | 715 | 0 | 1 | CLAS | CLAS | RVB-Z | Handmatig | 1 | 10 |  | Nee | 3,800 | Nee | 10 | Crawford | 4,200 | Ja | helemaal rechts |  | Ja, vastgoedbeh. | Overheaddeur | Overheaddeur
900038668 | 14 | Bedrijfsdeur | 49F04 | LOGISTIEK CENTRUM RUCPHEN | L25 | Magazijn | 715 | 0 | 1 | CLAS | CLAS | RVB-Z | Handmatig | 1 | 1 |  | Nee | 3,800 | Nee | 1 | Crawford | 4,200 | Ja | Helemaal links |  | Ja, vastgoedbeh. | Overheaddeur | Overheaddeur
900038669 | 14 | Bedrijfsdeur | 49F04 | LOGISTIEK CENTRUM RUCPHEN | L25 | Magazijn | 715 | 0 | 1 | CLAS | CLAS | RVB-Z | Handmatig | 1 | 2 |  | Nee | 3,800 | Nee | 2 | Crawford | 4,200 | Nee |  |  | Ja, vastgoedbeh. | Overheaddeur | Overheaddeur
900038670 | 14 | Bedrijfsdeur | 49F04 | LOGISTIEK CENTRUM RUCPHEN | L25 | Magazijn | 715 | 0 | 1 | CLAS | CLAS | RVB-Z | Handmatig | 1 | 3 |  | Nee | 3,800 | Nee | 3 | Crawford | 4,200 | Nee |  |  | Ja, vastgoedbeh. | Overheaddeur | Overheaddeur
900038671 | 14 | Bedrijfsdeur | 49F04 | LOGISTIEK CENTRUM RUCPHEN | L25 | Magazijn | 715 | 0 | 1 | CLAS | CLAS | RVB-Z | Handmatig | 1 | 4 |  | Nee | 3,800 | Nee | 4 | Crawford | 4,200 | Nee |  |  | Ja, vastgoedbeh. | Overheaddeur | Overheaddeur
900038672 | 14 | Bedrijfsdeur | 49F04 | LOGISTIEK CENTRUM RUCPHEN | L25 | Magazijn | 715 | 0 | 1 | CLAS | CLAS | RVB-Z | Elektrisch | 1 | 5 |  | Nee | 3,800 | Nee | 5 | Crawford | 4,200 | Nee |  |  | Ja, vastgoedbeh. | Overheaddeur | Overheaddeur
900038673 | 14 | Bedrijfsdeur | 49F04 | LOGISTIEK CENTRUM RUCPHEN | L25 | Magazijn | 715 | 0 | 1 | CLAS | CLAS | RVB-Z | Elektrisch | 1 | 6 |  | Nee | 3,800 | Nee | 6 | Crawford | 4,200 | Nee |  |  | Ja, vastgoedbeh. | Overheaddeur | Overheaddeur
900038674 | 14 | Bedrijfsdeur | 49F04 | LOGISTIEK CENTRUM RUCPHEN | L25 | Magazijn | 715 | 0 | 1 | CLAS | CLAS | RVB-Z | Handmatig | 1 | 7 |  | Nee | 3,800 | Nee | 7 | Crawford | 4,200 | Nee |  |  | Ja, vastgoedbeh. | Overheaddeur | Overheaddeur
900038675 | 14 | Bedrijfsdeur | 49F04 | LOGISTIEK CENTRUM RUCPHEN | L25 | Magazijn | 715 | 0 | 1 | CLAS | CLAS | RVB-Z | Handmatig | 1 | 8 |  | Nee | 3,800 | Nee | 8 | Crawford | 4,200 | Nee |  |  | Ja, vastgoedbeh. | Overheaddeur | Overheaddeur
900038676 | 14 | Bedrijfsdeur | 49F04 | LOGISTIEK CENTRUM RUCPHEN | L25 | Magazijn | 715 | 0 | 1 | CLAS | CLAS | RVB-Z | Handmatig | 1 | 9 |  | Nee | 3,800 | Nee | 9 | Crawford | 4,200 | Nee |  |  | Ja, vastgoedbeh. | Overheaddeur | Overheaddeur
900038677 | 14 | Bedrijfsdeur | 49F04 | LOGISTIEK CENTRUM RUCPHEN | L25 | Magazijn | 715 | 0 | 1 | CLAS | CLAS | RVB-Z | Handmatig | 1 | 10 |  | Nee | 3,800 | Nee | 10 | Crawford | 4,200 | Ja | helemaal rechts |  | Ja, vastgoedbeh. | Overheaddeur | Overheaddeur
900038678 | 14 | Bedrijfsdeur | 49F04 | LOGISTIEK CENTRUM RUCPHEN | L26 | Magazijn | 715 | 0 | 1 | CLAS | CLAS | RVB-Z | Handmatig | 1 | 1 |  | Nee | 3,800 | Nee | 1 | Crawford | 4,200 | Ja | Helemaal links |  | Ja, vastgoedbeh. | Overheaddeur | Overheaddeur
900038679 | 14 | Bedrijfsdeur | 49F04 | LOGISTIEK CENTRUM RUCPHEN | L26 | Magazijn | 715 | 0 | 1 | CLAS | CLAS | RVB-Z | Handmatig | 1 | 2 |  | Nee | 3,800 | Nee | 2 | Crawford | 4,200 | Nee |  |  | Ja, vastgoedbeh. | Overheaddeur | Overheaddeur
900038680 | 14 | Bedrijfsdeur | 49F04 | LOGISTIEK CENTRUM RUCPHEN | L26 | Magazijn | 715 | 0 | 1 | CLAS | CLAS | RVB-Z | Handmatig | 1 | 3 |  | Nee | 3,800 | Nee | 3 | Crawford | 4,200 | Nee |  |  | Ja, vastgoedbeh. | Overheaddeur | Overheaddeur
900038681 | 14 | Bedrijfsdeur | 49F04 | LOGISTIEK CENTRUM RUCPHEN | L26 | Magazijn | 715 | 0 | 1 | CLAS | CLAS | RVB-Z | Handmatig | 1 | 4 |  | Nee | 3,800 | Nee | 4 | Crawford | 4,200 | Nee |  |  | Ja, vastgoedbeh. | Overheaddeur | Overheaddeur
900038682 | 14 | Bedrijfsdeur | 49F04 | LOGISTIEK CENTRUM RUCPHEN | L26 | Magazijn | 715 | 0 | 1 | CLAS | CLAS | RVB-Z | Elektrisch | 1 | 5 |  | Nee | 3,800 | Nee | 5 | Crawford | 4,200 | Nee |  |  | Ja, vastgoedbeh. | Overheaddeur | Overheaddeur
900038683 | 14 | Bedrijfsdeur | 49F04 | LOGISTIEK CENTRUM RUCPHEN | L26 | Magazijn | 715 | 0 | 1 | CLAS | CLAS | RVB-Z | Elektrisch | 1 | 6 |  | Nee | 3,800 | Nee | 6 | Crawford | 4,200 | Nee |  |  | Ja, vastgoedbeh. | Overheaddeur | Overheaddeur
900038684 | 14 | Bedrijfsdeur | 49F04 | LOGISTIEK CENTRUM RUCPHEN | L26 | Magazijn | 715 | 0 | 1 | CLAS | CLAS | RVB-Z | Handmatig | 1 | 7 |  | Nee | 3,800 | Nee | 7 | Crawford | 4,200 | Nee |  |  | Ja, vastgoedbeh. | Overheaddeur | Overheaddeur
900038685 | 14 | Bedrijfsdeur | 49F04 | LOGISTIEK CENTRUM RUCPHEN | L26 | Magazijn | 715 | 0 | 1 | CLAS | CLAS | RVB-Z | Handmatig | 1 | 8 |  | Nee | 3,800 | Nee | 8 | Crawford | 4,200 | Nee |  |  | Ja, vastgoedbeh. | Overheaddeur | Overheaddeur
900038686 | 14 | Bedrijfsdeur | 49F04 | LOGISTIEK CENTRUM RUCPHEN | L26 | Magazijn | 715 | 0 | 1 | CLAS | CLAS | RVB-Z | Handmatig | 1 | 9 |  | Nee | 3,800 | Nee | 9 | Crawford | 4,200 | Nee |  |  | Ja, vastgoedbeh. | Overheaddeur | Overheaddeur
900038687 | 14 | Bedrijfsdeur | 49F04 | LOGISTIEK CENTRUM RUCPHEN | L26 | Magazijn | 715 | 0 | 1 | CLAS | CLAS | RVB-Z | Handmatig | 1 | 10 |  | Nee | 3,800 | Nee | 10 | Crawford | 4,200 | Ja | helemaal rechts |  | Ja, vastgoedbeh. | Overheaddeur | Overheaddeur
900038688 | 14 | Bedrijfsdeur | 49F04 | LOGISTIEK CENTRUM RUCPHEN | L27 | Magazijn | 715 | 0 | 1 | CLAS | CLAS | RVB-Z | Handmatig | 1 | 1 |  | Nee | 3,800 | Nee | 1 | Crawford | 4,200 | Ja | Helemaal links |  | Ja, vastgoedbeh. | Overheaddeur | Overheaddeur
900038689 | 14 | Bedrijfsdeur | 49F04 | LOGISTIEK CENTRUM RUCPHEN | L27 | Magazijn | 715 | 0 | 1 | CLAS | CLAS | RVB-Z | Handmatig | 1 | 2 |  | Nee | 3,800 | Nee | 2 | Crawford | 4,200 | Nee |  |  | Ja, vastgoedbeh. | Overheaddeur | Overheaddeur
900038690 | 14 | Bedrijfsdeur | 49F04 | LOGISTIEK CENTRUM RUCPHEN | L27 | Magazijn | 715 | 0 | 1 | CLAS | CLAS | RVB-Z | Handmatig | 1 | 3 |  | Nee | 3,800 | Nee | 3 | Crawford | 4,200 | Nee |  |  | Ja, vastgoedbeh. | Overheaddeur | Overheaddeur
900038691 | 14 | Bedrijfsdeur | 49F04 | LOGISTIEK CENTRUM RUCPHEN | L27 | Magazijn | 715 | 0 | 1 | CLAS | CLAS | RVB-Z | Handmatig | 1 | 4 |  | Nee | 3,800 | Nee | 4 | Crawford | 4,200 | Nee |  |  | Ja, vastgoedbeh. | Overheaddeur | Overheaddeur
900038692 | 14 | Bedrijfsdeur | 49F04 | LOGISTIEK CENTRUM RUCPHEN | L27 | Magazijn | 715 | 0 | 1 | CLAS | CLAS | RVB-Z | Elektrisch | 1 | 5 |  | Nee | 3,800 | Nee | 5 | Crawford | 4,200 | Nee |  |  | Ja, vastgoedbeh. | Overheaddeur | Overheaddeur
900038693 | 14 | Bedrijfsdeur | 49F04 | LOGISTIEK CENTRUM RUCPHEN | L27 | Magazijn | 715 | 0 | 1 | CLAS | CLAS | RVB-Z | Elektrisch | 1 | 6 |  | Nee | 3,800 | Nee | 6 | Crawford | 4,200 | Nee |  |  | Ja, vastgoedbeh. | Overheaddeur | Overheaddeur
900038694 | 14 | Bedrijfsdeur | 49F04 | LOGISTIEK CENTRUM RUCPHEN | L27 | Magazijn | 715 | 0 | 1 | CLAS | CLAS | RVB-Z | Handmatig | 1 | 7 |  | Nee | 3,800 | Nee | 7 | Crawford | 4,200 | Nee |  |  | Ja, vastgoedbeh. | Overheaddeur | Overheaddeur
900038695 | 14 | Bedrijfsdeur | 49F04 | LOGISTIEK CENTRUM RUCPHEN | L27 | Magazijn | 715 | 0 | 1 | CLAS | CLAS | RVB-Z | Handmatig | 1 | 8 |  | Nee | 3,800 | Nee | 8 | Crawford | 4,200 | Nee |  |  | Ja, vastgoedbeh. | Overheaddeur | Overheaddeur
900038696 | 14 | Bedrijfsdeur | 49F04 | LOGISTIEK CENTRUM RUCPHEN | L27 | Magazijn | 715 | 0 | 1 | CLAS | CLAS | RVB-Z | Handmatig | 1 | 9 |  | Nee | 3,800 | Nee | 9 | Crawford | 4,200 | Nee |  |  | Ja, vastgoedbeh. | Overheaddeur | Overheaddeur
900038697 | 14 | Bedrijfsdeur | 49F04 | LOGISTIEK CENTRUM RUCPHEN | L27 | Magazijn | 715 | 0 | 1 | CLAS | CLAS | RVB-Z | Handmatig | 1 | 10 |  | Nee | 3,800 | Nee | 10 | Crawford | 4,200 | Ja | helemaal rechts |  | Ja, vastgoedbeh. | Overheaddeur | Overheaddeur
900038698 | 14 | Bedrijfsdeur | 49F04 | LOGISTIEK CENTRUM RUCPHEN | L28 | Magazijn | 715 | 0 | 1 | CLAS | CLAS | RVB-Z | Handmatig | 1 | 1 |  | Nee | 3,800 | Nee | 1 | Crawford | 4,200 | Ja | Helemaal links |  | Ja, vastgoedbeh. | Overheaddeur | Overheaddeur
900038699 | 14 | Bedrijfsdeur | 49F04 | LOGISTIEK CENTRUM RUCPHEN | L28 | Magazijn | 715 | 0 | 1 | CLAS | CLAS | RVB-Z | Handmatig | 1 | 2 |  | Nee | 3,800 | Nee | 2 | Crawford | 4,200 | Nee |  |  | Ja, vastgoedbeh. | Overheaddeur | Overheaddeur
900038700 | 14 | Bedrijfsdeur | 49F04 | LOGISTIEK CENTRUM RUCPHEN | L28 | Magazijn | 715 | 0 | 1 | CLAS | CLAS | RVB-Z | Handmatig | 1 | 3 |  | Nee | 3,800 | Nee | 3 | Crawford | 4,200 | Nee |  |  | Ja, vastgoedbeh. | Overheaddeur | Overheaddeur
900038701 | 14 | Bedrijfsdeur | 49F04 | LOGISTIEK CENTRUM RUCPHEN | L28 | Magazijn | 715 | 0 | 1 | CLAS | CLAS | RVB-Z | Handmatig | 1 | 4 |  | Nee | 3,800 | Nee | 4 | Crawford | 4,200 | Nee |  |  | Ja, vastgoedbeh. | Overheaddeur | Overheaddeur
900038702 | 14 | Bedrijfsdeur | 49F04 | LOGISTIEK CENTRUM RUCPHEN | L28 | Magazijn | 715 | 0 | 1 | CLAS | CLAS | RVB-Z | Elektrisch | 1 | 5 |  | Nee | 3,800 | Nee | 5 | Crawford | 4,200 | Nee |  |  | Ja, vastgoedbeh. | Overheaddeur | Overheaddeur
900038703 | 14 | Bedrijfsdeur | 49F04 | LOGISTIEK CENTRUM RUCPHEN | L28 | Magazijn | 715 | 0 | 1 | CLAS | CLAS | RVB-Z | Elektrisch | 1 | 6 |  | Nee | 3,800 | Nee | 6 | Crawford | 4,200 | Nee |  |  | Ja, vastgoedbeh. | Overheaddeur | Overheaddeur
900038704 | 14 | Bedrijfsdeur | 49F04 | LOGISTIEK CENTRUM RUCPHEN | L28 | Magazijn | 715 | 0 | 1 | CLAS | CLAS | RVB-Z | Handmatig | 1 | 7 |  | Nee | 3,800 | Nee | 7 | Crawford | 4,200 | Nee |  |  | Ja, vastgoedbeh. | Overheaddeur | Overheaddeur
900038705 | 14 | Bedrijfsdeur | 49F04 | LOGISTIEK CENTRUM RUCPHEN | L28 | Magazijn | 715 | 0 | 1 | CLAS | CLAS | RVB-Z | Handmatig | 1 | 8 |  | Nee | 3,800 | Nee | 8 | Crawford | 4,200 | Nee |  |  | Ja, vastgoedbeh. | Overheaddeur | Overheaddeur
900038706 | 14 | Bedrijfsdeur | 49F04 | LOGISTIEK CENTRUM RUCPHEN | L28 | Magazijn | 715 | 0 | 1 | CLAS | CLAS | RVB-Z | Handmatig | 1 | 9 |  | Nee | 3,800 | Nee | 9 | Crawford | 4,200 | Nee |  |  | Ja, vastgoedbeh. | Overheaddeur | Overheaddeur
900038707 | 14 | Bedrijfsdeur | 49F04 | LOGISTIEK CENTRUM RUCPHEN | L28 | Magazijn | 715 | 0 | 1 | CLAS | CLAS | RVB-Z | Handmatig | 1 | 10 |  | Nee | 3,800 | Nee | 10 | Crawford | 4,200 | Ja | helemaal rechts |  | Ja, vastgoedbeh. | Overheaddeur | Overheaddeur
900038708 | 14 | Bedrijfsdeur | 49F04 | LOGISTIEK CENTRUM RUCPHEN | L29 | Magazijn | 715 | 0 | 1 | CLAS | CLAS | RVB-Z | Handmatig | 1 | 1 |  | Nee | 3,800 | Nee | 1 | Crawford | 4,200 | Ja | Helemaal links |  | Ja, vastgoedbeh. | Overheaddeur | Overheaddeur
900038709 | 14 | Bedrijfsdeur | 49F04 | LOGISTIEK CENTRUM RUCPHEN | L29 | Magazijn | 715 | 0 | 1 | CLAS | CLAS | RVB-Z | Handmatig | 1 | 2 |  | Nee | 3,800 | Nee | 2 | Crawford | 4,200 | Nee |  |  | Ja, vastgoedbeh. | Overheaddeur | Overheaddeur
900038710 | 14 | Bedrijfsdeur | 49F04 | LOGISTIEK CENTRUM RUCPHEN | L29 | Magazijn | 715 | 0 | 1 | CLAS | CLAS | RVB-Z | Handmatig | 1 | 3 |  | Nee | 3,800 | Nee | 3 | Crawford | 4,200 | Nee |  |  | Ja, vastgoedbeh. | Overheaddeur | Overheaddeur
900038711 | 14 | Bedrijfsdeur | 49F04 | LOGISTIEK CENTRUM RUCPHEN | L29 | Magazijn | 715 | 0 | 1 | CLAS | CLAS | RVB-Z | Handmatig | 1 | 4 |  | Nee | 3,800 | Nee | 4 | Crawford | 4,200 | Nee |  |  | Ja, vastgoedbeh. | Overheaddeur | Overheaddeur
900038712 | 14 | Bedrijfsdeur | 49F04 | LOGISTIEK CENTRUM RUCPHEN | L29 | Magazijn | 715 | 0 | 1 | CLAS | CLAS | RVB-Z | Elektrisch | 1 | 5 |  | Nee | 3,800 | Nee | 5 | Crawford | 4,200 | Nee |  |  | Ja, vastgoedbeh. | Overheaddeur | Overheaddeur
900038713 | 14 | Bedrijfsdeur | 49F04 | LOGISTIEK CENTRUM RUCPHEN | L29 | Magazijn | 715 | 0 | 1 | CLAS | CLAS | RVB-Z | Elektrisch | 1 | 6 |  | Nee | 3,800 | Nee | 6 | Crawford | 4,200 | Nee |  |  | Ja, vastgoedbeh. | Overheaddeur | Overheaddeur
900038714 | 14 | Bedrijfsdeur | 49F04 | LOGISTIEK CENTRUM RUCPHEN | L29 | Magazijn | 715 | 0 | 1 | CLAS | CLAS | RVB-Z | Handmatig | 1 | 7 |  | Nee | 3,800 | Nee | 7 | Crawford | 4,200 | Nee |  |  | Ja, vastgoedbeh. | Overheaddeur | Overheaddeur
900038715 | 14 | Bedrijfsdeur | 49F04 | LOGISTIEK CENTRUM RUCPHEN | L29 | Magazijn | 715 | 0 | 1 | CLAS | CLAS | RVB-Z | Handmatig | 1 | 8 |  | Nee | 3,800 | Nee | 8 | Crawford | 4,200 | Nee |  |  | Ja, vastgoedbeh. | Overheaddeur | Overheaddeur
900038716 | 14 | Bedrijfsdeur | 49F04 | LOGISTIEK CENTRUM RUCPHEN | L29 | Magazijn | 715 | 0 | 1 | CLAS | CLAS | RVB-Z | Handmatig | 1 | 9 |  | Nee | 3,800 | Nee | 9 | Crawford | 4,200 | Nee |  |  | Ja, vastgoedbeh. | Overheaddeur | Overheaddeur
900038717 | 14 | Bedrijfsdeur | 49F04 | LOGISTIEK CENTRUM RUCPHEN | L29 | Magazijn | 715 | 0 | 1 | CLAS | CLAS | RVB-Z | Handmatig | 1 | 10 |  | Nee | 3,800 | Nee | 10 | Crawford | 4,200 | Ja | helemaal rechts |  | Ja, vastgoedbeh. | Overheaddeur | Overheaddeur
900038974 | 14 | Bedrijfsdeur | 49F04 | LOGISTIEK CENTRUM RUCPHEN | L3 | Magazijn | 596 | 0 | 1 | CLAS | CLAS | RVB-Z | Handmatig | 1 | 1 |  | Nee | 3,800 | Nee | 1 | Crawford | 4,200 | Ja | Helemaal links |  | Ja, vastgoedbeh. | Overheaddeur | Overheaddeur
900038975 | 14 | Bedrijfsdeur | 49F04 | LOGISTIEK CENTRUM RUCPHEN | L3 | Magazijn | 596 | 0 | 1 | CLAS | CLAS | RVB-Z | Handmatig | 1 | 2 |  | Nee | 3,800 | Nee | 2 | Crawford | 4,200 | Nee |  |  | Ja, vastgoedbeh. | Overheaddeur | Overheaddeur
900038976 | 14 | Bedrijfsdeur | 49F04 | LOGISTIEK CENTRUM RUCPHEN | L3 | Magazijn | 596 | 0 | 1 | CLAS | CLAS | RVB-Z | Handmatig | 1 | 3 |  | Nee | 3,800 | Nee | 3 | Crawford | 4,200 | Nee |  |  | Ja, vastgoedbeh. | Overheaddeur | Overheaddeur
900038977 | 14 | Bedrijfsdeur | 49F04 | LOGISTIEK CENTRUM RUCPHEN | L3 | Magazijn | 596 | 0 | 2 | CLAS | CLAS | RVB-Z | Elektrisch | 1 | 4 |  | Nee | 3,800 | Nee | 4 | Crawford | 4,200 | Nee |  |  | Ja, vastgoedbeh. | Overheaddeur | Overheaddeur
900038978 | 14 | Bedrijfsdeur | 49F04 | LOGISTIEK CENTRUM RUCPHEN | L3 | Magazijn | 596 | 0 | 2 | CLAS | CLAS | RVB-Z | Elektrisch | 1 | 5 |  | Nee | 3,800 | Nee | 5 | Crawford | 4,200 | Nee |  |  | Ja, vastgoedbeh. | Overheaddeur | Overheaddeur
900038979 | 14 | Bedrijfsdeur | 49F04 | LOGISTIEK CENTRUM RUCPHEN | L3 | Magazijn | 596 | 0 | 2 | CLAS | CLAS | RVB-Z | Handmatig | 1 | 6 |  | Nee | 3,800 | Nee | 6 | Crawford | 4,200 | Nee |  |  | Ja, vastgoedbeh. | Overheaddeur | Overheaddeur
900038980 | 14 | Bedrijfsdeur | 49F04 | LOGISTIEK CENTRUM RUCPHEN | L3 | Magazijn | 596 | 0 | 2 | CLAS | CLAS | RVB-Z | Handmatig | 1 | 7 |  | Nee | 3,800 | Nee | 7 | Crawford | 4,200 | Nee |  |  | Ja, vastgoedbeh. | Overheaddeur | Overheaddeur
900038981 | 14 | Bedrijfsdeur | 49F04 | LOGISTIEK CENTRUM RUCPHEN | L3 | Magazijn | 596 | 0 | 2 | CLAS | CLAS | RVB-Z | Handmatig | 1 | 8 |  | Nee | 3,800 | Nee | 8 | Crawford | 4,200 | Ja | helemaal rechts |  | Ja, vastgoedbeh. | Overheaddeur | Overheaddeur
900038718 | 14 | Bedrijfsdeur | 49F04 | LOGISTIEK CENTRUM RUCPHEN | L30 | Magazijn | 715 | 0 | 1 | CLAS | CLAS | RVB-Z | Handmatig | 1 | 1 |  | Nee | 3,800 | Nee | 1 | Crawford | 4,200 | Ja | Helemaal links |  | Ja, vastgoedbeh. | Overheaddeur | Overheaddeur
900038719 | 14 | Bedrijfsdeur | 49F04 | LOGISTIEK CENTRUM RUCPHEN | L30 | Magazijn | 715 | 0 | 1 | CLAS | CLAS | RVB-Z | Handmatig | 1 | 2 |  | Nee | 3,800 | Nee | 2 | Crawford | 4,200 | Nee |  |  | Ja, vastgoedbeh. | Overheaddeur | Overheaddeur
900038720 | 14 | Bedrijfsdeur | 49F04 | LOGISTIEK CENTRUM RUCPHEN | L30 | Magazijn | 715 | 0 | 1 | CLAS | CLAS | RVB-Z | Handmatig | 1 | 3 |  | Nee | 3,800 | Nee | 3 | Crawford | 4,200 | Nee |  |  | Ja, vastgoedbeh. | Overheaddeur | Overheaddeur
900038721 | 14 | Bedrijfsdeur | 49F04 | LOGISTIEK CENTRUM RUCPHEN | L30 | Magazijn | 715 | 0 | 1 | CLAS | CLAS | RVB-Z | Handmatig | 1 | 4 |  | Nee | 3,800 | Nee | 4 | Crawford | 4,200 | Nee |  |  | Ja, vastgoedbeh. | Overheaddeur | Overheaddeur
900038722 | 14 | Bedrijfsdeur | 49F04 | LOGISTIEK CENTRUM RUCPHEN | L30 | Magazijn | 715 | 0 | 1 | CLAS | CLAS | RVB-Z | Elektrisch | 1 | 5 |  | Nee | 3,800 | Nee | 5 | Crawford | 4,200 | Nee |  |  | Ja, vastgoedbeh. | Overheaddeur | Overheaddeur
900038723 | 14 | Bedrijfsdeur | 49F04 | LOGISTIEK CENTRUM RUCPHEN | L30 | Magazijn | 715 | 0 | 1 | CLAS | CLAS | RVB-Z | Elektrisch | 1 | 6 |  | Nee | 3,800 | Nee | 6 | Crawford | 4,200 | Nee |  |  | Ja, vastgoedbeh. | Overheaddeur | Overheaddeur
900038724 | 14 | Bedrijfsdeur | 49F04 | LOGISTIEK CENTRUM RUCPHEN | L30 | Magazijn | 715 | 0 | 1 | CLAS | CLAS | RVB-Z | Handmatig | 1 | 7 |  | Nee | 3,800 | Nee | 7 | Crawford | 4,200 | Nee |  |  | Ja, vastgoedbeh. | Overheaddeur | Overheaddeur
900038725 | 14 | Bedrijfsdeur | 49F04 | LOGISTIEK CENTRUM RUCPHEN | L30 | Magazijn | 715 | 0 | 1 | CLAS | CLAS | RVB-Z | Handmatig | 1 | 8 |  | Nee | 3,800 | Nee | 8 | Crawford | 4,200 | Nee |  |  | Ja, vastgoedbeh. | Overheaddeur | Overheaddeur
900038726 | 14 | Bedrijfsdeur | 49F04 | LOGISTIEK CENTRUM RUCPHEN | L30 | Magazijn | 715 | 0 | 1 | CLAS | CLAS | RVB-Z | Handmatig | 1 | 9 |  | Nee | 3,800 | Nee | 9 | Crawford | 4,200 | Nee |  |  | Ja, vastgoedbeh. | Overheaddeur | Overheaddeur
900038727 | 14 | Bedrijfsdeur | 49F04 | LOGISTIEK CENTRUM RUCPHEN | L30 | Magazijn | 715 | 0 | 1 | CLAS | CLAS | RVB-Z | Handmatig | 1 | 10 |  | Nee | 3,800 | Nee | 10 | Crawford | 4,200 | Ja | helemaal rechts |  | Ja, vastgoedbeh. | Overheaddeur | Overheaddeur
900038728 | 14 | Bedrijfsdeur | 49F04 | LOGISTIEK CENTRUM RUCPHEN | L31 | Magazijn | 715 | 0 | 1 | CLAS | CLAS | RVB-Z | Handmatig | 1 | 1 |  | Nee | 3,800 | Nee | 1 | Crawford | 4,200 | Ja | Helemaal links |  | Ja, vastgoedbeh. | Overheaddeur | Overheaddeur
900038729 | 14 | Bedrijfsdeur | 49F04 | LOGISTIEK CENTRUM RUCPHEN | L31 | Magazijn | 715 | 0 | 1 | CLAS | CLAS | RVB-Z | Handmatig | 1 | 2 |  | Nee | 3,800 | Nee | 2 | Crawford | 4,200 | Nee |  |  | Ja, vastgoedbeh. | Overheaddeur | Overheaddeur
900038730 | 14 | Bedrijfsdeur | 49F04 | LOGISTIEK CENTRUM RUCPHEN | L31 | Magazijn | 715 | 0 | 1 | CLAS | CLAS | RVB-Z | Handmatig | 1 | 3 |  | Nee | 3,800 | Nee | 3 | Crawford | 4,200 | Nee |  |  | Ja, vastgoedbeh. | Overheaddeur | Overheaddeur
900038731 | 14 | Bedrijfsdeur | 49F04 | LOGISTIEK CENTRUM RUCPHEN | L31 | Magazijn | 715 | 0 | 1 | CLAS | CLAS | RVB-Z | Handmatig | 1 | 4 |  | Nee | 3,800 | Nee | 4 | Crawford | 4,200 | Nee |  |  | Ja, vastgoedbeh. | Overheaddeur | Overheaddeur
900038732 | 14 | Bedrijfsdeur | 49F04 | LOGISTIEK CENTRUM RUCPHEN | L31 | Magazijn | 715 | 0 | 1 | CLAS | CLAS | RVB-Z | Elektrisch | 1 | 5 |  | Nee | 3,800 | Nee | 5 | Crawford | 4,200 | Nee |  |  | Ja, vastgoedbeh. | Overheaddeur | Overheaddeur
900038733 | 14 | Bedrijfsdeur | 49F04 | LOGISTIEK CENTRUM RUCPHEN | L31 | Magazijn | 715 | 0 | 1 | CLAS | CLAS | RVB-Z | Elektrisch | 1 | 6 |  | Nee | 3,800 | Nee | 6 | Crawford | 4,200 | Nee |  |  | Ja, vastgoedbeh. | Overheaddeur | Overheaddeur
900038734 | 14 | Bedrijfsdeur | 49F04 | LOGISTIEK CENTRUM RUCPHEN | L31 | Magazijn | 715 | 0 | 1 | CLAS | CLAS | RVB-Z | Handmatig | 1 | 7 |  | Nee | 3,800 | Nee | 7 | Crawford | 4,200 | Nee |  |  | Ja, vastgoedbeh. | Overheaddeur | Overheaddeur
900038735 | 14 | Bedrijfsdeur | 49F04 | LOGISTIEK CENTRUM RUCPHEN | L31 | Magazijn | 715 | 0 | 1 | CLAS | CLAS | RVB-Z | Handmatig | 1 | 8 |  | Nee | 3,800 | Nee | 8 | Crawford | 4,200 | Nee |  |  | Ja, vastgoedbeh. | Overheaddeur | Overheaddeur
900038736 | 14 | Bedrijfsdeur | 49F04 | LOGISTIEK CENTRUM RUCPHEN | L31 | Magazijn | 715 | 0 | 1 | CLAS | CLAS | RVB-Z | Handmatig | 1 | 9 |  | Nee | 3,800 | Nee | 9 | Crawford | 4,200 | Nee |  |  | Ja, vastgoedbeh. | Overheaddeur | Overheaddeur
900038737 | 14 | Bedrijfsdeur | 49F04 | LOGISTIEK CENTRUM RUCPHEN | L31 | Magazijn | 715 | 0 | 1 | CLAS | CLAS | RVB-Z | Handmatig | 1 | 10 |  | Nee | 3,800 | Nee | 10 | Crawford | 4,200 | Ja | helemaal rechts |  | Ja, vastgoedbeh. | Overheaddeur | Overheaddeur
900038738 | 14 | Bedrijfsdeur | 49F04 | LOGISTIEK CENTRUM RUCPHEN | L32 | Magazijn | 715 | 0 | 1 | CLAS | CLAS | RVB-Z | Handmatig | 1 | 1 |  | Nee | 3,800 | Nee | 1 | Crawford | 4,200 | Ja | Helemaal links |  | Ja, vastgoedbeh. | Overheaddeur | Overheaddeur
900038739 | 14 | Bedrijfsdeur | 49F04 | LOGISTIEK CENTRUM RUCPHEN | L32 | Magazijn | 715 | 0 | 1 | CLAS | CLAS | RVB-Z | Handmatig | 1 | 2 |  | Nee | 3,800 | Nee | 2 | Crawford | 4,200 | Nee |  |  | Ja, vastgoedbeh. | Overheaddeur | Overheaddeur
900038740 | 14 | Bedrijfsdeur | 49F04 | LOGISTIEK CENTRUM RUCPHEN | L32 | Magazijn | 715 | 0 | 1 | CLAS | CLAS | RVB-Z | Handmatig | 1 | 3 |  | Nee | 3,800 | Nee | 3 | Crawford | 4,200 | Nee |  |  | Ja, vastgoedbeh. | Overheaddeur | Overheaddeur
900038741 | 14 | Bedrijfsdeur | 49F04 | LOGISTIEK CENTRUM RUCPHEN | L32 | Magazijn | 715 | 0 | 1 | CLAS | CLAS | RVB-Z | Handmatig | 1 | 4 |  | Nee | 3,800 | Nee | 4 | Crawford | 4,200 | Nee |  |  | Ja, vastgoedbeh. | Overheaddeur | Overheaddeur
900038742 | 14 | Bedrijfsdeur | 49F04 | LOGISTIEK CENTRUM RUCPHEN | L32 | Magazijn | 715 | 0 | 1 | CLAS | CLAS | RVB-Z | Elektrisch | 1 | 5 |  | Nee | 3,800 | Nee | 5 | Crawford | 4,200 | Nee |  |  | Ja, vastgoedbeh. | Overheaddeur | Overheaddeur
900038743 | 14 | Bedrijfsdeur | 49F04 | LOGISTIEK CENTRUM RUCPHEN | L32 | Magazijn | 715 | 0 | 1 | CLAS | CLAS | RVB-Z | Elektrisch | 1 | 6 |  | Nee | 3,800 | Nee | 6 | Crawford | 4,200 | Nee |  |  | Ja, vastgoedbeh. | Overheaddeur | Overheaddeur
900038744 | 14 | Bedrijfsdeur | 49F04 | LOGISTIEK CENTRUM RUCPHEN | L32 | Magazijn | 715 | 0 | 1 | CLAS | CLAS | RVB-Z | Handmatig | 1 | 7 |  | Nee | 3,800 | Nee | 7 | Crawford | 4,200 | Nee |  |  | Ja, vastgoedbeh. | Overheaddeur | Overheaddeur
900038745 | 14 | Bedrijfsdeur | 49F04 | LOGISTIEK CENTRUM RUCPHEN | L32 | Magazijn | 715 | 0 | 1 | CLAS | CLAS | RVB-Z | Handmatig | 1 | 8 |  | Nee | 3,800 | Nee | 8 | Crawford | 4,200 | Nee |  |  | Ja, vastgoedbeh. | Overheaddeur | Overheaddeur
900038746 | 14 | Bedrijfsdeur | 49F04 | LOGISTIEK CENTRUM RUCPHEN | L32 | Magazijn | 715 | 0 | 1 | CLAS | CLAS | RVB-Z | Handmatig | 1 | 9 |  | Nee | 3,800 | Nee | 9 | Crawford | 4,200 | Nee |  |  | Ja, vastgoedbeh. | Overheaddeur | Overheaddeur
900038747 | 14 | Bedrijfsdeur | 49F04 | LOGISTIEK CENTRUM RUCPHEN | L32 | Magazijn | 715 | 0 | 1 | CLAS | CLAS | RVB-Z | Handmatig | 1 | 10 |  | Nee | 3,800 | Nee | 10 | Crawford | 4,200 | Ja | helemaal rechts |  | Ja, vastgoedbeh. | Overheaddeur | Overheaddeur
900038748 | 14 | Bedrijfsdeur | 49F04 | LOGISTIEK CENTRUM RUCPHEN | L33 | Magazijn | 715 | 0 | 1 | CLAS | CLAS | RVB-Z | Handmatig | 1 | 1 |  | Nee | 3,800 | Nee | 1 | Crawford | 4,200 | Ja | Helemaal links |  | Ja, vastgoedbeh. | Overheaddeur | Overheaddeur
900038749 | 14 | Bedrijfsdeur | 49F04 | LOGISTIEK CENTRUM RUCPHEN | L33 | Magazijn | 715 | 0 | 1 | CLAS | CLAS | RVB-Z | Handmatig | 1 | 2 |  | Nee | 3,800 | Nee | 2 | Crawford | 4,200 | Nee |  |  | Ja, vastgoedbeh. | Overheaddeur | Overheaddeur
900038750 | 14 | Bedrijfsdeur | 49F04 | LOGISTIEK CENTRUM RUCPHEN | L33 | Magazijn | 715 | 0 | 1 | CLAS | CLAS | RVB-Z | Handmatig | 1 | 3 |  | Nee | 3,800 | Nee | 3 | Crawford | 4,200 | Nee |  |  | Ja, vastgoedbeh. | Overheaddeur | Overheaddeur
900038751 | 14 | Bedrijfsdeur | 49F04 | LOGISTIEK CENTRUM RUCPHEN | L33 | Magazijn | 715 | 0 | 1 | CLAS | CLAS | RVB-Z | Handmatig | 1 | 4 |  | Nee | 3,800 | Nee | 4 | Crawford | 4,200 | Nee |  |  | Ja, vastgoedbeh. | Overheaddeur | Overheaddeur
900038752 | 14 | Bedrijfsdeur | 49F04 | LOGISTIEK CENTRUM RUCPHEN | L33 | Magazijn | 715 | 0 | 1 | CLAS | CLAS | RVB-Z | Elektrisch | 1 | 5 |  | Nee | 3,800 | Nee | 5 | Crawford | 4,200 | Nee |  |  | Ja, vastgoedbeh. | Overheaddeur | Overheaddeur
900038753 | 14 | Bedrijfsdeur | 49F04 | LOGISTIEK CENTRUM RUCPHEN | L33 | Magazijn | 715 | 0 | 1 | CLAS | CLAS | RVB-Z | Elektrisch | 1 | 6 |  | Nee | 3,800 | Nee | 6 | Crawford | 4,200 | Nee |  |  | Ja, vastgoedbeh. | Overheaddeur | Overheaddeur
900038754 | 14 | Bedrijfsdeur | 49F04 | LOGISTIEK CENTRUM RUCPHEN | L33 | Magazijn | 715 | 0 | 1 | CLAS | CLAS | RVB-Z | Handmatig | 1 | 7 |  | Nee | 3,800 | Nee | 7 | Crawford | 4,200 | Nee |  |  | Ja, vastgoedbeh. | Overheaddeur | Overheaddeur
900038755 | 14 | Bedrijfsdeur | 49F04 | LOGISTIEK CENTRUM RUCPHEN | L33 | Magazijn | 715 | 0 | 1 | CLAS | CLAS | RVB-Z | Handmatig | 1 | 8 |  | Nee | 3,800 | Nee | 8 | Crawford | 4,200 | Nee |  |  | Ja, vastgoedbeh. | Overheaddeur | Overheaddeur
900038756 | 14 | Bedrijfsdeur | 49F04 | LOGISTIEK CENTRUM RUCPHEN | L33 | Magazijn | 715 | 0 | 1 | CLAS | CLAS | RVB-Z | Handmatig | 1 | 9 |  | Nee | 3,800 | Nee | 9 | Crawford | 4,200 | Nee |  |  | Ja, vastgoedbeh. | Overheaddeur | Overheaddeur
900038757 | 14 | Bedrijfsdeur | 49F04 | LOGISTIEK CENTRUM RUCPHEN | L33 | Magazijn | 715 | 0 | 1 | CLAS | CLAS | RVB-Z | Handmatig | 1 | 10 |  | Nee | 3,800 | Nee | 10 | Crawford | 4,200 | Ja | helemaal rechts |  | Ja, vastgoedbeh. | Overheaddeur | Overheaddeur
900038554 | 14 | Bedrijfsdeur | 49F04 | LOGISTIEK CENTRUM RUCPHEN | L34 | Magazijn | 716 | 0 | 1 | CLAS | CLAS | RVB-Z | Handmatig | 1 | 4 |  | Nee | 3,800 | Nee | 4 | Crawford | 4,200 | Nee |  |  | Ja, vastgoedbeh. | Overheaddeur | Overheaddeur
900038555 | 14 | Bedrijfsdeur | 49F04 | LOGISTIEK CENTRUM RUCPHEN | L34 | Magazijn | 716 | 0 | 1 | CLAS | CLAS | RVB-Z | Elektrisch | 1 | 5 |  | Nee | 3,800 | Nee | 5 | Crawford | 4,200 | Nee |  |  | Ja, vastgoedbeh. | Overheaddeur | Overheaddeur
900038556 | 14 | Bedrijfsdeur | 49F04 | LOGISTIEK CENTRUM RUCPHEN | L34 | Magazijn | 716 | 0 | 1 | CLAS | CLAS | RVB-Z | Elektrisch | 1 | 6 |  | Nee | 3,800 | Nee | 6 | Crawford | 4,200 | Nee |  |  | Ja, vastgoedbeh. | Overheaddeur | Overheaddeur
900038557 | 14 | Bedrijfsdeur | 49F04 | LOGISTIEK CENTRUM RUCPHEN | L34 | Magazijn | 716 | 0 | 1 | CLAS | CLAS | RVB-Z | Handmatig | 1 | 7 |  | Nee | 3,800 | Nee | 7 | Crawford | 4,200 | Nee |  |  | Ja, vastgoedbeh. | Overheaddeur | Overheaddeur
900038558 | 14 | Bedrijfsdeur | 49F04 | LOGISTIEK CENTRUM RUCPHEN | L34 | Magazijn | 716 | 0 | 1 | CLAS | CLAS | RVB-Z | Handmatig | 1 | 8 |  | Nee | 3,800 | Nee | 8 | Crawford | 4,200 | Nee |  |  | Ja, vastgoedbeh. | Overheaddeur | Overheaddeur
900038559 | 14 | Bedrijfsdeur | 49F04 | LOGISTIEK CENTRUM RUCPHEN | L34 | Magazijn | 716 | 0 | 1 | CLAS | CLAS | RVB-Z | Handmatig | 1 | 9 |  | Nee | 3,800 | Nee | 9 | Crawford | 4,200 | Nee |  |  | Ja, vastgoedbeh. | Overheaddeur | Overheaddeur
900038560 | 14 | Bedrijfsdeur | 49F04 | LOGISTIEK CENTRUM RUCPHEN | L34 | Magazijn | 716 | 0 | 1 | CLAS | CLAS | RVB-Z | Handmatig | 1 | 10 |  | Nee | 3,800 | Nee | 10 | Crawford | 4,200 | Ja | helemaal rechts |  | Ja, vastgoedbeh. | Overheaddeur | Overheaddeur
900038758 | 14 | Bedrijfsdeur | 49F04 | LOGISTIEK CENTRUM RUCPHEN | L34 | Magazijn | 716 | 0 | 1 | CLAS | CLAS | RVB-Z | Handmatig | 1 | 1 |  | Nee | 3,800 | Nee | 1 | Crawford | 4,200 | Ja | Helemaal links |  | Ja, vastgoedbeh. | Overheaddeur | Overheaddeur
900038759 | 14 | Bedrijfsdeur | 49F04 | LOGISTIEK CENTRUM RUCPHEN | L34 | Magazijn | 716 | 0 | 1 | CLAS | CLAS | RVB-Z | Handmatig | 1 | 2 |  | Nee | 3,800 | Nee | 2 | Crawford | 4,200 | Nee |  |  | Ja, vastgoedbeh. | Overheaddeur | Overheaddeur
900038760 | 14 | Bedrijfsdeur | 49F04 | LOGISTIEK CENTRUM RUCPHEN | L34 | Magazijn | 716 | 0 | 1 | CLAS | CLAS | RVB-Z | Handmatig | 1 | 3 |  | Nee | 3,800 | Nee | 3 | Crawford | 4,200 | Nee |  |  | Ja, vastgoedbeh. | Overheaddeur | Overheaddeur
900038561 | 14 | Bedrijfsdeur | 49F04 | LOGISTIEK CENTRUM RUCPHEN | L35 | Magazijn | 715 | 0 | 1 | CLAS | CLAS | RVB-Z | Handmatig | 1 | 1 |  | Nee | 3,800 | Nee | 1 | Crawford | 4,200 | Ja | Helemaal links |  | Ja, vastgoedbeh. | Overheaddeur | Overheaddeur
900038562 | 14 | Bedrijfsdeur | 49F04 | LOGISTIEK CENTRUM RUCPHEN | L35 | Magazijn | 715 | 0 | 1 | CLAS | CLAS | RVB-Z | Handmatig | 1 | 2 |  | Nee | 3,800 | Nee | 2 | Crawford | 4,200 | Nee |  |  | Ja, vastgoedbeh. | Overheaddeur | Overheaddeur
900038563 | 14 | Bedrijfsdeur | 49F04 | LOGISTIEK CENTRUM RUCPHEN | L35 | Magazijn | 715 | 0 | 1 | CLAS | CLAS | RVB-Z | Handmatig | 1 | 3 |  | Nee | 3,800 | Nee | 3 | Crawford | 4,200 | Nee |  |  | Ja, vastgoedbeh. | Overheaddeur | Overheaddeur
900038564 | 14 | Bedrijfsdeur | 49F04 | LOGISTIEK CENTRUM RUCPHEN | L35 | Magazijn | 715 | 0 | 1 | CLAS | CLAS | RVB-Z | Handmatig | 1 | 4 |  | Nee | 3,800 | Nee | 4 | Crawford | 4,200 | Nee |  |  | Ja, vastgoedbeh. | Overheaddeur | Overheaddeur
900038565 | 14 | Bedrijfsdeur | 49F04 | LOGISTIEK CENTRUM RUCPHEN | L35 | Magazijn | 715 | 0 | 1 | CLAS | CLAS | RVB-Z | Elektrisch | 1 | 5 |  | Nee | 3,800 | Nee | 5 | Crawford | 4,200 | Nee |  |  | Ja, vastgoedbeh. | Overheaddeur | Overheaddeur
900038566 | 14 | Bedrijfsdeur | 49F04 | LOGISTIEK CENTRUM RUCPHEN | L35 | Magazijn | 715 | 0 | 1 | CLAS | CLAS | RVB-Z | Elektrisch | 1 | 6 |  | Nee | 3,800 | Nee | 6 | Crawford | 4,200 | Nee |  |  | Ja, vastgoedbeh. | Overheaddeur | Overheaddeur
900038567 | 14 | Bedrijfsdeur | 49F04 | LOGISTIEK CENTRUM RUCPHEN | L35 | Magazijn | 715 | 0 | 1 | CLAS | CLAS | RVB-Z | Handmatig | 1 | 7 |  | Nee | 3,800 | Nee | 7 | Crawford | 4,200 | Nee |  |  | Ja, vastgoedbeh. | Overheaddeur | Overheaddeur
900038568 | 14 | Bedrijfsdeur | 49F04 | LOGISTIEK CENTRUM RUCPHEN | L35 | Magazijn | 715 | 0 | 1 | CLAS | CLAS | RVB-Z | Handmatig | 1 | 8 |  | Nee | 3,800 | Nee | 8 | Crawford | 4,200 | Nee |  |  | Ja, vastgoedbeh. | Overheaddeur | Overheaddeur
900038569 | 14 | Bedrijfsdeur | 49F04 | LOGISTIEK CENTRUM RUCPHEN | L35 | Magazijn | 715 | 0 | 1 | CLAS | CLAS | RVB-Z | Handmatig | 1 | 9 |  | Nee | 3,800 | Nee | 9 | Crawford | 4,200 | Nee |  |  | Ja, vastgoedbeh. | Overheaddeur | Overheaddeur
900038570 | 14 | Bedrijfsdeur | 49F04 | LOGISTIEK CENTRUM RUCPHEN | L35 | Magazijn | 715 | 0 | 1 | CLAS | CLAS | RVB-Z | Handmatig | 1 | 10 |  | Nee | 3,800 | Nee | 10 | Crawford | 4,200 | Ja | helemaal rechts |  | Ja, vastgoedbeh. | Overheaddeur | Overheaddeur
900038571 | 14 | Bedrijfsdeur | 49F04 | LOGISTIEK CENTRUM RUCPHEN | L36 | Magazijn | 833 | 0 | 1 | CLAS | CLAS | RVB-Z | Handmatig | 1 | 1 |  | Nee | 3,800 | Nee | 1 | Crawford | 4,200 | Ja | Helemaal links |  | Ja, vastgoedbeh. | Overheaddeur | Overheaddeur
900038572 | 14 | Bedrijfsdeur | 49F04 | LOGISTIEK CENTRUM RUCPHEN | L36 | Magazijn | 833 | 0 | 1 | CLAS | CLAS | RVB-Z | Handmatig | 1 | 2 |  | Nee | 3,800 | Nee | 2 | Crawford | 4,200 | Nee |  |  | Ja, vastgoedbeh. | Overheaddeur | Overheaddeur
900038573 | 14 | Bedrijfsdeur | 49F04 | LOGISTIEK CENTRUM RUCPHEN | L36 | Magazijn | 833 | 0 | 1 | CLAS | CLAS | RVB-Z | Handmatig | 1 | 3 |  | Nee | 3,800 | Nee | 3 | Crawford | 4,200 | Nee |  |  | Ja, vastgoedbeh. | Overheaddeur | Overheaddeur
900038574 | 14 | Bedrijfsdeur | 49F04 | LOGISTIEK CENTRUM RUCPHEN | L36 | Magazijn | 833 | 0 | 1 | CLAS | CLAS | RVB-Z | Handmatig | 1 | 4 |  | Nee | 3,800 | Nee | 4 | Crawford | 4,200 | Nee |  |  | Ja, vastgoedbeh. | Overheaddeur | Overheaddeur
900038575 | 14 | Bedrijfsdeur | 49F04 | LOGISTIEK CENTRUM RUCPHEN | L36 | Magazijn | 833 | 0 | 1 | CLAS | CLAS | RVB-Z | Handmatig | 1 | 5 |  | Nee | 3,800 | Nee | 5 | Crawford | 4,200 | Nee |  |  | Ja, vastgoedbeh. | Overheaddeur | Overheaddeur
900038576 | 14 | Bedrijfsdeur | 49F04 | LOGISTIEK CENTRUM RUCPHEN | L36 | Magazijn | 833 | 0 | 1 | CLAS | CLAS | RVB-Z | Elektrisch | 1 | 6 |  | Nee | 3,800 | Nee | 6 | Crawford | 4,200 | Nee |  |  | Ja, vastgoedbeh. | Overheaddeur | Overheaddeur
900038577 | 14 | Bedrijfsdeur | 49F04 | LOGISTIEK CENTRUM RUCPHEN | L36 | Magazijn | 833 | 0 | 1 | CLAS | CLAS | RVB-Z | Elektrisch | 1 | 7 |  | Nee | 3,800 | Nee | 7 | Crawford | 4,200 | Nee |  |  | Ja, vastgoedbeh. | Overheaddeur | Overheaddeur
900038578 | 14 | Bedrijfsdeur | 49F04 | LOGISTIEK CENTRUM RUCPHEN | L36 | Magazijn | 833 | 0 | 1 | CLAS | CLAS | RVB-Z | Handmatig | 1 | 8 |  | Nee | 3,800 | Nee | 8 | Crawford | 4,200 | Nee |  |  | Ja, vastgoedbeh. | Overheaddeur | Overheaddeur
900038579 | 14 | Bedrijfsdeur | 49F04 | LOGISTIEK CENTRUM RUCPHEN | L36 | Magazijn | 833 | 0 | 1 | CLAS | CLAS | RVB-Z | Handmatig | 1 | 9 |  | Nee | 3,800 | Nee | 9 | Crawford | 4,200 | Nee |  |  | Ja, vastgoedbeh. | Overheaddeur | Overheaddeur
900038580 | 14 | Bedrijfsdeur | 49F04 | LOGISTIEK CENTRUM RUCPHEN | L36 | Magazijn | 833 | 0 | 1 | CLAS | CLAS | RVB-Z | Handmatig | 1 | 10 |  | Nee | 3,800 | Nee | 10 | Crawford | 4,200 | Nee |  |  | Ja, vastgoedbeh. | Overheaddeur | Overheaddeur
900038581 | 14 | Bedrijfsdeur | 49F04 | LOGISTIEK CENTRUM RUCPHEN | L36 | Magazijn | 833 | 0 | 1 | CLAS | CLAS | RVB-Z | Handmatig | 1 | 11 |  | Nee | 3,800 | Nee | 11 | Crawford | 4,200 | Nee |  |  | Ja, vastgoedbeh. | Overheaddeur | Overheaddeur
900038582 | 14 | Bedrijfsdeur | 49F04 | LOGISTIEK CENTRUM RUCPHEN | L36 | Magazijn | 833 | 0 | 1 | CLAS | CLAS | RVB-Z | Handmatig | 1 | 12 |  | Nee | 3,800 | Nee | 12 | Crawford | 4,200 | Ja | helemaal rechts |  | Ja, vastgoedbeh. | Overheaddeur | Overheaddeur
900038425 | 14 | Bedrijfsdeur | 49F04 | LOGISTIEK CENTRUM RUCPHEN | L4 | Magazijn | 596 | 0 | 1 | CLAS | CLAS | RVB-Z | Elektrisch | 1 | 4 |  | Nee | 3,800 | Nee | 4 | Crawford | 4,200 | Nee |  |  | Ja, vastgoedbeh. | Overheaddeur | Overheaddeur
900038426 | 14 | Bedrijfsdeur | 49F04 | LOGISTIEK CENTRUM RUCPHEN | L4 | Magazijn | 596 | 0 | 1 | CLAS | CLAS | RVB-Z | Elektrisch | 1 | 5 |  | Nee | 3,800 | Nee | 5 | Crawford | 4,200 | Nee |  |  | Ja, vastgoedbeh. | Overheaddeur | Overheaddeur
900038427 | 14 | Bedrijfsdeur | 49F04 | LOGISTIEK CENTRUM RUCPHEN | L4 | Magazijn | 596 | 0 | 1 | CLAS | CLAS | RVB-Z | Handmatig | 1 | 6 |  | Nee | 3,800 | Nee | 6 | Crawford | 4,200 | Nee |  |  | Ja, vastgoedbeh. | Overheaddeur | Overheaddeur
900038428 | 14 | Bedrijfsdeur | 49F04 | LOGISTIEK CENTRUM RUCPHEN | L4 | Magazijn | 596 | 0 | 1 | CLAS | CLAS | RVB-Z | Handmatig | 1 | 7 |  | Nee | 3,800 | Nee | 7 | Crawford | 4,200 | Nee |  |  | Ja, vastgoedbeh. | Overheaddeur | Overheaddeur
900038429 | 14 | Bedrijfsdeur | 49F04 | LOGISTIEK CENTRUM RUCPHEN | L4 | Magazijn | 596 | 0 | 1 | CLAS | CLAS | RVB-Z | Handmatig | 1 | 8 |  | Nee | 3,800 | Nee | 8 | Crawford | 4,200 | Ja | helemaal rechts |  | Ja, vastgoedbeh. | Overheaddeur | Overheaddeur
900038982 | 14 | Bedrijfsdeur | 49F04 | LOGISTIEK CENTRUM RUCPHEN | L4 | Magazijn | 596 | 0 | 1 | CLAS | CLAS | RVB-Z | Handmatig | 1 | 1 |  | Nee | 3,800 | Nee | 1 | Crawford | 4,200 | Ja | Helemaal links |  | Ja, vastgoedbeh. | Overheaddeur | Overheaddeur
900038983 | 14 | Bedrijfsdeur | 49F04 | LOGISTIEK CENTRUM RUCPHEN | L4 | Magazijn | 596 | 0 | 1 | CLAS | CLAS | RVB-Z | Handmatig | 1 | 2 |  | Nee | 3,800 | Nee | 2 | Crawford | 4,200 | Nee |  |  | Ja, vastgoedbeh. | Overheaddeur | Overheaddeur
900038984 | 14 | Bedrijfsdeur | 49F04 | LOGISTIEK CENTRUM RUCPHEN | L4 | Magazijn | 596 | 0 | 1 | CLAS | CLAS | RVB-Z | Handmatig | 1 | 3 |  | Nee | 3,800 | Nee | 3 | Crawford | 4,200 | Nee |  |  | Ja, vastgoedbeh. | Overheaddeur | Overheaddeur
900102568 | 14 | Bedrijfsdeur | 49F04 | LOGISTIEK CENTRUM RUCPHEN | L5 | Wapenkamer | 596 | 0 | 5 | CLAS | CLAS | RVB-Z | Elektrisch | 1 | 1 | 2008 | Nee | 3,500 | Nee | 1 | Hormann | 3,600 | Ja | voorgevel |  | Ja, vastgoedbeh. | Overheaddeur | Overheaddeur
900102569 | 14 | Bedrijfsdeur | 49F04 | LOGISTIEK CENTRUM RUCPHEN | L5 | Wapenkamer | 596 | 0 | 5A | CLAS | CLAS | RVB-Z | Elektrisch | 1 | 2 | 2008 | Nee | 3,500 | Nee | 2 | Hormann | 3,600 | Nee | voorgevel |  | Ja, vastgoedbeh. | Overheaddeur | Overheaddeur
900038430 | 14 | Bedrijfsdeur | 49F04 | LOGISTIEK CENTRUM RUCPHEN | L6 | Magazijn | 596 | 0 | 1 | CLAS | CLAS | RVB-Z | Handmatig | 1 | 1 |  | Nee | 3,800 | Nee | 1 | Crawford | 4,200 | Ja | Helemaal links |  | Ja, vastgoedbeh. | Overheaddeur | Overheaddeur
900038431 | 14 | Bedrijfsdeur | 49F04 | LOGISTIEK CENTRUM RUCPHEN | L6 | Magazijn | 596 | 0 | 1 | CLAS | CLAS | RVB-Z | Handmatig | 1 | 2 |  | Nee | 3,800 | Nee | 2 | Crawford | 4,200 | Nee |  |  | Ja, vastgoedbeh. | Overheaddeur | Overheaddeur
900038432 | 14 | Bedrijfsdeur | 49F04 | LOGISTIEK CENTRUM RUCPHEN | L6 | Magazijn | 596 | 0 | 1 | CLAS | CLAS | RVB-Z | Handmatig | 1 | 3 |  | Nee | 3,800 | Nee | 3 | Crawford | 4,200 | Nee |  |  | Ja, vastgoedbeh. | Overheaddeur | Overheaddeur
900038433 | 14 | Bedrijfsdeur | 49F04 | LOGISTIEK CENTRUM RUCPHEN | L6 | Magazijn | 596 | 0 | 1 | CLAS | CLAS | RVB-Z | Elektrisch | 1 | 4 |  | Nee | 3,800 | Nee | 4 | Crawford | 4,200 | Nee |  |  | Ja, vastgoedbeh. | Overheaddeur | Overheaddeur
900038434 | 14 | Bedrijfsdeur | 49F04 | LOGISTIEK CENTRUM RUCPHEN | L6 | Magazijn | 596 | 0 | 1 | CLAS | CLAS | RVB-Z | Elektrisch | 1 | 5 |  | Nee | 3,800 | Nee | 5 | Crawford | 4,200 | Nee |  |  | Ja, vastgoedbeh. | Overheaddeur | Overheaddeur
900038435 | 14 | Bedrijfsdeur | 49F04 | LOGISTIEK CENTRUM RUCPHEN | L6 | Magazijn | 596 | 0 | 1 | CLAS | CLAS | RVB-Z | Handmatig | 1 | 6 |  | Nee | 3,800 | Nee | 6 | Crawford | 4,200 | Nee |  |  | Ja, vastgoedbeh. | Overheaddeur | Overheaddeur
900038436 | 14 | Bedrijfsdeur | 49F04 | LOGISTIEK CENTRUM RUCPHEN | L6 | Magazijn | 596 | 0 | 1 | CLAS | CLAS | RVB-Z | Handmatig | 1 | 7 |  | Nee | 3,800 | Nee | 7 | Crawford | 4,200 | Nee |  |  | Ja, vastgoedbeh. | Overheaddeur | Overheaddeur
900038437 | 14 | Bedrijfsdeur | 49F04 | LOGISTIEK CENTRUM RUCPHEN | L6 | Magazijn | 596 | 0 | 1 | CLAS | CLAS | RVB-Z | Handmatig | 1 | 8 |  | Nee | 3,800 | Nee | 8 | Crawford | 4,200 | Ja |  |  | Ja, vastgoedbeh. | Overheaddeur | Overheaddeur
900038438 | 14 | Bedrijfsdeur | 49F04 | LOGISTIEK CENTRUM RUCPHEN | L7 | Magazijn | 596 | 0 | 1 | CLAS | CLAS | RVB-Z | Handmatig | 1 | 8 |  | Nee | 3,800 | Nee | 8 | Crawford | 4,200 | Ja | helemaal rechts |  | Ja, vastgoedbeh. | Overheaddeur | Overheaddeur
900038439 | 14 | Bedrijfsdeur | 49F04 | LOGISTIEK CENTRUM RUCPHEN | L7 | Magazijn | 596 | 0 | 1 | CLAS | CLAS | RVB-Z | Handmatig | 1 | 7 |  | Nee | 3,800 | Nee | 7 | Crawford | 4,200 | Nee |  |  | Ja, vastgoedbeh. | Overheaddeur | Overheaddeur
900038440 | 14 | Bedrijfsdeur | 49F04 | LOGISTIEK CENTRUM RUCPHEN | L7 | Magazijn | 596 | 0 | 1 | CLAS | CLAS | RVB-Z | Handmatig | 1 | 3 |  | Nee | 3,800 | Nee | 3 | Crawford | 4,200 | Nee |  |  | Ja, vastgoedbeh. | Overheaddeur | Overheaddeur
900038441 | 14 | Bedrijfsdeur | 49F04 | LOGISTIEK CENTRUM RUCPHEN | L7 | Magazijn | 596 | 0 | 1 | CLAS | CLAS | RVB-Z | Elektrisch | 1 | 4 |  | Nee | 3,800 | Nee | 4 | Crawford | 4,200 | Nee |  |  | Ja, vastgoedbeh. | Overheaddeur | Overheaddeur
900038442 | 14 | Bedrijfsdeur | 49F04 | LOGISTIEK CENTRUM RUCPHEN | L7 | Magazijn | 596 | 0 | 1 | CLAS | CLAS | RVB-Z | Elektrisch | 1 | 5 |  | Nee | 3,800 | Nee | 5 | Crawford | 4,200 | Ja |  |  | Ja, vastgoedbeh. | Overheaddeur | Overheaddeur
900038443 | 14 | Bedrijfsdeur | 49F04 | LOGISTIEK CENTRUM RUCPHEN | L7 | Magazijn | 596 | 0 | 1 | CLAS | CLAS | RVB-Z | Handmatig | 1 | 6 |  | Nee | 3,800 | Nee | 6 | Crawford | 4,200 | Nee |  |  | Ja, vastgoedbeh. | Overheaddeur | Overheaddeur
900038444 | 14 | Bedrijfsdeur | 49F04 | LOGISTIEK CENTRUM RUCPHEN | L7 | Magazijn | 596 | 0 | 2 | CLAS | CLAS | RVB-Z | Handmatig | 1 | 2 | 2000 | Nee | 3,800 | Nee | 2 | Crawford | 4,200 | Nee |  |  | Ja, vastgoedbeh. | Overheaddeur | Overheaddeur
900038445 | 14 | Bedrijfsdeur | 49F04 | LOGISTIEK CENTRUM RUCPHEN | L7 | Magazijn | 596 | 0 | 2 | CLAS | CLAS | RVB-Z | Handmatig | 1 | 1 | 2000 | Nee | 3,800 | Nee | 1 | Crawford | 4,200 | Ja | Helemaal links |  | Ja, vastgoedbeh. | Overheaddeur | Overheaddeur
900038446 | 14 | Bedrijfsdeur | 49F04 | LOGISTIEK CENTRUM RUCPHEN | L8 | Magazijn | 596 | 0 | 1 | CLAS | CLAS | RVB-Z | Handmatig | 1 | 1 | 1965 | Nee | 3,800 | Nee | 1 | Crawford | 4,200 | Ja | Helemaal links |  | Ja, vastgoedbeh. | Overheaddeur | Overheaddeur
900038447 | 14 | Bedrijfsdeur | 49F04 | LOGISTIEK CENTRUM RUCPHEN | L8 | Magazijn | 596 | 0 | 1 | CLAS | CLAS | RVB-Z | Handmatig | 1 | 2 | 1965 | Nee | 3,800 | Nee | 2 | Crawford | 4,200 | Nee |  |  | Ja, vastgoedbeh. | Overheaddeur | Overheaddeur
900038448 | 14 | Bedrijfsdeur | 49F04 | LOGISTIEK CENTRUM RUCPHEN | L8 | Magazijn | 596 | 0 | 1 | CLAS | CLAS | RVB-Z | Handmatig | 1 | 3 | 1965 | Nee | 3,800 | Nee | 3 | Crawford | 4,200 | Nee |  |  | Ja, vastgoedbeh. | Overheaddeur | Overheaddeur
900038449 | 14 | Bedrijfsdeur | 49F04 | LOGISTIEK CENTRUM RUCPHEN | L8 | Magazijn | 596 | 0 | 1 | CLAS | CLAS | RVB-Z | Elektrisch | 1 | 4 | 1965 | Nee | 3,800 | Nee | 4 | Crawford | 4,200 | Ja |  |  | Ja, vastgoedbeh. | Overheaddeur | Overheaddeur
900038450 | 14 | Bedrijfsdeur | 49F04 | LOGISTIEK CENTRUM RUCPHEN | L8 | Magazijn | 596 | 0 | 1 | CLAS | CLAS | RVB-Z | Elektrisch | 1 | 5 | 1965 | Nee | 3,800 | Nee | 5 | Crawford | 4,200 | Nee |  |  | Ja, vastgoedbeh. | Overheaddeur | Overheaddeur
900038451 | 14 | Bedrijfsdeur | 49F04 | LOGISTIEK CENTRUM RUCPHEN | L8 | Magazijn | 596 | 0 | 1 | CLAS | CLAS | RVB-Z | Handmatig | 1 | 6 | 1965 | Nee | 3,800 | Nee | 6 | Crawford | 4,200 | Nee |  |  | Ja, vastgoedbeh. | Overheaddeur | Overheaddeur
900038452 | 14 | Bedrijfsdeur | 49F04 | LOGISTIEK CENTRUM RUCPHEN | L8 | Magazijn | 596 | 0 | 1 | CLAS | CLAS | RVB-Z | Handmatig | 1 | 7 | 1965 | Nee | 3,800 | Nee | 7 | Crawford | 4,200 | Nee |  |  | Ja, vastgoedbeh. | Overheaddeur | Overheaddeur
900038453 | 14 | Bedrijfsdeur | 49F04 | LOGISTIEK CENTRUM RUCPHEN | L8 | Magazijn | 596 | 0 | 1 | CLAS | CLAS | RVB-Z | Handmatig | 1 | 8 |  | Nee | 3,800 | Nee | 8 | Crawford | 4,200 | Ja | helemaal rechts |  | Ja, vastgoedbeh. | Overheaddeur | Overheaddeur
900038454 | 14 | Bedrijfsdeur | 49F04 | LOGISTIEK CENTRUM RUCPHEN | L9 | Magazijn | 596 | 0 | 1 | CLAS | CLAS | RVB-Z | Handmatig | 1 | 1 |  | Nee | 3,800 | Nee | 1 | Crawford | 4,200 | Ja | Helemaal links |  | Ja, vastgoedbeh. | Overheaddeur | Overheaddeur
900038455 | 14 | Bedrijfsdeur | 49F04 | LOGISTIEK CENTRUM RUCPHEN | L9 | Magazijn | 596 | 0 | 1 | CLAS | CLAS | RVB-Z | Handmatig | 1 | 2 |  | Nee | 3,800 | Nee | 2 | Crawford | 4,200 | Nee |  |  | Ja, vastgoedbeh. | Overheaddeur | Overheaddeur
900038456 | 14 | Bedrijfsdeur | 49F04 | LOGISTIEK CENTRUM RUCPHEN | L9 | Magazijn | 596 | 0 | 1 | CLAS | CLAS | RVB-Z | Handmatig | 1 | 3 |  | Nee | 3,800 | Nee | 3 | Crawford | 4,200 | Nee |  |  | Ja, vastgoedbeh. | Overheaddeur | Overheaddeur
900038457 | 14 | Bedrijfsdeur | 49F04 | LOGISTIEK CENTRUM RUCPHEN | L9 | Magazijn | 596 | 0 | 1 | CLAS | CLAS | RVB-Z | Elektrisch | 1 | 4 |  | Nee | 3,800 | Nee | 4 | Crawford | 4,200 | Ja |  |  | Ja, vastgoedbeh. | Overheaddeur | Overheaddeur
900038458 | 14 | Bedrijfsdeur | 49F04 | LOGISTIEK CENTRUM RUCPHEN | L9 | Magazijn | 596 | 0 | 1 | CLAS | CLAS | RVB-Z | Elektrisch | 1 | 5 |  | Nee | 3,800 | Nee | 5 | Crawford | 4,200 | Nee |  |  | Ja, vastgoedbeh. | Overheaddeur | Overheaddeur
900038459 | 14 | Bedrijfsdeur | 49F04 | LOGISTIEK CENTRUM RUCPHEN | L9 | Magazijn | 596 | 0 | 1 | CLAS | CLAS | RVB-Z | Handmatig | 1 | 6 |  | Nee | 3,800 | Nee | 6 | Crawford | 4,200 | Nee |  |  | Ja, vastgoedbeh. | Overheaddeur | Overheaddeur
900038460 | 14 | Bedrijfsdeur | 49F04 | LOGISTIEK CENTRUM RUCPHEN | L9 | Magazijn | 596 | 0 | 1 | CLAS | CLAS | RVB-Z | Handmatig | 1 | 7 |  | Nee | 3,800 | Nee | 7 | Crawford | 4,200 | Nee |  |  | Ja, vastgoedbeh. | Overheaddeur | Overheaddeur
900038461 | 14 | Bedrijfsdeur | 49F04 | LOGISTIEK CENTRUM RUCPHEN | L9 | Magazijn | 596 | 0 | 1 | CLAS | CLAS | RVB-Z | Handmatig | 1 | 8 |  | Nee | 3,800 | Nee | 8 | Crawford | 4,200 | Ja | helemaal rechts |  | Ja, vastgoedbeh. | Overheaddeur | Overheaddeur
900119494 | 14 | Bedrijfsdeur | 49F04 | LOGISTIEK CENTRUM RUCPHEN | M10 | Munitiemagazijn | 209 | 0 | 1 | CLAS | CLAS | RVB-Z | Handmatig | 1 | 1 |  | Nee |  | Nee | 1 |  |  | Nee | voor gevel, t.o. lok.5 | dubbele scharnierdeur | Ja, vastgoedbeh. | Scharnierdeur | Bunkerdeur / magazijndeur
900119495 | 14 | Bedrijfsdeur | 49F04 | LOGISTIEK CENTRUM RUCPHEN | M10 | Munitiemagazijn | 209 | 0 | 1 | CLAS | CLAS | RVB-Z | Handmatig | 1 | 2 |  | Nee |  | Nee | 2 |  |  | Nee | voor gevel, t.o. lok.6 | dubbele scharnierdeur | Ja, vastgoedbeh. | Scharnierdeur | Bunkerdeur / magazijndeur
900119496 | 14 | Bedrijfsdeur | 49F04 | LOGISTIEK CENTRUM RUCPHEN | M11 | Munitiemagazijn | 210 | 0 | 1 | CLAS | CLAS | RVB-Z | Handmatig | 1 | 1 |  | Nee |  | Nee | 1 |  |  | Nee | voor gevel, naast lok.2 |  | Ja, vastgoedbeh. | Scharnierdeur | Bunkerdeur
900119497 | 14 | Bedrijfsdeur | 49F04 | LOGISTIEK CENTRUM RUCPHEN | M11 | Munitiemagazijn | 210 | 0 | 1 | CLAS | CLAS | RVB-Z | Handmatig | 1 | 2 |  | Nee |  | Nee | 2 |  |  | Nee | voor gevel, t.o. lok.5 | dubbele scharnierdeur | Ja, vastgoedbeh. | Scharnierdeur | Bunkerdeur
900119498 | 14 | Bedrijfsdeur | 49F04 | LOGISTIEK CENTRUM RUCPHEN | M11 | Munitiemagazijn | 210 | 0 | 1 | CLAS | CLAS | RVB-Z | Handmatig | 1 | 3 |  | Nee |  | Nee | 3 |  |  | Nee | voor gevel, t.o. lok.6 | dubbele scharnierdeur | Ja, vastgoedbeh. | Scharnierdeur | Bunkerdeur
900119499 | 14 | Bedrijfsdeur | 49F04 | LOGISTIEK CENTRUM RUCPHEN | M11 | Munitiemagazijn | 210 | 0 | 1 | CLAS | CLAS | RVB-Z | Handmatig | 1 | 4 |  | Nee |  | Nee | 4 |  |  | Nee | voor gevel, naast lok.8 |  | Ja, vastgoedbeh. | Scharnierdeur | Bunkerdeur
900119500 | 14 | Bedrijfsdeur | 49F04 | LOGISTIEK CENTRUM RUCPHEN | M11 | Munitiemagazijn | 210 | 0 | 1 | CLAS | CLAS | RVB-Z | Handmatig | 1 | 5 |  | Nee |  | Nee | 5 |  |  | Nee | Achter gevel, tussen lok. 6 en 7 |  | Ja, vastgoedbeh. | Scharnierdeur | Bunkerdeur
900119501 | 14 | Bedrijfsdeur | 49F04 | LOGISTIEK CENTRUM RUCPHEN | M11 | Munitiemagazijn | 210 | 0 | 1 | CLAS | CLAS | RVB-Z | Handmatig | 1 | 6 |  | Nee |  | Nee | 6 |  |  | Nee | Achter gevel, tussen lok. 4 en 5 |  | Ja, vastgoedbeh. | Scharnierdeur | Bunkerdeur
900119502 | 14 | Bedrijfsdeur | 49F04 | LOGISTIEK CENTRUM RUCPHEN | M12 | Munitiemagazijn | 210 | 0 | 1 | CLAS | CLAS | RVB-Z | Handmatig | 1 | 2 |  | Nee |  | Nee | 2 |  |  | Nee | voor gevel, t.o. lok.6 | dubbele scharnierdeur | Ja, vastgoedbeh. | Scharnierdeur | Bunkerdeur / magazijndeur
900119503 | 14 | Bedrijfsdeur | 49F04 | LOGISTIEK CENTRUM RUCPHEN | M12 | Munitiemagazijn | 210 | 0 | 1A | CLAS | CLAS | RVB-Z | Handmatig | 1 | 1 |  | Nee |  | Nee | 1 |  |  | Nee | voor gevel, t.o. lok.5 | dubbele scharnierdeur | Ja, vastgoedbeh. | Scharnierdeur | Bunkerdeur / magazijndeur
900119519 | 14 | Bedrijfsdeur | 49F04 | LOGISTIEK CENTRUM RUCPHEN | M4 | Magazijn | 210 | 0 | 1 | CLAS | CLAS | RVB-Z | Handmatig | 1 | 4 |  | Nee |  | Nee | 4 |  |  | Nee | voor gevel, naast lok.8 |  | Ja, vastgoedbeh. | Scharnierdeur | Bunkerdeur / magazijndeur
900128477 | 14 | Bedrijfsdeur | 49F04 | LOGISTIEK CENTRUM RUCPHEN | M5 | Magazijn | 210 | 0 | 1 | CLAS | CLAS | RVB-Z | Handmatig | 1 | 7 |  | Nee |  | Nee | 7 |  |  | Nee | Bij ruimte 3 |  | Ja, vastgoedbeh. | Scharnierdeur | Bunkerdeur
900119541 | 14 | Bedrijfsdeur | 49F04 | LOGISTIEK CENTRUM RUCPHEN | M8 | Munitiemagazijn | 210 | 0 | 1 | CLAS | CLAS | RVB-Z | Handmatig | 1 | 1 |  | Nee |  | Nee | 1 |  |  | Nee | voor gevel, naast lok.2 |  | Ja, vastgoedbeh. | Scharnierdeur | Bunkerdeur / magazijndeur
900119542 | 14 | Bedrijfsdeur | 49F04 | LOGISTIEK CENTRUM RUCPHEN | M8 | Munitiemagazijn | 210 | 0 | 1 | CLAS | CLAS | RVB-Z | Handmatig | 1 | 2 |  | Nee |  | Nee | 2 |  |  | Nee | voor gevel, t.o. lok.5 | dubbele scharnierdeur | Ja, vastgoedbeh. | Scharnierdeur | Bunkerdeur / magazijndeur
900119543 | 14 | Bedrijfsdeur | 49F04 | LOGISTIEK CENTRUM RUCPHEN | M8 | Munitiemagazijn | 210 | 0 | 1 | CLAS | CLAS | RVB-Z | Handmatig | 1 | 3 |  | Nee |  | Nee | 3 |  |  | Nee | voor gevel, t.o. lok.6 | dubbele scharnierdeur | Ja, vastgoedbeh. | Scharnierdeur | Bunkerdeur / magazijndeur
900119544 | 14 | Bedrijfsdeur | 49F04 | LOGISTIEK CENTRUM RUCPHEN | M8 | Munitiemagazijn | 210 | 0 | 1 | CLAS | CLAS | RVB-Z | Handmatig | 1 | 4 |  | Nee |  | Nee | 4 |  |  | Nee | voor gevel, naast lok.8 |  | Ja, vastgoedbeh. | Scharnierdeur | Bunkerdeur / magazijndeur
900119545 | 14 | Bedrijfsdeur | 49F04 | LOGISTIEK CENTRUM RUCPHEN | M8 | Munitiemagazijn | 210 | 0 | 1 | CLAS | CLAS | RVB-Z | Handmatig | 1 | 5 |  | Nee |  | Nee | 5 |  |  | Nee | Achter gevel, tussen lok. 6 en 7 |  | Ja, vastgoedbeh. | Scharnierdeur | Bunkerdeur / magazijndeur
900119546 | 14 | Bedrijfsdeur | 49F04 | LOGISTIEK CENTRUM RUCPHEN | M8 | Munitiemagazijn | 210 | 0 | 1 | CLAS | CLAS | RVB-Z | Handmatig | 1 | 6 |  | Nee |  | Nee | 6 |  |  | Nee | Achter gevel, tussen lok. 4 en 5 |  | Ja, vastgoedbeh. | Scharnierdeur | Bunkerdeur / magazijndeur
900038583 | 14 | Bedrijfsdeur | 49F04 | LOGISTIEK CENTRUM RUCPHEN | P1 | Magazijn | 142 | 0 | 1 | CLAS | CLAS | RVB-Z | Handmatig | 1 | 1 |  | Nee | 3,000 | Nee | 1 |  | 2,750 | Nee |  |  | Ja, vastgoedbeh. | Overheaddeur | Overheaddeur
900038584 | 14 | Bedrijfsdeur | 49F04 | LOGISTIEK CENTRUM RUCPHEN | P4 | Magazijn | 142 | 0 | 1 | CLAS | CLAS | RVB-Z | Handmatig | 1 | 1 |  | Nee | 3,000 | Nee | 1 |  | 2,750 | Nee |  |  | Ja, vastgoedbeh. | Overheaddeur | Overheaddeur
900038585 | 14 | Bedrijfsdeur | 49F04 | LOGISTIEK CENTRUM RUCPHEN | P5 | Magazijn | 165 | 0 | 1 | CLAS | CLAS | RVB-Z | Handmatig | 1 | 1 |  | Nee | 3,000 | Nee | 1 |  | 2,750 | Nee |  |  | Ja, vastgoedbeh. | Overheaddeur | Overheaddeur
900038586 | 14 | Bedrijfsdeur | 49F04 | LOGISTIEK CENTRUM RUCPHEN | P6 | Magazijn | 142 | 0 | 1 | CLAS | CLAS | RVB-Z | Handmatig | 1 | 1 |  | Nee | 3,000 | Nee | 1 |  | 2,750 | Nee |  |  | Ja, vastgoedbeh. | Overheaddeur | Overheaddeur
900095564 | 14 | Bedrijfsdeur | 49G01 | VLIEGBASIS WOENSDRECHT | 007 | Gezondheidscentrum Woensdrecht | 1635 | 0 | 02 | CLSK | CLSK | RVB-Z | Elektrisch | 1 | 1 | 1996 | Nee | 1,800 | Nee | 1 | EMD SUK | 2,200 | Nee | Geneestkundig centrum | Ingang buiten | Ja, vastgoedbeh. | Schuifdeur | Electrische toegangsdeur
900107376 | 14 | Bedrijfsdeur | 49G01 | VLIEGBASIS WOENSDRECHT | 007 | Gezondheidscentrum Woensdrecht | 1635 | 0 | 02 | CLSK | CLSK | RVB-Z | Elektrisch | 1 | 2 | 1996 | Nee | 1,800 | Nee | 2 | EMD SUK | 2,200 | Nee | Geneestkundig centrum | Ingang binnen | Ja, vastgoedbeh. | Schuifdeur | Electrische toegangsdeur
900038790 | 14 | Bedrijfsdeur | 49G01 | VLIEGBASIS WOENSDRECHT | 007 | Gezondheidscentrum Woensdrecht | 1635 | 0 | 17 | CLSK | CLSK | RVB-Z | Elektrisch | 1 | 3 | 1996 | Nee | 3,600 | Nee | 3 | Nassau | 3,000 | Nee |  | H-22151.01/7 | Ja, vastgoedbeh. | Overheaddeur | Overheaddeur
900038791 | 14 | Bedrijfsdeur | 49G01 | VLIEGBASIS WOENSDRECHT | 007 | Gezondheidscentrum Woensdrecht | 1635 | 0 | 17 | CLSK | CLSK | RVB-Z | Elektrisch | 1 | 4 | 1996 | Nee | 3,600 | Nee | 4 | Nassau | 3,000 | Nee |  | H-22151.01/7 | Ja, vastgoedbeh. | Overheaddeur | Overheaddeur
900130249 | 14 | Bedrijfsdeur | 49G01 | VLIEGBASIS WOENSDRECHT | 009 | Hoofdwachtgebouw DBBO Woensdrecht | 548 | 0 | 2 | CLSK | CLSK | RVB-Z | Elektrisch | 1 | 1 | 2008 | Nee |  | Nee | 1 | Unislide |  | Nee | richting ruimte 21 | Unislide local | Ja, vastgoedbeh. | Nader te bepalen | Electrische toegangsdeur
900038063 | 14 | Bedrijfsdeur | 49G01 | VLIEGBASIS WOENSDRECHT | 11 | Werkplaats Standard Aero ( straalmotoren ) | 9143 | 0 | 5 | CLSK | CLSK | RVB-Z | Handmatig | 1 | 14 | 1991 | Nee |  | Nee | 14 | Crawford |  | Nee | Tussen ruimte 4 en 5 | Type RS 10 Ordernr. 14127 ID. 071017 | Ja, vastgoedbeh. | Roldeur | Overheaddeur
900110934 | 14 | Bedrijfsdeur | 49G01 | VLIEGBASIS WOENSDRECHT | 11 | Werkplaats Standard Aero ( straalmotoren ) | 9143 | 0 | 7 | CLSK | CLSK | RVB-Z | Elektrisch | 1 | 13 | 2008 | Nee |  | Nee | 13 | Novoferm |  | Nee | Tussen ruimte 7 en 33 | serie 8828 nr. 1683187 / 0020 | Ja, vastgoedbeh. | Roldeur | Overheaddeur
900110935 | 14 | Bedrijfsdeur | 49G01 | VLIEGBASIS WOENSDRECHT | 11 | Werkplaats Standard Aero ( straalmotoren ) | 9143 | 0 | 7 | CLSK | CLSK | RVB-Z | Elektrisch | 1 | 12 | 2008 | Nee |  | Nee | 12 | Novoferm |  | Nee | Tussen ruimte 7 en 40 | serie 8829 nr. 1683187 / 0050 | Ja, vastgoedbeh. | Roldeur | Overheaddeur
900094887 | 14 | Bedrijfsdeur | 49G01 | VLIEGBASIS WOENSDRECHT | 11 | Werkplaats Standard Aero ( straalmotoren ) | 9143 | 0 | 19 | CLSK | CLSK | RVB-Z | Elektrisch | 1 | 1 | 2004 | Nee | 2,900 | Nee | 1 | Hoefnagels | 3,200 | Nee | Naar buiten | ID. 071018 deurnr. 021289/002 type. E120 | Ja, vastgoedbeh. | Overheaddeur | Overheaddeur
900094888 | 14 | Bedrijfsdeur | 49G01 | VLIEGBASIS WOENSDRECHT | 11 | Werkplaats Standard Aero ( straalmotoren ) | 9143 | 0 | 19 | CLSK | CLSK | RVB-Z | Elektrisch | 1 | 10 | 2004 | Nee | 4,500 | Nee | 10 | Hoefnagels | 3,500 | Nee | Tussen ruimte 19 en 18 | ID. 071024 deurnr. 021289/001 type. E120 | Ja, vastgoedbeh. | Roldeur | Overheaddeur
900094889 | 14 | Bedrijfsdeur | 49G01 | VLIEGBASIS WOENSDRECHT | 11 | Werkplaats Standard Aero ( straalmotoren ) | 9143 | 0 | 22 | CLSK | CLSK | RVB-Z | Elektrisch | 1 | 11 | 2007 | Nee | 4,000 | Nee | 11 | Novoferm | 3,200 | Nee | Naar 23 | serie 5859 nr. 1241592 / 0020 | Ja, vastgoedbeh. | Roldeur | Overheaddeur
900131543 | 14 | Bedrijfsdeur | 49G01 | VLIEGBASIS WOENSDRECHT | 11 | Werkplaats Standard Aero ( straalmotoren ) | 9143 | 0 | 24 | CLSK | CLSK | RVB-Z | Elektrisch | 1 | 2 |  | Nee | 2,000 | Nee | 2 |  | 7,000 | Ja |  |  | Ja, vastgoedbeh. | Schuifdeur
900094890 | 14 | Bedrijfsdeur | 49G01 | VLIEGBASIS WOENSDRECHT | 11 | Werkplaats Standard Aero ( straalmotoren ) | 9143 | 0 | 53 | CLSK | CLSK | RVB-Z | Elektrisch | 1 | 9 | 1997 | Nee | 2,850 | Nee | 9 | Lindab doorline | 3,200 | Ja | Naar buiten |  | Ja, vastgoedbeh. | Overheaddeur | Overheaddeur
900110943 | 14 | Bedrijfsdeur | 49G01 | VLIEGBASIS WOENSDRECHT | 11 | Werkplaats Standard Aero ( straalmotoren ) | 9143 | 0 | 55 | CLSK | CLSK | RVB-Z | Elektrisch | 1 | 8 | 1995 | Nee | 2,600 | Nee | 8 | Crawford | 3,200 | Ja | Naar buiten | no.259930 01 salesnr. NL39528961 | Ja, vastgoedbeh. | Overheaddeur | Overheaddeur
900110944 | 14 | Bedrijfsdeur | 49G01 | VLIEGBASIS WOENSDRECHT | 11 | Werkplaats Standard Aero ( straalmotoren ) | 9143 | 0 | 55 | CLSK | CLSK | RVB-Z | Elektrisch | 1 | 15 | 2012 | Nee |  | Nee | 15 | Novoferm |  | Nee | tussen ruimte 55 en 71 | serie 2769 nr. 2669045 / 0041 | Ja, vastgoedbeh. | Roldeur | Overheaddeur
900094892 | 14 | Bedrijfsdeur | 49G01 | VLIEGBASIS WOENSDRECHT | 11 | Werkplaats Standard Aero ( straalmotoren ) | 9143 | 0 | 71 | CLSK | CLSK | RVB-Z | Elektrisch | 1 | 4 |  | Nee | 2,950 | Nee | 4 | Crawford | 4,000 | Nee | Naar buiten | ID. 067101 deurnr. 10976/2 type. E120 | Ja, vastgoedbeh. | Roldeur | Overheaddeur
900094893 | 14 | Bedrijfsdeur | 49G01 | VLIEGBASIS WOENSDRECHT | 11 | Werkplaats Standard Aero ( straalmotoren ) | 9143 | 0 | 71 | CLSK | CLSK | RVB-Z | Elektrisch | 1 | 3 |  | Nee | 2,950 | Nee | 3 | Crawford | 4,000 | Nee | Naar buiten | ID. 071025 deurnr. 10976/3 type. E120 | Ja, vastgoedbeh. | Roldeur | Overheaddeur
900110946 | 14 | Bedrijfsdeur | 49G01 | VLIEGBASIS WOENSDRECHT | 11 | Werkplaats Standard Aero ( straalmotoren ) | 9143 | 0 | 71 | CLSK | CLSK | RVB-Z | Elektrisch | 1 | 6 |  | Nee | 2,950 | Nee | 6 | Crawford | 4,000 | Nee | Naar buiten | ID. 071022 deurnr. 10976/4 type. E120 | Ja, vastgoedbeh. | Roldeur | Overheaddeur
900110947 | 14 | Bedrijfsdeur | 49G01 | VLIEGBASIS WOENSDRECHT | 11 | Werkplaats Standard Aero ( straalmotoren ) | 9143 | 0 | 71 | CLSK | CLSK | RVB-Z | Elektrisch | 1 | 5 |  | Nee | 2,950 | Nee | 5 | Crawford | 4,000 | Nee | Naar buiten | ID. 071023 deurnr. 10976/1 type. E120 | Ja, vastgoedbeh. | Roldeur | Overheaddeur
900110945 | 14 | Bedrijfsdeur | 49G01 | VLIEGBASIS WOENSDRECHT | 11 | Werkplaats Standard Aero ( straalmotoren ) | 9143 | 0 | 79 | CLSK | CLSK | RVB-Z | Elektrisch | 1 | 16 | 2012 | Nee |  | Nee | 16 | Novoferm |  | Nee | tussen ruimte 79 en 71 | serie 2768 nr. 2669045 / 0021 | Ja, vastgoedbeh. | Roldeur | Overheaddeur
900094891 | 14 | Bedrijfsdeur | 49G01 | VLIEGBASIS WOENSDRECHT | 11 | Werkplaats Standard Aero ( straalmotoren ) | 9143 | 0 | 80 | CLSK | CLSK | RVB-Z | Elektrisch | 1 | 7 |  | Nee | 2,950 | Nee | 7 | Crawford | 3,200 | Nee | Naar buiten | ID. 071021 type. E120 | Ja, vastgoedbeh. | Overheaddeur | Overheaddeur
900038081 | 14 | Bedrijfsdeur | 49G01 | VLIEGBASIS WOENSDRECHT | 13 | Werkplaats / Magazijn / Kantoor | 2259 | 0 | 2 | CLSK | CLSK | RVB-Z | Elektrisch | 1 | 1 | 2008 | Nee | 4,800 | Nee | 1 | Crawford | 3,485 | Ja |  | 1202322 Veerbreukbev. valbev. | Ja, vastgoedbeh. | Overheaddeur | Overheaddeur
900038084 | 14 | Bedrijfsdeur | 49G01 | VLIEGBASIS WOENSDRECHT | 13 | Werkplaats / Magazijn / Kantoor | 2259 | 0 | 2 | CLSK | CLSK | RVB-Z | Elektrisch | 1 | 4 | 2008 | Nee | 4,800 | Nee | 4 | Crawford | 3,485 | Ja |  | 1202322 Veerbreukbev. valbev. | Ja, vastgoedbeh. | Overheaddeur | Overheaddeur
900038082 | 14 | Bedrijfsdeur | 49G01 | VLIEGBASIS WOENSDRECHT | 13 | Werkplaats / Magazijn / Kantoor | 2259 | 0 | 5 | CLSK | CLSK | RVB-Z | Elektrisch | 1 | 2 |  | Nee | 4,600 | Nee | 2 | Crawford | 4,200 | Ja | naast de toiletten groep | 1202322 Veerbreukbev. valbev. | Ja, vastgoedbeh. | Overheaddeur | Overheaddeur
900038083 | 14 | Bedrijfsdeur | 49G01 | VLIEGBASIS WOENSDRECHT | 13 | Werkplaats / Magazijn / Kantoor | 2259 | 0 | 5 | CLSK | CLSK | RVB-Z | Elektrisch | 1 | 3 |  | Nee | 4,600 | Nee | 3 | Crawford | 4,200 | Ja | bij ruimte 15 | 1202322 Veerbreukbev. valbev. | Ja, vastgoedbeh. | Overheaddeur | Overheaddeur
900038092 | 14 | Bedrijfsdeur | 49G01 | VLIEGBASIS WOENSDRECHT | 17 | Chemische Afvalwaterzuivering | 216 | 0 | 1 | CLSK | CLSK | RVB-Z | Handmatig | 1 | 1 |  | Nee | 3,000 | Nee | 1 | Indus | 4,200 | Ja |  | Veerbreukbev. valbev. | Ja, vastgoedbeh. | Overheaddeur | Overheaddeur
900038833 | 14 | Bedrijfsdeur | 49G01 | VLIEGBASIS WOENSDRECHT | 30 | Kantoorgebouw DMO Wapensystemen | 922 | 0 | 1 | CLSK | CLSK | RVB-Z | Elektrisch | 1 | 1 | 1994 | Nee | 1,890 | Nee | 1 | Besam | 2,250 | Nee |  |  | Ja, vastgoedbeh. | Schuifdeur | Electrische toegangsdeur
900038115 | 14 | Bedrijfsdeur | 49G01 | VLIEGBASIS WOENSDRECHT | 32 | Kantoorgebouw Hondenschool | 938 | 0 | 7 | CLSK | CLSK | RVB-Z | Handmatig | 1 | 1 | 1986 | Nee | 2,800 | Nee | 1 | Crawford | 2,600 | Nee | I.D.nr 067478 | 53269 Veerbreuk bev. valbev. | Ja, vastgoedbeh. | Overheaddeur | Overheaddeur
900038777 | 14 | Bedrijfsdeur | 49G01 | VLIEGBASIS WOENSDRECHT | 66 | Autohobbyclub | 615 | 0 | 4 | CLSK | CLSK | RVB-Z | Handmatig | 1 | 1 | 1996 | Nee | 3,300 | Nee | 1 | Crawford | 3,800 | Ja | Rechts vanuit de ruimte | 274175-01 Veerbreukbev. valbev. | Ja, vastgoedbeh. | Overheaddeur | Overheaddeur
900038778 | 14 | Bedrijfsdeur | 49G01 | VLIEGBASIS WOENSDRECHT | 66 | Autohobbyclub | 615 | 0 | 4 | CLSK | CLSK | RVB-Z | Handmatig | 1 | 2 | 1996 | Nee | 3,300 | Nee | 2 | Crawford | 3,800 | Nee | Links vanuit de ruimte | 274175-02 veerbreukbev. valbev. | Ja, vastgoedbeh. | Overheaddeur | Overheaddeur
900038779 | 14 | Bedrijfsdeur | 49G01 | VLIEGBASIS WOENSDRECHT | 66 | Autohobbyclub | 615 | 0 | 6 | CLSK | CLSK | RVB-Z | Handmatig | 1 | 3 | 2003 | Nee | 3,300 | Nee | 3 | Lindab doorline | 3,800 | Ja | Rechts vanuit de ruimte | 89370-1 veerbreukbev. valbev | Ja, vastgoedbeh. | Overheaddeur | Overheaddeur
900038780 | 14 | Bedrijfsdeur | 49G01 | VLIEGBASIS WOENSDRECHT | 66 | Autohobbyclub | 615 | 0 | 6 | CLSK | CLSK | RVB-Z | Handmatig | 1 | 4 | 1999 | Nee | 3,300 | Nee | 4 | Lindab doorline | 3,800 | Nee |  | 58228-01 veerbreukbev. valbev. | Ja, vastgoedbeh. | Overheaddeur | Overheaddeur
900038781 | 14 | Bedrijfsdeur | 49G01 | VLIEGBASIS WOENSDRECHT | 66 | Autohobbyclub | 615 | 0 | 6 | CLSK | CLSK | RVB-Z | Handmatig | 1 | 5 | 2012 | Nee | 3,300 | Nee | 5 | Verloo | 3,800 | Nee | ST3V | E 167193 veerbreukbev. valbev. | Ja, vastgoedbeh. | Kanteldeur | Overheaddeur
900038782 | 14 | Bedrijfsdeur | 49G01 | VLIEGBASIS WOENSDRECHT | 66 | Autohobbyclub | 615 | 0 | 6 | CLSK | CLSK | RVB-Z | Handmatig | 1 | 6 | 2002 | Nee | 3,300 | Nee | 6 | Lindab doorline | 3,800 | Nee | Links vanuit de ruimte | 82224-1 veerbreukbev. valbev. | Ja, vastgoedbeh. | Overheaddeur | Overheaddeur
900038789 | 14 | Bedrijfsdeur | 49G01 | VLIEGBASIS WOENSDRECHT | 67 | Stalling Autohobbyclub | 147 | 0 | 2 | CLSK | CLSK | RVB-Z | Handmatig | 1 | 1 |  | Nee | 3,600 | Nee | 1 | Lindab | 3,500 | Nee |  |  | Ja, vastgoedbeh. | Overheaddeur | Overheaddeur
900038792 | 14 | Bedrijfsdeur | 49G01 | VLIEGBASIS WOENSDRECHT | 74 | Opslagloods LCW en opstelling AMR | 3141 | 0 | 10 | CLSK | CLSK | RVB-Z | Elektrisch | 1 | 3 |  | Nee | 3,800 | Nee | 3 | Crawford | 4,000 | Nee |  |  | Ja, vastgoedbeh. | Overheaddeur | Overheaddeur
900038793 | 14 | Bedrijfsdeur | 49G01 | VLIEGBASIS WOENSDRECHT | 74 | Opslagloods LCW en opstelling AMR | 3141 | 0 | 10 | CLSK | CLSK | RVB-Z | Elektrisch | 1 | 4 |  | Nee | 3,800 | Nee | 4 | Crawford | 4,000 | Nee |  |  | Ja, vastgoedbeh. | Overheaddeur | Overheaddeur
900038794 | 14 | Bedrijfsdeur | 49G01 | VLIEGBASIS WOENSDRECHT | 74 | Opslagloods LCW en opstelling AMR | 3141 | 0 | 10 | CLSK | CLSK | RVB-Z | Elektrisch | 1 | 5 |  | Nee | 3,800 | Nee | 5 | Crawford | 4,000 | Nee |  |  | Ja, vastgoedbeh. | Roldeur | Overheaddeur
900038795 | 14 | Bedrijfsdeur | 49G01 | VLIEGBASIS WOENSDRECHT | 74 | Opslagloods LCW en opstelling AMR | 3141 | 0 | 10 | CLSK | CLSK | RVB-Z | Elektrisch | 1 | 6 |  | Nee | 3,800 | Nee | 6 | Crawford | 4,000 | Nee |  | econoroll | Ja, vastgoedbeh. | Roldeur | Overheaddeur
900094981 | 14 | Bedrijfsdeur | 49G01 | VLIEGBASIS WOENSDRECHT | 74 | Opslagloods LCW en opstelling AMR | 3141 | 0 | 10 | CLSK | CLSK | RVB-Z | Elektrisch | 1 | 2 | 1989 | Nee | 3,800 | Nee | 2 | Crawford | 4,000 | Nee | Zijkant | 29169 veerbreukbev. valbev. | Ja, vastgoedbeh. | Overheaddeur | Overheaddeur
900094982 | 14 | Bedrijfsdeur | 49G01 | VLIEGBASIS WOENSDRECHT | 74 | Opslagloods LCW en opstelling AMR | 3141 | 0 | 10 | CLSK | CLSK | RVB-Z | Elektrisch | 1 | 7 | 1995 | Nee | 3,800 | Nee | 7 | Crawford | 4,000 | Nee | Zijkant | 264769 01 | Ja, vastgoedbeh. | Overheaddeur | Overheaddeur
900094980 | 14 | Bedrijfsdeur | 49G01 | VLIEGBASIS WOENSDRECHT | 74 | Opslagloods LCW en opstelling AMR | 3141 | 0 | 15A | CLSK | CLSK | RVB-Z | Elektrisch | 1 | 1 | 1991 | Nee | 2,400 | Nee | 1 | Crawford | 2,200 | Nee |  | Prod. 220060 01 | Ja, vastgoedbeh. | Overheaddeur | Overheaddeur
900119316 | 14 | Bedrijfsdeur | 49G01 | VLIEGBASIS WOENSDRECHT | 77 | CIS-bunker | 401 | 0 | 1 | CLSK | CLSK | RVB-Z | Handmatig | 1 | 1 |  | Nee | 1,050 | Nee | 1 | 1 |  | Nee |  |  | Ja, vastgoedbeh. | Scharnierdeur | Bunkerdeur / magazijndeur
900119317 | 14 | Bedrijfsdeur | 49G01 | VLIEGBASIS WOENSDRECHT | 77 | CIS-bunker | 401 | 0 | 11 | CLSK | CLSK | RVB-Z | Handmatig | 1 | 2 |  | Nee | 1,050 | Nee | 2 |  |  | Nee |  |  | Ja, vastgoedbeh. | Scharnierdeur | Bunkerdeur / magazijndeur
900123517 | 14 | Bedrijfsdeur | 49G01 | VLIEGBASIS WOENSDRECHT | 85 | Opleidingscentrum CLSK | 16219 | 0 | 0B.01A | CLSK | CLSK | RVB-Z | Elektrisch | 1 | 1 | 1999 | Nee | 1,800 | Nee | 1 | Record | 2,600 | Nee | Buitendeur links | E.911799-10 | Ja, vastgoedbeh. | Schuifdeur | Electrische toegangsdeur
900123519 | 14 | Bedrijfsdeur | 49G01 | VLIEGBASIS WOENSDRECHT | 85 | Opleidingscentrum CLSK | 16219 | 0 | 0B.01A | CLSK | CLSK | RVB-Z | Elektrisch | 1 | 8 | 1999 | Nee | 1,800 | Nee | 8 | Record | 2,600 | Nee | Binnendeur hal rechts | E.911799-11 | Ja, vastgoedbeh. | Schuifdeur | Electrische toegangsdeur
900123518 | 14 | Bedrijfsdeur | 49G01 | VLIEGBASIS WOENSDRECHT | 85 | Opleidingscentrum CLSK | 16219 | 0 | 0B.01B | CLSK | CLSK | RVB-Z | Elektrisch | 1 | 2 | 1999 | Nee | 1,800 | Nee | 2 | Record | 2,600 | Nee | Buitendeur rechts | E.911799-8 | Ja, vastgoedbeh. | Schuifdeur | Electrische toegangsdeur
900123520 | 14 | Bedrijfsdeur | 49G01 | VLIEGBASIS WOENSDRECHT | 85 | Opleidingscentrum CLSK | 16219 | 0 | 0B.01B | CLSK | CLSK | RVB-Z | Elektrisch | 1 | 9 | 1999 | Nee | 1,800 | Nee | 9 | Record | 2,600 | Nee | Binnendeur links | E.911799-9 | Ja, vastgoedbeh. | Schuifdeur | Electrische toegangsdeur
900123514 | 14 | Bedrijfsdeur | 49G01 | VLIEGBASIS WOENSDRECHT | 85 | Opleidingscentrum CLSK | 16219 | 0 | 0B.21 | CLSK | CLSK | RVB-Z | Elektrisch | 1 | 7 | 1999 | Nee |  | Nee | 7 | Windsor |  | Nee |  | Deurnummer 141096.3.1 | Ja, vastgoedbeh. | Overheaddeur | Overheaddeur
900123513 | 14 | Bedrijfsdeur | 49G01 | VLIEGBASIS WOENSDRECHT | 85 | Opleidingscentrum CLSK | 16219 | 0 | 0C.14 | CLSK | CLSK | RVB-Z | Elektrisch | 1 | 6 | 1999 | Nee |  | Nee | 6 | Windsor |  | Nee |  | Deurnummer 141096.2.1 | Ja, vastgoedbeh. | Overheaddeur | Overheaddeur
900094581 | 14 | Bedrijfsdeur | 49G01 | VLIEGBASIS WOENSDRECHT | 85 | Opleidingscentrum CLSK | 16219 | 0 | 0D.18 | CLSK | CLSK | RVB-Z | Elektrisch | 1 | 3 | 1999 | Nee |  | Nee | 3 |  |  | Nee |  |  | Ja, vastgoedbeh. | Overheaddeur | Overheaddeur
900106174 | 14 | Bedrijfsdeur | 49G01 | VLIEGBASIS WOENSDRECHT | 85 | Opleidingscentrum CLSK | 16219 | 0 | 0E.01 | CLSK | CLSK | RVB-Z | Elektrisch | 1 | 10 | 1999 | Ja | 3,200 | Nee | 10 | Record | 3,200 | Nee | Buiten R | STA16 | Ja, vastgoedbeh. | Roldeur
900094598 | 14 | Bedrijfsdeur | 49G01 | VLIEGBASIS WOENSDRECHT | 85 | Opleidingscentrum CLSK | 16219 | 0 | 0E.03 | CLSK | CLSK | RVB-Z | Elektrisch | 1 | 11 | 1999 | Ja | 3,200 | Nee | 11 | Record | 3,200 | Nee | Binnen R | STA16 | Ja, vastgoedbeh. | Roldeur
900094580 | 14 | Bedrijfsdeur | 49G01 | VLIEGBASIS WOENSDRECHT | 85 | Opleidingscentrum CLSK | 16219 | 0 | 0F.17 | CLSK | CLSK | RVB-Z | Elektrisch | 1 | 5 | 1999 | Nee |  | Nee | 5 | Windsor |  | Nee |  | Deurnummer 141096.1.2 | Ja, vastgoedbeh. | Overheaddeur | Overheaddeur
900094594 | 14 | Bedrijfsdeur | 49G01 | VLIEGBASIS WOENSDRECHT | 85 | Opleidingscentrum CLSK | 16219 | 0 | 0F.19 | CLSK | CLSK | RVB-Z | Elektrisch | 1 | 12 | 1999 | Ja | 4,000 | Nee | 12 | Record | 2,700 | Nee | Buiten L | STA16 | Ja, vastgoedbeh. | Roldeur
900094597 | 14 | Bedrijfsdeur | 49G01 | VLIEGBASIS WOENSDRECHT | 85 | Opleidingscentrum CLSK | 16219 | 0 | 0F.19A | CLSK | CLSK | RVB-Z | Elektrisch | 1 | 13 | 1999 | Ja | 4,000 | Nee | 13 | Record | 2,700 | Nee | Binnen L | STA16 | Ja, vastgoedbeh. | Roldeur
900125354 | 14 | Bedrijfsdeur | 49G01 | VLIEGBASIS WOENSDRECHT | 86 | Energiegebouw / Transformator | 486 | 0 | 5 | CLSK | CLSK | RVB-Z | Handmatig | 1 | 1 |  | Nee |  | Nee | 1 |  |  | Nee |  |  | Ja, vastgoedbeh. | Overheaddeur | Overheaddeur
900094881 | 14 | Bedrijfsdeur | 49G01 | VLIEGBASIS WOENSDRECHT | 101 | Werkplaats Terma | 665 | 0 | 16 | CLSK | CLSK | RVB-Z | Handmatig | 1 | 2 |  | Nee | 4,500 | Nee | 2 | Crawford | 3,500 | Ja | Achter | 43260 Veerbreukbev. Valbev. | Ja, vastgoedbeh. | Overheaddeur | Overheaddeur
900094882 | 14 | Bedrijfsdeur | 49G01 | VLIEGBASIS WOENSDRECHT | 101 | Werkplaats Terma | 665 | 0 | 18 | CLSK | CLSK | RVB-Z | Handmatig | 1 | 1 |  | Nee | 3,600 | Nee | 1 | Crawford | 3,500 | Nee | Zijkant | 43260 Veerbreukbev. Valbev. | Ja, vastgoedbeh. | Overheaddeur | Overheaddeur
900038057 | 14 | Bedrijfsdeur | 49G01 | VLIEGBASIS WOENSDRECHT | 102 | Werkplaats Airborne Services | 667 | 0 | 1 | CLSK | CLSK | RVB-Z | Handmatig | 1 | 1 |  | Nee | 4,500 | Nee | 1 | Crawford | 3,500 | Ja | Voorkant | 43260 Veerbreukbev. Valbev. | Ja, vastgoedbeh. | Overheaddeur | Overheaddeur
900038058 | 14 | Bedrijfsdeur | 49G01 | VLIEGBASIS WOENSDRECHT | 102 | Werkplaats Airborne Services | 667 | 0 | 6 | CLSK | CLSK | RVB-Z | Handmatig | 1 | 2 |  | Nee | 4,500 | Nee | 2 | Crawford | 3,500 | Ja | Achter | 43260 Veerbreukbev. Valbev. | Ja, vastgoedbeh. | Overheaddeur | Overheaddeur
900124807 | 14 | Bedrijfsdeur | 49G01 | VLIEGBASIS WOENSDRECHT | 103 | Ketelhuis | 293 | 0 | 4 | CLSK | CLSK | RVB-Z | Handmatig | 1 | 1 |  | Nee |  | Nee | 1 |  |  | Nee |  |  | Ja, vastgoedbeh. | Overheaddeur | Overheaddeur
900108032 | 14 | Bedrijfsdeur | 49G01 | VLIEGBASIS WOENSDRECHT | 115 | Hangar Zuid T.11 | 2277 | 0 | 1 | CLSK | CLSK | RVB-Z | Handmatig | 1 | 4 | 2009 | Nee | 4,000 | Nee | 4 | Teckentrup GmbH | 4,000 | Nee |  | Nr. 1006874 | Ja, vastgoedbeh. | Roldeur | Overheaddeur
900116547 | 14 | Bedrijfsdeur | 49G01 | VLIEGBASIS WOENSDRECHT | 119 | Hangar Noord T.9 | 3060 | 0 | 1 | CLSK | CLSK | RVB-Z | Elektrisch | 1 | 2 | 1996 | Ja |  | Nee | 02 |  |  | Nee | naar ruimte 2 | Roldeur - Brand- braakwerende deur | Ja, vastgoedbeh. | Roldeur | Overheaddeur
900124848 | 14 | Bedrijfsdeur | 49G01 | VLIEGBASIS WOENSDRECHT | 119 | Hangar Noord T.9 | 3060 | 0 | 1 | CLSK | CLSK | RVB-Z | Elektrisch | 1 | 4 |  | Ja |  | Nee | 04 |  |  | Nee | naar ruimte 41B | brand- en braakwerende roldeur | Ja, vastgoedbeh. | Roldeur
900124849 | 14 | Bedrijfsdeur | 49G01 | VLIEGBASIS WOENSDRECHT | 119 | Hangar Noord T.9 | 3060 | 0 | 1 | CLSK | CLSK | RVB-Z | Elektrisch | 1 | 5 |  | Ja |  | Nee | 05 |  |  | Nee | naar ruimte 41 | brand- en braakwerende roldeur | Ja, vastgoedbeh. | Roldeur
900124850 | 14 | Bedrijfsdeur | 49G01 | VLIEGBASIS WOENSDRECHT | 119 | Hangar Noord T.9 | 3060 | 0 | 1 | CLSK | CLSK | RVB-Z | Elektrisch | 1 | 6 |  | Ja |  | Nee | 06 |  |  | Nee | naar ruimte 40 | brand- en braakwerende roldeur | Ja, vastgoedbeh. | Roldeur
900124851 | 14 | Bedrijfsdeur | 49G01 | VLIEGBASIS WOENSDRECHT | 119 | Hangar Noord T.9 | 3060 | 0 | 1 | CLSK | CLSK | RVB-Z | Elektrisch | 1 | 7 |  | Ja |  | Nee | 07 |  |  | Nee | naar ruimte 39 | brand- en braakwerende roldeur | Ja, vastgoedbeh. | Roldeur
900124852 | 14 | Bedrijfsdeur | 49G01 | VLIEGBASIS WOENSDRECHT | 119 | Hangar Noord T.9 | 3060 | 0 | 1 | CLSK | CLSK | RVB-Z | Elektrisch | 1 | 8 |  | Ja |  | Nee | 08 |  |  | Nee | naar ruimte 36 | brand- en braakwerende roldeur | Ja, vastgoedbeh. | Roldeur
900124853 | 14 | Bedrijfsdeur | 49G01 | VLIEGBASIS WOENSDRECHT | 119 | Hangar Noord T.9 | 3060 | 0 | 1 | CLSK | CLSK | RVB-Z | Elektrisch | 1 | 9 |  | Ja |  | Nee | 09 |  |  | Nee | naar ruimte 35 | brand- en braakwerende roldeur | Ja, vastgoedbeh. | Roldeur
900124854 | 14 | Bedrijfsdeur | 49G01 | VLIEGBASIS WOENSDRECHT | 119 | Hangar Noord T.9 | 3060 | 0 | 1 | CLSK | CLSK | RVB-Z | Elektrisch | 1 | 10 |  | Ja |  | Nee | 10 |  |  | Nee | naar ruimte 23 | brand- en braakwerende roldeur | Ja, vastgoedbeh. | Roldeur
900124855 | 14 | Bedrijfsdeur | 49G01 | VLIEGBASIS WOENSDRECHT | 119 | Hangar Noord T.9 | 3060 | 0 | 1 | CLSK | CLSK | RVB-Z | Elektrisch | 1 | 11 |  | Ja |  | Nee | 11 |  |  | Nee | naar ruimte 17 | brand- en braakwerende roldeur | Ja, vastgoedbeh. | Roldeur
900124856 | 14 | Bedrijfsdeur | 49G01 | VLIEGBASIS WOENSDRECHT | 119 | Hangar Noord T.9 | 3060 | 0 | 1 | CLSK | CLSK | RVB-Z | Elektrisch | 1 | 12 |  | Ja |  | Nee | 12 |  |  | Nee | naar ruimte 11 | brand- en braakwerende roldeur | Ja, vastgoedbeh. | Roldeur
900124857 | 14 | Bedrijfsdeur | 49G01 | VLIEGBASIS WOENSDRECHT | 119 | Hangar Noord T.9 | 3060 | 0 | 1 | CLSK | CLSK | RVB-Z | Elektrisch | 1 | 13 |  | Ja |  | Nee | 13 |  |  | Nee | naar ruimte 13 | brand- en braakwerende roldeur | Ja, vastgoedbeh. | Roldeur
900124858 | 14 | Bedrijfsdeur | 49G01 | VLIEGBASIS WOENSDRECHT | 119 | Hangar Noord T.9 | 3060 | 0 | 1 | CLSK | CLSK | RVB-Z | Elektrisch | 1 | 14 |  | Ja |  | Nee | 14 |  |  | Nee | Naar ruimte 8 | brand- en braakwerende roldeur | Ja, vastgoedbeh. | Roldeur
900124859 | 14 | Bedrijfsdeur | 49G01 | VLIEGBASIS WOENSDRECHT | 119 | Hangar Noord T.9 | 3060 | 0 | 1 | CLSK | CLSK | RVB-Z | Elektrisch | 1 | 15 |  | Ja |  | Nee | 15 |  |  | Nee | naar ruimte 7 | brand- en braakwerende roldeur | Ja, vastgoedbeh. | Roldeur
900124860 | 14 | Bedrijfsdeur | 49G01 | VLIEGBASIS WOENSDRECHT | 119 | Hangar Noord T.9 | 3060 | 0 | 1 | CLSK | CLSK | RVB-Z | Elektrisch | 1 | 16 |  | Ja |  | Nee | 16 |  |  | Nee | naar ruimte 6 | brand- en braakwerende roldeur | Ja, vastgoedbeh. | Roldeur
900124861 | 14 | Bedrijfsdeur | 49G01 | VLIEGBASIS WOENSDRECHT | 119 | Hangar Noord T.9 | 3060 | 0 | 1 | CLSK | CLSK | RVB-Z | Elektrisch | 1 | 17 |  | Ja |  | Nee | 17 |  |  | Nee | naar ruimte 5 | brand- en braakwerende roldeur | Ja, vastgoedbeh. | Roldeur
900124862 | 14 | Bedrijfsdeur | 49G01 | VLIEGBASIS WOENSDRECHT | 119 | Hangar Noord T.9 | 3060 | 0 | 1 | CLSK | CLSK | RVB-Z | Elektrisch | 1 | 18 |  | Ja |  | Nee | 18 |  |  | Nee | naar ruimte 5A | brand- en braakwerende roldeur | Ja, vastgoedbeh. | Roldeur
900124863 | 14 | Bedrijfsdeur | 49G01 | VLIEGBASIS WOENSDRECHT | 119 | Hangar Noord T.9 | 3060 | 0 | 1 | CLSK | CLSK | RVB-Z | Elektrisch | 1 | 19 |  | Ja |  | Nee | 19 |  |  | Nee | naar ruimte 3 | brand- en braakwerende roldeur | Ja, vastgoedbeh. | Roldeur
900038076 | 14 | Bedrijfsdeur | 49G01 | VLIEGBASIS WOENSDRECHT | 121 | Magazijn Standard Aero ( straalmotoren ) | 642 | 0 | 1 | CLSK | CLSK | RVB-Z | Handmatig | 1 | 1 |  | Nee | 3,000 | Nee | 1 | Crawford | 3,800 | Nee |  | 26128 Veerbreukbev. Valbev. | Ja, vastgoedbeh. | Overheaddeur | Overheaddeur
900038077 | 14 | Bedrijfsdeur | 49G01 | VLIEGBASIS WOENSDRECHT | 121 | Magazijn Standard Aero ( straalmotoren ) | 642 | 0 | 1 | CLSK | CLSK | RVB-Z | Handmatig | 1 | 2 |  | Nee | 3,000 | Nee | 2 | Crawford | 3,800 | Nee |  | 26128 Veerbreukbev. Valbev. | Ja, vastgoedbeh. | Overheaddeur | Overheaddeur
900038078 | 14 | Bedrijfsdeur | 49G01 | VLIEGBASIS WOENSDRECHT | 121 | Magazijn Standard Aero ( straalmotoren ) | 642 | 0 | 1 | CLSK | CLSK | RVB-Z | Handmatig | 1 | 3 |  | Nee | 3,000 | Nee | 3 | Crawford | 3,800 | Nee |  | 26128 Veerbreukbev. Valbev. | Ja, vastgoedbeh. | Overheaddeur | Overheaddeur
900038079 | 14 | Bedrijfsdeur | 49G01 | VLIEGBASIS WOENSDRECHT | 121 | Magazijn Standard Aero ( straalmotoren ) | 642 | 0 | 1 | CLSK | CLSK | RVB-Z | Handmatig | 1 | 4 |  | Nee | 3,000 | Nee | 4 | Crawford | 3,800 | Nee |  | 26128 Veerbreukbev. Valbev. | Ja, vastgoedbeh. | Overheaddeur | Overheaddeur
900038086 | 14 | Bedrijfsdeur | 49G01 | VLIEGBASIS WOENSDRECHT | 146 | POL-werkplaats | 449 | 0 | 13 | CLSK | CLSK | RVB-Z | Elektrisch | 1 | 1 | 1996 | Nee | 3,950 | Nee | 1 | Lindab | 6,100 | Nee | Linkse | Veerbreukbev. | Ja, vastgoedbeh. | Overheaddeur | Overheaddeur
900038087 | 14 | Bedrijfsdeur | 49G01 | VLIEGBASIS WOENSDRECHT | 146 | POL-werkplaats | 449 | 0 | 13 | CLSK | CLSK | RVB-Z | Elektrisch | 1 | 2 | 1996 | Nee | 3,950 | Nee | 2 | Lindab | 6,100 | Nee | Middelste | Veerbreukbev. | Ja, vastgoedbeh. | Overheaddeur | Overheaddeur
900038088 | 14 | Bedrijfsdeur | 49G01 | VLIEGBASIS WOENSDRECHT | 146 | POL-werkplaats | 449 | 0 | 13 | CLSK | CLSK | RVB-Z | Elektrisch | 1 | 3 | 1996 | Nee | 3,950 | Nee | 3 | Lindab | 6,100 | Nee | rechtse | Veerbreukbev. | Ja, vastgoedbeh. | Overheaddeur | Overheaddeur
900038832 | 14 | Bedrijfsdeur | 49G01 | VLIEGBASIS WOENSDRECHT | 158 | Houtloods | 329 | 0 | 6 | CLSK | CLSK | RVB-Z | Handmatig | 1 | 1 |  | Nee |  | Nee | 1 | Hormann |  | Nee |  |  | Ja, vastgoedbeh. | Kanteldeur | Overheaddeur
900038089 | 14 | Bedrijfsdeur | 49G01 | VLIEGBASIS WOENSDRECHT | 166 | Magazijn Bedrijfsstoffen | 640 | 0 | 1 | CLSK | CLSK | RVB-Z | Elektrisch | 1 | 1 |  | Nee | 3,300 | Nee | 1 | Crawford | 3,600 | Ja |  | 10592 Veerbreukbev. Valbev. | Ja, vastgoedbeh. | Overheaddeur | Overheaddeur
900038090 | 14 | Bedrijfsdeur | 49G01 | VLIEGBASIS WOENSDRECHT | 166 | Magazijn Bedrijfsstoffen | 640 | 0 | 4 | CLSK | CLSK | RVB-Z | Handmatig | 1 | 2 |  | Nee | 3,600 | Nee | 2 | Crawford | 3,600 | Ja |  | 10592 Veerbreukbev. valbev. | Ja, vastgoedbeh. | Overheaddeur | Overheaddeur
900038091 | 14 | Bedrijfsdeur | 49G01 | VLIEGBASIS WOENSDRECHT | 166 | Magazijn Bedrijfsstoffen | 640 | 0 | 7 | CLSK | CLSK | RVB-Z | Handmatig | 1 | 3 |  | Nee | 3,300 | Nee | 3 | Crawford | 3,600 | Ja |  | 10592 Veerbreukbev. Valbev. | Ja, vastgoedbeh. | Overheaddeur | Overheaddeur
900038093 | 14 | Bedrijfsdeur | 49G01 | VLIEGBASIS WOENSDRECHT | 184 | Opslag Wasplaats MT | 19 | 0 | 1 | CLSK | CLSK | RVB-Z | Handmatig | 1 | 1 |  | Nee |  | Nee | 1 | MAVO |  | Nee |  |  | Ja, vastgoedbeh. | Kanteldeur | Overheaddeur
900038094 | 14 | Bedrijfsdeur | 49G01 | VLIEGBASIS WOENSDRECHT | 186 | Magazijn | 19 | 0 | 1 | CLSK | CLSK | RVB-Z | Handmatig | 1 | 1 |  | Nee |  | Nee | 1 | MAVO |  | Nee |  |  | Ja, vastgoedbeh. | Kanteldeur | Overheaddeur
900038095 | 14 | Bedrijfsdeur | 49G01 | VLIEGBASIS WOENSDRECHT | 187 | Stalling | 19 | 0 | 1 | CLSK | CLSK | RVB-Z | Handmatig | 1 | 1 |  | Nee |  | Nee | 1 | MAVO |  | Nee |  |  | Ja, vastgoedbeh. | Kanteldeur | Overheaddeur
900038096 | 14 | Bedrijfsdeur | 49G01 | VLIEGBASIS WOENSDRECHT | 194 | Berging Sportartikelen | 16 | 0 | 1 | CLSK | CLSK | RVB-Z | Handmatig | 1 | 1 |  | Nee |  | Nee | 1 | MAVO |  | Nee |  |  | Ja, vastgoedbeh. | Kanteldeur | Overheaddeur
900119315 | 14 | Bedrijfsdeur | 49G01 | VLIEGBASIS WOENSDRECHT | 223 | Radiobunker | 72 | 0 | 1 | CLSK | CLSK | RVB-Z | Handmatig | 1 | 1 |  | Nee | 0,780 | Nee | 1 |  |  | Nee |  |  | Ja, vastgoedbeh. | Scharnierdeur | Bunkerdeur / magazijndeur
900128135 | 14 | Bedrijfsdeur | 49G01 | VLIEGBASIS WOENSDRECHT | 262 | Bedrijfsrestaurant | 3553 | 0 | 36 | CLSK | CLSK | RVB-Z | Elektrisch | 1 | 2 |  | Nee |  | Nee | 2 |  |  | Nee |  |  | Ja, vastgoedbeh. | Schuifdeur | Electrische toegangsdeur
900128136 | 14 | Bedrijfsdeur | 49G01 | VLIEGBASIS WOENSDRECHT | 262 | Bedrijfsrestaurant | 3553 | 0 | 36 | CLSK | CLSK | RVB-Z | Elektrisch | 1 | 1 |  | Nee |  | Nee | 1 |  |  | Nee |  |  | Ja, vastgoedbeh. | Schuifdeur | Electrische toegangsdeur
900123434 | 14 | Bedrijfsdeur | 49G01 | VLIEGBASIS WOENSDRECHT | 262 | Bedrijfsrestaurant | 3553 | 0 | 51 | CLSK | CLSK | RVB-Z | Handmatig | 1 | 9 |  | Nee | 1,950 | Nee | 9 | Electrolux koelrad | 2,200 | Nee | Van ruimte 51 naar ruimte 59 |  | Ja, vastgoedbeh. | Schuifdeur | Bunkerdeur / magazijndeur
900123435 | 14 | Bedrijfsdeur | 49G01 | VLIEGBASIS WOENSDRECHT | 262 | Bedrijfsrestaurant | 3553 | 0 | 51 | CLSK | CLSK | RVB-Z | Handmatig | 1 | 10 |  | Nee | 1,950 | Nee | 10 | Electrolux koelrad | 2,200 | Nee | Van ruimte 51 naar ruimte 64 |  | Ja, vastgoedbeh. | Schuifdeur | Bunkerdeur / magazijndeur
900123436 | 14 | Bedrijfsdeur | 49G01 | VLIEGBASIS WOENSDRECHT | 262 | Bedrijfsrestaurant | 3553 | 0 | 51 | CLSK | CLSK | RVB-Z | Handmatig | 1 | 11 |  | Nee | 1,680 | Nee | 11 | Electrolux koelrad | 2,100 | Nee | Van ruimte 51 naar ruimte 50 |  | Ja, vastgoedbeh. | Schuifdeur | Bunkerdeur / magazijndeur
900123412 | 14 | Bedrijfsdeur | 49G01 | VLIEGBASIS WOENSDRECHT | 262 | Bedrijfsrestaurant | 3553 | 0 | 71 | CLSK | CLSK | RVB-Z | Elektrisch | 1 | 16 |  | Nee | 1,580 | Nee | 16 |  | 2,100 | Nee | Van ruimte 71 naar ruimte 73 links | E.911799-12-13 | Ja, vastgoedbeh. | Scharnierdeur | Electrische toegangsdeur
900123413 | 14 | Bedrijfsdeur | 49G01 | VLIEGBASIS WOENSDRECHT | 262 | Bedrijfsrestaurant | 3553 | 0 | 71 | CLSK | CLSK | RVB-Z | Elektrisch | 1 | 15 |  | Nee | 1,580 | Nee | 15 |  | 2,100 | Nee | Van ruimte 71 naar ruimte 73 rechts | E.911799-14-15 | Ja, vastgoedbeh. | Scharnierdeur | Electrische toegangsdeur
900131550 | 14 | Bedrijfsdeur | 49G01 | VLIEGBASIS WOENSDRECHT | 262 | Bedrijfsrestaurant | 3553 | 0 | 71 | CLSK | CLSK | RVB-Z | Elektrisch | 1 | 7 |  | Nee |  | Nee | 7 |  |  | Nee | Naar ruimte 63 |  | Ja, vastgoedbeh. | Roldeur
900131551 | 14 | Bedrijfsdeur | 49G01 | VLIEGBASIS WOENSDRECHT | 262 | Bedrijfsrestaurant | 3553 | 0 | 71 | CLSK | CLSK | RVB-Z | Elektrisch | 1 | 8 |  | Nee |  | Nee | 8 |  |  | Nee | Naar ruimte 59 |  | Ja, vastgoedbeh. | Roldeur
900123410 | 14 | Bedrijfsdeur | 49G01 | VLIEGBASIS WOENSDRECHT | 262 | Bedrijfsrestaurant | 3553 | 0 | 73 | CLSK | CLSK | RVB-Z | Elektrisch | 1 | 17 |  | Nee | 1,650 | Nee | 17 | Record | 2,100 | Nee | Van ruimte 73 naar ruimte 70 | E.911799-23 | Ja, vastgoedbeh. | Schuifdeur | Electrische toegangsdeur
900038097 | 14 | Bedrijfsdeur | 49G01 | VLIEGBASIS WOENSDRECHT | 262 | Bedrijfsrestaurant | 3553 | 0 | 80 | CLSK | CLSK | RVB-Z | Handmatig | 1 | 14 |  | Nee | 3,300 | Nee | 14 | Henderson | 2,500 | Nee |  | 108494 Veerbreukbev. valbev. | Ja, vastgoedbeh. | Overheaddeur | Overheaddeur
900123414 | 14 | Bedrijfsdeur | 49G01 | VLIEGBASIS WOENSDRECHT | 262 | Bedrijfsrestaurant | 3553 | 0 | 51A | CLSK | CLSK | RVB-Z | Elektrisch | 1 | 6 |  | Nee | 1,680 | Nee | 6 | Record | 2,100 | Nee | Van ruimte 51A naar ruimte 71 links | E.911799-21 | Ja, vastgoedbeh. | Schuifdeur | Electrische toegangsdeur
900123415 | 14 | Bedrijfsdeur | 49G01 | VLIEGBASIS WOENSDRECHT | 262 | Bedrijfsrestaurant | 3553 | 0 | 51A | CLSK | CLSK | RVB-Z | Elektrisch | 1 | 5 |  | Nee | 1,680 | Nee | 5 | Record | 2,100 | Nee | Van ruimte 51A naar ruimte 71 rechts | E.911799-25 | Ja, vastgoedbeh. | Schuifdeur | Electrische toegangsdeur
900123416 | 14 | Bedrijfsdeur | 49G01 | VLIEGBASIS WOENSDRECHT | 262 | Bedrijfsrestaurant | 3553 | 0 | 51A | CLSK | CLSK | RVB-Z | Elektrisch | 1 | 4 |  | Nee | 1,680 | Nee | 4 | Record | 2,100 | Nee | Van ruimte 51A naar ruimte 73 | E.911799-18 | Ja, vastgoedbeh. | Schuifdeur | Electrische toegangsdeur
900123417 | 14 | Bedrijfsdeur | 49G01 | VLIEGBASIS WOENSDRECHT | 262 | Bedrijfsrestaurant | 3553 | 0 | 51A | CLSK | CLSK | RVB-Z | Elektrisch | 1 | 12 |  | Nee | 1,680 | Nee | 12 | Record | 2,100 | Nee | Van ruimte 51A naar ruimte 80 | E.911799-22 | Ja, vastgoedbeh. | Schuifdeur | Electrische toegangsdeur
900123418 | 14 | Bedrijfsdeur | 49G01 | VLIEGBASIS WOENSDRECHT | 262 | Bedrijfsrestaurant | 3553 | 0 | 51A | CLSK | CLSK | RVB-Z | Elektrisch | 1 | 13 |  | Nee | 1,680 | Nee | 13 | Record | 2,100 | Nee | Van ruimte 51A naar ruimte 78 | E.911799-24 | Ja, vastgoedbeh. | Schuifdeur | Electrische toegangsdeur
900123420 | 14 | Bedrijfsdeur | 49G01 | VLIEGBASIS WOENSDRECHT | 262 | Bedrijfsrestaurant | 3553 | 0 | 51A | CLSK | CLSK | RVB-Z | Elektrisch | 1 | 3 |  | Nee | 1,000 | Nee | 3 | Record | 2,100 | Nee | Van ruimte 51A naar ruimte 75 | 3120117-1 | Ja, vastgoedbeh. | Schuifdeur | Electrische toegangsdeur
900038099 | 14 | Bedrijfsdeur | 49G01 | VLIEGBASIS WOENSDRECHT | 264 | Magazijn POL | 19 | 0 | 1 | CLSK | CLSK | RVB-Z | Handmatig | 1 | 1 |  | Nee |  | Nee | 1 | MAVO |  | Nee |  |  | Ja, vastgoedbeh. | Kanteldeur | Overheaddeur
900038100 | 14 | Bedrijfsdeur | 49G01 | VLIEGBASIS WOENSDRECHT | 265 | Magazijn POL | 19 | 0 | 1 | CLSK | CLSK | RVB-Z | Handmatig | 1 | 1 |  | Nee |  | Nee | 1 | MAVO |  | Nee |  |  | Ja, vastgoedbeh. | Kanteldeur | Overheaddeur
900038101 | 14 | Bedrijfsdeur | 49G01 | VLIEGBASIS WOENSDRECHT | 297 | Magazijn (Kennel) | 19 | 0 | 1 | CLSK | CLSK | RVB-Z | Handmatig | 1 | 1 |  | Nee |  | Nee | 1 | MAVO |  | Nee |  |  | Ja, vastgoedbeh. | Kanteldeur | Overheaddeur
900038102 | 14 | Bedrijfsdeur | 49G01 | VLIEGBASIS WOENSDRECHT | 299 | Bedrijfsstoffenopslag | 922 | 0 | 1 | CLSK | CLSK | RVB-Z | Elektrisch | 1 | 1 | 1992 | Nee | 3,300 | Nee | 1 | Crawford | 4,000 | Ja | Naar buiten |  | Ja, vastgoedbeh. | Overheaddeur | Overheaddeur
900038114 | 14 | Bedrijfsdeur | 49G01 | VLIEGBASIS WOENSDRECHT | 299 | Bedrijfsstoffenopslag | 922 | 0 | 1 | CLSK | CLSK | RVB-Z | Handmatig | 1 | 10 | 1992 | Ja | 2,000 | Nee | 10 | Alsta |  | Nee |  | Schuifdeur | Ja, vastgoedbeh. | Schuifdeur
900038112 | 14 | Bedrijfsdeur | 49G01 | VLIEGBASIS WOENSDRECHT | 299 | Bedrijfsstoffenopslag | 922 | 0 | 11 | CLSK | CLSK | RVB-Z | Handmatig | 1 | 11 | 1992 | Ja | 2,300 | Nee | 11 | Alsta |  | Nee | Naar ruimte 12 | Schuifdeur | Ja, vastgoedbeh. | Schuifdeur
900124866 | 14 | Bedrijfsdeur | 49G01 | VLIEGBASIS WOENSDRECHT | 299 | Bedrijfsstoffenopslag | 922 | 0 | 1A | CLSK | CLSK | RVB-Z | Handmatig | 1 | 2 | 1992 | Ja |  | Nee | 2. | Alsta |  | Nee | naar ruimte 3 | Schuifdeur | Ja, vastgoedbeh. | Schuifdeur
900124868 | 14 | Bedrijfsdeur | 49G01 | VLIEGBASIS WOENSDRECHT | 299 | Bedrijfsstoffenopslag | 922 | 0 | 1A | CLSK | CLSK | RVB-Z | Handmatig | 1 | 3 | 1992 | Ja |  | Nee | 3 | Alsta |  | Nee | naar ruimte 4 | Schuifdeur | Ja, vastgoedbeh. | Schuifdeur
900124869 | 14 | Bedrijfsdeur | 49G01 | VLIEGBASIS WOENSDRECHT | 299 | Bedrijfsstoffenopslag | 922 | 0 | 1A | CLSK | CLSK | RVB-Z | Handmatig | 1 | 4 | 1992 | Ja |  | Nee | 4 | Alsta |  | Nee | naar ruimte 5 | Schuifdeur | Ja, vastgoedbeh. | Schuifdeur
900124870 | 14 | Bedrijfsdeur | 49G01 | VLIEGBASIS WOENSDRECHT | 299 | Bedrijfsstoffenopslag | 922 | 0 | 1A | CLSK | CLSK | RVB-Z | Handmatig | 1 | 5 | 1992 | Ja |  | Nee | 5 | Alsta |  | Nee | naar ruimte 6 | Schuifdeur | Ja, vastgoedbeh. | Schuifdeur
900124871 | 14 | Bedrijfsdeur | 49G01 | VLIEGBASIS WOENSDRECHT | 299 | Bedrijfsstoffenopslag | 922 | 0 | 1A | CLSK | CLSK | RVB-Z | Handmatig | 1 | 6 | 1992 | Ja |  | Nee | 6 | Alsta |  | Nee | naar ruimte 7 | Schuifdeur | Ja, vastgoedbeh. | Schuifdeur
900124872 | 14 | Bedrijfsdeur | 49G01 | VLIEGBASIS WOENSDRECHT | 299 | Bedrijfsstoffenopslag | 922 | 0 | 1A | CLSK | CLSK | RVB-Z | Handmatig | 1 | 7 | 1992 | Ja |  | Nee | 7 | Alsta |  | Nee | Naar ruimte 8 | Schuifdeur | Ja, vastgoedbeh. | Schuifdeur
900124873 | 14 | Bedrijfsdeur | 49G01 | VLIEGBASIS WOENSDRECHT | 299 | Bedrijfsstoffenopslag | 922 | 0 | 1A | CLSK | CLSK | RVB-Z | Handmatig | 1 | 8 | 1992 | Ja |  | Nee | 8 | Alsta |  | Nee | naar ruimte 9 | Schuifdeur | Ja, vastgoedbeh. | Schuifdeur
900124874 | 14 | Bedrijfsdeur | 49G01 | VLIEGBASIS WOENSDRECHT | 299 | Bedrijfsstoffenopslag | 922 | 0 | 1A | CLSK | CLSK | RVB-Z | Handmatig | 1 | 9 | 1992 | Ja |  | Nee | 9 | Alsta |  | Nee | naar ruimte 10 | Schuifdeur | Ja, vastgoedbeh. | Schuifdeur
900094556 | 14 | Bedrijfsdeur | 49G01 | VLIEGBASIS WOENSDRECHT | 311 | Hangar WBAC | 1262 | 0 | 1 | CLSK | CLSK | RVB-Z | Handmatig | 1 | 1 | 1986 | Nee | 10,000 | Nee | 1 |  | 3,500 | Nee |  |  | Ja, vastgoedbeh. | Schuifdeur | schuifdeuren
900094557 | 14 | Bedrijfsdeur | 49G01 | VLIEGBASIS WOENSDRECHT | 311 | Hangar WBAC | 1262 | 0 | 2 | CLSK | CLSK | RVB-Z | Handmatig | 1 | 2 | 1986 | Nee | 10,000 | Nee | 2 |  | 3,500 | Nee |  |  | Ja, vastgoedbeh. | Schuifdeur | schuifdeuren
900094560 | 14 | Bedrijfsdeur | 49G01 | VLIEGBASIS WOENSDRECHT | 318 | Nissenhut | 860 | 0 | 1 | CLSK | CLSK | RVB-Z | Handmatig | 1 | 1 | 1986 | Nee | 3,600 | Nee | 1 |  | 5,000 | Ja | Links |  | Ja, vastgoedbeh. | Schuifdeur
900094561 | 14 | Bedrijfsdeur | 49G01 | VLIEGBASIS WOENSDRECHT | 318 | Nissenhut | 860 | 0 | 1 | CLSK | CLSK | RVB-Z | Handmatig | 1 | 2 | 1986 | Nee | 3,600 | Nee | 2 |  | 5,000 | Ja | Rechts |  | Ja, vastgoedbeh. | Schuifdeur
900130251 | 14 | Bedrijfsdeur | 49G01 | VLIEGBASIS WOENSDRECHT | 351 | Legeringsgebouw | 3037 | 0 | 01 | CLSK | CLSK | RVB-Z | Elektrisch | 1 | 1 | 2009 | Nee |  | Nee | 1 | Geze |  | Nee | ingang buiten | 2 TSA160NT | Ja, vastgoedbeh. | Scharnierdeur | Electrische toegangsdeur
900130252 | 14 | Bedrijfsdeur | 49G01 | VLIEGBASIS WOENSDRECHT | 351 | Legeringsgebouw | 3037 | 0 | 01 | CLSK | CLSK | RVB-Z | Elektrisch | 1 | 2 | 2012 | Nee |  | Nee | 2 | Record |  | Nee | Ingang binnen | DFA127 | Ja, vastgoedbeh. | Nader te bepalen | Overheaddeur
900130253 | 14 | Bedrijfsdeur | 49G01 | VLIEGBASIS WOENSDRECHT | 351 | Legeringsgebouw | 3037 | 0 | 02 | CLSK | CLSK | RVB-Z | Elektrisch | 1 | 3 | 2009 | Nee |  | Nee | 3 | Geze |  | Nee | doorgang trapgat | 2 TSA160NT | Ja, vastgoedbeh. | Scharnierdeur | Electrische toegangsdeur
900130254 | 14 | Bedrijfsdeur | 49G01 | VLIEGBASIS WOENSDRECHT | 351 | Legeringsgebouw | 3037 | 0 | 02A | CLSK | CLSK | RVB-Z | Elektrisch | 1 | 4 | 2013 | Nee |  | Nee | 4 | Record |  | Nee | gang links | DFA127 | Ja, vastgoedbeh. | Scharnierdeur | Electrische toegangsdeur
900094906 | 14 | Bedrijfsdeur | 49G01 | VLIEGBASIS WOENSDRECHT | 374 | 3e-lijns Onderhoudshangar | 13372 | 0 | 12 | CLSK | CLSK | RVB-Z | Elektrisch | 1 | 5 | 1991 | Nee | 4,000 | Nee | 5 | Nomafa | 4,500 | Nee |  | RapidRoll | Ja, vastgoedbeh. | Roldeur | Overheaddeur
900124811 | 14 | Bedrijfsdeur | 49G01 | VLIEGBASIS WOENSDRECHT | 374 | 3e-lijns Onderhoudshangar | 13372 | 0 | 20 | CLSK | CLSK | RVB-Z | Elektrisch | 1 | 6 |  | Nee |  | Nee | 6 |  |  | Nee |  |  | Ja, vastgoedbeh. | Roldeur | Overheaddeur
900124810 | 14 | Bedrijfsdeur | 49G01 | VLIEGBASIS WOENSDRECHT | 374 | 3e-lijns Onderhoudshangar | 13372 | 0 | 24 | CLSK | CLSK | RVB-Z | Elektrisch | 1 | 7 |  | Nee |  | Nee | 7 |  |  | Nee |  |  | Ja, vastgoedbeh. | Roldeur | Overheaddeur
900094905 | 14 | Bedrijfsdeur | 49G01 | VLIEGBASIS WOENSDRECHT | 374 | 3e-lijns Onderhoudshangar | 13372 | 0 | 25 | CLSK | CLSK | RVB-Z | Elektrisch | 1 | 8 | 1991 | Nee | 11,000 | Nee | 8 | Nomafa | 6,100 | Nee |  | RapidRoll | Ja, vastgoedbeh. | Roldeur | Overheaddeur
900094904 | 14 | Bedrijfsdeur | 49G01 | VLIEGBASIS WOENSDRECHT | 374 | 3e-lijns Onderhoudshangar | 13372 | 0 | 32 | CLSK | CLSK | RVB-Z | Elektrisch | 1 | 9 | 1991 | Nee | 14,000 | Nee | 9 | Nomafa | 6,100 | Nee |  | RapidRoll | Ja, vastgoedbeh. | Roldeur | Overheaddeur
900038116 | 14 | Bedrijfsdeur | 49G01 | VLIEGBASIS WOENSDRECHT | 376 | Energiegebouw T.6 | 690 | 0 | 4 | CLSK | CLSK | RVB-Z | Handmatig | 1 | 1 |  | Nee | 3,500 | Nee | 1 | Crawford | 2,700 | Nee |  | 19113676 Veerbreukbev. valbev. | Ja, vastgoedbeh. | Overheaddeur | Overheaddeur
900038117 | 14 | Bedrijfsdeur | 49G01 | VLIEGBASIS WOENSDRECHT | 376 | Energiegebouw T.6 | 690 | 0 | 5 | CLSK | CLSK | RVB-Z | Handmatig | 1 | 2 |  | Nee |  | Nee | 2 | Crawford |  | Nee |  | 19113676 Veerbreukbev. Valbev. | Ja, vastgoedbeh. | Overheaddeur | Overheaddeur
900038118 | 14 | Bedrijfsdeur | 49G01 | VLIEGBASIS WOENSDRECHT | 376 | Energiegebouw T.6 | 690 | 0 | 6 | CLSK | CLSK | RVB-Z | Handmatig | 1 | 3 |  | Nee |  | Nee | 3 | Crawford |  | Nee |  | 19113676 Veerbreukbev. valbev. | Ja, vastgoedbeh. | Overheaddeur | Overheaddeur
900038121 | 14 | Bedrijfsdeur | 49G01 | VLIEGBASIS WOENSDRECHT | 382 | Magazijn E&V DMO LCW | 4262 | 0 | 1 | CLSK | CLSK | RVB-Z | Handmatig | 1 | 1 |  | Nee |  | Nee | 1 | Novoferm |  | Nee |  |  | Ja, vastgoedbeh. | Roldeur | Overheaddeur
900038119 | 14 | Bedrijfsdeur | 49G01 | VLIEGBASIS WOENSDRECHT | 382 | Magazijn E&V DMO LCW | 4262 | 0 | 2 | CLSK | CLSK | RVB-Z | Elektrisch | 1 | 3 |  | Nee | 3,700 | Nee | 3 | Debo | 2,500 | Nee |  | radar Veerbreukbev. | Ja, vastgoedbeh. | Overheaddeur | Overheaddeur
900038120 | 14 | Bedrijfsdeur | 49G01 | VLIEGBASIS WOENSDRECHT | 382 | Magazijn E&V DMO LCW | 4262 | 0 | 2 | CLSK | CLSK | RVB-Z | Elektrisch | 1 | 2 |  | Nee |  | Nee | 2 | Debo |  | Nee |  | radar Veerbreukbev. | Ja, vastgoedbeh. | Overheaddeur | Overheaddeur
900038122 | 14 | Bedrijfsdeur | 49G01 | VLIEGBASIS WOENSDRECHT | 383 | Magazijn E&V DMO LCW | 4212 | 0 | 1 | CLSK | CLSK | RVB-Z | Elektrisch | 1 | 1 |  | Nee | 4,600 | Nee | 1 | Crawford | 3,600 | Nee | Nabij lok 11 naar buiten | radar Veerbreukbev. Valbev. ID. 066920 | Ja, vastgoedbeh. | Overheaddeur | Overheaddeur
900038123 | 14 | Bedrijfsdeur | 49G01 | VLIEGBASIS WOENSDRECHT | 383 | Magazijn E&V DMO LCW | 4212 | 0 | 1 | CLSK | CLSK | RVB-Z | Elektrisch | 1 | 2 |  | Nee | 3,400 | Nee | 2 | Crawford | 3,600 | Nee | Nabij lok 7 naar buiten | radar Veerbreukbev. Valbev. ID. 066919 | Ja, vastgoedbeh. | Overheaddeur | Overheaddeur
900038124 | 14 | Bedrijfsdeur | 49G01 | VLIEGBASIS WOENSDRECHT | 383 | Magazijn E&V DMO LCW | 4212 | 0 | 1 | CLSK | CLSK | RVB-Z | Elektrisch | 1 | 3 |  | Nee |  | Nee | 3 | Novoferm |  | Nee | tussen geb. 382 en 383 |  | Ja, vastgoedbeh. | Roldeur | Overheaddeur
900111319 | 14 | Bedrijfsdeur | 49G01 | VLIEGBASIS WOENSDRECHT | 383 | Magazijn E&V DMO LCW | 4212 | 0 | 1 | CLSK | CLSK | RVB-Z | Elektrisch | 1 | 4 |  | Nee |  | Nee | 4 | Novoferm |  | Nee | tussen geb. 383 en 384 | ID. 071001 | Ja, vastgoedbeh. | Roldeur | Overheaddeur
900038127 | 14 | Bedrijfsdeur | 49G01 | VLIEGBASIS WOENSDRECHT | 384 | Magazijn E&V DMO LCW | 2424 | 0 | A | CLSK | CLSK | RVB-Z | Elektrisch | 1 | 1 | 1997 | Nee |  | Nee | 1 | Crawford |  | Nee |  |  | Ja, vastgoedbeh. | Overheaddeur | Overheaddeur
900094920 | 14 | Bedrijfsdeur | 49G01 | VLIEGBASIS WOENSDRECHT | 384 | Magazijn E&V DMO LCW | 2424 | 0 | A | CLSK | CLSK | RVB-Z | Elektrisch | 1 | 2 | 1997 | Nee | 4,000 | Nee | 2 | Crawford | 4,000 | Nee | Deur naar gebouw 383 | Veerbreukbev. valbev. ID. 066921 | Ja, vastgoedbeh. | Overheaddeur | Overheaddeur
900038128 | 14 | Bedrijfsdeur | 49G01 | VLIEGBASIS WOENSDRECHT | 404 | Pompgebouw Sportveld | 21 | 0 | 1 | CLSK | CLSK | RVB-Z | Handmatig | 1 | 1 |  | Nee | 2,300 | Nee | 1 | Brandhoff | 2,000 | Nee |  |  | Ja, vastgoedbeh. | Kanteldeur | Overheaddeur
900038129 | 14 | Bedrijfsdeur | 49G01 | VLIEGBASIS WOENSDRECHT | 405 | Magazijn Atletiekbaan | 19 | 0 | 1 | CLSK | CLSK | RVB-Z | Handmatig | 1 | 1 |  | Nee | 2,300 | Nee | 1 | Brandhoff | 2,000 | Nee |  |  | Ja, vastgoedbeh. | Kanteldeur | Overheaddeur
900038130 | 14 | Bedrijfsdeur | 49G01 | VLIEGBASIS WOENSDRECHT | 406 | Berging Universeelsportveld | 18 | 0 | 1 | CLSK | CLSK | RVB-Z | Handmatig | 1 | 1 |  | Nee | 2,300 | Nee | 1 | Brandhoff | 2,000 | Nee |  |  | Ja, vastgoedbeh. | Kanteldeur | Overheaddeur
900038131 | 14 | Bedrijfsdeur | 49G01 | VLIEGBASIS WOENSDRECHT | 407 | Magazijn LETRA | 21 | 0 | 1 | CLSK | CLSK | RVB-Z | Handmatig | 1 | 1 |  | Nee | 2,300 | Nee | 1 | Brandhoff | 2,000 | Nee |  |  | Ja, vastgoedbeh. | Kanteldeur | Overheaddeur
900038132 | 14 | Bedrijfsdeur | 49G01 | VLIEGBASIS WOENSDRECHT | 408 | Magazijn LETRA | 21 | 0 | 1 | CLSK | CLSK | RVB-Z | Handmatig | 1 | 1 |  | Nee | 2,300 | Nee | 1 | Brandhoff | 2,000 | Nee |  |  | Ja, vastgoedbeh. | Kanteldeur | Overheaddeur
900038133 | 14 | Bedrijfsdeur | 49G01 | VLIEGBASIS WOENSDRECHT | 409 | Magazijn LETRA | 21 | 0 | 1 | CLSK | CLSK | RVB-Z | Handmatig | 1 | 1 |  | Nee | 2,300 | Nee | 1 | Brandhoff | 2,000 | Nee |  |  | Ja, vastgoedbeh. | Kanteldeur | Overheaddeur
900128478 | 14 | Bedrijfsdeur | 49G01 | VLIEGBASIS WOENSDRECHT | 410 | Sportgebouw | 2756 | 0 | 7 | CLSK | CLSK | RVB-Z | Elektrisch | 1 | 1 |  | Nee |  | Nee | 1 |  |  | Nee |  |  | Ja, vastgoedbeh. | Roldeur
900094921 | 14 | Bedrijfsdeur | 49G01 | VLIEGBASIS WOENSDRECHT | 410 | Sportgebouw | 2756 | 0 | 35 | CLSK | CLSK | RVB-Z | Handmatig | 1 | 3 |  | Nee | 1,940 | Nee | 3 | Henderson | 3,500 | Nee |  | Veerbreuk bev. en valbev. | Ja, vastgoedbeh. | Overheaddeur | Overheaddeur
900094922 | 14 | Bedrijfsdeur | 49G01 | VLIEGBASIS WOENSDRECHT | 410 | Sportgebouw | 2756 | 0 | 35 | CLSK | CLSK | RVB-Z | Handmatig | 1 | 4 |  | Nee | 3,150 | Nee | 4 | Henderson | 3,500 | Nee |  | Veerbreuk be. valbev. | Ja, vastgoedbeh. | Overheaddeur | Overheaddeur
900094923 | 14 | Bedrijfsdeur | 49G01 | VLIEGBASIS WOENSDRECHT | 410 | Sportgebouw | 2756 | 0 | 35 | CLSK | CLSK | RVB-Z | Handmatig | 1 | 5 |  | Nee | 3,140 | Nee | 5 | Henderson | 3,500 | Nee |  | Veerbreuk bev. valbev. | Ja, vastgoedbeh. | Overheaddeur | Overheaddeur
900094924 | 14 | Bedrijfsdeur | 49G01 | VLIEGBASIS WOENSDRECHT | 410 | Sportgebouw | 2756 | 0 | 35 | CLSK | CLSK | RVB-Z | Handmatig | 1 | 6 |  | Nee | 3,140 | Nee | 6 | Henderson | 3,500 | Nee |  | Veerbreuk bev. valbev. | Ja, vastgoedbeh. | Overheaddeur | Overheaddeur
900118529 | 102 | Beweegbare scheidingswand | 49G01 | VLIEGBASIS WOENSDRECHT | 410 | Sportgebouw | 2756 | 0 | 35 | CLSK | CLSK | RVB-Z | Elektrisch | 1 | 1 | 1991 | Nee |  | Nee |  | Trenomat |  | Nee |  |  | Ja, vastgoedbeh. | Verticaal beweegbaar | trenomat
900118949 | 102 | Beweegbare scheidingswand | 49G01 | VLIEGBASIS WOENSDRECHT | 410 | Sportgebouw | 2756 | 0 | 35 | CLSK | CLSK | RVB-Z | Elektrisch | 1 | 2 | 2014 | Nee |  | Nee |  | Trenomat |  | Nee |  |  | Ja, vastgoedbeh. | Verticaal beweegbaar | trenomat
900121286 | 102 | Beweegbare scheidingswand | 49G01 | VLIEGBASIS WOENSDRECHT | 410 | Sportgebouw | 2756 | 0 | 35 | CLSK | CLSK | RVB-Z | Elektrisch | 1 | 3 | 2014 | Nee |  | Nee |  | Trenomat |  | Nee |  | TRS 002 | Ja, vastgoedbeh. | Verticaal beweegbaar | trenomat
900128480 | 14 | Bedrijfsdeur | 49G01 | VLIEGBASIS WOENSDRECHT | 410 | Sportgebouw | 2756 | 0 | 3A | CLSK | CLSK | RVB-Z | Elektrisch | 1 | 2 |  | Nee |  | Nee | 2 |  |  | Nee |  |  | Ja, vastgoedbeh. | Roldeur
900038134 | 14 | Bedrijfsdeur | 49G01 | VLIEGBASIS WOENSDRECHT | 431 | Werkplaats / Opslag | 306 | 0 | 1 | CLSK | CLSK | RVB-Z | Elektrisch | 1 | 1 | 1997 | Nee | 3,000 | Nee | 1 | Alsta | 3,800 | Nee |  | Veerbreukbev. nr. 7654 | Ja, vastgoedbeh. | Overheaddeur | Overheaddeur
900038135 | 14 | Bedrijfsdeur | 49G01 | VLIEGBASIS WOENSDRECHT | 438 | Magazijn | 1515 | 0 | 1 | CLSK | CLSK | RVB-Z | Elektrisch | 1 | 1 |  | Nee | 6,200 | Nee | 1 | Matex | 4,200 | Nee |  |  | Ja, vastgoedbeh. | Overheaddeur | Overheaddeur
900038136 | 14 | Bedrijfsdeur | 49G01 | VLIEGBASIS WOENSDRECHT | 462 | Brandweeroefengebouw | 1027 | 0 | 6 | CLSK | CLSK | RVB-Z | Elektrisch | 1 | 1 |  | Nee |  | Nee | 1 | Hoefnagels |  | Nee |  |  | Ja, vastgoedbeh. | Roldeur | Overheaddeur
900094928 | 14 | Bedrijfsdeur | 49G01 | VLIEGBASIS WOENSDRECHT | 462 | Brandweeroefengebouw | 1027 | 0 | 6 | CLSK | CLSK | RVB-Z | Elektrisch | 1 | 1 |  | Nee | 2,600 | Nee | 1 | Hoefnagels | 3,800 | Nee |  |  | Ja, vastgoedbeh. | Hefdeur | Overheaddeur
900094929 | 14 | Bedrijfsdeur | 49G01 | VLIEGBASIS WOENSDRECHT | 463 | Facilitairgebouw BOTC | 1623 | 0 | 10 | CLSK | CLSK | RVB-Z | Handmatig | 1 | 5 | 1999 | Nee | 2,500 | Nee | 5 | Henderson | 2,500 | Nee |  |  | Ja, vastgoedbeh. | Overheaddeur | Overheaddeur
900094931 | 14 | Bedrijfsdeur | 49G01 | VLIEGBASIS WOENSDRECHT | 463 | Facilitairgebouw BOTC | 1623 | 0 | 10 | CLSK | CLSK | RVB-Z | Elektrisch | 1 | 4 | 1999 | Nee | 4,100 | Nee | 4 | Henderson | 4,075 | Nee |  | links | Ja, vastgoedbeh. | Overheaddeur | Overheaddeur
900094932 | 14 | Bedrijfsdeur | 49G01 | VLIEGBASIS WOENSDRECHT | 463 | Facilitairgebouw BOTC | 1623 | 0 | 10 | CLSK | CLSK | RVB-Z | Elektrisch | 1 | 2 | 1999 | Nee | 4,100 | Nee | 2 | Henderson | 4,075 | Nee |  | midden | Ja, vastgoedbeh. | Overheaddeur | Overheaddeur
900094933 | 14 | Bedrijfsdeur | 49G01 | VLIEGBASIS WOENSDRECHT | 463 | Facilitairgebouw BOTC | 1623 | 0 | 10 | CLSK | CLSK | RVB-Z | Elektrisch | 1 | 3 | 1999 | Nee | 4,100 | Nee | 3 | Henderson | 4,075 | Nee |  |  | Ja, vastgoedbeh. | Overheaddeur | Overheaddeur
900094930 | 14 | Bedrijfsdeur | 49G01 | VLIEGBASIS WOENSDRECHT | 463 | Facilitairgebouw BOTC | 1623 | 0 | 11 | CLSK | CLSK | RVB-Z | Elektrisch | 1 | 6 | 1999 | Nee | 4,100 | Nee | 6 | Henderson | 4,075 | Nee |  |  | Ja, vastgoedbeh. | Overheaddeur | Overheaddeur
900128044 | 14 | Bedrijfsdeur | 49G01 | VLIEGBASIS WOENSDRECHT | 463 | Facilitairgebouw BOTC | 1623 | 0 | 9A | CLSK | CLSK | RVB-Z | Elektrisch | 1 | 7 |  | Nee |  | Nee | 7 |  |  | Nee |  |  | Ja, vastgoedbeh. | Overheaddeur | Overheaddeur
900038142 | 14 | Bedrijfsdeur | 49G01 | VLIEGBASIS WOENSDRECHT | 485 | Kantoorgebouw | 5000 | 0 | 38 | CLSK | CLSK | RVB-Z | Elektrisch | 1 | 2 | 1997 | Nee | 4,000 | Nee | 2 | Crawford | 3,000 | Nee | tussen ruimte 38 en 38A | serie 11097004916 Veerbreukbev. valbev. | Ja, vastgoedbeh. | Overheaddeur | Overheaddeur
900038143 | 14 | Bedrijfsdeur | 49G01 | VLIEGBASIS WOENSDRECHT | 485 | Kantoorgebouw | 5000 | 0 | 38 | CLSK | CLSK | RVB-Z | Elektrisch | 1 | 3 | 1997 | Nee | 4,000 | Nee | 3. | Crawford | 3,000 | Nee | tussen ruimte 38 en 38D | serie 11097004919 Veerbreukbev. valbev. | Ja, vastgoedbeh. | Overheaddeur | Overheaddeur
900038144 | 14 | Bedrijfsdeur | 49G01 | VLIEGBASIS WOENSDRECHT | 485 | Kantoorgebouw | 5000 | 0 | 38 | CLSK | CLSK | RVB-Z | Elektrisch | 1 | 4 | 1997 | Nee | 4,000 | Nee | 4 | Crawford | 3,000 | Nee | tussen ruimte 38 en 38E | serie 11097004918 Veerbreukbev. valbev. | Ja, vastgoedbeh. | Overheaddeur | Overheaddeur
900038145 | 14 | Bedrijfsdeur | 49G01 | VLIEGBASIS WOENSDRECHT | 485 | Kantoorgebouw | 5000 | 0 | 38 | CLSK | CLSK | RVB-Z | Elektrisch | 1 | 5 | 1997 | Nee | 4,000 | Nee | 5 | Crawford | 3,000 | Nee | tussen ruimte 38 en 38F | serie 11097004917 Veerbreukbev. valbev. | Ja, vastgoedbeh. | Overheaddeur | Overheaddeur
900038146 | 14 | Bedrijfsdeur | 49G01 | VLIEGBASIS WOENSDRECHT | 485 | Kantoorgebouw | 5000 | 0 | 38 | CLSK | CLSK | RVB-Z | Elektrisch | 1 | 1 | 1997 | Nee | 4,000 | Nee | 1 | Crawford | 3,000 | Nee | tussen ruimte 38 en naar buiten | ID nr 066916 Veerbreukbev. valbev. | Ja, vastgoedbeh. | Overheaddeur | Overheaddeur
900094977 | 14 | Bedrijfsdeur | 49G01 | VLIEGBASIS WOENSDRECHT | 485 | Kantoorgebouw | 5000 | 0 | 38 | CLSK | CLSK | RVB-Z | Elektrisch | 1 | 6 | 1998 | Ja | 4,250 | Nee | 6 | Flexidoor | 3,000 | Nee | tussen ruimte 37 en 38 | Roldeur-Type S700M nr. 520540-1 | Ja, vastgoedbeh. | Roldeur
900038151 | 14 | Bedrijfsdeur | 49G01 | VLIEGBASIS WOENSDRECHT | 486 | Berging | 16 | 0 | 1 | CLSK | CLSK | RVB-Z | Handmatig | 1 | 1 | 2002 | Nee |  | Nee | 1 | Rekers |  | Nee |  |  | Ja, vastgoedbeh. | Kanteldeur | Overheaddeur
900125361 | 14 | Bedrijfsdeur | 49G01 | VLIEGBASIS WOENSDRECHT | 600 | Berging Emballage (B111) | 16 | 0 | 1 | CLSK | CLSK | RVB-Z | Handmatig | 1 | 1 | 2001 | Nee | 2,600 | Nee | 1 | Siebau | 2,200 | Nee | Garagebox 600 (tussen B104/B111) |  | Ja, vastgoedbeh. | Kanteldeur | Overheaddeur
900038156 | 14 | Bedrijfsdeur | 49G01 | VLIEGBASIS WOENSDRECHT | 602 | Brandweerkazerne | 1112 | 0 | 8 | CLSK | CLSK | RVB-Z | Elektrisch | 1 | 5 | 2003 | Nee | 4,000 | Nee | 5 | Crawford | 4,150 | Nee |  | Veerbreukbev. valbev. | Ja, vastgoedbeh. | Overheaddeur | Overheaddeur
900038152 | 14 | Bedrijfsdeur | 49G01 | VLIEGBASIS WOENSDRECHT | 602 | Brandweerkazerne | 1112 | 0 | 9 | CLSK | CLSK | RVB-Z | Elektrisch | 1 | 1 | 2003 | Nee | 4,000 | Nee | 1 | Crawford | 4,150 | Nee |  | Veerbreukbev. valbev. | Ja, vastgoedbeh. | Overheaddeur | Overheaddeur
900038153 | 14 | Bedrijfsdeur | 49G01 | VLIEGBASIS WOENSDRECHT | 602 | Brandweerkazerne | 1112 | 0 | 9 | CLSK | CLSK | RVB-Z | Elektrisch | 1 | 2 | 2003 | Nee | 4,000 | Nee | 2 | Crawford | 4,150 | Nee |  | Veerbreukbev. valbev. | Ja, vastgoedbeh. | Overheaddeur | Overheaddeur
900038154 | 14 | Bedrijfsdeur | 49G01 | VLIEGBASIS WOENSDRECHT | 602 | Brandweerkazerne | 1112 | 0 | 9 | CLSK | CLSK | RVB-Z | Elektrisch | 1 | 3 | 2003 | Nee | 4,000 | Nee | 3 | Crawford | 4,150 | Nee |  | Veerbreukbev. valbev. | Ja, vastgoedbeh. | Overheaddeur | Overheaddeur
900038155 | 14 | Bedrijfsdeur | 49G01 | VLIEGBASIS WOENSDRECHT | 602 | Brandweerkazerne | 1112 | 0 | 9 | CLSK | CLSK | RVB-Z | Elektrisch | 1 | 4 | 2003 | Nee | 4,000 | Nee | 4 | Crawford | 4,150 | Nee |  | Veerbreukbev. valbev. | Ja, vastgoedbeh. | Overheaddeur | Overheaddeur
900038157 | 14 | Bedrijfsdeur | 49G01 | VLIEGBASIS WOENSDRECHT | 605 | Magazijn / Loods (B08) | 1518 | 0 | 1 | CLSK | CLSK | RVB-Z | Elektrisch | 1 | 1 | 2002 | Nee | 6,100 | Nee | 1 | Matex | 4,200 | Nee |  |  | Ja, vastgoedbeh. | Overheaddeur | Overheaddeur
900038158 | 14 | Bedrijfsdeur | 49G01 | VLIEGBASIS WOENSDRECHT | 605 | Magazijn / Loods (B08) | 1518 | 0 | 1 | CLSK | CLSK | RVB-Z | Elektrisch | 1 | 2 | 2002 | Nee | 6,100 | Nee | 2 | Matex | 4,200 | Nee |  |  | Ja, vastgoedbeh. | Overheaddeur | Overheaddeur
900038761 | 14 | Bedrijfsdeur | 49G01 | VLIEGBASIS WOENSDRECHT | 606 | Loods (B08) | 1518 | 0 | 1 | CLSK | CLSK | RVB-Z | Elektrisch | 1 | 1 | 2002 | Nee | 6,100 | Nee | 1 | Matex | 4,200 | Nee |  |  | Ja, vastgoedbeh. | Overheaddeur | Overheaddeur
900038762 | 14 | Bedrijfsdeur | 49G01 | VLIEGBASIS WOENSDRECHT | 606 | Loods (B08) | 1518 | 0 | 1 | CLSK | CLSK | RVB-Z | Elektrisch | 1 | 2 | 2002 | Nee | 6,100 | Nee | 2 | Matex | 4,200 | Nee |  |  | Ja, vastgoedbeh. | Overheaddeur | Overheaddeur
900112287 | 14 | Bedrijfsdeur | 49G01 | VLIEGBASIS WOENSDRECHT | 607 | Opslagfaciliteit LCW | 22020 | 0 | 0.23 | CLSK | CLSK | RVB-Z | Elektrisch | 1 | 9 | 2012 | Nee | 4,500 | Nee | 9 | ConDoor (Aalberts/ Wico | 4,500 | Nee | Westgevel | WK4 | Ja, vastgoedbeh. | Overheaddeur | Overheaddeur
900112256 | 14 | Bedrijfsdeur | 49G01 | VLIEGBASIS WOENSDRECHT | 607 | Opslagfaciliteit LCW | 22020 | 0 | 0.26 | CLSK | CLSK | RVB-Z | Elektrisch | 1 | 13 | 2012 | Ja | 1,200 | Nee | 13 | Hoefnagels | 1,500 | Nee | loket nabij as J tussen as 23 en 24 | Roldeur-Firescreen 72 | Ja, vastgoedbeh. | Roldeur
900112257 | 14 | Bedrijfsdeur | 49G01 | VLIEGBASIS WOENSDRECHT | 607 | Opslagfaciliteit LCW | 22020 | 0 | 0.28 | CLSK | CLSK | RVB-Z | Elektrisch | 1 | 12 | 2012 | Ja | 4,000 | Nee | 12 | Hoefnagels | 2,600 | Nee | nabij as J tussen as 23 en 25 | Roldeur-Firescreen 73 | Ja, vastgoedbeh. | Roldeur
900125335 | 14 | Bedrijfsdeur | 49G01 | VLIEGBASIS WOENSDRECHT | 607 | Opslagfaciliteit LCW | 22020 | 0 | 0.28 | CLSK | CLSK | RVB-Z | Elektrisch | 1 | 11 | 2012 | Ja | 1,300 | Nee | 11 | Indeko Holland | 2,500 | Nee | In 0.28 t.p.v. toegangsdeur 0.26 | Rolluik, Inbraakvertragend type MD-03 | Ja, vastgoedbeh. | Roldeur
900125336 | 14 | Bedrijfsdeur | 49G01 | VLIEGBASIS WOENSDRECHT | 607 | Opslagfaciliteit LCW | 22020 | 0 | 0.28 | CLSK | CLSK | RVB-Z | Elektrisch | 1 | 10 | 2012 | Ja | 2,300 | Nee | 10 | Indeko Holland | 2,500 | Nee | In 0.28 t.p.v. toegangsdeur 0.25 | Rolluik, Inbraakvertragend type MD-02 | Ja, vastgoedbeh. | Roldeur
900112255 | 14 | Bedrijfsdeur | 49G01 | VLIEGBASIS WOENSDRECHT | 607 | Opslagfaciliteit LCW | 22020 | 0 | 0.30 | CLSK | CLSK | RVB-Z | Elektrisch | 1 | 1 | 2012 | Nee | 3,800 | Nee | 1. | ConDoor (Aalberts/ Wico | 4,500 | Nee | Zuidgevel, links naast docklevellers | WK4 | Ja, vastgoedbeh. | Overheaddeur | Overheaddeur
900112279 | 14 | Bedrijfsdeur | 49G01 | VLIEGBASIS WOENSDRECHT | 607 | Opslagfaciliteit LCW | 22020 | 0 | 0.30 | CLSK | CLSK | RVB-Z | Elektrisch | 1 | 8 | 2012 | Ja | 1,550 | Nee | 8 |  | 2,600 | Nee |  |  | Ja, vastgoedbeh. | Overheaddeur | Overheaddeur
900112280 | 14 | Bedrijfsdeur | 49G01 | VLIEGBASIS WOENSDRECHT | 607 | Opslagfaciliteit LCW | 22020 | 0 | 0.30 | CLSK | CLSK | RVB-Z | Elektrisch | 1 | 2 |  | Nee |  | Nee | 2 |  |  | Nee |  |  | Ja, vastgoedbeh. | Overheaddeur | Overheaddeur
900112281 | 14 | Bedrijfsdeur | 49G01 | VLIEGBASIS WOENSDRECHT | 607 | Opslagfaciliteit LCW | 22020 | 0 | 0.30 | CLSK | CLSK | RVB-Z | Elektrisch | 1 | 3 | 2012 | Ja | 2,800 | Nee | 3 |  | 2,600 | Nee |  |  | Ja, vastgoedbeh. | Overheaddeur | Overheaddeur
900112282 | 14 | Bedrijfsdeur | 49G01 | VLIEGBASIS WOENSDRECHT | 607 | Opslagfaciliteit LCW | 22020 | 0 | 0.30 | CLSK | CLSK | RVB-Z | Elektrisch | 1 | 4 | 2012 | Ja | 2,800 | Nee | 4 |  | 2,600 | Nee |  |  | Ja, vastgoedbeh. | Overheaddeur | Overheaddeur
900112283 | 14 | Bedrijfsdeur | 49G01 | VLIEGBASIS WOENSDRECHT | 607 | Opslagfaciliteit LCW | 22020 | 0 | 0.30 | CLSK | CLSK | RVB-Z | Elektrisch | 1 | 5 | 2012 | Ja | 2,800 | Nee | 5 |  | 2,600 | Nee |  |  | Ja, vastgoedbeh. | Overheaddeur | Overheaddeur
900112284 | 14 | Bedrijfsdeur | 49G01 | VLIEGBASIS WOENSDRECHT | 607 | Opslagfaciliteit LCW | 22020 | 0 | 0.30 | CLSK | CLSK | RVB-Z | Elektrisch | 1 | 6 | 2012 | Ja | 2,800 | Nee | 6 |  | 2,600 | Nee |  |  | Ja, vastgoedbeh. | Overheaddeur | Overheaddeur
900112285 | 14 | Bedrijfsdeur | 49G01 | VLIEGBASIS WOENSDRECHT | 607 | Opslagfaciliteit LCW | 22020 | 0 | 0.30 | CLSK | CLSK | RVB-Z | Elektrisch | 1 | 7 | 2012 | Ja | 2,800 | Nee | 7 |  | 2,600 | Nee |  |  | Ja, vastgoedbeh. | Overheaddeur | Overheaddeur
900130507 | 14 | Bedrijfsdeur | 49G01 | VLIEGBASIS WOENSDRECHT | 607 | Opslagfaciliteit LCW | 22020 | 0 | 0.30 | CLSK | CLSK | RVB-Z | Elektrisch | 1 | 14 | 2012 | Ja | 2,800 | Nee | 14 | Hoefnagels | 2,600 | Nee | tussen 0.30 en 0.31 | Firelock HJW-BH60 | Ja, vastgoedbeh. | Hefdeur
900130508 | 14 | Bedrijfsdeur | 49G01 | VLIEGBASIS WOENSDRECHT | 607 | Opslagfaciliteit LCW | 22020 | 0 | 0.30 | CLSK | CLSK | RVB-Z | Elektrisch | 1 | 15 | 2012 | Ja | 2,800 | Nee | 15 | Hoefnagels | 2,600 | Nee | tussen 0.30 en 0.31 | Firelock HJW-BH60 | Ja, vastgoedbeh. | Hefdeur
900130509 | 14 | Bedrijfsdeur | 49G01 | VLIEGBASIS WOENSDRECHT | 607 | Opslagfaciliteit LCW | 22020 | 0 | 0.30 | CLSK | CLSK | RVB-Z | Elektrisch | 1 | 16 | 2012 | Ja | 2,800 | Nee | 16 | Hoefnagels | 2,600 | Nee | tussen 0.30 en 0.31 | Firelock HJW-BH60 | Ja, vastgoedbeh. | Hefdeur
900130510 | 14 | Bedrijfsdeur | 49G01 | VLIEGBASIS WOENSDRECHT | 607 | Opslagfaciliteit LCW | 22020 | 0 | 0.30 | CLSK | CLSK | RVB-Z | Elektrisch | 1 | 17 | 2012 | Ja | 2,800 | Nee | 17 | Hoefnagels | 2,600 | Nee | Firelock HJW-BH60 | tussen 0.30 en 0.31 | Ja, vastgoedbeh. | Hefdeur
900130511 | 14 | Bedrijfsdeur | 49G01 | VLIEGBASIS WOENSDRECHT | 607 | Opslagfaciliteit LCW | 22020 | 0 | 0.30 | CLSK | CLSK | RVB-Z | Elektrisch | 1 | 18 | 2012 | Ja | 2,800 | Nee | 18 | Hoefnagels | 2,600 | Nee | Firelock HJW-BH60 | tussen 0.30 en 0.31 | Ja, vastgoedbeh. | Hefdeur
900130512 | 14 | Bedrijfsdeur | 49G01 | VLIEGBASIS WOENSDRECHT | 607 | Opslagfaciliteit LCW | 22020 | 0 | 0.30 | CLSK | CLSK | RVB-Z | Elektrisch | 1 | 19 | 2012 | Ja | 2,800 | Nee | 19 | Hoefnagels | 2,600 | Nee | tussen 0.30 en 0.31 | Firelock HJW-BH60 | Ja, vastgoedbeh. | Hefdeur
900130513 | 14 | Bedrijfsdeur | 49G01 | VLIEGBASIS WOENSDRECHT | 607 | Opslagfaciliteit LCW | 22020 | 0 | 0.30 | CLSK | CLSK | RVB-Z | Elektrisch | 1 | 20 | 2012 | Ja | 2,800 | Nee | 20 | Hoefnagels | 2,600 | Nee | Firelock HJW-BH60 | tussen 0.30 en 0.31 | Ja, vastgoedbeh. | Hefdeur
900130514 | 14 | Bedrijfsdeur | 49G01 | VLIEGBASIS WOENSDRECHT | 607 | Opslagfaciliteit LCW | 22020 | 0 | 0.30 | CLSK | CLSK | RVB-Z | Elektrisch | 1 | 21 | 2012 | Ja | 2,800 | Nee | 21 | Hoefnagels | 2,600 | Nee | tussen 0.30 en 0.31 | Firelock HJW-BH60 | Ja, vastgoedbeh. | Hefdeur
900130730 | 14 | Bedrijfsdeur | 49G01 | VLIEGBASIS WOENSDRECHT | 607 | Opslagfaciliteit LCW | 22020 | 0 | 0.31 | CLSK | CLSK | RVB-Z | Elektrisch | 1 | 14 | 2012 | Nee | 2,780 | Nee | 14 | ConDoor (Aalberts/ Wico | 4,000 | Nee | Oostgevel | WK4 | Ja, vastgoedbeh. | Overheaddeur | Overheaddeur
900125338 | 14 | Bedrijfsdeur | 49G01 | VLIEGBASIS WOENSDRECHT | 607 | Opslagfaciliteit LCW | 22020 | 1 | 1.22 | CLSK | CLSK | RVB-Z | Elektrisch | 1 | 1 | 2012 | Ja | 2,200 | Nee | 1 | Indeko Holland | 3,000 | Nee | In 1.22 t.p.v. dubbele toegangsdeur 1.02 | Rolluik, Inbraakvertragend type MD-00 | Ja, vastgoedbeh. | Roldeur
900112270 | 14 | Bedrijfsdeur | 49G01 | VLIEGBASIS WOENSDRECHT | 607 | Opslagfaciliteit LCW | 22020 | 2 | 2.22 | CLSK | CLSK | RVB-Z | Elektrisch | 1 | 1 | 2012 | Ja | 1,550 | Nee | 1 | Hoefnagels | 2,600 | Nee | tussen 2.22 en 0.31 | Firelock HJW-BH60 | Ja, vastgoedbeh. | Hefdeur
900112271 | 14 | Bedrijfsdeur | 49G01 | VLIEGBASIS WOENSDRECHT | 607 | Opslagfaciliteit LCW | 22020 | 2 | 2.22 | CLSK | CLSK | RVB-Z | Elektrisch | 1 | 8 | 2012 | Ja | 1,550 | Nee | 8 | Hoefnagels | 2,600 | Nee | tussen 2.22 en 0.31 | Firelick HJW-BH60 | Ja, vastgoedbeh. | Hefdeur
900112272 | 14 | Bedrijfsdeur | 49G01 | VLIEGBASIS WOENSDRECHT | 607 | Opslagfaciliteit LCW | 22020 | 2 | 2.22 | CLSK | CLSK | RVB-Z | Elektrisch | 1 | 2 | 2012 | Ja | 2,800 | Nee | 2 | Hoefnagels | 2,600 | Nee | tussen 2.22 en 0.31 | Firelock HJW-BH60 | Ja, vastgoedbeh. | Hefdeur
900112273 | 14 | Bedrijfsdeur | 49G01 | VLIEGBASIS WOENSDRECHT | 607 | Opslagfaciliteit LCW | 22020 | 2 | 2.22 | CLSK | CLSK | RVB-Z | Elektrisch | 1 | 3 | 2012 | Ja | 2,800 | Nee | 3 | Hoefnagels | 2,600 | Nee | tussen 2.22 en 0.31 | Firelock HJW-BH60 | Ja, vastgoedbeh. | Hefdeur
900112274 | 14 | Bedrijfsdeur | 49G01 | VLIEGBASIS WOENSDRECHT | 607 | Opslagfaciliteit LCW | 22020 | 2 | 2.22 | CLSK | CLSK | RVB-Z | Elektrisch | 1 | 4 | 2012 | Ja | 2,800 | Nee | 4 | Hoefnagels | 2,600 | Nee | tussen 2.22 en 0.31 | Firelock HJW-BH60 | Ja, vastgoedbeh. | Hefdeur
900112275 | 14 | Bedrijfsdeur | 49G01 | VLIEGBASIS WOENSDRECHT | 607 | Opslagfaciliteit LCW | 22020 | 2 | 2.22 | CLSK | CLSK | RVB-Z | Elektrisch | 1 | 5 | 2012 | Ja | 2,800 | Nee | 5 | Hoefnagels | 2,600 | Nee | tussen 2.22 en 0.31 | Firelock HJW-BH60 | Ja, vastgoedbeh. | Hefdeur
900112276 | 14 | Bedrijfsdeur | 49G01 | VLIEGBASIS WOENSDRECHT | 607 | Opslagfaciliteit LCW | 22020 | 2 | 2.22 | CLSK | CLSK | RVB-Z | Elektrisch | 1 | 6 | 2012 | Ja | 2,800 | Nee | 6 | Hoefnagels | 2,600 | Nee | tussen 2.22 en 0.31 | Firelock HJW-BH60 | Ja, vastgoedbeh. | Hefdeur
900112277 | 14 | Bedrijfsdeur | 49G01 | VLIEGBASIS WOENSDRECHT | 607 | Opslagfaciliteit LCW | 22020 | 2 | 2.22 | CLSK | CLSK | RVB-Z | Elektrisch | 1 | 7 | 2012 | Ja | 2,800 | Nee | 7 | Hoefnagels | 2,600 | Nee | tussen 2.22 en 0.31 | Firelock HJW-BH60 | Ja, vastgoedbeh. | Hefdeur
900072352 | 14 | Bedrijfsdeur | 49G01 | VLIEGBASIS WOENSDRECHT | 608 | Onderhoudshangar EMVO | 1498 | 0 | 1 | CLSK | CLSK | RVB-Z | Elektrisch | 1 | 6 | 2006 | Nee | 3,500 | Nee | 6 | Hallington | 5,000 | Nee | As 1 | zelfsluiten bij brand, inbraakwerend, veerbreukbev, valbev. | Ja, vastgoedbeh. | Overheaddeur | Overheaddeur
900072353 | 14 | Bedrijfsdeur | 49G01 | VLIEGBASIS WOENSDRECHT | 608 | Onderhoudshangar EMVO | 1498 | 0 | 1 | CLSK | CLSK | RVB-Z | Elektrisch | 1 | 5 | 2006 | Nee | 3,500 | Nee | 5 | Hallington | 3,000 | Nee | As 5 | zelfsluiten bij brand, inbraakwerend, Fab.no. 05N185-3 | Ja, vastgoedbeh. | Overheaddeur | Overheaddeur
900106175 | 14 | Bedrijfsdeur | 49G01 | VLIEGBASIS WOENSDRECHT | 608 | Onderhoudshangar EMVO | 1498 | 0 | 1 | CLSK | CLSK | RVB-Z | Elektrisch | 1 | 7 | 2006 | Ja |  | Nee | 7 | Hoefnagels |  | Nee |  | BD120, Firelock | Ja, vastgoedbeh. | Overheaddeur | Overheaddeur
900038763 | 14 | Bedrijfsdeur | 49G01 | VLIEGBASIS WOENSDRECHT | 623 | Garagebox | 16 | 0 | 1 | CLSK | CLSK | RVB-Z | Handmatig | 1 | 1 | 2002 | Nee | 2,600 | Nee | 1 | Siebau | 2,200 | Nee |  | Veerbreukbev. | Ja, vastgoedbeh. | Kanteldeur | Overheaddeur
900038764 | 14 | Bedrijfsdeur | 49G01 | VLIEGBASIS WOENSDRECHT | 624 | Garagebox | 16 | 0 | 1 | CLSK | CLSK | RVB-Z | Handmatig | 1 | 1 | 2002 | Nee | 2,600 | Nee | 1 | Siebau | 2,200 | Nee |  | Veerbreukbev. | Ja, vastgoedbeh. | Kanteldeur | Overheaddeur
900038765 | 14 | Bedrijfsdeur | 49G01 | VLIEGBASIS WOENSDRECHT | 625 | Garagebox | 16 | 0 | 1 | CLSK | CLSK | RVB-Z | Handmatig | 1 | 1 | 2002 | Nee | 2,600 | Nee | 1 | Siebau | 2,200 | Nee |  | Veerbreukbev. | Ja, vastgoedbeh. | Kanteldeur | Overheaddeur
900038766 | 14 | Bedrijfsdeur | 49G01 | VLIEGBASIS WOENSDRECHT | 626 | Garagebox | 16 | 0 | 1 | CLSK | CLSK | RVB-Z | Handmatig | 1 | 1 | 2002 | Nee | 2,600 | Nee | 1 | Siebau | 2,200 | Nee |  | Veerbreukbev. | Ja, vastgoedbeh. | Kanteldeur | Overheaddeur
900038767 | 14 | Bedrijfsdeur | 49G01 | VLIEGBASIS WOENSDRECHT | 627 | Garagebox | 16 | 0 | 1 | CLSK | CLSK | RVB-Z | Handmatig | 1 | 1 | 2002 | Nee | 2,600 | Nee | 1 | Siebau | 2,200 | Nee |  | Veerbreukbev. | Ja, vastgoedbeh. | Kanteldeur | Overheaddeur
900038768 | 14 | Bedrijfsdeur | 49G01 | VLIEGBASIS WOENSDRECHT | 628 | Garagebox | 16 | 0 | 1 | CLSK | CLSK | RVB-Z | Handmatig | 1 | 1 | 2002 | Nee | 2,600 | Nee | 1 | Siebau | 2,200 | Nee |  | Veerbreukbev. | Ja, vastgoedbeh. | Kanteldeur | Overheaddeur
900038771 | 14 | Bedrijfsdeur | 49G01 | VLIEGBASIS WOENSDRECHT | 631 | Garagebox | 16 | 0 | 1 | CLSK | CLSK | RVB-Z | Handmatig | 1 | 1 | 2002 | Nee | 2,600 | Nee | 1 | Siebau | 2,200 | Nee |  | Veerbreukbev. | Ja, vastgoedbeh. | Kanteldeur | Overheaddeur
900038772 | 14 | Bedrijfsdeur | 49G01 | VLIEGBASIS WOENSDRECHT | 632 | Garagebox | 16 | 0 | 1 | CLSK | CLSK | RVB-Z | Handmatig | 1 | 1 | 2002 | Nee | 2,600 | Nee | 1 | Siebau | 2,200 | Nee |  | Veerbreukbev. | Ja, vastgoedbeh. | Kanteldeur | Overheaddeur
900038773 | 14 | Bedrijfsdeur | 49G01 | VLIEGBASIS WOENSDRECHT | 633 | Garagebox | 16 | 0 | 1 | CLSK | CLSK | RVB-Z | Handmatig | 1 | 1 | 2002 | Nee | 2,600 | Nee | 1 | Siebau | 2,200 | Nee |  | Veerbreukbev. | Ja, vastgoedbeh. | Kanteldeur | Overheaddeur
900038774 | 14 | Bedrijfsdeur | 49G01 | VLIEGBASIS WOENSDRECHT | 634 | Garagebox | 16 | 0 | 1 | CLSK | CLSK | RVB-Z | Handmatig | 1 | 1 | 2002 | Nee | 2,600 | Nee | 1 | Siebau | 2,200 | Nee |  | Veerbreukbev. | Ja, vastgoedbeh. | Kanteldeur | Overheaddeur
900038775 | 14 | Bedrijfsdeur | 49G01 | VLIEGBASIS WOENSDRECHT | 635 | Garagebox | 16 | 0 | 1 | CLSK | CLSK | RVB-Z | Handmatig | 1 | 1 | 2002 | Nee | 2,600 | Nee | 1 | Siebau | 2,200 | Nee |  | Veerbreukbev. | Ja, vastgoedbeh. | Kanteldeur | Overheaddeur
900038776 | 14 | Bedrijfsdeur | 49G01 | VLIEGBASIS WOENSDRECHT | 636 | Garagebox | 16 | 0 | 1 | CLSK | CLSK | RVB-Z | Handmatig | 1 | 1 | 2002 | Nee | 2,600 | Nee | 1 | Siebau | 2,200 | Nee |  | Veerbreukbev. | Ja, vastgoedbeh. | Kanteldeur | Overheaddeur
900125362 | 14 | Bedrijfsdeur | 49G01 | VLIEGBASIS WOENSDRECHT | 663 | Garagebox | 16 | 0 | 1 | CLSK | CLSK | RVB-Z | Handmatig | 1 | 1 |  | Nee | 2,600 | Nee | 1 | Siebau | 2,200 | Nee | Garagebox 663 nabij 85 westzijde |  | Ja, vastgoedbeh. | Kanteldeur | Overheaddeur
900125363 | 14 | Bedrijfsdeur | 49G01 | VLIEGBASIS WOENSDRECHT | 664 | Garagebox | 16 | 0 | 1 | CLSK | CLSK | RVB-Z | Handmatig | 1 | 1 |  | Nee | 2,600 | Nee | 1 | Siebau | 2,200 | Nee | Garagebox 664 nabij 85 westzijde |  | Ja, vastgoedbeh. | Kanteldeur | Overheaddeur
900125364 | 14 | Bedrijfsdeur | 49G01 | VLIEGBASIS WOENSDRECHT | 665 | Garagebox | 16 | 0 | 1 | CLSK | CLSK | RVB-Z | Handmatig | 1 | 1 |  | Nee | 2,600 | Nee | 1 | Siebau | 2,200 | Nee | Garagebox 665 nabij 85 westzijde |  | Ja, vastgoedbeh. | Kanteldeur | Overheaddeur
900125365 | 14 | Bedrijfsdeur | 49G01 | VLIEGBASIS WOENSDRECHT | 666 | Garagebox | 16 | 0 | 1 | CLSK | CLSK | RVB-Z | Handmatig | 1 | 1 |  | Nee | 2,600 | Nee | 1 | Siebau | 2,200 | Nee | Garagebox 666 nabij 85 westzijde |  | Ja, vastgoedbeh. | Kanteldeur | Overheaddeur
900125366 | 14 | Bedrijfsdeur | 49G01 | VLIEGBASIS WOENSDRECHT | 667 | Garagebox | 16 | 0 | 1 | CLSK | CLSK | RVB-Z | Handmatig | 1 | 1 |  | Nee | 2,600 | Nee | 1 | Siebau | 2,200 | Nee | Garagebox 667 nabij 85 westzijde |  | Ja, vastgoedbeh. | Kanteldeur | Overheaddeur
900125367 | 14 | Bedrijfsdeur | 49G01 | VLIEGBASIS WOENSDRECHT | 668 | Garagebox | 16 | 0 | 1 | CLSK | CLSK | RVB-Z | Handmatig | 1 | 1 |  | Nee | 2,600 | Nee | 1 | Siebau | 2,200 | Nee | Garagebox 668 nabij 85 westzijde |  | Ja, vastgoedbeh. | Kanteldeur | Overheaddeur
900125368 | 14 | Bedrijfsdeur | 49G01 | VLIEGBASIS WOENSDRECHT | 669 | Garagebox | 16 | 0 | 1 | CLSK | CLSK | RVB-Z | Handmatig | 1 | 1 |  | Nee | 2,600 | Nee | 1 | Siebau | 2,200 | Nee | Garagebox 669 nabij 85 westzijde |  | Ja, vastgoedbeh. | Kanteldeur | Overheaddeur
900125369 | 14 | Bedrijfsdeur | 49G01 | VLIEGBASIS WOENSDRECHT | 670 | Garagebox | 16 | 0 | 1 | CLSK | CLSK | RVB-Z | Handmatig | 1 | 1 |  | Nee | 2,600 | Nee | 1 | Siebau | 2,200 | Nee | Garagebox 670 nabij 85 westzijde |  | Ja, vastgoedbeh. | Kanteldeur | Overheaddeur
900106869 | 14 | Bedrijfsdeur | 49G01 | VLIEGBASIS WOENSDRECHT | 697 | Magazijn Algemeen | 918 | 0 | 1 | CLSK | CLSK | RVB-Z | Elektrisch | 1 | 1 | 2009 | Nee | 5,300 | Nee | 1 |  | 4,500 | Nee |  | links van de ruimte | Ja, vastgoedbeh. | Overheaddeur | Overheaddeur
900106870 | 14 | Bedrijfsdeur | 49G01 | VLIEGBASIS WOENSDRECHT | 697 | Magazijn Algemeen | 918 | 0 | 1 | CLSK | CLSK | RVB-Z | Elektrisch | 1 | 2 | 2009 | Nee | 5,300 | Nee | 2 |  | 4,500 | Nee |  | midden van de ruimte | Ja, vastgoedbeh. | Overheaddeur | Overheaddeur
900106871 | 14 | Bedrijfsdeur | 49G01 | VLIEGBASIS WOENSDRECHT | 697 | Magazijn Algemeen | 918 | 0 | 1 | CLSK | CLSK | RVB-Z | Elektrisch | 1 | 3 | 2009 | Nee | 5,300 | Nee | 3 |  | 4,500 | Nee |  | rechts van de ruimte | Ja, vastgoedbeh. | Overheaddeur | Overheaddeur
900112393 | 14 | Bedrijfsdeur | 49G01 | VLIEGBASIS WOENSDRECHT | 701 | Werkplaats en Klimaatkamer | 1117 | 0 | 2 | CLSK | CLSK | RVB-Z | Handmatig | 1 | 4 | 2011 | Nee | 3,000 | Nee | 4- | Indeko | 2,250 | Nee | Tussen ruimte 2 en 2A | Type IRID-HS | Ja, vastgoedbeh. | Roldeur | Overheaddeur
900112394 | 14 | Bedrijfsdeur | 49G01 | VLIEGBASIS WOENSDRECHT | 701 | Werkplaats en Klimaatkamer | 1117 | 0 | 14 | CLSK | CLSK | RVB-Z | Elektrisch | 1 | 2 | 2009 | Nee | 6,950 | Nee | 2 | Albin | 5,000 | Ja | Naar buiten | Type CPS nr. 9368 / 18336 | Ja, vastgoedbeh. | Overheaddeur | Overheaddeur
900125339 | 14 | Bedrijfsdeur | 49G01 | VLIEGBASIS WOENSDRECHT | 701 | Werkplaats en Klimaatkamer | 1117 | 0 | 14 | CLSK | CLSK | RVB-Z | Elektrisch | 1 | 3 | 2011 | Ja | 3,500 | Nee | 3 | Indeko Holland |  | Nee |  | Roldeur, Type IRID-HS | Ja, vastgoedbeh. | Roldeur
900112396 | 14 | Bedrijfsdeur | 49G01 | VLIEGBASIS WOENSDRECHT | 701 | Werkplaats en Klimaatkamer | 1117 | 0 | 19 | CLSK | CLSK | RVB-Z | Elektrisch | 1 | 1 | 2012 | Nee | 3,630 | Nee | 1- | Albin | 4,325 | Ja | Naar buiten | Type CPS nr. 9368 / 24970 | Ja, vastgoedbeh. | Overheaddeur | Overheaddeur
900116895 | 14 | Bedrijfsdeur | 49G01 | VLIEGBASIS WOENSDRECHT | 703 | Avionica | 5690 | 0 | 0.01 | CLSK | CLSK | RVB-Z | Elektrisch | 1 | 1 | 2012 | Nee | 1,000 | Nee | 1 | Boon Edam | 2,300 | Nee | Entreesluis atrium (Oostzijde) | Circlelock type TL 360 N, voorzien van kaartlezer | Ja, vastgoedbeh. | Tourniquet | Electrische toegangsdeur
900125340 | 14 | Bedrijfsdeur | 49G01 | VLIEGBASIS WOENSDRECHT | 703 | Avionica | 5690 | 0 | 0.01 | CLSK | CLSK | RVB-Z | Elektrisch | 1 | 2 | 2012 | Ja | 2,700 | Nee | 2 |  |  | Nee | Bij ruimte 0.14 | Rolscherm (brandwerend) | Ja, vastgoedbeh. | Roldeur
900125341 | 14 | Bedrijfsdeur | 49G01 | VLIEGBASIS WOENSDRECHT | 703 | Avionica | 5690 | 0 | 0.01 | CLSK | CLSK | RVB-Z | Elektrisch | 1 | 3 | 2012 | Ja | 2,700 | Nee | 3 |  |  | Nee | Bij ruimte 0.15 | Rolscherm (brandwerend) | Ja, vastgoedbeh. | Roldeur
900125342 | 14 | Bedrijfsdeur | 49G01 | VLIEGBASIS WOENSDRECHT | 703 | Avionica | 5690 | 0 | 0.01 | CLSK | CLSK | RVB-Z | Elektrisch | 1 | 4 | 2012 | Ja | 2,700 | Nee | 4 |  |  | Nee | Bij ruimte 0.15 | Rolscherm (brandwerend) | Ja, vastgoedbeh. | Roldeur
900125343 | 14 | Bedrijfsdeur | 49G01 | VLIEGBASIS WOENSDRECHT | 703 | Avionica | 5690 | 0 | 0.01 | CLSK | CLSK | RVB-Z | Elektrisch | 1 | 5 | 2012 | Ja | 2,700 | Nee | 5 |  |  | Nee | Bij ruimte 0.15 | Rolscherm (brandwerend) | Ja, vastgoedbeh. | Roldeur
900125345 | 14 | Bedrijfsdeur | 49G01 | VLIEGBASIS WOENSDRECHT | 703 | Avionica | 5690 | 0 | 0.20 | CLSK | CLSK | RVB-Z | Elektrisch | 1 | 1 | 2012 | Ja |  | Nee | 1 |  |  | Nee | Bij ruimte 0.19 | Rolluik | Ja, vastgoedbeh. | Roldeur
900125346 | 14 | Bedrijfsdeur | 49G01 | VLIEGBASIS WOENSDRECHT | 703 | Avionica | 5690 | 0 | 0.20 | CLSK | CLSK | RVB-Z | Elektrisch | 1 | 2 | 2012 | Ja |  | Nee | 2 |  |  | Nee | Bij ruimte 0.31 | Rolluik | Ja, vastgoedbeh. | Roldeur
900125347 | 14 | Bedrijfsdeur | 49G01 | VLIEGBASIS WOENSDRECHT | 703 | Avionica | 5690 | 0 | 0.36 | CLSK | CLSK | RVB-Z | Elektrisch | 1 | 1 | 2012 | Ja |  | Nee | 1 |  |  | Nee |  | Rolluik | Ja, vastgoedbeh. | Roldeur
900125349 | 14 | Bedrijfsdeur | 49G01 | VLIEGBASIS WOENSDRECHT | 703 | Avionica | 5690 | 1 | 1.09 | CLSK | CLSK | RVB-Z | Elektrisch | 1 | 2 | 2012 | Ja |  | Nee | 2 |  |  | Nee |  | Rolluik | Ja, vastgoedbeh. | Roldeur
900125350 | 14 | Bedrijfsdeur | 49G01 | VLIEGBASIS WOENSDRECHT | 703 | Avionica | 5690 | 1 | 1.10 | CLSK | CLSK | RVB-Z | Elektrisch | 1 | 1 | 2012 | Ja |  | Nee | 1 |  |  | Nee |  | Rolluik | Ja, vastgoedbeh. | Roldeur
900125351 | 14 | Bedrijfsdeur | 49G01 | VLIEGBASIS WOENSDRECHT | 703 | Avionica | 5690 | 1 | 1.11 | CLSK | CLSK | RVB-Z | Elektrisch | 1 | 1 | 2012 | Ja |  | Nee | 1 |  |  | Nee |  | Rolluik | Ja, vastgoedbeh. | Roldeur
900125352 | 14 | Bedrijfsdeur | 49G01 | VLIEGBASIS WOENSDRECHT | 703 | Avionica | 5690 | 1 | 1.14 | CLSK | CLSK | RVB-Z | Elektrisch | 1 | 1 | 2012 | Ja |  | Nee | 1 |  |  | Nee |  | Rolluik | Ja, vastgoedbeh. | Roldeur
900125353 | 14 | Bedrijfsdeur | 49G01 | VLIEGBASIS WOENSDRECHT | 703 | Avionica | 5690 | 1 | 1.40 | CLSK | CLSK | RVB-Z | Elektrisch | 1 | 1 | 2012 | Ja |  | Nee | 1 |  |  | Nee |  | Rolluik | Ja, vastgoedbeh. | Roldeur
900125370 | 14 | Bedrijfsdeur | 49G01 | VLIEGBASIS WOENSDRECHT | 715 | Berging Prikgebouw | 15 | 0 | 1 | CLSK | CLSK | RVB-Z | Handmatig | 1 | 1 |  | Nee | 2,600 | Nee | 1 | Siebau | 2,200 | Nee | Garage 715 prikveld, nabij achterzijde 66 |  | Ja, vastgoedbeh. | Kanteldeur | Overheaddeur
900131554 | 14 | Bedrijfsdeur | 49G01 | VLIEGBASIS WOENSDRECHT | 720 | Garagebox | 31 | 0 | 1 | CLSK | CLSK | RVB-Z | Handmatig | 1 | 1 | 1900 | Nee |  | Nee | 1 |  |  | Nee |  |  | Ja, vastgoedbeh. | Kanteldeur
900131555 | 14 | Bedrijfsdeur | 49G01 | VLIEGBASIS WOENSDRECHT | 720 | Garagebox | 31 | 0 | 2 | CLSK | CLSK | RVB-Z | Handmatig | 1 | 2 | 1900 | Nee |  | Nee | 2 |  |  | Nee |  |  | Ja, vastgoedbeh. | Kanteldeur
900130364 | 14 | Bedrijfsdeur | 49G01 | VLIEGBASIS WOENSDRECHT | 721 | Garagebox | 31 | 0 | 1 | CLSK | CLSK | RVB-Z | Elektrisch | 1 | 1 |  | Nee |  | Nee | 1 |  |  | Nee |  |  | Ja, vastgoedbeh. | Kanteldeur
900130365 | 14 | Bedrijfsdeur | 49G01 | VLIEGBASIS WOENSDRECHT | 721 | Garagebox | 31 | 0 | 2 | CLSK | CLSK | RVB-Z | Elektrisch | 1 | 2 |  | Nee |  | Nee | 2 |  |  | Nee |  |  | Ja, vastgoedbeh. | Kanteldeur
900130366 | 14 | Bedrijfsdeur | 49G01 | VLIEGBASIS WOENSDRECHT | 722 | Garagebox | 31 | 0 | 1 | CLSK | CLSK | RVB-Z | Elektrisch | 1 | 1 |  | Nee |  | Nee | 1 |  |  | Nee |  |  | Ja, vastgoedbeh. | Kanteldeur
900130367 | 14 | Bedrijfsdeur | 49G01 | VLIEGBASIS WOENSDRECHT | 722 | Garagebox | 31 | 0 | 2 | CLSK | CLSK | RVB-Z | Elektrisch | 1 | 2 |  | Nee |  | Nee | 2 |  |  | Nee |  |  | Ja, vastgoedbeh. | Kanteldeur
900128317 | 14 | Bedrijfsdeur | 49G01 | VLIEGBASIS WOENSDRECHT | B05 | Dining Hall | 2066 | 0 | 7 | CLSK | CLSK | RVB-Z | Elektrisch | 1 | 4 | 2001 | Nee | 0,900 | Nee | 4 | Boon Edam | 2,100 | Nee | Uitgiftebalie | A007079, type SLM-N1 | Ja, vastgoedbeh. | Schuifdeur
900130250 | 14 | Bedrijfsdeur | 49G01 | VLIEGBASIS WOENSDRECHT | B05 | Dining Hall | 2066 | 0 | 10 | CLSK | CLSK | RVB-Z | Elektrisch | 1 | 3 | 2001 | Nee |  | Nee | 3 | Boon Edam |  | Nee |  | A007082, type SLM-N1 | Ja, vastgoedbeh. | Schuifdeur
900094985 | 14 | Bedrijfsdeur | 49G01 | VLIEGBASIS WOENSDRECHT | B05 | Dining Hall | 2066 | 0 | 11 | CLSK | CLSK | RVB-Z | Elektrisch | 1 | 2 | 2001 | Nee | 1,000 | Nee | 2 | Boon Edam | 2,100 | Nee | Achteringang keuken | A007080, type SLM-N1 | Ja, vastgoedbeh. | Schuifdeur | Electrische toegangsdeur
900094986 | 14 | Bedrijfsdeur | 49G01 | VLIEGBASIS WOENSDRECHT | B05 | Dining Hall | 2066 | 0 | 11 | CLSK | CLSK | RVB-Z | Elektrisch | 1 | 1 | 2001 | Nee | 0,900 | Nee | 1 | Boon Edam | 2,100 | Nee | Koude keuken | A007081, type SLM-N1 | Ja, vastgoedbeh. | Schuifdeur | Electrische toegangsdeur
900038797 | 14 | Bedrijfsdeur | 49G01 | VLIEGBASIS WOENSDRECHT | B06 | Magazijn | 846 | 0 | 1 | CLSK | CLSK | RVB-Z | Handmatig | 1 | 1 |  | Nee | 2,800 | Nee | 1 | Henderson | 3,000 | Nee |  | Veerbreukbev. valbev. | Ja, vastgoedbeh. | Overheaddeur | Overheaddeur
900038798 | 14 | Bedrijfsdeur | 49G01 | VLIEGBASIS WOENSDRECHT | B06 | Magazijn | 846 | 0 | 1 | CLSK | CLSK | RVB-Z | Handmatig | 1 | 2 |  | Nee | 2,800 | Nee | 2 | Henderson | 3,000 | Nee |  | Veerbreukbev. valbev. | Ja, vastgoedbeh. | Overheaddeur | Overheaddeur
900106172 | 14 | Bedrijfsdeur | 49G01 | VLIEGBASIS WOENSDRECHT | B08 | Kantoor Materieeldienst KMSL | 3419 | 0 | 23 | CLSK | CLSK | RVB-Z | Handmatig | 1 | 5 |  | Nee | 3,000 | Nee | 5 | nader bekijken | 3,300 | Nee | perron achtergevel |  | Ja, vastgoedbeh. | Overheaddeur | Overheaddeur
900038799 | 14 | Bedrijfsdeur | 49G01 | VLIEGBASIS WOENSDRECHT | B08 | Kantoor Materieeldienst KMSL | 3419 | 0 | 24 | CLSK | CLSK | RVB-Z | Handmatig | 1 | 3 | 1988 | Nee | 3,000 | Nee | 3 | Henderson | 4,000 | Nee |  | 1054/53 Veerbreukbev. valbev. | Ja, vastgoedbeh. | Overheaddeur | Overheaddeur
900038800 | 14 | Bedrijfsdeur | 49G01 | VLIEGBASIS WOENSDRECHT | B08 | Kantoor Materieeldienst KMSL | 3419 | 0 | 24 | CLSK | CLSK | RVB-Z | Handmatig | 1 | 2 | 1988 | Nee | 3,000 | Nee | 2 | Henderson | 4,000 | Nee |  | 1054/52 Veerbreukbev. valbev. | Ja, vastgoedbeh. | Overheaddeur | Overheaddeur
900038801 | 14 | Bedrijfsdeur | 49G01 | VLIEGBASIS WOENSDRECHT | B08 | Kantoor Materieeldienst KMSL | 3419 | 0 | 24 | CLSK | CLSK | RVB-Z | Elektrisch | 1 | 1 | 1988 | Nee | 3,000 | Nee | 1 | Henderson | 4,000 | Nee |  | 1054/53 Veerbreukbev. valbev. | Ja, vastgoedbeh. | Overheaddeur | Overheaddeur
900038802 | 14 | Bedrijfsdeur | 49G01 | VLIEGBASIS WOENSDRECHT | B08 | Kantoor Materieeldienst KMSL | 3419 | 0 | 24 | CLSK | CLSK | RVB-Z | Elektrisch | 1 | 4 | 1988 | Nee | 3,000 | Nee | 4 | Henderson | 4,000 | Nee |  | 1054/49 Veerbreukbev. valbev. | Ja, vastgoedbeh. | Overheaddeur | Overheaddeur
900107726 | 14 | Bedrijfsdeur | 49G01 | VLIEGBASIS WOENSDRECHT | B08 | Kantoor Materieeldienst KMSL | 3419 | 0 | 24 | CLSK | CLSK | RVB-Z | Elektrisch | 1 | 7 |  | Nee | 4,000 | Nee | 7 | Crawford | 3,500 | Nee | tussen ruimte 22 en 24 | Rolluik | Ja, vastgoedbeh. | Roldeur | Overheaddeur
900119318 | 14 | Bedrijfsdeur | 49G01 | VLIEGBASIS WOENSDRECHT | B103 | Magazijn Werkcentrum Electronica | 38 | 0 | 1 | CLSK | CLSK | RVB-Z | Handmatig | 1 | 1 |  | Nee | 3,050 | Nee | 1 |  |  | Nee |  | dubbele scharnierdeur | Ja, vastgoedbeh. | Scharnierdeur | Bunkerdeur / magazijndeur
900094990 | 14 | Bedrijfsdeur | 49G01 | VLIEGBASIS WOENSDRECHT | B104 | Werkcentrum Bewapening | 1741 | 0 | 9 | CLSK | CLSK | RVB-Z | Elektrisch | 1 | 1 | 1996 | Nee | 5,400 | Nee | 1 | Lindab | 4,130 | Nee |  | Veerbreukbev. valbev. | Ja, vastgoedbeh. | Overheaddeur | Overheaddeur
900094991 | 14 | Bedrijfsdeur | 49G01 | VLIEGBASIS WOENSDRECHT | B104 | Werkcentrum Bewapening | 1741 | 0 | 9 | CLSK | CLSK | RVB-Z | Elektrisch | 1 | 4 | 1996 | Nee | 5,400 | Nee | 4 | Lindab | 4,130 | Nee |  | Veerbreukbev. valbev. | Ja, vastgoedbeh. | Overheaddeur | Overheaddeur
900094992 | 14 | Bedrijfsdeur | 49G01 | VLIEGBASIS WOENSDRECHT | B104 | Werkcentrum Bewapening | 1741 | 0 | 12 | CLSK | CLSK | RVB-Z | Elektrisch | 1 | 3 | 1996 | Nee | 3,200 | Nee | 3 | Lindab | 4,130 | Nee |  | Veerbreukbev. valbev. | Ja, vastgoedbeh. | Overheaddeur | Overheaddeur
900119554 | 14 | Bedrijfsdeur | 49G01 | VLIEGBASIS WOENSDRECHT | B106 | Munitieopslag | 118 | 0 | 1 | CLSK | CLSK | RVB-Z | Handmatig | 1 | 1 |  | Nee | 3,100 | Nee | 1 |  |  | Nee |  | dubbele scharnierdeur | Ja, vastgoedbeh. | Scharnierdeur | Bunkerdeur / magazijndeur
900119555 | 14 | Bedrijfsdeur | 49G01 | VLIEGBASIS WOENSDRECHT | B106 | Munitieopslag | 118 | 0 | 1A | CLSK | CLSK | RVB-Z | Handmatig | 1 | 3 |  | Nee | 3,100 | Nee | 3 |  |  | Nee |  | dubbele scharnierdeur | Ja, vastgoedbeh. | Scharnierdeur | Bunkerdeur / magazijndeur
900119556 | 14 | Bedrijfsdeur | 49G01 | VLIEGBASIS WOENSDRECHT | B106 | Munitieopslag | 118 | 0 | 1B | CLSK | CLSK | RVB-Z | Handmatig | 1 | 2 |  | Nee | 3,100 | Nee | 2 |  |  | Nee |  | dubbele scharnierdeur | Ja, vastgoedbeh. | Scharnierdeur | Bunkerdeur / magazijndeur
900119557 | 14 | Bedrijfsdeur | 49G01 | VLIEGBASIS WOENSDRECHT | B107 | Munitieopslag | 149 | 0 | 1 | CLSK | CLSK | RVB-Z | Handmatig | 1 | 1 |  | Nee | 3,100 | Nee | 1 |  |  | Nee | nabij linker gevel | dubbele scharnierdeur | Ja, vastgoedbeh. | Scharnierdeur | Bunkerdeur / magazijndeur
900119558 | 14 | Bedrijfsdeur | 49G01 | VLIEGBASIS WOENSDRECHT | B107 | Munitieopslag | 149 | 0 | 1 | CLSK | CLSK | RVB-Z | Handmatig | 1 | 2 |  | Nee | 3,100 | Nee | 2 |  |  | Nee | in het midden | dubbele scharnierdeur | Ja, vastgoedbeh. | Scharnierdeur | Bunkerdeur / magazijndeur
900119560 | 14 | Bedrijfsdeur | 49G01 | VLIEGBASIS WOENSDRECHT | B107 | Munitieopslag | 149 | 0 | 1 | CLSK | CLSK | RVB-Z | Handmatig | 1 | 3 |  | Nee | 3,100 | Nee | 3 |  |  | Nee | nabij rechter gevel | dubbele scharnierdeur | Ja, vastgoedbeh. | Scharnierdeur | Bunkerdeur / magazijndeur
900038813 | 14 | Bedrijfsdeur | 49G01 | VLIEGBASIS WOENSDRECHT | B108 | Magazijn Algemeen | 178 | 0 | 1 | CLSK | CLSK | RVB-Z | Elektrisch | 1 | 1 |  | Nee | 7,500 | Nee | 1 | Crawford | 4,000 | Nee |  | 55946 Veerbreukbev. valbev. | Ja, vastgoedbeh. | Overheaddeur | Overheaddeur
900038814 | 14 | Bedrijfsdeur | 49G01 | VLIEGBASIS WOENSDRECHT | B108 | Magazijn Algemeen | 178 | 0 | 2 | CLSK | CLSK | RVB-Z | Handmatig | 1 | 2 |  | Nee | 7,500 | Nee | 2 | Crawford | 4,000 | Nee |  | 55946 Veerbreukbev. valbev. | Ja, vastgoedbeh. | Overheaddeur | Overheaddeur
900109049 | 14 | Bedrijfsdeur | 49G01 | VLIEGBASIS WOENSDRECHT | B112 | Kantoorgebouw JMG | 3663 | 0 | 14 | CLSK | CLSK | RVB-Z | Elektrisch | 1 | 2 | 2004 | Nee | 2,400 | Nee | 2 |  | 1,900 | Nee | nr 032508/001 | type SE63 | Ja, vastgoedbeh. | Roldeur | Overheaddeur
900131556 | 14 | Bedrijfsdeur | 49G01 | VLIEGBASIS WOENSDRECHT | B112 | Kantoorgebouw JMG | 3663 | 0 | 54 | CLSK | CLSK | RVB-Z | Elektrisch | 1 | 1 |  | Nee |  | Nee | 1 |  |  | Nee |  |  | Ja, vastgoedbeh. | Overheaddeur | Overheaddeur
900119565 | 14 | Bedrijfsdeur | 49G01 | VLIEGBASIS WOENSDRECHT | B113 | Magazijn Algemeen | 637 | 0 | 1 | CLSK | CLSK | RVB-Z | Handmatig | 1 | 1 |  | Nee | 1,010 | Nee | 1 |  |  | Nee |  |  | Ja, vastgoedbeh. | Scharnierdeur | Bunkerdeur / magazijndeur
900119566 | 14 | Bedrijfsdeur | 49G01 | VLIEGBASIS WOENSDRECHT | B113 | Magazijn Algemeen | 637 | 0 | 1 | CLSK | CLSK | RVB-Z | Handmatig | 1 | 2 |  | Nee | 0,650 | Nee | 2 |  |  | Nee |  |  | Ja, vastgoedbeh. | Scharnierdeur | Bunkerdeur / magazijndeur
900119567 | 14 | Bedrijfsdeur | 49G01 | VLIEGBASIS WOENSDRECHT | B113 | Magazijn Algemeen | 637 | 0 | 13 | CLSK | CLSK | RVB-Z | Handmatig | 1 | 3 |  | Nee | 1,400 | Nee | 3 |  |  | Nee |  |  | Ja, vastgoedbeh. | Scharnierdeur | Bunkerdeur / magazijndeur
900038815 | 14 | Bedrijfsdeur | 49G01 | VLIEGBASIS WOENSDRECHT | B114 | Voertuigwerkplaats / Mechanica | 1391 | 0 | 1 | CLSK | CLSK | RVB-Z | Elektrisch | 1 | 1 |  | Nee | 4,500 | Nee | 1 | Crawford | 4,150 | Nee |  | Veerbreukbev. valbev. | Ja, vastgoedbeh. | Overheaddeur | Overheaddeur
900038816 | 14 | Bedrijfsdeur | 49G01 | VLIEGBASIS WOENSDRECHT | B114 | Voertuigwerkplaats / Mechanica | 1391 | 0 | 1 | CLSK | CLSK | RVB-Z | Elektrisch | 1 | 2 |  | Nee | 3,500 | Nee | 2 | Crawford | 4,150 | Nee |  | Veerbreukbev. valbev. | Ja, vastgoedbeh. | Overheaddeur | Overheaddeur
900038817 | 14 | Bedrijfsdeur | 49G01 | VLIEGBASIS WOENSDRECHT | B114 | Voertuigwerkplaats / Mechanica | 1391 | 0 | 1 | CLSK | CLSK | RVB-Z | Elektrisch | 1 | 12 |  | Nee | 3,500 | Nee | 12 | Crawford | 4,150 | Nee |  | Veerbreukbev. valbev. | Ja, vastgoedbeh. | Overheaddeur | Overheaddeur
900038818 | 14 | Bedrijfsdeur | 49G01 | VLIEGBASIS WOENSDRECHT | B114 | Voertuigwerkplaats / Mechanica | 1391 | 0 | 1 | CLSK | CLSK | RVB-Z | Elektrisch | 1 | 15 |  | Nee | 3,500 | Nee | 15 | Crawford | 4,150 | Nee | op zijkant | Veerbreukbev. valbev. | Ja, vastgoedbeh. | Overheaddeur | Overheaddeur
900038819 | 14 | Bedrijfsdeur | 49G01 | VLIEGBASIS WOENSDRECHT | B114 | Voertuigwerkplaats / Mechanica | 1391 | 0 | 1 | CLSK | CLSK | RVB-Z | Elektrisch | 1 | 14 |  | Nee | 3,500 | Nee | 14 | Crawford | 4,150 | Nee | op zijkant | Veerbreukbev. valbev. | Ja, vastgoedbeh. | Overheaddeur | Overheaddeur
900038820 | 14 | Bedrijfsdeur | 49G01 | VLIEGBASIS WOENSDRECHT | B114 | Voertuigwerkplaats / Mechanica | 1391 | 0 | 1 | CLSK | CLSK | RVB-Z | Elektrisch | 1 | 13 |  | Nee | 3,500 | Nee | 13 | Crawford | 4,150 | Nee |  | Veerbreukbev. valbev. | Ja, vastgoedbeh. | Overheaddeur | Overheaddeur
900038821 | 14 | Bedrijfsdeur | 49G01 | VLIEGBASIS WOENSDRECHT | B114 | Voertuigwerkplaats / Mechanica | 1391 | 0 | 1 | CLSK | CLSK | RVB-Z | Elektrisch | 1 | 11 |  | Nee | 3,500 | Nee | 11 | Crawford | 4,150 | Nee |  | Veerbreukbev. valbev. | Ja, vastgoedbeh. | Overheaddeur | Overheaddeur
900038822 | 14 | Bedrijfsdeur | 49G01 | VLIEGBASIS WOENSDRECHT | B114 | Voertuigwerkplaats / Mechanica | 1391 | 0 | 1 | CLSK | CLSK | RVB-Z | Elektrisch | 1 | 3 |  | Nee | 4,500 | Nee | 3 | Crawford | 4,150 | Nee |  | Veerbreukbev. valbev. | Ja, vastgoedbeh. | Overheaddeur | Overheaddeur
900095011 | 14 | Bedrijfsdeur | 49G01 | VLIEGBASIS WOENSDRECHT | B114 | Voertuigwerkplaats / Mechanica | 1391 | 0 | 2 | CLSK | CLSK | RVB-Z | Elektrisch | 1 | 10 |  | Nee | 3,000 | Nee | 10 | Crawford | 3,200 | Nee |  | Veerbreukbev. valbev. | Ja, vastgoedbeh. | Overheaddeur | Overheaddeur
900038823 | 14 | Bedrijfsdeur | 49G01 | VLIEGBASIS WOENSDRECHT | B114 | Voertuigwerkplaats / Mechanica | 1391 | 0 | 13 | CLSK | CLSK | RVB-Z | Elektrisch | 1 | 6 |  | Nee | 3,000 | Nee | 6 | Crawford | 4,150 | Nee |  | Veerbreukbev. valbev. | Ja, vastgoedbeh. | Overheaddeur | Overheaddeur
900038824 | 14 | Bedrijfsdeur | 49G01 | VLIEGBASIS WOENSDRECHT | B114 | Voertuigwerkplaats / Mechanica | 1391 | 0 | 13 | CLSK | CLSK | RVB-Z | Elektrisch | 1 | 8 |  | Nee | 3,500 | Nee | 8 | Crawford | 4,150 | Nee |  | Veerbreukbev. valbev. | Ja, vastgoedbeh. | Overheaddeur | Overheaddeur
900038825 | 14 | Bedrijfsdeur | 49G01 | VLIEGBASIS WOENSDRECHT | B114 | Voertuigwerkplaats / Mechanica | 1391 | 0 | 13 | CLSK | CLSK | RVB-Z | Elektrisch | 1 | 7 |  | Nee | 4,000 | Nee | 7 | Crawford | 4,150 | Nee |  | Veerbreukbev. valbev. | Ja, vastgoedbeh. | Overheaddeur | Overheaddeur
900038826 | 14 | Bedrijfsdeur | 49G01 | VLIEGBASIS WOENSDRECHT | B114 | Voertuigwerkplaats / Mechanica | 1391 | 0 | 17 | CLSK | CLSK | RVB-Z | Elektrisch | 1 | 5 |  | Nee | 3,500 | Nee | 5 | Crawford | 3,200 | Nee |  | Veerbreukbev. valbev. | Ja, vastgoedbeh. | Overheaddeur | Overheaddeur
900038828 | 14 | Bedrijfsdeur | 49G01 | VLIEGBASIS WOENSDRECHT | B114 | Voertuigwerkplaats / Mechanica | 1391 | 0 | 19 | CLSK | CLSK | RVB-Z | Elektrisch | 1 | 4 |  | Nee | 3,500 | Nee | 4 | Crawford | 3,200 | Nee |  | Veerbreukbev. valbev. | Ja, vastgoedbeh. | Overheaddeur | Overheaddeur
900038829 | 14 | Bedrijfsdeur | 49G01 | VLIEGBASIS WOENSDRECHT | B15 | Werkcentrum Calibratie / BOGU | 1424 | 0 | 22 | CLSK | CLSK | RVB-Z | Elektrisch | 1 | 1 |  | Nee | 4,200 | Nee | 1 | Henderson | 4,150 | Nee |  | 104751/54 Veerbreukbev. valbev. | Ja, vastgoedbeh. | Overheaddeur | Overheaddeur
900038830 | 14 | Bedrijfsdeur | 49G01 | VLIEGBASIS WOENSDRECHT | B15 | Werkcentrum Calibratie / BOGU | 1424 | 0 | 26 | CLSK | CLSK | RVB-Z | Handmatig | 1 | 2 |  | Nee | 4,200 | Nee | 2 | Henderson | 4,150 | Nee |  | Veerbreukbev. valbev. | Ja, vastgoedbeh. | Overheaddeur | Overheaddeur
900038831 | 14 | Bedrijfsdeur | 49G01 | VLIEGBASIS WOENSDRECHT | B15 | Werkcentrum Calibratie / BOGU | 1424 | 0 | 26 | CLSK | CLSK | RVB-Z | Handmatig | 1 | 3 |  | Nee | 4,200 | Nee | 3 | Henderson | 4,150 | Nee |  | Veerbreukbev. valbev. | Ja, vastgoedbeh. | Overheaddeur | Overheaddeur
900095019 | 14 | Bedrijfsdeur | 49G01 | VLIEGBASIS WOENSDRECHT | B15 | Werkcentrum Calibratie / BOGU | 1424 | 0 | 26 | CLSK | CLSK | RVB-Z | Handmatig | 1 | 4 |  | Nee | 4,200 | Nee | 4 | Henderson | 4,150 | Nee |  | Veerbreukbev. valbev. | Ja, vastgoedbeh. | Overheaddeur | Overheaddeur
900119319 | 14 | Bedrijfsdeur | 49G01 | VLIEGBASIS WOENSDRECHT | B18 | Bunker LMG | 390 | 0 | 2 | CLSK | CLSK | RVB-Z | Handmatig | 1 | 1 |  | Nee | 1,200 | Nee | 1 |  |  | Nee |  |  | Ja, vastgoedbeh. | Scharnierdeur | Bunkerdeur / magazijndeur
900119320 | 14 | Bedrijfsdeur | 49G01 | VLIEGBASIS WOENSDRECHT | B18 | Bunker LMG | 390 | 0 | 2 | CLSK | CLSK | RVB-Z | Handmatig | 1 | 2 |  | Nee | 1,200 | Nee | 2 |  |  | Nee |  |  | Ja, vastgoedbeh. | Scharnierdeur | Bunkerdeur / magazijndeur
900107727 | 14 | Bedrijfsdeur | 49G01 | VLIEGBASIS WOENSDRECHT | B30 | Opslag Ontv. & Verzending | 278 | 0 | 1 | CLSK | CLSK | RVB-Z | Handmatig | 1 | 1 | 2000 | Nee | 3,300 | Nee | 1 | Lindab doorline | 3,800 | Ja | Voor het gebouw, de Rechtse | 69921-01 | Ja, vastgoedbeh. | Overheaddeur | Overheaddeur
900107728 | 14 | Bedrijfsdeur | 49G01 | VLIEGBASIS WOENSDRECHT | B30 | Opslag Ontv. & Verzending | 278 | 0 | 1 | CLSK | CLSK | RVB-Z | Handmatig | 1 | 2 | 2000 | Nee | 3,300 | Nee | 2 | Lindab doorline | 3,800 | Nee | Voor het gebouw, tweede Rechtse | 69921-04 | Ja, vastgoedbeh. | Overheaddeur | Overheaddeur
900107729 | 14 | Bedrijfsdeur | 49G01 | VLIEGBASIS WOENSDRECHT | B30 | Opslag Ontv. & Verzending | 278 | 0 | 1 | CLSK | CLSK | RVB-Z | Handmatig | 1 | 3 | 2000 | Nee | 3,300 | Nee | 3 | Lindab doorline | 3,800 | Ja | Middelste deur | 69921-02 | Ja, vastgoedbeh. | Overheaddeur | Overheaddeur
900107730 | 14 | Bedrijfsdeur | 49G01 | VLIEGBASIS WOENSDRECHT | B30 | Opslag Ontv. & Verzending | 278 | 0 | 1 | CLSK | CLSK | RVB-Z | Handmatig | 1 | 4 | 2000 | Nee | 3,300 | Nee | 4 | Lindab doorline | 3,800 | Nee | Voor het gebouw, tweede Links | 69921-05 | Ja, vastgoedbeh. | Overheaddeur | Overheaddeur
900107731 | 14 | Bedrijfsdeur | 49G01 | VLIEGBASIS WOENSDRECHT | B30 | Opslag Ontv. & Verzending | 278 | 0 | 1 | CLSK | CLSK | RVB-Z | Handmatig | 1 | 5 | 2000 | Nee | 3,300 | Nee | 5 | Verloo | 3,800 | Ja | Voor het gebouw, de Linkse | E 51356 | Ja, vastgoedbeh. | Overheaddeur | Overheaddeur
900094741 | 14 | Bedrijfsdeur | 49G12 | BRIGADE SCHELDESTROMEN | B | Stallingsruimte | 288 | 0 | 61 | KMAR | KMAR | RVB-Z | Elektrisch | 1 | 1 |  | Nee | 1,750 | Nee | 1 |  | 2,500 | Nee | aan voorkant |  | Ja, vastgoedbeh. | Roldeur | Overheaddeur
900094774 | 14 | Bedrijfsdeur | 49G12 | BRIGADE SCHELDESTROMEN | B | Stallingsruimte | 288 | 0 | 62 | KMAR | KMAR | RVB-Z | Elektrisch | 1 | 2 |  | Nee | 3,300 | Nee | 2 | EMG | 2,500 | Nee | Links van de ruimte als je voor staat |  | Ja, vastgoedbeh. | Overheaddeur | Overheaddeur
900094775 | 14 | Bedrijfsdeur | 49G12 | BRIGADE SCHELDESTROMEN | B | Stallingsruimte | 288 | 0 | 62 | KMAR | KMAR | RVB-Z | Elektrisch | 1 | 3 |  | Nee | 3,300 | Nee | 3 | EMG | 2,500 | Nee |  |  | Ja, vastgoedbeh. | Overheaddeur | Overheaddeur
900094776 | 14 | Bedrijfsdeur | 49G12 | BRIGADE SCHELDESTROMEN | B | Stallingsruimte | 288 | 0 | 62 | KMAR | KMAR | RVB-Z | Elektrisch | 1 | 4 |  | Nee | 3,300 | Nee | 4 | EMG | 2,500 | Nee |  |  | Ja, vastgoedbeh. | Overheaddeur | Overheaddeur
900094777 | 14 | Bedrijfsdeur | 49G12 | BRIGADE SCHELDESTROMEN | B | Stallingsruimte | 288 | 0 | 62 | KMAR | KMAR | RVB-Z | Elektrisch | 1 | 5 |  | Nee | 3,300 | Nee | 5 | EMG | 2,500 | Nee |  |  | Ja, vastgoedbeh. | Overheaddeur | Overheaddeur
900094778 | 14 | Bedrijfsdeur | 49G12 | BRIGADE SCHELDESTROMEN | B | Stallingsruimte | 288 | 0 | 62 | KMAR | KMAR | RVB-Z | Elektrisch | 1 | 6 |  | Nee | 3,300 | Nee | 6 | EMG | 2,500 | Nee | Rechts van de ruimte als je voor staat |  | Ja, vastgoedbeh. | Overheaddeur | Overheaddeur
900094779 | 14 | Bedrijfsdeur | 49G12 | BRIGADE SCHELDESTROMEN | B | Stallingsruimte | 288 | 0 | 64 | KMAR | KMAR | RVB-Z | Elektrisch | 1 | 7 |  | Nee | 3,300 | Nee | 7 | EMG | 2,500 | Nee | Links van de ruimte |  | Ja, vastgoedbeh. | Overheaddeur | Overheaddeur
900094780 | 14 | Bedrijfsdeur | 49G12 | BRIGADE SCHELDESTROMEN | B | Stallingsruimte | 288 | 0 | 64 | KMAR | KMAR | RVB-Z | Handmatig | 1 | 8 |  | Nee | 3,300 | Nee | 8 | EMG | 2,500 | Nee | Rechts van de ruimte |  | Ja, vastgoedbeh. | Overheaddeur | Overheaddeur
900120702 | 14 | Bedrijfsdeur | 49G12 | BRIGADE SCHELDESTROMEN | B | Stallingsruimte | 288 | 0 | 66 | KMAR | KMAR | RVB-Z | Handmatig | 1 | 9 | 2016 | Nee | 2,000 | Nee | 9 | Polynorm | 2,500 | Nee | in buitengevel van rookruimte |  | Ja, vastgoedbeh. | Roldeur | Overheaddeur
900096598 | 14 | Bedrijfsdeur | 49G12 | BRIGADE SCHELDESTROMEN | C | Sportgebouw / Schietbaan | 1685 | K1 | 018 | KMAR | KMAR | RVB-Z | Handmatig | 1 | 1 |  | Nee | 1,750 | Nee | 1 |  | 3,000 | Nee | tussen lok. 17 en 18 | Beveiligd t.b.v. schietruimte | Ja, vastgoedbeh. | Schuifdeur | Overheaddeur
900118530 | 102 | Beweegbare scheidingswand | 49G12 | BRIGADE SCHELDESTROMEN | C | Sportgebouw / Schietbaan | 1685 | 0 | 91 | KMAR | KMAR | RVB-Z | Elektrisch | 1 | 1 | 2005 | Nee |  | Nee |  | Trenomat |  | Nee |  |  | Ja, vastgoedbeh. | Verticaal beweegbaar | trenomat
900131615 | 14 | Bedrijfsdeur | 50B05 | TRIP VAN ZOUDTLANDTKAZERNE | 1 | Legering | 5774 | 0 | 0.02 | DOSCO | DOSCO | RVB-Z | Elektrisch | 1 | 1 | 2016 | Nee |  | Nee | 1 |  |  | Nee |  |  | Ja, vastgoedbeh. | Schuifdeur
900106179 | 14 | Bedrijfsdeur | 50B05 | TRIP VAN ZOUDTLANDTKAZERNE | A-B | MGD | 1516 | 0 | 40 | DOSCO | DOSCO | RVB-Z | Elektrisch | 1 | 1 | 2006 | Nee | 3,000 | Nee | 1 | Crawford | 2,500 | Nee |  |  | Ja, vastgoedbeh. | Roldeur | Overheaddeur
900037849 | 14 | Bedrijfsdeur | 50B05 | TRIP VAN ZOUDTLANDTKAZERNE | G1 | Garagegebouw | 1327 | 0 | 1 | DOSCO | DOSCO | RVB-Z | Elektrisch | 1 | 1 | 1986 | Nee | 3,430 | Nee | 1 | Crawford | 4,000 | Ja |  |  | Ja, vastgoedbeh. | Overheaddeur | Overheaddeur
900037850 | 14 | Bedrijfsdeur | 50B05 | TRIP VAN ZOUDTLANDTKAZERNE | G1 | Garagegebouw | 1327 | 0 | 11 | DOSCO | DOSCO | RVB-Z | Handmatig | 1 | 2 | 2000 | Nee | 3,360 | Nee | 2 | Verloo | 2,960 | Ja |  |  | Ja, vastgoedbeh. | Overheaddeur | Overheaddeur
900037853 | 14 | Bedrijfsdeur | 50B05 | TRIP VAN ZOUDTLANDTKAZERNE | GII | Garagegebouw | 1398 | 0 | 1 | DOSCO | DOSCO | RVB-Z | Elektrisch | 1 | 3 | 1997 | Nee | 5,780 | Nee | 3 | Crawford | 4,000 | Ja | links vanuit ruimte |  | Ja, vastgoedbeh. | Overheaddeur | Overheaddeur
900037854 | 14 | Bedrijfsdeur | 50B05 | TRIP VAN ZOUDTLANDTKAZERNE | GII | Garagegebouw | 1398 | 0 | 1 | DOSCO | DOSCO | RVB-Z | Handmatig | 1 | 2 |  | Nee | 3,450 | Nee | 2 | Crawford | 4,000 | Nee | midden vanuit ruimte |  | Ja, vastgoedbeh. | Overheaddeur | Overheaddeur
900037855 | 14 | Bedrijfsdeur | 50B05 | TRIP VAN ZOUDTLANDTKAZERNE | GII | Garagegebouw | 1398 | 0 | 1 | DOSCO | DOSCO | RVB-Z | Elektrisch | 1 | 1 | 1997 | Nee | 5,780 | Nee | 1 | Crawford | 4,000 | Ja | rechts vanuit ruimte nabij hellingbaan | Serie 1197004537 | Ja, vastgoedbeh. | Overheaddeur | Overheaddeur
900037856 | 14 | Bedrijfsdeur | 50B05 | TRIP VAN ZOUDTLANDTKAZERNE | GII | Garagegebouw | 1398 | 0 | 4 | DOSCO | DOSCO | RVB-Z | Handmatig | 1 | 4 | 1998 | Nee | 3,000 | Nee | 4 | Crawford | 3,500 | Ja |  |  | Ja, vastgoedbeh. | Overheaddeur | Overheaddeur
900106162 | 14 | Bedrijfsdeur | 50B05 | TRIP VAN ZOUDTLANDTKAZERNE | H | Bedrijfsrestaurant | 1622 | 0 | 4 | DOSCO | DOSCO | RVB-Z | Elektrisch | 1 | 1 | 2000 | Nee | 1,400 | Nee | 1 | Waldoor | 2,100 | Nee |  | Type. UWS-ESH serienr. 203660-11-03-A | Ja, vastgoedbeh. | Schuifdeur | Electrische toegangsdeur
900051593 | 14 | Bedrijfsdeur | 50B05 | TRIP VAN ZOUDTLANDTKAZERNE | JII | Kantoorgebouw | 645 | 0 | 3A | DOSCO | DOSCO | RVB-Z | Handmatig | 1 | 1 | 1986 | Nee | 3,020 | Nee | 1 | Crawford | 3,450 | Nee |  |  | Ja, vastgoedbeh. | Overheaddeur | Overheaddeur
900037857 | 14 | Bedrijfsdeur | 50B05 | TRIP VAN ZOUDTLANDTKAZERNE | JIV | Kantoorgebouw | 647 | 0 | 16 | DOSCO | DOSCO | RVB-Z | Handmatig | 1 | 1 | 1987 | Nee | 3,550 | Nee | 1 | Crawford | 3,340 | Ja |  | Ordernr. 560725 | Ja, vastgoedbeh. | Overheaddeur | Overheaddeur
900119571 | 14 | Bedrijfsdeur | 50B05 | TRIP VAN ZOUDTLANDTKAZERNE | T | Munitiemagazijn | 56 | 0 | 2 | DOSCO | DOSCO | RVB-Z | Handmatig | 1 | 2 |  | Nee | 1,100 | Nee | 2 |  |  | Nee |  |  | Ja, vastgoedbeh. | Scharnierdeur | Bunkerdeur / magazijndeur
900119570 | 14 | Bedrijfsdeur | 50B05 | TRIP VAN ZOUDTLANDTKAZERNE | T | Munitiemagazijn | 56 | 0 | 3 | DOSCO | DOSCO | RVB-Z | Handmatig | 1 | 1 |  | Nee | 0,900 | Nee | 1 |  |  | Nee |  |  | Ja, vastgoedbeh. | Scharnierdeur | Bunkerdeur / magazijndeur
900086218 | 14 | Bedrijfsdeur | 50E03 | VLIEGBASIS GILZE-RIJEN | 101 | Hoofdstafgebouw | 4073 | 0 | 01 | CLSK | CLSK | RVB-Z | Elektrisch | 1 | 1 | 2009 | Nee | 1,200 | Nee | 1 | Besam | 2,800 | Nee | Hoofdtoegang | E.911793-11 | Ja, vastgoedbeh. | Schuifdeur | Electrische toegangsdeur
900086220 | 14 | Bedrijfsdeur | 50E03 | VLIEGBASIS GILZE-RIJEN | 101 | Hoofdstafgebouw | 4073 | 0 | 01 | CLSK | CLSK | RVB-Z | Elektrisch | 1 | 2 | 2008 | Nee | 1,200 | Nee | 2 | Besam | 2,800 | Nee | Hoofd staf gebouw binnen | E.911793-12 | Ja, vastgoedbeh. | Schuifdeur | Electrische toegangsdeur
900084904 | 14 | Bedrijfsdeur | 50E03 | VLIEGBASIS GILZE-RIJEN | 141 | Werkplaats Houtbewerking | 355 | 0 | 04 | CLSK | CLSK | RVB-Z | Handmatig | 1 | 2 | 1994 | Nee | 3,400 | Nee | 2 | Crawford | 3,800 | Ja |  | Buitengevel | Ja, vastgoedbeh. | Overheaddeur | Overheaddeur
900084905 | 14 | Bedrijfsdeur | 50E03 | VLIEGBASIS GILZE-RIJEN | 141 | Werkplaats Houtbewerking | 355 | 0 | 04 | CLSK | CLSK | RVB-Z | Handmatig | 1 | 3 | 1994 | Nee | 3,400 | Nee | 3 | Crawford | 3,800 | Nee |  | Tussen ruimte 4 en 5 | Ja, vastgoedbeh. | Overheaddeur | Overheaddeur
900084903 | 14 | Bedrijfsdeur | 50E03 | VLIEGBASIS GILZE-RIJEN | 141 | Werkplaats Houtbewerking | 355 | 0 | 05 | CLSK | CLSK | RVB-Z | Handmatig | 1 | 1 | 1994 | Nee | 3,400 | Nee | 1 | Crawford | 3,800 | Nee |  | Buitengevel | Ja, vastgoedbeh. | Overheaddeur | Overheaddeur
900106942 | 14 | Bedrijfsdeur | 50E03 | VLIEGBASIS GILZE-RIJEN | 151 | Kantoor | 747 | 0 | 24 | CLSK | CLSK | RVB-Z | Elektrisch | 1 | 1 | 1980 | Nee | 3,500 | Nee | 1 | Garog | 1,450 | Nee |  |  | Ja, vastgoedbeh. | Roldeur | Overheaddeur
900037636 | 14 | Bedrijfsdeur | 50E03 | VLIEGBASIS GILZE-RIJEN | 177 | Rijschool | 463 | 0 | 10 | CLSK | CLSK | RVB-Z | Handmatig | 1 | 3 | 1965 | Nee | 3,300 | Nee | 3 | Bode | 3,800 | Nee |  |  | Ja, vastgoedbeh. | Kanteldeur | Overheaddeur
900037637 | 14 | Bedrijfsdeur | 50E03 | VLIEGBASIS GILZE-RIJEN | 177 | Rijschool | 463 | 0 | 10 | CLSK | CLSK | RVB-Z | Handmatig | 1 | 4 | 1965 | Nee | 3,300 | Nee | 4 | Bode | 3,800 | Nee |  |  | Ja, vastgoedbeh. | Kanteldeur | Overheaddeur
900037638 | 14 | Bedrijfsdeur | 50E03 | VLIEGBASIS GILZE-RIJEN | 177 | Rijschool | 463 | 0 | 10 | CLSK | CLSK | RVB-Z | Handmatig | 1 | 5 | 1965 | Nee | 3,300 | Nee | 5 | Bode | 3,800 | Nee |  |  | Ja, vastgoedbeh. | Kanteldeur | Overheaddeur
900037639 | 14 | Bedrijfsdeur | 50E03 | VLIEGBASIS GILZE-RIJEN | 177 | Rijschool | 463 | 0 | 12 | CLSK | CLSK | RVB-Z | Elektrisch | 1 | 1 | 1986 | Nee | 4,250 | Nee | 1 | Crawford | 4,100 | Nee | 114440 |  | Ja, vastgoedbeh. | Overheaddeur | Overheaddeur
900037640 | 14 | Bedrijfsdeur | 50E03 | VLIEGBASIS GILZE-RIJEN | 177 | Rijschool | 463 | 0 | 12 | CLSK | CLSK | RVB-Z | Elektrisch | 1 | 2 | 1986 | Nee | 4,250 | Nee | 2 | Crawford | 4,100 | Nee | 114438 | Deurnummer 2 | Ja, vastgoedbeh. | Overheaddeur | Overheaddeur
900119572 | 14 | Bedrijfsdeur | 50E03 | VLIEGBASIS GILZE-RIJEN | 196 | Munitiemagazijn | 15 | 0 | 02 | CLSK | CLSK | RVB-Z | Handmatig | 1 | 1 |  | Nee | 2,580 | Nee | 1 |  |  | Nee |  | dubbele scharnierdeur | Ja, vastgoedbeh. | Scharnierdeur | Bunkerdeur / magazijndeur
900119574 | 14 | Bedrijfsdeur | 50E03 | VLIEGBASIS GILZE-RIJEN | 197 | Munitiemagazijn | 15 | 0 | 002 | CLSK | CLSK | RVB-Z | Handmatig | 1 | 1 |  | Nee | 2,580 | Nee | 1 |  |  | Nee |  | dubbele scharnierdeur | Ja, vastgoedbeh. | Scharnierdeur | Bunkerdeur / magazijndeur
900119578 | 14 | Bedrijfsdeur | 50E03 | VLIEGBASIS GILZE-RIJEN | 202 | Munitiemagazijn | 25 | 0 | 01 | CLSK | CLSK | RVB-Z | Handmatig | 1 | 1 |  | Nee | 0,900 | Nee | 1 |  |  | Nee |  |  | Ja, vastgoedbeh. | Scharnierdeur | Bunkerdeur / magazijndeur
900037641 | 14 | Bedrijfsdeur | 50E03 | VLIEGBASIS GILZE-RIJEN | 209 | Kantoren / Werkplaats / Instructiebad | 3188 | 0 | 16 | CLSK | CLSK | RVB-Z | Elektrisch | 1 | 1 | 2000 | Nee | 2,560 | Nee | 1 | Nassau Indus | 3,600 | Ja |  | Buitengevel | Ja, vastgoedbeh. | Roldeur | Overheaddeur
900037643 | 14 | Bedrijfsdeur | 50E03 | VLIEGBASIS GILZE-RIJEN | 209 | Kantoren / Werkplaats / Instructiebad | 3188 | 0 | 46 | CLSK | CLSK | RVB-Z | Elektrisch | 1 | 4 | 2009 | Nee | 4,300 | Nee | 4 | Novoferm (Thermo) | 4,500 | Nee | tussen 46 en 47 | Ordernr. 1808491-20-43766 | Ja, vastgoedbeh. | Overheaddeur | Overheaddeur
900037644 | 14 | Bedrijfsdeur | 50E03 | VLIEGBASIS GILZE-RIJEN | 209 | Kantoren / Werkplaats / Instructiebad | 3188 | 0 | 47 | CLSK | CLSK | RVB-Z | Elektrisch | 1 | 3 | 1994 | Nee | 2,500 | Nee | 3 | Crawford | 4,500 | Nee |  | Buitengevel | Ja, vastgoedbeh. | Roldeur | Overheaddeur
900131557 | 14 | Bedrijfsdeur | 50E03 | VLIEGBASIS GILZE-RIJEN | 209 | Kantoren / Werkplaats / Instructiebad | 3188 | 0 | 49 | CLSK | CLSK | RVB-Z | Elektrisch | 1 | 2 |  | Nee |  | Nee | 2 |  |  | Nee | Buitengevel |  | Ja, vastgoedbeh. | Roldeur
900038281 | 14 | Bedrijfsdeur | 50E03 | VLIEGBASIS GILZE-RIJEN | 214 | Kantoor / Magazijn | 160 | 0 | 5 | CLSK | CLSK | RVB-Z | Handmatig | 1 | 1 | 1988 | Nee | 2,500 | Nee | 1 | Siebau | 2,000 | Nee | links vanaf de gevel |  | Ja, vastgoedbeh. | Kanteldeur | Overheaddeur
900038282 | 14 | Bedrijfsdeur | 50E03 | VLIEGBASIS GILZE-RIJEN | 214 | Kantoor / Magazijn | 160 | 0 | 5 | CLSK | CLSK | RVB-Z | Handmatig | 1 | 2 | 1988 | Nee | 2,500 | Nee | 2 | Siebau | 2,000 | Nee | rechts vanaf de gevel |  | Ja, vastgoedbeh. | Kanteldeur | Overheaddeur
900037646 | 14 | Bedrijfsdeur | 50E03 | VLIEGBASIS GILZE-RIJEN | 226 | Ketelhuis | 101 | 0 | 1 | CLSK | CLSK | RVB-Z | Handmatig | 1 | 1 | 1972 | Nee | 4,000 | Nee | 1 | Bode | 4,250 | Nee |  |  | Ja, vastgoedbeh. | Kanteldeur | Overheaddeur
900119579 | 14 | Bedrijfsdeur | 50E03 | VLIEGBASIS GILZE-RIJEN | 292 | Munitiemagazijn | 204 | 0 | 1 | CLSK | CLSK | RVB-Z | Handmatig | 1 | 1 |  | Nee | 3,700 | Nee | 1 |  |  | Nee |  | dubbele Scharnierdeur (A-deur) | Ja, vastgoedbeh. | Scharnierdeur | Bunkerdeur / magazijndeur
900119580 | 14 | Bedrijfsdeur | 50E03 | VLIEGBASIS GILZE-RIJEN | 293 | Munitiemagazijn | 204 | 0 | 1 | CLSK | CLSK | RVB-Z | Handmatig | 1 | 1 |  | Nee | 3,700 | Nee | 1 |  |  | Nee |  | dubbele Scharnierdeur (A-deur) | Ja, vastgoedbeh. | Scharnierdeur | Bunkerdeur / magazijndeur
900119581 | 14 | Bedrijfsdeur | 50E03 | VLIEGBASIS GILZE-RIJEN | 294 | Munitiemagazijn | 127 | 0 | 1 | CLSK | CLSK | RVB-Z | Handmatig | 1 | 1 |  | Nee | 1,800 | Nee | 1 |  |  | Nee |  | dubbele scharnierdeur | Ja, vastgoedbeh. | Scharnierdeur | Bunkerdeur / magazijndeur
900119582 | 14 | Bedrijfsdeur | 50E03 | VLIEGBASIS GILZE-RIJEN | 294 | Munitiemagazijn | 127 | 0 | 1 | CLSK | CLSK | RVB-Z | Handmatig | 1 | 2 |  | Nee | 1,800 | Nee | 2 |  |  | Nee |  | dubbele scharnierdeur | Ja, vastgoedbeh. | Scharnierdeur | Bunkerdeur / magazijndeur
900037651 | 14 | Bedrijfsdeur | 50E03 | VLIEGBASIS GILZE-RIJEN | 297 | Compressorgebouw (bij A17) | 14 | 0 | 1 | CLSK | CLSK | RVB-Z | Handmatig | 1 | 1 | 1982 | Nee | 3,400 | Nee | 1 | MAVO | 2,750 | Nee |  |  | Ja, vastgoedbeh. | Kanteldeur | Overheaddeur
900119583 | 14 | Bedrijfsdeur | 50E03 | VLIEGBASIS GILZE-RIJEN | 299 | Munitiemagazijn | 243 | 0 | 1 | CLSK | CLSK | RVB-Z | Handmatig | 1 | 1 | 1978 | Nee | 3,700 | Nee | 1 | Kin / van Dongen | 3,000 | Nee |  | dubbele schuifdeur (A- deur) | Ja, vastgoedbeh. | Schuifdeur | Bunkerdeur / magazijndeur
900126552 | 14 | Bedrijfsdeur | 50E03 | VLIEGBASIS GILZE-RIJEN | 303 | Opslag (Vogelman) | 14 | 0 | 1 | CLSK | CLSK | RVB-Z | Handmatig | 1 | 1 | 1900 | Nee |  | Nee | 1 |  |  | Nee |  |  | Ja, vastgoedbeh. | Kanteldeur | Overheaddeur
900037653 | 14 | Bedrijfsdeur | 50E03 | VLIEGBASIS GILZE-RIJEN | 304 | Onderkomen KLu Kapel | 1548 | 0 | 5 | CLSK | CLSK | RVB-Z | Elektrisch | 1 | 1 | 1978 | Nee | 4,000 | Nee | 1 | Markus | 4,250 | Nee |  | Deurnummer 5999 | Ja, vastgoedbeh. | Hefdeur | Overheaddeur
900037654 | 14 | Bedrijfsdeur | 50E03 | VLIEGBASIS GILZE-RIJEN | 304 | Onderkomen KLu Kapel | 1548 | 0 | 5 | CLSK | CLSK | RVB-Z | Elektrisch | 1 | 2 | 1978 | Nee | 4,000 | Nee | 2 | Markus | 4,250 | Nee |  | Deurnummer 6001 | Ja, vastgoedbeh. | Hefdeur | Overheaddeur
900037655 | 14 | Bedrijfsdeur | 50E03 | VLIEGBASIS GILZE-RIJEN | 304 | Onderkomen KLu Kapel | 1548 | 0 | 5 | CLSK | CLSK | RVB-Z | Elektrisch | 1 | 3 | 1978 | Nee | 4,000 | Nee | 3 | Markus | 4,250 | Nee |  | Deurnummer 6000 | Ja, vastgoedbeh. | Hefdeur | Overheaddeur
900037656 | 14 | Bedrijfsdeur | 50E03 | VLIEGBASIS GILZE-RIJEN | 304 | Onderkomen KLu Kapel | 1548 | 0 | 15 | CLSK | CLSK | RVB-Z | Handmatig | 1 | 4 | 1970 | Nee | 4,000 | Nee | 4 | Bode | 4,250 | Ja |  | Deurnummer E-9150263-2 | Ja, vastgoedbeh. | Schuifdeur | Bunkerdeur / magazijndeur
900131593 | 14 | Bedrijfsdeur | 50E03 | VLIEGBASIS GILZE-RIJEN | 312 | Vulstation (Hydrazine) | 165 | 0 | 12A | CLSK | CLSK | RVB-Z | Handmatig | 1 | 3 | 1900 | Nee |  | Nee | 3 |  |  | Nee | Tussen ruimte 12A en 12B |  | Ja, vastgoedbeh. | Schuifdeur
900131592 | 14 | Bedrijfsdeur | 50E03 | VLIEGBASIS GILZE-RIJEN | 312 | Vulstation (Hydrazine) | 165 | 0 | 12B | CLSK | CLSK | RVB-Z | Handmatig | 1 | 2 | 1900 | Nee |  | Nee | 2 |  |  | Nee | Tussen ruimte 12B en 12C |  | Ja, vastgoedbeh. | Schuifdeur
900131591 | 14 | Bedrijfsdeur | 50E03 | VLIEGBASIS GILZE-RIJEN | 312 | Vulstation (Hydrazine) | 165 | 0 | 12C | CLSK | CLSK | RVB-Z | Handmatig | 1 | 1 | 1900 | Nee |  | Nee | 1 |  |  | Nee |  |  | Ja, vastgoedbeh. | Kanteldeur
900038283 | 14 | Bedrijfsdeur | 50E03 | VLIEGBASIS GILZE-RIJEN | 320 | Opslag | 60 | 0 | 1 | CLSK | CLSK | RVB-Z | Handmatig | 1 | 1 | 2000 | Nee | 2,390 | Nee | 1 | Hormann | 2,600 | Nee |  |  | Ja, vastgoedbeh. | Kanteldeur | Overheaddeur
900038284 | 14 | Bedrijfsdeur | 50E03 | VLIEGBASIS GILZE-RIJEN | 320 | Opslag | 60 | 0 | 3 | CLSK | CLSK | RVB-Z | Handmatig | 1 | 2 | 2000 | Nee | 2,390 | Nee | 2 | MAVO | 2,600 | Nee |  |  | Ja, vastgoedbeh. | Kanteldeur | Overheaddeur
900083564 | 14 | Bedrijfsdeur | 50E03 | VLIEGBASIS GILZE-RIJEN | 342 | On / Off Equipment | 28609 | 0 | A07 | CLSK | CLSK | RVB-Z | Elektrisch | 1 | 20 | 2008 | Ja | 4,200 | Nee | 20 | Wico/Indeko | 3,500 | Nee | Buitengevel | Roldeur-Brandwerend rolluik 30 min WBDBO en WK3 | Ja, vastgoedbeh. | Roldeur
900083579 | 14 | Bedrijfsdeur | 50E03 | VLIEGBASIS GILZE-RIJEN | 342 | On / Off Equipment | 28609 | 0 | A07 | CLSK | CLSK | RVB-Z | Elektrisch | 1 | 21 | 2008 | Ja | 1,300 | Nee | 21 | Wico/Indeko | 2,000 | Nee | Balie nabij ruimte B02 Uitgifteruimte | Roldeur-Brandscreen 60 min WBDBO en WK4 | Ja, vastgoedbeh. | Roldeur
900083580 | 14 | Bedrijfsdeur | 50E03 | VLIEGBASIS GILZE-RIJEN | 342 | On / Off Equipment | 28609 | 0 | A07 | CLSK | CLSK | RVB-Z | Elektrisch | 1 | 22 | 2008 | Ja | 3,150 | Nee | 22 | Wico/Indeko | 4,350 | Nee | Tussen ruimte A07 en B04 | Overheaddeur-Brandwerend 60 min WBDBO en WK4 | Ja, vastgoedbeh. | Overheaddeur | Overheaddeur
900083581 | 14 | Bedrijfsdeur | 50E03 | VLIEGBASIS GILZE-RIJEN | 342 | On / Off Equipment | 28609 | 0 | A07 | CLSK | CLSK | RVB-Z | Elektrisch | 1 | 23 | 2008 | Ja | 3,150 | Nee | 23 | Wico/Indeko | 4,350 | Nee | Tussen ruimte A07 en B05 | Overheaddeur-Brandwerend 60 min WBDBO en WK4 | Ja, vastgoedbeh. | Overheaddeur | Overheaddeur
900083602 | 14 | Bedrijfsdeur | 50E03 | VLIEGBASIS GILZE-RIJEN | 342 | On / Off Equipment | 28609 | 0 | A07 | CLSK | CLSK | RVB-Z | Elektrisch | 1 | 19 | 2008 | Ja | 3,500 | Nee | 19 | Wico/Indeko | 4,360 | Nee | Tussen ruimte A07 en C01 | Roldeur-Brandwerend rolluik 60 WBDBO en WK4 | Ja, vastgoedbeh. | Roldeur
900083561 | 14 | Bedrijfsdeur | 50E03 | VLIEGBASIS GILZE-RIJEN | 342 | On / Off Equipment | 28609 | 0 | A21 | CLSK | CLSK | RVB-Z | Elektrisch | 1 | 24 | 2008 | Ja | 3,500 | Nee | 24 | Wico/Indeko | 3,000 | Nee | Tussen ruimte A21 en A24 | Roldeur-Brandwerende rolluik 60 min WBDBO en WK4 | Ja, vastgoedbeh. | Roldeur
900083537 | 14 | Bedrijfsdeur | 50E03 | VLIEGBASIS GILZE-RIJEN | 342 | On / Off Equipment | 28609 | 0 | A24 | CLSK | CLSK | RVB-Z | Elektrisch | 1 | 15 | 2008 | Ja | 3,500 | Nee | 15 | WICI/Indeko | 4,250 | Nee | Buitengevel (westgevel) | Overheaddeur-Weerstandsklasse WK-4 en 30 min WBDBO | Ja, vastgoedbeh. | Overheaddeur | Overheaddeur
900083559 | 14 | Bedrijfsdeur | 50E03 | VLIEGBASIS GILZE-RIJEN | 342 | On / Off Equipment | 28609 | 0 | A24 | CLSK | CLSK | RVB-Z | Elektrisch | 1 | 25 | 2008 | Ja | 3,500 | Nee | 25 | Wico/Indeko | 3,000 | Nee | Tussen ruimte A24 en A26 | Roldeur-Brandwerend rolluik 30 min WBDBO | Ja, vastgoedbeh. | Roldeur
900083560 | 14 | Bedrijfsdeur | 50E03 | VLIEGBASIS GILZE-RIJEN | 342 | On / Off Equipment | 28609 | 0 | A24 | CLSK | CLSK | RVB-Z | Elektrisch | 1 | 26 | 2008 | Ja | 3,500 | Nee | 26 | Wico/Indeko | 3,000 | Nee | Tussen ruimte A24 en A28 | Roldeur-Brandwerend rolluik 30 min WBDBO | Ja, vastgoedbeh. | Roldeur
900083562 | 14 | Bedrijfsdeur | 50E03 | VLIEGBASIS GILZE-RIJEN | 342 | On / Off Equipment | 28609 | 0 | A34 | CLSK | CLSK | RVB-Z | Elektrisch | 1 | 28 | 2008 | Ja | 3,500 | Nee | 28 | Wico/Indeko | 3,000 | Nee | Tussen ruimte A34 en A35 | Roldeur-Brandwerend rolluik 60 min WBDBO en WK4 | Ja, vastgoedbeh. | Roldeur
900083563 | 14 | Bedrijfsdeur | 50E03 | VLIEGBASIS GILZE-RIJEN | 342 | On / Off Equipment | 28609 | 0 | A34 | CLSK | CLSK | RVB-Z | Elektrisch | 1 | 27 | 2008 | Ja | 3,500 | Nee | 27 | Wico/Indeko | 3,000 | Nee | Tussen ruimte A34 en A49 | Roldeur-Brandwerend rolluik 60 min WBDBO en WK4 | Ja, vastgoedbeh. | Roldeur
900083541 | 14 | Bedrijfsdeur | 50E03 | VLIEGBASIS GILZE-RIJEN | 342 | On / Off Equipment | 28609 | 0 | A35 | CLSK | CLSK | RVB-Z | Elektrisch | 1 | 14 | 2008 | Ja | 3,500 | Nee | 14 | Wico/Indeko | 4,250 | Nee | Buitengevel Westgevel | Overheaddeur-Weerstandsklasse WK-4 en 30 min WBDBO | Ja, vastgoedbeh. | Overheaddeur | Overheaddeur
900083545 | 14 | Bedrijfsdeur | 50E03 | VLIEGBASIS GILZE-RIJEN | 342 | On / Off Equipment | 28609 | 0 | A49 | CLSK | CLSK | RVB-Z | Elektrisch | 1 | 29 | 2008 | Ja | 3,500 | Nee | 29 | Wico/Indeko | 3,000 | Nee | Tussen ruimte A49 en A72 | Roldeur-Brandwerend rolluik 60 min WBDBO | Ja, vastgoedbeh. | Roldeur
900083546 | 14 | Bedrijfsdeur | 50E03 | VLIEGBASIS GILZE-RIJEN | 342 | On / Off Equipment | 28609 | 0 | A49 | CLSK | CLSK | RVB-Z | Elektrisch | 1 | 30 | 2008 | Ja | 3,500 | Nee | 30 | Wico/Indeko | 3,000 | Nee | Tussen ruimte A49 en A73 | Roldeur-Brandwerend rolluik 60 min WBDBO | Ja, vastgoedbeh. | Roldeur
900083549 | 14 | Bedrijfsdeur | 50E03 | VLIEGBASIS GILZE-RIJEN | 342 | On / Off Equipment | 28609 | 0 | A49 | CLSK | CLSK | RVB-Z | Elektrisch | 1 | 31 | 2008 | Ja | 3,500 | Nee | 31 | Wico/Indeko | 3,000 | Nee | Tussen ruimte A49 en A74 | Roldeur-Brandwerend rolluik 60 min WBDBO | Ja, vastgoedbeh. | Roldeur
900083551 | 14 | Bedrijfsdeur | 50E03 | VLIEGBASIS GILZE-RIJEN | 342 | On / Off Equipment | 28609 | 0 | A49 | CLSK | CLSK | RVB-Z | Elektrisch | 1 | 32 | 2008 | Ja | 3,500 | Nee | 32 | Wico/Indeko | 3,000 | Nee | Tussen ruimte A49 en A75 | Roldeur-Brandwerend rolluik 60 min WBDBO | Ja, vastgoedbeh. | Roldeur
900083553 | 14 | Bedrijfsdeur | 50E03 | VLIEGBASIS GILZE-RIJEN | 342 | On / Off Equipment | 28609 | 0 | A49 | CLSK | CLSK | RVB-Z | Elektrisch | 1 | 33 | 2008 | Ja | 3,500 | Nee | 33 | Wico/Indeko | 3,000 | Nee | Tussen ruimte A49 en A76 | Roldeur-Brandwerend rolluik 60 min WBDBO | Ja, vastgoedbeh. | Roldeur
900083554 | 14 | Bedrijfsdeur | 50E03 | VLIEGBASIS GILZE-RIJEN | 342 | On / Off Equipment | 28609 | 0 | A49 | CLSK | CLSK | RVB-Z | Elektrisch | 1 | 34 | 2008 | Ja | 3,500 | Nee | 34 | Wico/Indeko | 3,000 | Nee | Tussen ruimte A49 en A77 | Roldeur-Brandwerend rolluik 60 min WBDBO | Ja, vastgoedbeh. | Roldeur
900083555 | 14 | Bedrijfsdeur | 50E03 | VLIEGBASIS GILZE-RIJEN | 342 | On / Off Equipment | 28609 | 0 | A49 | CLSK | CLSK | RVB-Z | Elektrisch | 1 | 35 | 2008 | Ja | 3,500 | Nee | 35 | Wico/Indeko | 3,000 | Nee | Tussen ruimte A49 en A78 | Roldeur-Brandwerend rolluik 60 min WBDBO | Ja, vastgoedbeh. | Roldeur
900083544 | 14 | Bedrijfsdeur | 50E03 | VLIEGBASIS GILZE-RIJEN | 342 | On / Off Equipment | 28609 | 0 | A59 | CLSK | CLSK | RVB-Z | Elektrisch | 1 | 36 | 2008 | Ja | 4,800 | Nee | 36 | Wico/Indeko | 2,450 | Nee | Tussen ruimte A59 en A59A (Meterkast) | Roldeur | Ja, vastgoedbeh. | Roldeur
900083582 | 14 | Bedrijfsdeur | 50E03 | VLIEGBASIS GILZE-RIJEN | 342 | On / Off Equipment | 28609 | 0 | B04 | CLSK | CLSK | RVB-Z | Elektrisch | 1 | 37 | 2008 | Ja | 3,500 | Nee | 37 | Wico/Indeko | 4,350 | Nee | Tussen ruimte B04 en B05 | Roldeur-Brandwerend rolluik 60 min WBDBO en WK3 | Ja, vastgoedbeh. | Roldeur
900083584 | 14 | Bedrijfsdeur | 50E03 | VLIEGBASIS GILZE-RIJEN | 342 | On / Off Equipment | 28609 | 0 | B04 | CLSK | CLSK | RVB-Z | Elektrisch | 1 | 38 | 2008 | Ja | 3,500 | Nee | 38 | Wico/Indeko | 4,350 | Nee | Tussen ruimte B04 en B05 | Roldeur-Brandwerend rolluik 60 min WBDBO en WK3 | Ja, vastgoedbeh. | Roldeur
900083586 | 14 | Bedrijfsdeur | 50E03 | VLIEGBASIS GILZE-RIJEN | 342 | On / Off Equipment | 28609 | 0 | B04 | CLSK | CLSK | RVB-Z | Elektrisch | 1 | 39 | 2008 | Ja | 2,500 | Nee | 39 | Wico/Indeko | 4,350 | Nee | Tussen ruimte B04 en B07 | Roldeur-Brandwerend rolluik 60 min WBDBO en WK3 | Ja, vastgoedbeh. | Roldeur
900107394 | 14 | Bedrijfsdeur | 50E03 | VLIEGBASIS GILZE-RIJEN | 342 | On / Off Equipment | 28609 | 0 | B04 | CLSK | CLSK | RVB-Z | Elektrisch | 1 | 40 | 2008 | Ja | 2,500 | Nee | 40 | WICO | 4,350 | Nee | Tussen ruimte B04 en B07 | Roldeur-Brandwerend rolluik 60 min WBDBO en WK3 | Ja, vastgoedbeh. | Roldeur
900083587 | 14 | Bedrijfsdeur | 50E03 | VLIEGBASIS GILZE-RIJEN | 342 | On / Off Equipment | 28609 | 0 | B05 | CLSK | CLSK | RVB-Z | Elektrisch | 1 | 41 | 2008 | Ja | 3,500 | Nee | 41 | Wico/Indeko | 4,350 | Nee | Tussen ruimte B05 en B06 nabij bordes | Roldeur-Brandwerend rolluik 60 min WBDBO en WK3 | Ja, vastgoedbeh. | Roldeur
900091313 | 14 | Bedrijfsdeur | 50E03 | VLIEGBASIS GILZE-RIJEN | 342 | On / Off Equipment | 28609 | 0 | B05 | CLSK | CLSK | RVB-Z | Elektrisch | 1 | 42 | 2008 | Ja | 2,500 | Nee | 42 | WICO | 4,350 | Nee | Tussen ruimte B05 en B06 nabij buitengevel | Roldeur-Brandwerend rolluik 60 min WBDBO en WK3 | Ja, vastgoedbeh. | Roldeur
900083588 | 14 | Bedrijfsdeur | 50E03 | VLIEGBASIS GILZE-RIJEN | 342 | On / Off Equipment | 28609 | 0 | B06 | CLSK | CLSK | RVB-Z | Elektrisch | 1 | 18 | 2008 | Ja | 3,500 | Nee | 18 | Wico/Indeko | 4,350 | Nee | Buitengevel nabij ruimte B06A trap bordes (oostgevel) 18 | Roldeur-Brandwerend rolluik 60 min WBDBO en WK3 | Ja, vastgoedbeh. | Roldeur
900083589 | 14 | Bedrijfsdeur | 50E03 | VLIEGBASIS GILZE-RIJEN | 342 | On / Off Equipment | 28609 | 0 | B07 | CLSK | CLSK | RVB-Z | Elektrisch | 1 | 43 | 2008 | Ja | 3,500 | Nee | 43 | Wico/Indeko | 4,350 | Nee | Tussen ruimte B06 en B07 | Roldeur-Brandwerend rolluik 60 min WBDBO en WK3 | Ja, vastgoedbeh. | Roldeur
900083590 | 14 | Bedrijfsdeur | 50E03 | VLIEGBASIS GILZE-RIJEN | 342 | On / Off Equipment | 28609 | 0 | B07 | CLSK | CLSK | RVB-Z | Elektrisch | 1 | 44 | 2008 | Ja | 3,500 | Nee | 44 | Wico/Indeko | 4,350 | Nee | Tussen ruimte B06 en B07 | Roldeur-Brandwerend rolluik 60 min WBDBO en WK3 | Ja, vastgoedbeh. | Roldeur
900083592 | 14 | Bedrijfsdeur | 50E03 | VLIEGBASIS GILZE-RIJEN | 342 | On / Off Equipment | 28609 | 0 | B07 | CLSK | CLSK | RVB-Z | Elektrisch | 1 | 17 | 2008 | Ja | 3,500 | Nee | 17 | Wico/Indeko | 4,350 | Nee | Buitengevel nabij ruimte B07A trap bordes (oostgevel) | Roldeur-Brandwerend rolluik 60 min WBDBO en WK3 | Ja, vastgoedbeh. | Roldeur
900083597 | 14 | Bedrijfsdeur | 50E03 | VLIEGBASIS GILZE-RIJEN | 342 | On / Off Equipment | 28609 | 0 | C01 | CLSK | CLSK | RVB-Z | Elektrisch | 1 | 46 | 2008 | Ja | 3,500 | Nee | 46 | Wico/Indeko | 4,360 | Nee | Tussen ruimte C01en C03 nabij toiletten | Roldeur-Brandwerend rolluik 60 min WBDBO en WK3 | Ja, vastgoedbeh. | Roldeur
900083598 | 14 | Bedrijfsdeur | 50E03 | VLIEGBASIS GILZE-RIJEN | 342 | On / Off Equipment | 28609 | 0 | C01 | CLSK | CLSK | RVB-Z | Elektrisch | 1 | 45 | 2008 | Ja | 2,385 | Nee | 45 | Wico/Indeko | 4,350 | Nee | Tussen ruimte C01en C03 | Roldeur-Brandwerend rolluik 60 min WBDBO en WK3 | Ja, vastgoedbeh. | Roldeur
900083601 | 14 | Bedrijfsdeur | 50E03 | VLIEGBASIS GILZE-RIJEN | 342 | On / Off Equipment | 28609 | 0 | C03 | CLSK | CLSK | RVB-Z | Elektrisch | 1 | 16 | 2008 | Ja | 3,500 | Nee | 16 | Wico/Indeko | 4,350 | Nee | Buitengevel zuidzijde nabij ruimte C03-B buitendeur 16 | Overheaddeur-Brandwerend 60 min WBDBO en WK4 | Ja, vastgoedbeh. | Overheaddeur | Overheaddeur
900125195 | 14 | Bedrijfsdeur | 50E03 | VLIEGBASIS GILZE-RIJEN | 344 | Kantoor CIS | 1359 | 0 | 19 | CLSK | CLSK | RVB-Z | Handmatig | 1 | 1 | 2011 | Nee | 3,830 | Nee | 1 | Deko Holland B.V. | 2,630 | Nee | 095093-069 | Contractnr. P-2002101-P020-205 | Ja, vastgoedbeh. | Overheaddeur | Overheaddeur
900086486 | 14 | Bedrijfsdeur | 50E03 | VLIEGBASIS GILZE-RIJEN | 345 | Logistiek / Intergraal Magazijn | 10716 | 0 | 18 | CLSK | CLSK | RVB-Z | Elektrisch | 1 | 1 | 2008 | Nee | 3,500 | Nee | 1 | Hallington HL100 | 3,500 | Nee | Buitengevel | Serienummer 07N192D12 | Ja, vastgoedbeh. | Overheaddeur | Overheaddeur
900086661 | 14 | Bedrijfsdeur | 50E03 | VLIEGBASIS GILZE-RIJEN | 345 | Logistiek / Intergraal Magazijn | 10716 | 0 | 18 | CLSK | CLSK | RVB-Z | Elektrisch | 1 | 24 | 2008 | Ja | 0,940 | Nee | 24 | Hoefnagels type SE144P | 2,365 | Nee | Buitengevel Roldeur 23 deurnr. 021523/004 | Roldeur-Rolluik is alleen braakwerend niet brandwerend | Ja, vastgoedbeh. | Roldeur
900086675 | 14 | Bedrijfsdeur | 50E03 | VLIEGBASIS GILZE-RIJEN | 345 | Logistiek / Intergraal Magazijn | 10716 | 0 | 18 | CLSK | CLSK | RVB-Z | Elektrisch | 1 | 21 | 2008 | Ja | 3,000 | Nee | 21 | Hoefnagels type BD120 | 3,000 | Nee | Tussen ruimte 18 en 20 deurnr 0215323/001 | Roldeur-Rolluik voor deur - 120 min brandwerend | Ja, vastgoedbeh. | Roldeur
900129741 | 14 | Bedrijfsdeur | 50E03 | VLIEGBASIS GILZE-RIJEN | 345 | Logistiek / Intergraal Magazijn | 10716 | 0 | 18 | CLSK | CLSK | RVB-Z | Elektrisch | 1 | 57 | 2008 | Ja |  | Nee | 57 | Hoefnagels type BD120 |  | Nee | Deurnummer 021523/018 |  | Ja, vastgoedbeh. | Roldeur
900129742 | 14 | Bedrijfsdeur | 50E03 | VLIEGBASIS GILZE-RIJEN | 345 | Logistiek / Intergraal Magazijn | 10716 | 0 | 18 | CLSK | CLSK | RVB-Z | Elektrisch | 1 | 23 | 2008 | Nee | 3,500 | Nee | 23 | Hoefnagels type BD120 | 3,500 | Nee | Deurnummer 021523/005 |  | Ja, vastgoedbeh. | Overheaddeur | Overheaddeur
900129743 | 14 | Bedrijfsdeur | 50E03 | VLIEGBASIS GILZE-RIJEN | 345 | Logistiek / Intergraal Magazijn | 10716 | 0 | 18 | CLSK | CLSK | RVB-Z | Elektrisch | 1 | 25 | 2008 | Nee | 2,400 | Nee | 25 | Hoefnagels type BD120P | 1,500 | Nee | Deurnummer 021523/020 |  | Ja, vastgoedbeh. | Roldeur
900129744 | 14 | Bedrijfsdeur | 50E03 | VLIEGBASIS GILZE-RIJEN | 345 | Logistiek / Intergraal Magazijn | 10716 | 0 | 18 | CLSK | CLSK | RVB-Z | Elektrisch | 1 | 26 | 2008 | Ja | 1,400 | Nee | 26 | Hoefnagels type BD120P | 1,500 | Nee | Deurnummer 021523/022 |  | Ja, vastgoedbeh. | Roldeur
900086417 | 14 | Bedrijfsdeur | 50E03 | VLIEGBASIS GILZE-RIJEN | 345 | Logistiek / Intergraal Magazijn | 10716 | 0 | 20 | CLSK | CLSK | RVB-Z | Elektrisch | 1 | 19 | 2008 | Nee | 3,500 | Nee | 19 | Hallington HT60 | 3,500 | Nee | Tussen ruimte 20 en 21 | serienummer 07N192-3 | Ja, vastgoedbeh. | Overheaddeur | Overheaddeur
900086525 | 14 | Bedrijfsdeur | 50E03 | VLIEGBASIS GILZE-RIJEN | 345 | Logistiek / Intergraal Magazijn | 10716 | 0 | 20 | CLSK | CLSK | RVB-Z | Elektrisch | 1 | 10 | 2008 | Nee | 1,065 | Nee | 10 | Hoefnagels type SE144 | 2,365 | Nee | Deurnummer 021523/044 | Rolluik is alleen Braakwerend niet Brandwerend | Ja, vastgoedbeh. | Roldeur
900129729 | 14 | Bedrijfsdeur | 50E03 | VLIEGBASIS GILZE-RIJEN | 345 | Logistiek / Intergraal Magazijn | 10716 | 0 | 20 | CLSK | CLSK | RVB-Z | Elektrisch | 1 | 20 | 2008 | Ja | 3,500 | Nee | 20 | Hoefnagels type BD120 | 3,500 | Nee | Deurnummer 021523/015 |  | Ja, vastgoedbeh. | Roldeur
900129734 | 14 | Bedrijfsdeur | 50E03 | VLIEGBASIS GILZE-RIJEN | 345 | Logistiek / Intergraal Magazijn | 10716 | 0 | 20 | CLSK | CLSK | RVB-Z | Elektrisch | 1 | 55 | 2008 | Ja | 3,000 | Nee | 55 | Hoefnagels type F72 | 3,000 | Nee | Deurnummer 021523/002 |  | Ja, vastgoedbeh. | Roldeur
900129735 | 14 | Bedrijfsdeur | 50E03 | VLIEGBASIS GILZE-RIJEN | 345 | Logistiek / Intergraal Magazijn | 10716 | 0 | 20 | CLSK | CLSK | RVB-Z | Elektrisch | 1 | 13 | 2008 | Nee | 2,800 | Nee | 13. | Hoefnagels type BD120P | 1,400 | Nee | Deurnummer 021523/051 |  | Ja, vastgoedbeh. | Roldeur
900129736 | 14 | Bedrijfsdeur | 50E03 | VLIEGBASIS GILZE-RIJEN | 345 | Logistiek / Intergraal Magazijn | 10716 | 0 | 20 | CLSK | CLSK | RVB-Z | Elektrisch | 1 | 12 | 2008 | Nee | 2,800 | Nee | 12 | Hoefnagels type BD120P | 1,400 | Nee | Deurnummer 021523/050 |  | Ja, vastgoedbeh. | Roldeur
900129737 | 14 | Bedrijfsdeur | 50E03 | VLIEGBASIS GILZE-RIJEN | 345 | Logistiek / Intergraal Magazijn | 10716 | 0 | 20 | CLSK | CLSK | RVB-Z | Elektrisch | 1 | 11 | 2008 | Nee | 2,800 | Nee | 11 | Hoefnagels type BD120P | 1,400 | Nee | Deurnummer 021523/049 |  | Ja, vastgoedbeh. | Roldeur
900086488 | 14 | Bedrijfsdeur | 50E03 | VLIEGBASIS GILZE-RIJEN | 345 | Logistiek / Intergraal Magazijn | 10716 | 0 | 21 | CLSK | CLSK | RVB-Z | Elektrisch | 1 | 15 | 2008 | Ja | 1,065 | Nee | 15 | Hoefnagels type E144 | 2,365 | Nee | Buitengevel,buitendeur 17 deurnummer 021523/046 | Roldeur - Rolluik voor deur - 120 min brandwerend | Ja, vastgoedbeh. | Roldeur
900086494 | 14 | Bedrijfsdeur | 50E03 | VLIEGBASIS GILZE-RIJEN | 345 | Logistiek / Intergraal Magazijn | 10716 | 0 | 21 | CLSK | CLSK | RVB-Z | Elektrisch | 1 | 16 | 2008 | Ja | 4,000 | Nee | 16. | Hoefnagels type BD120 | 4,000 | Nee | Buitengevel,buitendeur 7.1 deurnummer 021523/045 | Roldeur - Rolluik voor Overheaddeur - 120 min brandwerend | Ja, vastgoedbeh. | Roldeur
900129738 | 14 | Bedrijfsdeur | 50E03 | VLIEGBASIS GILZE-RIJEN | 345 | Logistiek / Intergraal Magazijn | 10716 | 0 | 21 | CLSK | CLSK | RVB-Z | Elektrisch | 1 | 17 | 2008 | Nee | 1,500 | Nee | 17 | Hoefnagels type BD120P | 2,000 | Nee | Deurnummer 021523/048 |  | Ja, vastgoedbeh. | Roldeur
900129739 | 14 | Bedrijfsdeur | 50E03 | VLIEGBASIS GILZE-RIJEN | 345 | Logistiek / Intergraal Magazijn | 10716 | 0 | 21 | CLSK | CLSK | RVB-Z | Elektrisch | 1 | 56 | 2007 | Nee | 4,000 | Nee | 56 | Hallington HL100 | 4,000 | Nee | Serienummer 07N192-9 |  | Ja, vastgoedbeh. | Overheaddeur | Overheaddeur
900129740 | 14 | Bedrijfsdeur | 50E03 | VLIEGBASIS GILZE-RIJEN | 345 | Logistiek / Intergraal Magazijn | 10716 | 0 | 21 | CLSK | CLSK | RVB-Z | Elektrisch | 1 | 14 | 2008 | Nee | 2,800 | Nee | 14 | Hoefnagels type BD120P | 1,400 | Nee | Deurnummer 021523/052 |  | Ja, vastgoedbeh. | Roldeur
900086430 | 14 | Bedrijfsdeur | 50E03 | VLIEGBASIS GILZE-RIJEN | 345 | Logistiek / Intergraal Magazijn | 10716 | 0 | 22 | CLSK | CLSK | RVB-Z | Elektrisch | 1 | 44 | 2008 | Nee | 3,000 | Nee | 44 | Hallington HT60 | 3,000 | Nee | Tussen ruimte 22 en 23 | Serienummer 07N192d106 | Ja, vastgoedbeh. | Overheaddeur | Overheaddeur
900086549 | 14 | Bedrijfsdeur | 50E03 | VLIEGBASIS GILZE-RIJEN | 345 | Logistiek / Intergraal Magazijn | 10716 | 0 | 22 | CLSK | CLSK | RVB-Z | Elektrisch | 1 | 45 | 2008 | Nee | 0,940 | Nee | 45 | Hoefnagels/SE144P | 2,365 | Nee | tussen ruimte 22 en 24 | deurnummer 021523/007 | Ja, vastgoedbeh. | Roldeur | Overheaddeur
900129575 | 14 | Bedrijfsdeur | 50E03 | VLIEGBASIS GILZE-RIJEN | 345 | Logistiek / Intergraal Magazijn | 10716 | 0 | 22 | CLSK | CLSK | RVB-Z | Elektrisch | 1 | 43 |  | Nee |  | Nee | 43 |  |  | Nee |  |  | Ja, vastgoedbeh. | Overheaddeur | Overheaddeur
900129730 | 14 | Bedrijfsdeur | 50E03 | VLIEGBASIS GILZE-RIJEN | 345 | Logistiek / Intergraal Magazijn | 10716 | 0 | 22 | CLSK | CLSK | RVB-Z | Elektrisch | 1 | 42 | 2008 | Ja | 3,500 | Nee | 42 | Hoefnagels type F72 | 3,500 | Nee | Deurnummer 021523/014 |  | Ja, vastgoedbeh. | Roldeur
900129731 | 14 | Bedrijfsdeur | 50E03 | VLIEGBASIS GILZE-RIJEN | 345 | Logistiek / Intergraal Magazijn | 10716 | 0 | 22 | CLSK | CLSK | RVB-Z | Elektrisch | 1 | 41 | 2008 | Ja |  | Nee | 41 | Hoefnagels type BD120 |  | Nee | Deurnummer 021523/013 |  | Ja, vastgoedbeh. | Roldeur
900129754 | 14 | Bedrijfsdeur | 50E03 | VLIEGBASIS GILZE-RIJEN | 345 | Logistiek / Intergraal Magazijn | 10716 | 0 | 22 | CLSK | CLSK | RVB-Z | Elektrisch | 1 | 46 |  | Nee | 1,000 | Nee | 46 |  | 2,400 | Nee |  |  | Ja, vastgoedbeh. | Overheaddeur | Overheaddeur
900086530 | 14 | Bedrijfsdeur | 50E03 | VLIEGBASIS GILZE-RIJEN | 345 | Logistiek / Intergraal Magazijn | 10716 | 0 | 23 | CLSK | CLSK | RVB-Z | Elektrisch | 1 | 9 | 2008 | Nee | 4,500 | Nee | 9 | Hoefnagels | 4,400 | Nee | Buitengevel/Buitendeur 6.1 type BD120 | Rolluik is alleen Braakwerend niet Brandwerend | Ja, vastgoedbeh. | Roldeur | Overheaddeur
900086536 | 14 | Bedrijfsdeur | 50E03 | VLIEGBASIS GILZE-RIJEN | 345 | Logistiek / Intergraal Magazijn | 10716 | 0 | 23 | CLSK | CLSK | RVB-Z | Elektrisch | 1 | 8 | 2008 | Nee | 1,000 | Nee | 8 | Hoefnagels type E144P | 2,600 | Nee | Deurnummer 021523/016 | Rolluik is alleen Braakwerend niet Brandwerend | Ja, vastgoedbeh. | Roldeur | Overheaddeur
900129727 | 14 | Bedrijfsdeur | 50E03 | VLIEGBASIS GILZE-RIJEN | 345 | Logistiek / Intergraal Magazijn | 10716 | 0 | 23 | CLSK | CLSK | RVB-Z | Elektrisch | 1 | 53 |  | Nee | 4,500 | Nee | 53 | Hallington HT60 | 4,400 | Nee |  |  | Ja, vastgoedbeh. | Overheaddeur | Overheaddeur
900129728 | 14 | Bedrijfsdeur | 50E03 | VLIEGBASIS GILZE-RIJEN | 345 | Logistiek / Intergraal Magazijn | 10716 | 0 | 23 | CLSK | CLSK | RVB-Z | Elektrisch | 1 | 54 | 2008 | Nee | 2,800 | Nee | 54 | Hoefnagels type BD120P | 1,400 | Nee | Deurnummer 021523/021 |  | Ja, vastgoedbeh. | Roldeur
900086437 | 14 | Bedrijfsdeur | 50E03 | VLIEGBASIS GILZE-RIJEN | 345 | Logistiek / Intergraal Magazijn | 10716 | 0 | 24 | CLSK | CLSK | RVB-Z | Elektrisch | 1 | 52 | 2008 | Nee |  | Nee | 52 | Hallington HT60 |  | Nee | Tussen ruimte 24 en 27 |  | Ja, vastgoedbeh. | Overheaddeur | Overheaddeur
900086440 | 14 | Bedrijfsdeur | 50E03 | VLIEGBASIS GILZE-RIJEN | 345 | Logistiek / Intergraal Magazijn | 10716 | 0 | 24 | CLSK | CLSK | RVB-Z | Elektrisch | 1 | 3 | 2008 | Nee | 4,000 | Nee | 3 | Hallington HT60 | 4,000 | Nee | Buitengevel |  | Ja, vastgoedbeh. | Overheaddeur | Overheaddeur
900086443 | 14 | Bedrijfsdeur | 50E03 | VLIEGBASIS GILZE-RIJEN | 345 | Logistiek / Intergraal Magazijn | 10716 | 0 | 24 | CLSK | CLSK | RVB-Z | Elektrisch | 1 | 4 | 2008 | Nee | 2,200 | Nee | 4 | Hallington HT60 | 2,300 | Nee | Buitengevel Laaddock | Serienummer 07N192-85 | Ja, vastgoedbeh. | Overheaddeur | Overheaddeur
900086444 | 14 | Bedrijfsdeur | 50E03 | VLIEGBASIS GILZE-RIJEN | 345 | Logistiek / Intergraal Magazijn | 10716 | 0 | 24 | CLSK | CLSK | RVB-Z | Elektrisch | 1 | 5 | 2008 | Nee | 2,200 | Nee | 5 | Hallington HT60 | 2,300 | Nee | Buitengevel Laaddock | Serienummer 07N192-84 | Ja, vastgoedbeh. | Overheaddeur | Overheaddeur
900086446 | 14 | Bedrijfsdeur | 50E03 | VLIEGBASIS GILZE-RIJEN | 345 | Logistiek / Intergraal Magazijn | 10716 | 0 | 24 | CLSK | CLSK | RVB-Z | Elektrisch | 1 | 6 | 2008 | Nee | 2,200 | Nee | 6 | Hallington HT60 | 2,300 | Nee | Buitengevel Laaddock | Serienummer 07N192-83 | Ja, vastgoedbeh. | Overheaddeur | Overheaddeur
900086447 | 14 | Bedrijfsdeur | 50E03 | VLIEGBASIS GILZE-RIJEN | 345 | Logistiek / Intergraal Magazijn | 10716 | 0 | 24 | CLSK | CLSK | RVB-Z | Elektrisch | 1 | 7 | 2008 | Nee | 4,000 | Nee | 7. | Hallington HT60 | 4,000 | Nee | Buitengevel | Serienummer 07N192-87 | Ja, vastgoedbeh. | Overheaddeur | Overheaddeur
900086459 | 14 | Bedrijfsdeur | 50E03 | VLIEGBASIS GILZE-RIJEN | 345 | Logistiek / Intergraal Magazijn | 10716 | 0 | 24 | CLSK | CLSK | RVB-Z | Elektrisch | 1 | 51 | 2008 | Nee | 3,500 | Nee | 51 | Hallington HL100 | 3,500 | Nee | tussen ruimte 22 en 24 | Serienummer 07N192D90 | Ja, vastgoedbeh. | Overheaddeur | Overheaddeur
900086464 | 14 | Bedrijfsdeur | 50E03 | VLIEGBASIS GILZE-RIJEN | 345 | Logistiek / Intergraal Magazijn | 10716 | 0 | 24 | CLSK | CLSK | RVB-Z | Elektrisch | 1 | 49 | 2008 | Ja | 3,000 | Nee | 49 | Hallington HL100 | 3,000 | Nee | Tussen ruimte 24 en 39 |  | Ja, vastgoedbeh. | Overheaddeur | Overheaddeur
900086572 | 14 | Bedrijfsdeur | 50E03 | VLIEGBASIS GILZE-RIJEN | 345 | Logistiek / Intergraal Magazijn | 10716 | 0 | 24 | CLSK | CLSK | RVB-Z | Elektrisch | 1 | 50 | 2008 | Nee | 1,065 | Nee | 50 | Hoefnagels/SE144P | 2,365 | Nee | Tussen ruimte 24 en 39 | Rolluik voor deurnr 021523/042 | Ja, vastgoedbeh. | Roldeur | Overheaddeur
900086579 | 14 | Bedrijfsdeur | 50E03 | VLIEGBASIS GILZE-RIJEN | 345 | Logistiek / Intergraal Magazijn | 10716 | 0 | 24 | CLSK | CLSK | RVB-Z | Elektrisch | 1 | 34 | 2008 | Ja | 3,500 | Nee | 34 | Hoefnagels type F72 | 3,500 | Nee | Tussen ruimte 24 en 34 | Deurnr. 021523/035 120 min brandwerend | Ja, vastgoedbeh. | Roldeur
900129574 | 14 | Bedrijfsdeur | 50E03 | VLIEGBASIS GILZE-RIJEN | 345 | Logistiek / Intergraal Magazijn | 10716 | 0 | 24 | CLSK | CLSK | RVB-Z | Elektrisch | 1 | 48 | 2008 | Ja | 3,500 | Nee | 48 | Hallington HL100 | 3,500 | Nee | tussen ruimte 22 en 24 | 120 min brandwerend | Ja, vastgoedbeh. | Roldeur
900129732 | 14 | Bedrijfsdeur | 50E03 | VLIEGBASIS GILZE-RIJEN | 345 | Logistiek / Intergraal Magazijn | 10716 | 0 | 24 | CLSK | CLSK | RVB-Z | Elektrisch | 1 | 47 | 2008 | Nee | 1,000 | Nee | 47 | Hoefnagels type E144P | 2,600 | Nee | Deurnummer 021523/010 |  | Ja, vastgoedbeh. | Roldeur
900129753 | 14 | Bedrijfsdeur | 50E03 | VLIEGBASIS GILZE-RIJEN | 345 | Logistiek / Intergraal Magazijn | 10716 | 0 | 24 | CLSK | CLSK | RVB-Z | Elektrisch | 1 | 35 | 2008 | Ja | 3,000 | Nee | 35 | Hoefnagels | 3,000 | Nee | Tussen ruimte 24 en 35 |  | Ja, vastgoedbeh. | Roldeur
900086467 | 14 | Bedrijfsdeur | 50E03 | VLIEGBASIS GILZE-RIJEN | 345 | Logistiek / Intergraal Magazijn | 10716 | 0 | 34 | CLSK | CLSK | RVB-Z | Elektrisch | 1 | 32 | 2008 | Ja | 3,400 | Nee | 32 | Hallington HT60 | 5,000 | Nee | Tussen ruimte 34 en 57 | Serienummer 07N192-42 | Ja, vastgoedbeh. | Roldeur | Overheaddeur
900129725 | 14 | Bedrijfsdeur | 50E03 | VLIEGBASIS GILZE-RIJEN | 345 | Logistiek / Intergraal Magazijn | 10716 | 0 | 34 | CLSK | CLSK | RVB-Z | Elektrisch | 1 | 33 | 2008 | Ja | 3,400 | Nee | 33 | Hallington HT60 | 5,000 | Nee | Tussen ruimte n34 en 24 | Firescreen | Ja, vastgoedbeh. | Roldeur
900129571 | 14 | Bedrijfsdeur | 50E03 | VLIEGBASIS GILZE-RIJEN | 345 | Logistiek / Intergraal Magazijn | 10716 | 0 | 35 | CLSK | CLSK | RVB-Z | Elektrisch | 1 | 38 |  | Nee |  | Nee | 38 |  |  | Nee |  |  | Ja, vastgoedbeh. | Scharnierdeur
900129572 | 14 | Bedrijfsdeur | 50E03 | VLIEGBASIS GILZE-RIJEN | 345 | Logistiek / Intergraal Magazijn | 10716 | 0 | 35 | CLSK | CLSK | RVB-Z | Elektrisch | 1 | 37 | 2008 | Nee | 3,000 | Nee | 37 | Hallington HL100 | 3,000 | Ja | Van ruimte 35 naar 24 |  | Ja, vastgoedbeh. | Overheaddeur | Overheaddeur
900129573 | 14 | Bedrijfsdeur | 50E03 | VLIEGBASIS GILZE-RIJEN | 345 | Logistiek / Intergraal Magazijn | 10716 | 0 | 35 | CLSK | CLSK | RVB-Z | Elektrisch | 1 | 39 | 2007 | Nee |  | Nee | 39 | Hallington HL100 |  | Ja | Van ruimte 35 naar 24 | Serienummer 07N192-47 | Ja, vastgoedbeh. | Overheaddeur | Overheaddeur
900129726 | 14 | Bedrijfsdeur | 50E03 | VLIEGBASIS GILZE-RIJEN | 345 | Logistiek / Intergraal Magazijn | 10716 | 0 | 35 | CLSK | CLSK | RVB-Z | Elektrisch | 1 | 40 | 2008 | Ja |  | Nee | 40 | Hoefnagels type BD120P |  | Nee | Tussen ruimte 35 en 24 | Deurnummer 021523/038 | Ja, vastgoedbeh. | Roldeur
900086608 | 14 | Bedrijfsdeur | 50E03 | VLIEGBASIS GILZE-RIJEN | 345 | Logistiek / Intergraal Magazijn | 10716 | 0 | 36 | CLSK | CLSK | RVB-Z | Elektrisch | 1 | 36 | 2008 | Nee | 3,600 | Nee | 36 | Hoefnagels/SE144P | 2,400 | Nee | Tussen ruimte 24 en 36 | Roldeur-Rolluik is alleen braakwerend niet brandwerend | Ja, vastgoedbeh. | Roldeur
900086479 | 14 | Bedrijfsdeur | 50E03 | VLIEGBASIS GILZE-RIJEN | 345 | Logistiek / Intergraal Magazijn | 10716 | 0 | 57 | CLSK | CLSK | RVB-Z | Elektrisch | 1 | 2 | 2008 | Nee | 3,500 | Nee | 2 | Hallington HT60 | 5,000 | Nee | Buitengevel | serienummer 07N192-36 | Ja, vastgoedbeh. | Overheaddeur | Overheaddeur
900086481 | 14 | Bedrijfsdeur | 50E03 | VLIEGBASIS GILZE-RIJEN | 345 | Logistiek / Intergraal Magazijn | 10716 | 0 | 57 | CLSK | CLSK | RVB-Z | Elektrisch | 1 | 31 | 2008 | Nee | 3,400 | Nee | 31 | Hallington HT60 | 5,000 | Nee | Tussen ruimte 57 en 58 | serienummer 07N192-37 | Ja, vastgoedbeh. | Overheaddeur | Overheaddeur
900086482 | 14 | Bedrijfsdeur | 50E03 | VLIEGBASIS GILZE-RIJEN | 345 | Logistiek / Intergraal Magazijn | 10716 | 0 | 57 | CLSK | CLSK | RVB-Z | Elektrisch | 1 | 30 | 2008 | Nee | 3,400 | Nee | 30 | Hallington HT60 | 5,000 | Nee | Tussen ruimte 57 en 59 | serienummer 07N192-39 | Ja, vastgoedbeh. | Overheaddeur | Overheaddeur
900129751 | 14 | Bedrijfsdeur | 50E03 | VLIEGBASIS GILZE-RIJEN | 345 | Logistiek / Intergraal Magazijn | 10716 | 0 | 61 | CLSK | CLSK | RVB-Z | Elektrisch | 1 | 28 | 2008 | Ja | 1,800 | Nee | 28 | Hoefnagels type F72 | 2,400 | Nee | Deurnummer 021523/023 | Tussen ruimte 61 en 59 | Ja, vastgoedbeh. | Roldeur
900129752 | 14 | Bedrijfsdeur | 50E03 | VLIEGBASIS GILZE-RIJEN | 345 | Logistiek / Intergraal Magazijn | 10716 | 0 | 61 | CLSK | CLSK | RVB-Z | Elektrisch | 1 | 29 | 2008 | Ja | 2,200 | Nee | 29 | Hoefnagels type F72 | 2,400 | Nee | Deurnummer 021523/024 | Tussen ruimte 61 en 59 | Ja, vastgoedbeh. | Roldeur
900086666 | 14 | Bedrijfsdeur | 50E03 | VLIEGBASIS GILZE-RIJEN | 345 | Logistiek / Intergraal Magazijn | 10716 | 0 | 16A | CLSK | CLSK | RVB-Z | Elektrisch | 1 | 27 | 2008 | Ja | 1,995 | Nee | 27 | Hoefnagels type BD120P | 2,180 | Nee | Tussen ruimte 16A en 18 deurnr. 021523/003 | Roldeur-Rolluik voor deur - 120 min brandwerend | Ja, vastgoedbeh. | Roldeur
900037686 | 14 | Bedrijfsdeur | 50E03 | VLIEGBASIS GILZE-RIJEN | 346 | Werkplaats M&I | 396 | 0 | 6 | CLSK | CLSK | RVB-Z | Handmatig | 1 | 4 | 1989 | Nee | 3,500 | Nee | 4 | Crawford | 4,070 | Nee |  |  | Ja, vastgoedbeh. | Overheaddeur | Overheaddeur
900037691 | 14 | Bedrijfsdeur | 50E03 | VLIEGBASIS GILZE-RIJEN | 346 | Werkplaats M&I | 396 | 0 | 6 | CLSK | CLSK | RVB-Z | Handmatig | 1 | 3 | 1989 | Nee | 3,500 | Nee | 3 | Crawford | 4,070 | Nee |  |  | Ja, vastgoedbeh. | Overheaddeur | Overheaddeur
900037687 | 14 | Bedrijfsdeur | 50E03 | VLIEGBASIS GILZE-RIJEN | 346 | Werkplaats M&I | 396 | 0 | 7 | CLSK | CLSK | RVB-Z | Handmatig | 1 | 2 | 1989 | Nee | 3,500 | Nee | 2 | Crawford | 4,070 | Nee |  |  | Ja, vastgoedbeh. | Overheaddeur | Overheaddeur
900037690 | 14 | Bedrijfsdeur | 50E03 | VLIEGBASIS GILZE-RIJEN | 346 | Werkplaats M&I | 396 | 0 | 7 | CLSK | CLSK | RVB-Z | Handmatig | 1 | 5 | 1989 | Nee | 3,500 | Nee | 5 | Crawford | 4,070 | Nee |  |  | Ja, vastgoedbeh. | Overheaddeur | Overheaddeur
900037688 | 14 | Bedrijfsdeur | 50E03 | VLIEGBASIS GILZE-RIJEN | 346 | Werkplaats M&I | 396 | 0 | 8 | CLSK | CLSK | RVB-Z | Handmatig | 1 | 1 | 1989 | Nee | 3,500 | Nee | 1 | Crawford | 4,070 | Nee |  |  | Ja, vastgoedbeh. | Overheaddeur | Overheaddeur
900037689 | 14 | Bedrijfsdeur | 50E03 | VLIEGBASIS GILZE-RIJEN | 346 | Werkplaats M&I | 396 | 0 | 8 | CLSK | CLSK | RVB-Z | Handmatig | 1 | 6 | 1989 | Nee | 3,500 | Nee | 6 | Crawford | 4,070 | Nee |  |  | Ja, vastgoedbeh. | Overheaddeur | Overheaddeur
900081759 | 14 | Bedrijfsdeur | 50E03 | VLIEGBASIS GILZE-RIJEN | 350 | Washangar | 3474 | 0 | 25 | CLSK | CLSK | RVB-Z | Elektrisch | 1 | 9 | 2008 | Nee | 1,800 | Nee | 9 | Europe Look b.v. | 2,600 | Ja | van ruimte 25 naar 02 |  | Ja, vastgoedbeh. | Roldeur | Overheaddeur
900081760 | 14 | Bedrijfsdeur | 50E03 | VLIEGBASIS GILZE-RIJEN | 350 | Washangar | 3474 | 0 | 25 | CLSK | CLSK | RVB-Z | Elektrisch | 1 | 10 | 2008 | Nee | 1,800 | Nee | 10 | Europe Look b.v. | 2,600 | Ja | van ruimte 25 naar 08 |  | Ja, vastgoedbeh. | Roldeur | Overheaddeur
900094935 | 14 | Bedrijfsdeur | 50E03 | VLIEGBASIS GILZE-RIJEN | 350 | Washangar | 3474 | 0 | 25 | CLSK | CLSK | RVB-Z | Elektrisch | 1 | 8 | 2008 | Nee | 3,200 | Nee | 8 |  | 5,500 | Nee | Linkerzijde van gebouw |  | Ja, vastgoedbeh. | Overheaddeur | Overheaddeur
900118954 | 102 | Beweegbare scheidingswand | 50E03 | VLIEGBASIS GILZE-RIJEN | 350 | Washangar | 3474 | 0 | 26A | CLSK | CLSK | RVB-Z | Elektrisch | 1 | 1 | 2005 | Nee |  | Nee |  | Trenomat |  | Nee |  |  | Ja, vastgoedbeh. | Verticaal beweegbaar | trenomat
900118955 | 102 | Beweegbare scheidingswand | 50E03 | VLIEGBASIS GILZE-RIJEN | 350 | Washangar | 3474 | 0 | 26B | CLSK | CLSK | RVB-Z | Elektrisch | 1 | 1 | 2005 | Nee |  | Nee |  | Trenomat |  | Nee |  |  | Ja, vastgoedbeh. | Verticaal beweegbaar | trenomat
900119584 | 14 | Bedrijfsdeur | 50E03 | VLIEGBASIS GILZE-RIJEN | 352 | Munitiemagazijn | 247 | 0 | 01 | CLSK | CLSK | RVB-Z | Handmatig | 1 | 1 | 1989 | Nee | 3,700 | Nee | 01 | Kin / van Dongen | 3,000 | Nee |  | dubbele schuifdeur (A- deur) | Ja, vastgoedbeh. | Schuifdeur | Bunkerdeur / magazijndeur
900119585 | 14 | Bedrijfsdeur | 50E03 | VLIEGBASIS GILZE-RIJEN | 353 | Munitiemagazijn | 247 | 0 | 1 | CLSK | CLSK | RVB-Z | Handmatig | 1 | 1 | 1989 | Nee | 3,700 | Nee | 1 | Kin / van Dongen | 3,000 | Nee |  | dubbele schuifdeur (A- deur) | Ja, vastgoedbeh. | Schuifdeur | Bunkerdeur / magazijndeur
900119586 | 14 | Bedrijfsdeur | 50E03 | VLIEGBASIS GILZE-RIJEN | 354 | Munitiemagazijn | 247 | 0 | 1 | CLSK | CLSK | RVB-Z | Handmatig | 1 | 1 | 1989 | Nee | 3,700 | Nee | 1 | Kin / van Dongen | 3,000 | Nee |  | dubbele schuifdeur (A- deur) | Ja, vastgoedbeh. | Schuifdeur | Bunkerdeur / magazijndeur
900119587 | 14 | Bedrijfsdeur | 50E03 | VLIEGBASIS GILZE-RIJEN | 355 | Munitiemagazijn | 247 | 0 | 1 | CLSK | CLSK | RVB-Z | Handmatig | 1 | 1 | 1989 | Nee | 3,700 | Nee | 1 | Kin / van Dongen | 3,000 | Nee |  | dubbele schuifdeur | Ja, vastgoedbeh. | Schuifdeur | Bunkerdeur / magazijndeur
900119588 | 14 | Bedrijfsdeur | 50E03 | VLIEGBASIS GILZE-RIJEN | 356 | Munitiemagazijn | 247 | 0 | 1 | CLSK | CLSK | RVB-Z | Handmatig | 1 | 1 | 1989 | Nee | 3,700 | Nee | 1 | Kin / van Dongen | 3,000 | Nee |  | dubbele schuifdeur (A- deur) | Ja, vastgoedbeh. | Schuifdeur | Bunkerdeur / magazijndeur
900037704 | 14 | Bedrijfsdeur | 50E03 | VLIEGBASIS GILZE-RIJEN | 358 | Opslag / Stalling | 419 | 0 | 2 | CLSK | CLSK | RVB-Z | Handmatig | 1 | 1 | 1996 | Nee | 4,800 | Nee | 1 | Crawford | 4,000 | Nee | deur 1 | nr. 207286 serienr. 114454 | Ja, vastgoedbeh. | Overheaddeur | Overheaddeur
900037705 | 14 | Bedrijfsdeur | 50E03 | VLIEGBASIS GILZE-RIJEN | 358 | Opslag / Stalling | 419 | 0 | 2 | CLSK | CLSK | RVB-Z | Handmatig | 1 | 2 | 1996 | Nee | 4,800 | Nee | 2 | Crawford | 4,000 | Nee | Deur 2 | nr. 207286 serienr. 114455 | Ja, vastgoedbeh. | Overheaddeur | Overheaddeur
900037706 | 14 | Bedrijfsdeur | 50E03 | VLIEGBASIS GILZE-RIJEN | 358 | Opslag / Stalling | 419 | 0 | 2 | CLSK | CLSK | RVB-Z | Handmatig | 1 | 3 | 1996 | Nee | 4,800 | Nee | 3 | Crawford | 4,000 | Nee | deur 3 | nr. 207286 serienr. 114456 | Ja, vastgoedbeh. | Overheaddeur | Overheaddeur
900037707 | 14 | Bedrijfsdeur | 50E03 | VLIEGBASIS GILZE-RIJEN | 358 | Opslag / Stalling | 419 | 0 | 2 | CLSK | CLSK | RVB-Z | Handmatig | 1 | 4 | 1996 | Nee | 4,800 | Nee | 4 | Crawford | 4,000 | Nee | deur 4 | nr. 207286 serienr. 114457 | Ja, vastgoedbeh. | Overheaddeur | Overheaddeur
900037708 | 14 | Bedrijfsdeur | 50E03 | VLIEGBASIS GILZE-RIJEN | 389 | Stalling Heftruck | 215 | 0 | 1 | CLSK | CLSK | RVB-Z | Elektrisch | 1 | 1 | 2000 | Nee | 3,490 | Nee | 1 | Crawford | 3,625 | Nee |  |  | Ja, vastgoedbeh. | Overheaddeur | Overheaddeur
900037711 | 14 | Bedrijfsdeur | 50E03 | VLIEGBASIS GILZE-RIJEN | 408 | Hangar | 3674 | 0 | 01 | CLSK | CLSK | RVB-Z | Elektrisch | 1 | 8 | 2000 | Nee | 1,740 | Nee | 8 | Kumasol | 2,270 | Nee | van ruimte 14 naar 01 |  | Ja, vastgoedbeh. | Roldeur | Overheaddeur
900037712 | 14 | Bedrijfsdeur | 50E03 | VLIEGBASIS GILZE-RIJEN | 408 | Hangar | 3674 | 0 | 01 | CLSK | CLSK | RVB-Z | Elektrisch | 1 | 9 | 2000 | Nee | 1,740 | Nee | 9 | Kumasol | 2,270 | Nee | van ruimte 19 naar 01 |  | Ja, vastgoedbeh. | Roldeur | Overheaddeur
900037713 | 14 | Bedrijfsdeur | 50E03 | VLIEGBASIS GILZE-RIJEN | 408 | Hangar | 3674 | 0 | 01 | CLSK | CLSK | RVB-Z | Elektrisch | 1 | 10 | 2000 | Nee | 1,740 | Nee | 10 | Kumasol | 2,270 | Nee | van ruimte 22 naar 01 |  | Ja, vastgoedbeh. | Roldeur | Overheaddeur
900037714 | 14 | Bedrijfsdeur | 50E03 | VLIEGBASIS GILZE-RIJEN | 408 | Hangar | 3674 | 0 | 01 | CLSK | CLSK | RVB-Z | Elektrisch | 1 | 11 | 2000 | Nee | 1,740 | Nee | 11 | Kumasol | 2,270 | Nee | van ruimte 23 naar 01 |  | Ja, vastgoedbeh. | Roldeur | Overheaddeur
900051638 | 14 | Bedrijfsdeur | 50E03 | VLIEGBASIS GILZE-RIJEN | 408 | Hangar | 3674 | 0 | 01 | CLSK | CLSK | RVB-Z | Elektrisch | 1 | 1 | 1994 | Nee | 6,000 | Nee | 1 | Verloo | 6,000 | Nee |  |  | Ja, vastgoedbeh. | Overheaddeur | Overheaddeur
900051654 | 14 | Bedrijfsdeur | 50E03 | VLIEGBASIS GILZE-RIJEN | 408 | Hangar | 3674 | 0 | 07 | CLSK | CLSK | RVB-Z | Elektrisch | 1 | 2 | 1992 | Nee | 4,000 | Nee | 2 | Polynorm | 2,530 | Ja |  |  | Ja, vastgoedbeh. | Roldeur | Overheaddeur
900051659 | 14 | Bedrijfsdeur | 50E03 | VLIEGBASIS GILZE-RIJEN | 408 | Hangar | 3674 | 0 | 01F | CLSK | CLSK | RVB-Z | Elektrisch | 1 | 4 | 2000 | Nee | 1,740 | Nee | 4 | Kumasol | 2,270 | Nee | van ruimte 02 naar 01F |  | Ja, vastgoedbeh. | Roldeur | Overheaddeur
900051663 | 14 | Bedrijfsdeur | 50E03 | VLIEGBASIS GILZE-RIJEN | 408 | Hangar | 3674 | 0 | 01F | CLSK | CLSK | RVB-Z | Elektrisch | 1 | 7 | 2000 | Nee | 1,740 | Nee | 7 | Kumasol | 2,270 | Nee | van ruimte 09 naar 01F |  | Ja, vastgoedbeh. | Roldeur | Overheaddeur
900051666 | 14 | Bedrijfsdeur | 50E03 | VLIEGBASIS GILZE-RIJEN | 408 | Hangar | 3674 | 0 | 01F | CLSK | CLSK | RVB-Z | Elektrisch | 1 | 5 | 2000 | Nee | 1,740 | Nee | 5 | Kumasol | 2,270 | Nee | van ruimte 06 naar 01F |  | Ja, vastgoedbeh. | Roldeur | Overheaddeur
900091751 | 14 | Bedrijfsdeur | 50E03 | VLIEGBASIS GILZE-RIJEN | 408 | Hangar | 3674 | 0 | 01F | CLSK | CLSK | RVB-Z | Elektrisch | 1 | 6 | 2000 | Nee | 2,440 | Nee | 6 | Kumasol | 2,270 | Nee | vvan ruimte 07 naar 01F |  | Ja, vastgoedbeh. | Roldeur | Overheaddeur
900037717 | 14 | Bedrijfsdeur | 50E03 | VLIEGBASIS GILZE-RIJEN | 411 | Hangar Voertuigonderdelen | 2882 | 0 | 17 | CLSK | CLSK | RVB-Z | Elektrisch | 1 | 1 | 1992 | Nee | 6,000 | Nee | 1 | Indus | 4,600 | Nee |  |  | Ja, vastgoedbeh. | Overheaddeur | Overheaddeur
900037718 | 14 | Bedrijfsdeur | 50E03 | VLIEGBASIS GILZE-RIJEN | 411 | Hangar Voertuigonderdelen | 2882 | 0 | 17 | CLSK | CLSK | RVB-Z | Elektrisch | 1 | 2 | 1992 | Nee | 4,000 | Nee | 2 | Indus | 4,600 | Nee |  |  | Ja, vastgoedbeh. | Overheaddeur | Overheaddeur
900037719 | 14 | Bedrijfsdeur | 50E03 | VLIEGBASIS GILZE-RIJEN | 411 | Hangar Voertuigonderdelen | 2882 | 0 | 17 | CLSK | CLSK | RVB-Z | Elektrisch | 1 | 3 | 1992 | Nee | 4,000 | Nee | 3 | Indus | 4,600 | Nee |  |  | Ja, vastgoedbeh. | Overheaddeur | Overheaddeur
900037720 | 14 | Bedrijfsdeur | 50E03 | VLIEGBASIS GILZE-RIJEN | 411 | Hangar Voertuigonderdelen | 2882 | 0 | 17 | CLSK | CLSK | RVB-Z | Elektrisch | 1 | 4 | 1992 | Nee | 6,000 | Nee | 4 | Indus | 4,600 | Nee |  |  | Ja, vastgoedbeh. | Overheaddeur | Overheaddeur
900037721 | 14 | Bedrijfsdeur | 50E03 | VLIEGBASIS GILZE-RIJEN | 443 | MAVO-garage | 21 | 0 | 1 | CLSK | CLSK | RVB-Z | Handmatig | 1 | 1 | 2002 | Ja | 2,350 | Nee | 1 | Hoefnagel Branddeuren | 2,000 | Nee |  | Roldeur | Ja, vastgoedbeh. | Roldeur
900037722 | 14 | Bedrijfsdeur | 50E03 | VLIEGBASIS GILZE-RIJEN | 448 | Opslag Bedrijfsstoffen | 1035 | 0 | 01 | CLSK | CLSK | RVB-Z | Elektrisch | 1 | 2 | 1993 | Nee | 4,000 | Nee | 2 | Crawford | 4,000 | Ja | in buitengevel | Serienr. 114459 | Ja, vastgoedbeh. | Overheaddeur | Overheaddeur
900037723 | 14 | Bedrijfsdeur | 50E03 | VLIEGBASIS GILZE-RIJEN | 448 | Opslag Bedrijfsstoffen | 1035 | 0 | 01 | CLSK | CLSK | RVB-Z | Handmatig | 1 | 3 | 1993 | Ja | 4,000 | Nee | 3 | Alsta | 4,000 | Nee | van ruimte 01 naar 04 | Schuifdeur-brandwerend | Ja, vastgoedbeh. | Schuifdeur
900037724 | 14 | Bedrijfsdeur | 50E03 | VLIEGBASIS GILZE-RIJEN | 448 | Opslag Bedrijfsstoffen | 1035 | 0 | 05 | CLSK | CLSK | RVB-Z | Handmatig | 1 | 10 | 1993 | Ja | 4,000 | Nee | 10 | Alsta | 4,000 | Nee | van ruimte 05 naar 04 | Schuifdeur-brandwerend | Ja, vastgoedbeh. | Schuifdeur
900037725 | 14 | Bedrijfsdeur | 50E03 | VLIEGBASIS GILZE-RIJEN | 448 | Opslag Bedrijfsstoffen | 1035 | 0 | 07 | CLSK | CLSK | RVB-Z | Handmatig | 1 | 4 | 1993 | Ja | 4,000 | Nee | 4 | Alsta | 4,000 | Nee | van ruimte 07 naar 06 | Schuifdeur-brandwerend | Ja, vastgoedbeh. | Schuifdeur
900037726 | 14 | Bedrijfsdeur | 50E03 | VLIEGBASIS GILZE-RIJEN | 448 | Opslag Bedrijfsstoffen | 1035 | 0 | 08 | CLSK | CLSK | RVB-Z | Handmatig | 1 | 5 | 1993 | Ja | 4,000 | Nee | 5 | Alsta | 4,000 | Nee | van ruimte 08 naar 06 | Schuifdeur-brandwerend | Ja, vastgoedbeh. | Schuifdeur
900037727 | 14 | Bedrijfsdeur | 50E03 | VLIEGBASIS GILZE-RIJEN | 448 | Opslag Bedrijfsstoffen | 1035 | 0 | 09 | CLSK | CLSK | RVB-Z | Handmatig | 1 | 6 | 1993 | Ja | 4,000 | Nee | 6 | Alsta | 4,000 | Nee | van ruimte 09 naar 06 | Schuifdeur-brandwerend | Ja, vastgoedbeh. | Schuifdeur
900037728 | 14 | Bedrijfsdeur | 50E03 | VLIEGBASIS GILZE-RIJEN | 448 | Opslag Bedrijfsstoffen | 1035 | 0 | 10 | CLSK | CLSK | RVB-Z | Handmatig | 1 | 7 | 1993 | Ja | 4,000 | Nee | 7 | Alsta | 4,000 | Nee | van ruimte 10 naar 06 | Schuifdeur-brandwerend | Ja, vastgoedbeh. | Schuifdeur
900037729 | 14 | Bedrijfsdeur | 50E03 | VLIEGBASIS GILZE-RIJEN | 448 | Opslag Bedrijfsstoffen | 1035 | 0 | 11 | CLSK | CLSK | RVB-Z | Handmatig | 1 | 8 | 1993 | Ja | 4,000 | Nee | 8 | Alsta | 4,000 | Nee | van ruimte 11 naar 06 | Schuifdeur-brandwerend | Ja, vastgoedbeh. | Schuifdeur
900037730 | 14 | Bedrijfsdeur | 50E03 | VLIEGBASIS GILZE-RIJEN | 448 | Opslag Bedrijfsstoffen | 1035 | 0 | 12 | CLSK | CLSK | RVB-Z | Handmatig | 1 | 9 | 1993 | Ja | 4,000 | Nee | 9 | Alsta | 4,000 | Nee | van ruimte 12 naar 06 | Schuifdeur-brandwerend | Ja, vastgoedbeh. | Schuifdeur
900107368 | 14 | Bedrijfsdeur | 50E03 | VLIEGBASIS GILZE-RIJEN | 448 | Opslag Bedrijfsstoffen | 1035 | 0 | 14 | CLSK | CLSK | RVB-Z | Handmatig | 1 | 12 | 2010 | Ja | 2,800 | Nee | 12 | Kemko | 2,900 | Nee | van ruimte 14 naar ruimte 23 | Schuifdeur-brandwerend | Ja, vastgoedbeh. | Schuifdeur
900107369 | 14 | Bedrijfsdeur | 50E03 | VLIEGBASIS GILZE-RIJEN | 448 | Opslag Bedrijfsstoffen | 1035 | 0 | 14 | CLSK | CLSK | RVB-Z | Handmatig | 1 | 11 | 2010 | Ja | 2,800 | Nee | 11 | Kemko | 2,900 | Nee | van ruimte 14 naar ruimte 04 | Schuifdeur-brandwerend | Ja, vastgoedbeh. | Schuifdeur
900128483 | 14 | Bedrijfsdeur | 50E03 | VLIEGBASIS GILZE-RIJEN | 448 | Opslag Bedrijfsstoffen | 1035 | 0 | 14 | CLSK | CLSK | RVB-Z | Elektrisch | 1 | 1 |  | Nee |  | Nee | 1 |  |  | Ja |  |  | Ja, vastgoedbeh. | Overheaddeur | Overheaddeur
900091754 | 14 | Bedrijfsdeur | 50E03 | VLIEGBASIS GILZE-RIJEN | 449 | Afdeling Brandstoffen | 1303 | 0 | 08 | CLSK | CLSK | RVB-Z | Elektrisch | 1 | 1 | 1992 | Nee | 3,800 | Nee | 1- | Indus Nassau | 3,800 | Nee | Serienummer 501497 | explosie veilig | Ja, vastgoedbeh. | Overheaddeur | Overheaddeur
900091755 | 14 | Bedrijfsdeur | 50E03 | VLIEGBASIS GILZE-RIJEN | 449 | Afdeling Brandstoffen | 1303 | 0 | 08 | CLSK | CLSK | RVB-Z | Elektrisch | 1 | 2 | 1992 | Nee | 3,800 | Nee | 2- | Indus Nassau | 3,800 | Nee | Serienumer 501496 | explosie veilig | Ja, vastgoedbeh. | Overheaddeur | Overheaddeur
900124646 | 14 | Bedrijfsdeur | 50E03 | VLIEGBASIS GILZE-RIJEN | 449 | Afdeling Brandstoffen | 1303 | 0 | 08 | CLSK | CLSK | RVB-Z | Elektrisch | 1 | 3 | 1992 | Nee | 3,800 | Nee | 3- | Indus Nassau | 3,800 | Nee |  | explosie veilig | Ja, vastgoedbeh. | Overheaddeur | Overheaddeur
900081808 | 14 | Bedrijfsdeur | 50E03 | VLIEGBASIS GILZE-RIJEN | 453 | Bedrijfsrestaurant / Transformator T8 | 3801 | 0 | 01 | CLSK | CLSK | RVB-Z | Elektrisch | 1 | 1 | 2007 | Nee | 2,200 | Nee | 1 | Imtech | 2,500 | Nee | Transform. T8 | Hoofdtoegang binnen voor | Ja, vastgoedbeh. | Schuifdeur | Electrische toegangsdeur
900081815 | 14 | Bedrijfsdeur | 50E03 | VLIEGBASIS GILZE-RIJEN | 453 | Bedrijfsrestaurant / Transformator T8 | 3801 | 0 | 02 | CLSK | CLSK | RVB-Z | Elektrisch | 1 | 4 | 2008 | Nee | 2,200 | Nee | 4 | Besam | 2,500 | Nee | Transform. T8 | tochtsluis achteringang (tussen 02 en 03) | Ja, vastgoedbeh. | Schuifdeur | Electrische toegangsdeur
900081816 | 14 | Bedrijfsdeur | 50E03 | VLIEGBASIS GILZE-RIJEN | 453 | Bedrijfsrestaurant / Transformator T8 | 3801 | 0 | 02 | CLSK | CLSK | RVB-Z | Elektrisch | 1 | 3 | 2007 | Nee | 2,200 | Nee | 3 | Imtech | 2,500 | Nee | Transform. T8 | Ingang binnen achter | Ja, vastgoedbeh. | Schuifdeur | Electrische toegangsdeur
900091737 | 14 | Bedrijfsdeur | 50E03 | VLIEGBASIS GILZE-RIJEN | 453 | Bedrijfsrestaurant / Transformator T8 | 3801 | 0 | 02 | CLSK | CLSK | RVB-Z | Elektrisch | 1 | 5 | 2007 | Nee |  | Nee | 5 | Imtech |  | Nee | Transform. T8 | Afwas inname | Ja, vastgoedbeh. | Schuifdeur | Electrische toegangsdeur
900081814 | 14 | Bedrijfsdeur | 50E03 | VLIEGBASIS GILZE-RIJEN | 453 | Bedrijfsrestaurant / Transformator T8 | 3801 | 0 | 03 | CLSK | CLSK | RVB-Z | Elektrisch | 1 | 2 | 2008 | Nee | 2,200 | Nee | 2 | Besam | 2,500 | Nee | Transform. T8 | toegangspui achteringang | Ja, vastgoedbeh. | Schuifdeur | Electrische toegangsdeur
900037739 | 14 | Bedrijfsdeur | 50E03 | VLIEGBASIS GILZE-RIJEN | 453 | Bedrijfsrestaurant / Transformator T8 | 3801 | 0 | 38 | CLSK | CLSK | RVB-Z | Elektrisch | 1 | 7 | 2007 | Nee |  | Nee | 7 | Imtech |  | Nee | Transform. T8 | Afwaslokaal | Ja, vastgoedbeh. | Schuifdeur | Electrische toegangsdeur
900081813 | 14 | Bedrijfsdeur | 50E03 | VLIEGBASIS GILZE-RIJEN | 453 | Bedrijfsrestaurant / Transformator T8 | 3801 | 0 | 51 | CLSK | CLSK | RVB-Z | Elektrisch | 1 | 10 |  | Nee | 1,200 | Nee | 10 | Nelissen | 2,120 | Nee | Transform. T8 | Keuken restaurant rechts | Ja, vastgoedbeh. | Schuifdeur | Electrische toegangsdeur
900081810 | 14 | Bedrijfsdeur | 50E03 | VLIEGBASIS GILZE-RIJEN | 453 | Bedrijfsrestaurant / Transformator T8 | 3801 | 0 | 52 | CLSK | CLSK | RVB-Z | Elektrisch | 1 | 14 | 2007 | Nee | 1,800 | Nee | 14 | Imtech | 2,400 | Nee | Transform. T8 | Gang restaurant | Ja, vastgoedbeh. | Schuifdeur | Electrische toegangsdeur
900081811 | 14 | Bedrijfsdeur | 50E03 | VLIEGBASIS GILZE-RIJEN | 453 | Bedrijfsrestaurant / Transformator T8 | 3801 | 0 | 52 | CLSK | CLSK | RVB-Z | Elektrisch | 1 | 13 | 2007 | Nee | 1,200 | Nee | 13 | Imtech | 2,400 | Nee | Transform. T8 | Keuken-koude keuken | Ja, vastgoedbeh. | Schuifdeur | Electrische toegangsdeur
900081812 | 14 | Bedrijfsdeur | 50E03 | VLIEGBASIS GILZE-RIJEN | 453 | Bedrijfsrestaurant / Transformator T8 | 3801 | 0 | 52 | CLSK | CLSK | RVB-Z | Elektrisch | 1 | 12 |  | Nee |  | Nee | 12 | Imtech |  | Nee | tussen ruimte 52 en 39 | E.911793-20 | Ja, vastgoedbeh. | Schuifdeur | Electrische toegangsdeur
900091734 | 14 | Bedrijfsdeur | 50E03 | VLIEGBASIS GILZE-RIJEN | 453 | Bedrijfsrestaurant / Transformator T8 | 3801 | 0 | 52 | CLSK | CLSK | RVB-Z | Elektrisch | 1 | 11 | 1997 | Nee | 0,960 | Nee | 11 | Butzback / Kone | 2,040 | Nee | van ruimte 52 naar 62 | E.911793-26 | Ja, vastgoedbeh. | Schuifdeur | Electrische toegangsdeur
900091735 | 14 | Bedrijfsdeur | 50E03 | VLIEGBASIS GILZE-RIJEN | 453 | Bedrijfsrestaurant / Transformator T8 | 3801 | 0 | 52 | CLSK | CLSK | RVB-Z | Elektrisch | 1 | 8 | 1997 | Nee | 1,100 | Nee | 8 | Butzbach / Kone | 2,000 | Nee | Transform. T8 | Keuken gang | Ja, vastgoedbeh. | Schuifdeur | Electrische toegangsdeur
900091736 | 14 | Bedrijfsdeur | 50E03 | VLIEGBASIS GILZE-RIJEN | 453 | Bedrijfsrestaurant / Transformator T8 | 3801 | 0 | 52 | CLSK | CLSK | RVB-Z | Elektrisch | 1 | 9 | 1997 | Nee | 1,100 | Nee | 9 | Butzbach / Kone | 2,000 | Nee | Transform. T8 | Gang keuken | Ja, vastgoedbeh. | Schuifdeur | Electrische toegangsdeur
900081809 | 14 | Bedrijfsdeur | 50E03 | VLIEGBASIS GILZE-RIJEN | 453 | Bedrijfsrestaurant / Transformator T8 | 3801 | 0 | 56 | CLSK | CLSK | RVB-Z | Elektrisch | 1 | 15 | 2015 | Nee | 1,800 | Nee | 15 | Roma ERA-L01 | 2,400 | Nee | Transform. T8 | Gang koeling | Ja, vastgoedbeh. | Schuifdeur | Electrische toegangsdeur
900128484 | 14 | Bedrijfsdeur | 50E03 | VLIEGBASIS GILZE-RIJEN | 453 | Bedrijfsrestaurant / Transformator T8 | 3801 | 0 | 59 | CLSK | CLSK | RVB-Z | Elektrisch | 1 | 16 |  | Nee |  | Nee | 16 |  |  | Nee |  | E.911793-15 | Ja, vastgoedbeh. | Roldeur
900091733 | 14 | Bedrijfsdeur | 50E03 | VLIEGBASIS GILZE-RIJEN | 453 | Bedrijfsrestaurant / Transformator T8 | 3801 | 0 | 37B | CLSK | CLSK | RVB-Z | Elektrisch | 1 | 6 | 2007 | Nee |  | Nee | 06 | Imtech |  | Nee | Transform. T8 | Gang afwas inname | Ja, vastgoedbeh. | Schuifdeur | Electrische toegangsdeur
900037741 | 14 | Bedrijfsdeur | 50E03 | VLIEGBASIS GILZE-RIJEN | 454 | Kantoorgebouw | 1116 | 0 | 15 | CLSK | CLSK | RVB-Z | Elektrisch | 1 | 1 | 1994 | Nee | 4,000 | Nee | 1 | Nassau | 4,600 | Nee |  |  | Ja, vastgoedbeh. | Overheaddeur | Overheaddeur
900037742 | 14 | Bedrijfsdeur | 50E03 | VLIEGBASIS GILZE-RIJEN | 454 | Kantoorgebouw | 1116 | 0 | 15 | CLSK | CLSK | RVB-Z | Elektrisch | 1 | 2 | 1994 | Nee | 4,000 | Nee | 2 | Nassau | 4,600 | Nee |  |  | Ja, vastgoedbeh. | Overheaddeur | Overheaddeur
900037743 | 14 | Bedrijfsdeur | 50E03 | VLIEGBASIS GILZE-RIJEN | 454 | Kantoorgebouw | 1116 | 0 | 15 | CLSK | CLSK | RVB-Z | Elektrisch | 1 | 3 | 1994 | Nee | 4,000 | Nee | 3 | Nassau | 4,600 | Nee |  |  | Ja, vastgoedbeh. | Overheaddeur | Overheaddeur
900037744 | 14 | Bedrijfsdeur | 50E03 | VLIEGBASIS GILZE-RIJEN | 454 | Kantoorgebouw | 1116 | 0 | 15 | CLSK | CLSK | RVB-Z | Elektrisch | 1 | 4 | 1994 | Nee | 4,000 | Nee | 4 | Nassau | 4,600 | Nee |  |  | Ja, vastgoedbeh. | Overheaddeur | Overheaddeur
900037745 | 14 | Bedrijfsdeur | 50E03 | VLIEGBASIS GILZE-RIJEN | 454 | Kantoorgebouw | 1116 | 0 | 23 | CLSK | CLSK | RVB-Z | Elektrisch | 1 | 5 | 1994 | Nee | 4,000 | Nee | 5 | Nassau | 4,600 | Nee |  |  | Ja, vastgoedbeh. | Overheaddeur | Overheaddeur
900037746 | 14 | Bedrijfsdeur | 50E03 | VLIEGBASIS GILZE-RIJEN | 454 | Kantoorgebouw | 1116 | 0 | 23 | CLSK | CLSK | RVB-Z | Elektrisch | 1 | 6 | 1994 | Nee | 4,000 | Nee | 6 | Nassau | 4,600 | Nee |  |  | Ja, vastgoedbeh. | Overheaddeur | Overheaddeur
900128143 | 14 | Bedrijfsdeur | 50E03 | VLIEGBASIS GILZE-RIJEN | 461 | Garage MAVO (bij 116) | 15 | 0 | 1 | CLSK | CLSK | RVB-Z | Handmatig | 1 | 1 |  | Nee |  | Nee | 1 |  |  | Nee |  |  | Ja, vastgoedbeh. | Kanteldeur
900091732 | 14 | Bedrijfsdeur | 50E03 | VLIEGBASIS GILZE-RIJEN | 496 | Squadroncomplex | 8270 | 0 | 60 | CLSK | CLSK | RVB-Z | Elektrisch | 1 | 18 |  | Ja |  | Nee | 18 | Hallington |  | Nee | van ruimte 60 naar 58 | Roldeur | Ja, vastgoedbeh. | Roldeur
900037763 | 14 | Bedrijfsdeur | 50E03 | VLIEGBASIS GILZE-RIJEN | 496 | Squadroncomplex | 8270 | 0 | 61 | CLSK | CLSK | RVB-Z | Elektrisch | 1 | 17 | 2001 | Ja | 4,000 | Nee | 17 | Applicon | 3,000 | Nee |  | Schuifdeur-brandwerend | Ja, vastgoedbeh. | Schuifdeur
900091731 | 14 | Bedrijfsdeur | 50E03 | VLIEGBASIS GILZE-RIJEN | 496 | Squadroncomplex | 8270 | 0 | 61 | CLSK | CLSK | RVB-Z | Elektrisch | 1 | 19 |  | Ja |  | Nee | 19 | Hallington |  | Nee | van ruimte 61 naar 41 | Roldeur | Ja, vastgoedbeh. | Roldeur
900037760 | 14 | Bedrijfsdeur | 50E03 | VLIEGBASIS GILZE-RIJEN | 496 | Squadroncomplex | 8270 | 0 | 62 | CLSK | CLSK | RVB-Z | Elektrisch | 1 | 14 | 1999 | Nee | 2,500 | Nee | 14 | Hallington | 2,400 | Nee |  |  | Ja, vastgoedbeh. | Hefdeur | Overheaddeur
900037762 | 14 | Bedrijfsdeur | 50E03 | VLIEGBASIS GILZE-RIJEN | 496 | Squadroncomplex | 8270 | 0 | 62 | CLSK | CLSK | RVB-Z | Elektrisch | 1 | 16 | 2001 | Ja | 4,000 | Nee | 16 | Applicon | 3,000 | Nee |  | Schuifdeur-brandwerend | Ja, vastgoedbeh. | Schuifdeur
900037759 | 14 | Bedrijfsdeur | 50E03 | VLIEGBASIS GILZE-RIJEN | 496 | Squadroncomplex | 8270 | 0 | 63 | CLSK | CLSK | RVB-Z | Elektrisch | 1 | 13 | 1999 | Nee | 2,500 | Nee | 13 | Hallington | 2,400 | Nee |  |  | Ja, vastgoedbeh. | Hefdeur | Overheaddeur
900037761 | 14 | Bedrijfsdeur | 50E03 | VLIEGBASIS GILZE-RIJEN | 496 | Squadroncomplex | 8270 | 0 | 63 | CLSK | CLSK | RVB-Z | Elektrisch | 1 | 15 | 2001 | Ja | 4,000 | Nee | 15 | Applicon | 3,000 | Nee |  | Schuifdeur-brandwerend | Ja, vastgoedbeh. | Schuifdeur
900091730 | 14 | Bedrijfsdeur | 50E03 | VLIEGBASIS GILZE-RIJEN | 496 | Squadroncomplex | 8270 | 0 | 63 | CLSK | CLSK | RVB-Z | Elektrisch | 1 | 20 |  | Ja |  | Nee | 20 | Hallington |  | Nee | tussen ruimte 63 en 67 | Roldeur | Ja, vastgoedbeh. | Roldeur
900119321 | 14 | Bedrijfsdeur | 50E03 | VLIEGBASIS GILZE-RIJEN | 501 | Shelter CIS | 1196 | 0 | 05 | CLSK | CLSK | RVB-Z | Handmatig | 1 | 1 |  | Nee | 3,600 | Nee | 1 |  | 2,840 | Nee |  | dubbele scharnierdeur | Ja, vastgoedbeh. | Scharnierdeur | Bunkerdeur / magazijndeur
900119322 | 14 | Bedrijfsdeur | 50E03 | VLIEGBASIS GILZE-RIJEN | 501 | Shelter CIS | 1196 | 0 | 06 | CLSK | CLSK | RVB-Z | Handmatig | 1 | 2 |  | Nee | 0,780 | Nee | 2 |  | 1,750 | Nee |  |  | Ja, vastgoedbeh. | Scharnierdeur | Bunkerdeur / magazijndeur
900119323 | 14 | Bedrijfsdeur | 50E03 | VLIEGBASIS GILZE-RIJEN | 506 | Shelter Fueltruck | 152 | 0 | 1 | CLSK | CLSK | RVB-Z | Handmatig | 1 | 1 |  | Nee | 4,408 | Nee | 1 |  | 3,851 | Nee |  | dubbele scharnierdeur | Ja, vastgoedbeh. | Scharnierdeur | Bunkerdeur / magazijndeur
900119324 | 14 | Bedrijfsdeur | 50E03 | VLIEGBASIS GILZE-RIJEN | 506 | Shelter Fueltruck | 152 | 0 | 2 | CLSK | CLSK | RVB-Z | Handmatig | 1 | 2 |  | Nee | 4,408 | Nee | 2 |  | 3,851 | Nee |  | dubbele scharnierdeur | Ja, vastgoedbeh. | Scharnierdeur | Bunkerdeur / magazijndeur
900119325 | 14 | Bedrijfsdeur | 50E03 | VLIEGBASIS GILZE-RIJEN | 507 | Shelter Fueltruck | 152 | 0 | 1 | CLSK | CLSK | RVB-Z | Handmatig | 1 | 1 |  | Nee | 4,408 | Nee | 1 |  | 3,851 | Nee |  | dubbele scharnierdeur | Ja, vastgoedbeh. | Scharnierdeur | Bunkerdeur / magazijndeur
900119326 | 14 | Bedrijfsdeur | 50E03 | VLIEGBASIS GILZE-RIJEN | 507 | Shelter Fueltruck | 152 | 0 | 2 | CLSK | CLSK | RVB-Z | Handmatig | 1 | 2 |  | Nee | 4,408 | Nee | 2 |  | 3,851 | Nee |  |  | Ja, vastgoedbeh. | Scharnierdeur | Bunkerdeur / magazijndeur
900119327 | 14 | Bedrijfsdeur | 50E03 | VLIEGBASIS GILZE-RIJEN | 509 | Shelter LOX | 37 | 0 | 1 | CLSK | CLSK | RVB-Z | Handmatig | 1 | 1 |  | Nee | 4,408 | Nee | 1 |  | 3,851 | Nee |  | dubbele scharnierdeur | Ja, vastgoedbeh. | Scharnierdeur | Bunkerdeur / magazijndeur
900119328 | 14 | Bedrijfsdeur | 50E03 | VLIEGBASIS GILZE-RIJEN | 509 | Shelter LOX | 37 | 0 | 1 | CLSK | CLSK | RVB-Z | Handmatig | 1 | 2 |  | Nee | 0,780 | Nee | 2 |  | 1,750 | Nee |  |  | Ja, vastgoedbeh. | Scharnierdeur | Bunkerdeur / magazijndeur
900119356 | 14 | Bedrijfsdeur | 50E03 | VLIEGBASIS GILZE-RIJEN | 602 | Bunker SOF | 830 | 0 | 1 | CLSK | CLSK | RVB-Z | Handmatig | 1 | 2 |  | Nee | 0,780 | Nee | 2 |  | 1,750 | Nee |  | scharnierdeur ( A-deur) | Ja, vastgoedbeh. | Scharnierdeur | Bunkerdeur / magazijndeur
900119355 | 14 | Bedrijfsdeur | 50E03 | VLIEGBASIS GILZE-RIJEN | 602 | Bunker SOF | 830 | 0 | 19 | CLSK | CLSK | RVB-Z | Handmatig | 1 | 1 |  | Nee | 1,540 | Nee | 1 |  |  | Nee |  |  | Ja, vastgoedbeh. | Scharnierdeur | Bunkerdeur / magazijndeur
900119357 | 14 | Bedrijfsdeur | 50E03 | VLIEGBASIS GILZE-RIJEN | 602 | Bunker SOF | 830 | 0 | 24 | CLSK | CLSK | RVB-Z | Handmatig | 1 | 3 |  | Nee | 0,780 | Nee | 3 |  | 1,750 | Nee |  |  | Ja, vastgoedbeh. | Scharnierdeur | Bunkerdeur / magazijndeur
900119358 | 14 | Bedrijfsdeur | 50E03 | VLIEGBASIS GILZE-RIJEN | 605 | Shelter POL-Truck RRF | 166 | 0 | 1 | CLSK | CLSK | RVB-Z | Handmatig | 1 | 1 |  | Nee | 4,408 | Nee | 1 |  | 3,851 | Nee |  | dubbele scharnierdeur | Ja, vastgoedbeh. | Scharnierdeur | Bunkerdeur / magazijndeur
900119359 | 14 | Bedrijfsdeur | 50E03 | VLIEGBASIS GILZE-RIJEN | 605 | Shelter POL-Truck RRF | 166 | 0 | 2 | CLSK | CLSK | RVB-Z | Handmatig | 1 | 2 |  | Nee | 4,408 | Nee | 2 |  | 3,851 | Nee |  | dubbele scharnierdeur | Ja, vastgoedbeh. | Scharnierdeur | Bunkerdeur / magazijndeur
900119360 | 14 | Bedrijfsdeur | 50E03 | VLIEGBASIS GILZE-RIJEN | 609 | Bunker LOX | 77 | 0 | 1 | CLSK | CLSK | RVB-Z | Handmatig | 1 | 1 |  | Nee | 3,790 | Nee | 1 |  |  | Nee |  | dubbele scharnierdeur | Ja, vastgoedbeh. | Scharnierdeur | Bunkerdeur / magazijndeur
900119426 | 14 | Bedrijfsdeur | 50E03 | VLIEGBASIS GILZE-RIJEN | 623 | Vliegtuigshelter | 912 | 0 | 01 | CLSK | CLSK | RVB-Z | Handmatig | 1 | 2 |  | Nee | 0,780 | Nee | 2 |  | 1,750 | Nee |  | Scharnierdeur | Ja, vastgoedbeh. | Scharnierdeur
900119427 | 14 | Bedrijfsdeur | 50E03 | VLIEGBASIS GILZE-RIJEN | 623 | Vliegtuigshelter | 912 | 0 | 01 | CLSK | CLSK | RVB-Z | Handmatig | 1 | 3 |  | Nee | 6,000 | Nee | 3 |  | 2,200 | Nee |  | dubbele schuifdeur | Ja, vastgoedbeh. | Schuifdeur
900119589 | 14 | Bedrijfsdeur | 50E03 | VLIEGBASIS GILZE-RIJEN | 660 | Munitiemagazijn | 241 | 0 | 01 | CLSK | CLSK | RVB-Z | Handmatig | 1 | 1 | 1989 | Nee | 3,700 | Nee | 1 | Kin / van Dongen | 3,000 | Nee |  | dubbele schuifdeur (A- deur) | Ja, vastgoedbeh. | Schuifdeur | Bunkerdeur / magazijndeur
900119590 | 14 | Bedrijfsdeur | 50E03 | VLIEGBASIS GILZE-RIJEN | 661 | Munitiemagazijn | 241 | 0 | 01 | CLSK | CLSK | RVB-Z | Handmatig | 1 | 1 | 1989 | Nee | 3,700 | Nee | 1 | Kin / van Dongen | 3,000 | Nee |  | dubbele schuifdeur (A- deur) | Ja, vastgoedbeh. | Schuifdeur | Bunkerdeur / magazijndeur
900119591 | 14 | Bedrijfsdeur | 50E03 | VLIEGBASIS GILZE-RIJEN | 662 | Munitiemagazijn | 241 | 0 | 01 | CLSK | CLSK | RVB-Z | Handmatig | 1 | 1 | 1989 | Nee | 3,700 | Nee | 1 | Kin / van Dongen | 3,000 | Nee |  | dubbele schuifdeur (A- deur) | Ja, vastgoedbeh. | Schuifdeur | Bunkerdeur / magazijndeur
900119592 | 14 | Bedrijfsdeur | 50E03 | VLIEGBASIS GILZE-RIJEN | 663 | Munitiemagazijn | 241 | 0 | 01 | CLSK | CLSK | RVB-Z | Handmatig | 1 | 1 | 1989 | Nee | 3,700 | Nee | 1 | Kin / van Dongen | 3,000 | Nee |  | dubbele schuifdeur (A- deur) | Ja, vastgoedbeh. | Schuifdeur | Bunkerdeur / magazijndeur
900119593 | 14 | Bedrijfsdeur | 50E03 | VLIEGBASIS GILZE-RIJEN | 664 | Munitiemagazijn | 241 | 0 | 01 | CLSK | CLSK | RVB-Z | Handmatig | 1 | 1 | 1989 | Nee | 3,700 | Nee | 1 | Kin / van Dongen | 3,000 | Nee |  | dubbele schuifdeur (A- deur) | Ja, vastgoedbeh. | Schuifdeur | Bunkerdeur / magazijndeur
900119594 | 14 | Bedrijfsdeur | 50E03 | VLIEGBASIS GILZE-RIJEN | 665 | Munitiemagazijn | 241 | 0 | 01 | CLSK | CLSK | RVB-Z | Handmatig | 1 | 1 | 1989 | Nee | 3,700 | Nee | 1 | Kin / van Dongen | 3,000 | Nee |  | dubbele schuifdeur (A- deur) | Ja, vastgoedbeh. | Schuifdeur | Bunkerdeur / magazijndeur
900119595 | 14 | Bedrijfsdeur | 50E03 | VLIEGBASIS GILZE-RIJEN | 666 | Munitiemagazijn | 241 | 0 | 01 | CLSK | CLSK | RVB-Z | Handmatig | 1 | 1 | 1989 | Nee | 3,700 | Nee | 1 | Kin / van Dongen | 3,000 | Nee |  | dubbele schuifdeur (A- deur) | Ja, vastgoedbeh. | Schuifdeur | Bunkerdeur / magazijndeur
900119596 | 14 | Bedrijfsdeur | 50E03 | VLIEGBASIS GILZE-RIJEN | 667 | Munitiemagazijn | 241 | 0 | 01 | CLSK | CLSK | RVB-Z | Handmatig | 1 | 1 | 1989 | Nee | 3,700 | Nee | 1 | Kin / van Dongen | 3,000 | Nee |  | dubbele schuifdeur (A- deur) | Ja, vastgoedbeh. | Schuifdeur | Bunkerdeur / magazijndeur
900078011 | 14 | Bedrijfsdeur | 50E03 | VLIEGBASIS GILZE-RIJEN | 750 | Squadrongebouw Complex 1 | 16195 | 0 | 001 | CLSK | CLSK | RVB-Z | Handmatig | 1 | 19 | 2007 | Ja | 3,500 | Nee | 19 | Applicom | 4,250 | Nee | tussen ruimte 001 en 002 | Schuifdeur-Brandwerend 60 min. | Ja, vastgoedbeh. | Schuifdeur
900078012 | 14 | Bedrijfsdeur | 50E03 | VLIEGBASIS GILZE-RIJEN | 750 | Squadrongebouw Complex 1 | 16195 | 0 | 001 | CLSK | CLSK | RVB-Z | Elektrisch | 1 | 18 | 2007 | Nee | 3,500 | Nee | 18 | Wico / Indeko | 4,250 | Nee | Zijgevel |  | Ja, vastgoedbeh. | Overheaddeur | Overheaddeur
900078013 | 14 | Bedrijfsdeur | 50E03 | VLIEGBASIS GILZE-RIJEN | 750 | Squadrongebouw Complex 1 | 16195 | 0 | 002 | CLSK | CLSK | RVB-Z | Handmatig | 1 | 20 | 2007 | Ja | 3,500 | Nee | 20 | Applicom | 4,250 | Nee | tussen ruimte 002 en 003 | Schuifdeur-Brandwerend 60 min. | Ja, vastgoedbeh. | Schuifdeur
900125421 | 14 | Bedrijfsdeur | 50E03 | VLIEGBASIS GILZE-RIJEN | 750 | Squadrongebouw Complex 1 | 16195 | 0 | 02 | CLSK | CLSK | RVB-Z | Elektrisch | 1 | 1 | 2007 | Ja |  | Nee | 1 |  |  | Nee | Deur Nr. 75024.2 | Rolscherm,Fire screen | Ja, vastgoedbeh. | Roldeur
900078015 | 14 | Bedrijfsdeur | 50E03 | VLIEGBASIS GILZE-RIJEN | 750 | Squadrongebouw Complex 1 | 16195 | 0 | 003 | CLSK | CLSK | RVB-Z | Handmatig | 1 | 21 | 2007 | Ja | 3,500 | Nee | 21 | Applicom | 4,250 | Nee | tussen ruimte 003 en 004 | Schuifdeur-Brandwerend 60 min. | Ja, vastgoedbeh. | Schuifdeur
900078016 | 14 | Bedrijfsdeur | 50E03 | VLIEGBASIS GILZE-RIJEN | 750 | Squadrongebouw Complex 1 | 16195 | 0 | 004 | CLSK | CLSK | RVB-Z | Handmatig | 1 | 22 | 2007 | Ja | 3,500 | Nee | 22 | Applicom | 4,250 | Nee | tussen ruimte 004 en 005 | Schuifdeur-Brandwerend 60 min. | Ja, vastgoedbeh. | Schuifdeur
900078017 | 14 | Bedrijfsdeur | 50E03 | VLIEGBASIS GILZE-RIJEN | 750 | Squadrongebouw Complex 1 | 16195 | 0 | 005 | CLSK | CLSK | RVB-Z | Handmatig | 1 | 23 | 2007 | Ja | 3,500 | Nee | 23 | Applicom | 4,250 | Nee | tussen ruimte 005 en 006 | Schuifdeur-Brandwerend 60 min. | Ja, vastgoedbeh. | Schuifdeur
900078018 | 14 | Bedrijfsdeur | 50E03 | VLIEGBASIS GILZE-RIJEN | 750 | Squadrongebouw Complex 1 | 16195 | 0 | 006 | CLSK | CLSK | RVB-Z | Elektrisch | 1 | 13 | 2007 | Nee | 3,500 | Nee | 13 | Wico / Indeko | 4,250 | Nee | Zijgevel |  | Ja, vastgoedbeh. | Overheaddeur | Overheaddeur
900078019 | 14 | Bedrijfsdeur | 50E03 | VLIEGBASIS GILZE-RIJEN | 750 | Squadrongebouw Complex 1 | 16195 | 0 | 55 | CLSK | CLSK | RVB-Z | Elektrisch | 1 | 26 | 2007 | Ja | 3,500 | Nee | 26 | Wico / Indeko | 3,000 | Nee | tussen ruimte 003 en 55 | Roldeur-Brandwerend 60 min. | Ja, vastgoedbeh. | Roldeur
900078020 | 14 | Bedrijfsdeur | 50E03 | VLIEGBASIS GILZE-RIJEN | 750 | Squadrongebouw Complex 1 | 16195 | 0 | 60 | CLSK | CLSK | RVB-Z | Elektrisch | 1 | 25 | 2007 | Ja | 3,500 | Nee | 25 | Wico / Indeko | 3,000 | Nee | tussen ruimte 003 en 60 | Roldeur-Brandwerend 60 min. | Ja, vastgoedbeh. | Roldeur
900078023 | 14 | Bedrijfsdeur | 50E03 | VLIEGBASIS GILZE-RIJEN | 750 | Squadrongebouw Complex 1 | 16195 | 0 | 60 | CLSK | CLSK | RVB-Z | Elektrisch | 1 | 14 | 2007 | Nee | 2,500 | Nee | 14 | Wico / Indeko | 2,250 | Nee | Buitengevel | Smalle bedrijfsdeur | Ja, vastgoedbeh. | Overheaddeur | Overheaddeur
900078024 | 14 | Bedrijfsdeur | 50E03 | VLIEGBASIS GILZE-RIJEN | 750 | Squadrongebouw Complex 1 | 16195 | 0 | 60 | CLSK | CLSK | RVB-Z | Elektrisch | 1 | 15 | 2007 | Nee | 3,500 | Nee | 15 | Wico / Indeko | 3,000 | Nee | Buitengevel | Brede bedrijfsdeur | Ja, vastgoedbeh. | Overheaddeur | Overheaddeur
900078014 | 14 | Bedrijfsdeur | 50E03 | VLIEGBASIS GILZE-RIJEN | 750 | Squadrongebouw Complex 1 | 16195 | 0 | 64 | CLSK | CLSK | RVB-Z | Elektrisch | 1 | 24 | 2007 | Ja | 3,500 | Nee | 24 | Wico / Indeko | 3,000 | Nee | tussen ruimte 002 en 64 | Roldeur-Brandwerend 60 min. | Ja, vastgoedbeh. | Roldeur
900078025 | 14 | Bedrijfsdeur | 50E03 | VLIEGBASIS GILZE-RIJEN | 750 | Squadrongebouw Complex 1 | 16195 | 0 | 64 | CLSK | CLSK | RVB-Z | Elektrisch | 1 | 16 | 2007 | Nee | 3,500 | Nee | 16 | Wico / Indeko | 3,000 | Nee | Buitengevel |  | Ja, vastgoedbeh. | Overheaddeur | Overheaddeur
900078026 | 14 | Bedrijfsdeur | 50E03 | VLIEGBASIS GILZE-RIJEN | 750 | Squadrongebouw Complex 1 | 16195 | 0 | 66 | CLSK | CLSK | RVB-Z | Elektrisch | 1 | 17 | 2007 | Nee | 3,500 | Nee | 17 | Wico / Indeko | 3,000 | Nee | Buitengevel |  | Ja, vastgoedbeh. | Overheaddeur | Overheaddeur
900078022 | 14 | Bedrijfsdeur | 50E03 | VLIEGBASIS GILZE-RIJEN | 750 | Squadrongebouw Complex 1 | 16195 | 0 | 71 | CLSK | CLSK | RVB-Z | Elektrisch | 1 | 27 | 2007 | Ja | 3,500 | Nee | 27 | Wico / Indeko | 3,000 | Nee | tussen ruimte 005 en 71 | Roldeur-Brandwerend 60 min. | Ja, vastgoedbeh. | Roldeur
900078021 | 14 | Bedrijfsdeur | 50E03 | VLIEGBASIS GILZE-RIJEN | 750 | Squadrongebouw Complex 1 | 16195 | 0 | 72 | CLSK | CLSK | RVB-Z | Elektrisch | 1 | 28 | 2007 | Ja | 3,500 | Nee | 28 | Wico / Indeko | 3,000 | Nee | tussen ruimte 005 en 72 | Roldeur-Brandwerend 60 min. | Ja, vastgoedbeh. | Roldeur
900088161 | 14 | Bedrijfsdeur | 50E03 | VLIEGBASIS GILZE-RIJEN | 765 | Gezondheidscentrum | 1882 | 0 | 01 | CLSK | CLSK | RVB-Z | Elektrisch | 1 | 4 | 2008 | Nee | 2,900 | Nee | 4 | Besam | 2,700 | Nee | Binnendeur | Unislide-2 | Ja, vastgoedbeh. | Schuifdeur | Electrische toegangsdeur
900088163 | 14 | Bedrijfsdeur | 50E03 | VLIEGBASIS GILZE-RIJEN | 765 | Gezondheidscentrum | 1882 | 0 | 01 | CLSK | CLSK | RVB-Z | Elektrisch | 1 | 1 | 2008 | Nee | 5,400 | Nee | 1 | Besam | 3,100 | Nee | Buitendeur | Unislide-T | Ja, vastgoedbeh. | Schuifdeur | Electrische toegangsdeur
900088157 | 14 | Bedrijfsdeur | 50E03 | VLIEGBASIS GILZE-RIJEN | 765 | Gezondheidscentrum | 1882 | 0 | 19 | CLSK | CLSK | RVB-Z | Elektrisch | 1 | 6 | 2009 | Nee | 1,300 | Nee | 6 | Tormax | 2,400 | Nee | Binnendeur naar lok. 19 | Automatische deurduwer | Ja, vastgoedbeh. | Scharnierdeur | Electrische toegangsdeur
900088154 | 14 | Bedrijfsdeur | 50E03 | VLIEGBASIS GILZE-RIJEN | 765 | Gezondheidscentrum | 1882 | 0 | 22 | CLSK | CLSK | RVB-Z | Elektrisch | 1 | 2 | 2009 | Nee | 3,600 | Nee | 2 | Crawford | 3,100 | Nee | links van buiten | serie 110907049 type 242 | Ja, vastgoedbeh. | Overheaddeur | Overheaddeur
900088155 | 14 | Bedrijfsdeur | 50E03 | VLIEGBASIS GILZE-RIJEN | 765 | Gezondheidscentrum | 1882 | 0 | 22 | CLSK | CLSK | RVB-Z | Elektrisch | 1 | 3 | 2009 | Nee | 3,600 | Nee | 3 | Crawford | 3,100 | Nee | rechts van buiten | serie 110907050 type 242 | Ja, vastgoedbeh. | Overheaddeur | Overheaddeur
900088159 | 14 | Bedrijfsdeur | 50E03 | VLIEGBASIS GILZE-RIJEN | 765 | Gezondheidscentrum | 1882 | 0 | 22 | CLSK | CLSK | RVB-Z | Elektrisch | 1 | 7 | 2009 | Nee | 1,300 | Nee | 7 | Tormax | 2,400 | Nee | Binnendeur naar lok. 22 | Automatische deurduwer | Ja, vastgoedbeh. | Scharnierdeur | Electrische toegangsdeur
900088160 | 14 | Bedrijfsdeur | 50E03 | VLIEGBASIS GILZE-RIJEN | 765 | Gezondheidscentrum | 1882 | 0 | 22 | CLSK | CLSK | RVB-Z | Elektrisch | 1 | 8 | 2008 | Ja | 1,900 | Nee | 8 | Besam | 2,300 | Nee | Ambulance | Unislide-1 (brandwerend) schuifdeur | Ja, vastgoedbeh. | Schuifdeur | Electrische toegangsdeur
900096557 | 14 | Bedrijfsdeur | 50E03 | VLIEGBASIS GILZE-RIJEN | 765 | Gezondheidscentrum | 1882 | 0 | 66 | CLSK | CLSK | RVB-Z | Elektrisch | 1 | 5 | 2010 | Ja | 0,750 | Nee | 5 | Hoefnagels | 2,700 | Nee | ba2-66 | Roldeur-Firescreen aangesloten op BMC | Ja, vastgoedbeh. | Roldeur
900088286 | 14 | Bedrijfsdeur | 50E03 | VLIEGBASIS GILZE-RIJEN | 770 | Sportgebouw | 2776 | 0 | 20A | CLSK | CLSK | RVB-Z | Handmatig | 1 | 1 | 2009 | Nee | 3,000 | Nee | 1 | Frits Bode | 2,500 | Nee | tussen ruimte 20A en 17 |  | Ja, vastgoedbeh. | Roldeur | Overheaddeur
900118532 | 102 | Beweegbare scheidingswand | 50E03 | VLIEGBASIS GILZE-RIJEN | 770 | Sportgebouw | 2776 | 0 | 20A | CLSK | CLSK | RVB-Z | Elektrisch | 1 | 3 | 2009 | Nee |  | Nee |  | Trenomat |  | Nee |  |  | Ja, vastgoedbeh. | Verticaal beweegbaar | trenomat
900088293 | 14 | Bedrijfsdeur | 50E03 | VLIEGBASIS GILZE-RIJEN | 770 | Sportgebouw | 2776 | 0 | 20B | CLSK | CLSK | RVB-Z | Handmatig | 1 | 2 | 2009 | Nee | 3,000 | Nee | 2 | Frits Bode | 2,500 | Nee | tussen de ruimte 20B en 17 |  | Ja, vastgoedbeh. | Overheaddeur | Overheaddeur
900128045 | 102 | Beweegbare scheidingswand | 50E03 | VLIEGBASIS GILZE-RIJEN | 770 | Sportgebouw | 2776 | 0 | 20B | CLSK | CLSK | RVB-Z | Elektrisch | 1 | 4 | 2009 | Nee |  | Nee |  | Trenomat |  | Nee |  |  | Ja, vastgoedbeh. | Verticaal beweegbaar | trenomat
900078605 | 14 | Bedrijfsdeur | 50E03 | VLIEGBASIS GILZE-RIJEN | 800 | Squadrongebouw Complex 2 | 13599 | 0 | 001 | CLSK | CLSK | RVB-Z | Handmatig | 1 | 21 | 2007 | Ja | 4,000 | Nee | 21 | Applicom | 4,250 | Nee | tussen ruimte 001 en 002 | Schuifdeur-Brandwerend 60 min. | Ja, vastgoedbeh. | Schuifdeur
900078612 | 14 | Bedrijfsdeur | 50E03 | VLIEGBASIS GILZE-RIJEN | 800 | Squadrongebouw Complex 2 | 13599 | 0 | 001 | CLSK | CLSK | RVB-Z | Elektrisch | 1 | 20 | 2007 | Nee | 3,500 | Nee | 20 | Wico / Indeko | 4,250 | Nee | Zijgevel |  | Ja, vastgoedbeh. | Overheaddeur | Overheaddeur
900078607 | 14 | Bedrijfsdeur | 50E03 | VLIEGBASIS GILZE-RIJEN | 800 | Squadrongebouw Complex 2 | 13599 | 0 | 002 | CLSK | CLSK | RVB-Z | Elektrisch | 1 | 22 | 2007 | Ja | 4,000 | Nee | 22 | Wico / Indeko | 4,250 | Nee | tussen ruimte 002 en 003 | Schuifdeur-Brandwerend 60 min. | Ja, vastgoedbeh. | Schuifdeur
900078608 | 14 | Bedrijfsdeur | 50E03 | VLIEGBASIS GILZE-RIJEN | 800 | Squadrongebouw Complex 2 | 13599 | 0 | 003 | CLSK | CLSK | RVB-Z | Handmatig | 1 | 23 | 2007 | Ja | 4,000 | Nee | 23 | Applicom | 4,250 | Nee | tussen ruimte 003 en 004 | Schuifdeur-Brandwerend 60 min. | Ja, vastgoedbeh. | Schuifdeur
900078609 | 14 | Bedrijfsdeur | 50E03 | VLIEGBASIS GILZE-RIJEN | 800 | Squadrongebouw Complex 2 | 13599 | 0 | 004 | CLSK | CLSK | RVB-Z | Handmatig | 1 | 24 | 2007 | Ja | 1,000 | Nee | 24 | Applicom | 4,250 | Nee | tussen ruimte 004 en 005 | Schuifdeur-Brandwerend 60 min. | Ja, vastgoedbeh. | Schuifdeur
900078610 | 14 | Bedrijfsdeur | 50E03 | VLIEGBASIS GILZE-RIJEN | 800 | Squadrongebouw Complex 2 | 13599 | 0 | 005 | CLSK | CLSK | RVB-Z | Handmatig | 1 | 25 | 2007 | Ja | 4,000 | Nee | 25 | Applicom | 4,250 | Nee | tussen ruimte 005 en 006 | Schuifdeur-Brandwerend 60 min. | Ja, vastgoedbeh. | Schuifdeur
900125445 | 14 | Bedrijfsdeur | 50E03 | VLIEGBASIS GILZE-RIJEN | 800 | Squadrongebouw Complex 2 | 13599 | 0 | 05 | CLSK | CLSK | RVB-Z | Elektrisch | 1 | 32 | 2007 | Ja |  | Nee | 32 |  |  | Nee | Deur Nr. 800-29.2 | Rolscherm,Fire screen | Ja, vastgoedbeh. | Roldeur
900078618 | 14 | Bedrijfsdeur | 50E03 | VLIEGBASIS GILZE-RIJEN | 800 | Squadrongebouw Complex 2 | 13599 | 0 | 006 | CLSK | CLSK | RVB-Z | Elektrisch | 1 | 13 | 2007 | Nee | 3,500 | Nee | 13 | Wico / Indeko | 4,250 | Nee | Zijgevel |  | Ja, vastgoedbeh. | Overheaddeur | Overheaddeur
900078617 | 14 | Bedrijfsdeur | 50E03 | VLIEGBASIS GILZE-RIJEN | 800 | Squadrongebouw Complex 2 | 13599 | 0 | 55 | CLSK | CLSK | RVB-Z | Elektrisch | 1 | 31 | 2007 | Ja | 3,500 | Nee | 31 | Wico / Indeko | 3,000 | Nee | tussen ruimte 004 en 55 | Roldeur-Brandwerend 60 min. | Ja, vastgoedbeh. | Roldeur
900078619 | 14 | Bedrijfsdeur | 50E03 | VLIEGBASIS GILZE-RIJEN | 800 | Squadrongebouw Complex 2 | 13599 | 0 | 56 | CLSK | CLSK | RVB-Z | Elektrisch | 1 | 14 | 2007 | Nee | 3,500 | Nee | 14 | Wico / Indeko | 3,000 | Nee | Buitengevel |  | Ja, vastgoedbeh. | Overheaddeur | Overheaddeur
900078615 | 14 | Bedrijfsdeur | 50E03 | VLIEGBASIS GILZE-RIJEN | 800 | Squadrongebouw Complex 2 | 13599 | 0 | 66 | CLSK | CLSK | RVB-Z | Elektrisch | 1 | 30 | 2007 | Ja | 3,500 | Nee | 30 | Wico / Indeko | 3,000 | Nee | tussen ruimte 003 en 66 | Roldeur-Brandwerend 60 min. | Ja, vastgoedbeh. | Roldeur
900078622 | 14 | Bedrijfsdeur | 50E03 | VLIEGBASIS GILZE-RIJEN | 800 | Squadrongebouw Complex 2 | 13599 | 0 | 66 | CLSK | CLSK | RVB-Z | Elektrisch | 1 | 15 | 2007 | Nee | 2,500 | Nee | 15 | Wico / Indeko | 2,250 | Nee | Buitengevel | Smalle bedrijfsdeur | Ja, vastgoedbeh. | Overheaddeur | Overheaddeur
900078623 | 14 | Bedrijfsdeur | 50E03 | VLIEGBASIS GILZE-RIJEN | 800 | Squadrongebouw Complex 2 | 13599 | 0 | 66 | CLSK | CLSK | RVB-Z | Elektrisch | 1 | 16 | 2007 | Nee | 3,500 | Nee | 16 | Wico / Indeko | 3,000 | Nee | Buitengevel | Brede bedrijfsdeur | Ja, vastgoedbeh. | Overheaddeur | Overheaddeur
900078616 | 14 | Bedrijfsdeur | 50E03 | VLIEGBASIS GILZE-RIJEN | 800 | Squadrongebouw Complex 2 | 13599 | 0 | 70 | CLSK | CLSK | RVB-Z | Elektrisch | 1 | 29 | 2007 | Nee | 3,500 | Nee | 29. | Wico / Indeko | 3,000 | Nee | tussen ruimte 003 en 70 | Brandwerend 60 min. | Ja, vastgoedbeh. | Roldeur
900078626 | 14 | Bedrijfsdeur | 50E03 | VLIEGBASIS GILZE-RIJEN | 800 | Squadrongebouw Complex 2 | 13599 | 0 | 70 | CLSK | CLSK | RVB-Z | Elektrisch | 1 | 17 | 2007 | Nee | 3,500 | Nee | 17 | Wico / Indeko | 3,000 | Nee | Buitengevel |  | Ja, vastgoedbeh. | Overheaddeur | Overheaddeur
900078630 | 14 | Bedrijfsdeur | 50E03 | VLIEGBASIS GILZE-RIJEN | 800 | Squadrongebouw Complex 2 | 13599 | 0 | 71 | CLSK | CLSK | RVB-Z | Elektrisch | 1 | 18 | 2007 | Nee | 3,500 | Nee | 18 | Wico / Indeko | 3,000 | Nee | Buitengevel |  | Ja, vastgoedbeh. | Overheaddeur | Overheaddeur
900078613 | 14 | Bedrijfsdeur | 50E03 | VLIEGBASIS GILZE-RIJEN | 800 | Squadrongebouw Complex 2 | 13599 | 0 | 72 | CLSK | CLSK | RVB-Z | Elektrisch | 1 | 28 | 2007 | Ja | 3,500 | Nee | 28 | Wico / Indeko | 3,000 | Nee | tussen ruimte 002 en 72 | Roldeur-Brandwerend 60 min. | Ja, vastgoedbeh. | Roldeur
900078614 | 14 | Bedrijfsdeur | 50E03 | VLIEGBASIS GILZE-RIJEN | 800 | Squadrongebouw Complex 2 | 13599 | 0 | 73 | CLSK | CLSK | RVB-Z | Elektrisch | 1 | 27 | 2007 | Ja | 3,500 | Nee | 27 | Wico / Indeko | 3,000 | Nee | tussen ruimte 002 en 73 | Brandwerend 60 min. | Ja, vastgoedbeh. | Roldeur
900078631 | 14 | Bedrijfsdeur | 50E03 | VLIEGBASIS GILZE-RIJEN | 800 | Squadrongebouw Complex 2 | 13599 | 0 | 73 | CLSK | CLSK | RVB-Z | Elektrisch | 1 | 19 | 2007 | Nee | 3,500 | Nee | 19 | Wico / Indeko | 3,000 | Nee | Buitengevel |  | Ja, vastgoedbeh. | Overheaddeur | Overheaddeur
900078611 | 14 | Bedrijfsdeur | 50E03 | VLIEGBASIS GILZE-RIJEN | 800 | Squadrongebouw Complex 2 | 13599 | 0 | 77 | CLSK | CLSK | RVB-Z | Elektrisch | 1 | 26 | 2007 | Ja | 3,500 | Nee | 26 | Wico/Indeko | 3,000 | Nee | tussen ruimte 001 en 77 | Roldeur-Brandwerend 60 min. | Ja, vastgoedbeh. | Roldeur
900091757 | 14 | Bedrijfsdeur | 50E03 | VLIEGBASIS GILZE-RIJEN | 810 | Brandweerkazerne | 2025 | 0 | 01 | CLSK | CLSK | RVB-Z | Elektrisch | 1 | 10 |  | Nee |  | Nee | 10 | Besam |  | Nee | Brandweer | Ingang buiten | Ja, vastgoedbeh. | Schuifdeur | Electrische toegangsdeur
900091758 | 14 | Bedrijfsdeur | 50E03 | VLIEGBASIS GILZE-RIJEN | 810 | Brandweerkazerne | 2025 | 0 | 01 | CLSK | CLSK | RVB-Z | Elektrisch | 1 | 9 |  | Nee |  | Nee | 9 | Besam |  | Nee | Brandweer | Ingang binnen | Ja, vastgoedbeh. | Schuifdeur | Electrische toegangsdeur
900082781 | 14 | Bedrijfsdeur | 50E03 | VLIEGBASIS GILZE-RIJEN | 810 | Brandweerkazerne | 2025 | 0 | 20 | CLSK | CLSK | RVB-Z | Elektrisch | 1 | 8 | 2008 | Nee | 5,000 | Nee | 8 | Hormann | 4,000 | Nee |  |  | Ja, vastgoedbeh. | Overheaddeur | Overheaddeur
900082782 | 14 | Bedrijfsdeur | 50E03 | VLIEGBASIS GILZE-RIJEN | 810 | Brandweerkazerne | 2025 | 0 | 20 | CLSK | CLSK | RVB-Z | Elektrisch | 1 | 7 | 2008 | Nee | 5,000 | Nee | 7 | Hormann | 4,000 | Nee |  |  | Ja, vastgoedbeh. | Overheaddeur | Overheaddeur
900082783 | 14 | Bedrijfsdeur | 50E03 | VLIEGBASIS GILZE-RIJEN | 810 | Brandweerkazerne | 2025 | 0 | 20 | CLSK | CLSK | RVB-Z | Elektrisch | 1 | 6 | 2008 | Nee | 5,000 | Nee | 6 | Hormann | 4,000 | Nee |  |  | Ja, vastgoedbeh. | Overheaddeur | Overheaddeur
900082784 | 14 | Bedrijfsdeur | 50E03 | VLIEGBASIS GILZE-RIJEN | 810 | Brandweerkazerne | 2025 | 0 | 20 | CLSK | CLSK | RVB-Z | Elektrisch | 1 | 5 | 2008 | Nee | 5,000 | Nee | 5 | Hormann | 4,000 | Nee |  |  | Ja, vastgoedbeh. | Overheaddeur | Overheaddeur
900091756 | 14 | Bedrijfsdeur | 50E03 | VLIEGBASIS GILZE-RIJEN | 810 | Brandweerkazerne | 2025 | 0 | 20 | CLSK | CLSK | RVB-Z | Elektrisch | 1 | 12 |  | Nee |  | Nee | 12 | Besam |  | Nee | van ruimte 20 naar 02 |  | Ja, vastgoedbeh. | Schuifdeur | Electrische toegangsdeur
900082785 | 14 | Bedrijfsdeur | 50E03 | VLIEGBASIS GILZE-RIJEN | 810 | Brandweerkazerne | 2025 | 0 | 22 | CLSK | CLSK | RVB-Z | Elektrisch | 1 | 4 | 2008 | Nee | 5,000 | Nee | 4 | Hormann | 4,000 | Nee |  |  | Ja, vastgoedbeh. | Overheaddeur | Overheaddeur
900082786 | 14 | Bedrijfsdeur | 50E03 | VLIEGBASIS GILZE-RIJEN | 810 | Brandweerkazerne | 2025 | 0 | 22 | CLSK | CLSK | RVB-Z | Elektrisch | 1 | 3 | 2008 | Nee | 5,000 | Nee | 3 | Hormann | 4,000 | Nee |  |  | Ja, vastgoedbeh. | Overheaddeur | Overheaddeur
900082787 | 14 | Bedrijfsdeur | 50E03 | VLIEGBASIS GILZE-RIJEN | 810 | Brandweerkazerne | 2025 | 0 | 22 | CLSK | CLSK | RVB-Z | Elektrisch | 1 | 2 | 2008 | Nee | 5,000 | Nee | 2 | Hormann | 4,000 | Nee |  |  | Ja, vastgoedbeh. | Overheaddeur | Overheaddeur
900082788 | 14 | Bedrijfsdeur | 50E03 | VLIEGBASIS GILZE-RIJEN | 810 | Brandweerkazerne | 2025 | 0 | 22 | CLSK | CLSK | RVB-Z | Elektrisch | 1 | 1 | 2008 | Nee | 5,000 | Nee | 1 | Hormann | 4,000 | Nee |  |  | Ja, vastgoedbeh. | Overheaddeur | Overheaddeur
900091759 | 14 | Bedrijfsdeur | 50E03 | VLIEGBASIS GILZE-RIJEN | 810 | Brandweerkazerne | 2025 | 0 | 22 | CLSK | CLSK | RVB-Z | Elektrisch | 1 | 11 | 2008 | Nee |  | Nee | 11 | Besam |  | Nee | van ruimte 22 naar 27 | dubbele deur met deuropener | Ja, vastgoedbeh. | Tourniquet | Electrische toegangsdeur
900125422 | 14 | Bedrijfsdeur | 50E03 | VLIEGBASIS GILZE-RIJEN | 810 | Brandweerkazerne | 2025 | 0 | 39 | CLSK | CLSK | RVB-Z | Elektrisch | 1 | 13 | 2008 | Ja |  | Nee | 13 | Hoefnagels |  | Nee | Raam Nr. 810-13-A | Firescreen F-72 | Ja, vastgoedbeh. | Roldeur
900125423 | 14 | Bedrijfsdeur | 50E03 | VLIEGBASIS GILZE-RIJEN | 810 | Brandweerkazerne | 2025 | 0 | 39 | CLSK | CLSK | RVB-Z | Elektrisch | 1 | 14 | 2008 | Ja |  | Nee | 14 | Hoefnagels |  | Nee | Raam Nr. 810-13-B | Firescreen F-72 | Ja, vastgoedbeh. | Roldeur
900125424 | 14 | Bedrijfsdeur | 50E03 | VLIEGBASIS GILZE-RIJEN | 810 | Brandweerkazerne | 2025 | 0 | 39 | CLSK | CLSK | RVB-Z | Elektrisch | 1 | 15 | 2008 | Ja |  | Nee | 15 | Hoefnagels |  | Nee | Raam Nr. 810-13-C | Firescreen F-72 | Ja, vastgoedbeh. | Roldeur
900125425 | 14 | Bedrijfsdeur | 50E03 | VLIEGBASIS GILZE-RIJEN | 810 | Brandweerkazerne | 2025 | 0 | 39 | CLSK | CLSK | RVB-Z | Elektrisch | 1 | 16 | 2008 | Ja |  | Nee | 16 | Hoefnagels |  | Nee | Raam Nr. 810-13-D | Firescreen F-72 | Ja, vastgoedbeh. | Roldeur
900125426 | 14 | Bedrijfsdeur | 50E03 | VLIEGBASIS GILZE-RIJEN | 810 | Brandweerkazerne | 2025 | 0 | 39 | CLSK | CLSK | RVB-Z | Elektrisch | 1 | 17 | 2008 | Ja |  | Nee | 17 | Hoefnagels |  | Nee | Raam Nr. 810-13-E | Firescreen F-72 | Ja, vastgoedbeh. | Roldeur
900125427 | 14 | Bedrijfsdeur | 50E03 | VLIEGBASIS GILZE-RIJEN | 810 | Brandweerkazerne | 2025 | 0 | 39 | CLSK | CLSK | RVB-Z | Elektrisch | 1 | 18 | 2008 | Ja |  | Nee | 18 | Hoefnagels |  | Nee | Raam Nr. 810-13-F | Firescreen F-72 | Ja, vastgoedbeh. | Roldeur
900091779 | 14 | Bedrijfsdeur | 50E03 | VLIEGBASIS GILZE-RIJEN | 820 | WE Vliegtuig Mechanica | 8057 | 0 | 22 | CLSK | CLSK | RVB-Z | Handmatig | 1 | 14 | 2008 | Nee | 4,000 | Nee | 14 | Orion (Koln) | 3,000 | Nee | van ruimte 22A naar 22 |  | Ja, vastgoedbeh. | Roldeur | Overheaddeur
900091785 | 14 | Bedrijfsdeur | 50E03 | VLIEGBASIS GILZE-RIJEN | 820 | WE Vliegtuig Mechanica | 8057 | 0 | 22 | CLSK | CLSK | RVB-Z | Elektrisch | 1 | 20 | 2008 | Nee | 1,000 | Nee | 20 | Dorma | 3,000 | Nee | van ruimte 22 naar 34 Rechts | brandwerend | Ja, vastgoedbeh. | Scharnierdeur | Electrische toegangsdeur
900129429 | 14 | Bedrijfsdeur | 50E03 | VLIEGBASIS GILZE-RIJEN | 820 | WE Vliegtuig Mechanica | 8057 | 0 | 22 | CLSK | CLSK | RVB-Z | Elektrisch | 1 | 25 | 2008 | Nee | 2,500 | Nee | 25. | Dorma | 3,000 | Ja | WE vliegtuig Grote spuiterij | Dorma ED-200 | Ja, vastgoedbeh. | Scharnierdeur
900129430 | 14 | Bedrijfsdeur | 50E03 | VLIEGBASIS GILZE-RIJEN | 820 | WE Vliegtuig Mechanica | 8057 | 0 | 22 | CLSK | CLSK | RVB-Z | Elektrisch | 1 | 26 | 2014 | Nee | 2,500 | Nee | 26. | Dorma | 3,000 | Ja | WE vliegtuig spuiterij/labo | Dorma ED-500 | Ja, vastgoedbeh. | Scharnierdeur
900129431 | 14 | Bedrijfsdeur | 50E03 | VLIEGBASIS GILZE-RIJEN | 820 | WE Vliegtuig Mechanica | 8057 | 0 | 22 | CLSK | CLSK | RVB-Z | Elektrisch | 1 | 27 | 2014 | Nee | 2,500 | Nee | 27. | Dorma | 3,000 | Ja | We vliegtuig spuiterij 1 | Dorma ED-250 | Ja, vastgoedbeh. | Scharnierdeur
900129432 | 14 | Bedrijfsdeur | 50E03 | VLIEGBASIS GILZE-RIJEN | 820 | WE Vliegtuig Mechanica | 8057 | 0 | 22 | CLSK | CLSK | RVB-Z | Elektrisch | 1 | 28 | 2014 | Nee | 2,500 | Nee | 28. | Dorma | 3,000 | Ja | We vliegtuig spuiterij 1 | Dorma ED-250 | Ja, vastgoedbeh. | Scharnierdeur
900091778 | 14 | Bedrijfsdeur | 50E03 | VLIEGBASIS GILZE-RIJEN | 820 | WE Vliegtuig Mechanica | 8057 | 0 | 23 | CLSK | CLSK | RVB-Z | Elektrisch | 1 | 13 | 2008 | Nee | 2,500 | Nee | 13 | Dorma | 3,000 | Nee | van ruimte 22 naar 34 links | brandwerend | Ja, vastgoedbeh. | Scharnierdeur
900091799 | 14 | Bedrijfsdeur | 50E03 | VLIEGBASIS GILZE-RIJEN | 820 | WE Vliegtuig Mechanica | 8057 | 0 | 40 | CLSK | CLSK | RVB-Z | Elektrisch | 1 | 34 | 2008 | Nee | 1,500 | Nee | 34 | Garmat | 3,000 | Nee | van ruimte 40 naar 40A |  | Ja, vastgoedbeh. | Roldeur | Overheaddeur
900091786 | 14 | Bedrijfsdeur | 50E03 | VLIEGBASIS GILZE-RIJEN | 820 | WE Vliegtuig Mechanica | 8057 | 0 | 41 | CLSK | CLSK | RVB-Z | Elektrisch | 1 | 21 | 2008 | Nee | 2,500 | Nee | 21 | Garmat | 3,000 | Nee | van ruimte 22 naar 41 |  | Ja, vastgoedbeh. | Schuifdeur | Electrische toegangsdeur
900091800 | 14 | Bedrijfsdeur | 50E03 | VLIEGBASIS GILZE-RIJEN | 820 | WE Vliegtuig Mechanica | 8057 | 0 | 41 | CLSK | CLSK | RVB-Z | Elektrisch | 1 | 35 |  | Nee |  | Nee | 35 | Garmat |  | Nee | van ruimte 40A naar 41 |  | Ja, vastgoedbeh. | Overheaddeur | Overheaddeur
900091787 | 14 | Bedrijfsdeur | 50E03 | VLIEGBASIS GILZE-RIJEN | 820 | WE Vliegtuig Mechanica | 8057 | 0 | 42 | CLSK | CLSK | RVB-Z | Elektrisch | 1 | 22 | 2008 | Nee | 2,500 | Nee | 22 | Garmat | 3,000 | Nee | van ruimte 22 naar 42 |  | Ja, vastgoedbeh. | Schuifdeur | Electrische toegangsdeur
900091788 | 14 | Bedrijfsdeur | 50E03 | VLIEGBASIS GILZE-RIJEN | 820 | WE Vliegtuig Mechanica | 8057 | 0 | 43 | CLSK | CLSK | RVB-Z | Elektrisch | 1 | 23 | 2008 | Nee | 1,000 | Nee | 23 | Garmat | 3,000 | Nee | van ruimte 22 naar 43 |  | Ja, vastgoedbeh. | Schuifdeur | Electrische toegangsdeur
900091789 | 14 | Bedrijfsdeur | 50E03 | VLIEGBASIS GILZE-RIJEN | 820 | WE Vliegtuig Mechanica | 8057 | 0 | 45 | CLSK | CLSK | RVB-Z | Elektrisch | 1 | 24 | 2008 | Nee | 2,500 | Nee | 24 | Garmat | 3,000 | Nee | van ruimte 22 naar 45 |  | Ja, vastgoedbeh. | Schuifdeur | Electrische toegangsdeur
900091794 | 14 | Bedrijfsdeur | 50E03 | VLIEGBASIS GILZE-RIJEN | 820 | WE Vliegtuig Mechanica | 8057 | 0 | 48 | CLSK | CLSK | RVB-Z | Elektrisch | 1 | 29 | 2008 | Nee | 2,500 | Nee | 29 | Garmat | 3,000 | Nee | van ruimte 48 naar 51 |  | Ja, vastgoedbeh. | Schuifdeur | Electrische toegangsdeur
900091795 | 14 | Bedrijfsdeur | 50E03 | VLIEGBASIS GILZE-RIJEN | 820 | WE Vliegtuig Mechanica | 8057 | 0 | 49 | CLSK | CLSK | RVB-Z | Elektrisch | 1 | 30 | 2008 | Nee | 2,500 | Nee | 30 | Garmat | 3,000 | Nee | van ruimte 49 naar 54 |  | Ja, vastgoedbeh. | Schuifdeur | Electrische toegangsdeur
900091772 | 14 | Bedrijfsdeur | 50E03 | VLIEGBASIS GILZE-RIJEN | 820 | WE Vliegtuig Mechanica | 8057 | 0 | 50 | CLSK | CLSK | RVB-Z | Elektrisch | 1 | 7 | 2008 | Nee | 2,500 | Nee | 7 | Verloo | 3,000 | Nee |  |  | Ja, vastgoedbeh. | Schuifdeur | Electrische toegangsdeur
900091782 | 14 | Bedrijfsdeur | 50E03 | VLIEGBASIS GILZE-RIJEN | 820 | WE Vliegtuig Mechanica | 8057 | 0 | 50 | CLSK | CLSK | RVB-Z | Elektrisch | 1 | 17 | 2008 | Nee | 2,100 | Nee | 17 | Dorma ED 200 | 2,375 | Nee | van ruimte 50 naar 57 |  | Ja, vastgoedbeh. | Scharnierdeur | Electrische toegangsdeur
900091797 | 14 | Bedrijfsdeur | 50E03 | VLIEGBASIS GILZE-RIJEN | 820 | WE Vliegtuig Mechanica | 8057 | 0 | 50 | CLSK | CLSK | RVB-Z | Elektrisch | 1 | 32 | 2008 | Nee | 1,000 | Nee | 32 | Garmat | 3,000 | Nee | van ruimte 50 naar 52 |  | Ja, vastgoedbeh. | Schuifdeur | Electrische toegangsdeur
900091796 | 14 | Bedrijfsdeur | 50E03 | VLIEGBASIS GILZE-RIJEN | 820 | WE Vliegtuig Mechanica | 8057 | 0 | 51 | CLSK | CLSK | RVB-Z | Elektrisch | 1 | 31 | 2008 | Nee | 2,500 | Nee | 31 | Garmat | 3,000 | Nee | van ruimte 50 naar 51 |  | Ja, vastgoedbeh. | Schuifdeur | Electrische toegangsdeur
900091798 | 14 | Bedrijfsdeur | 50E03 | VLIEGBASIS GILZE-RIJEN | 820 | WE Vliegtuig Mechanica | 8057 | 0 | 54 | CLSK | CLSK | RVB-Z | Handmatig | 1 | 33 | 2008 | Nee | 2,500 | Nee | 33 | Garmat | 3,000 | Nee | van ruimte 50 naar 54 |  | Ja, vastgoedbeh. | Schuifdeur
900091769 | 14 | Bedrijfsdeur | 50E03 | VLIEGBASIS GILZE-RIJEN | 820 | WE Vliegtuig Mechanica | 8057 | 0 | 56 | CLSK | CLSK | RVB-Z | Elektrisch | 1 | 4 | 2008 | Nee | 2,500 | Nee | 4 | Verloo | 2,500 | Nee |  |  | Ja, vastgoedbeh. | Roldeur | Overheaddeur
900091773 | 14 | Bedrijfsdeur | 50E03 | VLIEGBASIS GILZE-RIJEN | 820 | WE Vliegtuig Mechanica | 8057 | 0 | 56 | CLSK | CLSK | RVB-Z | Handmatig | 1 | 8 | 2008 | Nee | 1,000 | Nee | 8 | Verloo | 2,500 | Nee |  |  | Ja, vastgoedbeh. | Schuifdeur
900091774 | 14 | Bedrijfsdeur | 50E03 | VLIEGBASIS GILZE-RIJEN | 820 | WE Vliegtuig Mechanica | 8057 | 0 | 56 | CLSK | CLSK | RVB-Z | Handmatig | 1 | 9 | 2008 | Nee | 2,500 | Nee | 9 | Verloo | 3,000 | Nee | van ruimte 56 naar 50 |  | Ja, vastgoedbeh. | Schuifdeur | Overheaddeur
900126414 | 14 | Bedrijfsdeur | 50E03 | VLIEGBASIS GILZE-RIJEN | 820 | WE Vliegtuig Mechanica | 8057 | 0 | 56 | CLSK | CLSK | RVB-Z | Elektrisch | 1 | 4 | 2014 | Nee |  | Nee | 4 | Dorma |  | Nee | Spuiterij | ED200 | Ja, vastgoedbeh. | Scharnierdeur | Electrische toegangsdeur
900091776 | 14 | Bedrijfsdeur | 50E03 | VLIEGBASIS GILZE-RIJEN | 820 | WE Vliegtuig Mechanica | 8057 | 0 | 57 | CLSK | CLSK | RVB-Z | Elektrisch | 1 | 11 | 2008 | Nee | 1,000 | Nee | 11 | Verloo | 2,500 | Nee | van ruimte 57 naar 60 |  | Ja, vastgoedbeh. | Schuifdeur | Electrische toegangsdeur
900091780 | 14 | Bedrijfsdeur | 50E03 | VLIEGBASIS GILZE-RIJEN | 820 | WE Vliegtuig Mechanica | 8057 | 0 | 57 | CLSK | CLSK | RVB-Z | Elektrisch | 1 | 15 | 2008 | Nee | 2,100 | Nee | 15 | Dorma ED 200 | 2,375 | Nee | Doorgang 62-57 | dubbele deur met deuropener | Ja, vastgoedbeh. | Scharnierdeur | Electrische toegangsdeur
900126415 | 14 | Bedrijfsdeur | 50E03 | VLIEGBASIS GILZE-RIJEN | 820 | WE Vliegtuig Mechanica | 8057 | 0 | 57 | CLSK | CLSK | RVB-Z | Elektrisch | 1 | 5 | 2014 | Nee |  | Nee | 5 | Dorma |  | Nee | Spuiterij | ED200 | Ja, vastgoedbeh. | Scharnierdeur | Electrische toegangsdeur
900091777 | 14 | Bedrijfsdeur | 50E03 | VLIEGBASIS GILZE-RIJEN | 820 | WE Vliegtuig Mechanica | 8057 | 0 | 59 | CLSK | CLSK | RVB-Z | Elektrisch | 1 | 12 | 2008 | Nee | 2,000 | Nee | 12 | Verloo | 2,500 | Nee | van ruimte 57A naar 59 |  | Ja, vastgoedbeh. | Schuifdeur | Electrische toegangsdeur
900091781 | 14 | Bedrijfsdeur | 50E03 | VLIEGBASIS GILZE-RIJEN | 820 | WE Vliegtuig Mechanica | 8057 | 0 | 62 | CLSK | CLSK | RVB-Z | Elektrisch | 1 | 16 | 2008 | Nee | 2,100 | Nee | 16 | Dorma ED 200 | 2,375 | Nee | van ruimte 62 naar 22 | dubbele deur met deuropener | Ja, vastgoedbeh. | Tourniquet | Electrische toegangsdeur
900091771 | 14 | Bedrijfsdeur | 50E03 | VLIEGBASIS GILZE-RIJEN | 820 | WE Vliegtuig Mechanica | 8057 | 0 | 63 | CLSK | CLSK | RVB-Z | Elektrisch | 1 | 6 | 2008 | Nee | 2,500 | Nee | 6 | Verloo | 2,500 | Nee |  |  | Ja, vastgoedbeh. | Roldeur | Overheaddeur
900091775 | 14 | Bedrijfsdeur | 50E03 | VLIEGBASIS GILZE-RIJEN | 820 | WE Vliegtuig Mechanica | 8057 | 0 | 63 | CLSK | CLSK | RVB-Z | Elektrisch | 1 | 10 | 2008 | Nee | 2,500 | Nee | 10 | Verloo | 3,000 | Nee | van ruimte 57 naar 63 |  | Ja, vastgoedbeh. | Schuifdeur | Electrische toegangsdeur
900081819 | 14 | Bedrijfsdeur | 50E03 | VLIEGBASIS GILZE-RIJEN | 825 | WE Vliegtuiguitrusting | 2145 | 0 | 22 | CLSK | CLSK | RVB-Z | Elektrisch | 1 | 3 | 2008 | Nee | 3,600 | Nee | 3 | Hormann | 3,000 | Ja | in buitengevel |  | Ja, vastgoedbeh. | Overheaddeur | Overheaddeur
900081820 | 14 | Bedrijfsdeur | 50E03 | VLIEGBASIS GILZE-RIJEN | 825 | WE Vliegtuiguitrusting | 2145 | 0 | 22 | CLSK | CLSK | RVB-Z | Elektrisch | 1 | 2 | 2008 | Nee | 3,600 | Nee | 2 | Hormann | 3,000 | Ja | in buitengevel |  | Ja, vastgoedbeh. | Overheaddeur | Overheaddeur
900081821 | 14 | Bedrijfsdeur | 50E03 | VLIEGBASIS GILZE-RIJEN | 825 | WE Vliegtuiguitrusting | 2145 | 0 | 23 | CLSK | CLSK | RVB-Z | Elektrisch | 1 | 1 | 2008 | Nee | 3,600 | Nee | 1 | Hormann | 3,000 | Ja | in buitengevel |  | Ja, vastgoedbeh. | Overheaddeur | Overheaddeur
900089086 | 14 | Bedrijfsdeur | 50E03 | VLIEGBASIS GILZE-RIJEN | 830 | PVE Mechanica | 7701 | 0 | 24 | CLSK | CLSK | RVB-Z | Elektrisch | 1 | 22 | 2009 | Nee | 4,000 | Nee | 22 | Hormann | 4,830 | Ja | Buitendeur |  | Ja, vastgoedbeh. | Overheaddeur | Overheaddeur
900089087 | 14 | Bedrijfsdeur | 50E03 | VLIEGBASIS GILZE-RIJEN | 830 | PVE Mechanica | 7701 | 0 | 24 | CLSK | CLSK | RVB-Z | Elektrisch | 1 | 23 | 2009 | Nee | 4,000 | Nee | 23 | Hormann | 4,830 | Ja | Buitendeur |  | Ja, vastgoedbeh. | Overheaddeur | Overheaddeur
900089088 | 14 | Bedrijfsdeur | 50E03 | VLIEGBASIS GILZE-RIJEN | 830 | PVE Mechanica | 7701 | 0 | 24 | CLSK | CLSK | RVB-Z | Elektrisch | 1 | 24 | 2009 | Nee | 4,000 | Nee | 24 | Hormann | 4,830 | Ja | Buitendeur |  | Ja, vastgoedbeh. | Overheaddeur | Overheaddeur
900089089 | 14 | Bedrijfsdeur | 50E03 | VLIEGBASIS GILZE-RIJEN | 830 | PVE Mechanica | 7701 | 0 | 24 | CLSK | CLSK | RVB-Z | Elektrisch | 1 | 25 | 2009 | Nee | 4,000 | Nee | 25 | Hormann | 4,830 | Ja | Buitendeur |  | Ja, vastgoedbeh. | Overheaddeur | Overheaddeur
900089090 | 14 | Bedrijfsdeur | 50E03 | VLIEGBASIS GILZE-RIJEN | 830 | PVE Mechanica | 7701 | 0 | 24 | CLSK | CLSK | RVB-Z | Elektrisch | 1 | 26 | 2009 | Nee | 4,000 | Nee | 26 | Hormann | 4,830 | Ja | Buitendeur |  | Ja, vastgoedbeh. | Overheaddeur | Overheaddeur
900089091 | 14 | Bedrijfsdeur | 50E03 | VLIEGBASIS GILZE-RIJEN | 830 | PVE Mechanica | 7701 | 0 | 24 | CLSK | CLSK | RVB-Z | Elektrisch | 1 | 35 | 2009 | Nee | 4,000 | Nee | 35 | Hormann | 4,830 | Ja | Buitendeur |  | Ja, vastgoedbeh. | Overheaddeur | Overheaddeur
900089092 | 14 | Bedrijfsdeur | 50E03 | VLIEGBASIS GILZE-RIJEN | 830 | PVE Mechanica | 7701 | 0 | 24 | CLSK | CLSK | RVB-Z | Elektrisch | 1 | 36 | 2009 | Nee | 4,000 | Nee | 36 | Hormann | 4,830 | Ja | Buitendeur |  | Ja, vastgoedbeh. | Overheaddeur | Overheaddeur
900089093 | 14 | Bedrijfsdeur | 50E03 | VLIEGBASIS GILZE-RIJEN | 830 | PVE Mechanica | 7701 | 0 | 24 | CLSK | CLSK | RVB-Z | Elektrisch | 1 | 37 | 2009 | Nee | 4,000 | Nee | 37 | Hormann | 4,830 | Ja | Buitendeur |  | Ja, vastgoedbeh. | Overheaddeur | Overheaddeur
900089094 | 14 | Bedrijfsdeur | 50E03 | VLIEGBASIS GILZE-RIJEN | 830 | PVE Mechanica | 7701 | 0 | 24 | CLSK | CLSK | RVB-Z | Elektrisch | 1 | 38 | 2009 | Nee | 4,000 | Nee | 38 | Hormann | 4,830 | Ja | Buitendeur |  | Ja, vastgoedbeh. | Overheaddeur | Overheaddeur
900089095 | 14 | Bedrijfsdeur | 50E03 | VLIEGBASIS GILZE-RIJEN | 830 | PVE Mechanica | 7701 | 0 | 24 | CLSK | CLSK | RVB-Z | Elektrisch | 1 | 39 | 2009 | Nee | 4,000 | Nee | 39 | Hormann | 4,830 | Ja | Buitendeur |  | Ja, vastgoedbeh. | Overheaddeur | Overheaddeur
900089096 | 14 | Bedrijfsdeur | 50E03 | VLIEGBASIS GILZE-RIJEN | 830 | PVE Mechanica | 7701 | 0 | 34 | CLSK | CLSK | RVB-Z | Elektrisch | 1 | 27 | 2009 | Nee | 4,000 | Nee | 27 | Hormann | 4,830 | Ja | Buitendeur |  | Ja, vastgoedbeh. | Overheaddeur | Overheaddeur
900089097 | 14 | Bedrijfsdeur | 50E03 | VLIEGBASIS GILZE-RIJEN | 830 | PVE Mechanica | 7701 | 0 | 34 | CLSK | CLSK | RVB-Z | Elektrisch | 1 | 28 | 2009 | Nee | 4,000 | Nee | 28 | Hormann | 4,830 | Ja | Buitendeur |  | Ja, vastgoedbeh. | Overheaddeur | Overheaddeur
900089098 | 14 | Bedrijfsdeur | 50E03 | VLIEGBASIS GILZE-RIJEN | 830 | PVE Mechanica | 7701 | 0 | 34 | CLSK | CLSK | RVB-Z | Elektrisch | 1 | 29 | 2009 | Nee | 4,000 | Nee | 29 | Hormann | 4,830 | Ja | Buitendeur |  | Ja, vastgoedbeh. | Overheaddeur | Overheaddeur
900089099 | 14 | Bedrijfsdeur | 50E03 | VLIEGBASIS GILZE-RIJEN | 830 | PVE Mechanica | 7701 | 0 | 34 | CLSK | CLSK | RVB-Z | Elektrisch | 1 | 30 | 2009 | Nee | 4,000 | Nee | 30 | Hormann | 4,830 | Ja | Buitendeur |  | Ja, vastgoedbeh. | Overheaddeur | Overheaddeur
900089100 | 14 | Bedrijfsdeur | 50E03 | VLIEGBASIS GILZE-RIJEN | 830 | PVE Mechanica | 7701 | 0 | 34 | CLSK | CLSK | RVB-Z | Elektrisch | 1 | 31 | 2009 | Nee | 4,000 | Nee | 31 | Hormann | 4,830 | Ja | Buitendeur |  | Ja, vastgoedbeh. | Overheaddeur | Overheaddeur
900089101 | 14 | Bedrijfsdeur | 50E03 | VLIEGBASIS GILZE-RIJEN | 830 | PVE Mechanica | 7701 | 0 | 34 | CLSK | CLSK | RVB-Z | Elektrisch | 1 | 32 | 2009 | Nee | 4,000 | Nee | 32 | Hormann | 4,830 | Ja | Buitendeur |  | Ja, vastgoedbeh. | Overheaddeur | Overheaddeur
900089102 | 14 | Bedrijfsdeur | 50E03 | VLIEGBASIS GILZE-RIJEN | 830 | PVE Mechanica | 7701 | 0 | 34 | CLSK | CLSK | RVB-Z | Elektrisch | 1 | 33 | 2009 | Nee | 4,000 | Nee | 33 | Hormann | 4,830 | Ja | Buitendeur |  | Ja, vastgoedbeh. | Overheaddeur | Overheaddeur
900089103 | 14 | Bedrijfsdeur | 50E03 | VLIEGBASIS GILZE-RIJEN | 830 | PVE Mechanica | 7701 | 0 | 34 | CLSK | CLSK | RVB-Z | Elektrisch | 1 | 34 | 2009 | Nee | 4,000 | Nee | 34 | Hormann | 4,830 | Ja | Buitendeur |  | Ja, vastgoedbeh. | Overheaddeur | Overheaddeur
900089066 | 14 | Bedrijfsdeur | 50E03 | VLIEGBASIS GILZE-RIJEN | 830 | PVE Mechanica | 7701 | 0 | 37 | CLSK | CLSK | RVB-Z | Elektrisch | 1 | 1 | 2009 | Nee | 3,500 | Nee | 1 | Hormann | 4,230 | Ja | Buitendeur |  | Ja, vastgoedbeh. | Overheaddeur | Overheaddeur
900089067 | 14 | Bedrijfsdeur | 50E03 | VLIEGBASIS GILZE-RIJEN | 830 | PVE Mechanica | 7701 | 0 | 44 | CLSK | CLSK | RVB-Z | Elektrisch | 1 | 2 | 2009 | Nee | 3,500 | Nee | 2 | Hormann | 4,230 | Ja | Buitendeur |  | Ja, vastgoedbeh. | Overheaddeur | Overheaddeur
900089068 | 14 | Bedrijfsdeur | 50E03 | VLIEGBASIS GILZE-RIJEN | 830 | PVE Mechanica | 7701 | 0 | 48 | CLSK | CLSK | RVB-Z | Elektrisch | 1 | 3 | 2009 | Nee | 3,500 | Nee | 3 | Hormann | 4,230 | Ja | Buitendeur |  | Ja, vastgoedbeh. | Overheaddeur | Overheaddeur
900089069 | 14 | Bedrijfsdeur | 50E03 | VLIEGBASIS GILZE-RIJEN | 830 | PVE Mechanica | 7701 | 0 | 69 | CLSK | CLSK | RVB-Z | Elektrisch | 1 | 4 | 2009 | Nee | 4,000 | Nee | 4 | Hornmann | 4,830 | Ja | Buitendeur |  | Ja, vastgoedbeh. | Overheaddeur | Overheaddeur
900089070 | 14 | Bedrijfsdeur | 50E03 | VLIEGBASIS GILZE-RIJEN | 830 | PVE Mechanica | 7701 | 0 | 71 | CLSK | CLSK | RVB-Z | Elektrisch | 1 | 5 | 2009 | Nee | 4,000 | Nee | 5 | Hornmann | 4,830 | Ja | Buitendeur |  | Ja, vastgoedbeh. | Overheaddeur | Overheaddeur
900089085 | 14 | Bedrijfsdeur | 50E03 | VLIEGBASIS GILZE-RIJEN | 830 | PVE Mechanica | 7701 | 0 | 74 | CLSK | CLSK | RVB-Z | Elektrisch | 1 | 21 | 2009 | Nee | 4,000 | Nee | 21 | Hormann | 4,830 | Ja | Buitendeur |  | Ja, vastgoedbeh. | Overheaddeur | Overheaddeur
900089071 | 14 | Bedrijfsdeur | 50E03 | VLIEGBASIS GILZE-RIJEN | 830 | PVE Mechanica | 7701 | 0 | 76 | CLSK | CLSK | RVB-Z | Elektrisch | 1 | 6 | 2009 | Nee | 4,000 | Nee | 6 | Hornmann | 4,830 | Ja | Buitendeur |  | Ja, vastgoedbeh. | Overheaddeur | Overheaddeur
900089072 | 14 | Bedrijfsdeur | 50E03 | VLIEGBASIS GILZE-RIJEN | 830 | PVE Mechanica | 7701 | 0 | 76 | CLSK | CLSK | RVB-Z | Elektrisch | 1 | 7 | 2009 | Nee | 4,000 | Nee | 7 | Hormann | 4,830 | Ja | Buitendeur |  | Ja, vastgoedbeh. | Overheaddeur | Overheaddeur
900089073 | 14 | Bedrijfsdeur | 50E03 | VLIEGBASIS GILZE-RIJEN | 830 | PVE Mechanica | 7701 | 0 | 76 | CLSK | CLSK | RVB-Z | Elektrisch | 1 | 8 | 2009 | Nee | 4,000 | Nee | 8 | Hormann | 4,830 | Ja | Buitendeur |  | Ja, vastgoedbeh. | Overheaddeur | Overheaddeur
900089074 | 14 | Bedrijfsdeur | 50E03 | VLIEGBASIS GILZE-RIJEN | 830 | PVE Mechanica | 7701 | 0 | 76 | CLSK | CLSK | RVB-Z | Elektrisch | 1 | 9 | 2009 | Nee | 4,000 | Nee | 9 | Hormann | 4,830 | Ja | Buitendeur |  | Ja, vastgoedbeh. | Overheaddeur | Overheaddeur
900089075 | 14 | Bedrijfsdeur | 50E03 | VLIEGBASIS GILZE-RIJEN | 830 | PVE Mechanica | 7701 | 0 | 76 | CLSK | CLSK | RVB-Z | Elektrisch | 1 | 10 | 2009 | Nee | 4,000 | Nee | 10 | Hormann | 4,830 | Ja | Buitendeur |  | Ja, vastgoedbeh. | Overheaddeur | Overheaddeur
900089076 | 14 | Bedrijfsdeur | 50E03 | VLIEGBASIS GILZE-RIJEN | 830 | PVE Mechanica | 7701 | 0 | 76 | CLSK | CLSK | RVB-Z | Elektrisch | 1 | 11 | 2009 | Nee | 4,000 | Nee | 11 | Hormann | 4,830 | Ja | Buitendeur |  | Ja, vastgoedbeh. | Overheaddeur | Overheaddeur
900089077 | 14 | Bedrijfsdeur | 50E03 | VLIEGBASIS GILZE-RIJEN | 830 | PVE Mechanica | 7701 | 0 | 76 | CLSK | CLSK | RVB-Z | Elektrisch | 1 | 12 | 2009 | Nee | 4,000 | Nee | 12 | Hormann | 4,830 | Ja | Buitendeur |  | Ja, vastgoedbeh. | Overheaddeur | Overheaddeur
900089078 | 14 | Bedrijfsdeur | 50E03 | VLIEGBASIS GILZE-RIJEN | 830 | PVE Mechanica | 7701 | 0 | 76 | CLSK | CLSK | RVB-Z | Elektrisch | 1 | 14 | 2009 | Nee | 4,000 | Nee | 14 | Hormann | 4,830 | Ja | Buitendeur |  | Ja, vastgoedbeh. | Overheaddeur | Overheaddeur
900089079 | 14 | Bedrijfsdeur | 50E03 | VLIEGBASIS GILZE-RIJEN | 830 | PVE Mechanica | 7701 | 0 | 76 | CLSK | CLSK | RVB-Z | Elektrisch | 1 | 15 | 2009 | Nee | 4,000 | Nee | 15 | Hormann | 4,830 | Ja | Buitendeur |  | Ja, vastgoedbeh. | Overheaddeur | Overheaddeur
900089080 | 14 | Bedrijfsdeur | 50E03 | VLIEGBASIS GILZE-RIJEN | 830 | PVE Mechanica | 7701 | 0 | 76 | CLSK | CLSK | RVB-Z | Elektrisch | 1 | 16 | 2009 | Nee | 4,000 | Nee | 16 | Hormann | 4,830 | Ja | Buitendeur |  | Ja, vastgoedbeh. | Overheaddeur | Overheaddeur
900089081 | 14 | Bedrijfsdeur | 50E03 | VLIEGBASIS GILZE-RIJEN | 830 | PVE Mechanica | 7701 | 0 | 76 | CLSK | CLSK | RVB-Z | Elektrisch | 1 | 17 | 2009 | Nee | 4,000 | Nee | 17 | Hormann | 4,830 | Ja | Buitendeur |  | Ja, vastgoedbeh. | Overheaddeur | Overheaddeur
900089082 | 14 | Bedrijfsdeur | 50E03 | VLIEGBASIS GILZE-RIJEN | 830 | PVE Mechanica | 7701 | 0 | 76 | CLSK | CLSK | RVB-Z | Elektrisch | 1 | 18 | 2009 | Nee | 4,000 | Nee | 18 | Hormann | 4,830 | Ja | Buitendeur |  | Ja, vastgoedbeh. | Overheaddeur | Overheaddeur
900089083 | 14 | Bedrijfsdeur | 50E03 | VLIEGBASIS GILZE-RIJEN | 830 | PVE Mechanica | 7701 | 0 | 76 | CLSK | CLSK | RVB-Z | Elektrisch | 1 | 19 | 2009 | Nee | 4,000 | Nee | 19 | Hormann | 4,830 | Ja | Buitendeur |  | Ja, vastgoedbeh. | Overheaddeur | Overheaddeur
900089084 | 14 | Bedrijfsdeur | 50E03 | VLIEGBASIS GILZE-RIJEN | 830 | PVE Mechanica | 7701 | 0 | 76 | CLSK | CLSK | RVB-Z | Elektrisch | 1 | 20 | 2009 | Nee | 4,000 | Nee | 20 | Hormann | 4,830 | Ja | Buitendeur |  | Ja, vastgoedbeh. | Overheaddeur | Overheaddeur
900091728 | 14 | Bedrijfsdeur | 50E03 | VLIEGBASIS GILZE-RIJEN | 830 | PVE Mechanica | 7701 | 0 | 83 | CLSK | CLSK | RVB-Z | Elektrisch | 1 | 13 | 2009 | Nee | 4,000 | Nee | 13 | Hormann | 4,830 | Ja | Buitendeur |  | Ja, vastgoedbeh. | Overheaddeur | Overheaddeur
900095780 | 14 | Bedrijfsdeur | 50E03 | VLIEGBASIS GILZE-RIJEN | 830 | PVE Mechanica | 7701 | 0 | 86 | CLSK | CLSK | RVB-Z | Elektrisch | 1 | 40 | 2011 | Nee | 4,000 | Nee | 40 |  | 4,830 | Nee | Buitendeur |  | Ja, vastgoedbeh. | Overheaddeur | Overheaddeur
900037631 | 14 | Bedrijfsdeur | 50E03 | VLIEGBASIS GILZE-RIJEN | 128B | Opslag Brandblusmiddelen | 19 | 0 | 1 | CLSK | CLSK | RVB-Z | Handmatig | 1 | 1 | 2000 | Nee | 2,400 | Nee | 1 | Indus | 2,200 | Nee |  |  | Ja, vastgoedbeh. | Kanteldeur | Overheaddeur
900131572 | 14 | Bedrijfsdeur | 50E03 | VLIEGBASIS GILZE-RIJEN | 225A | Opslag Meteo | 14 | 0 | 1 | CLSK | CLSK | RVB-Z | Handmatig | 1 | 1 |  | Nee |  | Nee | 1 |  |  | Nee |  |  | Ja, vastgoedbeh. | Kanteldeur
900037669 | 14 | Bedrijfsdeur | 50E03 | VLIEGBASIS GILZE-RIJEN | A11 | Magazijn SKHV | 1103 | 0 | 1 | CLSK | CLSK | RVB-Z | Elektrisch | 1 | 1 | 2000 | Nee | 4,000 | Nee | 1 | Indus Nassau | 4,600 | Nee |  |  | Ja, vastgoedbeh. | Overheaddeur | Overheaddeur
900037671 | 14 | Bedrijfsdeur | 50E03 | VLIEGBASIS GILZE-RIJEN | A14 | Magazijn SKHV | 951 | 0 | 1 | CLSK | CLSK | RVB-Z | Handmatig | 1 | 1 | 2000 | Nee | 4,000 | Nee | 1 | Indus Nassau | 4,600 | Nee |  |  | Ja, vastgoedbeh. | Overheaddeur | Overheaddeur
900037672 | 14 | Bedrijfsdeur | 50E03 | VLIEGBASIS GILZE-RIJEN | A17 | Werkplaats | 942 | 0 | 1 | CLSK | CLSK | RVB-Z | Handmatig | 1 | 1 | 2000 | Nee | 3,300 | Nee | 1 | Bode | 3,800 | Nee |  |  | Ja, vastgoedbeh. | Kanteldeur | Overheaddeur
900037673 | 14 | Bedrijfsdeur | 50E03 | VLIEGBASIS GILZE-RIJEN | A17 | Werkplaats | 942 | 0 | 1 | CLSK | CLSK | RVB-Z | Handmatig | 1 | 2 | 2000 | Nee | 3,300 | Nee | 2 | Bode | 3,800 | Nee |  |  | Ja, vastgoedbeh. | Kanteldeur | Overheaddeur
900037674 | 14 | Bedrijfsdeur | 50E03 | VLIEGBASIS GILZE-RIJEN | A17 | Werkplaats | 942 | 0 | 1 | CLSK | CLSK | RVB-Z | Handmatig | 1 | 3 | 2000 | Nee | 3,300 | Nee | 3 | Bode | 3,800 | Nee |  |  | Ja, vastgoedbeh. | Kanteldeur | Overheaddeur
900037675 | 14 | Bedrijfsdeur | 50E03 | VLIEGBASIS GILZE-RIJEN | A17 | Werkplaats | 942 | 0 | 1 | CLSK | CLSK | RVB-Z | Handmatig | 1 | 4 | 2000 | Nee | 3,300 | Nee | 4 | Bode | 3,800 | Nee |  |  | Ja, vastgoedbeh. | Kanteldeur | Overheaddeur
900037665 | 14 | Bedrijfsdeur | 50E03 | VLIEGBASIS GILZE-RIJEN | A7 | Hobbycentrum | 972 | 0 | 1 | CLSK | CLSK | RVB-Z | Handmatig | 1 | 1 | 1965 | Nee | 3,300 | Nee | 1 | Bode | 3,800 | Nee |  | E.9150263-13 | Ja, vastgoedbeh. | Schuifdeur
900037666 | 14 | Bedrijfsdeur | 50E03 | VLIEGBASIS GILZE-RIJEN | A7 | Hobbycentrum | 972 | 0 | 1 | CLSK | CLSK | RVB-Z | Handmatig | 1 | 2 | 1965 | Nee | 3,300 | Nee | 2 | Bode | 3,800 | Nee |  | E.9150263-14 | Ja, vastgoedbeh. | Schuifdeur
900037667 | 14 | Bedrijfsdeur | 50E03 | VLIEGBASIS GILZE-RIJEN | A7 | Hobbycentrum | 972 | 0 | 1 | CLSK | CLSK | RVB-Z | Handmatig | 1 | 3 | 1965 | Nee | 3,300 | Nee | 3 | Bode | 3,800 | Nee |  | E.9150263-15 | Ja, vastgoedbeh. | Schuifdeur
900037668 | 14 | Bedrijfsdeur | 50E03 | VLIEGBASIS GILZE-RIJEN | A7 | Hobbycentrum | 972 | 0 | 5 | CLSK | CLSK | RVB-Z | Handmatig | 1 | 4 | 1965 | Nee | 3,300 | Nee | 4 | Bode | 3,800 | Nee |  | E.9150263-16 | Ja, vastgoedbeh. | Schuifdeur
900119434 | 14 | Bedrijfsdeur | 50E03 | VLIEGBASIS GILZE-RIJEN | B3 | Bunker EGA | 228 | 0 | 001 | CLSK | CLSK | RVB-Z | Handmatig | 1 | 1 |  | Nee | 0,780 | Nee | 1 |  | 1,750 | Nee |  | scharnierdeur ( A-deur) | Ja, vastgoedbeh. | Scharnierdeur | Bunkerdeur / magazijndeur
900119435 | 14 | Bedrijfsdeur | 50E03 | VLIEGBASIS GILZE-RIJEN | B3 | Bunker EGA | 228 | 0 | B | CLSK | CLSK | RVB-Z | Handmatig | 1 | 2 |  | Nee |  | Nee | 2 |  |  | Nee |  |  | Ja, vastgoedbeh. | Scharnierdeur | Bunkerdeur / magazijndeur
900119437 | 14 | Bedrijfsdeur | 50E03 | VLIEGBASIS GILZE-RIJEN | B6 | Bunker Brandweer | 209 | 0 | 1 | CLSK | CLSK | RVB-Z | Handmatig | 1 | 2 |  | Nee |  | Nee | 2 |  |  | Nee |  | scharnierdeur ( A-deur) | Ja, vastgoedbeh. | Scharnierdeur | Bunkerdeur / magazijndeur
900119438 | 14 | Bedrijfsdeur | 50E03 | VLIEGBASIS GILZE-RIJEN | B6 | Bunker Brandweer | 209 | 0 | 7 | CLSK | CLSK | RVB-Z | Handmatig | 1 | 3 |  | Nee |  | Nee | 3 |  |  | Nee |  |  | Ja, vastgoedbeh. | Scharnierdeur | Bunkerdeur / magazijndeur
900119436 | 14 | Bedrijfsdeur | 50E03 | VLIEGBASIS GILZE-RIJEN | B6 | Bunker Brandweer | 209 | 0 | 8 | CLSK | CLSK | RVB-Z | Handmatig | 1 | 1 |  | Nee |  | Nee | 1 |  |  | Nee |  |  | Ja, vastgoedbeh. | Scharnierdeur | Bunkerdeur / magazijndeur
900119439 | 14 | Bedrijfsdeur | 50E03 | VLIEGBASIS GILZE-RIJEN | B9 | Bunker Brandweer | 61 | 0 | 1 | CLSK | CLSK | RVB-Z | Handmatig | 1 | 1 |  | Nee |  | Nee | 1 |  |  | Nee |  |  | Ja, vastgoedbeh. | Scharnierdeur | Bunkerdeur / magazijndeur
900038266 | 14 | Bedrijfsdeur | 50E12 | KAMP DE KIEK | 5 | Magazijn | 301 | 0 | 1 | CLAS | CLAS | RVB-Z | Elektrisch | 1 | 1 | 1993 | Nee | 4,000 | Nee | 1 | Domburg | 4,300 | Nee | Linkse deur vanaf buiten gezien | 3 ramen aangebracht in deur 2010 | Ja, vastgoedbeh. | Overheaddeur | Overheaddeur
900038267 | 14 | Bedrijfsdeur | 50E12 | KAMP DE KIEK | 5 | Magazijn | 301 | 0 | 1 | CLAS | CLAS | RVB-Z | Elektrisch | 1 | 2 | 1993 | Nee | 4,000 | Nee | 2 | Domburg | 4,300 | Ja | Rechtse deur vanaf buiten gezien | 3 ramen aangebracht in deur 2010 | Ja, vastgoedbeh. | Overheaddeur | Overheaddeur
900038271 | 14 | Bedrijfsdeur | 50E13 | MMC KAMP ALPHEN | 3 | Crewroom Brandweer | 306 | 0 | 3 | DMO | DMO | RVB-Z | Elektrisch | 1 | 4 |  | Nee | 2,500 | Nee | 4 | HJW | 2,500 | Nee |  |  | Ja, vastgoedbeh. | Roldeur | Overheaddeur
900038270 | 14 | Bedrijfsdeur | 50E13 | MMC KAMP ALPHEN | 3 | Crewroom Brandweer | 306 | 0 | 5 | DMO | DMO | RVB-Z | Elektrisch | 1 | 3 |  | Nee | 4,000 | Nee | 3 | Indus Nassau | 4,000 | Ja |  |  | Ja, vastgoedbeh. | Overheaddeur | Overheaddeur
900038268 | 14 | Bedrijfsdeur | 50E13 | MMC KAMP ALPHEN | 3 | Crewroom Brandweer | 306 | 0 | 8 | DMO | DMO | RVB-Z | Elektrisch | 1 | 1 |  | Nee | 4,000 | Nee | 1 | Indus Nassau | 4,000 | Nee |  |  | Ja, vastgoedbeh. | Overheaddeur | Overheaddeur
900038269 | 14 | Bedrijfsdeur | 50E13 | MMC KAMP ALPHEN | 3 | Crewroom Brandweer | 306 | 0 | 8 | DMO | DMO | RVB-Z | Elektrisch | 1 | 2 |  | Nee | 4,000 | Nee | 2 | Indus Nassau | 4,000 | Ja |  |  | Ja, vastgoedbeh. | Overheaddeur | Overheaddeur
900104654 | 14 | Bedrijfsdeur | 50E13 | MMC KAMP ALPHEN | 8 | Stalling (Lokomotief) | 177 | 0 | 1 | DMO | DMO | RVB-Z | Handmatig | 1 | 1 |  | Nee | 2,200 | Nee | 1 | Indus Nassau | 2,500 | Nee |  |  | Ja, vastgoedbeh. | Overheaddeur | Overheaddeur
900119608 | 14 | Bedrijfsdeur | 50E13 | MMC KAMP ALPHEN | 11 | Munitiemagazijn | 259 | 0 | 1 | DMO | DMO | RVB-Z | Handmatig | 1 | 1 |  | Nee | 3,100 | Nee | 1 |  |  | Nee |  | dubbele scharnierdeur | Ja, vastgoedbeh. | Scharnierdeur | Bunkerdeur / magazijndeur
900119609 | 14 | Bedrijfsdeur | 50E13 | MMC KAMP ALPHEN | 11 | Munitiemagazijn | 259 | 0 | 1 | DMO | DMO | RVB-Z | Handmatig | 1 | 2 |  | Nee | 1,800 | Nee | 2 |  |  | Nee | rechter gevel | dubbele scharnierdeur | Ja, vastgoedbeh. | Scharnierdeur | Bunkerdeur / magazijndeur
900119610 | 14 | Bedrijfsdeur | 50E13 | MMC KAMP ALPHEN | 11 | Munitiemagazijn | 259 | 0 | 1 | DMO | DMO | RVB-Z | Handmatig | 1 | 3 |  | Nee | 1,800 | Nee | 3 |  |  | Nee | linker gevel | dubbele scharnierdeur | Ja, vastgoedbeh. | Scharnierdeur | Bunkerdeur / magazijndeur
900119624 | 14 | Bedrijfsdeur | 50E13 | MMC KAMP ALPHEN | 12 | Munitiemagazijn | 260 | 0 | 1 | DMO | DMO | RVB-Z | Handmatig | 1 | 1 |  | Nee | 3,100 | Nee | 1 |  |  | Nee |  | dubbele scharnierdeur | Ja, vastgoedbeh. | Scharnierdeur | Bunkerdeur / magazijndeur
900119625 | 14 | Bedrijfsdeur | 50E13 | MMC KAMP ALPHEN | 12 | Munitiemagazijn | 260 | 0 | 1 | DMO | DMO | RVB-Z | Handmatig | 1 | 2 |  | Nee | 1,800 | Nee | 2 |  |  | Nee | rechter gevel | dubbele scharnierdeur | Ja, vastgoedbeh. | Scharnierdeur | Bunkerdeur / magazijndeur
900119626 | 14 | Bedrijfsdeur | 50E13 | MMC KAMP ALPHEN | 12 | Munitiemagazijn | 260 | 0 | 1 | DMO | DMO | RVB-Z | Handmatig | 1 | 3 |  | Nee | 1,800 | Nee | 3 |  |  | Nee | linker gevel | dubbele scharnierdeur | Ja, vastgoedbeh. | Scharnierdeur | Bunkerdeur / magazijndeur
900119628 | 14 | Bedrijfsdeur | 50E13 | MMC KAMP ALPHEN | 13 | Munitiemagazijn | 259 | 0 | 1 | DMO | DMO | RVB-Z | Handmatig | 1 | 1 |  | Nee | 3,100 | Nee | 1 |  |  | Nee |  | dubbele scharnierdeur | Ja, vastgoedbeh. | Scharnierdeur | Bunkerdeur / magazijndeur
900119629 | 14 | Bedrijfsdeur | 50E13 | MMC KAMP ALPHEN | 13 | Munitiemagazijn | 259 | 0 | 1 | DMO | DMO | RVB-Z | Handmatig | 1 | 2 |  | Nee | 1,800 | Nee | 2 |  |  | Nee | rechter gevel | dubbele scharnierdeur | Ja, vastgoedbeh. | Scharnierdeur | Bunkerdeur / magazijndeur
900119630 | 14 | Bedrijfsdeur | 50E13 | MMC KAMP ALPHEN | 13 | Munitiemagazijn | 259 | 0 | 1 | DMO | DMO | RVB-Z | Handmatig | 1 | 3 |  | Nee | 1,800 | Nee | 3 |  |  | Nee | linker gevel | dubbele scharnierdeur | Ja, vastgoedbeh. | Scharnierdeur | Bunkerdeur / magazijndeur
900119631 | 14 | Bedrijfsdeur | 50E13 | MMC KAMP ALPHEN | 14 | Munitiemagazijn | 259 | 0 | 1 | DMO | DMO | RVB-Z | Handmatig | 1 | 1 |  | Nee | 3,100 | Nee | 1 |  |  | Nee |  | dubbele scharnierdeur | Ja, vastgoedbeh. | Scharnierdeur | Bunkerdeur / magazijndeur
900119632 | 14 | Bedrijfsdeur | 50E13 | MMC KAMP ALPHEN | 14 | Munitiemagazijn | 259 | 0 | 1 | DMO | DMO | RVB-Z | Handmatig | 1 | 2 |  | Nee | 1,800 | Nee | 2 |  |  | Nee | rechter gevel | dubbele scharnierdeur | Ja, vastgoedbeh. | Scharnierdeur | Bunkerdeur / magazijndeur
900119633 | 14 | Bedrijfsdeur | 50E13 | MMC KAMP ALPHEN | 14 | Munitiemagazijn | 259 | 0 | 1 | DMO | DMO | RVB-Z | Handmatig | 1 | 3 |  | Nee | 1,800 | Nee | 3 |  |  | Nee | linker gevel |  | Ja, vastgoedbeh. | Scharnierdeur | Bunkerdeur / magazijndeur
900119634 | 14 | Bedrijfsdeur | 50E13 | MMC KAMP ALPHEN | 15 | Munitiemagazijn | 135 | 0 | 1 | DMO | DMO | RVB-Z | Handmatig | 1 | 1 |  | Nee | 1,600 | Nee | 1 |  |  | Nee |  | dubbele scharnierdeur | Ja, vastgoedbeh. | Scharnierdeur | Bunkerdeur / magazijndeur
900119635 | 14 | Bedrijfsdeur | 50E13 | MMC KAMP ALPHEN | 15 | Munitiemagazijn | 135 | 0 | 1 | DMO | DMO | RVB-Z | Handmatig | 1 | 2 |  | Nee | 1,700 | Nee | 2 |  |  | Nee | rechter gevel | dubbele scharnierdeur | Ja, vastgoedbeh. | Scharnierdeur | Bunkerdeur / magazijndeur
900119636 | 14 | Bedrijfsdeur | 50E13 | MMC KAMP ALPHEN | 15 | Munitiemagazijn | 135 | 0 | 1 | DMO | DMO | RVB-Z | Handmatig | 1 | 3 |  | Nee | 1,700 | Nee | 3 |  |  | Nee | linker gevel | dubbele scharnierdeur | Ja, vastgoedbeh. | Scharnierdeur | Bunkerdeur / magazijndeur
900119637 | 14 | Bedrijfsdeur | 50E13 | MMC KAMP ALPHEN | 16 | Munitiemagazijn | 259 | 0 | 1 | DMO | DMO | RVB-Z | Handmatig | 1 | 1 |  | Nee | 3,100 | Nee | 1 |  |  | Nee |  | dubbele scharnierdeur | Ja, vastgoedbeh. | Scharnierdeur | Bunkerdeur / magazijndeur
900119638 | 14 | Bedrijfsdeur | 50E13 | MMC KAMP ALPHEN | 16 | Munitiemagazijn | 259 | 0 | 1 | DMO | DMO | RVB-Z | Handmatig | 1 | 2 |  | Nee | 1,700 | Nee | 2 |  |  | Nee | rechter gevel | dubbele scharnierdeur | Ja, vastgoedbeh. | Scharnierdeur | Bunkerdeur / magazijndeur
900119639 | 14 | Bedrijfsdeur | 50E13 | MMC KAMP ALPHEN | 16 | Munitiemagazijn | 259 | 0 | 1 | DMO | DMO | RVB-Z | Handmatig | 1 | 3 |  | Nee | 1,800 | Nee | 3 |  |  | Nee | linker gevel | dubbele scharnierdeur | Ja, vastgoedbeh. | Scharnierdeur | Bunkerdeur / magazijndeur
900038272 | 14 | Bedrijfsdeur | 50E13 | MMC KAMP ALPHEN | 17 | Opslag | 151 | 0 | 1 | DMO | DMO | RVB-Z | Handmatig | 1 | 1 |  | Nee | 3,250 | Nee | 1 | Bode | 2,510 | Ja |  |  | Ja, vastgoedbeh. | Kanteldeur | Overheaddeur
900119640 | 14 | Bedrijfsdeur | 50E13 | MMC KAMP ALPHEN | 18 | Munitiemagazijn | 135 | 0 | 1 | DMO | DMO | RVB-Z | Handmatig | 1 | 1 |  | Nee | 3,100 | Nee | 1 |  |  | Nee |  | dubbele scharnierdeur | Ja, vastgoedbeh. | Scharnierdeur | Bunkerdeur / magazijndeur
900119641 | 14 | Bedrijfsdeur | 50E13 | MMC KAMP ALPHEN | 18 | Munitiemagazijn | 135 | 0 | 1 | DMO | DMO | RVB-Z | Handmatig | 1 | 2 |  | Nee | 1,800 | Nee | 2 |  |  | Nee | rechter gevel | dubbele scharnierdeur | Ja, vastgoedbeh. | Scharnierdeur | Bunkerdeur / magazijndeur
900119642 | 14 | Bedrijfsdeur | 50E13 | MMC KAMP ALPHEN | 18 | Munitiemagazijn | 135 | 0 | 1 | DMO | DMO | RVB-Z | Handmatig | 1 | 3 |  | Nee | 1,800 | Nee | 3 |  |  | Nee | linker gevel | dubbele scharnierdeur | Ja, vastgoedbeh. | Scharnierdeur | Bunkerdeur / magazijndeur
900119643 | 14 | Bedrijfsdeur | 50E13 | MMC KAMP ALPHEN | 19 | Munitiemagazijn | 259 | 0 | 1 | DMO | DMO | RVB-Z | Handmatig | 1 | 1 |  | Nee | 3,100 | Nee | 1 |  |  | Nee |  | dubbele scharnierdeur | Ja, vastgoedbeh. | Scharnierdeur | Bunkerdeur / magazijndeur
900119644 | 14 | Bedrijfsdeur | 50E13 | MMC KAMP ALPHEN | 19 | Munitiemagazijn | 259 | 0 | 1 | DMO | DMO | RVB-Z | Handmatig | 1 | 2 |  | Nee | 1,800 | Nee | 2 |  |  | Nee | rechter gevel | dubbele scharnierdeur | Ja, vastgoedbeh. | Scharnierdeur | Bunkerdeur / magazijndeur
900119645 | 14 | Bedrijfsdeur | 50E13 | MMC KAMP ALPHEN | 19 | Munitiemagazijn | 259 | 0 | 1 | DMO | DMO | RVB-Z | Handmatig | 1 | 3 |  | Nee | 1,800 | Nee | 3 |  |  | Nee | linker gevel | dubbele scharnierdeur | Ja, vastgoedbeh. | Scharnierdeur | Bunkerdeur / magazijndeur
900119646 | 14 | Bedrijfsdeur | 50E13 | MMC KAMP ALPHEN | 20 | Magazijn Goederen | 259 | 0 | 1 | DMO | DMO | RVB-Z | Handmatig | 1 | 1 |  | Nee | 3,100 | Nee | 1 |  |  | Nee |  | dubbele scharnierdeur | Ja, vastgoedbeh. | Scharnierdeur | Bunkerdeur / magazijndeur
900119647 | 14 | Bedrijfsdeur | 50E13 | MMC KAMP ALPHEN | 20 | Magazijn Goederen | 259 | 0 | 1 | DMO | DMO | RVB-Z | Handmatig | 1 | 2 |  | Nee | 1,800 | Nee | 2 |  |  | Nee | rechter gevel | dubbele scharnierdeur | Ja, vastgoedbeh. | Scharnierdeur | Bunkerdeur / magazijndeur
900119648 | 14 | Bedrijfsdeur | 50E13 | MMC KAMP ALPHEN | 20 | Magazijn Goederen | 259 | 0 | 1 | DMO | DMO | RVB-Z | Handmatig | 1 | 3 |  | Nee | 1,800 | Nee | 3 |  |  | Nee | linker gevel | dubbele scharnierdeur | Ja, vastgoedbeh. | Scharnierdeur | Bunkerdeur / magazijndeur
900119649 | 14 | Bedrijfsdeur | 50E13 | MMC KAMP ALPHEN | 21 | Munitiemagazijn | 259 | 0 | 1 | DMO | DMO | RVB-Z | Handmatig | 1 | 1 |  | Nee | 3,100 | Nee | 1 |  |  | Nee |  | dubbele scharnierdeur | Ja, vastgoedbeh. | Scharnierdeur | Bunkerdeur / magazijndeur
900119650 | 14 | Bedrijfsdeur | 50E13 | MMC KAMP ALPHEN | 21 | Munitiemagazijn | 259 | 0 | 1 | DMO | DMO | RVB-Z | Handmatig | 1 | 2 |  | Nee | 1,800 | Nee | 2 |  |  | Nee | rechter gevel | dubbele scharnierdeur | Ja, vastgoedbeh. | Scharnierdeur | Bunkerdeur / magazijndeur
900119651 | 14 | Bedrijfsdeur | 50E13 | MMC KAMP ALPHEN | 21 | Munitiemagazijn | 259 | 0 | 1 | DMO | DMO | RVB-Z | Handmatig | 1 | 3 |  | Nee | 1,800 | Nee | 3 |  |  | Nee | linker gevel | dubbele scharnierdeur | Ja, vastgoedbeh. | Scharnierdeur | Bunkerdeur / magazijndeur
900119652 | 14 | Bedrijfsdeur | 50E13 | MMC KAMP ALPHEN | 22 | Munitiemagazijn | 259 | 0 | 1 | DMO | DMO | RVB-Z | Handmatig | 1 | 1 |  | Nee | 3,100 | Nee | 1 |  |  | Nee |  | dubbele scharnierdeur | Ja, vastgoedbeh. | Scharnierdeur | Bunkerdeur / magazijndeur
900119653 | 14 | Bedrijfsdeur | 50E13 | MMC KAMP ALPHEN | 22 | Munitiemagazijn | 259 | 0 | 1 | DMO | DMO | RVB-Z | Handmatig | 1 | 2 |  | Nee | 1,800 | Nee | 2 |  |  | Nee | rechter gevel | dubbele scharnierdeur | Ja, vastgoedbeh. | Scharnierdeur | Bunkerdeur / magazijndeur
900119654 | 14 | Bedrijfsdeur | 50E13 | MMC KAMP ALPHEN | 22 | Munitiemagazijn | 259 | 0 | 1 | DMO | DMO | RVB-Z | Handmatig | 1 | 3 |  | Nee | 1,800 | Nee | 3 |  |  | Nee | linker gevel | dubbele scharnierdeur | Ja, vastgoedbeh. | Scharnierdeur | Bunkerdeur / magazijndeur
900119655 | 14 | Bedrijfsdeur | 50E13 | MMC KAMP ALPHEN | 23 | Munitiemagazijn | 259 | 0 | 1 | DMO | DMO | RVB-Z | Handmatig | 1 | 1 |  | Nee | 3,100 | Nee | 1 |  |  | Nee |  | dubbele scharnierdeur | Ja, vastgoedbeh. | Scharnierdeur | Bunkerdeur / magazijndeur
900119656 | 14 | Bedrijfsdeur | 50E13 | MMC KAMP ALPHEN | 23 | Munitiemagazijn | 259 | 0 | 1 | DMO | DMO | RVB-Z | Handmatig | 1 | 2 |  | Nee | 1,800 | Nee | 2 |  |  | Nee | rechter gevel | dubbele scharnierdeur | Ja, vastgoedbeh. | Scharnierdeur | Bunkerdeur / magazijndeur
900119657 | 14 | Bedrijfsdeur | 50E13 | MMC KAMP ALPHEN | 23 | Munitiemagazijn | 259 | 0 | 1 | DMO | DMO | RVB-Z | Handmatig | 1 | 3 |  | Nee | 1,800 | Nee | 3 |  |  | Nee | linker gevel | dubbele scharnierdeur | Ja, vastgoedbeh. | Scharnierdeur | Bunkerdeur / magazijndeur
900119658 | 14 | Bedrijfsdeur | 50E13 | MMC KAMP ALPHEN | 24 | Munitiemagazijn | 259 | 0 | 1 | DMO | DMO | RVB-Z | Handmatig | 1 | 1 |  | Nee | 3,100 | Nee | 1 |  |  | Nee |  | dubbele scharnierdeur | Ja, vastgoedbeh. | Scharnierdeur | Bunkerdeur / magazijndeur
900119659 | 14 | Bedrijfsdeur | 50E13 | MMC KAMP ALPHEN | 24 | Munitiemagazijn | 259 | 0 | 1 | DMO | DMO | RVB-Z | Handmatig | 1 | 2 |  | Nee | 1,800 | Nee | 2 |  |  | Nee | rechter gevel | dubbele scharnierdeur | Ja, vastgoedbeh. | Scharnierdeur | Bunkerdeur / magazijndeur
900119660 | 14 | Bedrijfsdeur | 50E13 | MMC KAMP ALPHEN | 24 | Munitiemagazijn | 259 | 0 | 1 | DMO | DMO | RVB-Z | Handmatig | 1 | 3 |  | Nee | 1,800 | Nee | 3 |  |  | Nee | linker gevel | dubbele scharnierdeur | Ja, vastgoedbeh. | Scharnierdeur | Bunkerdeur / magazijndeur
900119667 | 14 | Bedrijfsdeur | 50E13 | MMC KAMP ALPHEN | 25 | Munitiemagazijn | 259 | 0 | 1 | DMO | DMO | RVB-Z | Handmatig | 1 | 1 |  | Nee | 3,100 | Nee | 1 |  |  | Nee |  | dubbele scharnierdeur | Ja, vastgoedbeh. | Scharnierdeur | Bunkerdeur / magazijndeur
900119668 | 14 | Bedrijfsdeur | 50E13 | MMC KAMP ALPHEN | 25 | Munitiemagazijn | 259 | 0 | 1 | DMO | DMO | RVB-Z | Handmatig | 1 | 2 |  | Nee | 1,800 | Nee | 2 |  |  | Nee | rechter gevel | dubbele scharnierdeur | Ja, vastgoedbeh. | Scharnierdeur | Bunkerdeur / magazijndeur
900119669 | 14 | Bedrijfsdeur | 50E13 | MMC KAMP ALPHEN | 25 | Munitiemagazijn | 259 | 0 | 1 | DMO | DMO | RVB-Z | Handmatig | 1 | 3 |  | Nee | 1,800 | Nee | 3 |  |  | Nee | linker gevel | dubbele scharnierdeur | Ja, vastgoedbeh. | Scharnierdeur | Bunkerdeur / magazijndeur
900119670 | 14 | Bedrijfsdeur | 50E13 | MMC KAMP ALPHEN | 26 | Munitiemagazijn | 259 | 0 | 1 | DMO | DMO | RVB-Z | Handmatig | 1 | 1 |  | Nee | 3,100 | Nee | 1 |  |  | Nee |  | dubbele scharnierdeur | Ja, vastgoedbeh. | Scharnierdeur | Bunkerdeur / magazijndeur
900119671 | 14 | Bedrijfsdeur | 50E13 | MMC KAMP ALPHEN | 26 | Munitiemagazijn | 259 | 0 | 1 | DMO | DMO | RVB-Z | Handmatig | 1 | 2 |  | Nee | 1,800 | Nee | 2 |  |  | Nee | rechter gevel | dubbele scharnierdeur | Ja, vastgoedbeh. | Scharnierdeur | Bunkerdeur / magazijndeur
900119672 | 14 | Bedrijfsdeur | 50E13 | MMC KAMP ALPHEN | 26 | Munitiemagazijn | 259 | 0 | 1 | DMO | DMO | RVB-Z | Handmatig | 1 | 3 |  | Nee | 1,800 | Nee | 3 |  |  | Nee | linker gevel | dubbele scharnierdeur | Ja, vastgoedbeh. | Scharnierdeur | Bunkerdeur / magazijndeur
900119673 | 14 | Bedrijfsdeur | 50E13 | MMC KAMP ALPHEN | 27 | Munitiemagazijn | 259 | 0 | 1 | DMO | DMO | RVB-Z | Handmatig | 1 | 1 |  | Nee | 3,100 | Nee | 1 |  |  | Nee |  | dubbele scharnierdeur | Ja, vastgoedbeh. | Scharnierdeur | Bunkerdeur / magazijndeur
900119674 | 14 | Bedrijfsdeur | 50E13 | MMC KAMP ALPHEN | 27 | Munitiemagazijn | 259 | 0 | 1 | DMO | DMO | RVB-Z | Handmatig | 1 | 2 |  | Nee | 1,800 | Nee | 2 |  |  | Nee | rechter gevel | dubbele scharnierdeur | Ja, vastgoedbeh. | Scharnierdeur | Bunkerdeur / magazijndeur
900119675 | 14 | Bedrijfsdeur | 50E13 | MMC KAMP ALPHEN | 27 | Munitiemagazijn | 259 | 0 | 1 | DMO | DMO | RVB-Z | Handmatig | 1 | 3 |  | Nee | 1,800 | Nee | 3 |  |  | Nee | linker gevel | dubbele scharnierdeur | Ja, vastgoedbeh. | Scharnierdeur | Bunkerdeur / magazijndeur
900119676 | 14 | Bedrijfsdeur | 50E13 | MMC KAMP ALPHEN | 28 | Munitiemagazijn | 135 | 0 | 1 | DMO | DMO | RVB-Z | Handmatig | 1 | 1 |  | Nee | 3,100 | Nee | 1 |  |  | Nee |  | dubbele scharnierdeur | Ja, vastgoedbeh. | Scharnierdeur | Bunkerdeur / magazijndeur
900119677 | 14 | Bedrijfsdeur | 50E13 | MMC KAMP ALPHEN | 28 | Munitiemagazijn | 135 | 0 | 1 | DMO | DMO | RVB-Z | Handmatig | 1 | 2 |  | Nee | 1,800 | Nee | 2 |  |  | Nee | rechter gevel | dubbele scharnierdeur | Ja, vastgoedbeh. | Scharnierdeur | Bunkerdeur / magazijndeur
900119678 | 14 | Bedrijfsdeur | 50E13 | MMC KAMP ALPHEN | 28 | Munitiemagazijn | 135 | 0 | 1 | DMO | DMO | RVB-Z | Handmatig | 1 | 3 |  | Nee | 1,800 | Nee | 3 |  |  | Nee | linker gevel | dubbele scharnierdeur | Ja, vastgoedbeh. | Scharnierdeur | Bunkerdeur / magazijndeur
900119679 | 14 | Bedrijfsdeur | 50E13 | MMC KAMP ALPHEN | 29 | Munitiemagazijn | 259 | 0 | 1 | DMO | DMO | RVB-Z | Handmatig | 1 | 1 |  | Nee | 3,100 | Nee | 1 |  |  | Nee |  | dubbele scharnierdeur | Ja, vastgoedbeh. | Scharnierdeur | Bunkerdeur / magazijndeur
900119680 | 14 | Bedrijfsdeur | 50E13 | MMC KAMP ALPHEN | 29 | Munitiemagazijn | 259 | 0 | 1 | DMO | DMO | RVB-Z | Handmatig | 1 | 2 |  | Nee | 1,800 | Nee | 2 |  |  | Nee | rechter gevel | dubbele scharnierdeur | Ja, vastgoedbeh. | Scharnierdeur | Bunkerdeur / magazijndeur
900119681 | 14 | Bedrijfsdeur | 50E13 | MMC KAMP ALPHEN | 29 | Munitiemagazijn | 259 | 0 | 1 | DMO | DMO | RVB-Z | Handmatig | 1 | 3 |  | Nee | 1,800 | Nee | 3 |  |  | Nee | linker gevel | dubbele scharnierdeur | Ja, vastgoedbeh. | Scharnierdeur | Bunkerdeur / magazijndeur
900119682 | 14 | Bedrijfsdeur | 50E13 | MMC KAMP ALPHEN | 30 | Munitiemagazijn | 135 | 0 | 1 | DMO | DMO | RVB-Z | Handmatig | 1 | 1 |  | Nee | 3,100 | Nee | 1 |  |  | Nee |  | dubbele scharnierdeur | Ja, vastgoedbeh. | Scharnierdeur | Bunkerdeur / magazijndeur
900119683 | 14 | Bedrijfsdeur | 50E13 | MMC KAMP ALPHEN | 30 | Munitiemagazijn | 135 | 0 | 1 | DMO | DMO | RVB-Z | Handmatig | 1 | 2 |  | Nee | 1,800 | Nee | 2 |  |  | Nee | rechter gevel | dubbele scharnierdeur | Ja, vastgoedbeh. | Scharnierdeur | Bunkerdeur / magazijndeur
900119684 | 14 | Bedrijfsdeur | 50E13 | MMC KAMP ALPHEN | 30 | Munitiemagazijn | 135 | 0 | 1 | DMO | DMO | RVB-Z | Handmatig | 1 | 3 |  | Nee | 1,800 | Nee | 3 |  |  | Nee | linker gevel | dubbele scharnierdeur | Ja, vastgoedbeh. | Scharnierdeur | Bunkerdeur / magazijndeur
900119698 | 14 | Bedrijfsdeur | 50E13 | MMC KAMP ALPHEN | 31 | Munitiemagazijn | 259 | 0 | 1 | DMO | DMO | RVB-Z | Handmatig | 1 | 1 |  | Nee | 3,100 | Nee | 1 |  |  | Nee |  | dubbele scharnierdeur | Ja, vastgoedbeh. | Scharnierdeur | Bunkerdeur / magazijndeur
900119699 | 14 | Bedrijfsdeur | 50E13 | MMC KAMP ALPHEN | 31 | Munitiemagazijn | 259 | 0 | 1 | DMO | DMO | RVB-Z | Handmatig | 1 | 2 |  | Nee | 1,800 | Nee | 2 |  |  | Nee | rechter gevel | dubbele scharnierdeur | Ja, vastgoedbeh. | Scharnierdeur | Bunkerdeur / magazijndeur
900119700 | 14 | Bedrijfsdeur | 50E13 | MMC KAMP ALPHEN | 31 | Munitiemagazijn | 259 | 0 | 1 | DMO | DMO | RVB-Z | Handmatig | 1 | 3 |  | Nee | 1,800 | Nee | 3 |  |  | Nee | linker gevel | dubbele scharnierdeur | Ja, vastgoedbeh. | Scharnierdeur | Bunkerdeur / magazijndeur
900119701 | 14 | Bedrijfsdeur | 50E13 | MMC KAMP ALPHEN | 32 | Munitiemagazijn | 135 | 0 | 1 | DMO | DMO | RVB-Z | Handmatig | 1 | 1 |  | Nee | 3,100 | Nee | 1 |  |  | Nee |  | dubbele scharnierdeur | Ja, vastgoedbeh. | Scharnierdeur | Bunkerdeur / magazijndeur
900119702 | 14 | Bedrijfsdeur | 50E13 | MMC KAMP ALPHEN | 32 | Munitiemagazijn | 135 | 0 | 1 | DMO | DMO | RVB-Z | Handmatig | 1 | 2 |  | Nee | 1,800 | Nee | 2 |  |  | Nee | rechter gevel | dubbele scharnierdeur | Ja, vastgoedbeh. | Scharnierdeur | Bunkerdeur / magazijndeur
900119703 | 14 | Bedrijfsdeur | 50E13 | MMC KAMP ALPHEN | 32 | Munitiemagazijn | 135 | 0 | 1 | DMO | DMO | RVB-Z | Handmatig | 1 | 3 |  | Nee | 1,800 | Nee | 3 |  |  | Nee | linker gevel | dubbele scharnierdeur | Ja, vastgoedbeh. | Scharnierdeur | Bunkerdeur / magazijndeur
900119704 | 14 | Bedrijfsdeur | 50E13 | MMC KAMP ALPHEN | 33 | Munitiemagazijn | 259 | 0 | 1 | DMO | DMO | RVB-Z | Handmatig | 1 | 1 |  | Nee | 3,100 | Nee | 1 |  |  | Nee |  | dubbele scharnierdeur | Ja, vastgoedbeh. | Scharnierdeur | Bunkerdeur / magazijndeur
900119705 | 14 | Bedrijfsdeur | 50E13 | MMC KAMP ALPHEN | 33 | Munitiemagazijn | 259 | 0 | 1 | DMO | DMO | RVB-Z | Handmatig | 1 | 2 |  | Nee | 1,800 | Nee | 2 |  |  | Nee | rechter gevel | dubbele scharnierdeur | Ja, vastgoedbeh. | Scharnierdeur | Bunkerdeur / magazijndeur
900119706 | 14 | Bedrijfsdeur | 50E13 | MMC KAMP ALPHEN | 33 | Munitiemagazijn | 259 | 0 | 1 | DMO | DMO | RVB-Z | Handmatig | 1 | 3 |  | Nee | 1,800 | Nee | 3 |  |  | Nee | linker gevel | dubbele scharnierdeur | Ja, vastgoedbeh. | Scharnierdeur | Bunkerdeur / magazijndeur
900119707 | 14 | Bedrijfsdeur | 50E13 | MMC KAMP ALPHEN | 34 | Munitiemagazijn | 259 | 0 | 1 | DMO | DMO | RVB-Z | Handmatig | 1 | 1 |  | Nee | 3,100 | Nee | 1 |  |  | Nee |  | dubbele scharnierdeur | Ja, vastgoedbeh. | Scharnierdeur | Bunkerdeur / magazijndeur
900119708 | 14 | Bedrijfsdeur | 50E13 | MMC KAMP ALPHEN | 34 | Munitiemagazijn | 259 | 0 | 1 | DMO | DMO | RVB-Z | Handmatig | 1 | 2 |  | Nee | 1,800 | Nee | 2 |  |  | Nee | rechter gevel | dubbele scharnierdeur | Ja, vastgoedbeh. | Scharnierdeur | Bunkerdeur / magazijndeur
900119709 | 14 | Bedrijfsdeur | 50E13 | MMC KAMP ALPHEN | 34 | Munitiemagazijn | 259 | 0 | 1 | DMO | DMO | RVB-Z | Handmatig | 1 | 3 |  | Nee | 1,800 | Nee | 3 |  |  | Nee | linker gevel | dubbele scharnierdeur | Ja, vastgoedbeh. | Scharnierdeur | Bunkerdeur / magazijndeur
900119710 | 14 | Bedrijfsdeur | 50E13 | MMC KAMP ALPHEN | 35 | Munitiemagazijn | 259 | 0 | 1 | DMO | DMO | RVB-Z | Handmatig | 1 | 1 |  | Nee | 3,100 | Nee | 1 |  |  | Nee |  | dubbele scharnierdeur | Ja, vastgoedbeh. | Scharnierdeur | Bunkerdeur / magazijndeur
900119711 | 14 | Bedrijfsdeur | 50E13 | MMC KAMP ALPHEN | 35 | Munitiemagazijn | 259 | 0 | 1 | DMO | DMO | RVB-Z | Handmatig | 1 | 2 |  | Nee | 1,800 | Nee | 2 |  |  | Nee | rechter gevel | dubbele scharnierdeur | Ja, vastgoedbeh. | Scharnierdeur | Bunkerdeur / magazijndeur
900119712 | 14 | Bedrijfsdeur | 50E13 | MMC KAMP ALPHEN | 35 | Munitiemagazijn | 259 | 0 | 1 | DMO | DMO | RVB-Z | Handmatig | 1 | 3 |  | Nee | 1,800 | Nee | 3 |  |  | Nee | linker gevel | dubbele scharnierdeur | Ja, vastgoedbeh. | Scharnierdeur | Bunkerdeur / magazijndeur
900119713 | 14 | Bedrijfsdeur | 50E13 | MMC KAMP ALPHEN | 36 | Munitiemagazijn | 259 | 0 | 1 | DMO | DMO | RVB-Z | Handmatig | 1 | 1 |  | Nee | 3,100 | Nee | 1 |  |  | Nee |  | dubbele scharnierdeur | Ja, vastgoedbeh. | Scharnierdeur | Bunkerdeur / magazijndeur
900119714 | 14 | Bedrijfsdeur | 50E13 | MMC KAMP ALPHEN | 36 | Munitiemagazijn | 259 | 0 | 1 | DMO | DMO | RVB-Z | Handmatig | 1 | 2 |  | Nee | 1,800 | Nee | 2 |  |  | Nee | rechter gevel | dubbele scharnierdeur | Ja, vastgoedbeh. | Scharnierdeur | Bunkerdeur / magazijndeur
900119715 | 14 | Bedrijfsdeur | 50E13 | MMC KAMP ALPHEN | 36 | Munitiemagazijn | 259 | 0 | 1 | DMO | DMO | RVB-Z | Handmatig | 1 | 3 |  | Nee | 1,800 | Nee | 3 |  |  | Nee | linker gevel | dubbele scharnierdeur | Ja, vastgoedbeh. | Scharnierdeur | Bunkerdeur / magazijndeur
900119716 | 14 | Bedrijfsdeur | 50E13 | MMC KAMP ALPHEN | 37 | Munitiemagazijn | 259 | 0 | 1 | DMO | DMO | RVB-Z | Handmatig | 1 | 1 |  | Nee | 3,100 | Nee | 1 |  |  | Nee |  | dubbele scharnierdeur | Ja, vastgoedbeh. | Scharnierdeur | Bunkerdeur / magazijndeur
900119717 | 14 | Bedrijfsdeur | 50E13 | MMC KAMP ALPHEN | 37 | Munitiemagazijn | 259 | 0 | 1 | DMO | DMO | RVB-Z | Handmatig | 1 | 2 |  | Nee | 1,800 | Nee | 2 |  |  | Nee | rechter gevel | dubbele scharnierdeur | Ja, vastgoedbeh. | Scharnierdeur | Bunkerdeur / magazijndeur
900119718 | 14 | Bedrijfsdeur | 50E13 | MMC KAMP ALPHEN | 37 | Munitiemagazijn | 259 | 0 | 1 | DMO | DMO | RVB-Z | Handmatig | 1 | 3 |  | Nee | 1,800 | Nee | 3 |  |  | Nee | linker gevel | dubbele scharnierdeur | Ja, vastgoedbeh. | Scharnierdeur | Bunkerdeur / magazijndeur
900119719 | 14 | Bedrijfsdeur | 50E13 | MMC KAMP ALPHEN | 38 | Munitiemagazijn | 259 | 0 | 1 | DMO | DMO | RVB-Z | Handmatig | 1 | 1 |  | Nee | 3,100 | Nee | 1 |  |  | Nee |  | dubbele scharnierdeur | Ja, vastgoedbeh. | Scharnierdeur | Bunkerdeur / magazijndeur
900119720 | 14 | Bedrijfsdeur | 50E13 | MMC KAMP ALPHEN | 38 | Munitiemagazijn | 259 | 0 | 1 | DMO | DMO | RVB-Z | Handmatig | 1 | 2 |  | Nee | 1,800 | Nee | 2 |  |  | Nee | rechter gevel | dubbele scharnierdeur | Ja, vastgoedbeh. | Scharnierdeur | Bunkerdeur / magazijndeur
900119721 | 14 | Bedrijfsdeur | 50E13 | MMC KAMP ALPHEN | 38 | Munitiemagazijn | 259 | 0 | 1 | DMO | DMO | RVB-Z | Handmatig | 1 | 3 |  | Nee | 1,800 | Nee | 3 |  |  | Nee | linker gevel | dubbele scharnierdeur | Ja, vastgoedbeh. | Scharnierdeur | Bunkerdeur / magazijndeur
900119722 | 14 | Bedrijfsdeur | 50E13 | MMC KAMP ALPHEN | 39 | Munitiemagazijn | 259 | 0 | 1 | DMO | DMO | RVB-Z | Handmatig | 1 | 1 |  | Nee | 3,100 | Nee | 1 |  |  | Nee |  | dubbele scharnierdeur | Ja, vastgoedbeh. | Scharnierdeur | Bunkerdeur / magazijndeur
900119723 | 14 | Bedrijfsdeur | 50E13 | MMC KAMP ALPHEN | 39 | Munitiemagazijn | 259 | 0 | 1 | DMO | DMO | RVB-Z | Handmatig | 1 | 2 |  | Nee | 1,800 | Nee | 2 |  |  | Nee | rechter gevel | dubbele scharnierdeur | Ja, vastgoedbeh. | Scharnierdeur | Bunkerdeur / magazijndeur
900119724 | 14 | Bedrijfsdeur | 50E13 | MMC KAMP ALPHEN | 39 | Munitiemagazijn | 259 | 0 | 1 | DMO | DMO | RVB-Z | Handmatig | 1 | 3 |  | Nee | 1,800 | Nee | 3 |  |  | Nee | linker gevel | dubbele scharnierdeur | Ja, vastgoedbeh. | Scharnierdeur | Bunkerdeur / magazijndeur
900119725 | 14 | Bedrijfsdeur | 50E13 | MMC KAMP ALPHEN | 40 | Munitiemagazijn | 259 | 0 | 1 | DMO | DMO | RVB-Z | Handmatig | 1 | 1 |  | Nee | 3,100 | Nee | 1 |  |  | Nee |  | dubbele scharnierdeur | Ja, vastgoedbeh. | Scharnierdeur | Bunkerdeur / magazijndeur
900119726 | 14 | Bedrijfsdeur | 50E13 | MMC KAMP ALPHEN | 40 | Munitiemagazijn | 259 | 0 | 1 | DMO | DMO | RVB-Z | Handmatig | 1 | 2 |  | Nee | 1,800 | Nee | 2 |  |  | Nee | rechter gevel | dubbele scharnierdeur | Ja, vastgoedbeh. | Scharnierdeur | Bunkerdeur / magazijndeur
900119727 | 14 | Bedrijfsdeur | 50E13 | MMC KAMP ALPHEN | 40 | Munitiemagazijn | 259 | 0 | 1 | DMO | DMO | RVB-Z | Handmatig | 1 | 3 |  | Nee | 1,800 | Nee | 3 |  |  | Nee | linker gevel | dubbele scharnierdeur | Ja, vastgoedbeh. | Scharnierdeur | Bunkerdeur / magazijndeur
900126306 | 14 | Bedrijfsdeur | 50E13 | MMC KAMP ALPHEN | 74 | Werkplaats | 641 | 0 | 007 | DMO | DMO | RVB-Z | Elektrisch | 1 | 2 | 2004 | Nee | 2,000 | Nee | 2 | Brinkman | 2,500 | Nee | Buitengevel | Ordernr. 40095 type 144 | Ja, vastgoedbeh. | Roldeur | Overheaddeur
900126305 | 14 | Bedrijfsdeur | 50E13 | MMC KAMP ALPHEN | 74 | Werkplaats | 641 | 0 | 010 | DMO | DMO | RVB-Z | Elektrisch | 1 | 1 | 2004 | Nee | 2,000 | Nee | 1 | Brinkman | 2,500 | Nee | Buitengevel | Ordernr. 40095 type 144 | Ja, vastgoedbeh. | Roldeur | Overheaddeur
900038273 | 14 | Bedrijfsdeur | 50E13 | MMC KAMP ALPHEN | 74 | Werkplaats | 641 | 0 | 011 | DMO | DMO | RVB-Z | Elektrisch | 1 | 3 |  | Nee | 3,650 | Nee | 3 | Alsta | 2,900 | Nee |  | Deurnr. 2002000006 | Ja, vastgoedbeh. | Roldeur | Overheaddeur
900038274 | 14 | Bedrijfsdeur | 50E13 | MMC KAMP ALPHEN | 74 | Werkplaats | 641 | 0 | 013 | DMO | DMO | RVB-Z | Handmatig | 1 | 4 |  | Ja | 1,500 | Nee | 4 | Alsta / Tiko | 2,000 | Nee | 2002000007 | Schuifdeur-brandwerend | Ja, vastgoedbeh. | Schuifdeur
900119597 | 14 | Bedrijfsdeur | 50E13 | MMC KAMP ALPHEN | 103 | Munitiemagazijn | 243 | 0 | 1 | DMO | DMO | RVB-Z | Handmatig | 1 | 1 | 1989 | Nee | 3,700 | Nee | 1 | Kin / van Dongen | 3,000 | Nee |  | dubbele schuifdeur, handmatige ketting bediening | Ja, vastgoedbeh. | Schuifdeur | Bunkerdeur / magazijndeur
900119598 | 14 | Bedrijfsdeur | 50E13 | MMC KAMP ALPHEN | 104 | Munitiemagazijn | 243 | 0 | 01 | DMO | DMO | RVB-Z | Handmatig | 1 | 1 | 1989 | Nee | 3,700 | Nee | 1 | Kin / van Dongen | 3,000 | Nee |  | dubbele schuifdeur, handmatige ketting bediening | Ja, vastgoedbeh. | Schuifdeur | Bunkerdeur / magazijndeur
900119599 | 14 | Bedrijfsdeur | 50E13 | MMC KAMP ALPHEN | 105 | Munitiemagazijn | 243 | 0 | 1 | DMO | DMO | RVB-Z | Handmatig | 1 | 1 | 1989 | Nee | 3,700 | Nee | 1 | Kin / van Dongen | 3,000 | Nee |  | dubbele schuifdeur, handmatige ketting bediening | Ja, vastgoedbeh. | Schuifdeur | Bunkerdeur / magazijndeur
900119600 | 14 | Bedrijfsdeur | 50E13 | MMC KAMP ALPHEN | 106 | Munitiemagazijn | 242 | 0 | 1 | DMO | DMO | RVB-Z | Handmatig | 1 | 1 | 1989 | Nee | 3,700 | Nee | 1 | Kin / van Dongen | 3,000 | Nee |  | dubbele schuifdeur, handmatige ketting bediening | Ja, vastgoedbeh. | Schuifdeur | Bunkerdeur / magazijndeur
900119602 | 14 | Bedrijfsdeur | 50E13 | MMC KAMP ALPHEN | 107 | Munitiemagazijn | 243 | 0 | 1 | DMO | DMO | RVB-Z | Handmatig | 1 | 1 | 1989 | Nee | 3,700 | Nee | 1 | Kin / van Dongen | 3,000 | Nee |  | dubbele schuifdeur, handmatige ketting bediening | Ja, vastgoedbeh. | Schuifdeur | Bunkerdeur / magazijndeur
900119605 | 14 | Bedrijfsdeur | 50E13 | MMC KAMP ALPHEN | 108 | Munitiemagazijn | 243 | 0 | 1 | DMO | DMO | RVB-Z | Handmatig | 1 | 1 | 1989 | Nee | 3,700 | Nee | 1 | Kin / van Dongen | 3,000 | Nee |  | dubbele schuifdeur, handmatige ketting bediening | Ja, vastgoedbeh. | Schuifdeur | Bunkerdeur / magazijndeur
900119607 | 14 | Bedrijfsdeur | 50E13 | MMC KAMP ALPHEN | 109 | Munitiemagazijn | 243 | 0 | 1 | DMO | DMO | RVB-Z | Handmatig | 1 | 1 | 1989 | Nee | 3,700 | Nee | 1 | Kin / van Dongen | 3,000 | Nee |  | dubbele schuifdeur, handmatige ketting bediening | Ja, vastgoedbeh. | Schuifdeur | Bunkerdeur / magazijndeur
900119611 | 14 | Bedrijfsdeur | 50E13 | MMC KAMP ALPHEN | 110 | Munitiemagazijn | 243 | 0 | 1 | DMO | DMO | RVB-Z | Handmatig | 1 | 1 | 1989 | Nee | 3,700 | Nee | 1 | Kin / van Dongen | 3,000 | Nee |  | dubbele schuifdeur, handmatige ketting bediening | Ja, vastgoedbeh. | Schuifdeur | Bunkerdeur / magazijndeur
900119617 | 14 | Bedrijfsdeur | 50E13 | MMC KAMP ALPHEN | 111 | Munitiemagazijn | 243 | 0 | 1 | DMO | DMO | RVB-Z | Handmatig | 1 | 1 | 1989 | Nee | 3,700 | Nee | 1 | Kin / van Dongen | 3,000 | Nee |  | dubbele schuifdeur, handmatige ketting bediening | Ja, vastgoedbeh. | Schuifdeur | Bunkerdeur / magazijndeur
900119618 | 14 | Bedrijfsdeur | 50E13 | MMC KAMP ALPHEN | 112 | Munitiemagazijn | 243 | 0 | 1 | DMO | DMO | RVB-Z | Handmatig | 1 | 1 | 1989 | Nee | 3,700 | Nee | 1 | Kin / van Dongen | 3,000 | Nee |  | dubbele schuifdeur, handmatige ketting bediening | Ja, vastgoedbeh. | Schuifdeur | Bunkerdeur / magazijndeur
900119619 | 14 | Bedrijfsdeur | 50E13 | MMC KAMP ALPHEN | 115 | Munitiemagazijn | 243 | 0 | 01 | DMO | DMO | RVB-Z | Handmatig | 1 | 1 | 1989 | Nee | 3,700 | Nee | 1 | Kin / van Dongen | 3,000 | Nee |  | dubbele schuifdeur, handmatige ketting bediening | Ja, vastgoedbeh. | Schuifdeur | Bunkerdeur / magazijndeur
900119620 | 14 | Bedrijfsdeur | 50E13 | MMC KAMP ALPHEN | 116 | Munitiemagazijn | 243 | 0 | 01 | DMO | DMO | RVB-Z | Handmatig | 1 | 1 | 1989 | Nee | 3,700 | Nee | 1 | Kin / van Dongen | 3,000 | Nee |  | dubbele schuifdeur, handmatige ketting bediening | Ja, vastgoedbeh. | Schuifdeur | Bunkerdeur / magazijndeur
900119621 | 14 | Bedrijfsdeur | 50E13 | MMC KAMP ALPHEN | 117 | Munitiemagazijn | 243 | 0 | 01 | DMO | DMO | RVB-Z | Handmatig | 1 | 1 | 1989 | Nee | 3,700 | Nee | 1 | Kin / van Dongen | 3,000 | Nee |  | dubbele schuifdeur, handmatige ketting bediening | Ja, vastgoedbeh. | Schuifdeur | Bunkerdeur / magazijndeur
900119622 | 14 | Bedrijfsdeur | 50E13 | MMC KAMP ALPHEN | 118 | Munitiemagazijn | 243 | 0 | 01 | DMO | DMO | RVB-Z | Handmatig | 1 | 1 | 1989 | Nee | 3,700 | Nee | 1 | Kin / van Dongen | 3,000 | Nee |  | dubbele schuifdeur, handmatige ketting bediening | Ja, vastgoedbeh. | Schuifdeur | Bunkerdeur / magazijndeur
900119623 | 14 | Bedrijfsdeur | 50E13 | MMC KAMP ALPHEN | 119 | Munitiemagazijn | 243 | 0 | 01 | DMO | DMO | RVB-Z | Handmatig | 1 | 1 | 1989 | Nee | 3,700 | Nee | 1 | Kin / van Dongen | 3,000 | Nee |  | dubbele schuifdeur, handmatige ketting bediening | Ja, vastgoedbeh. | Schuifdeur | Bunkerdeur / magazijndeur
900119627 | 14 | Bedrijfsdeur | 50E13 | MMC KAMP ALPHEN | 120 | Munitiemagazijn | 243 | 0 | 1 | DMO | DMO | RVB-Z | Handmatig | 1 | 1 | 1989 | Nee | 3,700 | Nee | 1 | Kin / van Dongen | 3,000 | Nee |  | dubbele schuifdeur, handmatige ketting bediening | Ja, vastgoedbeh. | Schuifdeur | Bunkerdeur / magazijndeur
900038275 | 14 | Bedrijfsdeur | 50E13 | MMC KAMP ALPHEN | 122 | Opslag Brandstof | 28 | 0 | 1 | DMO | DMO | RVB-Z | Handmatig | 1 | 1 |  | Nee | 3,000 | Nee | 1 | Hormann | 2,750 | Nee |  |  | Ja, vastgoedbeh. | Kanteldeur | Overheaddeur
900038276 | 14 | Bedrijfsdeur | 50E13 | MMC KAMP ALPHEN | 126 | Opslag | 19 | 0 | 1 | DMO | DMO | RVB-Z | Handmatig | 1 | 1 | 2001 | Nee | 2,690 | Nee | 1 | Indus Nassau | 2,130 | Nee |  |  | Ja, vastgoedbeh. | Overheaddeur | Overheaddeur
900038277 | 14 | Bedrijfsdeur | 50E13 | MMC KAMP ALPHEN | 127 | Opslag | 19 | 0 | 1 | DMO | DMO | RVB-Z | Handmatig | 1 | 1 | 2001 | Nee | 2,690 | Nee | 1 | Indus Nassau | 2,130 | Nee |  |  | Ja, vastgoedbeh. | Overheaddeur | Overheaddeur
900038279 | 14 | Bedrijfsdeur | 50E13 | MMC KAMP ALPHEN | 131 | Loods (bij 127) | 33 | 0 | 1 | DMO | DMO | RVB-Z | Handmatig | 1 | 1 |  | Nee | 2,800 | Nee | 1 | Hormann | 2,800 | Nee |  |  | Ja, vastgoedbeh. | Overheaddeur | Overheaddeur
900038280 | 14 | Bedrijfsdeur | 50E13 | MMC KAMP ALPHEN | 132 | Magazijn (bij 70) | 1937 | 0 | 1 | DMO | DMO | RVB-Z | Elektrisch | 1 | 1 | 1998 | Nee | 3,600 | Nee | 1 | Indus Nassau | 4,700 | Nee |  | Type Alupol Fabr.nr. 12-61036 Pos.nr. 1 | Ja, vastgoedbeh. | Kanteldeur | Overheaddeur
900107709 | 14 | Bedrijfsdeur | 50E13 | MMC KAMP ALPHEN | 136 | Munitiewerkplaats | 303 | 0 | 06 | DMO | DMO | RVB-Z | Elektrisch | 1 | 1 | 2001 | Nee | 4,800 | Nee | 1 | Brinkman BV Capelle aan de IJssel | 2,950 | Ja | voorgevel | Type BR144 | Ja, vastgoedbeh. | Roldeur | Overheaddeur
900128487 | 14 | Bedrijfsdeur | 50E13 | MMC KAMP ALPHEN | 136 | Munitiewerkplaats | 303 | 0 | 08 | DMO | DMO | RVB-Z | Elektrisch | 1 | 2 | 2001 | Nee | 4,800 | Nee | 2 | Brinkman BV Capelle aan de IJssel | 2,950 | Nee | voorgevel | Type BR144 | Ja, vastgoedbeh. | Roldeur
900119739 | 14 | Bedrijfsdeur | 50E13 | MMC KAMP ALPHEN | A83 | Munitiemagazijn | 243 | 0 | 1 | DMO | DMO | RVB-Z | Handmatig | 1 | 1 |  | Nee | 3,700 | Nee | 1 |  | 3,000 | Nee |  | dubbele schuifdeur, handmatige ketting bediening | Ja, vastgoedbeh. | Schuifdeur | Bunkerdeur / magazijndeur
900119740 | 14 | Bedrijfsdeur | 50E13 | MMC KAMP ALPHEN | A84 | Munitiemagazijn | 243 | 0 | 1 | DMO | DMO | RVB-Z | Handmatig | 1 | 1 |  | Nee | 3,700 | Nee | 1 |  | 3,000 | Nee |  | dubbele schuifdeur, handmatige ketting bediening | Ja, vastgoedbeh. | Schuifdeur | Bunkerdeur / magazijndeur
900119741 | 14 | Bedrijfsdeur | 50E13 | MMC KAMP ALPHEN | A85 | Munitiemagazijn | 243 | 0 | 1 | DMO | DMO | RVB-Z | Handmatig | 1 | 1 |  | Nee | 3,700 | Nee | 1 |  | 3,000 | Nee |  | dubbele schuifdeur, handmatige ketting bediening | Ja, vastgoedbeh. | Schuifdeur | Bunkerdeur / magazijndeur
900119742 | 14 | Bedrijfsdeur | 50E13 | MMC KAMP ALPHEN | A86 | Munitiemagazijn | 243 | 0 | 1 | DMO | DMO | RVB-Z | Handmatig | 1 | 1 |  | Nee | 3,700 | Nee | 1 |  | 3,000 | Nee |  | dubbele schuifdeur, handmatige ketting bediening | Ja, vastgoedbeh. | Schuifdeur | Bunkerdeur / magazijndeur
900119743 | 14 | Bedrijfsdeur | 50E13 | MMC KAMP ALPHEN | A87 | Munitiemagazijn | 243 | 0 | 1 | DMO | DMO | RVB-Z | Handmatig | 1 | 1 |  | Nee | 3,700 | Nee | 1 |  | 3,000 | Nee |  | dubbele schuifdeur, handmatige ketting bediening | Ja, vastgoedbeh. | Schuifdeur | Bunkerdeur / magazijndeur
900119744 | 14 | Bedrijfsdeur | 50E13 | MMC KAMP ALPHEN | A88 | Munitiemagazijn | 243 | 0 | 1 | DMO | DMO | RVB-Z | Handmatig | 1 | 1 |  | Nee | 3,700 | Nee | 1 |  | 3,000 | Nee |  | dubbele schuifdeur, handmatige ketting bediening | Ja, vastgoedbeh. | Schuifdeur | Bunkerdeur / magazijndeur
900119745 | 14 | Bedrijfsdeur | 50E13 | MMC KAMP ALPHEN | A89 | Munitiemagazijn | 243 | 0 | 1 | DMO | DMO | RVB-Z | Handmatig | 1 | 1 |  | Nee | 3,700 | Nee | 1 |  | 3,000 | Nee |  | dubbele schuifdeur, handmatige ketting bediening | Ja, vastgoedbeh. | Schuifdeur | Bunkerdeur / magazijndeur
900119746 | 14 | Bedrijfsdeur | 50E13 | MMC KAMP ALPHEN | A90 | Munitiemagazijn | 243 | 0 | 1 | DMO | DMO | RVB-Z | Handmatig | 1 | 1 |  | Nee | 3,700 | Nee | 1 |  | 3,000 | Nee |  | dubbele schuifdeur, handmatige ketting bediening | Ja, vastgoedbeh. | Schuifdeur | Bunkerdeur / magazijndeur
900119747 | 14 | Bedrijfsdeur | 50E13 | MMC KAMP ALPHEN | A91 | Munitiemagazijn | 243 | 0 | 1 | DMO | DMO | RVB-Z | Handmatig | 1 | 1 |  | Nee | 3,700 | Nee | 1 |  | 3,000 | Nee |  | dubbele schuifdeur, handmatige ketting bediening | Ja, vastgoedbeh. | Schuifdeur | Bunkerdeur / magazijndeur
900119748 | 14 | Bedrijfsdeur | 50E13 | MMC KAMP ALPHEN | A92 | Munitiemagazijn | 243 | 0 | 1 | DMO | DMO | RVB-Z | Handmatig | 1 | 1 |  | Nee | 3,700 | Nee | 1 |  | 3,000 | Nee |  | dubbele schuifdeur, handmatige ketting bediening | Ja, vastgoedbeh. | Schuifdeur | Bunkerdeur / magazijndeur
900119749 | 14 | Bedrijfsdeur | 50E13 | MMC KAMP ALPHEN | A93 | Munitiemagazijn | 243 | 0 | 1 | DMO | DMO | RVB-Z | Handmatig | 1 | 1 |  | Nee | 3,700 | Nee | 1 |  | 3,000 | Nee |  | dubbele schuifdeur, handmatige ketting bediening | Ja, vastgoedbeh. | Schuifdeur | Bunkerdeur / magazijndeur
900119750 | 14 | Bedrijfsdeur | 50E13 | MMC KAMP ALPHEN | A94 | Munitiemagazijn | 243 | 0 | 1 | DMO | DMO | RVB-Z | Handmatig | 1 | 1 |  | Nee | 3,700 | Nee | 1 |  | 3,000 | Nee |  | dubbele schuifdeur, handmatige ketting bediening | Ja, vastgoedbeh. | Schuifdeur | Bunkerdeur / magazijndeur
900128130 | 14 | Bedrijfsdeur | 50E16 | AEROPARC RIJEN | 1 | DLSC | 3095 | 0 | 11 | CLSK | CLSK | RVB-Z | Elektrisch | 1 | 1 |  | Nee |  | Nee | 1 |  |  | Nee |  |  | Ja, vastgoedbeh. | Overheaddeur | Overheaddeur
900072482 | 14 | Bedrijfsdeur | 51B12 | GENM DE R V S KAZERNE | 2 | Magazijn | 276 | 0 | 2F | CLAS | CLAS | RVB-Z | Handmatig | 1 | 1 | 1999 | Nee | 3,255 | Nee | 1 | Nassau | 2,600 | Ja |  |  | Ja, vastgoedbeh. | Overheaddeur | Overheaddeur
900036905 | 14 | Bedrijfsdeur | 51B12 | GENM DE R V S KAZERNE | 13 | Museum | 276 | 0 | 5 | CLAS | CLAS | RVB-Z | Handmatig | 1 | 1 | 2006 | Nee | 2,370 | Nee | 1 | Hoefnagels | 2,600 | Ja |  |  | Ja, vastgoedbeh. | Overheaddeur | Overheaddeur
900036737 | 14 | Bedrijfsdeur | 51B12 | GENM DE R V S KAZERNE | 36 | Magazijn | 896 | 0 | 3 | CLAS | CLAS | RVB-Z | Handmatig | 1 | 2 | 1991 | Nee | 3,370 | Nee | 2 | Henderson | 3,700 | Ja | deur nr.2 |  | Ja, vastgoedbeh. | Overheaddeur | Overheaddeur
900036738 | 14 | Bedrijfsdeur | 51B12 | GENM DE R V S KAZERNE | 36 | Magazijn | 896 | 0 | 4 | CLAS | CLAS | RVB-Z | Handmatig | 1 | 1 | 1991 | Nee | 3,370 | Nee | 1 | Henderson | 3,700 | Nee | deur nr.1 |  | Ja, vastgoedbeh. | Overheaddeur | Overheaddeur
900036899 | 14 | Bedrijfsdeur | 51B12 | GENM DE R V S KAZERNE | 105 | Magazijn Textiel | 457 | 0 | 11 | CLAS | CLAS | RVB-Z | Elektrisch | 1 | 2 | 1996 | Nee | 4,000 | Nee | 2 | Crawford | 3,000 | Ja |  |  | Ja, vastgoedbeh. | Overheaddeur | Overheaddeur
900036898 | 14 | Bedrijfsdeur | 51B12 | GENM DE R V S KAZERNE | 105 | Magazijn Textiel | 457 | 0 | 12 | CLAS | CLAS | RVB-Z | Elektrisch | 1 | 1 | 1996 | Nee | 4,000 | Nee | 1 | Crawford | 3,000 | Ja |  |  | Ja, vastgoedbeh. | Overheaddeur | Overheaddeur
900036900 | 14 | Bedrijfsdeur | 51B12 | GENM DE R V S KAZERNE | 125 | Werkplaats | 298 | 0 | 1 | CLAS | CLAS | RVB-Z | Elektrisch | 1 | 3 | 1989 | Nee | 4,000 | Nee | 3 | Henderson | 4,000 | Nee | vanuit binnen de linker deur |  | Ja, vastgoedbeh. | Overheaddeur | Overheaddeur
900036901 | 14 | Bedrijfsdeur | 51B12 | GENM DE R V S KAZERNE | 125 | Werkplaats | 298 | 0 | 1 | CLAS | CLAS | RVB-Z | Elektrisch | 1 | 2 | 1989 | Nee | 4,000 | Nee | 2 | Henderson | 4,000 | Nee | vanuit binnen rechter deur |  | Ja, vastgoedbeh. | Overheaddeur | Overheaddeur
900036902 | 14 | Bedrijfsdeur | 51B12 | GENM DE R V S KAZERNE | 125 | Werkplaats | 298 | 0 | 7 | CLAS | CLAS | RVB-Z | Elektrisch | 1 | 1 | 1989 | Nee | 4,000 | Nee | 1 | Henderson | 4,000 | Nee |  |  | Ja, vastgoedbeh. | Overheaddeur | Overheaddeur
900118533 | 102 | Beweegbare scheidingswand | 51B12 | GENM DE R V S KAZERNE | 128 | Sportgebouw | 1806 | 0 | 16A | CLAS | CLAS | RVB-Z | Elektrisch | 1 | 1 | 2008 | Nee |  | Nee |  | Trenomat |  | Nee |  |  | Ja, vastgoedbeh. | Verticaal beweegbaar | trenomat
900118951 | 102 | Beweegbare scheidingswand | 51B12 | GENM DE R V S KAZERNE | 128 | Sportgebouw | 1806 | 0 | 16A | CLAS | CLAS | RVB-Z | Elektrisch | 1 | 2 | 2008 | Nee |  | Nee |  | Trenomat |  | Nee |  |  | Ja, vastgoedbeh. | Verticaal beweegbaar | trenomat
900091635 | 14 | Bedrijfsdeur | 51B12 | GENM DE R V S KAZERNE | 129 | Werkplaats | 1990 | 0 | 1 | CLAS | CLAS | RVB-Z | Elektrisch | 1 | 9 | 2005 | Nee | 2,900 | Nee | 9 | Hormann | 3,775 | Nee |  |  | Ja, vastgoedbeh. | Overheaddeur | Overheaddeur
900091636 | 14 | Bedrijfsdeur | 51B12 | GENM DE R V S KAZERNE | 129 | Werkplaats | 1990 | 0 | 2 | CLAS | CLAS | RVB-Z | Elektrisch | 1 | 8 | 2005 | Nee | 2,900 | Nee | 8 | Hormann | 3,775 | Nee |  |  | Ja, vastgoedbeh. | Overheaddeur | Overheaddeur
900091637 | 14 | Bedrijfsdeur | 51B12 | GENM DE R V S KAZERNE | 129 | Werkplaats | 1990 | 0 | 3 | CLAS | CLAS | RVB-Z | Elektrisch | 1 | 7 | 2005 | Nee | 2,900 | Nee | 7 | Hormann | 3,775 | Nee | vanuit binnen de linker deur |  | Ja, vastgoedbeh. | Overheaddeur | Overheaddeur
900091638 | 14 | Bedrijfsdeur | 51B12 | GENM DE R V S KAZERNE | 129 | Werkplaats | 1990 | 0 | 3 | CLAS | CLAS | RVB-Z | Elektrisch | 1 | 6 | 2005 | Nee | 2,900 | Nee | 6 | Hormann | 3,775 | Nee | vanuit binnen de rechter deur |  | Ja, vastgoedbeh. | Overheaddeur | Overheaddeur
900091639 | 14 | Bedrijfsdeur | 51B12 | GENM DE R V S KAZERNE | 129 | Werkplaats | 1990 | 0 | 4 | CLAS | CLAS | RVB-Z | Elektrisch | 1 | 5 | 2005 | Nee | 2,900 | Nee | 5 | Hormann | 3,775 | Nee | vanuit binnen de linker deur |  | Ja, vastgoedbeh. | Overheaddeur | Overheaddeur
900091640 | 14 | Bedrijfsdeur | 51B12 | GENM DE R V S KAZERNE | 129 | Werkplaats | 1990 | 0 | 4 | CLAS | CLAS | RVB-Z | Elektrisch | 1 | 4 | 2005 | Nee | 2,900 | Nee | 4 | Hormann | 3,775 | Nee | vanuit binnen de rechter deur |  | Ja, vastgoedbeh. | Overheaddeur | Overheaddeur
900091641 | 14 | Bedrijfsdeur | 51B12 | GENM DE R V S KAZERNE | 129 | Werkplaats | 1990 | 0 | 5 | CLAS | CLAS | RVB-Z | Elektrisch | 1 | 3 | 2005 | Nee | 2,900 | Nee | 3 | Hormann | 3,775 | Nee | vanuit binnen de linker deur |  | Ja, vastgoedbeh. | Overheaddeur | Overheaddeur
900091642 | 14 | Bedrijfsdeur | 51B12 | GENM DE R V S KAZERNE | 129 | Werkplaats | 1990 | 0 | 5 | CLAS | CLAS | RVB-Z | Elektrisch | 1 | 2 | 2005 | Nee | 2,900 | Nee | 2 | Hormann | 3,775 | Nee | vanuit binnen de rechter deur |  | Ja, vastgoedbeh. | Overheaddeur | Overheaddeur
900131600 | 14 | Bedrijfsdeur | 51B12 | GENM DE R V S KAZERNE | 129 | Werkplaats | 1990 | 0 | 18 | CLAS | CLAS | RVB-Z | Elektrisch | 1 | 1 | 2007 | Nee | 5,300 | Nee | 1 | Hoefnagels | 4,000 | Nee |  |  | Ja, vastgoedbeh. | Overheaddeur | Overheaddeur
900125251 | 14 | Bedrijfsdeur | 51B12 | GENM DE R V S KAZERNE | 129 | Werkplaats | 1990 | 0 | 28 | CLAS | CLAS | RVB-Z | Handmatig | 1 | 16 |  | Nee |  | Nee | 16 |  |  | Nee |  | dubbele schuifdeur (elke schuifd. 2 schanierende panelen) | Ja, vastgoedbeh. | Schuifdeur | Bunkerdeur / magazijndeur
900125252 | 14 | Bedrijfsdeur | 51B12 | GENM DE R V S KAZERNE | 129 | Werkplaats | 1990 | 0 | 28 | CLAS | CLAS | RVB-Z | Handmatig | 1 | 17 |  | Nee |  | Nee | 17 |  |  | Nee |  | dubbele schuifdeur (elke schuifd. 2 schanierende panelen) | Ja, vastgoedbeh. | Schuifdeur | Bunkerdeur / magazijndeur
900125253 | 14 | Bedrijfsdeur | 51B12 | GENM DE R V S KAZERNE | 129 | Werkplaats | 1990 | 0 | 28 | CLAS | CLAS | RVB-Z | Handmatig | 1 | 18 |  | Nee |  | Nee | 18 |  |  | Nee |  | dubbele schuifdeur (elke schuifd. 2 schanierende panelen) | Ja, vastgoedbeh. | Schuifdeur | Bunkerdeur / magazijndeur
900125254 | 14 | Bedrijfsdeur | 51B12 | GENM DE R V S KAZERNE | 129 | Werkplaats | 1990 | 0 | 28 | CLAS | CLAS | RVB-Z | Handmatig | 1 | 19 |  | Nee |  | Nee | 19 |  |  | Nee |  | dubbele schuifdeur (elke schuifd. 2 schanierende panelen) | Ja, vastgoedbeh. | Schuifdeur | Bunkerdeur / magazijndeur
900125255 | 14 | Bedrijfsdeur | 51B12 | GENM DE R V S KAZERNE | 129 | Werkplaats | 1990 | 0 | 28 | CLAS | CLAS | RVB-Z | Handmatig | 1 | 20 |  | Nee |  | Nee | 20 |  |  | Nee |  | dubbele schuifdeur (elke schuifd. 2 schanierende panelen) | Ja, vastgoedbeh. | Schuifdeur | Bunkerdeur / magazijndeur
900125256 | 14 | Bedrijfsdeur | 51B12 | GENM DE R V S KAZERNE | 129 | Werkplaats | 1990 | 0 | 36 | CLAS | CLAS | RVB-Z | Handmatig | 1 | 14 |  | Nee |  | Nee | 14 |  |  | Nee |  | dubbele schuifdeur (elke schuifd. 2 schanierende panelen) | Ja, vastgoedbeh. | Schuifdeur | Bunkerdeur / magazijndeur
900125257 | 14 | Bedrijfsdeur | 51B12 | GENM DE R V S KAZERNE | 129 | Werkplaats | 1990 | 0 | 37 | CLAS | CLAS | RVB-Z | Handmatig | 1 | 15 |  | Nee |  | Nee | 15 |  |  | Nee |  | dubbele schuifdeur (elke schuifd. 2 schanierende panelen) | Ja, vastgoedbeh. | Schuifdeur | Bunkerdeur / magazijndeur
900103616 | 14 | Bedrijfsdeur | 51B12 | GENM DE R V S KAZERNE | 129 | Werkplaats | 1990 | 0 | 1A | CLAS | CLAS | RVB-Z | Elektrisch | 1 | 10 | 2005 | Nee | 2,900 | Nee | 10 | Hormann | 3,775 | Nee |  |  | Ja, vastgoedbeh. | Overheaddeur | Overheaddeur
900125258 | 14 | Bedrijfsdeur | 51B12 | GENM DE R V S KAZERNE | 129 | Werkplaats | 1990 | 0 | 30A | CLAS | CLAS | RVB-Z | Handmatig | 1 | 12 |  | Nee |  | Nee | 12 |  |  | Nee |  | dubbele schuifdeur (elke schuifd. 2 schanierende panelen) | Ja, vastgoedbeh. | Schuifdeur | Bunkerdeur / magazijndeur
900125259 | 14 | Bedrijfsdeur | 51B12 | GENM DE R V S KAZERNE | 129 | Werkplaats | 1990 | 0 | 30A | CLAS | CLAS | RVB-Z | Handmatig | 1 | 13 |  | Nee |  | Nee | 13 |  |  | Nee |  | dubbele schuifdeur (elke schuifd. 2 schanierende panelen) | Ja, vastgoedbeh. | Schuifdeur | Bunkerdeur / magazijndeur
900085015 | 14 | Bedrijfsdeur | 51B12 | GENM DE R V S KAZERNE | 142 | Sportgebouw | 2491 | 0 | 0.23 | CLAS | CLAS | RVB-Z | Handmatig | 1 | 1 | 1999 | Nee | 3,260 | Nee | 1 | Windsor | 3,260 | Nee |  | deurnummer 147292.1.1 | Ja, vastgoedbeh. | Overheaddeur | Overheaddeur
900085016 | 14 | Bedrijfsdeur | 51B12 | GENM DE R V S KAZERNE | 142 | Sportgebouw | 2491 | 0 | 0.23 | CLAS | CLAS | RVB-Z | Handmatig | 1 | 2 | 1999 | Nee | 3,260 | Nee | 2 | Windsor | 3,260 | Nee |  | deurnummer 147292.1.2 | Ja, vastgoedbeh. | Overheaddeur | Overheaddeur
900118534 | 102 | Beweegbare scheidingswand | 51B12 | GENM DE R V S KAZERNE | 142 | Sportgebouw | 2491 | 0 | 0.23 | CLAS | CLAS | RVB-Z | Elektrisch | 1 | 4 | 2000 | Nee |  | Nee |  | Trenomat |  | Nee |  |  | Ja, vastgoedbeh. | Verticaal beweegbaar | trenomat
900118953 | 102 | Beweegbare scheidingswand | 51B12 | GENM DE R V S KAZERNE | 142 | Sportgebouw | 2491 | 0 | 0.23 | CLAS | CLAS | RVB-Z | Elektrisch | 1 | 3 | 2006 | Nee |  | Nee |  | Trenomat |  | Nee |  | TRS 003 | Ja, vastgoedbeh. | Verticaal beweegbaar | trenomat
900101479 | 14 | Bedrijfsdeur | 51B12 | GENM DE R V S KAZERNE | 145 | Gezondheidscentrum | 2605 | 0 | 0.01 | CLAS | CLAS | RVB-Z | Elektrisch | 1 | 1 |  | Nee | 1,950 | Nee | 1 | Besam Unislide | 2,475 | Nee | Hoofdingang buitendeur |  | Ja, vastgoedbeh. | Schuifdeur | Electrische toegangsdeur
900101480 | 14 | Bedrijfsdeur | 51B12 | GENM DE R V S KAZERNE | 145 | Gezondheidscentrum | 2605 | 0 | 0.01 | CLAS | CLAS | RVB-Z | Elektrisch | 1 | 2 |  | Nee | 1,950 | Nee | 2 | Besam Unislide | 2,475 | Nee | Hoofdingang binnendeur |  | Ja, vastgoedbeh. | Schuifdeur | Electrische toegangsdeur
900101481 | 14 | Bedrijfsdeur | 51B12 | GENM DE R V S KAZERNE | 145 | Gezondheidscentrum | 2605 | 0 | 0.08 | CLAS | CLAS | RVB-Z | Elektrisch | 1 | 3 |  | Nee | 1,390 | Nee | 3 | Esta | 2,319 | Nee | van gang 0.08 naar 0.30B | Esta-19-L | Ja, vastgoedbeh. | Schuifdeur | Electrische toegangsdeur
900101485 | 14 | Bedrijfsdeur | 51B12 | GENM DE R V S KAZERNE | 145 | Gezondheidscentrum | 2605 | 0 | 0.28A | CLAS | CLAS | RVB-Z | Elektrisch | 1 | 5 |  | Nee | 0,932 | Nee | 5 | Esta | 2,316 | Nee | van 0.28A naar 0.27 | Esta-19-L | Ja, vastgoedbeh. | Schuifdeur | Electrische toegangsdeur
900101487 | 14 | Bedrijfsdeur | 51B12 | GENM DE R V S KAZERNE | 145 | Gezondheidscentrum | 2605 | 0 | 0.28A | CLAS | CLAS | RVB-Z | Elektrisch | 1 | 4 |  | Nee | 0,932 | Nee | 4 | Esta | 2,316 | Nee | van 0.28A naar 0.30A | Esta-19-L | Ja, vastgoedbeh. | Schuifdeur | Electrische toegangsdeur
900101488 | 14 | Bedrijfsdeur | 51B12 | GENM DE R V S KAZERNE | 145 | Gezondheidscentrum | 2605 | 1 | 1.07 | CLAS | CLAS | RVB-Z | Elektrisch | 1 | 1 |  | Nee | 0,932 | Nee | 1 | Dsta | 2,316 | Nee | van gang 1.07 naar 1.25 | DSTA-19 | Ja, vastgoedbeh. | Schuifdeur | Electrische toegangsdeur
900085022 | 14 | Bedrijfsdeur | 51B12 | GENM DE R V S KAZERNE | 150 | KEK-gebouw | 5371 | 0 | 12 | CLAS | CLAS | RVB-Z | Elektrisch | 1 | 3 | 2006 | Nee | 1,150 | Nee | 3 | Kone | 2,600 | Nee | naar ruimte 13 | id nummer 077122 | Ja, vastgoedbeh. | Schuifdeur | Electrische toegangsdeur
900085023 | 14 | Bedrijfsdeur | 51B12 | GENM DE R V S KAZERNE | 150 | KEK-gebouw | 5371 | 0 | 12 | CLAS | CLAS | RVB-Z | Elektrisch | 1 | 4 | 2006 | Nee | 1,150 | Nee | 4 | Kone | 2,600 | Nee | naar ruimte 32 | id nummer 077111 | Ja, vastgoedbeh. | Schuifdeur | Electrische toegangsdeur
900085024 | 14 | Bedrijfsdeur | 51B12 | GENM DE R V S KAZERNE | 150 | KEK-gebouw | 5371 | 0 | 12 | CLAS | CLAS | RVB-Z | Elektrisch | 1 | 5 | 2006 | Nee | 1,800 | Nee | 5 | Kone | 2,600 | Nee | naar ruimte 26 | id nummer 077119 | Ja, vastgoedbeh. | Schuifdeur | Electrische toegangsdeur
900085025 | 14 | Bedrijfsdeur | 51B12 | GENM DE R V S KAZERNE | 150 | KEK-gebouw | 5371 | 0 | 13 | CLAS | CLAS | RVB-Z | Elektrisch | 1 | 2 | 2006 | Nee | 2,750 | Nee | 2 | Hormann | 2,600 | Nee |  | type SPU 40 | Ja, vastgoedbeh. | Overheaddeur | Overheaddeur
900085026 | 14 | Bedrijfsdeur | 51B12 | GENM DE R V S KAZERNE | 150 | KEK-gebouw | 5371 | 0 | 14 | CLAS | CLAS | RVB-Z | Elektrisch | 1 | 1 | 2006 | Nee | 2,750 | Nee | 1 | Hormann | 2,600 | Nee | deurnummer 1 | type SPU 40 | Ja, vastgoedbeh. | Overheaddeur | Overheaddeur
900085027 | 14 | Bedrijfsdeur | 51B12 | GENM DE R V S KAZERNE | 150 | KEK-gebouw | 5371 | 0 | 26 | CLAS | CLAS | RVB-Z | Elektrisch | 1 | 6 | 2006 | Nee | 1,100 | Nee | 6 | Kone | 2,600 | Nee | naar ruimte 27 | id nummer 077115 | Ja, vastgoedbeh. | Schuifdeur | Electrische toegangsdeur
900085028 | 14 | Bedrijfsdeur | 51B12 | GENM DE R V S KAZERNE | 150 | KEK-gebouw | 5371 | 0 | 26 | CLAS | CLAS | RVB-Z | Elektrisch | 1 | 12 | 2006 | Nee | 1,100 | Nee | 12 | Kone | 2,600 | Nee | naar ruimte 33 | id nummer 077120 | Ja, vastgoedbeh. | Schuifdeur | Electrische toegangsdeur
900085029 | 14 | Bedrijfsdeur | 51B12 | GENM DE R V S KAZERNE | 150 | KEK-gebouw | 5371 | 0 | 26 | CLAS | CLAS | RVB-Z | Elektrisch | 1 | 7 | 2006 | Nee | 1,154 | Nee | 7 | Kone | 2,340 | Nee | naar ruimte 27 | id nummer 077121 | Ja, vastgoedbeh. | Schuifdeur | Electrische toegangsdeur
900085030 | 14 | Bedrijfsdeur | 51B12 | GENM DE R V S KAZERNE | 150 | KEK-gebouw | 5371 | 0 | 26 | CLAS | CLAS | RVB-Z | Elektrisch | 1 | 11 | 2006 | Nee | 1,100 | Nee | 11 | Kone | 2,600 | Nee | naar ruimte 35 | id nummer 077117 | Ja, vastgoedbeh. | Schuifdeur | Electrische toegangsdeur
900085031 | 14 | Bedrijfsdeur | 51B12 | GENM DE R V S KAZERNE | 150 | KEK-gebouw | 5371 | 0 | 26 | CLAS | CLAS | RVB-Z | Elektrisch | 1 | 13 | 2006 | Nee | 1,100 | Nee | 13 | Kone | 2,600 | Nee | naar ruimte 32 | id nummer 077116 | Ja, vastgoedbeh. | Schuifdeur | Electrische toegangsdeur
900085032 | 14 | Bedrijfsdeur | 51B12 | GENM DE R V S KAZERNE | 150 | KEK-gebouw | 5371 | 0 | 26 | CLAS | CLAS | RVB-Z | Elektrisch | 1 | 10 | 2006 | Nee | 1,100 | Nee | 10 | Kone | 2,600 | Nee | naar ruimte 36 | id nummer 077114 | Ja, vastgoedbeh. | Schuifdeur | Electrische toegangsdeur
900085033 | 14 | Bedrijfsdeur | 51B12 | GENM DE R V S KAZERNE | 150 | KEK-gebouw | 5371 | 0 | 26 | CLAS | CLAS | RVB-Z | Elektrisch | 1 | 9 | 2006 | Nee | 1,100 | Nee | 9 | Kone | 2,600 | Nee | naar ruimte 44 | id nummer 077123 | Ja, vastgoedbeh. | Schuifdeur | Electrische toegangsdeur
900085034 | 14 | Bedrijfsdeur | 51B12 | GENM DE R V S KAZERNE | 150 | KEK-gebouw | 5371 | 0 | 26 | CLAS | CLAS | RVB-Z | Elektrisch | 1 | 8 | 2004 | Nee | 2,400 | Nee | 8 | Kone | 2,600 | Nee | naar ruimte 44 | id nummer 077124 | Ja, vastgoedbeh. | Schuifdeur | Electrische toegangsdeur
900085035 | 14 | Bedrijfsdeur | 51B12 | GENM DE R V S KAZERNE | 150 | KEK-gebouw | 5371 | 0 | 35 | CLAS | CLAS | RVB-Z | Elektrisch | 1 | 14 | 2006 | Nee | 2,750 | Nee | 14 | Kone | 2,600 | Nee | naar ruimte 36 | id nummer 077118 | Ja, vastgoedbeh. | Schuifdeur | Electrische toegangsdeur
900085036 | 14 | Bedrijfsdeur | 51B12 | GENM DE R V S KAZERNE | 150 | KEK-gebouw | 5371 | 0 | 36 | CLAS | CLAS | RVB-Z | Elektrisch | 1 | 15 | 2006 | Nee | 0,850 | Nee | 15 | Kone | 2,600 | Nee | naar ruimte 37 | id nummer 077113 | Ja, vastgoedbeh. | Schuifdeur | Electrische toegangsdeur
900085037 | 14 | Bedrijfsdeur | 51B12 | GENM DE R V S KAZERNE | 150 | KEK-gebouw | 5371 | 0 | 44 | CLAS | CLAS | RVB-Z | Elektrisch | 1 | 16 | 2006 | Nee | 1,150 | Nee | 16 | Kone | 2,600 | Nee | naar ruimte 47 | id nummer 077112 | Ja, vastgoedbeh. | Schuifdeur | Electrische toegangsdeur
900085038 | 14 | Bedrijfsdeur | 51B12 | GENM DE R V S KAZERNE | 150 | KEK-gebouw | 5371 | 0 | 44 | CLAS | CLAS | RVB-Z | Elektrisch | 1 | 17 | 2006 | Nee | 1,150 | Nee | 17 | Kone | 2,600 | Nee | naar ruimte 47 | id nummer 077110 | Ja, vastgoedbeh. | Schuifdeur | Electrische toegangsdeur
900125414 | 14 | Bedrijfsdeur | 51B12 | GENM DE R V S KAZERNE | 150 | KEK-gebouw | 5371 | 0 | 46 | CLAS | CLAS | RVB-Z | Handmatig | 1 | 18 |  | Ja | 3,500 | Nee | 18 |  | 2,130 | Nee |  | Haro 8100 rolodeuren | Ja, vastgoedbeh. | Roldeur
900125415 | 14 | Bedrijfsdeur | 51B12 | GENM DE R V S KAZERNE | 150 | KEK-gebouw | 5371 | 0 | 46 | CLAS | CLAS | RVB-Z | Handmatig | 1 | 19 |  | Ja | 3,500 | Nee | 19 |  | 2,130 | Nee |  | Haro 8100 rolodeuren | Ja, vastgoedbeh. | Roldeur
900125417 | 14 | Bedrijfsdeur | 51B12 | GENM DE R V S KAZERNE | 150 | KEK-gebouw | 5371 | 0 | 46 | CLAS | CLAS | RVB-Z | Handmatig | 1 | 20 |  | Ja | 3,500 | Nee | 20 |  | 2,130 | Nee |  | Haro 8100 rolodeuren | Ja, vastgoedbeh. | Roldeur
900125418 | 14 | Bedrijfsdeur | 51B12 | GENM DE R V S KAZERNE | 150 | KEK-gebouw | 5371 | 0 | 60 | CLAS | CLAS | RVB-Z | Handmatig | 1 | 21 |  | Ja |  | Nee | 21 |  |  | Nee |  | Haro 8100 rolodeuren | Ja, vastgoedbeh. | Roldeur
900101380 | 14 | Bedrijfsdeur | 51B12 | GENM DE R V S KAZERNE | 200 | Onderofficiersmess | 2153 | 0 | 319 | CLAS | CLAS | RVB-Z | Elektrisch | 1 | 2 |  | Nee |  | Nee | 2 | Tormax SD |  | Nee | van gang lok 319 naar lok 320 |  | Ja, vastgoedbeh. | Roldeur | Overheaddeur
900036921 | 14 | Bedrijfsdeur | 51B12 | GENM DE R V S KAZERNE | 200 | Onderofficiersmess | 2153 | 0 | 325 | CLAS | CLAS | RVB-Z | Elektrisch | 1 | 1 | 1997 | Nee | 2,370 | Nee | 1 | Assa Abloy | 2,600 | Nee |  |  | Ja, vastgoedbeh. | Overheaddeur | Overheaddeur
900036929 | 14 | Bedrijfsdeur | 51B12 | GENM DE R V S KAZERNE | 201 | Magazijn | 630 | 0 | 1 | CLAS | CLAS | RVB-Z | Handmatig | 1 | 10 | 1999 | Nee | 2,500 | Nee | 10 | Nassau | 2,800 | Ja | deurnummer 10 |  | Ja, vastgoedbeh. | Overheaddeur | Overheaddeur
900036922 | 14 | Bedrijfsdeur | 51B12 | GENM DE R V S KAZERNE | 201 | Magazijn | 630 | 0 | 6 | CLAS | CLAS | RVB-Z | Handmatig | 1 | 1 | 1999 | Nee | 3,900 | Nee | 1 | Nassau | 4,000 | Ja | deurnummer 1 |  | Ja, vastgoedbeh. | Overheaddeur | Overheaddeur
900036923 | 14 | Bedrijfsdeur | 51B12 | GENM DE R V S KAZERNE | 201 | Magazijn | 630 | 0 | 8 | CLAS | CLAS | RVB-Z | Handmatig | 1 | 2 | 1999 | Nee | 3,900 | Nee | 2 | Nassau | 4,000 | Ja | deurnummer 2 |  | Ja, vastgoedbeh. | Overheaddeur | Overheaddeur
900036924 | 14 | Bedrijfsdeur | 51B12 | GENM DE R V S KAZERNE | 201 | Magazijn | 630 | 0 | 9 | CLAS | CLAS | RVB-Z | Handmatig | 1 | 3 | 1999 | Nee | 3,900 | Nee | 3 | Nassau | 4,000 | Ja | deurnummer 3 |  | Ja, vastgoedbeh. | Overheaddeur | Overheaddeur
900036925 | 14 | Bedrijfsdeur | 51B12 | GENM DE R V S KAZERNE | 201 | Magazijn | 630 | 0 | 10 | CLAS | CLAS | RVB-Z | Handmatig | 1 | 4 | 1999 | Nee | 2,500 | Nee | 4 | Nassau | 2,800 | Ja | deurnummer 4 |  | Ja, vastgoedbeh. | Overheaddeur | Overheaddeur
900036926 | 14 | Bedrijfsdeur | 51B12 | GENM DE R V S KAZERNE | 201 | Magazijn | 630 | 0 | 11 | CLAS | CLAS | RVB-Z | Handmatig | 1 | 5 | 1999 | Nee | 2,500 | Nee | 5 | Nassau | 2,800 | Ja | deurnummer 5 |  | Ja, vastgoedbeh. | Overheaddeur | Overheaddeur
900036927 | 14 | Bedrijfsdeur | 51B12 | GENM DE R V S KAZERNE | 201 | Magazijn | 630 | 0 | 12 | CLAS | CLAS | RVB-Z | Handmatig | 1 | 9 | 1999 | Nee | 2,500 | Nee | 9 | Nassau | 2,800 | Ja | deurnummer 9 |  | Ja, vastgoedbeh. | Overheaddeur | Overheaddeur
900036928 | 14 | Bedrijfsdeur | 51B12 | GENM DE R V S KAZERNE | 201 | Magazijn | 630 | 0 | 12 | CLAS | CLAS | RVB-Z | Elektrisch | 1 | 8 | 2007 | Nee | 3,900 | Nee | 8 | Nassau | 3,600 | Ja | deurnummer 8 |  | Ja, vastgoedbeh. | Overheaddeur | Overheaddeur
900051733 | 14 | Bedrijfsdeur | 51B12 | GENM DE R V S KAZERNE | 201 | Magazijn | 630 | 0 | 13 | CLAS | CLAS | RVB-Z | Handmatig | 1 | 7 | 1999 | Nee | 2,500 | Nee | 7 | Nassau | 2,800 | Nee | deurnummer 7 |  | Ja, vastgoedbeh. | Overheaddeur | Overheaddeur
900051735 | 14 | Bedrijfsdeur | 51B12 | GENM DE R V S KAZERNE | 201 | Magazijn | 630 | 0 | 14 | CLAS | CLAS | RVB-Z | Handmatig | 1 | 6 | 1999 | Nee | 2,500 | Nee | 6 | Nassau | 2,800 | Ja | deurnummer 6 |  | Ja, vastgoedbeh. | Overheaddeur | Overheaddeur
900036930 | 14 | Bedrijfsdeur | 51B12 | GENM DE R V S KAZERNE | 202 | Magazijn | 630 | 0 | 1 | CLAS | CLAS | RVB-Z | Handmatig | 1 | 1 | 1999 | Nee | 2,500 | Nee | 1 | Nassau | 2,800 | Ja | deurnummer 1 |  | Ja, vastgoedbeh. | Overheaddeur | Overheaddeur
900036939 | 14 | Bedrijfsdeur | 51B12 | GENM DE R V S KAZERNE | 202 | Magazijn | 630 | 0 | 2 | CLAS | CLAS | RVB-Z | Handmatig | 1 | 10 | 1999 | Nee | 2,500 | Nee | 10 | Nassau | 2,800 | Ja |  |  | Ja, vastgoedbeh. | Overheaddeur | Overheaddeur
900036931 | 14 | Bedrijfsdeur | 51B12 | GENM DE R V S KAZERNE | 202 | Magazijn | 630 | 0 | 6 | CLAS | CLAS | RVB-Z | Handmatig | 1 | 2 | 1999 | Nee | 2,500 | Nee | 2 | Nassau | 2,800 | Ja |  |  | Ja, vastgoedbeh. | Overheaddeur | Overheaddeur
900036932 | 14 | Bedrijfsdeur | 51B12 | GENM DE R V S KAZERNE | 202 | Magazijn | 630 | 0 | 6 | CLAS | CLAS | RVB-Z | Handmatig | 1 | 3 | 1999 | Nee | 2,500 | Nee | 3 | Nassau | 2,800 | Ja | deurnummer 3 |  | Ja, vastgoedbeh. | Overheaddeur | Overheaddeur
900036933 | 14 | Bedrijfsdeur | 51B12 | GENM DE R V S KAZERNE | 202 | Magazijn | 630 | 0 | 6 | CLAS | CLAS | RVB-Z | Handmatig | 1 | 4 | 1999 | Nee | 2,500 | Nee | 4 | Nassau | 2,800 | Ja |  |  | Ja, vastgoedbeh. | Overheaddeur | Overheaddeur
900036937 | 14 | Bedrijfsdeur | 51B12 | GENM DE R V S KAZERNE | 202 | Magazijn | 630 | 0 | 7 | CLAS | CLAS | RVB-Z | Handmatig | 1 | 8 | 1999 | Nee | 2,500 | Nee | 8 | Nassau | 2,800 | Ja |  |  | Ja, vastgoedbeh. | Overheaddeur | Overheaddeur
900036938 | 14 | Bedrijfsdeur | 51B12 | GENM DE R V S KAZERNE | 202 | Magazijn | 630 | 0 | 7 | CLAS | CLAS | RVB-Z | Handmatig | 1 | 9 | 1999 | Nee | 2,500 | Nee | 9 | Nassau | 2,800 | Ja |  |  | Ja, vastgoedbeh. | Overheaddeur | Overheaddeur
900036934 | 14 | Bedrijfsdeur | 51B12 | GENM DE R V S KAZERNE | 202 | Magazijn | 630 | 0 | 8 | CLAS | CLAS | RVB-Z | Handmatig | 1 | 5 | 1999 | Nee | 2,500 | Nee | 5 | Nassau | 2,800 | Ja |  |  | Ja, vastgoedbeh. | Overheaddeur | Overheaddeur
900036935 | 14 | Bedrijfsdeur | 51B12 | GENM DE R V S KAZERNE | 202 | Magazijn | 630 | 0 | 9 | CLAS | CLAS | RVB-Z | Handmatig | 1 | 6 | 1999 | Nee | 2,500 | Nee | 6 | Nassau | 2,800 | Ja |  |  | Ja, vastgoedbeh. | Overheaddeur | Overheaddeur
900036936 | 14 | Bedrijfsdeur | 51B12 | GENM DE R V S KAZERNE | 202 | Magazijn | 630 | 0 | 9 | CLAS | CLAS | RVB-Z | Handmatig | 1 | 7 | 1999 | Nee | 2,500 | Nee | 7 | Nassau | 2,800 | Ja |  |  | Ja, vastgoedbeh. | Overheaddeur | Overheaddeur
900036949 | 14 | Bedrijfsdeur | 51B12 | GENM DE R V S KAZERNE | 203 | Magazijn | 630 | 0 | 1 | CLAS | CLAS | RVB-Z | Handmatig | 1 | 6 | 1999 | Nee | 2,500 | Nee | 6 | Nassau | 2,800 | Ja |  |  | Ja, vastgoedbeh. | Overheaddeur | Overheaddeur
900036940 | 14 | Bedrijfsdeur | 51B12 | GENM DE R V S KAZERNE | 203 | Magazijn | 630 | 0 | 2 | CLAS | CLAS | RVB-Z | Handmatig | 1 | 5 | 1999 | Nee | 2,500 | Nee | 5 | Nassau | 2,800 | Ja |  |  | Ja, vastgoedbeh. | Overheaddeur | Overheaddeur
900036941 | 14 | Bedrijfsdeur | 51B12 | GENM DE R V S KAZERNE | 203 | Magazijn | 630 | 0 | 6 | CLAS | CLAS | RVB-Z | Handmatig | 1 | 4 | 1999 | Nee | 2,500 | Nee | 4 | Nassau | 2,800 | Ja |  |  | Ja, vastgoedbeh. | Overheaddeur | Overheaddeur
900036948 | 14 | Bedrijfsdeur | 51B12 | GENM DE R V S KAZERNE | 203 | Magazijn | 630 | 0 | 7 | CLAS | CLAS | RVB-Z | Handmatig | 1 | 7 | 1999 | Nee | 2,500 | Nee | 7 | Nassau | 2,800 | Ja |  |  | Ja, vastgoedbeh. | Overheaddeur | Overheaddeur
900036942 | 14 | Bedrijfsdeur | 51B12 | GENM DE R V S KAZERNE | 203 | Magazijn | 630 | 0 | 8 | CLAS | CLAS | RVB-Z | Handmatig | 1 | 3 | 1999 | Nee | 2,500 | Nee | 3 | Nassau | 2,800 | Ja |  |  | Ja, vastgoedbeh. | Overheaddeur | Overheaddeur
900036947 | 14 | Bedrijfsdeur | 51B12 | GENM DE R V S KAZERNE | 203 | Magazijn | 630 | 0 | 9 | CLAS | CLAS | RVB-Z | Handmatig | 1 | 8 | 1999 | Nee | 2,500 | Nee | 8 | Nassau | 2,800 | Ja |  |  | Ja, vastgoedbeh. | Overheaddeur | Overheaddeur
900036943 | 14 | Bedrijfsdeur | 51B12 | GENM DE R V S KAZERNE | 203 | Magazijn | 630 | 0 | 10 | CLAS | CLAS | RVB-Z | Handmatig | 1 | 2 | 1999 | Nee | 2,500 | Nee | 2 | Nassau | 2,800 | Ja |  |  | Ja, vastgoedbeh. | Overheaddeur | Overheaddeur
900036946 | 14 | Bedrijfsdeur | 51B12 | GENM DE R V S KAZERNE | 203 | Magazijn | 630 | 0 | 11 | CLAS | CLAS | RVB-Z | Handmatig | 1 | 9 | 1999 | Nee | 2,500 | Nee | 9 | Nassau | 2,800 | Ja |  |  | Ja, vastgoedbeh. | Overheaddeur | Overheaddeur
900036944 | 14 | Bedrijfsdeur | 51B12 | GENM DE R V S KAZERNE | 203 | Magazijn | 630 | 0 | 12 | CLAS | CLAS | RVB-Z | Handmatig | 1 | 1 | 1999 | Nee | 2,500 | Nee | 1 | Nassau | 2,800 | Ja |  |  | Ja, vastgoedbeh. | Overheaddeur | Overheaddeur
900036945 | 14 | Bedrijfsdeur | 51B12 | GENM DE R V S KAZERNE | 203 | Magazijn | 630 | 0 | 13 | CLAS | CLAS | RVB-Z | Handmatig | 1 | 10 | 1999 | Nee | 2,500 | Nee | 10 | Nassau | 2,800 | Ja |  |  | Ja, vastgoedbeh. | Overheaddeur | Overheaddeur
900036950 | 14 | Bedrijfsdeur | 51B12 | GENM DE R V S KAZERNE | 204 | Magazijn | 621 | 0 | 10 | CLAS | CLAS | RVB-Z | Elektrisch | 1 | 1 | 1990 | Nee | 2,510 | Nee | 1 | Henderson | 2,000 | Nee |  |  | Ja, vastgoedbeh. | Overheaddeur | Overheaddeur
900036951 | 14 | Bedrijfsdeur | 51B12 | GENM DE R V S KAZERNE | 205 | AS-opslag | 7911 | 0 | 13 | CLAS | CLAS | RVB-Z | Elektrisch | 1 | 1 | 1991 | Nee | 4,700 | Nee | 1 | Alldoorco | 4,050 | Ja |  |  | Ja, vastgoedbeh. | Overheaddeur | Overheaddeur
900036977 | 14 | Bedrijfsdeur | 51B12 | GENM DE R V S KAZERNE | 205 | AS-opslag | 7911 | 0 | 22 | CLAS | CLAS | RVB-Z | Elektrisch | 1 | 29 | 1991 | Nee | 3,350 | Nee | 29 | Alldoorco | 4,050 | Nee |  |  | Ja, vastgoedbeh. | Overheaddeur | Overheaddeur
900036980 | 14 | Bedrijfsdeur | 51B12 | GENM DE R V S KAZERNE | 205 | AS-opslag | 7911 | 0 | 22 | CLAS | CLAS | RVB-Z | Elektrisch | 1 | 28 | 1991 | Nee | 3,350 | Nee | 28 | Alldoorco | 4,050 | Nee |  |  | Ja, vastgoedbeh. | Overheaddeur | Overheaddeur
900036981 | 14 | Bedrijfsdeur | 51B12 | GENM DE R V S KAZERNE | 205 | AS-opslag | 7911 | 0 | 22 | CLAS | CLAS | RVB-Z | Elektrisch | 1 | 30 | 1991 | Nee | 3,350 | Nee | 30 | Alldoorco | 4,050 | Nee |  |  | Ja, vastgoedbeh. | Overheaddeur | Overheaddeur
900036982 | 14 | Bedrijfsdeur | 51B12 | GENM DE R V S KAZERNE | 205 | AS-opslag | 7911 | 0 | 22 | CLAS | CLAS | RVB-Z | Elektrisch | 1 | 31 | 1991 | Nee | 4,700 | Nee | 31 | Alldoorco | 4,050 | Nee |  |  | Ja, vastgoedbeh. | Overheaddeur | Overheaddeur
900036978 | 14 | Bedrijfsdeur | 51B12 | GENM DE R V S KAZERNE | 205 | AS-opslag | 7911 | 0 | 28 | CLAS | CLAS | RVB-Z | Elektrisch | 1 | 27 | 1991 | Nee | 3,350 | Nee | 27 | Alldoorco | 4,050 | Nee |  |  | Ja, vastgoedbeh. | Overheaddeur | Overheaddeur
900036975 | 14 | Bedrijfsdeur | 51B12 | GENM DE R V S KAZERNE | 205 | AS-opslag | 7911 | 0 | 34 | CLAS | CLAS | RVB-Z | Elektrisch | 1 | 24 | 1991 | Nee | 3,350 | Nee | 24 | Alldoorco | 4,050 | Nee |  |  | Ja, vastgoedbeh. | Overheaddeur | Overheaddeur
900036976 | 14 | Bedrijfsdeur | 51B12 | GENM DE R V S KAZERNE | 205 | AS-opslag | 7911 | 0 | 34 | CLAS | CLAS | RVB-Z | Elektrisch | 1 | 25 | 1991 | Nee | 3,350 | Nee | 25 | Alldoorco | 4,050 | Nee |  |  | Ja, vastgoedbeh. | Overheaddeur | Overheaddeur
900036968 | 14 | Bedrijfsdeur | 51B12 | GENM DE R V S KAZERNE | 205 | AS-opslag | 7911 | 0 | 37 | CLAS | CLAS | RVB-Z | Elektrisch | 1 | 18 | 1991 | Nee | 4,700 | Nee | 18 | Alldoorco | 4,050 | Nee |  |  | Ja, vastgoedbeh. | Roldeur | Overheaddeur
900036969 | 14 | Bedrijfsdeur | 51B12 | GENM DE R V S KAZERNE | 205 | AS-opslag | 7911 | 0 | 37 | CLAS | CLAS | RVB-Z | Elektrisch | 1 | 19 | 1991 | Nee | 4,700 | Nee | 19 | Alldoorco | 4,050 | Nee |  |  | Ja, vastgoedbeh. | Roldeur | Overheaddeur
900036972 | 14 | Bedrijfsdeur | 51B12 | GENM DE R V S KAZERNE | 205 | AS-opslag | 7911 | 0 | 37 | CLAS | CLAS | RVB-Z | Elektrisch | 1 | 22 | 1991 | Nee | 4,700 | Nee | 22 | Alldoorco | 4,050 | Nee |  |  | Ja, vastgoedbeh. | Roldeur | Overheaddeur
900036974 | 14 | Bedrijfsdeur | 51B12 | GENM DE R V S KAZERNE | 205 | AS-opslag | 7911 | 0 | 37 | CLAS | CLAS | RVB-Z | Elektrisch | 1 | 17 | 1991 | Nee | 4,700 | Nee | 17 | Alldoorco | 4,050 | Nee |  |  | Ja, vastgoedbeh. | Roldeur | Overheaddeur
900036963 | 14 | Bedrijfsdeur | 51B12 | GENM DE R V S KAZERNE | 205 | AS-opslag | 7911 | 0 | 47 | CLAS | CLAS | RVB-Z | Elektrisch | 1 | 12 | 1991 | Nee | 5,250 | Nee | 12 | Alldoorco | 4,000 | Nee |  |  | Ja, vastgoedbeh. | Roldeur | Overheaddeur
900036960 | 14 | Bedrijfsdeur | 51B12 | GENM DE R V S KAZERNE | 205 | AS-opslag | 7911 | 0 | 48 | CLAS | CLAS | RVB-Z | Elektrisch | 1 | 9 | 1991 | Nee | 4,700 | Nee | 9 | Alldoorco | 4,050 | Nee |  |  | Ja, vastgoedbeh. | Roldeur | Overheaddeur
900051642 | 14 | Bedrijfsdeur | 51B12 | GENM DE R V S KAZERNE | 205 | AS-opslag | 7911 | 0 | 50 | CLAS | CLAS | RVB-Z | Elektrisch | 1 | 32 | 1991 | Nee | 5,250 | Nee | 32 | Alldoorco | 4,000 | Nee |  |  | Ja, vastgoedbeh. | Overheaddeur | Overheaddeur
900036954 | 14 | Bedrijfsdeur | 51B12 | GENM DE R V S KAZERNE | 205 | AS-opslag | 7911 | 0 | 51 | CLAS | CLAS | RVB-Z | Elektrisch | 1 | 4 | 1991 | Nee | 4,700 | Nee | 4 | Alldoorco | 4,050 | Nee |  |  | Ja, vastgoedbeh. | Roldeur | Overheaddeur
900036955 | 14 | Bedrijfsdeur | 51B12 | GENM DE R V S KAZERNE | 205 | AS-opslag | 7911 | 0 | 51 | CLAS | CLAS | RVB-Z | Elektrisch | 1 | 5 | 1991 | Nee | 4,700 | Nee | 5 | Alldoorco | 4,050 | Nee |  |  | Ja, vastgoedbeh. | Roldeur | Overheaddeur
900036956 | 14 | Bedrijfsdeur | 51B12 | GENM DE R V S KAZERNE | 205 | AS-opslag | 7911 | 0 | 51 | CLAS | CLAS | RVB-Z | Elektrisch | 1 | 6 | 1991 | Nee | 4,700 | Nee | 6 | Alldoorco | 4,050 | Nee |  |  | Ja, vastgoedbeh. | Roldeur | Overheaddeur
900036979 | 14 | Bedrijfsdeur | 51B12 | GENM DE R V S KAZERNE | 205 | AS-opslag | 7911 | 0 | 28B | CLAS | CLAS | RVB-Z | Elektrisch | 1 | 26 | 1991 | Nee | 3,350 | Nee | 26 | Alldoorco | 4,050 | Nee |  |  | Ja, vastgoedbeh. | Overheaddeur | Overheaddeur
900036964 | 14 | Bedrijfsdeur | 51B12 | GENM DE R V S KAZERNE | 205 | AS-opslag | 7911 | 0 | 37A | CLAS | CLAS | RVB-Z | Elektrisch | 1 | 14 | 1991 | Nee | 4,700 | Nee | 14 | Alldoorco | 4,050 | Nee |  |  | Ja, vastgoedbeh. | Roldeur | Overheaddeur
900036966 | 14 | Bedrijfsdeur | 51B12 | GENM DE R V S KAZERNE | 205 | AS-opslag | 7911 | 0 | 37A | CLAS | CLAS | RVB-Z | Elektrisch | 1 | 13 | 1991 | Nee | 4,700 | Nee | 13 | Alldoorco | 4,050 | Nee |  |  | Ja, vastgoedbeh. | Roldeur | Overheaddeur
900131601 | 14 | Bedrijfsdeur | 51B12 | GENM DE R V S KAZERNE | 205 | AS-opslag | 7911 | 0 | 37A | CLAS | CLAS | RVB-Z | Elektrisch | 1 | 33 | 1991 | Nee | 4,700 | Nee | 33 | Alldoorco | 4,050 | Nee | Tussen ruimte 37A en 47 |  | Ja, vastgoedbeh. | Roldeur
900036967 | 14 | Bedrijfsdeur | 51B12 | GENM DE R V S KAZERNE | 205 | AS-opslag | 7911 | 0 | 37G | CLAS | CLAS | RVB-Z | Elektrisch | 1 | 16 | 1991 | Nee | 4,700 | Nee | 16 | Alldoorco | 4,050 | Nee |  |  | Ja, vastgoedbeh. | Roldeur | Overheaddeur
900036958 | 14 | Bedrijfsdeur | 51B12 | GENM DE R V S KAZERNE | 205 | AS-opslag | 7911 | 0 | 48A | CLAS | CLAS | RVB-Z | Elektrisch | 1 | 8 | 1991 | Nee | 4,700 | Nee | 8 | Alldoorco | 4,050 | Nee |  |  | Ja, vastgoedbeh. | Roldeur | Overheaddeur
900036959 | 14 | Bedrijfsdeur | 51B12 | GENM DE R V S KAZERNE | 205 | AS-opslag | 7911 | 0 | 48A | CLAS | CLAS | RVB-Z | Elektrisch | 1 | 7 | 1991 | Nee | 4,700 | Nee | 7 | Alldoorco | 4,050 | Nee |  |  | Ja, vastgoedbeh. | Roldeur | Overheaddeur
900036962 | 14 | Bedrijfsdeur | 51B12 | GENM DE R V S KAZERNE | 205 | AS-opslag | 7911 | 0 | 48I | CLAS | CLAS | RVB-Z | Elektrisch | 1 | 11 | 1991 | Nee | 5,250 | Nee | 11 | Alldoorco | 4,000 | Nee |  |  | Ja, vastgoedbeh. | Roldeur | Overheaddeur
900036961 | 14 | Bedrijfsdeur | 51B12 | GENM DE R V S KAZERNE | 205 | AS-opslag | 7911 | 0 | 48K | CLAS | CLAS | RVB-Z | Elektrisch | 1 | 10 | 1991 | Nee | 4,700 | Nee | 10 | Alldoorco | 4,050 | Nee |  |  | Ja, vastgoedbeh. | Roldeur | Overheaddeur
900124124 | 14 | Bedrijfsdeur | 51B12 | GENM DE R V S KAZERNE | 206 | Werkplaats | 3509 | 0 | 8 | CLAS | CLAS | RVB-Z | Elektrisch | 1 | 29 | 2015 | Nee | 2,800 | Nee | 29 | Hormann | 2,540 | Ja |  | Type APU F42 | Ja, vastgoedbeh. | Overheaddeur | Overheaddeur
900036983 | 14 | Bedrijfsdeur | 51B12 | GENM DE R V S KAZERNE | 206 | Werkplaats | 3509 | 0 | 20 | CLAS | CLAS | RVB-Z | Elektrisch | 1 | 1 | 1986 | Nee | 4,550 | Nee | 1 | Faltec | 4,200 | Ja |  |  | Ja, vastgoedbeh. | Overheaddeur | Overheaddeur
900036984 | 14 | Bedrijfsdeur | 51B12 | GENM DE R V S KAZERNE | 206 | Werkplaats | 3509 | 0 | 20 | CLAS | CLAS | RVB-Z | Elektrisch | 1 | 2 | 1986 | Nee | 4,550 | Nee | 2 | Faltec | 4,200 | Nee |  |  | Ja, vastgoedbeh. | Overheaddeur | Overheaddeur
900036985 | 14 | Bedrijfsdeur | 51B12 | GENM DE R V S KAZERNE | 206 | Werkplaats | 3509 | 0 | 20 | CLAS | CLAS | RVB-Z | Elektrisch | 1 | 3 | 1986 | Nee | 4,550 | Nee | 3 | Faltec | 4,200 | Nee |  |  | Ja, vastgoedbeh. | Overheaddeur | Overheaddeur
900036986 | 14 | Bedrijfsdeur | 51B12 | GENM DE R V S KAZERNE | 206 | Werkplaats | 3509 | 0 | 20 | CLAS | CLAS | RVB-Z | Elektrisch | 1 | 4 | 1986 | Nee | 4,550 | Nee | 4 | Faltec | 4,200 | Nee |  |  | Ja, vastgoedbeh. | Overheaddeur | Overheaddeur
900036987 | 14 | Bedrijfsdeur | 51B12 | GENM DE R V S KAZERNE | 206 | Werkplaats | 3509 | 0 | 20 | CLAS | CLAS | RVB-Z | Elektrisch | 1 | 5 | 1986 | Nee | 4,550 | Nee | 5 | Faltec | 4,200 | Ja |  |  | Ja, vastgoedbeh. | Overheaddeur | Overheaddeur
900036988 | 14 | Bedrijfsdeur | 51B12 | GENM DE R V S KAZERNE | 206 | Werkplaats | 3509 | 0 | 20 | CLAS | CLAS | RVB-Z | Elektrisch | 1 | 6 | 1986 | Nee | 4,550 | Nee | 6 | Faltec | 4,200 | Nee |  |  | Ja, vastgoedbeh. | Overheaddeur | Overheaddeur
900036989 | 14 | Bedrijfsdeur | 51B12 | GENM DE R V S KAZERNE | 206 | Werkplaats | 3509 | 0 | 20 | CLAS | CLAS | RVB-Z | Elektrisch | 1 | 7 | 1986 | Nee | 4,550 | Nee | 7 | Faltec | 4,200 | Ja |  |  | Ja, vastgoedbeh. | Overheaddeur | Overheaddeur
900036990 | 14 | Bedrijfsdeur | 51B12 | GENM DE R V S KAZERNE | 206 | Werkplaats | 3509 | 0 | 20 | CLAS | CLAS | RVB-Z | Elektrisch | 1 | 8 | 1986 | Nee | 4,550 | Nee | 8 | Faltec | 4,200 | Nee |  |  | Ja, vastgoedbeh. | Overheaddeur | Overheaddeur
900036991 | 14 | Bedrijfsdeur | 51B12 | GENM DE R V S KAZERNE | 206 | Werkplaats | 3509 | 0 | 20 | CLAS | CLAS | RVB-Z | Elektrisch | 1 | 9 | 1986 | Nee | 4,550 | Nee | 9 | Faltec | 4,200 | Ja |  | type 610 fabrieknr 28036 | Ja, vastgoedbeh. | Overheaddeur | Overheaddeur
900036992 | 14 | Bedrijfsdeur | 51B12 | GENM DE R V S KAZERNE | 206 | Werkplaats | 3509 | 0 | 20 | CLAS | CLAS | RVB-Z | Elektrisch | 1 | 10 | 1986 | Nee | 4,550 | Nee | 10 | Faltec | 4,200 | Nee |  |  | Ja, vastgoedbeh. | Overheaddeur | Overheaddeur
900036993 | 14 | Bedrijfsdeur | 51B12 | GENM DE R V S KAZERNE | 206 | Werkplaats | 3509 | 0 | 20 | CLAS | CLAS | RVB-Z | Elektrisch | 1 | 11 | 1986 | Nee | 4,550 | Nee | 11 | Faltec | 4,200 | Ja |  |  | Ja, vastgoedbeh. | Overheaddeur | Overheaddeur
900036994 | 14 | Bedrijfsdeur | 51B12 | GENM DE R V S KAZERNE | 206 | Werkplaats | 3509 | 0 | 20 | CLAS | CLAS | RVB-Z | Elektrisch | 1 | 12 | 1986 | Nee | 4,550 | Nee | 12 | Faltec | 4,200 | Nee |  |  | Ja, vastgoedbeh. | Overheaddeur | Overheaddeur
900036995 | 14 | Bedrijfsdeur | 51B12 | GENM DE R V S KAZERNE | 206 | Werkplaats | 3509 | 0 | 20 | CLAS | CLAS | RVB-Z | Elektrisch | 1 | 13 | 1986 | Nee | 4,550 | Nee | 13 | Faltec | 4,200 | Ja |  |  | Ja, vastgoedbeh. | Overheaddeur | Overheaddeur
900036996 | 14 | Bedrijfsdeur | 51B12 | GENM DE R V S KAZERNE | 206 | Werkplaats | 3509 | 0 | 20 | CLAS | CLAS | RVB-Z | Elektrisch | 1 | 14 | 1986 | Nee | 4,550 | Nee | 14 | Faltec | 4,200 | Nee |  |  | Ja, vastgoedbeh. | Overheaddeur | Overheaddeur
900036997 | 14 | Bedrijfsdeur | 51B12 | GENM DE R V S KAZERNE | 206 | Werkplaats | 3509 | 0 | 23 | CLAS | CLAS | RVB-Z | Elektrisch | 1 | 28 | 1986 | Nee | 4,550 | Nee | 28 | Faltec | 4,200 | Ja |  |  | Ja, vastgoedbeh. | Overheaddeur | Overheaddeur
900036998 | 14 | Bedrijfsdeur | 51B12 | GENM DE R V S KAZERNE | 206 | Werkplaats | 3509 | 0 | 23 | CLAS | CLAS | RVB-Z | Elektrisch | 1 | 27 | 1986 | Nee | 4,550 | Nee | 27 | Faltec | 4,200 | Ja |  |  | Ja, vastgoedbeh. | Overheaddeur | Overheaddeur
900036999 | 14 | Bedrijfsdeur | 51B12 | GENM DE R V S KAZERNE | 206 | Werkplaats | 3509 | 0 | 23 | CLAS | CLAS | RVB-Z | Elektrisch | 1 | 26 | 1986 | Nee | 4,550 | Nee | 26 | Faltec | 4,200 | Nee |  |  | Ja, vastgoedbeh. | Overheaddeur | Overheaddeur
900037000 | 14 | Bedrijfsdeur | 51B12 | GENM DE R V S KAZERNE | 206 | Werkplaats | 3509 | 0 | 23 | CLAS | CLAS | RVB-Z | Elektrisch | 1 | 25 | 1986 | Nee | 4,550 | Nee | 25 | Faltec | 4,200 | Nee |  |  | Ja, vastgoedbeh. | Overheaddeur | Overheaddeur
900037001 | 14 | Bedrijfsdeur | 51B12 | GENM DE R V S KAZERNE | 206 | Werkplaats | 3509 | 0 | 23 | CLAS | CLAS | RVB-Z | Elektrisch | 1 | 24 | 1986 | Nee | 4,550 | Nee | 24 | Faltec | 4,200 | Ja |  |  | Ja, vastgoedbeh. | Overheaddeur | Overheaddeur
900037002 | 14 | Bedrijfsdeur | 51B12 | GENM DE R V S KAZERNE | 206 | Werkplaats | 3509 | 0 | 23 | CLAS | CLAS | RVB-Z | Elektrisch | 1 | 23 | 1986 | Nee | 4,550 | Nee | 23 | Faltec | 4,200 | Nee |  |  | Ja, vastgoedbeh. | Overheaddeur | Overheaddeur
900080767 | 14 | Bedrijfsdeur | 51B12 | GENM DE R V S KAZERNE | 206 | Werkplaats | 3509 | 0 | 23 | CLAS | CLAS | RVB-Z | Elektrisch | 1 | 22 | 1986 | Nee | 5,550 | Nee | 22 | Faltec | 4,200 | Ja |  |  | Ja, vastgoedbeh. | Overheaddeur | Overheaddeur
900080768 | 14 | Bedrijfsdeur | 51B12 | GENM DE R V S KAZERNE | 206 | Werkplaats | 3509 | 0 | 23 | CLAS | CLAS | RVB-Z | Elektrisch | 1 | 21 | 1986 | Nee | 4,550 | Nee | 21 | Faltec | 4,200 | Ja |  |  | Ja, vastgoedbeh. | Overheaddeur | Overheaddeur
900037005 | 14 | Bedrijfsdeur | 51B12 | GENM DE R V S KAZERNE | 206 | Werkplaats | 3509 | 0 | 25 | CLAS | CLAS | RVB-Z | Elektrisch | 1 | 20 | 1986 | Nee | 4,550 | Nee | 20 | Faltec | 4,200 | Ja |  |  | Ja, vastgoedbeh. | Overheaddeur | Overheaddeur
900037006 | 14 | Bedrijfsdeur | 51B12 | GENM DE R V S KAZERNE | 206 | Werkplaats | 3509 | 0 | 25 | CLAS | CLAS | RVB-Z | Elektrisch | 1 | 19 | 1986 | Nee | 4,550 | Nee | 19 | Faltec | 4,200 | Nee |  |  | Ja, vastgoedbeh. | Overheaddeur | Overheaddeur
900037007 | 14 | Bedrijfsdeur | 51B12 | GENM DE R V S KAZERNE | 206 | Werkplaats | 3509 | 0 | 26 | CLAS | CLAS | RVB-Z | Elektrisch | 1 | 18 | 1986 | Nee | 4,550 | Nee | 18 | Faltec | 4,200 | Ja |  |  | Ja, vastgoedbeh. | Overheaddeur | Overheaddeur
900037008 | 14 | Bedrijfsdeur | 51B12 | GENM DE R V S KAZERNE | 206 | Werkplaats | 3509 | 0 | 26 | CLAS | CLAS | RVB-Z | Elektrisch | 1 | 17 | 1986 | Nee | 4,550 | Nee | 17 | Faltec | 4,200 | Nee |  |  | Ja, vastgoedbeh. | Overheaddeur | Overheaddeur
900080765 | 14 | Bedrijfsdeur | 51B12 | GENM DE R V S KAZERNE | 206 | Werkplaats | 3509 | 0 | 26 | CLAS | CLAS | RVB-Z | Elektrisch | 1 | 16 | 1986 | Nee | 4,550 | Nee | 16 | Faltec | 4,200 | Ja |  |  | Ja, vastgoedbeh. | Overheaddeur | Overheaddeur
900080766 | 14 | Bedrijfsdeur | 51B12 | GENM DE R V S KAZERNE | 206 | Werkplaats | 3509 | 0 | 26 | CLAS | CLAS | RVB-Z | Elektrisch | 1 | 15 | 1986 | Nee | 4,550 | Nee | 15 | Faltec | 4,200 | Nee |  |  | Ja, vastgoedbeh. | Overheaddeur | Overheaddeur
900037022 | 14 | Bedrijfsdeur | 51B12 | GENM DE R V S KAZERNE | 208 | Werkplaats | 2763 | 0 | 29 | CLAS | CLAS | RVB-Z | Elektrisch | 1 | 22 | 1989 | Nee | 4,500 | Nee | 22 | Nassau | 4,250 | Nee |  |  | Ja, vastgoedbeh. | Overheaddeur | Overheaddeur
900037023 | 14 | Bedrijfsdeur | 51B12 | GENM DE R V S KAZERNE | 208 | Werkplaats | 2763 | 0 | 29 | CLAS | CLAS | RVB-Z | Elektrisch | 1 | 21 | 1989 | Nee | 4,500 | Nee | 21 | Nassau | 4,250 | Ja |  |  | Ja, vastgoedbeh. | Overheaddeur | Overheaddeur
900037024 | 14 | Bedrijfsdeur | 51B12 | GENM DE R V S KAZERNE | 208 | Werkplaats | 2763 | 0 | 29 | CLAS | CLAS | RVB-Z | Elektrisch | 1 | 20 | 1989 | Nee | 4,500 | Nee | 20 | Nassau | 4,250 | Nee |  |  | Ja, vastgoedbeh. | Overheaddeur | Overheaddeur
900037025 | 14 | Bedrijfsdeur | 51B12 | GENM DE R V S KAZERNE | 208 | Werkplaats | 2763 | 0 | 29 | CLAS | CLAS | RVB-Z | Elektrisch | 1 | 19 | 1989 | Nee | 4,500 | Nee | 19 | Nassau | 4,250 | Nee |  |  | Ja, vastgoedbeh. | Overheaddeur | Overheaddeur
900037026 | 14 | Bedrijfsdeur | 51B12 | GENM DE R V S KAZERNE | 208 | Werkplaats | 2763 | 0 | 29 | CLAS | CLAS | RVB-Z | Elektrisch | 1 | 18 | 1989 | Nee | 4,500 | Nee | 18 | Nassau | 4,250 | Ja |  |  | Ja, vastgoedbeh. | Overheaddeur | Overheaddeur
900037027 | 14 | Bedrijfsdeur | 51B12 | GENM DE R V S KAZERNE | 208 | Werkplaats | 2763 | 0 | 29 | CLAS | CLAS | RVB-Z | Elektrisch | 1 | 17 | 1989 | Nee | 4,500 | Nee | 17 | Nassau | 4,250 | Nee |  |  | Ja, vastgoedbeh. | Overheaddeur | Overheaddeur
900037028 | 14 | Bedrijfsdeur | 51B12 | GENM DE R V S KAZERNE | 208 | Werkplaats | 2763 | 0 | 29 | CLAS | CLAS | RVB-Z | Elektrisch | 1 | 16 | 1989 | Nee | 4,500 | Nee | 16 | Nassau | 4,250 | Nee |  |  | Ja, vastgoedbeh. | Overheaddeur | Overheaddeur
900037029 | 14 | Bedrijfsdeur | 51B12 | GENM DE R V S KAZERNE | 208 | Werkplaats | 2763 | 0 | 29 | CLAS | CLAS | RVB-Z | Elektrisch | 1 | 15 | 1989 | Nee | 4,500 | Nee | 15 | Nassau | 4,250 | Nee |  |  | Ja, vastgoedbeh. | Overheaddeur | Overheaddeur
900037030 | 14 | Bedrijfsdeur | 51B12 | GENM DE R V S KAZERNE | 208 | Werkplaats | 2763 | 0 | 29 | CLAS | CLAS | RVB-Z | Elektrisch | 1 | 14 | 1989 | Nee | 4,500 | Nee | 14 | Nassau | 4,250 | Nee |  |  | Ja, vastgoedbeh. | Overheaddeur | Overheaddeur
900037031 | 14 | Bedrijfsdeur | 51B12 | GENM DE R V S KAZERNE | 208 | Werkplaats | 2763 | 0 | 29 | CLAS | CLAS | RVB-Z | Elektrisch | 1 | 13 | 1989 | Nee | 4,500 | Nee | 13 | Nassau | 4,250 | Nee |  |  | Ja, vastgoedbeh. | Overheaddeur | Overheaddeur
900037032 | 14 | Bedrijfsdeur | 51B12 | GENM DE R V S KAZERNE | 208 | Werkplaats | 2763 | 0 | 29 | CLAS | CLAS | RVB-Z | Elektrisch | 1 | 12 | 1989 | Nee | 4,500 | Nee | 12 | Nassau | 4,250 | Nee |  |  | Ja, vastgoedbeh. | Overheaddeur | Overheaddeur
900037012 | 14 | Bedrijfsdeur | 51B12 | GENM DE R V S KAZERNE | 208 | Werkplaats | 2763 | 0 | 32 | CLAS | CLAS | RVB-Z | Elektrisch | 1 | 2 | 1989 | Nee | 4,500 | Nee | 2 | Nassau | 4,250 | Ja | deurnummer 2 |  | Ja, vastgoedbeh. | Overheaddeur | Overheaddeur
900037013 | 14 | Bedrijfsdeur | 51B12 | GENM DE R V S KAZERNE | 208 | Werkplaats | 2763 | 0 | 32 | CLAS | CLAS | RVB-Z | Elektrisch | 1 | 3 | 1989 | Nee | 4,500 | Nee | 3 | Nassau | 4,250 | Nee | deurnummer 3 |  | Ja, vastgoedbeh. | Overheaddeur | Overheaddeur
900037014 | 14 | Bedrijfsdeur | 51B12 | GENM DE R V S KAZERNE | 208 | Werkplaats | 2763 | 0 | 32 | CLAS | CLAS | RVB-Z | Elektrisch | 1 | 4 | 1989 | Nee | 4,500 | Nee | 4 | Nassau | 4,250 | Nee | deurnummer 4 |  | Ja, vastgoedbeh. | Overheaddeur | Overheaddeur
900037015 | 14 | Bedrijfsdeur | 51B12 | GENM DE R V S KAZERNE | 208 | Werkplaats | 2763 | 0 | 32 | CLAS | CLAS | RVB-Z | Elektrisch | 1 | 5 | 1989 | Nee | 4,500 | Nee | 5 | Nassau | 4,250 | Nee | deurnummer 5 |  | Ja, vastgoedbeh. | Overheaddeur | Overheaddeur
900037016 | 14 | Bedrijfsdeur | 51B12 | GENM DE R V S KAZERNE | 208 | Werkplaats | 2763 | 0 | 32 | CLAS | CLAS | RVB-Z | Elektrisch | 1 | 6 | 1989 | Nee | 4,500 | Nee | 6 | Nassau | 4,250 | Nee | deurnummer 6 |  | Ja, vastgoedbeh. | Overheaddeur | Overheaddeur
900037017 | 14 | Bedrijfsdeur | 51B12 | GENM DE R V S KAZERNE | 208 | Werkplaats | 2763 | 0 | 32 | CLAS | CLAS | RVB-Z | Elektrisch | 1 | 7 | 1989 | Nee | 4,500 | Nee | 7 | Nassau | 4,250 | Ja | deurnummer 7 |  | Ja, vastgoedbeh. | Overheaddeur | Overheaddeur
900037018 | 14 | Bedrijfsdeur | 51B12 | GENM DE R V S KAZERNE | 208 | Werkplaats | 2763 | 0 | 32 | CLAS | CLAS | RVB-Z | Elektrisch | 1 | 8 | 1989 | Nee | 4,500 | Nee | 8 | Nassau | 4,250 | Nee | deurnummer 8 |  | Ja, vastgoedbeh. | Overheaddeur | Overheaddeur
900037019 | 14 | Bedrijfsdeur | 51B12 | GENM DE R V S KAZERNE | 208 | Werkplaats | 2763 | 0 | 32 | CLAS | CLAS | RVB-Z | Elektrisch | 1 | 9 | 1989 | Nee | 4,500 | Nee | 9 | Nassau | 4,250 | Ja | deurnummer 9 |  | Ja, vastgoedbeh. | Overheaddeur | Overheaddeur
900091599 | 14 | Bedrijfsdeur | 51B12 | GENM DE R V S KAZERNE | 208 | Werkplaats | 2763 | 0 | 32 | CLAS | CLAS | RVB-Z | Elektrisch | 1 | 1 | 1989 | Nee | 4,500 | Nee | 1 | Nassau | 4,250 | Nee |  |  | Ja, vastgoedbeh. | Overheaddeur | Overheaddeur
900037020 | 14 | Bedrijfsdeur | 51B12 | GENM DE R V S KAZERNE | 208 | Werkplaats | 2763 | 0 | 33 | CLAS | CLAS | RVB-Z | Elektrisch | 1 | 10 | 1989 | Nee | 4,500 | Nee | 10 | Nassau | 4,250 | Nee | deurnummer 10 |  | Ja, vastgoedbeh. | Overheaddeur | Overheaddeur
900037021 | 14 | Bedrijfsdeur | 51B12 | GENM DE R V S KAZERNE | 208 | Werkplaats | 2763 | 0 | 33 | CLAS | CLAS | RVB-Z | Elektrisch | 1 | 11 | 1989 | Nee | 4,500 | Nee | 11 | Nassau | 4,250 | Nee | deurnummer 11 |  | Ja, vastgoedbeh. | Overheaddeur | Overheaddeur
900037033 | 14 | Bedrijfsdeur | 51B12 | GENM DE R V S KAZERNE | 253 | Magazijn | 1239 | 0 | 8 | CLAS | CLAS | RVB-Z | Elektrisch | 1 | 1 | 1992 | Nee | 2,650 | Nee | 1 | Nassau | 2,800 | Nee |  |  | Ja, vastgoedbeh. | Overheaddeur | Overheaddeur
900037034 | 14 | Bedrijfsdeur | 51B12 | GENM DE R V S KAZERNE | 253 | Magazijn | 1239 | 0 | 8 | CLAS | CLAS | RVB-Z | Elektrisch | 1 | 2 | 1992 | Nee | 2,650 | Nee | 2 | Nassau | 2,800 | Nee |  |  | Ja, vastgoedbeh. | Overheaddeur | Overheaddeur
900037035 | 14 | Bedrijfsdeur | 51B12 | GENM DE R V S KAZERNE | 253 | Magazijn | 1239 | 0 | 8 | CLAS | CLAS | RVB-Z | Elektrisch | 1 | 3 | 1992 | Nee | 2,650 | Nee | 3 | Nassau | 2,800 | Nee |  |  | Ja, vastgoedbeh. | Overheaddeur | Overheaddeur
900037036 | 14 | Bedrijfsdeur | 51B12 | GENM DE R V S KAZERNE | 253 | Magazijn | 1239 | 0 | 11 | CLAS | CLAS | RVB-Z | Elektrisch | 1 | 4 | 1992 | Nee | 2,650 | Nee | 4 | Nassau | 2,800 | Nee |  |  | Ja, vastgoedbeh. | Overheaddeur | Overheaddeur
900037037 | 14 | Bedrijfsdeur | 51B12 | GENM DE R V S KAZERNE | 253 | Magazijn | 1239 | 0 | 12 | CLAS | CLAS | RVB-Z | Elektrisch | 1 | 5 | 1992 | Nee | 2,650 | Nee | 5 | Nassau | 2,800 | Nee |  |  | Ja, vastgoedbeh. | Overheaddeur | Overheaddeur
900037038 | 14 | Bedrijfsdeur | 51B12 | GENM DE R V S KAZERNE | 253 | Magazijn | 1239 | 0 | 13 | CLAS | CLAS | RVB-Z | Elektrisch | 1 | 6 | 1992 | Nee | 2,650 | Nee | 6 | Nassau | 2,800 | Nee |  |  | Ja, vastgoedbeh. | Overheaddeur | Overheaddeur
900037039 | 14 | Bedrijfsdeur | 51B12 | GENM DE R V S KAZERNE | 253 | Magazijn | 1239 | 0 | 14 | CLAS | CLAS | RVB-Z | Elektrisch | 1 | 7 | 1992 | Nee | 2,650 | Nee | 7 | Nassau | 2,800 | Nee |  |  | Ja, vastgoedbeh. | Overheaddeur | Overheaddeur
900037040 | 14 | Bedrijfsdeur | 51B12 | GENM DE R V S KAZERNE | 253 | Magazijn | 1239 | 0 | 15 | CLAS | CLAS | RVB-Z | Elektrisch | 1 | 8 | 1992 | Nee | 2,650 | Nee | 8 | Nassau | 2,800 | Nee |  |  | Ja, vastgoedbeh. | Overheaddeur | Overheaddeur
900037041 | 14 | Bedrijfsdeur | 51B12 | GENM DE R V S KAZERNE | 253 | Magazijn | 1239 | 0 | 15 | CLAS | CLAS | RVB-Z | Elektrisch | 1 | 9 | 1992 | Nee | 2,650 | Nee | 9 | Nassau | 2,800 | Nee |  |  | Ja, vastgoedbeh. | Overheaddeur | Overheaddeur
900037042 | 14 | Bedrijfsdeur | 51B12 | GENM DE R V S KAZERNE | 253 | Magazijn | 1239 | 0 | 19 | CLAS | CLAS | RVB-Z | Elektrisch | 1 | 10 | 1992 | Nee | 2,650 | Nee | 10 | Nassau | 2,800 | Nee |  |  | Ja, vastgoedbeh. | Overheaddeur | Overheaddeur
900037043 | 14 | Bedrijfsdeur | 51B12 | GENM DE R V S KAZERNE | 253 | Magazijn | 1239 | 0 | 19 | CLAS | CLAS | RVB-Z | Elektrisch | 1 | 11 | 1992 | Nee | 2,650 | Nee | 11 | Nassau | 2,800 | Nee |  |  | Ja, vastgoedbeh. | Overheaddeur | Overheaddeur
900037044 | 14 | Bedrijfsdeur | 51B12 | GENM DE R V S KAZERNE | 253 | Magazijn | 1239 | 0 | 21 | CLAS | CLAS | RVB-Z | Elektrisch | 1 | 12 | 1992 | Nee | 2,650 | Nee | 12 | Nassau | 2,800 | Nee |  |  | Ja, vastgoedbeh. | Overheaddeur | Overheaddeur
900037045 | 14 | Bedrijfsdeur | 51B12 | GENM DE R V S KAZERNE | 253 | Magazijn | 1239 | 0 | 21 | CLAS | CLAS | RVB-Z | Elektrisch | 1 | 13 | 1992 | Nee | 2,650 | Nee | 13 | Nassau | 2,800 | Nee |  |  | Ja, vastgoedbeh. | Overheaddeur | Overheaddeur
900037047 | 14 | Bedrijfsdeur | 51B12 | GENM DE R V S KAZERNE | 253 | Magazijn | 1239 | 0 | 27 | CLAS | CLAS | RVB-Z | Elektrisch | 1 | 17 | 1992 | Nee | 2,650 | Nee | 17 | Nassau | 2,800 | Nee |  |  | Ja, vastgoedbeh. | Overheaddeur | Overheaddeur
900037048 | 14 | Bedrijfsdeur | 51B12 | GENM DE R V S KAZERNE | 253 | Magazijn | 1239 | 0 | 28 | CLAS | CLAS | RVB-Z | Elektrisch | 1 | 18 | 1992 | Nee | 2,650 | Nee | 18 | Nassau | 2,800 | Nee |  |  | Ja, vastgoedbeh. | Overheaddeur | Overheaddeur
900037049 | 14 | Bedrijfsdeur | 51B12 | GENM DE R V S KAZERNE | 253 | Magazijn | 1239 | 0 | 29 | CLAS | CLAS | RVB-Z | Elektrisch | 1 | 19 | 1992 | Nee | 2,650 | Nee | 19 | Nassau | 2,800 | Nee |  |  | Ja, vastgoedbeh. | Overheaddeur | Overheaddeur
900037046 | 14 | Bedrijfsdeur | 51B12 | GENM DE R V S KAZERNE | 253 | Magazijn | 1239 | 0 | 21A | CLAS | CLAS | RVB-Z | Elektrisch | 1 | 14 | 1992 | Nee | 2,650 | Nee | 14 | Nassau | 2,800 | Nee |  |  | Ja, vastgoedbeh. | Overheaddeur | Overheaddeur
900051648 | 14 | Bedrijfsdeur | 51B12 | GENM DE R V S KAZERNE | 253 | Magazijn | 1239 | 0 | 24A | CLAS | CLAS | RVB-Z | Elektrisch | 1 | 15 | 1992 | Nee | 2,650 | Nee | 15 | Nassau | 2,800 | Nee |  |  | Ja, vastgoedbeh. | Overheaddeur | Overheaddeur
900051650 | 14 | Bedrijfsdeur | 51B12 | GENM DE R V S KAZERNE | 253 | Magazijn | 1239 | 0 | 27A | CLAS | CLAS | RVB-Z | Elektrisch | 1 | 16 | 1992 | Nee | 2,650 | Nee | 16 | Nassau | 2,800 | Ja |  |  | Ja, vastgoedbeh. | Overheaddeur | Overheaddeur
900036696 | 14 | Bedrijfsdeur | 51B12 | GENM DE R V S KAZERNE | 254 | Magazijn | 1239 | 0 | 9 | CLAS | CLAS | RVB-Z | Elektrisch | 1 | 20 | 1992 | Nee | 2,650 | Nee | 20 | Nassau | 2,800 | Nee |  |  | Ja, vastgoedbeh. | Overheaddeur | Overheaddeur
900036695 | 14 | Bedrijfsdeur | 51B12 | GENM DE R V S KAZERNE | 254 | Magazijn | 1239 | 0 | 10 | CLAS | CLAS | RVB-Z | Elektrisch | 1 | 19 | 1992 | Nee | 2,650 | Nee | 19 | Nassau | 2,800 | Nee |  |  | Ja, vastgoedbeh. | Overheaddeur | Overheaddeur
900036694 | 14 | Bedrijfsdeur | 51B12 | GENM DE R V S KAZERNE | 254 | Magazijn | 1239 | 0 | 16 | CLAS | CLAS | RVB-Z | Elektrisch | 1 | 17 | 1992 | Nee | 2,650 | Nee | 17 | Nassau | 2,800 | Nee |  |  | Ja, vastgoedbeh. | Overheaddeur | Overheaddeur
900036693 | 14 | Bedrijfsdeur | 51B12 | GENM DE R V S KAZERNE | 254 | Magazijn | 1239 | 0 | 17 | CLAS | CLAS | RVB-Z | Elektrisch | 1 | 16 | 1992 | Nee | 2,650 | Nee | 16 | Nassau | 2,800 | Nee |  |  | Ja, vastgoedbeh. | Overheaddeur | Overheaddeur
900036692 | 14 | Bedrijfsdeur | 51B12 | GENM DE R V S KAZERNE | 254 | Magazijn | 1239 | 0 | 18 | CLAS | CLAS | RVB-Z | Elektrisch | 1 | 15 | 1992 | Nee | 2,650 | Nee | 15 | Nassau | 2,800 | Nee |  |  | Ja, vastgoedbeh. | Overheaddeur | Overheaddeur
900036691 | 14 | Bedrijfsdeur | 51B12 | GENM DE R V S KAZERNE | 254 | Magazijn | 1239 | 0 | 19 | CLAS | CLAS | RVB-Z | Elektrisch | 1 | 14 | 1992 | Nee | 2,650 | Nee | 14 | Nassau | 2,800 | Nee |  |  | Ja, vastgoedbeh. | Overheaddeur | Overheaddeur
900036690 | 14 | Bedrijfsdeur | 51B12 | GENM DE R V S KAZERNE | 254 | Magazijn | 1239 | 0 | 20 | CLAS | CLAS | RVB-Z | Elektrisch | 1 | 13 | 1992 | Nee | 2,650 | Nee | 13 | Nassau | 2,800 | Nee |  |  | Ja, vastgoedbeh. | Overheaddeur | Overheaddeur
900036689 | 14 | Bedrijfsdeur | 51B12 | GENM DE R V S KAZERNE | 254 | Magazijn | 1239 | 0 | 23 | CLAS | CLAS | RVB-Z | Elektrisch | 1 | 12 | 1992 | Nee | 2,650 | Nee | 12 | Nassau | 2,800 | Nee |  |  | Ja, vastgoedbeh. | Overheaddeur | Overheaddeur
900036688 | 14 | Bedrijfsdeur | 51B12 | GENM DE R V S KAZERNE | 254 | Magazijn | 1239 | 0 | 24 | CLAS | CLAS | RVB-Z | Elektrisch | 1 | 11 | 1992 | Nee | 2,650 | Nee | 11 | Nassau | 2,800 | Ja |  |  | Ja, vastgoedbeh. | Overheaddeur | Overheaddeur
900036687 | 14 | Bedrijfsdeur | 51B12 | GENM DE R V S KAZERNE | 254 | Magazijn | 1239 | 0 | 25 | CLAS | CLAS | RVB-Z | Elektrisch | 1 | 10 | 1992 | Nee | 2,650 | Nee | 10 | Nassau | 2,800 | Nee |  |  | Ja, vastgoedbeh. | Overheaddeur | Overheaddeur
900036686 | 14 | Bedrijfsdeur | 51B12 | GENM DE R V S KAZERNE | 254 | Magazijn | 1239 | 0 | 26 | CLAS | CLAS | RVB-Z | Elektrisch | 1 | 9 | 1992 | Nee | 2,650 | Nee | 9 | Nassau | 2,800 | Nee | deurnummer 9 |  | Ja, vastgoedbeh. | Overheaddeur | Overheaddeur
900036685 | 14 | Bedrijfsdeur | 51B12 | GENM DE R V S KAZERNE | 254 | Magazijn | 1239 | 0 | 28 | CLAS | CLAS | RVB-Z | Elektrisch | 1 | 8 | 1992 | Nee | 2,650 | Nee | 8 | Nassau | 2,800 | Nee | deurnummer 8 |  | Ja, vastgoedbeh. | Overheaddeur | Overheaddeur
900036684 | 14 | Bedrijfsdeur | 51B12 | GENM DE R V S KAZERNE | 254 | Magazijn | 1239 | 0 | 29 | CLAS | CLAS | RVB-Z | Elektrisch | 1 | 7 | 1992 | Nee | 2,650 | Nee | 7 | Nassau | 2,800 | Nee |  |  | Ja, vastgoedbeh. | Overheaddeur | Overheaddeur
900036683 | 14 | Bedrijfsdeur | 51B12 | GENM DE R V S KAZERNE | 254 | Magazijn | 1239 | 0 | 34 | CLAS | CLAS | RVB-Z | Elektrisch | 1 | 4 | 1992 | Nee | 2,650 | Nee | 4 | Nassau | 2,800 | Nee |  |  | Ja, vastgoedbeh. | Overheaddeur | Overheaddeur
900036682 | 14 | Bedrijfsdeur | 51B12 | GENM DE R V S KAZERNE | 254 | Magazijn | 1239 | 0 | 35 | CLAS | CLAS | RVB-Z | Elektrisch | 1 | 3 | 1992 | Nee | 2,650 | Nee | 3 | Nassau | 2,800 | Nee |  |  | Ja, vastgoedbeh. | Overheaddeur | Overheaddeur
900051667 | 14 | Bedrijfsdeur | 51B12 | GENM DE R V S KAZERNE | 254 | Magazijn | 1239 | 0 | 12A | CLAS | CLAS | RVB-Z | Elektrisch | 1 | 18 | 1992 | Nee | 2,650 | Nee | 18 | Nassau | 2,800 | Ja |  |  | Ja, vastgoedbeh. | Overheaddeur | Overheaddeur
900051664 | 14 | Bedrijfsdeur | 51B12 | GENM DE R V S KAZERNE | 254 | Magazijn | 1239 | 0 | 29B | CLAS | CLAS | RVB-Z | Elektrisch | 1 | 6 | 1992 | Nee | 2,650 | Nee | 6 | Nassau | 2,800 | Ja |  |  | Ja, vastgoedbeh. | Overheaddeur | Overheaddeur
900051662 | 14 | Bedrijfsdeur | 51B12 | GENM DE R V S KAZERNE | 254 | Magazijn | 1239 | 0 | 30A | CLAS | CLAS | RVB-Z | Elektrisch | 1 | 5 | 1992 | Nee | 2,650 | Nee | 5 | Nassau | 2,800 | Nee |  |  | Ja, vastgoedbeh. | Overheaddeur | Overheaddeur
900051657 | 14 | Bedrijfsdeur | 51B12 | GENM DE R V S KAZERNE | 254 | Magazijn | 1239 | 0 | 35A | CLAS | CLAS | RVB-Z | Elektrisch | 1 | 2 | 1992 | Nee | 2,650 | Nee | 2 | Nassau | 2,800 | Ja |  |  | Ja, vastgoedbeh. | Overheaddeur | Overheaddeur
900051665 | 14 | Bedrijfsdeur | 51B12 | GENM DE R V S KAZERNE | 254 | Magazijn | 1239 | 0 | 36A | CLAS | CLAS | RVB-Z | Elektrisch | 1 | 1 | 1992 | Nee | 2,650 | Nee | 1 | Nassau | 2,800 | Nee | deurnummer 1 |  | Ja, vastgoedbeh. | Overheaddeur | Overheaddeur
900051669 | 14 | Bedrijfsdeur | 51B12 | GENM DE R V S KAZERNE | 254 | Magazijn | 1239 | 0 | 6A | CLAS | CLAS | RVB-Z | Elektrisch | 1 | 22 | 1992 | Nee | 2,650 | Nee | 22 | Nassau | 2,800 | Nee |  |  | Ja, vastgoedbeh. | Overheaddeur | Overheaddeur
900051668 | 14 | Bedrijfsdeur | 51B12 | GENM DE R V S KAZERNE | 254 | Magazijn | 1239 | 0 | 9B | CLAS | CLAS | RVB-Z | Elektrisch | 1 | 21 | 1992 | Nee | 2,650 | Nee | 21 | Nassau | 2,800 | Ja |  |  | Ja, vastgoedbeh. | Overheaddeur | Overheaddeur
900036697 | 14 | Bedrijfsdeur | 51B12 | GENM DE R V S KAZERNE | 257 | Overdekte Opstelplaats | 3015 | 0 | 41 | CLAS | CLAS | RVB-Z | Elektrisch | 1 | 1 | 1993 | Nee | 3,000 | Nee | 1 | Nassau | 3,300 | Ja |  |  | Ja, vastgoedbeh. | Overheaddeur | Overheaddeur
900036698 | 14 | Bedrijfsdeur | 51B12 | GENM DE R V S KAZERNE | 257 | Overdekte Opstelplaats | 3015 | 0 | 41 | CLAS | CLAS | RVB-Z | Elektrisch | 1 | 2 | 1993 | Nee | 3,000 | Nee | 2 | Nassau | 3,300 | Nee |  |  | Ja, vastgoedbeh. | Overheaddeur | Overheaddeur
900036702 | 14 | Bedrijfsdeur | 51B12 | GENM DE R V S KAZERNE | 258 | Werkplaats | 3170 | 0 | 17 | CLAS | CLAS | RVB-Z | Elektrisch | 1 | 1 | 1993 | Nee | 5,000 | Nee | 1 | Nassau | 4,200 | Nee |  |  | Ja, vastgoedbeh. | Overheaddeur | Overheaddeur
900036703 | 14 | Bedrijfsdeur | 51B12 | GENM DE R V S KAZERNE | 258 | Werkplaats | 3170 | 0 | 17 | CLAS | CLAS | RVB-Z | Elektrisch | 1 | 2 | 1993 | Nee | 5,000 | Nee | 2 | Nassau | 4,200 | Ja |  |  | Ja, vastgoedbeh. | Overheaddeur | Overheaddeur
900036704 | 14 | Bedrijfsdeur | 51B12 | GENM DE R V S KAZERNE | 258 | Werkplaats | 3170 | 0 | 17 | CLAS | CLAS | RVB-Z | Elektrisch | 1 | 3 | 1993 | Nee | 5,000 | Nee | 3 | Nassau | 4,200 | Nee |  |  | Ja, vastgoedbeh. | Overheaddeur | Overheaddeur
900036705 | 14 | Bedrijfsdeur | 51B12 | GENM DE R V S KAZERNE | 258 | Werkplaats | 3170 | 0 | 17 | CLAS | CLAS | RVB-Z | Elektrisch | 1 | 4 | 1993 | Nee | 5,000 | Nee | 4 | Nassau | 4,200 | Ja |  |  | Ja, vastgoedbeh. | Overheaddeur | Overheaddeur
900036706 | 14 | Bedrijfsdeur | 51B12 | GENM DE R V S KAZERNE | 258 | Werkplaats | 3170 | 0 | 17 | CLAS | CLAS | RVB-Z | Elektrisch | 1 | 5 | 1993 | Nee | 5,000 | Nee | 5 | Nassau | 4,200 | Nee |  |  | Ja, vastgoedbeh. | Overheaddeur | Overheaddeur
900036707 | 14 | Bedrijfsdeur | 51B12 | GENM DE R V S KAZERNE | 258 | Werkplaats | 3170 | 0 | 17 | CLAS | CLAS | RVB-Z | Elektrisch | 1 | 6 | 1993 | Nee | 5,000 | Nee | 6 | Nassau | 4,200 | Ja |  |  | Ja, vastgoedbeh. | Overheaddeur | Overheaddeur
900036708 | 14 | Bedrijfsdeur | 51B12 | GENM DE R V S KAZERNE | 258 | Werkplaats | 3170 | 0 | 17 | CLAS | CLAS | RVB-Z | Elektrisch | 1 | 7 | 1993 | Nee | 5,000 | Nee | 7 | Nassau | 4,200 | Nee |  |  | Ja, vastgoedbeh. | Overheaddeur | Overheaddeur
900036709 | 14 | Bedrijfsdeur | 51B12 | GENM DE R V S KAZERNE | 258 | Werkplaats | 3170 | 0 | 17 | CLAS | CLAS | RVB-Z | Elektrisch | 1 | 8 | 1993 | Nee | 5,000 | Nee | 8 | Nassau | 4,200 | Ja |  |  | Ja, vastgoedbeh. | Overheaddeur | Overheaddeur
900036710 | 14 | Bedrijfsdeur | 51B12 | GENM DE R V S KAZERNE | 258 | Werkplaats | 3170 | 0 | 17 | CLAS | CLAS | RVB-Z | Elektrisch | 1 | 9 | 1993 | Nee | 5,000 | Nee | 9 | Nassau | 4,200 | Nee |  |  | Ja, vastgoedbeh. | Overheaddeur | Overheaddeur
900036711 | 14 | Bedrijfsdeur | 51B12 | GENM DE R V S KAZERNE | 258 | Werkplaats | 3170 | 0 | 17 | CLAS | CLAS | RVB-Z | Elektrisch | 1 | 10 | 1993 | Nee | 5,000 | Nee | 10 | Nassau | 4,200 | Ja |  |  | Ja, vastgoedbeh. | Overheaddeur | Overheaddeur
900036712 | 14 | Bedrijfsdeur | 51B12 | GENM DE R V S KAZERNE | 258 | Werkplaats | 3170 | 0 | 17 | CLAS | CLAS | RVB-Z | Elektrisch | 1 | 11 | 1993 | Nee | 5,000 | Nee | 11 | Nassau | 4,200 | Nee |  |  | Ja, vastgoedbeh. | Overheaddeur | Overheaddeur
900036715 | 14 | Bedrijfsdeur | 51B12 | GENM DE R V S KAZERNE | 258 | Werkplaats | 3170 | 0 | 18 | CLAS | CLAS | RVB-Z | Elektrisch | 1 | 15 | 1993 | Nee | 5,000 | Nee | 15 | Nassau | 4,200 | Ja |  |  | Ja, vastgoedbeh. | Overheaddeur | Overheaddeur
900036716 | 14 | Bedrijfsdeur | 51B12 | GENM DE R V S KAZERNE | 258 | Werkplaats | 3170 | 0 | 18 | CLAS | CLAS | RVB-Z | Elektrisch | 1 | 16 | 1993 | Nee | 5,000 | Nee | 16 | Nassau | 4,200 | Nee |  |  | Ja, vastgoedbeh. | Overheaddeur | Overheaddeur
900036717 | 14 | Bedrijfsdeur | 51B12 | GENM DE R V S KAZERNE | 258 | Werkplaats | 3170 | 0 | 18 | CLAS | CLAS | RVB-Z | Elektrisch | 1 | 17 | 1993 | Nee | 5,000 | Nee | 17 | Nassau | 4,200 | Ja |  |  | Ja, vastgoedbeh. | Overheaddeur | Overheaddeur
900036718 | 14 | Bedrijfsdeur | 51B12 | GENM DE R V S KAZERNE | 258 | Werkplaats | 3170 | 0 | 18 | CLAS | CLAS | RVB-Z | Elektrisch | 1 | 18 | 1993 | Nee | 5,000 | Nee | 18 | Nassau | 4,200 | Nee |  |  | Ja, vastgoedbeh. | Overheaddeur | Overheaddeur
900036719 | 14 | Bedrijfsdeur | 51B12 | GENM DE R V S KAZERNE | 258 | Werkplaats | 3170 | 0 | 18 | CLAS | CLAS | RVB-Z | Elektrisch | 1 | 19 | 1993 | Nee | 5,000 | Nee | 19 | Nassau | 4,200 | Ja |  |  | Ja, vastgoedbeh. | Overheaddeur | Overheaddeur
900072572 | 14 | Bedrijfsdeur | 51B12 | GENM DE R V S KAZERNE | 258 | Werkplaats | 3170 | 0 | 18 | CLAS | CLAS | RVB-Z | Elektrisch | 1 | 14 | 1993 | Nee | 5,000 | Nee | 14 | Nassau | 4,200 | Nee | deurnummer 12 |  | Ja, vastgoedbeh. | Overheaddeur | Overheaddeur
900036699 | 14 | Bedrijfsdeur | 51B12 | GENM DE R V S KAZERNE | 258 | Werkplaats | 3170 | 0 | 31 | CLAS | CLAS | RVB-Z | Handmatig | 1 | 25 | 1993 | Nee | 2,000 | Nee | 25 | Polynorm | 2,200 | Nee | deurnummer 3 |  | Ja, vastgoedbeh. | Roldeur | Overheaddeur
900036700 | 14 | Bedrijfsdeur | 51B12 | GENM DE R V S KAZERNE | 258 | Werkplaats | 3170 | 0 | 31 | CLAS | CLAS | RVB-Z | Handmatig | 1 | 26 | 1993 | Nee | 2,000 | Nee | 26 | Polynorm | 2,200 | Nee | deurnummer 2 |  | Ja, vastgoedbeh. | Roldeur | Overheaddeur
900036701 | 14 | Bedrijfsdeur | 51B12 | GENM DE R V S KAZERNE | 258 | Werkplaats | 3170 | 0 | 31 | CLAS | CLAS | RVB-Z | Handmatig | 1 | 27 | 1993 | Nee | 2,000 | Nee | 27 | Polynorm | 2,200 | Nee | deurnummer 1 |  | Ja, vastgoedbeh. | Roldeur | Overheaddeur
900116291 | 14 | Bedrijfsdeur | 51B12 | GENM DE R V S KAZERNE | 258 | Werkplaats | 3170 | 0 | 31 | CLAS | CLAS | RVB-Z | Elektrisch | 1 | 28 | 2010 | Nee | 2,250 | Nee | 28 | Hoefnagels bv | 2,710 | Ja | in voorgevel naast laaddock |  | Ja, vastgoedbeh. | Overheaddeur | Overheaddeur
900051671 | 14 | Bedrijfsdeur | 51B12 | GENM DE R V S KAZERNE | 258 | Werkplaats | 3170 | 0 | 18A | CLAS | CLAS | RVB-Z | Handmatig | 1 | 12 | 1993 | Nee | 2,000 | Nee | 12 | Polynorm | 2,200 | Nee |  |  | Ja, vastgoedbeh. | Roldeur | Overheaddeur
900051672 | 14 | Bedrijfsdeur | 51B12 | GENM DE R V S KAZERNE | 258 | Werkplaats | 3170 | 0 | 18A | CLAS | CLAS | RVB-Z | Handmatig | 1 | 13 | 1993 | Nee | 2,000 | Nee | 13 | Polynorm | 2,200 | Nee |  |  | Ja, vastgoedbeh. | Roldeur | Overheaddeur
900036714 | 14 | Bedrijfsdeur | 51B12 | GENM DE R V S KAZERNE | 258 | Werkplaats | 3170 | 0 | 18B | CLAS | CLAS | RVB-Z | Elektrisch | 1 | 24 | 1993 | Nee | 5,000 | Nee | 24 | Nassau | 4,200 | Nee |  |  | Ja, vastgoedbeh. | Overheaddeur | Overheaddeur
900036720 | 14 | Bedrijfsdeur | 51B12 | GENM DE R V S KAZERNE | 258 | Werkplaats | 3170 | 0 | 18B | CLAS | CLAS | RVB-Z | Elektrisch | 1 | 20 | 1993 | Nee | 5,000 | Nee | 20 | Nassau | 4,200 | Nee |  |  | Ja, vastgoedbeh. | Overheaddeur | Overheaddeur
900036721 | 14 | Bedrijfsdeur | 51B12 | GENM DE R V S KAZERNE | 258 | Werkplaats | 3170 | 0 | 18B | CLAS | CLAS | RVB-Z | Elektrisch | 1 | 21 | 1993 | Nee | 5,000 | Nee | 21 | Nassau | 4,200 | Ja |  |  | Ja, vastgoedbeh. | Overheaddeur | Overheaddeur
900036722 | 14 | Bedrijfsdeur | 51B12 | GENM DE R V S KAZERNE | 258 | Werkplaats | 3170 | 0 | 18B | CLAS | CLAS | RVB-Z | Elektrisch | 1 | 22 | 1993 | Nee | 5,000 | Nee | 22 | Nassau | 4,200 | Nee |  |  | Ja, vastgoedbeh. | Overheaddeur | Overheaddeur
900036723 | 14 | Bedrijfsdeur | 51B12 | GENM DE R V S KAZERNE | 258 | Werkplaats | 3170 | 0 | 18B | CLAS | CLAS | RVB-Z | Elektrisch | 1 | 23 | 1993 | Nee | 5,000 | Nee | 23 | Nassau | 4,200 | Ja |  |  | Ja, vastgoedbeh. | Overheaddeur | Overheaddeur
900036725 | 14 | Bedrijfsdeur | 51B12 | GENM DE R V S KAZERNE | 259 | Werkplaats | 864 | 0 | 11 | CLAS | CLAS | RVB-Z | Handmatig | 1 | 7 | 1993 | Nee | 2,500 | Nee | 7 | Polynorm | 2,500 | Nee | deurnummer 1 |  | Ja, vastgoedbeh. | Roldeur | Overheaddeur
900036726 | 14 | Bedrijfsdeur | 51B12 | GENM DE R V S KAZERNE | 259 | Werkplaats | 864 | 0 | 11 | CLAS | CLAS | RVB-Z | Handmatig | 1 | 8 | 1993 | Nee | 2,500 | Nee | 8 | Polynorm | 2,500 | Nee | deurnummer 2 |  | Ja, vastgoedbeh. | Roldeur | Overheaddeur
900036727 | 14 | Bedrijfsdeur | 51B12 | GENM DE R V S KAZERNE | 259 | Werkplaats | 864 | 0 | 11 | CLAS | CLAS | RVB-Z | Elektrisch | 1 | 1 | 1993 | Nee | 5,000 | Nee | 1 | Nassau | 4,200 | Nee | deur 1 |  | Ja, vastgoedbeh. | Overheaddeur | Overheaddeur
900036728 | 14 | Bedrijfsdeur | 51B12 | GENM DE R V S KAZERNE | 259 | Werkplaats | 864 | 0 | 11 | CLAS | CLAS | RVB-Z | Elektrisch | 1 | 2 | 1993 | Nee | 5,000 | Nee | 2 | Nassau | 4,200 | Ja |  |  | Ja, vastgoedbeh. | Overheaddeur | Overheaddeur
900036729 | 14 | Bedrijfsdeur | 51B12 | GENM DE R V S KAZERNE | 259 | Werkplaats | 864 | 0 | 11 | CLAS | CLAS | RVB-Z | Elektrisch | 1 | 3 | 1993 | Nee | 5,000 | Nee | 3 | Nassau | 4,200 | Nee |  |  | Ja, vastgoedbeh. | Overheaddeur | Overheaddeur
900036730 | 14 | Bedrijfsdeur | 51B12 | GENM DE R V S KAZERNE | 259 | Werkplaats | 864 | 0 | 11 | CLAS | CLAS | RVB-Z | Elektrisch | 1 | 4 | 1993 | Nee | 5,000 | Nee | 4 | Nassau | 4,200 | Nee |  |  | Ja, vastgoedbeh. | Overheaddeur | Overheaddeur
900036731 | 14 | Bedrijfsdeur | 51B12 | GENM DE R V S KAZERNE | 259 | Werkplaats | 864 | 0 | 11 | CLAS | CLAS | RVB-Z | Elektrisch | 1 | 5 | 1993 | Nee | 5,000 | Nee | 5 | Nassau | 4,200 | Ja |  |  | Ja, vastgoedbeh. | Overheaddeur | Overheaddeur
900036732 | 14 | Bedrijfsdeur | 51B12 | GENM DE R V S KAZERNE | 259 | Werkplaats | 864 | 0 | 11 | CLAS | CLAS | RVB-Z | Elektrisch | 1 | 6 | 1993 | Nee | 5,000 | Nee | 6 | Nassau | 4,200 | Nee |  |  | Ja, vastgoedbeh. | Overheaddeur | Overheaddeur
900036733 | 14 | Bedrijfsdeur | 51B12 | GENM DE R V S KAZERNE | 269 | Magazijn | 1202 | 0 | 25 | CLAS | CLAS | RVB-Z | Elektrisch | 1 | 2 | 1997 | Nee | 5,000 | Nee | 2 | Hormann | 4,300 | Ja |  |  | Ja, vastgoedbeh. | Overheaddeur | Overheaddeur
900036734 | 14 | Bedrijfsdeur | 51B12 | GENM DE R V S KAZERNE | 269 | Magazijn | 1202 | 0 | 26 | CLAS | CLAS | RVB-Z | Elektrisch | 1 | 1 | 1997 | Nee | 5,000 | Nee | 1 | Hormann | 4,300 | Ja |  |  | Ja, vastgoedbeh. | Overheaddeur | Overheaddeur
900091600 | 14 | Bedrijfsdeur | 51B12 | GENM DE R V S KAZERNE | 269 | Magazijn | 1202 | 0 | 21A | CLAS | CLAS | RVB-Z | Elektrisch | 1 | 3 | 1997 | Nee | 5,000 | Nee | 3 | Hormann | 4,300 | Nee |  |  | Ja, vastgoedbeh. | Overheaddeur | Overheaddeur
900085485 | 14 | Bedrijfsdeur | 51B12 | GENM DE R V S KAZERNE | 327 | Kantoorgebouw | 2629 | 0 | 0.15 | CLAS | CLAS | RVB-Z | Elektrisch | 1 | 1 | 2007 | Nee | 3,000 | Nee | 1 | Hallington | 2,500 | Nee |  |  | Ja, vastgoedbeh. | Overheaddeur | Overheaddeur
900101021 | 14 | Bedrijfsdeur | 51B12 | GENM DE R V S KAZERNE | 400 | Voertuigenwasplaats | 1118 | 0 | 03 | CLAS | CLAS | RVB-Z | Elektrisch | 1 | 1 | 2008 | Nee |  | Nee | 1 | Nassau |  | Nee | linkse deur | referentienummer H072395.1 | Ja, vastgoedbeh. | Overheaddeur | Overheaddeur
900101020 | 14 | Bedrijfsdeur | 51B12 | GENM DE R V S KAZERNE | 400 | Voertuigenwasplaats | 1118 | 0 | 04 | CLAS | CLAS | RVB-Z | Elektrisch | 1 | 2 | 2008 | Nee |  | Nee | 2 | Nassau |  | Nee | rechtse deur | referentienummer H072395.2 | Ja, vastgoedbeh. | Overheaddeur | Overheaddeur
900118536 | 102 | Beweegbare scheidingswand | 51B12 | GENM DE R V S KAZERNE | 520 | Sporthal | 2526 | 0 | 0.23 | CLAS | CLAS | RVB-Z | Elektrisch | 1 | 1 | 2005 | Nee |  | Nee |  | Trenomat |  | Nee |  | TRS 002 | Ja, vastgoedbeh. | Verticaal beweegbaar | trenomat
900072573 | 14 | Bedrijfsdeur | 51B12 | GENM DE R V S KAZERNE | 520 | Sporthal | 2526 | 0 | 0.24 | CLAS | CLAS | RVB-Z | Elektrisch | 1 | 1 | 2005 | Nee | 2,400 | Nee | 1 | FRITS-BODE | 2,100 | Nee |  |  | Ja, vastgoedbeh. | Overheaddeur | Overheaddeur
900072574 | 14 | Bedrijfsdeur | 51B12 | GENM DE R V S KAZERNE | 520 | Sporthal | 2526 | 0 | 0.24 | CLAS | CLAS | RVB-Z | Elektrisch | 1 | 2 | 2005 | Nee | 2,400 | Nee | 2 | FRITS-BODE | 2,100 | Nee |  |  | Ja, vastgoedbeh. | Overheaddeur | Overheaddeur
900085477 | 14 | Bedrijfsdeur | 51B12 | GENM DE R V S KAZERNE | 521 | Lesgebouw | 1437 | 0 | 0.01 | CLAS | CLAS | RVB-Z | Elektrisch | 1 | 1 | 2002 | Nee | 1,800 | Nee | 1 | Besam | 2,200 | Nee | deur naar buiten | deurnummer 568827-003 | Ja, vastgoedbeh. | Scharnierdeur | Electrische toegangsdeur
900085478 | 14 | Bedrijfsdeur | 51B12 | GENM DE R V S KAZERNE | 521 | Lesgebouw | 1437 | 0 | 0.02 | CLAS | CLAS | RVB-Z | Elektrisch | 1 | 2 | 2002 | Nee | 1,800 | Nee | 2 | Besam | 2,200 | Nee | tussen ruimte 0.01 en 0.02 | deurnummer 568828-004 | Ja, vastgoedbeh. | Scharnierdeur | Electrische toegangsdeur
900085479 | 14 | Bedrijfsdeur | 51B12 | GENM DE R V S KAZERNE | 521 | Lesgebouw | 1437 | 0 | 0.02 | CLAS | CLAS | RVB-Z | Elektrisch | 1 | 4 | 2002 | Nee | 1,800 | Nee | 4 | Besam | 2,200 | Nee | naar ruimte 0.15 | deurnummer 568828-002 | Ja, vastgoedbeh. | Scharnierdeur | Electrische toegangsdeur
900085480 | 14 | Bedrijfsdeur | 51B12 | GENM DE R V S KAZERNE | 521 | Lesgebouw | 1437 | 0 | 0.15 | CLAS | CLAS | RVB-Z | Elektrisch | 1 | 3 | 2002 | Nee | 1,800 | Nee | 3 | Besam | 2,200 | Nee | deur naar buiten | deurnummer 568828-001 | Ja, vastgoedbeh. | Scharnierdeur | Electrische toegangsdeur
900085065 | 14 | Bedrijfsdeur | 51B12 | GENM DE R V S KAZERNE | 522 | Bedrijfsgebouw | 6292 | 0 | 0.01 | CLAS | CLAS | RVB-Z | Elektrisch | 1 | 9 | 2002 | Nee | 1,800 | Nee | 9 | Besam | 2,200 | Nee | naar buitenkijkend linkse deur | Installatienr. 568826-009 | Ja, vastgoedbeh. | Schuifdeur | Electrische toegangsdeur
900085066 | 14 | Bedrijfsdeur | 51B12 | GENM DE R V S KAZERNE | 522 | Bedrijfsgebouw | 6292 | 0 | 0.01 | CLAS | CLAS | RVB-Z | Elektrisch | 1 | 5 | 2002 | Nee | 1,800 | Nee | 5 | Besam | 2,200 | Nee | naar buitenkijkend rechtse deur | Installatienr. 568826-008 | Ja, vastgoedbeh. | Schuifdeur | Electrische toegangsdeur
900085058 | 14 | Bedrijfsdeur | 51B12 | GENM DE R V S KAZERNE | 522 | Bedrijfsgebouw | 6292 | 0 | 0.01A | CLAS | CLAS | RVB-Z | Elektrisch | 1 | 2 | 2002 | Nee | 3,800 | Nee | 2 | Besam | 2,200 | Nee | ingang rechtse deur | Installatienr. 568826-001 | Ja, vastgoedbeh. | Schuifdeur | Electrische toegangsdeur
900085059 | 14 | Bedrijfsdeur | 51B12 | GENM DE R V S KAZERNE | 522 | Bedrijfsgebouw | 6292 | 0 | 0.01A | CLAS | CLAS | RVB-Z | Elektrisch | 1 | 1 | 2002 | Nee | 3,800 | Nee | 1 | Besam | 2,200 | Nee | ingang linkse deur | Installatienr. 568826-003 | Ja, vastgoedbeh. | Schuifdeur | Electrische toegangsdeur
900085060 | 14 | Bedrijfsdeur | 51B12 | GENM DE R V S KAZERNE | 522 | Bedrijfsgebouw | 6292 | 0 | 0.01A | CLAS | CLAS | RVB-Z | Elektrisch | 1 | 4 | 2002 | Nee | 3,800 | Nee | 4 | Besam | 2,200 | Nee | rechtse deur naar ruimte 0.01 | Installatienr. 568826-002 | Ja, vastgoedbeh. | Schuifdeur | Electrische toegangsdeur
900085061 | 14 | Bedrijfsdeur | 51B12 | GENM DE R V S KAZERNE | 522 | Bedrijfsgebouw | 6292 | 0 | 0.01A | CLAS | CLAS | RVB-Z | Elektrisch | 1 | 3 | 2002 | Nee | 3,800 | Nee | 3 | Besam | 2,200 | Nee | linkse deur naar ruimte 0.01 | Installatienr. 568826-004 | Ja, vastgoedbeh. | Schuifdeur | Electrische toegangsdeur
900085062 | 14 | Bedrijfsdeur | 51B12 | GENM DE R V S KAZERNE | 522 | Bedrijfsgebouw | 6292 | 0 | 0.01B | CLAS | CLAS | RVB-Z | Elektrisch | 1 | 6 | 2002 | Nee | 3,600 | Nee | 6 | Besam | 2,200 | Nee | Ingang | Installatienr. 568826-005 | Ja, vastgoedbeh. | Schuifdeur | Electrische toegangsdeur
900085063 | 14 | Bedrijfsdeur | 51B12 | GENM DE R V S KAZERNE | 522 | Bedrijfsgebouw | 6292 | 0 | 0.01B | CLAS | CLAS | RVB-Z | Elektrisch | 1 | 7 | 2002 | Nee | 2,100 | Nee | 7 | Besam | 2,200 | Nee | linkse deur naar ruimte 0.01 | Installatienr. 568826-006 | Ja, vastgoedbeh. | Schuifdeur | Electrische toegangsdeur
900085064 | 14 | Bedrijfsdeur | 51B12 | GENM DE R V S KAZERNE | 522 | Bedrijfsgebouw | 6292 | 0 | 0.01B | CLAS | CLAS | RVB-Z | Elektrisch | 1 | 8 | 2002 | Nee | 2,100 | Nee | 8 | Besam | 2,200 | Nee | rechtse deur naar ruimte 0.01 | Installatienr. 568826-007 | Ja, vastgoedbeh. | Schuifdeur | Electrische toegangsdeur
900051681 | 14 | Bedrijfsdeur | 51B12 | GENM DE R V S KAZERNE | 523 | Instructiehal | 1200 | 0 | 001 | CLAS | CLAS | RVB-Z | Handmatig | 1 | 1 | 2003 | Nee | 3,400 | Nee | 1 | Butzbach | 3,500 | Nee |  |  | Ja, vastgoedbeh. | Overheaddeur | Overheaddeur
900051683 | 14 | Bedrijfsdeur | 51B12 | GENM DE R V S KAZERNE | 523 | Instructiehal | 1200 | 0 | 001 | CLAS | CLAS | RVB-Z | Handmatig | 1 | 2 | 2003 | Nee | 3,400 | Nee | 2 | Butzbach | 3,500 | Nee |  |  | Ja, vastgoedbeh. | Overheaddeur | Overheaddeur
900051685 | 14 | Bedrijfsdeur | 51B12 | GENM DE R V S KAZERNE | 523 | Instructiehal | 1200 | 0 | 001 | CLAS | CLAS | RVB-Z | Handmatig | 1 | 3 | 2003 | Nee | 3,400 | Nee | 3 | Butzbach | 3,500 | Nee |  |  | Ja, vastgoedbeh. | Overheaddeur | Overheaddeur
900051686 | 14 | Bedrijfsdeur | 51B12 | GENM DE R V S KAZERNE | 523 | Instructiehal | 1200 | 0 | 001 | CLAS | CLAS | RVB-Z | Handmatig | 1 | 4 | 2003 | Nee | 3,400 | Nee | 4 | Butzbach | 3,500 | Nee |  |  | Ja, vastgoedbeh. | Overheaddeur | Overheaddeur
900051688 | 14 | Bedrijfsdeur | 51B12 | GENM DE R V S KAZERNE | 523 | Instructiehal | 1200 | 0 | 001 | CLAS | CLAS | RVB-Z | Handmatig | 1 | 5 | 2003 | Nee | 3,400 | Nee | 5 | Butzbach | 3,500 | Nee |  |  | Ja, vastgoedbeh. | Overheaddeur | Overheaddeur
900051690 | 14 | Bedrijfsdeur | 51B12 | GENM DE R V S KAZERNE | 523 | Instructiehal | 1200 | 0 | 001 | CLAS | CLAS | RVB-Z | Handmatig | 1 | 6 | 2003 | Nee | 3,400 | Nee | 6 | Butzbach | 3,500 | Nee |  |  | Ja, vastgoedbeh. | Overheaddeur | Overheaddeur
900051703 | 14 | Bedrijfsdeur | 51B12 | GENM DE R V S KAZERNE | 523 | Instructiehal | 1200 | 0 | 003-1 | CLAS | CLAS | RVB-Z | Handmatig | 1 | 7 | 2003 | Nee | 3,500 | Nee | 7 | Butzbach | 3,550 | Nee |  |  | Ja, vastgoedbeh. | Overheaddeur | Overheaddeur
900051715 | 14 | Bedrijfsdeur | 51B12 | GENM DE R V S KAZERNE | 523 | Instructiehal | 1200 | 0 | 003-10 | CLAS | CLAS | RVB-Z | Handmatig | 1 | 16 | 2003 | Nee | 3,500 | Nee | 16 | Butzbach | 3,550 | Nee |  |  | Ja, vastgoedbeh. | Overheaddeur | Overheaddeur
900051717 | 14 | Bedrijfsdeur | 51B12 | GENM DE R V S KAZERNE | 523 | Instructiehal | 1200 | 0 | 003-11 | CLAS | CLAS | RVB-Z | Handmatig | 1 | 17 | 2003 | Nee | 3,500 | Nee | 17 | Butzbach | 3,550 | Nee |  |  | Ja, vastgoedbeh. | Overheaddeur | Overheaddeur
900051718 | 14 | Bedrijfsdeur | 51B12 | GENM DE R V S KAZERNE | 523 | Instructiehal | 1200 | 0 | 003-12 | CLAS | CLAS | RVB-Z | Handmatig | 1 | 18 | 2003 | Nee | 3,500 | Nee | 18 | Butzbach | 3,550 | Nee |  |  | Ja, vastgoedbeh. | Overheaddeur | Overheaddeur
900051719 | 14 | Bedrijfsdeur | 51B12 | GENM DE R V S KAZERNE | 523 | Instructiehal | 1200 | 0 | 003-13 | CLAS | CLAS | RVB-Z | Handmatig | 1 | 19 | 2003 | Nee | 3,500 | Nee | 19 | Butzbach | 3,550 | Nee |  |  | Ja, vastgoedbeh. | Overheaddeur | Overheaddeur
900051721 | 14 | Bedrijfsdeur | 51B12 | GENM DE R V S KAZERNE | 523 | Instructiehal | 1200 | 0 | 003-14 | CLAS | CLAS | RVB-Z | Handmatig | 1 | 20 | 2003 | Nee | 3,500 | Nee | 20 | Butzbach | 3,550 | Nee |  |  | Ja, vastgoedbeh. | Overheaddeur | Overheaddeur
900051722 | 14 | Bedrijfsdeur | 51B12 | GENM DE R V S KAZERNE | 523 | Instructiehal | 1200 | 0 | 003-15 | CLAS | CLAS | RVB-Z | Handmatig | 1 | 21 | 2003 | Nee | 3,500 | Nee | 21 | Butzbach | 3,550 | Nee |  |  | Ja, vastgoedbeh. | Overheaddeur | Overheaddeur
900051723 | 14 | Bedrijfsdeur | 51B12 | GENM DE R V S KAZERNE | 523 | Instructiehal | 1200 | 0 | 003-16 | CLAS | CLAS | RVB-Z | Handmatig | 1 | 22 | 2003 | Nee | 3,500 | Nee | 22 | Butzbach | 3,550 | Nee |  |  | Ja, vastgoedbeh. | Overheaddeur | Overheaddeur
900051725 | 14 | Bedrijfsdeur | 51B12 | GENM DE R V S KAZERNE | 523 | Instructiehal | 1200 | 0 | 003-17 | CLAS | CLAS | RVB-Z | Handmatig | 1 | 23 | 2003 | Nee | 3,500 | Nee | 23 | Butzbach | 3,550 | Nee |  |  | Ja, vastgoedbeh. | Overheaddeur | Overheaddeur
900051726 | 14 | Bedrijfsdeur | 51B12 | GENM DE R V S KAZERNE | 523 | Instructiehal | 1200 | 0 | 003-18 | CLAS | CLAS | RVB-Z | Handmatig | 1 | 24 | 2003 | Nee | 3,500 | Nee | 24 | Butzbach | 3,550 | Nee |  |  | Ja, vastgoedbeh. | Overheaddeur | Overheaddeur
900051727 | 14 | Bedrijfsdeur | 51B12 | GENM DE R V S KAZERNE | 523 | Instructiehal | 1200 | 0 | 003-19 | CLAS | CLAS | RVB-Z | Handmatig | 1 | 25 | 2003 | Nee | 3,500 | Nee | 25 | Butzbach | 3,550 | Nee |  |  | Ja, vastgoedbeh. | Overheaddeur | Overheaddeur
900051705 | 14 | Bedrijfsdeur | 51B12 | GENM DE R V S KAZERNE | 523 | Instructiehal | 1200 | 0 | 003-2 | CLAS | CLAS | RVB-Z | Handmatig | 1 | 8 | 2003 | Nee | 3,500 | Nee | 8 | Butzbach | 3,550 | Nee |  |  | Ja, vastgoedbeh. | Overheaddeur | Overheaddeur
900051706 | 14 | Bedrijfsdeur | 51B12 | GENM DE R V S KAZERNE | 523 | Instructiehal | 1200 | 0 | 003-3 | CLAS | CLAS | RVB-Z | Handmatig | 1 | 9 | 2003 | Nee | 3,500 | Nee | 9 | Butzbach | 3,550 | Nee |  |  | Ja, vastgoedbeh. | Overheaddeur | Overheaddeur
900051707 | 14 | Bedrijfsdeur | 51B12 | GENM DE R V S KAZERNE | 523 | Instructiehal | 1200 | 0 | 003-4 | CLAS | CLAS | RVB-Z | Handmatig | 1 | 10 | 2003 | Nee | 3,500 | Nee | 10 | Butzbach | 3,550 | Nee |  |  | Ja, vastgoedbeh. | Overheaddeur | Overheaddeur
900051709 | 14 | Bedrijfsdeur | 51B12 | GENM DE R V S KAZERNE | 523 | Instructiehal | 1200 | 0 | 003-5 | CLAS | CLAS | RVB-Z | Handmatig | 1 | 11 | 2003 | Nee | 3,500 | Nee | 11 | Butzbach | 3,550 | Nee |  |  | Ja, vastgoedbeh. | Overheaddeur | Overheaddeur
900051710 | 14 | Bedrijfsdeur | 51B12 | GENM DE R V S KAZERNE | 523 | Instructiehal | 1200 | 0 | 003-6 | CLAS | CLAS | RVB-Z | Handmatig | 1 | 12 | 2003 | Nee | 3,500 | Nee | 12 | Butzbach | 3,550 | Nee |  |  | Ja, vastgoedbeh. | Overheaddeur | Overheaddeur
900051711 | 14 | Bedrijfsdeur | 51B12 | GENM DE R V S KAZERNE | 523 | Instructiehal | 1200 | 0 | 003-7 | CLAS | CLAS | RVB-Z | Handmatig | 1 | 13 | 2003 | Nee | 3,500 | Nee | 13 | Butzbach | 3,550 | Nee |  |  | Ja, vastgoedbeh. | Overheaddeur | Overheaddeur
900051713 | 14 | Bedrijfsdeur | 51B12 | GENM DE R V S KAZERNE | 523 | Instructiehal | 1200 | 0 | 003-8 | CLAS | CLAS | RVB-Z | Handmatig | 1 | 14 | 2003 | Nee | 3,500 | Nee | 14 | Butzbach | 3,550 | Nee |  |  | Ja, vastgoedbeh. | Overheaddeur | Overheaddeur
900051714 | 14 | Bedrijfsdeur | 51B12 | GENM DE R V S KAZERNE | 523 | Instructiehal | 1200 | 0 | 003-9 | CLAS | CLAS | RVB-Z | Handmatig | 1 | 15 | 2003 | Nee | 3,500 | Nee | 15 | Butzbach | 3,550 | Nee |  |  | Ja, vastgoedbeh. | Overheaddeur | Overheaddeur
900051801 | 14 | Bedrijfsdeur | 51B12 | GENM DE R V S KAZERNE | 524 | Instructiehal | 2247 | 0 | 006 | CLAS | CLAS | RVB-Z | Handmatig | 1 | 14 | 2003 | Nee | 4,510 | Nee | 14 | Butzbach | 4,550 | Nee | nr.14 |  | Ja, vastgoedbeh. | Overheaddeur | Overheaddeur
900084407 | 14 | Bedrijfsdeur | 51B12 | GENM DE R V S KAZERNE | 524 | Instructiehal | 2247 | 0 | 006 | CLAS | CLAS | RVB-Z | Handmatig | 1 | 13 | 2009 | Nee | 4,500 | Nee | 13 | Hoefnagels | 5,625 | Ja | nr.13 |  | Ja, vastgoedbeh. | Overheaddeur | Overheaddeur
900051729 | 14 | Bedrijfsdeur | 51B12 | GENM DE R V S KAZERNE | 524 | Instructiehal | 2247 | 0 | 001-1 | CLAS | CLAS | RVB-Z | Handmatig | 1 | 26 | 2003 | Nee | 4,510 | Nee | 26 | Butzbach | 4,550 | Nee | nr.26 |  | Ja, vastgoedbeh. | Overheaddeur | Overheaddeur
900072575 | 14 | Bedrijfsdeur | 51B12 | GENM DE R V S KAZERNE | 524 | Instructiehal | 2247 | 0 | 001-1 | CLAS | CLAS | RVB-Z | Handmatig | 1 | 27 | 2003 | Nee | 4,510 | Nee | 27 | Butzbach | 4,550 | Nee | nr.27 |  | Ja, vastgoedbeh. | Overheaddeur | Overheaddeur
900051747 | 14 | Bedrijfsdeur | 51B12 | GENM DE R V S KAZERNE | 524 | Instructiehal | 2247 | 0 | 001-10 | CLAS | CLAS | RVB-Z | Handmatig | 1 | 1 | 2003 | Nee | 4,510 | Nee | 1 | Butzbach | 4,550 | Nee | nr.1 |  | Ja, vastgoedbeh. | Overheaddeur | Overheaddeur
900051739 | 14 | Bedrijfsdeur | 51B12 | GENM DE R V S KAZERNE | 524 | Instructiehal | 2247 | 0 | 001-3 | CLAS | CLAS | RVB-Z | Handmatig | 1 | 25 | 2003 | Nee | 4,510 | Nee | 25 | Butzbach | 4,550 | Nee | nr.25 |  | Ja, vastgoedbeh. | Overheaddeur | Overheaddeur
900051740 | 14 | Bedrijfsdeur | 51B12 | GENM DE R V S KAZERNE | 524 | Instructiehal | 2247 | 0 | 001-4 | CLAS | CLAS | RVB-Z | Handmatig | 1 | 24 | 2003 | Nee | 4,510 | Nee | 24 | Butzbach | 4,550 | Nee | nr.24 |  | Ja, vastgoedbeh. | Overheaddeur | Overheaddeur
900051741 | 14 | Bedrijfsdeur | 51B12 | GENM DE R V S KAZERNE | 524 | Instructiehal | 2247 | 0 | 001-5 | CLAS | CLAS | RVB-Z | Handmatig | 1 | 23 | 2003 | Nee | 4,510 | Nee | 23 | Butzbach | 4,550 | Nee | nr.23 |  | Ja, vastgoedbeh. | Overheaddeur | Overheaddeur
900051742 | 14 | Bedrijfsdeur | 51B12 | GENM DE R V S KAZERNE | 524 | Instructiehal | 2247 | 0 | 001-6 | CLAS | CLAS | RVB-Z | Handmatig | 1 | 5 | 2003 | Nee | 4,510 | Nee | 5 | Butzbach | 4,550 | Nee | nr.5 |  | Ja, vastgoedbeh. | Overheaddeur | Overheaddeur
900051744 | 14 | Bedrijfsdeur | 51B12 | GENM DE R V S KAZERNE | 524 | Instructiehal | 2247 | 0 | 001-7 | CLAS | CLAS | RVB-Z | Handmatig | 1 | 4 | 2003 | Nee | 4,510 | Nee | 4 | Butzbach | 4,550 | Nee | nr.4 |  | Ja, vastgoedbeh. | Overheaddeur | Overheaddeur
900051745 | 14 | Bedrijfsdeur | 51B12 | GENM DE R V S KAZERNE | 524 | Instructiehal | 2247 | 0 | 001-8 | CLAS | CLAS | RVB-Z | Handmatig | 1 | 3 | 2003 | Nee | 4,510 | Nee | 3 | Butzbach | 4,550 | Nee | nr.3 |  | Ja, vastgoedbeh. | Overheaddeur | Overheaddeur
900051746 | 14 | Bedrijfsdeur | 51B12 | GENM DE R V S KAZERNE | 524 | Instructiehal | 2247 | 0 | 001-9 | CLAS | CLAS | RVB-Z | Handmatig | 1 | 2 | 2003 | Nee | 4,510 | Nee | 2 | Butzbach | 4,550 | Nee | nr.2 |  | Ja, vastgoedbeh. | Overheaddeur | Overheaddeur
900051748 | 14 | Bedrijfsdeur | 51B12 | GENM DE R V S KAZERNE | 524 | Instructiehal | 2247 | 0 | 002-1 | CLAS | CLAS | RVB-Z | Handmatig | 1 | 6 | 2003 | Nee | 4,510 | Nee | 6 | Butzbach | 4,550 | Nee | nr.6 |  | Ja, vastgoedbeh. | Overheaddeur | Overheaddeur
900051749 | 14 | Bedrijfsdeur | 51B12 | GENM DE R V S KAZERNE | 524 | Instructiehal | 2247 | 0 | 002-2 | CLAS | CLAS | RVB-Z | Handmatig | 1 | 7 | 2003 | Nee | 4,510 | Nee | 7 | Butzbach | 4,550 | Nee | nr.7 |  | Ja, vastgoedbeh. | Overheaddeur | Overheaddeur
900051750 | 14 | Bedrijfsdeur | 51B12 | GENM DE R V S KAZERNE | 524 | Instructiehal | 2247 | 0 | 002-3 | CLAS | CLAS | RVB-Z | Handmatig | 1 | 8 | 2003 | Nee | 4,510 | Nee | 8 | Butzbach | 4,550 | Nee | nr.8 |  | Ja, vastgoedbeh. | Overheaddeur | Overheaddeur
900051781 | 14 | Bedrijfsdeur | 51B12 | GENM DE R V S KAZERNE | 524 | Instructiehal | 2247 | 0 | 003-1 | CLAS | CLAS | RVB-Z | Handmatig | 1 | 22 | 2003 | Nee | 4,510 | Nee | 22 | Butzbach | 4,550 | Nee | nr.22 |  | Ja, vastgoedbeh. | Overheaddeur | Overheaddeur
900051782 | 14 | Bedrijfsdeur | 51B12 | GENM DE R V S KAZERNE | 524 | Instructiehal | 2247 | 0 | 003-2 | CLAS | CLAS | RVB-Z | Handmatig | 1 | 21 | 2003 | Nee | 4,510 | Nee | 21 | Butzbach | 4,550 | Nee | nr.21 |  | Ja, vastgoedbeh. | Overheaddeur | Overheaddeur
900051788 | 14 | Bedrijfsdeur | 51B12 | GENM DE R V S KAZERNE | 524 | Instructiehal | 2247 | 0 | 003-3 | CLAS | CLAS | RVB-Z | Handmatig | 1 | 20 | 2003 | Nee | 4,510 | Nee | 20 | Butzbach | 4,550 | Nee | nr.20 |  | Ja, vastgoedbeh. | Overheaddeur | Overheaddeur
900051790 | 14 | Bedrijfsdeur | 51B12 | GENM DE R V S KAZERNE | 524 | Instructiehal | 2247 | 0 | 004-1 | CLAS | CLAS | RVB-Z | Handmatig | 1 | 9 | 2003 | Nee | 4,510 | Nee | 9 | Butzbach | 4,550 | Nee | nr.9 |  | Ja, vastgoedbeh. | Overheaddeur | Overheaddeur
900051793 | 14 | Bedrijfsdeur | 51B12 | GENM DE R V S KAZERNE | 524 | Instructiehal | 2247 | 0 | 004-1 | CLAS | CLAS | RVB-Z | Handmatig | 1 | 19 | 2003 | Nee | 4,510 | Nee | 19 | Butzbach | 4,550 | Nee | nr.19 |  | Ja, vastgoedbeh. | Overheaddeur | Overheaddeur
900051792 | 14 | Bedrijfsdeur | 51B12 | GENM DE R V S KAZERNE | 524 | Instructiehal | 2247 | 0 | 004-2 | CLAS | CLAS | RVB-Z | Handmatig | 1 | 10 | 2003 | Nee | 4,510 | Nee | 10 | Butzbach | 4,550 | Nee | nr.10 |  | Ja, vastgoedbeh. | Overheaddeur | Overheaddeur
900051795 | 14 | Bedrijfsdeur | 51B12 | GENM DE R V S KAZERNE | 524 | Instructiehal | 2247 | 0 | 004-2 | CLAS | CLAS | RVB-Z | Handmatig | 1 | 18 | 2003 | Nee | 4,510 | Nee | 18 | Butzbach | 4,550 | Nee | nr.18 |  | Ja, vastgoedbeh. | Overheaddeur | Overheaddeur
900051797 | 14 | Bedrijfsdeur | 51B12 | GENM DE R V S KAZERNE | 524 | Instructiehal | 2247 | 0 | 004-3 | CLAS | CLAS | RVB-Z | Handmatig | 1 | 12 | 2003 | Nee | 4,500 | Nee | 12 | Butzbach | 4,500 | Nee | NR.12 |  | Ja, vastgoedbeh. | Overheaddeur | Overheaddeur
900051796 | 14 | Bedrijfsdeur | 51B12 | GENM DE R V S KAZERNE | 524 | Instructiehal | 2247 | 0 | 004-4 | CLAS | CLAS | RVB-Z | Handmatig | 1 | 11 | 2003 | Nee | 4,500 | Nee | 11 | Butzbach | 4,500 | Nee | nr.11 |  | Ja, vastgoedbeh. | Overheaddeur | Overheaddeur
900051798 | 14 | Bedrijfsdeur | 51B12 | GENM DE R V S KAZERNE | 524 | Instructiehal | 2247 | 0 | 005-4 | CLAS | CLAS | RVB-Z | Handmatig | 1 | 15 | 2003 | Nee | 4,510 | Nee | 15 | Butzbach | 4,550 | Nee | nr.15 |  | Ja, vastgoedbeh. | Overheaddeur | Overheaddeur
900051799 | 14 | Bedrijfsdeur | 51B12 | GENM DE R V S KAZERNE | 524 | Instructiehal | 2247 | 0 | 005-4 | CLAS | CLAS | RVB-Z | Handmatig | 1 | 16 | 2003 | Nee | 5,625 | Nee | 16 | Butzbach | 4,500 | Ja | deurnummer 16 |  | Ja, vastgoedbeh. | Overheaddeur | Overheaddeur
900051800 | 14 | Bedrijfsdeur | 51B12 | GENM DE R V S KAZERNE | 524 | Instructiehal | 2247 | 0 | 005-4 | CLAS | CLAS | RVB-Z | Handmatig | 1 | 17 | 2003 | Nee | 4,510 | Nee | 17 | Butzbach | 4,550 | Nee | nr.17 |  | Ja, vastgoedbeh. | Overheaddeur | Overheaddeur
900084968 | 14 | Bedrijfsdeur | 51B12 | GENM DE R V S KAZERNE | 540 | Lunchaccommodatie | 2271 | 0 | 0.01 | CLAS | CLAS | RVB-Z | Elektrisch | 1 | 1 | 2003 | Nee | 1,500 | Nee | 1 | Imtech | 2,200 | Nee |  |  | Ja, vastgoedbeh. | Schuifdeur | Electrische toegangsdeur
900084969 | 14 | Bedrijfsdeur | 51B12 | GENM DE R V S KAZERNE | 540 | Lunchaccommodatie | 2271 | 0 | 0.01 | CLAS | CLAS | RVB-Z | Elektrisch | 1 | 2 | 2003 | Nee | 1,500 | Nee | 2 | Imtech | 2,200 | Nee |  |  | Ja, vastgoedbeh. | Schuifdeur | Electrische toegangsdeur
900084970 | 14 | Bedrijfsdeur | 51B12 | GENM DE R V S KAZERNE | 540 | Lunchaccommodatie | 2271 | 0 | 0.01 | CLAS | CLAS | RVB-Z | Elektrisch | 1 | 3 | 2003 | Nee | 1,500 | Nee | 3 | Imtech | 2,200 | Nee | van ruimte 0.01 naar 0.02 |  | Ja, vastgoedbeh. | Schuifdeur | Electrische toegangsdeur
900084971 | 14 | Bedrijfsdeur | 51B12 | GENM DE R V S KAZERNE | 540 | Lunchaccommodatie | 2271 | 0 | 0.01 | CLAS | CLAS | RVB-Z | Elektrisch | 1 | 4 | 2003 | Nee | 1,500 | Nee | 4 | Imtech | 2,200 | Nee | van ruimte 0.01 naar 0.02 |  | Ja, vastgoedbeh. | Schuifdeur | Electrische toegangsdeur
900084972 | 14 | Bedrijfsdeur | 51B12 | GENM DE R V S KAZERNE | 540 | Lunchaccommodatie | 2271 | 0 | 0.14 | CLAS | CLAS | RVB-Z | Elektrisch | 1 | 7 | 2003 | Nee | 1,100 | Nee | 7 | Besam | 2,200 | Nee | naar ruimte 0.20 | deurnummer 568826-013 | Ja, vastgoedbeh. | Schuifdeur | Electrische toegangsdeur
900084973 | 14 | Bedrijfsdeur | 51B12 | GENM DE R V S KAZERNE | 540 | Lunchaccommodatie | 2271 | 0 | 0.14 | CLAS | CLAS | RVB-Z | Elektrisch | 1 | 9 | 2003 | Nee | 1,100 | Nee | 9 | Besam | 2,200 | Nee | naar ruimte 0.18 | deurnummer 568826-012 | Ja, vastgoedbeh. | Schuifdeur | Electrische toegangsdeur
900084974 | 14 | Bedrijfsdeur | 51B12 | GENM DE R V S KAZERNE | 540 | Lunchaccommodatie | 2271 | 0 | 0.14 | CLAS | CLAS | RVB-Z | Elektrisch | 1 | 10 | 2003 | Nee | 1,100 | Nee | 10 | Besam | 2,200 | Nee | naar ruimte 0.16 | deurnummer 568826-010 | Ja, vastgoedbeh. | Schuifdeur | Electrische toegangsdeur
900084978 | 14 | Bedrijfsdeur | 51B12 | GENM DE R V S KAZERNE | 540 | Lunchaccommodatie | 2271 | 0 | 0.14 | CLAS | CLAS | RVB-Z | Elektrisch | 1 | 12 | 2003 | Nee | 1,100 | Nee | 12 | Besam | 2,200 | Nee | naar ruimte 0.22 | deurnummer 0002-4238 | Ja, vastgoedbeh. | Schuifdeur | Electrische toegangsdeur
900084975 | 14 | Bedrijfsdeur | 51B12 | GENM DE R V S KAZERNE | 540 | Lunchaccommodatie | 2271 | 0 | 0.18 | CLAS | CLAS | RVB-Z | Elektrisch | 1 | 11 | 2003 | Nee | 1,100 | Nee | 11 | Besam | 2,200 | Nee | naar ruimte 0.16 | deurnummer 568826-011 | Ja, vastgoedbeh. | Schuifdeur | Electrische toegangsdeur
900084977 | 14 | Bedrijfsdeur | 51B12 | GENM DE R V S KAZERNE | 540 | Lunchaccommodatie | 2271 | 0 | 0.20 | CLAS | CLAS | RVB-Z | Elektrisch | 1 | 8 | 2003 | Nee | 1,100 | Nee | 8 | Besam | 2,200 | Nee | naar ruimte 0.22 | deurnummer 0002-4239 | Ja, vastgoedbeh. | Schuifdeur | Electrische toegangsdeur
900084979 | 14 | Bedrijfsdeur | 51B12 | GENM DE R V S KAZERNE | 540 | Lunchaccommodatie | 2271 | 0 | 0.23 | CLAS | CLAS | RVB-Z | Elektrisch | 1 | 6 | 2003 | Nee | 1,100 | Nee | 6 | Fermod | 2,200 | Nee | naar ruimte 0.24 | deurnummer 5064 | Ja, vastgoedbeh. | Schuifdeur | Electrische toegangsdeur
900131602 | 14 | Bedrijfsdeur | 51B12 | GENM DE R V S KAZERNE | 540 | Lunchaccommodatie | 2271 | 0 | 0.24 | CLAS | CLAS | RVB-Z | Elektrisch | 1 | 5 | 2003 | Nee | 1,100 | Nee | 5 | Besam | 2,200 | Nee | Naar ruimte 0.23 |  | Ja, vastgoedbeh. | Schuifdeur
900037344 | 14 | Bedrijfsdeur | 51B12 | GENM DE R V S KAZERNE | 542 | Werkplaats | 3218 | 0 | 14 | CLAS | CLAS | RVB-Z | Elektrisch | 1 | 23 | 2008 | Nee | 3,060 | Nee | 23 | Hormann | 2,625 | Ja |  |  | Ja, vastgoedbeh. | Overheaddeur | Overheaddeur
900037335 | 14 | Bedrijfsdeur | 51B12 | GENM DE R V S KAZERNE | 542 | Werkplaats | 3218 | 0 | 21 | CLAS | CLAS | RVB-Z | Elektrisch | 1 | 20 | 2005 | Nee | 5,000 | Nee | 20 | Hormann | 4,250 | Nee | deurnummer 20 |  | Ja, vastgoedbeh. | Overheaddeur | Overheaddeur
900037336 | 14 | Bedrijfsdeur | 51B12 | GENM DE R V S KAZERNE | 542 | Werkplaats | 3218 | 0 | 21 | CLAS | CLAS | RVB-Z | Elektrisch | 1 | 19 | 2005 | Nee | 5,000 | Nee | 19 | Hormann | 4,250 | Ja | deurnummer 19 |  | Ja, vastgoedbeh. | Overheaddeur | Overheaddeur
900037337 | 14 | Bedrijfsdeur | 51B12 | GENM DE R V S KAZERNE | 542 | Werkplaats | 3218 | 0 | 21 | CLAS | CLAS | RVB-Z | Elektrisch | 1 | 18 | 2005 | Nee | 5,000 | Nee | 18 | Hormann | 4,250 | Nee | deurnummer 18 |  | Ja, vastgoedbeh. | Overheaddeur | Overheaddeur
900037338 | 14 | Bedrijfsdeur | 51B12 | GENM DE R V S KAZERNE | 542 | Werkplaats | 3218 | 0 | 21 | CLAS | CLAS | RVB-Z | Elektrisch | 1 | 17 | 2005 | Nee | 5,000 | Nee | 17 | Hormann | 4,250 | Ja | deurnummer 17 |  | Ja, vastgoedbeh. | Overheaddeur | Overheaddeur
900037340 | 14 | Bedrijfsdeur | 51B12 | GENM DE R V S KAZERNE | 542 | Werkplaats | 3218 | 0 | 21 | CLAS | CLAS | RVB-Z | Elektrisch | 1 | 15 | 2005 | Nee | 5,000 | Nee | 15 | Hormann | 4,250 | Ja | deurnummer 15 |  | Ja, vastgoedbeh. | Overheaddeur | Overheaddeur
900037341 | 14 | Bedrijfsdeur | 51B12 | GENM DE R V S KAZERNE | 542 | Werkplaats | 3218 | 0 | 21 | CLAS | CLAS | RVB-Z | Elektrisch | 1 | 14 | 2005 | Nee | 5,000 | Nee | 14 | Hormann | 4,250 | Nee | deurnummer 14 |  | Ja, vastgoedbeh. | Overheaddeur | Overheaddeur
900037342 | 14 | Bedrijfsdeur | 51B12 | GENM DE R V S KAZERNE | 542 | Werkplaats | 3218 | 0 | 21 | CLAS | CLAS | RVB-Z | Elektrisch | 1 | 13 | 2005 | Nee | 5,000 | Nee | 13 | Hormann | 4,250 | Ja | deurnummer 13 |  | Ja, vastgoedbeh. | Overheaddeur | Overheaddeur
900037332 | 14 | Bedrijfsdeur | 51B12 | GENM DE R V S KAZERNE | 542 | Werkplaats | 3218 | 0 | 28 | CLAS | CLAS | RVB-Z | Elektrisch | 1 | 11 | 2005 | Nee | 5,000 | Nee | 11 | Hormann | 4,250 | Nee | deurnummer 11 |  | Ja, vastgoedbeh. | Overheaddeur | Overheaddeur
900037343 | 14 | Bedrijfsdeur | 51B12 | GENM DE R V S KAZERNE | 542 | Werkplaats | 3218 | 0 | 28 | CLAS | CLAS | RVB-Z | Elektrisch | 1 | 12 | 2005 | Nee | 5,000 | Nee | 12 | Hormann | 4,250 | Nee | deurnummer 12 |  | Ja, vastgoedbeh. | Overheaddeur | Overheaddeur
900037327 | 14 | Bedrijfsdeur | 51B12 | GENM DE R V S KAZERNE | 542 | Werkplaats | 3218 | 0 | 29 | CLAS | CLAS | RVB-Z | Elektrisch | 1 | 6 | 2005 | Nee | 5,000 | Nee | 6 | Hormann | 4,250 | Ja | deurnummer 6 |  | Ja, vastgoedbeh. | Overheaddeur | Overheaddeur
900037328 | 14 | Bedrijfsdeur | 51B12 | GENM DE R V S KAZERNE | 542 | Werkplaats | 3218 | 0 | 29 | CLAS | CLAS | RVB-Z | Elektrisch | 1 | 7 | 2005 | Nee | 5,000 | Nee | 7 | Hormann | 4,250 | Nee | deurnummer 7 |  | Ja, vastgoedbeh. | Overheaddeur | Overheaddeur
900037329 | 14 | Bedrijfsdeur | 51B12 | GENM DE R V S KAZERNE | 542 | Werkplaats | 3218 | 0 | 29 | CLAS | CLAS | RVB-Z | Elektrisch | 1 | 8 | 2005 | Nee | 5,000 | Nee | 8 | Hormann | 4,250 | Ja | deurnummer 8 |  | Ja, vastgoedbeh. | Overheaddeur | Overheaddeur
900037330 | 14 | Bedrijfsdeur | 51B12 | GENM DE R V S KAZERNE | 542 | Werkplaats | 3218 | 0 | 29 | CLAS | CLAS | RVB-Z | Elektrisch | 1 | 9 | 2005 | Nee | 5,000 | Nee | 9 | Hormann | 4,250 | Nee | deurnummer 9 |  | Ja, vastgoedbeh. | Overheaddeur | Overheaddeur
900037331 | 14 | Bedrijfsdeur | 51B12 | GENM DE R V S KAZERNE | 542 | Werkplaats | 3218 | 0 | 29 | CLAS | CLAS | RVB-Z | Elektrisch | 1 | 10 | 2005 | Nee | 5,000 | Nee | 10 | Hormann | 4,250 | Ja | deurnummer 10 |  | Ja, vastgoedbeh. | Overheaddeur | Overheaddeur
900131603 | 14 | Bedrijfsdeur | 51B12 | GENM DE R V S KAZERNE | 542 | Werkplaats | 3218 | 0 | 29 | CLAS | CLAS | RVB-Z | Elektrisch | 1 | 5 | 2005 | Nee | 5,000 | Nee | 5 | Hormann | 4,250 | Ja |  |  | Ja, vastgoedbeh. | Overheaddeur | Overheaddeur
900036739 | 14 | Bedrijfsdeur | 51B12 | GENM DE R V S KAZERNE | 542 | Werkplaats | 3218 | 0 | 30 | CLAS | CLAS | RVB-Z | Elektrisch | 1 | 1 | 2005 | Nee | 5,000 | Nee | 1 | Hormann | 4,250 | Ja | deurnummer 1 |  | Ja, vastgoedbeh. | Overheaddeur | Overheaddeur
900036740 | 14 | Bedrijfsdeur | 51B12 | GENM DE R V S KAZERNE | 542 | Werkplaats | 3218 | 0 | 30 | CLAS | CLAS | RVB-Z | Elektrisch | 1 | 2 | 2005 | Nee | 5,000 | Nee | 2 | Hormann | 4,250 | Nee | deurnummer 2 |  | Ja, vastgoedbeh. | Overheaddeur | Overheaddeur
900036741 | 14 | Bedrijfsdeur | 51B12 | GENM DE R V S KAZERNE | 542 | Werkplaats | 3218 | 0 | 30 | CLAS | CLAS | RVB-Z | Elektrisch | 1 | 3 | 2005 | Nee | 5,000 | Nee | 3 | Hormann | 4,250 | Nee | deurnummer 3 |  | Ja, vastgoedbeh. | Overheaddeur | Overheaddeur
900036742 | 14 | Bedrijfsdeur | 51B12 | GENM DE R V S KAZERNE | 542 | Werkplaats | 3218 | 0 | 30 | CLAS | CLAS | RVB-Z | Elektrisch | 1 | 4 | 2005 | Nee | 5,000 | Nee | 4 | Hormann | 4,250 | Ja | deurnummer 4 |  | Ja, vastgoedbeh. | Overheaddeur | Overheaddeur
900037326 | 14 | Bedrijfsdeur | 51B12 | GENM DE R V S KAZERNE | 542 | Werkplaats | 3218 | 0 | 30 | CLAS | CLAS | RVB-Z | Elektrisch | 1 | 1 | 2005 | Nee | 5,000 | Nee | 1 | Hormann | 4,250 | Nee | deurnummer 5 |  | Ja, vastgoedbeh. | Overheaddeur | Overheaddeur
900037333 | 14 | Bedrijfsdeur | 51B12 | GENM DE R V S KAZERNE | 542 | Werkplaats | 3218 | 0 | 21A | CLAS | CLAS | RVB-Z | Elektrisch | 1 | 22 | 2005 | Nee | 5,000 | Nee | 22 | Hormann | 4,250 | Nee | deurnummer 22 |  | Ja, vastgoedbeh. | Overheaddeur | Overheaddeur
900037334 | 14 | Bedrijfsdeur | 51B12 | GENM DE R V S KAZERNE | 542 | Werkplaats | 3218 | 0 | 21A | CLAS | CLAS | RVB-Z | Elektrisch | 1 | 21 | 2005 | Nee | 5,000 | Nee | 21 | Hormann | 4,250 | Ja | deurnummer 21 |  | Ja, vastgoedbeh. | Overheaddeur | Overheaddeur
900037345 | 14 | Bedrijfsdeur | 51B12 | GENM DE R V S KAZERNE | 550 | Werkplaats | 3131 | 0 | 05 | CLAS | CLAS | RVB-Z | Elektrisch | 1 | 1 | 2005 | Nee | 2,100 | Nee | 1 | Hormann | 2,500 | Nee | deurnummer 1 |  | Ja, vastgoedbeh. | Overheaddeur | Overheaddeur
900037346 | 14 | Bedrijfsdeur | 51B12 | GENM DE R V S KAZERNE | 550 | Werkplaats | 3131 | 0 | 05 | CLAS | CLAS | RVB-Z | Elektrisch | 1 | 2 | 2005 | Nee | 2,100 | Nee | 2 | Hormann | 2,500 | Nee | deurnummer 2 |  | Ja, vastgoedbeh. | Overheaddeur | Overheaddeur
900037347 | 14 | Bedrijfsdeur | 51B12 | GENM DE R V S KAZERNE | 550 | Werkplaats | 3131 | 0 | 05 | CLAS | CLAS | RVB-Z | Elektrisch | 1 | 3 | 2005 | Nee | 2,100 | Nee | 3 | Hormann | 2,500 | Nee | deurnummer 3 |  | Ja, vastgoedbeh. | Overheaddeur | Overheaddeur
900037348 | 14 | Bedrijfsdeur | 51B12 | GENM DE R V S KAZERNE | 550 | Werkplaats | 3131 | 0 | 09 | CLAS | CLAS | RVB-Z | Elektrisch | 1 | 26 | 2005 | Nee | 2,100 | Nee | 26 | Hormann | 2,500 | Nee | laad en los ruimte |  | Ja, vastgoedbeh. | Overheaddeur | Overheaddeur
900037349 | 14 | Bedrijfsdeur | 51B12 | GENM DE R V S KAZERNE | 550 | Werkplaats | 3131 | 0 | 09 | CLAS | CLAS | RVB-Z | Elektrisch | 1 | 27 | 2005 | Nee | 2,100 | Nee | 27 | Hormann | 2,500 | Nee | laad en los ruimte |  | Ja, vastgoedbeh. | Overheaddeur | Overheaddeur
900037350 | 14 | Bedrijfsdeur | 51B12 | GENM DE R V S KAZERNE | 550 | Werkplaats | 3131 | 0 | 09 | CLAS | CLAS | RVB-Z | Elektrisch | 1 | 28 | 2005 | Nee | 2,100 | Nee | 28 | Hormann | 2,500 | Nee | laad en los ruimte |  | Ja, vastgoedbeh. | Overheaddeur | Overheaddeur
900037351 | 14 | Bedrijfsdeur | 51B12 | GENM DE R V S KAZERNE | 550 | Werkplaats | 3131 | 0 | 11 | CLAS | CLAS | RVB-Z | Elektrisch | 1 | 4 | 2005 | Nee | 5,000 | Nee | 4 | Hormann | 4,250 | Nee | deurnummer 4 |  | Ja, vastgoedbeh. | Overheaddeur | Overheaddeur
900037352 | 14 | Bedrijfsdeur | 51B12 | GENM DE R V S KAZERNE | 550 | Werkplaats | 3131 | 0 | 11 | CLAS | CLAS | RVB-Z | Elektrisch | 1 | 5 | 2005 | Nee | 5,000 | Nee | 5 | Hormann | 4,250 | Ja | deurnummer 5 |  | Ja, vastgoedbeh. | Overheaddeur | Overheaddeur
900037353 | 14 | Bedrijfsdeur | 51B12 | GENM DE R V S KAZERNE | 550 | Werkplaats | 3131 | 0 | 11 | CLAS | CLAS | RVB-Z | Elektrisch | 1 | 6 | 2005 | Nee | 5,000 | Nee | 6 | Hormann | 4,250 | Nee | deurnummer 6 |  | Ja, vastgoedbeh. | Overheaddeur | Overheaddeur
900037354 | 14 | Bedrijfsdeur | 51B12 | GENM DE R V S KAZERNE | 550 | Werkplaats | 3131 | 0 | 11 | CLAS | CLAS | RVB-Z | Elektrisch | 1 | 7 | 2005 | Nee | 5,000 | Nee | 7 | Hormann | 4,250 | Ja | deurnummer 7 |  | Ja, vastgoedbeh. | Overheaddeur | Overheaddeur
900037355 | 14 | Bedrijfsdeur | 51B12 | GENM DE R V S KAZERNE | 550 | Werkplaats | 3131 | 0 | 11 | CLAS | CLAS | RVB-Z | Elektrisch | 1 | 8 | 2005 | Nee | 5,000 | Nee | 8 | Hormann | 4,250 | Nee | deurnummer 8 |  | Ja, vastgoedbeh. | Overheaddeur | Overheaddeur
900037356 | 14 | Bedrijfsdeur | 51B12 | GENM DE R V S KAZERNE | 550 | Werkplaats | 3131 | 0 | 11 | CLAS | CLAS | RVB-Z | Elektrisch | 1 | 9 | 2005 | Nee | 5,000 | Nee | 9 | Hormann | 4,250 | Ja | deurnummer 9 |  | Ja, vastgoedbeh. | Overheaddeur | Overheaddeur
900037357 | 14 | Bedrijfsdeur | 51B12 | GENM DE R V S KAZERNE | 550 | Werkplaats | 3131 | 0 | 11 | CLAS | CLAS | RVB-Z | Elektrisch | 1 | 10 | 2005 | Nee | 5,000 | Nee | 10 | Hormann | 4,250 | Nee | deurnummer 10 |  | Ja, vastgoedbeh. | Overheaddeur | Overheaddeur
900037358 | 14 | Bedrijfsdeur | 51B12 | GENM DE R V S KAZERNE | 550 | Werkplaats | 3131 | 0 | 11 | CLAS | CLAS | RVB-Z | Elektrisch | 1 | 11 | 2005 | Nee | 5,000 | Nee | 11 | Hormann | 4,250 | Ja | deurnummer 11 |  | Ja, vastgoedbeh. | Overheaddeur | Overheaddeur
900037359 | 14 | Bedrijfsdeur | 51B12 | GENM DE R V S KAZERNE | 550 | Werkplaats | 3131 | 0 | 11 | CLAS | CLAS | RVB-Z | Elektrisch | 1 | 12 | 2005 | Nee | 5,000 | Nee | 12 | Hormann | 4,250 | Nee | deurnummer 12 |  | Ja, vastgoedbeh. | Overheaddeur | Overheaddeur
900037360 | 14 | Bedrijfsdeur | 51B12 | GENM DE R V S KAZERNE | 550 | Werkplaats | 3131 | 0 | 11 | CLAS | CLAS | RVB-Z | Elektrisch | 1 | 13 | 2005 | Nee | 5,000 | Nee | 13 | Hormann | 4,250 | Ja | deurnummer 13 |  | Ja, vastgoedbeh. | Overheaddeur | Overheaddeur
900037361 | 14 | Bedrijfsdeur | 51B12 | GENM DE R V S KAZERNE | 550 | Werkplaats | 3131 | 0 | 11 | CLAS | CLAS | RVB-Z | Elektrisch | 1 | 14 | 2005 | Nee | 5,000 | Nee | 14 | Hormann | 4,250 | Nee | deurnummer 14 |  | Ja, vastgoedbeh. | Overheaddeur | Overheaddeur
900037362 | 14 | Bedrijfsdeur | 51B12 | GENM DE R V S KAZERNE | 550 | Werkplaats | 3131 | 0 | 20 | CLAS | CLAS | RVB-Z | Elektrisch | 1 | 15 | 2005 | Nee | 5,000 | Nee | 15 | Hormann | 4,250 | Nee | deurnummer 15 |  | Ja, vastgoedbeh. | Overheaddeur | Overheaddeur
900037363 | 14 | Bedrijfsdeur | 51B12 | GENM DE R V S KAZERNE | 550 | Werkplaats | 3131 | 0 | 20 | CLAS | CLAS | RVB-Z | Elektrisch | 1 | 16 | 2005 | Nee | 5,000 | Nee | 16 | Hormann | 4,250 | Ja | deurnummer 16 |  | Ja, vastgoedbeh. | Overheaddeur | Overheaddeur
900037364 | 14 | Bedrijfsdeur | 51B12 | GENM DE R V S KAZERNE | 550 | Werkplaats | 3131 | 0 | 20 | CLAS | CLAS | RVB-Z | Elektrisch | 1 | 17 | 2005 | Nee | 5,000 | Nee | 17 | Hormann | 4,250 | Nee | deurnummer 17 |  | Ja, vastgoedbeh. | Overheaddeur | Overheaddeur
900037365 | 14 | Bedrijfsdeur | 51B12 | GENM DE R V S KAZERNE | 550 | Werkplaats | 3131 | 0 | 20 | CLAS | CLAS | RVB-Z | Elektrisch | 1 | 18 | 2005 | Nee | 5,000 | Nee | 18 | Hormann | 4,250 | Ja | deurnummer 18 |  | Ja, vastgoedbeh. | Overheaddeur | Overheaddeur
900037366 | 14 | Bedrijfsdeur | 51B12 | GENM DE R V S KAZERNE | 550 | Werkplaats | 3131 | 0 | 20 | CLAS | CLAS | RVB-Z | Elektrisch | 1 | 19 | 2005 | Nee | 5,000 | Nee | 19 | Hormann | 4,250 | Nee | deurnummer 19 |  | Ja, vastgoedbeh. | Overheaddeur | Overheaddeur
900037367 | 14 | Bedrijfsdeur | 51B12 | GENM DE R V S KAZERNE | 550 | Werkplaats | 3131 | 0 | 20 | CLAS | CLAS | RVB-Z | Elektrisch | 1 | 20 | 2005 | Nee | 5,000 | Nee | 20 | Hormann | 4,250 | Ja | deurnummer 20 |  | Ja, vastgoedbeh. | Overheaddeur | Overheaddeur
900037368 | 14 | Bedrijfsdeur | 51B12 | GENM DE R V S KAZERNE | 550 | Werkplaats | 3131 | 0 | 20 | CLAS | CLAS | RVB-Z | Elektrisch | 1 | 21 | 2005 | Nee | 5,000 | Nee | 21 | Hormann | 4,250 | Nee | deurnummer 21 |  | Ja, vastgoedbeh. | Overheaddeur | Overheaddeur
900037369 | 14 | Bedrijfsdeur | 51B12 | GENM DE R V S KAZERNE | 550 | Werkplaats | 3131 | 0 | 20 | CLAS | CLAS | RVB-Z | Elektrisch | 1 | 22 | 2005 | Nee | 5,000 | Nee | 22 | Hormann | 4,250 | Ja | deurnummer 22 |  | Ja, vastgoedbeh. | Overheaddeur | Overheaddeur
900037370 | 14 | Bedrijfsdeur | 51B12 | GENM DE R V S KAZERNE | 550 | Werkplaats | 3131 | 0 | 20 | CLAS | CLAS | RVB-Z | Elektrisch | 1 | 23 | 2005 | Nee | 5,000 | Nee | 23 | Hormann | 4,250 | Nee | deurnummer 23 |  | Ja, vastgoedbeh. | Overheaddeur | Overheaddeur
900037371 | 14 | Bedrijfsdeur | 51B12 | GENM DE R V S KAZERNE | 550 | Werkplaats | 3131 | 0 | 20 | CLAS | CLAS | RVB-Z | Elektrisch | 1 | 24 | 2005 | Nee | 5,000 | Nee | 24 | Hormann | 4,250 | Ja | deurnummer 24 |  | Ja, vastgoedbeh. | Overheaddeur | Overheaddeur
900037372 | 14 | Bedrijfsdeur | 51B12 | GENM DE R V S KAZERNE | 550 | Werkplaats | 3131 | 0 | 20 | CLAS | CLAS | RVB-Z | Elektrisch | 1 | 25 | 2005 | Nee | 5,000 | Nee | 25 | Hormann | 4,250 | Nee | deurnummer 25 |  | Ja, vastgoedbeh. | Overheaddeur | Overheaddeur
900114986 | 14 | Bedrijfsdeur | 51B12 | GENM DE R V S KAZERNE | 554 | BOS-laadstation | 138 | 0 | 1 | CLAS | CLAS | RVB-Z | Elektrisch | 1 | 1 | 2014 | Nee | 2,750 | Nee | 1 | Indeko | 2,400 | Nee |  |  | Ja, vastgoedbeh. | Overheaddeur | Overheaddeur
900037374 | 14 | Bedrijfsdeur | 51B12 | GENM DE R V S KAZERNE | L1 | Magazijn | 666 | 0 | 1 | CLAS | CLAS | RVB-Z | Elektrisch | 1 | 1 | 1999 | Nee | 2,900 | Nee | 1 | Hormann | 3,200 | Ja |  |  | Ja, vastgoedbeh. | Overheaddeur | Overheaddeur
900037375 | 14 | Bedrijfsdeur | 51B12 | GENM DE R V S KAZERNE | L1 | Magazijn | 666 | 0 | 1 | CLAS | CLAS | RVB-Z | Elektrisch | 1 | 2 | 1999 | Nee | 2,900 | Nee | 2 | Hormann | 3,200 | Ja |  |  | Ja, vastgoedbeh. | Overheaddeur | Overheaddeur
900037376 | 14 | Bedrijfsdeur | 51B12 | GENM DE R V S KAZERNE | L1 | Magazijn | 666 | 0 | 1 | CLAS | CLAS | RVB-Z | Elektrisch | 1 | 3 | 1999 | Nee | 2,900 | Nee | 3 | Hormann | 3,200 | Ja |  |  | Ja, vastgoedbeh. | Overheaddeur | Overheaddeur
900037377 | 14 | Bedrijfsdeur | 51B12 | GENM DE R V S KAZERNE | L1 | Magazijn | 666 | 0 | 4 | CLAS | CLAS | RVB-Z | Elektrisch | 1 | 4 | 1999 | Nee | 2,900 | Nee | 4 | Hormann | 3,200 | Ja |  |  | Ja, vastgoedbeh. | Overheaddeur | Overheaddeur
900037378 | 14 | Bedrijfsdeur | 51B12 | GENM DE R V S KAZERNE | L10 | Werkplaats / Magazijn | 666 | 0 | 3 | CLAS | CLAS | RVB-Z | Elektrisch | 1 | 7 | 1992 | Nee | 2,900 | Nee | 7 | Compas | 3,200 | Nee |  | ordernr 2915 | Ja, vastgoedbeh. | Overheaddeur | Overheaddeur
900090900 | 14 | Bedrijfsdeur | 51B12 | GENM DE R V S KAZERNE | L10 | Werkplaats / Magazijn | 666 | 0 | 7 | CLAS | CLAS | RVB-Z | Handmatig | 1 | 1 | 2010 | Nee | 3,600 | Nee | 1 | Normatech | 3,200 | Ja |  |  | Ja, vastgoedbeh. | Overheaddeur | Overheaddeur
900090901 | 14 | Bedrijfsdeur | 51B12 | GENM DE R V S KAZERNE | L10 | Werkplaats / Magazijn | 666 | 0 | 8 | CLAS | CLAS | RVB-Z | Handmatig | 1 | 2 | 2010 | Nee | 3,600 | Nee | 2 | Normatech | 3,200 | Ja |  |  | Ja, vastgoedbeh. | Overheaddeur | Overheaddeur
900090902 | 14 | Bedrijfsdeur | 51B12 | GENM DE R V S KAZERNE | L10 | Werkplaats / Magazijn | 666 | 0 | 9 | CLAS | CLAS | RVB-Z | Handmatig | 1 | 3 | 2010 | Nee | 3,600 | Nee | 3 | Normatech | 3,200 | Ja |  |  | Ja, vastgoedbeh. | Overheaddeur | Overheaddeur
900090903 | 14 | Bedrijfsdeur | 51B12 | GENM DE R V S KAZERNE | L10 | Werkplaats / Magazijn | 666 | 0 | 10 | CLAS | CLAS | RVB-Z | Handmatig | 1 | 4 | 2010 | Nee | 3,600 | Nee | 4 | Normatech | 3,200 | Ja |  |  | Ja, vastgoedbeh. | Overheaddeur | Overheaddeur
900090904 | 14 | Bedrijfsdeur | 51B12 | GENM DE R V S KAZERNE | L10 | Werkplaats / Magazijn | 666 | 0 | 11 | CLAS | CLAS | RVB-Z | Handmatig | 1 | 5 | 2010 | Nee | 3,600 | Nee | 5 | Normatech | 3,200 | Ja |  |  | Ja, vastgoedbeh. | Overheaddeur | Overheaddeur
900090905 | 14 | Bedrijfsdeur | 51B12 | GENM DE R V S KAZERNE | L10 | Werkplaats / Magazijn | 666 | 0 | 12 | CLAS | CLAS | RVB-Z | Handmatig | 1 | 6 | 2010 | Nee | 3,600 | Nee | 6 | Normatech | 3,200 | Ja |  |  | Ja, vastgoedbeh. | Overheaddeur | Overheaddeur
900124389 | 14 | Bedrijfsdeur | 51B12 | GENM DE R V S KAZERNE | L11 | Magazijn | 1865 | 0 | 6 | CLAS | CLAS | RVB-Z | Elektrisch | 1 | 13 | 2014 | Nee | 3,870 | Nee | 13 | Different Doors | 5,100 | Ja | Deur 12 |  | Ja, vastgoedbeh. | Overheaddeur | Overheaddeur
900124416 | 14 | Bedrijfsdeur | 51B12 | GENM DE R V S KAZERNE | L11 | Magazijn | 1865 | 0 | 9 | CLAS | CLAS | RVB-Z | Elektrisch | 1 | 12 | 2014 | Nee | 3,870 | Nee | 12 | Different Doors | 5,100 | Ja | Deur 12 |  | Ja, vastgoedbeh. | Overheaddeur | Overheaddeur
900124415 | 14 | Bedrijfsdeur | 51B12 | GENM DE R V S KAZERNE | L11 | Magazijn | 1865 | 0 | 14 | CLAS | CLAS | RVB-Z | Elektrisch | 1 | 10 | 2014 | Nee | 2,990 | Nee | 10 | Different Doors | 3,600 | Ja | deur 10 |  | Ja, vastgoedbeh. | Overheaddeur | Overheaddeur
900124413 | 14 | Bedrijfsdeur | 51B12 | GENM DE R V S KAZERNE | L11 | Magazijn | 1865 | 0 | 15 | CLAS | CLAS | RVB-Z | Elektrisch | 1 | 11 | 2014 | Nee | 2,990 | Nee | 11 | Different Doors | 3,600 | Ja | Deur 11 |  | Ja, vastgoedbeh. | Overheaddeur | Overheaddeur
900124410 | 14 | Bedrijfsdeur | 51B12 | GENM DE R V S KAZERNE | L11 | Magazijn | 1865 | 0 | 16 | CLAS | CLAS | RVB-Z | Elektrisch | 1 | 8 | 2014 | Nee | 2,990 | Nee | 8 | Different Doors | 3,600 | Ja | deur 8 |  | Ja, vastgoedbeh. | Overheaddeur | Overheaddeur
900124408 | 14 | Bedrijfsdeur | 51B12 | GENM DE R V S KAZERNE | L11 | Magazijn | 1865 | 0 | 17 | CLAS | CLAS | RVB-Z | Elektrisch | 1 | 7 | 2014 | Nee | 2,990 | Nee | 7 | Different Doors | 3,600 | Ja | deur 6 |  | Ja, vastgoedbeh. | Overheaddeur | Overheaddeur
900124409 | 14 | Bedrijfsdeur | 51B12 | GENM DE R V S KAZERNE | L11 | Magazijn | 1865 | 0 | 17 | CLAS | CLAS | RVB-Z | Elektrisch | 1 | 6 | 2014 | Nee | 2,990 | Nee | 6 | Different Doors | 3,600 | Ja | deur 7 |  | Ja, vastgoedbeh. | Overheaddeur | Overheaddeur
900124405 | 14 | Bedrijfsdeur | 51B12 | GENM DE R V S KAZERNE | L11 | Magazijn | 1865 | 0 | 18 | CLAS | CLAS | RVB-Z | Elektrisch | 1 | 4 | 2014 | Nee | 2,990 | Nee | 4 | Different Doors | 3,600 | Ja | deur 3 |  | Ja, vastgoedbeh. | Overheaddeur | Overheaddeur
900124406 | 14 | Bedrijfsdeur | 51B12 | GENM DE R V S KAZERNE | L11 | Magazijn | 1865 | 0 | 18 | CLAS | CLAS | RVB-Z | Elektrisch | 1 | 5 | 2014 | Nee | 2,990 | Nee | 5 | Different Doors | 3,600 | Ja | deur 4 |  | Ja, vastgoedbeh. | Overheaddeur | Overheaddeur
900124407 | 14 | Bedrijfsdeur | 51B12 | GENM DE R V S KAZERNE | L11 | Magazijn | 1865 | 0 | 18 | CLAS | CLAS | RVB-Z | Elektrisch | 1 | 3 | 2014 | Nee | 2,990 | Nee | 3 | Different Doors | 3,600 | Ja | deur 5 |  | Ja, vastgoedbeh. | Overheaddeur | Overheaddeur
900124404 | 14 | Bedrijfsdeur | 51B12 | GENM DE R V S KAZERNE | L11 | Magazijn | 1865 | 0 | 19 | CLAS | CLAS | RVB-Z | Elektrisch | 1 | 1 | 2014 | Nee | 2,990 | Nee | 1 | Different Doors | 3,600 | Ja | deur 1 |  | Ja, vastgoedbeh. | Overheaddeur | Overheaddeur
900124403 | 14 | Bedrijfsdeur | 51B12 | GENM DE R V S KAZERNE | L11 | Magazijn | 1865 | 0 | 21 | CLAS | CLAS | RVB-Z | Elektrisch | 1 | 24 | 2014 | Nee | 2,990 | Nee | 24 | Different Doors | 3,600 | Ja | Deur 24 |  | Ja, vastgoedbeh. | Overheaddeur | Overheaddeur
900124400 | 14 | Bedrijfsdeur | 51B12 | GENM DE R V S KAZERNE | L11 | Magazijn | 1865 | 0 | 22 | CLAS | CLAS | RVB-Z | Elektrisch | 1 | 20 | 2014 | Nee | 2,990 | Nee | 20 | Different Doors | 3,600 | Ja | Deur 20 |  | Ja, vastgoedbeh. | Overheaddeur | Overheaddeur
900124401 | 14 | Bedrijfsdeur | 51B12 | GENM DE R V S KAZERNE | L11 | Magazijn | 1865 | 0 | 22 | CLAS | CLAS | RVB-Z | Elektrisch | 1 | 21 | 2014 | Nee | 2,990 | Nee | 21 | Different Doors | 3,600 | Ja | Deur 21 |  | Ja, vastgoedbeh. | Overheaddeur | Overheaddeur
900124402 | 14 | Bedrijfsdeur | 51B12 | GENM DE R V S KAZERNE | L11 | Magazijn | 1865 | 0 | 22 | CLAS | CLAS | RVB-Z | Elektrisch | 1 | 22 | 2014 | Nee | 2,990 | Nee | 22 | Different Doors | 3,600 | Ja | Deur 22 |  | Ja, vastgoedbeh. | Overheaddeur | Overheaddeur
900124398 | 14 | Bedrijfsdeur | 51B12 | GENM DE R V S KAZERNE | L11 | Magazijn | 1865 | 0 | 23 | CLAS | CLAS | RVB-Z | Elektrisch | 1 | 18 | 2014 | Nee | 2,990 | Nee | 18 | Different Doors | 3,600 | Ja | Deur 18 |  | Ja, vastgoedbeh. | Overheaddeur | Overheaddeur
900124399 | 14 | Bedrijfsdeur | 51B12 | GENM DE R V S KAZERNE | L11 | Magazijn | 1865 | 0 | 23 | CLAS | CLAS | RVB-Z | Elektrisch | 1 | 19 | 2014 | Nee | 2,990 | Nee | 19 | Different Doors | 3,600 | Ja | Deur 19 |  | Ja, vastgoedbeh. | Overheaddeur | Overheaddeur
900124397 | 14 | Bedrijfsdeur | 51B12 | GENM DE R V S KAZERNE | L11 | Magazijn | 1865 | 0 | 24 | CLAS | CLAS | RVB-Z | Elektrisch | 1 | 17 | 2014 | Nee | 2,990 | Nee | 17 | Different Doors | 3,600 | Ja | Deur 17 |  | Ja, vastgoedbeh. | Overheaddeur | Overheaddeur
900124396 | 14 | Bedrijfsdeur | 51B12 | GENM DE R V S KAZERNE | L11 | Magazijn | 1865 | 0 | 25 | CLAS | CLAS | RVB-Z | Elektrisch | 1 | 15 | 2014 | Nee | 2,990 | Nee | 15 | Different Doors | 3,600 | Ja | Deur 15 |  | Ja, vastgoedbeh. | Overheaddeur | Overheaddeur
900124395 | 14 | Bedrijfsdeur | 51B12 | GENM DE R V S KAZERNE | L11 | Magazijn | 1865 | 0 | 26 | CLAS | CLAS | RVB-Z | Elektrisch | 1 | 14 | 2014 | Nee | 2,990 | Nee | 14 | Different Doors | 3,600 | Ja | Deur 14 |  | Ja, vastgoedbeh. | Overheaddeur | Overheaddeur
900124393 | 14 | Bedrijfsdeur | 51B12 | GENM DE R V S KAZERNE | L11 | Magazijn | 1865 | 0 | 30 | CLAS | CLAS | RVB-Z | Elektrisch | 1 | 9 | 2014 | Nee | 2,990 | Nee | 9 | Different Doors | 3,600 | Ja | deur 9 |  | Ja, vastgoedbeh. | Overheaddeur | Overheaddeur
900124392 | 14 | Bedrijfsdeur | 51B12 | GENM DE R V S KAZERNE | L11 | Magazijn | 1865 | 0 | 31 | CLAS | CLAS | RVB-Z | Elektrisch | 1 | 2 | 2014 | Nee | 2,990 | Nee | 2 | Different Doors | 3,600 | Ja | Deur 2 |  | Ja, vastgoedbeh. | Overheaddeur | Overheaddeur
900124391 | 14 | Bedrijfsdeur | 51B12 | GENM DE R V S KAZERNE | L11 | Magazijn | 1865 | 0 | 32 | CLAS | CLAS | RVB-Z | Elektrisch | 1 | 23 | 2014 | Nee | 2,990 | Nee | 23 | Different Doors | 3,600 | Ja | Deur 23 |  | Ja, vastgoedbeh. | Overheaddeur | Overheaddeur
900124390 | 14 | Bedrijfsdeur | 51B12 | GENM DE R V S KAZERNE | L11 | Magazijn | 1865 | 0 | 33 | CLAS | CLAS | RVB-Z | Elektrisch | 1 | 16 | 2014 | Nee | 2,990 | Nee | 16 | Different Doors | 3,600 | Ja | Deur 16 |  | Ja, vastgoedbeh. | Overheaddeur | Overheaddeur
900119835 | 14 | Bedrijfsdeur | 51B12 | GENM DE R V S KAZERNE | L13 | Magazijn | 654 | 0 | 1 | CLAS | CLAS | RVB-Z | Handmatig | 1 | 1 |  | Nee | 3,200 | Nee | 1 |  |  | Ja |  | dubbele schuifdeur ,(elke schuifd., 2 schanierende panelen) | Ja, vastgoedbeh. | Schuifdeur | Bunkerdeur / magazijndeur
900119836 | 14 | Bedrijfsdeur | 51B12 | GENM DE R V S KAZERNE | L13 | Magazijn | 654 | 0 | 1 | CLAS | CLAS | RVB-Z | Handmatig | 1 | 2 |  | Nee | 3,200 | Nee | 2 |  |  | Nee |  | dubbele schuifdeur ,(elke schuifd., 2 schanierende panelen) | Ja, vastgoedbeh. | Schuifdeur | Bunkerdeur / magazijndeur
900119837 | 14 | Bedrijfsdeur | 51B12 | GENM DE R V S KAZERNE | L13 | Magazijn | 654 | 0 | 1 | CLAS | CLAS | RVB-Z | Handmatig | 1 | 3 |  | Nee | 3,200 | Nee | 3 |  |  | Nee |  | dubbele schuifdeur ,(elke schuifd., 2 schanierende panelen) | Ja, vastgoedbeh. | Schuifdeur | Bunkerdeur / magazijndeur
900119838 | 14 | Bedrijfsdeur | 51B12 | GENM DE R V S KAZERNE | L13 | Magazijn | 654 | 0 | 1 | CLAS | CLAS | RVB-Z | Handmatig | 1 | 4 |  | Nee | 3,200 | Nee | 4 |  |  | Nee |  | dubbele schuifdeur ,(elke schuifd., 2 schanierende panelen) | Ja, vastgoedbeh. | Schuifdeur | Bunkerdeur / magazijndeur
900119839 | 14 | Bedrijfsdeur | 51B12 | GENM DE R V S KAZERNE | L13 | Magazijn | 654 | 0 | 1 | CLAS | CLAS | RVB-Z | Handmatig | 1 | 5 |  | Nee | 3,200 | Nee | 5 |  |  | Nee |  | dubbele schuifdeur ,(elke schuifd., 2 schanierende panelen) | Ja, vastgoedbeh. | Schuifdeur | Bunkerdeur / magazijndeur
900119840 | 14 | Bedrijfsdeur | 51B12 | GENM DE R V S KAZERNE | L13 | Magazijn | 654 | 0 | 1 | CLAS | CLAS | RVB-Z | Handmatig | 1 | 6 |  | Nee | 3,200 | Nee | 6 |  |  | Nee |  | dubbele schuifdeur ,(elke schuifd., 2 schanierende panelen) | Ja, vastgoedbeh. | Schuifdeur | Bunkerdeur / magazijndeur
900119841 | 14 | Bedrijfsdeur | 51B12 | GENM DE R V S KAZERNE | L13 | Magazijn | 654 | 0 | 1 | CLAS | CLAS | RVB-Z | Handmatig | 1 | 7 |  | Nee | 3,200 | Nee | 7 |  |  | Nee |  | dubbele schuifdeur ,(elke schuifd., 2 schanierende panelen) | Ja, vastgoedbeh. | Schuifdeur | Bunkerdeur / magazijndeur
900119842 | 14 | Bedrijfsdeur | 51B12 | GENM DE R V S KAZERNE | L13 | Magazijn | 654 | 0 | 1 | CLAS | CLAS | RVB-Z | Handmatig | 1 | 8 |  | Nee | 3,200 | Nee | 8 |  |  | Nee |  | dubbele schuifdeur ,(elke schuifd., 2 schanierende panelen) | Ja, vastgoedbeh. | Schuifdeur | Bunkerdeur / magazijndeur
900119843 | 14 | Bedrijfsdeur | 51B12 | GENM DE R V S KAZERNE | L13 | Magazijn | 654 | 0 | 1 | CLAS | CLAS | RVB-Z | Handmatig | 1 | 9 |  | Nee | 3,200 | Nee | 9 |  |  | Nee |  | dubbele schuifdeur ,(elke schuifd., 2 schanierende panelen) | Ja, vastgoedbeh. | Schuifdeur | Bunkerdeur / magazijndeur
900119844 | 14 | Bedrijfsdeur | 51B12 | GENM DE R V S KAZERNE | L13 | Magazijn | 654 | 0 | 1 | CLAS | CLAS | RVB-Z | Handmatig | 1 | 10 |  | Nee | 3,200 | Nee | 10 |  |  | Nee |  | dubbele schuifdeur ,(elke schuifd., 2 schanierende panelen) | Ja, vastgoedbeh. | Schuifdeur | Bunkerdeur / magazijndeur
900119845 | 14 | Bedrijfsdeur | 51B12 | GENM DE R V S KAZERNE | L13 | Magazijn | 654 | 0 | 1 | CLAS | CLAS | RVB-Z | Handmatig | 1 | 11 |  | Nee | 3,200 | Nee | 11 |  |  | Ja |  | dubbele schuifdeur ,(elke schuifd., 2 schanierende panelen) | Ja, vastgoedbeh. | Schuifdeur | Bunkerdeur / magazijndeur
900037379 | 14 | Bedrijfsdeur | 51B12 | GENM DE R V S KAZERNE | L14 | Magazijn | 1063 | 0 | 1 | CLAS | CLAS | RVB-Z | Handmatig | 1 | 1 | 2004 | Nee | 4,500 | Nee | 1 | Normatech | 4,200 | Ja |  |  | Ja, vastgoedbeh. | Overheaddeur | Overheaddeur
900079789 | 14 | Bedrijfsdeur | 51B12 | GENM DE R V S KAZERNE | L14 | Magazijn | 1063 | 0 | 2 | CLAS | CLAS | RVB-Z | Handmatig | 1 | 2 | 2004 | Nee | 4,500 | Nee | 2 | Normatech | 4,200 | Ja |  |  | Ja, vastgoedbeh. | Overheaddeur | Overheaddeur
900079790 | 14 | Bedrijfsdeur | 51B12 | GENM DE R V S KAZERNE | L14 | Magazijn | 1063 | 0 | 3 | CLAS | CLAS | RVB-Z | Handmatig | 1 | 3 | 2004 | Nee | 4,500 | Nee | 3 | Normatech | 4,200 | Ja |  |  | Ja, vastgoedbeh. | Overheaddeur | Overheaddeur
900079791 | 14 | Bedrijfsdeur | 51B12 | GENM DE R V S KAZERNE | L14 | Magazijn | 1063 | 0 | 4 | CLAS | CLAS | RVB-Z | Handmatig | 1 | 4 | 2004 | Nee | 4,500 | Nee | 4 | Normatech | 4,200 | Ja |  |  | Ja, vastgoedbeh. | Overheaddeur | Overheaddeur
900079792 | 14 | Bedrijfsdeur | 51B12 | GENM DE R V S KAZERNE | L14 | Magazijn | 1063 | 0 | 5 | CLAS | CLAS | RVB-Z | Handmatig | 1 | 5 | 2004 | Nee | 4,500 | Nee | 5 | Normatech | 4,200 | Ja |  |  | Ja, vastgoedbeh. | Overheaddeur | Overheaddeur
900079793 | 14 | Bedrijfsdeur | 51B12 | GENM DE R V S KAZERNE | L14 | Magazijn | 1063 | 0 | 6 | CLAS | CLAS | RVB-Z | Handmatig | 1 | 6 | 2004 | Nee | 4,500 | Nee | 6 | Normatech | 4,200 | Ja |  |  | Ja, vastgoedbeh. | Overheaddeur | Overheaddeur
900079794 | 14 | Bedrijfsdeur | 51B12 | GENM DE R V S KAZERNE | L14 | Magazijn | 1063 | 0 | 7 | CLAS | CLAS | RVB-Z | Handmatig | 1 | 7 | 2004 | Nee | 4,500 | Nee | 7 | Normatech | 4,200 | Ja |  |  | Ja, vastgoedbeh. | Overheaddeur | Overheaddeur
900079795 | 14 | Bedrijfsdeur | 51B12 | GENM DE R V S KAZERNE | L14 | Magazijn | 1063 | 0 | 8 | CLAS | CLAS | RVB-Z | Handmatig | 1 | 8 | 2004 | Nee | 4,500 | Nee | 8 | Normatech | 4,200 | Ja |  |  | Ja, vastgoedbeh. | Overheaddeur | Overheaddeur
900079796 | 14 | Bedrijfsdeur | 51B12 | GENM DE R V S KAZERNE | L14 | Magazijn | 1063 | 0 | 9 | CLAS | CLAS | RVB-Z | Handmatig | 1 | 9 | 2004 | Nee | 4,500 | Nee | 9 | Normatech | 4,200 | Ja |  |  | Ja, vastgoedbeh. | Overheaddeur | Overheaddeur
900079797 | 14 | Bedrijfsdeur | 51B12 | GENM DE R V S KAZERNE | L14 | Magazijn | 1063 | 0 | 10 | CLAS | CLAS | RVB-Z | Handmatig | 1 | 10 | 2004 | Nee | 4,500 | Nee | 10 | Normatech | 4,200 | Ja |  |  | Ja, vastgoedbeh. | Overheaddeur | Overheaddeur
900079798 | 14 | Bedrijfsdeur | 51B12 | GENM DE R V S KAZERNE | L14 | Magazijn | 1063 | 0 | 11 | CLAS | CLAS | RVB-Z | Handmatig | 1 | 11 | 2004 | Nee | 4,500 | Nee | 11 | Normatech | 4,200 | Ja |  |  | Ja, vastgoedbeh. | Overheaddeur | Overheaddeur
900037390 | 14 | Bedrijfsdeur | 51B12 | GENM DE R V S KAZERNE | L15 | Magazijn | 1063 | 0 | 1 | CLAS | CLAS | RVB-Z | Handmatig | 1 | 1 | 2004 | Nee | 4,500 | Nee | 1 | Normatech | 4,200 | Ja |  |  | Ja, vastgoedbeh. | Overheaddeur | Overheaddeur
900079799 | 14 | Bedrijfsdeur | 51B12 | GENM DE R V S KAZERNE | L15 | Magazijn | 1063 | 0 | 2 | CLAS | CLAS | RVB-Z | Elektrisch | 1 | 2 | 2004 | Nee | 4,500 | Nee | 2 | Normatech | 4,200 | Ja |  |  | Ja, vastgoedbeh. | Overheaddeur | Overheaddeur
900079800 | 14 | Bedrijfsdeur | 51B12 | GENM DE R V S KAZERNE | L15 | Magazijn | 1063 | 0 | 3 | CLAS | CLAS | RVB-Z | Handmatig | 1 | 3 | 2004 | Nee | 4,500 | Nee | 3 | Normatech | 4,200 | Ja |  |  | Ja, vastgoedbeh. | Overheaddeur | Overheaddeur
900079801 | 14 | Bedrijfsdeur | 51B12 | GENM DE R V S KAZERNE | L15 | Magazijn | 1063 | 0 | 4 | CLAS | CLAS | RVB-Z | Handmatig | 1 | 4 | 2004 | Nee | 4,500 | Nee | 4 | Normatech | 4,200 | Ja |  |  | Ja, vastgoedbeh. | Overheaddeur | Overheaddeur
900079802 | 14 | Bedrijfsdeur | 51B12 | GENM DE R V S KAZERNE | L15 | Magazijn | 1063 | 0 | 5 | CLAS | CLAS | RVB-Z | Handmatig | 1 | 5 | 2004 | Nee | 4,500 | Nee | 5 | Normatech | 4,200 | Ja |  |  | Ja, vastgoedbeh. | Overheaddeur | Overheaddeur
900079803 | 14 | Bedrijfsdeur | 51B12 | GENM DE R V S KAZERNE | L15 | Magazijn | 1063 | 0 | 6 | CLAS | CLAS | RVB-Z | Handmatig | 1 | 6 | 2004 | Nee | 4,500 | Nee | 6 | Normatech | 4,200 | Ja |  |  | Ja, vastgoedbeh. | Overheaddeur | Overheaddeur
900079804 | 14 | Bedrijfsdeur | 51B12 | GENM DE R V S KAZERNE | L15 | Magazijn | 1063 | 0 | 7 | CLAS | CLAS | RVB-Z | Handmatig | 1 | 7 | 2004 | Nee | 4,500 | Nee | 7 | Normatech | 4,200 | Ja |  |  | Ja, vastgoedbeh. | Overheaddeur | Overheaddeur
900079805 | 14 | Bedrijfsdeur | 51B12 | GENM DE R V S KAZERNE | L15 | Magazijn | 1063 | 0 | 8 | CLAS | CLAS | RVB-Z | Handmatig | 1 | 8 | 2004 | Nee | 4,500 | Nee | 8 | Normatech | 4,200 | Ja |  |  | Ja, vastgoedbeh. | Overheaddeur | Overheaddeur
900079806 | 14 | Bedrijfsdeur | 51B12 | GENM DE R V S KAZERNE | L15 | Magazijn | 1063 | 0 | 9 | CLAS | CLAS | RVB-Z | Handmatig | 1 | 9 | 2004 | Nee | 4,500 | Nee | 9 | Normatech | 4,200 | Ja |  |  | Ja, vastgoedbeh. | Overheaddeur | Overheaddeur
900079807 | 14 | Bedrijfsdeur | 51B12 | GENM DE R V S KAZERNE | L15 | Magazijn | 1063 | 0 | 10 | CLAS | CLAS | RVB-Z | Handmatig | 1 | 10 | 2004 | Nee | 4,500 | Nee | 10 | Normatech | 4,200 | Ja |  |  | Ja, vastgoedbeh. | Overheaddeur | Overheaddeur
900079808 | 14 | Bedrijfsdeur | 51B12 | GENM DE R V S KAZERNE | L15 | Magazijn | 1063 | 0 | 11 | CLAS | CLAS | RVB-Z | Handmatig | 1 | 11 | 2004 | Nee | 4,500 | Nee | 11 | Normatech | 4,200 | Ja |  |  | Ja, vastgoedbeh. | Overheaddeur | Overheaddeur
900090276 | 14 | Bedrijfsdeur | 51B12 | GENM DE R V S KAZERNE | L2 | Magazijn | 664 | 0 | 1 | CLAS | CLAS | RVB-Z | Handmatig | 1 | 1 | 2004 | Nee | 3,200 | Nee | 1 | Normatech | 3,600 | Ja |  |  | Ja, vastgoedbeh. | Overheaddeur | Overheaddeur
900090277 | 14 | Bedrijfsdeur | 51B12 | GENM DE R V S KAZERNE | L2 | Magazijn | 664 | 0 | 2 | CLAS | CLAS | RVB-Z | Handmatig | 1 | 2 | 2004 | Nee | 3,200 | Nee | 2 | Normatech | 3,600 | Ja |  |  | Ja, vastgoedbeh. | Overheaddeur | Overheaddeur
900090278 | 14 | Bedrijfsdeur | 51B12 | GENM DE R V S KAZERNE | L2 | Magazijn | 664 | 0 | 3 | CLAS | CLAS | RVB-Z | Handmatig | 1 | 3 | 2004 | Nee | 3,200 | Nee | 3 | Normatech | 3,600 | Ja |  |  | Ja, vastgoedbeh. | Overheaddeur | Overheaddeur
900090279 | 14 | Bedrijfsdeur | 51B12 | GENM DE R V S KAZERNE | L2 | Magazijn | 664 | 0 | 4 | CLAS | CLAS | RVB-Z | Handmatig | 1 | 4 | 2004 | Nee | 3,200 | Nee | 4 | Normatech | 3,600 | Ja |  |  | Ja, vastgoedbeh. | Overheaddeur | Overheaddeur
900090318 | 14 | Bedrijfsdeur | 51B12 | GENM DE R V S KAZERNE | L2 | Magazijn | 664 | 0 | 5 | CLAS | CLAS | RVB-Z | Handmatig | 1 | 5 | 2004 | Nee | 3,200 | Nee | 5 | Normatech | 3,600 | Ja |  |  | Ja, vastgoedbeh. | Overheaddeur | Overheaddeur
900090319 | 14 | Bedrijfsdeur | 51B12 | GENM DE R V S KAZERNE | L2 | Magazijn | 664 | 0 | 6 | CLAS | CLAS | RVB-Z | Handmatig | 1 | 6 | 2004 | Nee | 3,200 | Nee | 6 | Normatech | 3,600 | Ja |  |  | Ja, vastgoedbeh. | Overheaddeur | Overheaddeur
900090320 | 14 | Bedrijfsdeur | 51B12 | GENM DE R V S KAZERNE | L2 | Magazijn | 664 | 0 | 7 | CLAS | CLAS | RVB-Z | Handmatig | 1 | 7 | 2004 | Nee | 3,200 | Nee | 7 | Normatech | 3,600 | Ja |  |  | Ja, vastgoedbeh. | Overheaddeur | Overheaddeur
900090321 | 14 | Bedrijfsdeur | 51B12 | GENM DE R V S KAZERNE | L2 | Magazijn | 664 | 0 | 8 | CLAS | CLAS | RVB-Z | Handmatig | 1 | 8 | 2004 | Nee | 3,200 | Nee | 8 | Normatech | 3,600 | Ja |  |  | Ja, vastgoedbeh. | Overheaddeur | Overheaddeur
900090322 | 14 | Bedrijfsdeur | 51B12 | GENM DE R V S KAZERNE | L2 | Magazijn | 664 | 0 | 9 | CLAS | CLAS | RVB-Z | Handmatig | 1 | 9 | 2004 | Nee | 3,200 | Nee | 9 | Normatech | 3,600 | Ja |  |  | Ja, vastgoedbeh. | Overheaddeur | Overheaddeur
900090323 | 14 | Bedrijfsdeur | 51B12 | GENM DE R V S KAZERNE | L2 | Magazijn | 664 | 0 | 10 | CLAS | CLAS | RVB-Z | Handmatig | 1 | 10 | 2004 | Nee | 3,200 | Nee | 10 | Normatech | 3,600 | Ja |  |  | Ja, vastgoedbeh. | Overheaddeur | Overheaddeur
900090324 | 14 | Bedrijfsdeur | 51B12 | GENM DE R V S KAZERNE | L2 | Magazijn | 664 | 0 | 11 | CLAS | CLAS | RVB-Z | Handmatig | 1 | 11 | 2004 | Nee | 3,200 | Nee | 11 | Normatech | 3,600 | Ja |  |  | Ja, vastgoedbeh. | Overheaddeur | Overheaddeur
900037401 | 14 | Bedrijfsdeur | 51B12 | GENM DE R V S KAZERNE | L3 | Magazijn | 664 | 0 | 1 | CLAS | CLAS | RVB-Z | Elektrisch | 1 | 1 | 1999 | Nee | 3,300 | Nee | 1 | Hormann | 3,610 | Ja |  |  | Ja, vastgoedbeh. | Overheaddeur | Overheaddeur
900037402 | 14 | Bedrijfsdeur | 51B12 | GENM DE R V S KAZERNE | L3 | Magazijn | 664 | 0 | 1 | CLAS | CLAS | RVB-Z | Elektrisch | 1 | 2 | 1999 | Nee | 3,300 | Nee | 2 | Hormann | 3,610 | Ja |  |  | Ja, vastgoedbeh. | Overheaddeur | Overheaddeur
900079787 | 14 | Bedrijfsdeur | 51B12 | GENM DE R V S KAZERNE | L3 | Magazijn | 664 | 0 | 2 | CLAS | CLAS | RVB-Z | Elektrisch | 1 | 3 | 1999 | Nee | 3,300 | Nee | 3 | Hormann | 3,610 | Ja |  |  | Ja, vastgoedbeh. | Overheaddeur | Overheaddeur
900103758 | 14 | Bedrijfsdeur | 51B12 | GENM DE R V S KAZERNE | L4 | Magazijn | 697 | 0 | 5 | CLAS | CLAS | RVB-Z | Handmatig | 1 | 9 | 2007 | Nee | 3,200 | Nee | 9 | Normatech | 3,600 | Ja | vanaf rechts bekeken 3e deur |  | Ja, vastgoedbeh. | Overheaddeur | Overheaddeur
900103759 | 14 | Bedrijfsdeur | 51B12 | GENM DE R V S KAZERNE | L4 | Magazijn | 697 | 0 | 5 | CLAS | CLAS | RVB-Z | Handmatig | 1 | 8 | 2007 | Nee | 3,200 | Nee | 8 | Normatech | 3,600 | Ja | vanaf rechts bekeken 2e deur |  | Ja, vastgoedbeh. | Overheaddeur | Overheaddeur
900103760 | 14 | Bedrijfsdeur | 51B12 | GENM DE R V S KAZERNE | L4 | Magazijn | 697 | 0 | 5 | CLAS | CLAS | RVB-Z | Handmatig | 1 | 10 | 2007 | Nee | 3,200 | Nee | 10 | Normatech | 3,600 | Ja | vanaf rechts bekeken 1e deur |  | Ja, vastgoedbeh. | Overheaddeur | Overheaddeur
900103757 | 14 | Bedrijfsdeur | 51B12 | GENM DE R V S KAZERNE | L4 | Magazijn | 697 | 0 | 10 | CLAS | CLAS | RVB-Z | Handmatig | 1 | 7 | 2007 | Nee | 3,200 | Nee | 7 | Normatech | 3,600 | Ja | deurnummer 10 |  | Ja, vastgoedbeh. | Overheaddeur | Overheaddeur
900103756 | 14 | Bedrijfsdeur | 51B12 | GENM DE R V S KAZERNE | L4 | Magazijn | 697 | 0 | 11 | CLAS | CLAS | RVB-Z | Handmatig | 1 | 6 | 2007 | Nee | 3,200 | Nee | 6 | Normatech | 3,600 | Ja | deurnummer 11 |  | Ja, vastgoedbeh. | Overheaddeur | Overheaddeur
900103755 | 14 | Bedrijfsdeur | 51B12 | GENM DE R V S KAZERNE | L4 | Magazijn | 697 | 0 | 12 | CLAS | CLAS | RVB-Z | Handmatig | 1 | 5 | 2007 | Nee | 3,200 | Nee | 5 | Normatech | 3,600 | Ja | deurnummer 12 |  | Ja, vastgoedbeh. | Overheaddeur | Overheaddeur
900103754 | 14 | Bedrijfsdeur | 51B12 | GENM DE R V S KAZERNE | L4 | Magazijn | 697 | 0 | 13 | CLAS | CLAS | RVB-Z | Handmatig | 1 | 4 | 2007 | Nee | 3,200 | Nee | 4 | Normatech | 3,600 | Ja | deurnummer 13 |  | Ja, vastgoedbeh. | Overheaddeur | Overheaddeur
900103753 | 14 | Bedrijfsdeur | 51B12 | GENM DE R V S KAZERNE | L4 | Magazijn | 697 | 0 | 14 | CLAS | CLAS | RVB-Z | Handmatig | 1 | 3 | 2007 | Nee | 3,200 | Nee | 3 | Normatech | 3,600 | Ja | deurnummer 14 |  | Ja, vastgoedbeh. | Overheaddeur | Overheaddeur
900103752 | 14 | Bedrijfsdeur | 51B12 | GENM DE R V S KAZERNE | L4 | Magazijn | 697 | 0 | 15 | CLAS | CLAS | RVB-Z | Handmatig | 1 | 2 | 2007 | Nee | 3,200 | Nee | 2 | Normatech | 3,600 | Ja | deurnummer 15 |  | Ja, vastgoedbeh. | Overheaddeur | Overheaddeur
900103751 | 14 | Bedrijfsdeur | 51B12 | GENM DE R V S KAZERNE | L4 | Magazijn | 697 | 0 | 16 | CLAS | CLAS | RVB-Z | Handmatig | 1 | 1 | 2007 | Nee | 3,200 | Nee | 1 | Normatech | 3,600 | Ja | deurnummer 16 |  | Ja, vastgoedbeh. | Overheaddeur | Overheaddeur
900037404 | 14 | Bedrijfsdeur | 51B12 | GENM DE R V S KAZERNE | L5 | Magazijn | 666 | 0 | 1 | CLAS | CLAS | RVB-Z | Elektrisch | 1 | 2 | 1999 | Nee | 3,300 | Nee | 2 | Hormann | 3,610 | Ja |  | Type SPU30 produktnr 99228 | Ja, vastgoedbeh. | Overheaddeur | Overheaddeur
900037405 | 14 | Bedrijfsdeur | 51B12 | GENM DE R V S KAZERNE | L5 | Magazijn | 666 | 0 | 1 | CLAS | CLAS | RVB-Z | Elektrisch | 1 | 1 | 1999 | Nee | 3,300 | Nee | 1 | Hormann | 3,610 | Ja |  | Type SPU30 produktnr 99228 | Ja, vastgoedbeh. | Overheaddeur | Overheaddeur
900079788 | 14 | Bedrijfsdeur | 51B12 | GENM DE R V S KAZERNE | L5 | Magazijn | 666 | 0 | 1 | CLAS | CLAS | RVB-Z | Elektrisch | 1 | 3 | 1999 | Nee | 3,300 | Nee | 3. | Hormann | 3,610 | Ja |  | Type SPU30 produktnr 99228 | Ja, vastgoedbeh. | Overheaddeur | Overheaddeur
900090325 | 14 | Bedrijfsdeur | 51B12 | GENM DE R V S KAZERNE | L6 | Magazijn | 664 | 0 | 1 | CLAS | CLAS | RVB-Z | Handmatig | 1 | 1 | 2004 | Nee | 3,200 | Nee | 1 | Normatech | 3,600 | Ja |  |  | Ja, vastgoedbeh. | Overheaddeur | Overheaddeur
900090327 | 14 | Bedrijfsdeur | 51B12 | GENM DE R V S KAZERNE | L6 | Magazijn | 664 | 0 | 2 | CLAS | CLAS | RVB-Z | Handmatig | 1 | 2 | 2004 | Nee | 3,200 | Nee | 2 | Normatech | 3,600 | Ja |  |  | Ja, vastgoedbeh. | Overheaddeur | Overheaddeur
900090328 | 14 | Bedrijfsdeur | 51B12 | GENM DE R V S KAZERNE | L6 | Magazijn | 664 | 0 | 3 | CLAS | CLAS | RVB-Z | Handmatig | 1 | 3 | 2004 | Nee | 3,200 | Nee | 3 | Normatech | 3,600 | Ja |  |  | Ja, vastgoedbeh. | Overheaddeur | Overheaddeur
900090329 | 14 | Bedrijfsdeur | 51B12 | GENM DE R V S KAZERNE | L6 | Magazijn | 664 | 0 | 4 | CLAS | CLAS | RVB-Z | Handmatig | 1 | 4 | 2004 | Nee | 3,200 | Nee | 4 | Normatech | 3,600 | Ja |  |  | Ja, vastgoedbeh. | Overheaddeur | Overheaddeur
900090330 | 14 | Bedrijfsdeur | 51B12 | GENM DE R V S KAZERNE | L6 | Magazijn | 664 | 0 | 5 | CLAS | CLAS | RVB-Z | Handmatig | 1 | 5 | 2004 | Nee | 3,200 | Nee | 5 | Normatech | 3,600 | Ja |  |  | Ja, vastgoedbeh. | Overheaddeur | Overheaddeur
900090331 | 14 | Bedrijfsdeur | 51B12 | GENM DE R V S KAZERNE | L6 | Magazijn | 664 | 0 | 6 | CLAS | CLAS | RVB-Z | Handmatig | 1 | 6 | 2004 | Nee | 3,200 | Nee | 6 | Normatech | 3,600 | Ja |  |  | Ja, vastgoedbeh. | Overheaddeur | Overheaddeur
900090332 | 14 | Bedrijfsdeur | 51B12 | GENM DE R V S KAZERNE | L6 | Magazijn | 664 | 0 | 7 | CLAS | CLAS | RVB-Z | Handmatig | 1 | 7 | 2004 | Nee | 3,200 | Nee | 7 | Normatech | 3,600 | Ja |  |  | Ja, vastgoedbeh. | Overheaddeur | Overheaddeur
900090333 | 14 | Bedrijfsdeur | 51B12 | GENM DE R V S KAZERNE | L6 | Magazijn | 664 | 0 | 8 | CLAS | CLAS | RVB-Z | Handmatig | 1 | 8 | 2004 | Nee | 3,200 | Nee | 8 | Normatech | 3,600 | Ja |  |  | Ja, vastgoedbeh. | Overheaddeur | Overheaddeur
900090334 | 14 | Bedrijfsdeur | 51B12 | GENM DE R V S KAZERNE | L6 | Magazijn | 664 | 0 | 9 | CLAS | CLAS | RVB-Z | Handmatig | 1 | 9 | 2004 | Nee | 3,200 | Nee | 9 | Normatech | 3,600 | Ja |  |  | Ja, vastgoedbeh. | Overheaddeur | Overheaddeur
900090335 | 14 | Bedrijfsdeur | 51B12 | GENM DE R V S KAZERNE | L6 | Magazijn | 664 | 0 | 10 | CLAS | CLAS | RVB-Z | Handmatig | 1 | 10 | 2004 | Nee | 3,200 | Nee | 10 | Normatech | 3,600 | Ja |  |  | Ja, vastgoedbeh. | Overheaddeur | Overheaddeur
900090336 | 14 | Bedrijfsdeur | 51B12 | GENM DE R V S KAZERNE | L6 | Magazijn | 664 | 0 | 11 | CLAS | CLAS | RVB-Z | Handmatig | 1 | 11 | 2004 | Nee | 3,200 | Nee | 11 | Normatech | 3,600 | Ja |  |  | Ja, vastgoedbeh. | Overheaddeur | Overheaddeur
900090337 | 14 | Bedrijfsdeur | 51B12 | GENM DE R V S KAZERNE | L7 | Magazijn | 664 | 0 | 1 | CLAS | CLAS | RVB-Z | Handmatig | 1 | 1 | 2004 | Nee | 3,200 | Nee | 1 | Normatech | 3,600 | Ja |  |  | Ja, vastgoedbeh. | Overheaddeur | Overheaddeur
900090338 | 14 | Bedrijfsdeur | 51B12 | GENM DE R V S KAZERNE | L7 | Magazijn | 664 | 0 | 2 | CLAS | CLAS | RVB-Z | Handmatig | 1 | 2 | 2004 | Nee | 3,200 | Nee | 2 | Normatech | 3,600 | Ja |  |  | Ja, vastgoedbeh. | Overheaddeur | Overheaddeur
900090339 | 14 | Bedrijfsdeur | 51B12 | GENM DE R V S KAZERNE | L7 | Magazijn | 664 | 0 | 3 | CLAS | CLAS | RVB-Z | Handmatig | 1 | 3 | 2004 | Nee | 3,200 | Nee | 3 | Normatech | 3,600 | Ja |  |  | Ja, vastgoedbeh. | Overheaddeur | Overheaddeur
900090340 | 14 | Bedrijfsdeur | 51B12 | GENM DE R V S KAZERNE | L7 | Magazijn | 664 | 0 | 4 | CLAS | CLAS | RVB-Z | Handmatig | 1 | 4 | 2004 | Nee | 3,200 | Nee | 4 | Normatech | 3,600 | Ja |  |  | Ja, vastgoedbeh. | Overheaddeur | Overheaddeur
900090341 | 14 | Bedrijfsdeur | 51B12 | GENM DE R V S KAZERNE | L7 | Magazijn | 664 | 0 | 5 | CLAS | CLAS | RVB-Z | Handmatig | 1 | 5 | 2004 | Nee | 3,200 | Nee | 5 | Normatech | 3,600 | Ja |  |  | Ja, vastgoedbeh. | Overheaddeur | Overheaddeur
900090342 | 14 | Bedrijfsdeur | 51B12 | GENM DE R V S KAZERNE | L7 | Magazijn | 664 | 0 | 6 | CLAS | CLAS | RVB-Z | Handmatig | 1 | 6 | 2004 | Nee | 3,200 | Nee | 6 | Normatech | 3,600 | Ja |  |  | Ja, vastgoedbeh. | Overheaddeur | Overheaddeur
900090343 | 14 | Bedrijfsdeur | 51B12 | GENM DE R V S KAZERNE | L7 | Magazijn | 664 | 0 | 7 | CLAS | CLAS | RVB-Z | Handmatig | 1 | 7 | 2004 | Nee | 3,200 | Nee | 7 | Normatech | 3,600 | Ja |  |  | Ja, vastgoedbeh. | Overheaddeur | Overheaddeur
900090344 | 14 | Bedrijfsdeur | 51B12 | GENM DE R V S KAZERNE | L7 | Magazijn | 664 | 0 | 8 | CLAS | CLAS | RVB-Z | Handmatig | 1 | 8 | 2004 | Nee | 3,200 | Nee | 8 | Normatech | 3,600 | Ja |  |  | Ja, vastgoedbeh. | Overheaddeur | Overheaddeur
900090345 | 14 | Bedrijfsdeur | 51B12 | GENM DE R V S KAZERNE | L7 | Magazijn | 664 | 0 | 9 | CLAS | CLAS | RVB-Z | Handmatig | 1 | 9 | 2004 | Nee | 3,200 | Nee | 9 | Normatech | 3,600 | Ja |  |  | Ja, vastgoedbeh. | Overheaddeur | Overheaddeur
900090346 | 14 | Bedrijfsdeur | 51B12 | GENM DE R V S KAZERNE | L7 | Magazijn | 664 | 0 | 10 | CLAS | CLAS | RVB-Z | Handmatig | 1 | 10 | 2004 | Nee | 3,200 | Nee | 10 | Normatech | 3,600 | Ja |  |  | Ja, vastgoedbeh. | Overheaddeur | Overheaddeur
900090347 | 14 | Bedrijfsdeur | 51B12 | GENM DE R V S KAZERNE | L7 | Magazijn | 664 | 0 | 11 | CLAS | CLAS | RVB-Z | Handmatig | 1 | 11 | 2004 | Nee | 3,200 | Nee | 11 | Normatech | 3,600 | Ja |  |  | Ja, vastgoedbeh. | Overheaddeur | Overheaddeur
900124420 | 14 | Bedrijfsdeur | 51B12 | GENM DE R V S KAZERNE | L8 | Magazijn | 662 | 0 | 01 | CLAS | CLAS | RVB-Z | Elektrisch | 1 | 1 | 2015 | Nee | 3,050 | Nee | 1 | Alpha Deuren Internationaal B.V. | 3,600 | Ja | deur 1 |  | Ja, vastgoedbeh. | Overheaddeur | Overheaddeur
900124430 | 14 | Bedrijfsdeur | 51B12 | GENM DE R V S KAZERNE | L8 | Magazijn | 662 | 0 | 04 | CLAS | CLAS | RVB-Z | Elektrisch | 1 | 2 | 2015 | Nee | 3,000 | Nee | 2 | Alpha Deuren Internationaal B.V. | 3,600 | Ja | Deur 2 |  | Ja, vastgoedbeh. | Overheaddeur | Overheaddeur
900124429 | 14 | Bedrijfsdeur | 51B12 | GENM DE R V S KAZERNE | L8 | Magazijn | 662 | 0 | 05 | CLAS | CLAS | RVB-Z | Elektrisch | 1 | 3 | 2015 | Nee | 3,000 | Nee | 3 | Alpha Deuren Internationaal B.V. | 3,600 | Ja | deur 3 |  | Ja, vastgoedbeh. | Overheaddeur | Overheaddeur
900124428 | 14 | Bedrijfsdeur | 51B12 | GENM DE R V S KAZERNE | L8 | Magazijn | 662 | 0 | 07 | CLAS | CLAS | RVB-Z | Elektrisch | 1 | 5 | 2015 | Nee | 3,000 | Nee | 5 | Alpha Deuren Internationaal B.V. | 3,600 | Ja | deur 5 |  | Ja, vastgoedbeh. | Overheaddeur | Overheaddeur
900124427 | 14 | Bedrijfsdeur | 51B12 | GENM DE R V S KAZERNE | L8 | Magazijn | 662 | 0 | 08 | CLAS | CLAS | RVB-Z | Elektrisch | 1 | 4 | 2015 | Nee | 3,000 | Nee | 4 | Alpha Deuren Internationaal B.V. | 3,600 | Ja | deur 4 |  | Ja, vastgoedbeh. | Overheaddeur | Overheaddeur
900124426 | 14 | Bedrijfsdeur | 51B12 | GENM DE R V S KAZERNE | L8 | Magazijn | 662 | 0 | 09 | CLAS | CLAS | RVB-Z | Elektrisch | 1 | 6 | 2015 | Nee | 3,000 | Nee | 6 | Alpha Deuren Internationaal B.V. | 3,600 | Ja | deur 6 |  | Ja, vastgoedbeh. | Overheaddeur | Overheaddeur
900124425 | 14 | Bedrijfsdeur | 51B12 | GENM DE R V S KAZERNE | L8 | Magazijn | 662 | 0 | 11 | CLAS | CLAS | RVB-Z | Elektrisch | 1 | 8 | 2015 | Nee | 3,000 | Nee | 8 | Alpha Deuren Internationaal B.V. | 3,600 | Ja | deur 8 |  | Ja, vastgoedbeh. | Overheaddeur | Overheaddeur
900124424 | 14 | Bedrijfsdeur | 51B12 | GENM DE R V S KAZERNE | L8 | Magazijn | 662 | 0 | 12 | CLAS | CLAS | RVB-Z | Elektrisch | 1 | 7 | 2015 | Nee | 3,000 | Nee | 7 | Alpha Deuren Internationaal B.V. | 3,600 | Ja | deur 7 |  | Ja, vastgoedbeh. | Overheaddeur | Overheaddeur
900124423 | 14 | Bedrijfsdeur | 51B12 | GENM DE R V S KAZERNE | L8 | Magazijn | 662 | 0 | 13 | CLAS | CLAS | RVB-Z | Elektrisch | 1 | 9 | 2015 | Nee | 3,000 | Nee | 9 | Alpha Deuren Internationaal B.V. | 3,600 | Ja | deur 9 |  | Ja, vastgoedbeh. | Overheaddeur | Overheaddeur
900124421 | 14 | Bedrijfsdeur | 51B12 | GENM DE R V S KAZERNE | L8 | Magazijn | 662 | 0 | 14 | CLAS | CLAS | RVB-Z | Elektrisch | 1 | 11 | 2015 | Nee | 3,050 | Nee | 11 | Alpha Deuren Internationaal B.V. | 3,600 | Ja | Deur 11 |  | Ja, vastgoedbeh. | Overheaddeur | Overheaddeur
900124422 | 14 | Bedrijfsdeur | 51B12 | GENM DE R V S KAZERNE | L8 | Magazijn | 662 | 0 | 14 | CLAS | CLAS | RVB-Z | Elektrisch | 1 | 10 | 2015 | Nee | 3,000 | Nee | 10 | Alpha Deuren Internationaal B.V. | 3,600 | Ja | deur 10 |  | Ja, vastgoedbeh. | Overheaddeur | Overheaddeur
900119870 | 14 | Bedrijfsdeur | 51B12 | GENM DE R V S KAZERNE | L9 | Magazijn / Werkplaats | 666 | 0 | 18 | CLAS | CLAS | RVB-Z | Handmatig | 1 | 5 |  | Nee | 3,200 | Nee | 5 |  |  | Nee |  | dubbele schuifdeur (elke schuifd. 2 schanierende panelen) | Ja, vastgoedbeh. | Schuifdeur | Bunkerdeur / magazijndeur
900119871 | 14 | Bedrijfsdeur | 51B12 | GENM DE R V S KAZERNE | L9 | Magazijn / Werkplaats | 666 | 0 | 18 | CLAS | CLAS | RVB-Z | Handmatig | 1 | 6 |  | Nee | 3,200 | Nee | 6 |  |  | Nee |  | dubbele schuifdeur (elke schuifd. 2 schanierende panelen) | Ja, vastgoedbeh. | Schuifdeur | Bunkerdeur / magazijndeur
900119868 | 14 | Bedrijfsdeur | 51B12 | GENM DE R V S KAZERNE | L9 | Magazijn / Werkplaats | 666 | 0 | 19 | CLAS | CLAS | RVB-Z | Handmatig | 1 | 4 |  | Nee | 3,200 | Nee | 4 |  |  | Nee |  | dubbele schuifdeur (elke schuifd. 2 schanierende panelen) | Ja, vastgoedbeh. | Schuifdeur | Bunkerdeur / magazijndeur
900119867 | 14 | Bedrijfsdeur | 51B12 | GENM DE R V S KAZERNE | L9 | Magazijn / Werkplaats | 666 | 0 | 20 | CLAS | CLAS | RVB-Z | Handmatig | 1 | 3 |  | Nee | 3,200 | Nee | 3 |  |  | Nee |  | dubbele schuifdeur (elke schuifd. 2 schanierende panelen) | Ja, vastgoedbeh. | Schuifdeur | Bunkerdeur / magazijndeur
900119866 | 14 | Bedrijfsdeur | 51B12 | GENM DE R V S KAZERNE | L9 | Magazijn / Werkplaats | 666 | 0 | 21 | CLAS | CLAS | RVB-Z | Handmatig | 1 | 2 |  | Nee | 3,200 | Nee | 2 |  |  | Nee |  | dubbele schuifdeur (elke schuifd. 2 schanierende panelen) | Ja, vastgoedbeh. | Schuifdeur | Bunkerdeur / magazijndeur
900119865 | 14 | Bedrijfsdeur | 51B12 | GENM DE R V S KAZERNE | L9 | Magazijn / Werkplaats | 666 | 0 | 22 | CLAS | CLAS | RVB-Z | Handmatig | 1 | 1 |  | Nee | 3,200 | Nee | 1 |  |  | Nee |  | dubbele schuifdeur (elke schuifd. 2 schanierende panelen) | Ja, vastgoedbeh. | Schuifdeur | Bunkerdeur / magazijndeur
900119872 | 14 | Bedrijfsdeur | 51B12 | GENM DE R V S KAZERNE | M3 | Magazijn | 209 | 0 | 1 | CLAS | CLAS | RVB-Z | Handmatig | 1 | 1 |  | Nee | 1,800 | Nee | 1 |  |  | Nee |  | dubbele Scharnierdeur (A-deur) | Ja, vastgoedbeh. | Scharnierdeur | Bunkerdeur / magazijndeur
900119873 | 14 | Bedrijfsdeur | 51B12 | GENM DE R V S KAZERNE | M3 | Magazijn | 209 | 0 | 2 | CLAS | CLAS | RVB-Z | Handmatig | 1 | 2 |  | Nee | 1,800 | Nee | 2 |  |  | Nee |  | dubbele Scharnierdeur (A-deur) | Ja, vastgoedbeh. | Scharnierdeur | Bunkerdeur / magazijndeur
900119874 | 14 | Bedrijfsdeur | 51B12 | GENM DE R V S KAZERNE | M3 | Magazijn | 209 | 0 | 3 | CLAS | CLAS | RVB-Z | Handmatig | 1 | 3 |  | Nee | 1,800 | Nee | 3 |  |  | Nee |  | dubbele Scharnierdeur (A-deur) | Ja, vastgoedbeh. | Scharnierdeur | Bunkerdeur / magazijndeur
900119876 | 14 | Bedrijfsdeur | 51B12 | GENM DE R V S KAZERNE | M3 | Magazijn | 209 | 0 | 4 | CLAS | CLAS | RVB-Z | Handmatig | 1 | 4 |  | Nee | 1,800 | Nee | 4 |  |  | Nee |  | dubbele Scharnierdeur (A-deur) | Ja, vastgoedbeh. | Scharnierdeur | Bunkerdeur / magazijndeur
900119877 | 14 | Bedrijfsdeur | 51B12 | GENM DE R V S KAZERNE | M3 | Magazijn | 209 | 0 | 5 | CLAS | CLAS | RVB-Z | Handmatig | 1 | 5 |  | Nee | 0,900 | Nee | 5 |  |  | Nee |  | scharnierdeur (A-deur) | Ja, vastgoedbeh. | Scharnierdeur | Bunkerdeur / magazijndeur
900119881 | 14 | Bedrijfsdeur | 51B12 | GENM DE R V S KAZERNE | M4 | Magazijn | 209 | 0 | 1 | CLAS | CLAS | RVB-Z | Handmatig | 1 | 1 |  | Nee | 1,800 | Nee | 1 |  |  | Nee |  | dubbele Scharnierdeur (A-deur) | Ja, vastgoedbeh. | Scharnierdeur | Bunkerdeur / magazijndeur
900119882 | 14 | Bedrijfsdeur | 51B12 | GENM DE R V S KAZERNE | M4 | Magazijn | 209 | 0 | 2 | CLAS | CLAS | RVB-Z | Handmatig | 1 | 2 |  | Nee | 1,800 | Nee | 2 |  |  | Nee |  | dubbele Scharnierdeur (A-deur) | Ja, vastgoedbeh. | Scharnierdeur | Bunkerdeur / magazijndeur
900119883 | 14 | Bedrijfsdeur | 51B12 | GENM DE R V S KAZERNE | M4 | Magazijn | 209 | 0 | 3 | CLAS | CLAS | RVB-Z | Handmatig | 1 | 3 |  | Nee | 1,800 | Nee | 3 |  |  | Nee |  | dubbele Scharnierdeur (A-deur) | Ja, vastgoedbeh. | Scharnierdeur | Bunkerdeur / magazijndeur
900119885 | 14 | Bedrijfsdeur | 51B12 | GENM DE R V S KAZERNE | M4 | Magazijn | 209 | 0 | 4 | CLAS | CLAS | RVB-Z | Handmatig | 1 | 4 |  | Nee | 1,800 | Nee | 4 |  |  | Nee |  | dubbele Scharnierdeur (A-deur) | Ja, vastgoedbeh. | Scharnierdeur | Bunkerdeur / magazijndeur
900119886 | 14 | Bedrijfsdeur | 51B12 | GENM DE R V S KAZERNE | M4 | Magazijn | 209 | 0 | 5 | CLAS | CLAS | RVB-Z | Handmatig | 1 | 5 |  | Nee | 0,900 | Nee | 5 |  |  | Nee |  | scharnierdeur (A-deur) | Ja, vastgoedbeh. | Scharnierdeur | Bunkerdeur / magazijndeur
900119889 | 14 | Bedrijfsdeur | 51B12 | GENM DE R V S KAZERNE | V | Magazijn | 178 | 0 | 1 | CLAS | CLAS | RVB-Z | Handmatig | 1 | 1 |  | Nee | 1,500 | Nee | 1 |  |  | Nee |  | dubbele scharnierdeur | Ja, vastgoedbeh. | Scharnierdeur | Bunkerdeur / magazijndeur
900051805 | 14 | Bedrijfsdeur | 51B12 | GENM DE R V S KAZERNE | V-O | Werkplaats / Kantine | 399 | 0 | 10 | CLAS | CLAS | RVB-Z | Elektrisch | 1 | 1 | 1996 | Nee | 3,280 | Nee | 1 | Compas | 3,620 | Ja | deurnummer 1 | Ordernr. 05240 P2 | Ja, vastgoedbeh. | Overheaddeur | Overheaddeur
900051806 | 14 | Bedrijfsdeur | 51B12 | GENM DE R V S KAZERNE | V-O | Werkplaats / Kantine | 399 | 0 | 10 | CLAS | CLAS | RVB-Z | Elektrisch | 1 | 2 | 1996 | Nee | 3,280 | Nee | 2 | Compas | 3,620 | Nee | deurnummer 2 | Ordernr. 05240 P1B | Ja, vastgoedbeh. | Overheaddeur | Overheaddeur
900051807 | 14 | Bedrijfsdeur | 51B12 | GENM DE R V S KAZERNE | V-O | Werkplaats / Kantine | 399 | 0 | 10 | CLAS | CLAS | RVB-Z | Elektrisch | 1 | 3 | 1996 | Nee | 3,280 | Nee | 3 | Compas | 3,620 | Nee | deurnummer 3 | Ordernr. 05240 P1A | Ja, vastgoedbeh. | Overheaddeur | Overheaddeur
900051809 | 14 | Bedrijfsdeur | 51B12 | GENM DE R V S KAZERNE | WPL | Werkplaats | 877 | 0 | 10 | CLAS | CLAS | RVB-Z | Elektrisch | 1 | 1 | 1991 | Nee | 4,500 | Nee | 1 | Crawford | 4,200 | Nee | deurnummer 1 |  | Ja, vastgoedbeh. | Overheaddeur | Overheaddeur
900051810 | 14 | Bedrijfsdeur | 51B12 | GENM DE R V S KAZERNE | WPL | Werkplaats | 877 | 0 | 10 | CLAS | CLAS | RVB-Z | Elektrisch | 1 | 2 | 1991 | Nee | 4,500 | Nee | 2 | Crawford | 4,200 | Nee | deurnummer 2 |  | Ja, vastgoedbeh. | Overheaddeur | Overheaddeur
900051811 | 14 | Bedrijfsdeur | 51B12 | GENM DE R V S KAZERNE | WPL | Werkplaats | 877 | 0 | 10 | CLAS | CLAS | RVB-Z | Elektrisch | 1 | 3 | 1991 | Nee | 4,500 | Nee | 3 | Crawford | 4,200 | Nee | deurnummer 3 |  | Ja, vastgoedbeh. | Overheaddeur | Overheaddeur
900051812 | 14 | Bedrijfsdeur | 51B12 | GENM DE R V S KAZERNE | WPL | Werkplaats | 877 | 0 | 10 | CLAS | CLAS | RVB-Z | Elektrisch | 1 | 4 | 1991 | Nee | 4,500 | Nee | 4 | Crawford | 4,200 | Ja | deurnummer 4 |  | Ja, vastgoedbeh. | Overheaddeur | Overheaddeur
900051813 | 14 | Bedrijfsdeur | 51B12 | GENM DE R V S KAZERNE | WPL | Werkplaats | 877 | 0 | 10 | CLAS | CLAS | RVB-Z | Elektrisch | 1 | 5 | 1991 | Nee | 4,500 | Nee | 5 | Crawford | 4,200 | Nee | deurnummer 5 |  | Ja, vastgoedbeh. | Overheaddeur | Overheaddeur
900051814 | 14 | Bedrijfsdeur | 51B12 | GENM DE R V S KAZERNE | WPL | Werkplaats | 877 | 0 | 10 | CLAS | CLAS | RVB-Z | Elektrisch | 1 | 6 | 1991 | Nee | 4,500 | Nee | 6 | Crawford | 4,200 | Nee | deurnummer 6 |  | Ja, vastgoedbeh. | Overheaddeur | Overheaddeur
900051815 | 14 | Bedrijfsdeur | 51B12 | GENM DE R V S KAZERNE | WPL | Werkplaats | 877 | 0 | 10 | CLAS | CLAS | RVB-Z | Elektrisch | 1 | 7 | 1991 | Nee | 4,500 | Nee | 7 | Crawford | 4,200 | Nee | deurnummer 7 |  | Ja, vastgoedbeh. | Overheaddeur | Overheaddeur
900037888 | 14 | Bedrijfsdeur | 51D05 | VLIEGBASIS EINDHOVEN | 112 | Hangar Diversen Hobbyclub | 2280 | 0 | 11 | CLSK | CLSK | RVB-Z | Elektrisch | 1 | 3 | 1987 | Nee | 1,930 | Nee | 3 | Crawford | 2,460 | Nee | deur P01 | 11 174154 | Ja, vastgoedbeh. | Overheaddeur | Overheaddeur
900037889 | 14 | Bedrijfsdeur | 51D05 | VLIEGBASIS EINDHOVEN | 112 | Hangar Diversen Hobbyclub | 2280 | 0 | 13 | CLSK | CLSK | RVB-Z | Elektrisch | 1 | 2 | 1995 | Nee | 2,800 | Nee | 2 | Crawford | 2,500 | Ja | type T070077 prod no 264951-01 | sn NL39530871 | Ja, vastgoedbeh. | Overheaddeur | Overheaddeur
900037890 | 14 | Bedrijfsdeur | 51D05 | VLIEGBASIS EINDHOVEN | 112 | Hangar Diversen Hobbyclub | 2280 | 0 | 21 | CLSK | CLSK | RVB-Z | Elektrisch | 1 | 1 | 2001 | Nee | 2,500 | Nee | 1 | Crawford | 2,360 | Nee | SN 1301154746 | NL 3016114VP | Ja, vastgoedbeh. | Kanteldeur | Overheaddeur
900119895 | 14 | Bedrijfsdeur | 51D05 | VLIEGBASIS EINDHOVEN | 179 | Munitiemagazijn | 88 | 0 | 1 | CLSK | CLSK | RVB-Z | Handmatig | 1 | 2 |  | Nee | 1,800 | Nee | 2 |  |  | Nee |  | dubbele scharnierdeur | Ja, vastgoedbeh. | Scharnierdeur | Bunkerdeur / magazijndeur
900119893 | 14 | Bedrijfsdeur | 51D05 | VLIEGBASIS EINDHOVEN | 179 | Munitiemagazijn | 88 | 0 | 2 | CLSK | CLSK | RVB-Z | Handmatig | 1 | 1 |  | Nee | 1,000 | Nee | 1 |  |  | Nee |  | scharnierdeur (A-deur) | Ja, vastgoedbeh. | Scharnierdeur | Bunkerdeur / magazijndeur
900119898 | 14 | Bedrijfsdeur | 51D05 | VLIEGBASIS EINDHOVEN | 225 | Munitiemagazijn | 113 | 0 | 1 | CLSK | CLSK | RVB-Z | Handmatig | 1 | 1 |  | Nee | 3,000 | Nee | 1 |  | 3,180 | Nee |  | dubbele Scharnierdeur (A-deur) | Ja, vastgoedbeh. | Scharnierdeur | Bunkerdeur / magazijndeur
900119899 | 14 | Bedrijfsdeur | 51D05 | VLIEGBASIS EINDHOVEN | 225 | Munitiemagazijn | 113 | 0 | 2 | CLSK | CLSK | RVB-Z | Handmatig | 1 | 2 |  | Nee | 3,000 | Nee | 2 |  | 3,180 | Nee |  | dubbele Scharnierdeur (A-deur) | Ja, vastgoedbeh. | Scharnierdeur | Bunkerdeur / magazijndeur
900124322 | 14 | Bedrijfsdeur | 51D05 | VLIEGBASIS EINDHOVEN | 375 | Brandweerkazerne | 1791 | 0 | 024 | CLSK | CLSK | RVB-Z | Elektrisch | 1 | 5 | 2016 | Nee | 4,050 | Nee | 5 | Alpha | 4,000 | Nee | Type ISO-40 | Prod.nr. 21631061-4 | Ja, vastgoedbeh. | Overheaddeur | Overheaddeur
900124323 | 14 | Bedrijfsdeur | 51D05 | VLIEGBASIS EINDHOVEN | 375 | Brandweerkazerne | 1791 | 0 | 024 | CLSK | CLSK | RVB-Z | Elektrisch | 1 | 6 | 2016 | Nee | 4,050 | Nee | 6 | Alpha | 4,000 | Nee | Type ISO-40 | Prod.nr. 21631061-6 | Ja, vastgoedbeh. | Overheaddeur | Overheaddeur
900124324 | 14 | Bedrijfsdeur | 51D05 | VLIEGBASIS EINDHOVEN | 375 | Brandweerkazerne | 1791 | 0 | 024 | CLSK | CLSK | RVB-Z | Elektrisch | 1 | 7 | 2016 | Nee | 4,050 | Nee | 7 | Alpha | 4,000 | Nee | Type ISO-40 | Prod.nr. 21631061-8 | Ja, vastgoedbeh. | Overheaddeur | Overheaddeur
900124325 | 14 | Bedrijfsdeur | 51D05 | VLIEGBASIS EINDHOVEN | 375 | Brandweerkazerne | 1791 | 0 | 024 | CLSK | CLSK | RVB-Z | Elektrisch | 1 | 8 | 2016 | Nee | 4,050 | Nee | 8 | Alpha | 4,000 | Nee | Type ISO-40 | Prod.nr. 21631061-2 | Ja, vastgoedbeh. | Overheaddeur | Overheaddeur
900124320 | 14 | Bedrijfsdeur | 51D05 | VLIEGBASIS EINDHOVEN | 375 | Brandweerkazerne | 1791 | 0 | 025 | CLSK | CLSK | RVB-Z | Elektrisch | 1 | 4 | 2016 | Nee | 4,050 | Nee | 4 | Alpha | 4,000 | Nee | Type ISO-40 | Prod.nr. 21631061-3 | Ja, vastgoedbeh. | Overheaddeur | Overheaddeur
900124321 | 14 | Bedrijfsdeur | 51D05 | VLIEGBASIS EINDHOVEN | 375 | Brandweerkazerne | 1791 | 0 | 026 | CLSK | CLSK | RVB-Z | Elektrisch | 1 | 3 | 2016 | Nee | 4,050 | Nee | 3 | Alpha | 4,000 | Nee | Type ISO-40 | Prod.nr. 21631061-7 | Ja, vastgoedbeh. | Overheaddeur | Overheaddeur
900126371 | 14 | Bedrijfsdeur | 51D05 | VLIEGBASIS EINDHOVEN | 375 | Brandweerkazerne | 1791 | 0 | 027 | CLSK | CLSK | RVB-Z | Elektrisch | 1 | 1 | 2016 | Nee | 4,050 | Nee | 1. | Alpha | 4,000 | Nee | ISO-40 | Prod.nr. 21631061-7 | Ja, vastgoedbeh. | Overheaddeur | Overheaddeur
900126372 | 14 | Bedrijfsdeur | 51D05 | VLIEGBASIS EINDHOVEN | 375 | Brandweerkazerne | 1791 | 0 | 027 | CLSK | CLSK | RVB-Z | Elektrisch | 1 | 2 | 2016 | Nee | 4,050 | Nee | 2. | Alpha | 4,000 | Nee | ISO-40 | Prod.nr. 21631061-7 | Ja, vastgoedbeh. | Overheaddeur | Overheaddeur
900037908 | 14 | Bedrijfsdeur | 51D05 | VLIEGBASIS EINDHOVEN | 405 | Hangar 334 SQN | 2878 | 0 | 11 | CLSK | CLSK | RVB-Z | Elektrisch | 1 | 8 | 1992 | Nee | 3,000 | Nee | 8 | Indeko | 3,000 | Ja |  | type ISO V38 ordernr. 91174 pos. 2B | Ja, vastgoedbeh. | Overheaddeur | Overheaddeur
900037909 | 14 | Bedrijfsdeur | 51D05 | VLIEGBASIS EINDHOVEN | 405 | Hangar 334 SQN | 2878 | 0 | 12 | CLSK | CLSK | RVB-Z | Elektrisch | 1 | 7 | 1992 | Nee | 3,000 | Nee | 7 | Indeko | 3,000 | Ja |  | type ISO ST V38 ordernr. 91174 pos. 2A | Ja, vastgoedbeh. | Overheaddeur | Overheaddeur
900037923 | 14 | Bedrijfsdeur | 51D05 | VLIEGBASIS EINDHOVEN | 438 | Magazijn Bedrijfsstoffen | 1177 | 0 | 1 | CLSK | CLSK | RVB-Z | Elektrisch | 1 | 1 | 1996 | Nee | 4,000 | Nee | 1 | Nassau | 4,200 | Nee | SN 7/0386 | ordernr 21689.01/7 | Ja, vastgoedbeh. | Overheaddeur | Overheaddeur
900120219 | 14 | Bedrijfsdeur | 51D05 | VLIEGBASIS EINDHOVEN | 438 | Magazijn Bedrijfsstoffen | 1177 | 0 | 1 | CLSK | CLSK | RVB-Z | Handmatig | 1 | 2 | 1996 | Ja | 4,100 | Nee | 2 | Alsta | 2,930 | Nee | Serienr. 5598013808 | schuifdeur ordernr. 96/4549-B | Ja, vastgoedbeh. | Schuifdeur
900120220 | 14 | Bedrijfsdeur | 51D05 | VLIEGBASIS EINDHOVEN | 438 | Magazijn Bedrijfsstoffen | 1177 | 0 | 3 | CLSK | CLSK | RVB-Z | Handmatig | 1 | 3 | 1996 | Ja | 2,240 | Nee | 3 | Alsta | 2,930 | Nee | T.b.v. ruimte 4 | schuifdeur Serienr. 5598013810 | Ja, vastgoedbeh. | Schuifdeur
900120221 | 14 | Bedrijfsdeur | 51D05 | VLIEGBASIS EINDHOVEN | 438 | Magazijn Bedrijfsstoffen | 1177 | 0 | 3 | CLSK | CLSK | RVB-Z | Handmatig | 1 | 4 | 1996 | Ja | 2,240 | Nee | 4 | Alsta | 2,930 | Nee | T.b.v. ruimte 5 | schuifdeur Serienr. 5598013809 | Ja, vastgoedbeh. | Schuifdeur
900120222 | 14 | Bedrijfsdeur | 51D05 | VLIEGBASIS EINDHOVEN | 438 | Magazijn Bedrijfsstoffen | 1177 | 0 | 3 | CLSK | CLSK | RVB-Z | Handmatig | 1 | 5 | 1996 | Ja | 2,240 | Nee | 5 | Alsta | 2,930 | Nee | T.b.v. ruimte 6 | schuifdeur Serienr. 5598013798 | Ja, vastgoedbeh. | Schuifdeur
900120223 | 14 | Bedrijfsdeur | 51D05 | VLIEGBASIS EINDHOVEN | 438 | Magazijn Bedrijfsstoffen | 1177 | 0 | 3 | CLSK | CLSK | RVB-Z | Handmatig | 1 | 6 | 1996 | Ja | 2,240 | Nee | 6 | Alsta | 2,930 | Nee | T.b.v. ruimte 7 | schuifdeur Serienr. 5598013799 | Ja, vastgoedbeh. | Schuifdeur
900120224 | 14 | Bedrijfsdeur | 51D05 | VLIEGBASIS EINDHOVEN | 438 | Magazijn Bedrijfsstoffen | 1177 | 0 | 8 | CLSK | CLSK | RVB-Z | Handmatig | 1 | 7 | 1996 | Ja | 2,240 | Nee | 7 | Alsta | 2,930 | Nee | T.b.v. ruimte 9 | schuifdeur Serienr. 5598013807 | Ja, vastgoedbeh. | Schuifdeur
900120225 | 14 | Bedrijfsdeur | 51D05 | VLIEGBASIS EINDHOVEN | 438 | Magazijn Bedrijfsstoffen | 1177 | 0 | 8 | CLSK | CLSK | RVB-Z | Handmatig | 1 | 8 | 1996 | Ja | 2,240 | Nee | 8 | Alsta | 2,930 | Nee | T.b.v. ruimte 10 | schuifdeur Serienr. 5598013806 | Ja, vastgoedbeh. | Schuifdeur
900120226 | 14 | Bedrijfsdeur | 51D05 | VLIEGBASIS EINDHOVEN | 438 | Magazijn Bedrijfsstoffen | 1177 | 0 | 8 | CLSK | CLSK | RVB-Z | Handmatig | 1 | 9 | 1996 | Ja | 2,240 | Nee | 9 | Alsta | 2,930 | Nee | T.b.v. ruimte 11 | schuifdeur Serienr. 5598013805 | Ja, vastgoedbeh. | Schuifdeur
900120227 | 14 | Bedrijfsdeur | 51D05 | VLIEGBASIS EINDHOVEN | 438 | Magazijn Bedrijfsstoffen | 1177 | 0 | 8 | CLSK | CLSK | RVB-Z | Handmatig | 1 | 10 | 1996 | Ja | 2,240 | Nee | 10 | Alsta | 2,930 | Nee | T.b.v. ruimte 12 | schuifdeur Serienr. 5598013804 | Ja, vastgoedbeh. | Schuifdeur
900120228 | 14 | Bedrijfsdeur | 51D05 | VLIEGBASIS EINDHOVEN | 438 | Magazijn Bedrijfsstoffen | 1177 | 0 | 8 | CLSK | CLSK | RVB-Z | Handmatig | 1 | 11 | 1996 | Ja | 2,240 | Nee | 11 | Alsta | 2,930 | Nee | T.b.v. ruimte 13 | schuifdeur Serienr. 5598013803 | Ja, vastgoedbeh. | Schuifdeur
900120229 | 14 | Bedrijfsdeur | 51D05 | VLIEGBASIS EINDHOVEN | 438 | Magazijn Bedrijfsstoffen | 1177 | 0 | 8 | CLSK | CLSK | RVB-Z | Handmatig | 1 | 12 | 1996 | Ja | 2,240 | Nee | 12 | Alsta | 2,930 | Nee | T.b.v. ruimte 14 | schuifdeur Serienr. 5598013802 | Ja, vastgoedbeh. | Schuifdeur
900120230 | 14 | Bedrijfsdeur | 51D05 | VLIEGBASIS EINDHOVEN | 438 | Magazijn Bedrijfsstoffen | 1177 | 0 | 8 | CLSK | CLSK | RVB-Z | Handmatig | 1 | 13 | 1996 | Ja | 2,240 | Nee | 13 | Alsta | 2,930 | Nee | T.b.v. ruimte 15 | schuifdeur Serienr. 5598013801 | Ja, vastgoedbeh. | Schuifdeur
900120231 | 14 | Bedrijfsdeur | 51D05 | VLIEGBASIS EINDHOVEN | 438 | Magazijn Bedrijfsstoffen | 1177 | 0 | 8 | CLSK | CLSK | RVB-Z | Handmatig | 1 | 14 | 1996 | Ja | 2,240 | Nee | 14 | Alsta | 2,930 | Nee | T.b.v. ruimte 16 | schuifdeur Serienr. 5598013800 | Ja, vastgoedbeh. | Schuifdeur
900037924 | 14 | Bedrijfsdeur | 51D05 | VLIEGBASIS EINDHOVEN | 452 | Washangar C-130 | 2756 | 0 | 7 | CLSK | CLSK | RVB-Z | Elektrisch | 1 | 1 | 1999 | Ja | 4,600 | Nee | 1 | Hurks/Hoefnagels BV | 4,500 | Nee | doorgang naar geb 453 - ruimte 61 | Roldeur Serienummer 338 | Ja, vastgoedbeh. | Roldeur
900037925 | 14 | Bedrijfsdeur | 51D05 | VLIEGBASIS EINDHOVEN | 452 | Washangar C-130 | 2756 | 0 | 7 | CLSK | CLSK | RVB-Z | Elektrisch | 1 | 2 | 1999 | Ja | 4,000 | Nee | 2 | Hurks/Hoefnagels BV | 3,000 | Nee | links vanuit ruimte | Roldeur Serienummer 337 | Ja, vastgoedbeh. | Roldeur
900037926 | 14 | Bedrijfsdeur | 51D05 | VLIEGBASIS EINDHOVEN | 452 | Washangar C-130 | 2756 | 0 | 7 | CLSK | CLSK | RVB-Z | Elektrisch | 1 | 3 | 1999 | Ja | 4,000 | Nee | 3 | Hurks/Hoefnagels BV | 3,000 | Nee | rechts vanuit ruimte (tegen buitenmuur aan) | Roldeur Serienummer 336 | Ja, vastgoedbeh. | Roldeur
900103603 | 14 | Bedrijfsdeur | 51D05 | VLIEGBASIS EINDHOVEN | 453 | Werkcentra | 5437 | 0 | 1 | CLSK | CLSK | RVB-Z | Elektrisch | 1 | 16 | 1999 | Ja | 2,120 | Nee | 16 | Hurks Inducon | 1,120 | Nee | tussen ruimte 1 en 32 | Rolluik nr 334 | Ja, vastgoedbeh. | Roldeur
900103228 | 14 | Bedrijfsdeur | 51D05 | VLIEGBASIS EINDHOVEN | 453 | Werkcentra | 5437 | 0 | 2 | CLSK | CLSK | RVB-Z | Elektrisch | 1 | 12 | 1999 | Nee |  | Nee | 12 | Crawford |  | Nee | deurnummer 146831.3 | bij ruimte 8 naar buiten | Ja, vastgoedbeh. | Roldeur | Overheaddeur
900103610 | 14 | Bedrijfsdeur | 51D05 | VLIEGBASIS EINDHOVEN | 453 | Werkcentra | 5437 | 0 | 2 | CLSK | CLSK | RVB-Z | Elektrisch | 1 | 15 | 1999 | Ja | 4,150 | Nee | 15 | Hurks Inducon | 4,500 | Nee | tussen ruimte 2 en 60 | serie 339 brand rolluik | Ja, vastgoedbeh. | Roldeur
900128638 | 14 | Bedrijfsdeur | 51D05 | VLIEGBASIS EINDHOVEN | 453 | Werkcentra | 5437 | 0 | 2 | CLSK | CLSK | RVB-Z | Elektrisch | 1 | 10 |  | Nee |  | Nee | 10 |  |  | Nee |  |  | Ja, vastgoedbeh. | Overheaddeur | Overheaddeur
900128639 | 14 | Bedrijfsdeur | 51D05 | VLIEGBASIS EINDHOVEN | 453 | Werkcentra | 5437 | 0 | 2 | CLSK | CLSK | RVB-Z | Elektrisch | 1 | 11 |  | Nee |  | Nee | 11 |  |  | Nee |  |  | Ja, vastgoedbeh. | Overheaddeur | Overheaddeur
900037934 | 14 | Bedrijfsdeur | 51D05 | VLIEGBASIS EINDHOVEN | 453 | Werkcentra | 5437 | 0 | 8 | CLSK | CLSK | RVB-Z | Elektrisch | 1 | 1 | 1999 | Nee | 4,000 | Nee | 1 | Windor / Crawford | 3,100 | Nee | deurnummer 146831.5 | buitenzijde | Ja, vastgoedbeh. | Overheaddeur | Overheaddeur
900103230 | 14 | Bedrijfsdeur | 51D05 | VLIEGBASIS EINDHOVEN | 453 | Werkcentra | 5437 | 0 | 8 | CLSK | CLSK | RVB-Z | Elektrisch | 1 | 13 | 1999 | Nee |  | Nee | 13 | Crawford |  | Ja | deurnummer 146831.9 | tussen lok.2 en 8 | Ja, vastgoedbeh. | Overheaddeur | Overheaddeur
900037929 | 14 | Bedrijfsdeur | 51D05 | VLIEGBASIS EINDHOVEN | 453 | Werkcentra | 5437 | 0 | 15 | CLSK | CLSK | RVB-Z | Elektrisch | 1 | 18 | 2000 | Ja | 4,000 | Nee | 18 | Hurks/Hoefnagels BV | 3,150 | Nee | naar ruimte 18 | Roldeur serie 393 | Ja, vastgoedbeh. | Roldeur
900037930 | 14 | Bedrijfsdeur | 51D05 | VLIEGBASIS EINDHOVEN | 453 | Werkcentra | 5437 | 0 | 15 | CLSK | CLSK | RVB-Z | Elektrisch | 1 | 14 | 2000 | Ja | 4,000 | Nee | 14 | Hurks/Hoefnagels BV | 3,000 | Nee | naar ruimte 2 | Roldeur type S.144 | Ja, vastgoedbeh. | Roldeur
900103609 | 14 | Bedrijfsdeur | 51D05 | VLIEGBASIS EINDHOVEN | 453 | Werkcentra | 5437 | 0 | 18 | CLSK | CLSK | RVB-Z | Elektrisch | 1 | 17 | 2000 | Ja | 4,000 | Nee | 17 | Hurks Inducon | 3,150 | Nee | tussen ruimte 18 en 21 | Rolluik, serie 394 | Ja, vastgoedbeh. | Roldeur
900037935 | 14 | Bedrijfsdeur | 51D05 | VLIEGBASIS EINDHOVEN | 453 | Werkcentra | 5437 | 0 | 21 | CLSK | CLSK | RVB-Z | Elektrisch | 1 | 2 | 2000 | Nee | 4,000 | Nee | 2 | Windor / Kone | 3,100 | Nee | Naar buiten |  | Ja, vastgoedbeh. | Overheaddeur | Overheaddeur
900037936 | 14 | Bedrijfsdeur | 51D05 | VLIEGBASIS EINDHOVEN | 453 | Werkcentra | 5437 | 0 | 25 | CLSK | CLSK | RVB-Z | Elektrisch | 1 | 3 | 1999 | Nee | 3,000 | Nee | 3 | Windsor | 3,100 | Nee | ruimte 25 naar buiten | nr. 146831.8 Id. 065226 | Ja, vastgoedbeh. | Overheaddeur | Overheaddeur
900037937 | 14 | Bedrijfsdeur | 51D05 | VLIEGBASIS EINDHOVEN | 453 | Werkcentra | 5437 | 0 | 42 | CLSK | CLSK | RVB-Z | Elektrisch | 1 | 5 | 2000 | Nee | 3,000 | Nee | 5 | Windor/Kone | 4,530 | Nee | lok.42 naar buiten (bij geb.454) | Deurnr. 146831.4.1 | Ja, vastgoedbeh. | Overheaddeur | Overheaddeur
900103222 | 14 | Bedrijfsdeur | 51D05 | VLIEGBASIS EINDHOVEN | 453 | Werkcentra | 5437 | 0 | 53 | CLSK | CLSK | RVB-Z | Elektrisch | 1 | 4 | 1999 | Nee | 3,070 | Nee | 4 | Crawford | 3,160 | Nee | bij boiler en bij lok.54 | Deurnummer 146831.7.1 | Ja, vastgoedbeh. | Overheaddeur | Overheaddeur
900103611 | 14 | Bedrijfsdeur | 51D05 | VLIEGBASIS EINDHOVEN | 453 | Werkcentra | 5437 | 0 | 60 | CLSK | CLSK | RVB-Z | Elektrisch | 1 | 6 | 1999 | Ja | 3,000 | Nee | 6 | Hurks Inducon | 3,000 | Nee | tussen ruimte 60 en geb 454 | serie 335 brand rolluik | Ja, vastgoedbeh. | Roldeur
900037939 | 14 | Bedrijfsdeur | 51D05 | VLIEGBASIS EINDHOVEN | 453 | Werkcentra | 5437 | 0 | 61 | CLSK | CLSK | RVB-Z | Elektrisch | 1 | 8 | 2000 | Nee | 4,500 | Nee | 8 | Windor/Kone | 4,570 | Nee | zijde platform |  | Ja, vastgoedbeh. | Overheaddeur | Overheaddeur
900124417 | 14 | Bedrijfsdeur | 51D05 | VLIEGBASIS EINDHOVEN | 453 | Werkcentra | 5437 | 0 | 61 | CLSK | CLSK | RVB-Z | Elektrisch | 1 | 19 |  | Nee | 4,000 | Nee | 19 | Hoefnagels | 3,200 | Nee | Naar ruimte 64 | 64 | Ja, vastgoedbeh. | Roldeur | Overheaddeur
900128640 | 14 | Bedrijfsdeur | 51D05 | VLIEGBASIS EINDHOVEN | 453 | Werkcentra | 5437 | 0 | 61 | CLSK | CLSK | RVB-Z | Elektrisch | 1 | 9 |  | Nee |  | Nee | 9 |  |  | Nee |  |  | Ja, vastgoedbeh. | Overheaddeur | Overheaddeur
900037940 | 14 | Bedrijfsdeur | 51D05 | VLIEGBASIS EINDHOVEN | 453 | Werkcentra | 5437 | 0 | 66 | CLSK | CLSK | RVB-Z | Elektrisch | 1 | 7 | 1999 | Nee | 4,500 | Nee | 7 | Windsor | 4,570 | Nee | zijde platform id. 065234 | nr. 146831.1.1 | Ja, vastgoedbeh. | Overheaddeur | Overheaddeur
900037562 | 14 | Bedrijfsdeur | 51D05 | VLIEGBASIS EINDHOVEN | 454 | Hangar KDC-10 | 5427 | 0 | 01 | CLSK | CLSK | RVB-Z | Elektrisch | 1 | 4 | 1996 | Nee | 3,750 | Nee | 4 | Crawford | 3,430 | Nee | SalesNo. NL39633106 d | Prod.No. 271063.01 DoorNo. 01 | Ja, vastgoedbeh. | Overheaddeur | Overheaddeur
900037942 | 14 | Bedrijfsdeur | 51D05 | VLIEGBASIS EINDHOVEN | 454 | Hangar KDC-10 | 5427 | 0 | 01 | CLSK | CLSK | RVB-Z | Elektrisch | 1 | 3 | 1996 | Nee | 3,750 | Nee | 3 | Crawford | 3,430 | Nee | SalesNo. NL39633106 links bij hangar-schuifdeur 1 | Prod.No. 271063.02 DoorNo. 02 | Ja, vastgoedbeh. | Overheaddeur | Overheaddeur
900037943 | 14 | Bedrijfsdeur | 51D05 | VLIEGBASIS EINDHOVEN | 454 | Hangar KDC-10 | 5427 | 0 | 01 | CLSK | CLSK | RVB-Z | Elektrisch | 1 | 1 | 1996 | Nee | 3,750 | Nee | 1 | Crawford | 3,430 | Nee | SalesNo. NL39633106 rechts bij hangar-schuifdeur 4 | Prod.No. 271063.02 DoorNo. 01 | Ja, vastgoedbeh. | Overheaddeur | Overheaddeur
900131604 | 14 | Bedrijfsdeur | 51D05 | VLIEGBASIS EINDHOVEN | 454 | Hangar KDC-10 | 5427 | 0 | 01 | CLSK | CLSK | RVB-Z | Elektrisch | 1 | 5 | 1996 | Nee | 3,750 | Nee | 5 | Crawford | 3,430 | Nee |  |  | Ja, vastgoedbeh. | Overheaddeur | Overheaddeur
900131605 | 14 | Bedrijfsdeur | 51D05 | VLIEGBASIS EINDHOVEN | 454 | Hangar KDC-10 | 5427 | 0 | 01 | CLSK | CLSK | RVB-Z | Elektrisch | 1 | 6 | 1996 | Nee | 3,750 | Nee | 6 | Crawford | 3,430 | Nee |  |  | Ja, vastgoedbeh. | Overheaddeur | Overheaddeur
900131606 | 14 | Bedrijfsdeur | 51D05 | VLIEGBASIS EINDHOVEN | 454 | Hangar KDC-10 | 5427 | 0 | 01 | CLSK | CLSK | RVB-Z | Elektrisch | 1 | 7 | 1996 | Nee | 3,750 | Nee | 7 | Crawford | 3,430 | Nee |  |  | Ja, vastgoedbeh. | Overheaddeur | Overheaddeur
900037563 | 14 | Bedrijfsdeur | 51D05 | VLIEGBASIS EINDHOVEN | 454 | Hangar KDC-10 | 5427 | 1 | 101 | CLSK | CLSK | RVB-Z | Handmatig | 1 | 1 | 1996 | Ja | 3,200 | Nee | 1 | Meeuw |  | Nee | links vanuit ruimte | Roldeur | Ja, vastgoedbeh. | Roldeur
900037564 | 14 | Bedrijfsdeur | 51D05 | VLIEGBASIS EINDHOVEN | 454 | Hangar KDC-10 | 5427 | 1 | 101 | CLSK | CLSK | RVB-Z | Handmatig | 1 | 2 | 1996 | Ja | 3,200 | Nee | 2 | Meeuw |  | Nee |  | Roldeur | Ja, vastgoedbeh. | Roldeur
900037565 | 14 | Bedrijfsdeur | 51D05 | VLIEGBASIS EINDHOVEN | 454 | Hangar KDC-10 | 5427 | 1 | 101 | CLSK | CLSK | RVB-Z | Handmatig | 1 | 3 | 1996 | Ja | 3,200 | Nee | 3 | Meeuw |  | Nee | rechts vanuit ruimte | Roldeur | Ja, vastgoedbeh. | Roldeur
900037566 | 14 | Bedrijfsdeur | 51D05 | VLIEGBASIS EINDHOVEN | 456 | SQN-Lijngebouw | 5297 | 0 | 001 | CLSK | CLSK | RVB-Z | Elektrisch | 1 | 1 | 1996 | Nee | 1,700 | Nee | 1 | Besam | 2,200 | Nee | Buitendeur | E.911789-1 | Ja, vastgoedbeh. | Schuifdeur | Electrische toegangsdeur
900089418 | 14 | Bedrijfsdeur | 51D05 | VLIEGBASIS EINDHOVEN | 457 | Vrachtterminal | 4459 | 0 | 08 | CLSK | CLSK | RVB-Z | Elektrisch | 1 | 10 | 1998 | Ja | 1,300 | Nee | 10 | Hurks / Hoefnagels bv | 2,230 | Nee | Hurks serienummer 141 / deur 2 | Roldeur, Brandluik | Ja, vastgoedbeh. | Roldeur
900089419 | 14 | Bedrijfsdeur | 51D05 | VLIEGBASIS EINDHOVEN | 457 | Vrachtterminal | 4459 | 0 | 08 | CLSK | CLSK | RVB-Z | Elektrisch | 1 | 9 | 1998 | Ja | 1,300 | Nee | 9 | Hurks / Hoefnagels bv | 2,230 | Nee | Hurks serienummer 142 / deur 3 | Roldeur, Brandluik | Ja, vastgoedbeh. | Roldeur
900089420 | 14 | Bedrijfsdeur | 51D05 | VLIEGBASIS EINDHOVEN | 457 | Vrachtterminal | 4459 | 0 | 08 | CLSK | CLSK | RVB-Z | Elektrisch | 1 | 8 | 1998 | Ja | 3,080 | Nee | 8 | Hurks / Hoefnagels bv | 3,220 | Nee | Fire Lock deur nr 020590/1 | Roldeur, Brandluik | Ja, vastgoedbeh. | Roldeur
900089421 | 14 | Bedrijfsdeur | 51D05 | VLIEGBASIS EINDHOVEN | 457 | Vrachtterminal | 4459 | 0 | 08 | CLSK | CLSK | RVB-Z | Elektrisch | 1 | 7 | 1998 | Ja | 3,080 | Nee | 7 | Hurks / Hoefnagels bv | 3,220 | Nee | Fire Lock deur nr 020590/2 type BD120 | Roldeur, Brandluik | Ja, vastgoedbeh. | Roldeur
900089422 | 14 | Bedrijfsdeur | 51D05 | VLIEGBASIS EINDHOVEN | 457 | Vrachtterminal | 4459 | 0 | 08 | CLSK | CLSK | RVB-Z | Elektrisch | 1 | 20 | 1998 | Nee | 6,000 | Nee | 20 | Multi | 4,500 | Nee | 107.720 pos 2 | van binnen rechts | Ja, vastgoedbeh. | Overheaddeur | Overheaddeur
900089423 | 14 | Bedrijfsdeur | 51D05 | VLIEGBASIS EINDHOVEN | 457 | Vrachtterminal | 4459 | 0 | 08 | CLSK | CLSK | RVB-Z | Elektrisch | 1 | 2 | 1998 | Nee | 4,000 | Nee | 2 | Multi | 3,530 | Nee | 107.720 pos 4 | vanuit binnen links | Ja, vastgoedbeh. | Overheaddeur | Overheaddeur
900089424 | 14 | Bedrijfsdeur | 51D05 | VLIEGBASIS EINDHOVEN | 457 | Vrachtterminal | 4459 | 0 | 08 | CLSK | CLSK | RVB-Z | Elektrisch | 1 | 1 | 1998 | Nee | 4,000 | Nee | 1 | Multi | 3,530 | Nee | 107.720 pos 2 |  | Ja, vastgoedbeh. | Overheaddeur | Overheaddeur
900089425 | 14 | Bedrijfsdeur | 51D05 | VLIEGBASIS EINDHOVEN | 457 | Vrachtterminal | 4459 | 0 | 08 | CLSK | CLSK | RVB-Z | Elektrisch | 1 | 11 | 1998 | Nee | 4,000 | Nee | 11 | Multi | 3,530 | Nee | 107.720 pos 5 |  | Ja, vastgoedbeh. | Overheaddeur | Overheaddeur
900089426 | 14 | Bedrijfsdeur | 51D05 | VLIEGBASIS EINDHOVEN | 457 | Vrachtterminal | 4459 | 0 | 08 | CLSK | CLSK | RVB-Z | Elektrisch | 1 | 12 | 1998 | Nee | 4,000 | Nee | 12 | Multi | 3,530 | Nee | 107.720 pos 2 / deur 9 |  | Ja, vastgoedbeh. | Overheaddeur | Overheaddeur
900089427 | 14 | Bedrijfsdeur | 51D05 | VLIEGBASIS EINDHOVEN | 457 | Vrachtterminal | 4459 | 0 | 08 | CLSK | CLSK | RVB-Z | Elektrisch | 1 | 13 | 1998 | Nee | 4,000 | Nee | 13 | Multi | 3,530 | Nee |  |  | Ja, vastgoedbeh. | Overheaddeur | Overheaddeur
900089428 | 14 | Bedrijfsdeur | 51D05 | VLIEGBASIS EINDHOVEN | 457 | Vrachtterminal | 4459 | 0 | 08 | CLSK | CLSK | RVB-Z | Elektrisch | 1 | 14 | 1998 | Nee | 4,000 | Nee | 14 | Multi | 3,530 | Nee | 107.720 pos 3 / deur 7 |  | Ja, vastgoedbeh. | Overheaddeur | Overheaddeur
900089429 | 14 | Bedrijfsdeur | 51D05 | VLIEGBASIS EINDHOVEN | 457 | Vrachtterminal | 4459 | 0 | 08 | CLSK | CLSK | RVB-Z | Elektrisch | 1 | 15 | 1998 | Nee | 4,000 | Nee | 15 | Multi | 3,530 | Nee | 107.720 pos 2 / deur 6 |  | Ja, vastgoedbeh. | Overheaddeur | Overheaddeur
900089430 | 14 | Bedrijfsdeur | 51D05 | VLIEGBASIS EINDHOVEN | 457 | Vrachtterminal | 4459 | 0 | 08 | CLSK | CLSK | RVB-Z | Elektrisch | 1 | 16 | 1998 | Nee | 4,000 | Nee | 16 | Multi | 3,530 | Nee | 107.720 pos 2 / deur 5 |  | Ja, vastgoedbeh. | Overheaddeur | Overheaddeur
900089431 | 14 | Bedrijfsdeur | 51D05 | VLIEGBASIS EINDHOVEN | 457 | Vrachtterminal | 4459 | 0 | 08 | CLSK | CLSK | RVB-Z | Elektrisch | 1 | 17 | 1998 | Nee | 4,000 | Nee | 17 | Multi | 3,530 | Nee | 107.720 pos 2 / deur 4 |  | Ja, vastgoedbeh. | Overheaddeur | Overheaddeur
900089432 | 14 | Bedrijfsdeur | 51D05 | VLIEGBASIS EINDHOVEN | 457 | Vrachtterminal | 4459 | 0 | 08 | CLSK | CLSK | RVB-Z | Elektrisch | 1 | 18 | 1998 | Nee | 4,000 | Nee | 18 | Multi | 3,530 | Nee | 107.720 pos 2 / deur 3 |  | Ja, vastgoedbeh. | Overheaddeur | Overheaddeur
900089433 | 14 | Bedrijfsdeur | 51D05 | VLIEGBASIS EINDHOVEN | 457 | Vrachtterminal | 4459 | 0 | 08 | CLSK | CLSK | RVB-Z | Elektrisch | 1 | 19 | 1998 | Nee | 4,000 | Nee | 19 | Multi | 3,530 | Nee | 107.720 pos 2 / deur 2 |  | Ja, vastgoedbeh. | Overheaddeur | Overheaddeur
900089435 | 14 | Bedrijfsdeur | 51D05 | VLIEGBASIS EINDHOVEN | 457 | Vrachtterminal | 4459 | 0 | 08 | CLSK | CLSK | RVB-Z | Elektrisch | 1 | 3 | 2001 | Nee | 2,500 | Nee | 3 | Multi / Crawford | 3,530 | Nee | Deur 14 | Dockleveller | Ja, vastgoedbeh. | Overheaddeur | Overheaddeur
900089437 | 14 | Bedrijfsdeur | 51D05 | VLIEGBASIS EINDHOVEN | 457 | Vrachtterminal | 4459 | 0 | 08 | CLSK | CLSK | RVB-Z | Elektrisch | 1 | 4 | 2004 | Nee | 2,500 | Nee | 4 | Multi / Crawford | 3,530 | Nee | deur 13 | Dockleveller | Ja, vastgoedbeh. | Overheaddeur | Overheaddeur
900089439 | 14 | Bedrijfsdeur | 51D05 | VLIEGBASIS EINDHOVEN | 457 | Vrachtterminal | 4459 | 0 | 08 | CLSK | CLSK | RVB-Z | Elektrisch | 1 | 5 | 2004 | Nee | 2,500 | Nee | 5 | Multi / Crawford | 3,530 | Nee | Deur 12 | Dockleveller | Ja, vastgoedbeh. | Overheaddeur | Overheaddeur
900089440 | 14 | Bedrijfsdeur | 51D05 | VLIEGBASIS EINDHOVEN | 457 | Vrachtterminal | 4459 | 0 | 08 | CLSK | CLSK | RVB-Z | Elektrisch | 1 | 6 | 2004 | Nee | 2,500 | Nee | 6 | Multi / Crawford | 3,530 | Nee | Deur 11 | Dockleveller | Ja, vastgoedbeh. | Overheaddeur | Overheaddeur
900129151 | 14 | Bedrijfsdeur | 51D05 | VLIEGBASIS EINDHOVEN | 458 | Passagiersterminal | 4327 | 0 | 0A17 | CLSK | CLSK | RVB-Z | Elektrisch | 1 | 1 |  | Nee | 2,000 | Nee | 1 |  |  | Nee |  |  | Ja, vastgoedbeh. | Overheaddeur | Overheaddeur
900129152 | 14 | Bedrijfsdeur | 51D05 | VLIEGBASIS EINDHOVEN | 458 | Passagiersterminal | 4327 | 0 | 0A17 | CLSK | CLSK | RVB-Z | Elektrisch | 1 | 2 |  | Nee | 2,000 | Nee | 2 |  |  | Nee |  |  | Ja, vastgoedbeh. | Overheaddeur | Overheaddeur
900051730 | 14 | Bedrijfsdeur | 51D05 | VLIEGBASIS EINDHOVEN | 458 | Passagiersterminal | 4327 | 0 | 0B1 | CLSK | CLSK | RVB-Z | Elektrisch | 1 | 3 | 1998 | Nee | 4,000 | Nee | 3 | Besam | 2,600 | Nee |  |  | Ja, vastgoedbeh. | Schuifdeur | Electrische toegangsdeur
900051734 | 14 | Bedrijfsdeur | 51D05 | VLIEGBASIS EINDHOVEN | 458 | Passagiersterminal | 4327 | 0 | 0B11 | CLSK | CLSK | RVB-Z | Elektrisch | 1 | 6 | 1998 | Nee | 2,134 | Nee | 6 | Besam | 2,500 | Nee |  |  | Ja, vastgoedbeh. | Schuifdeur | Electrische toegangsdeur
900103034 | 14 | Bedrijfsdeur | 51D05 | VLIEGBASIS EINDHOVEN | 458 | Passagiersterminal | 4327 | 0 | 0B11 | CLSK | CLSK | RVB-Z | Elektrisch | 1 | 7 | 1999 | Nee | 2,500 | Nee | 7. | Hurks Inducon | 1,750 | Nee | tussen ruimte 0B17 en 0B11 |  | Ja, vastgoedbeh. | Roldeur | Overheaddeur
900128643 | 14 | Bedrijfsdeur | 51D05 | VLIEGBASIS EINDHOVEN | 458 | Passagiersterminal | 4327 | 0 | 0B11 | CLSK | CLSK | RVB-Z | Elektrisch | 1 | 8 |  | Nee |  | Nee | 8 |  |  | Nee |  | Nader te bepalen | Ja, vastgoedbeh. | Schuifdeur
900128644 | 14 | Bedrijfsdeur | 51D05 | VLIEGBASIS EINDHOVEN | 458 | Passagiersterminal | 4327 | 0 | 0B11 | CLSK | CLSK | RVB-Z | Elektrisch | 1 | 9 |  | Nee |  | Nee | 9 |  |  | Nee |  | Nader te bepalen | Ja, vastgoedbeh. | Schuifdeur
900128645 | 14 | Bedrijfsdeur | 51D05 | VLIEGBASIS EINDHOVEN | 458 | Passagiersterminal | 4327 | 0 | 0B11 | CLSK | CLSK | RVB-Z | Elektrisch | 1 | 10 |  | Nee |  | Nee | 10 |  |  | Nee |  | Nader te bepalen | Ja, vastgoedbeh. | Schuifdeur
900128646 | 14 | Bedrijfsdeur | 51D05 | VLIEGBASIS EINDHOVEN | 458 | Passagiersterminal | 4327 | 0 | 0B11 | CLSK | CLSK | RVB-Z | Elektrisch | 1 | 11 |  | Nee |  | Nee | 11 |  |  | Nee |  | Nader te bepalen | Ja, vastgoedbeh. | Nader te bepalen
900128647 | 14 | Bedrijfsdeur | 51D05 | VLIEGBASIS EINDHOVEN | 458 | Passagiersterminal | 4327 | 0 | 0B11 | CLSK | CLSK | RVB-Z | Elektrisch | 1 | 12 |  | Nee |  | Nee | 12 |  |  | Nee |  | Nader te bepalen | Ja, vastgoedbeh. | Nader te bepalen
900051731 | 14 | Bedrijfsdeur | 51D05 | VLIEGBASIS EINDHOVEN | 458 | Passagiersterminal | 4327 | 0 | 0B2 | CLSK | CLSK | RVB-Z | Elektrisch | 1 | 4 | 1998 | Nee | 4,000 | Nee | 4 | Besam | 2,600 | Nee |  |  | Ja, vastgoedbeh. | Schuifdeur | Electrische toegangsdeur
900051732 | 14 | Bedrijfsdeur | 51D05 | VLIEGBASIS EINDHOVEN | 458 | Passagiersterminal | 4327 | 0 | 0B3 | CLSK | CLSK | RVB-Z | Elektrisch | 1 | 5 | 1998 | Nee | 2,134 | Nee | 5 | Besam | 2,500 | Nee |  |  | Ja, vastgoedbeh. | Schuifdeur | Electrische toegangsdeur
900128648 | 14 | Bedrijfsdeur | 51D05 | VLIEGBASIS EINDHOVEN | 459 | Materieelgebouw | 2683 | 0 | 02 | CLSK | CLSK | RVB-Z | Elektrisch | 1 | 7 | 1999 | Ja | 1,180 | Nee | 7 | Hoefnagels | 1,360 | Nee | Tussen ruimte 02 en 01A | Roldeur-type BD120 Nr. 020676/2 | Ja, vastgoedbeh. | Roldeur
900037589 | 14 | Bedrijfsdeur | 51D05 | VLIEGBASIS EINDHOVEN | 459 | Materieelgebouw | 2683 | 0 | 08 | CLSK | CLSK | RVB-Z | Elektrisch | 1 | 1 | 1998 | Nee | 3,000 | Nee | 1 | Multi | 3,200 | Nee | Buitenzijde |  | Ja, vastgoedbeh. | Overheaddeur | Overheaddeur
900037590 | 14 | Bedrijfsdeur | 51D05 | VLIEGBASIS EINDHOVEN | 459 | Materieelgebouw | 2683 | 0 | 08 | CLSK | CLSK | RVB-Z | Elektrisch | 1 | 2 | 1998 | Nee | 3,000 | Nee | 2 | Multi | 3,200 | Nee | van ruimte 11A naar ruimte 08 |  | Ja, vastgoedbeh. | Overheaddeur | Overheaddeur
900125238 | 14 | Bedrijfsdeur | 51D05 | VLIEGBASIS EINDHOVEN | 459 | Materieelgebouw | 2683 | 0 | 12 | CLSK | CLSK | RVB-Z | Elektrisch | 1 | 6 | 1999 | Ja | 2,220 | Nee | 6 | Hoefnagels | 1,360 | Nee | Tussen ruimte 12 en 01A | Type BD120 Nr. 020676/3 | Ja, vastgoedbeh. | Scharnierdeur
900037592 | 14 | Bedrijfsdeur | 51D05 | VLIEGBASIS EINDHOVEN | 459 | Materieelgebouw | 2683 | 0 | 13 | CLSK | CLSK | RVB-Z | Elektrisch | 1 | 3 | 1998 | Nee | 3,000 | Nee | 3 | Multi | 3,200 | Nee | Buitenzijde |  | Ja, vastgoedbeh. | Overheaddeur | Overheaddeur
900113046 | 14 | Bedrijfsdeur | 51D05 | VLIEGBASIS EINDHOVEN | 459 | Materieelgebouw | 2683 | 0 | 11B | CLSK | CLSK | RVB-Z | Elektrisch | 1 | 5 | 2013 | Nee | 2,800 | Nee | 5 | Hormann | 3,250 | Nee | Achtergevel nabij lok 11C | Product No. 17921 - Type SPU F42 | Ja, vastgoedbeh. | Overheaddeur | Overheaddeur
900037591 | 14 | Bedrijfsdeur | 51D05 | VLIEGBASIS EINDHOVEN | 459 | Materieelgebouw | 2683 | 0 | 11C | CLSK | CLSK | RVB-Z | Elektrisch | 1 | 4 | 1998 | Nee | 3,000 | Nee | 4 | Multi | 3,200 | Nee | van ruimte 11C naar ruimte 13 |  | Ja, vastgoedbeh. | Overheaddeur | Overheaddeur
900037593 | 14 | Bedrijfsdeur | 51D05 | VLIEGBASIS EINDHOVEN | 468 | Bedrijfsrestaurant | 2113 | 0 | 29 | CLSK | CLSK | RVB-Z | Elektrisch | 1 | 1 | 2003 | Nee | 1,100 | Nee | 1 | Kone | 2,070 | Nee | Automaat nr.E.911789-13 | koelcel tbv.lok.51 | Ja, vastgoedbeh. | Schuifdeur | Electrische toegangsdeur
900037594 | 14 | Bedrijfsdeur | 51D05 | VLIEGBASIS EINDHOVEN | 468 | Bedrijfsrestaurant | 2113 | 0 | 32 | CLSK | CLSK | RVB-Z | Elektrisch | 1 | 3 | 2006 | Nee | 1,660 | Nee | 3 | Besam | 2,170 | Nee | Automaat nr. E.911789-12 | tbv. lok.38 | Ja, vastgoedbeh. | Schuifdeur | Electrische toegangsdeur
900037600 | 14 | Bedrijfsdeur | 51D05 | VLIEGBASIS EINDHOVEN | 468 | Bedrijfsrestaurant | 2113 | 0 | 32 | CLSK | CLSK | RVB-Z | Elektrisch | 1 | 2 | 1999 | Nee | 2,270 | Nee | 2 | Besam | 2,100 | Nee | Automaat nr.E.911789-11 | tbv. lok.49 | Ja, vastgoedbeh. | Schuifdeur | Electrische toegangsdeur
900129718 | 14 | Bedrijfsdeur | 51D05 | VLIEGBASIS EINDHOVEN | 468 | Bedrijfsrestaurant | 2113 | 0 | 32 | CLSK | CLSK | RVB-Z | Elektrisch | 1 | 4 |  | Nee | 1,170 | Nee | 4 | Assa Abloy | 2,100 | Nee | Tussen ruimte 32 en 44 | Installatienr. 565725-002 | Ja, vastgoedbeh. | Schuifdeur
900037599 | 14 | Bedrijfsdeur | 51D05 | VLIEGBASIS EINDHOVEN | 468 | Bedrijfsrestaurant | 2113 | 0 | 46 | CLSK | CLSK | RVB-Z | Elektrisch | 1 | 8 | 1999 | Ja | 1,700 | Nee | 8 | Hoefnagels bv | 2,070 | Nee | Tussen lok. 44 en 46 | Roldeur-Tussen lok. 44 en 46 | Ja, vastgoedbeh. | Roldeur
900037595 | 14 | Bedrijfsdeur | 51D05 | VLIEGBASIS EINDHOVEN | 468 | Bedrijfsrestaurant | 2113 | 0 | 49 | CLSK | CLSK | RVB-Z | Elektrisch | 1 | 6 | 1999 | Nee | 2,270 | Nee | 6. | Besam | 2,100 | Nee | Installatienr. 565725-003 | Van ruimte 49 naar44 | Ja, vastgoedbeh. | Schuifdeur | Electrische toegangsdeur
900037597 | 14 | Bedrijfsdeur | 51D05 | VLIEGBASIS EINDHOVEN | 468 | Bedrijfsrestaurant | 2113 | 0 | 49 | CLSK | CLSK | RVB-Z | Elektrisch | 1 | 5 | 1999 | Nee | 2,270 | Nee | 5 | Besam | 2,100 | Nee | Automaat nr.E.911789-9 | Van ruimte 49 naar 44 | Ja, vastgoedbeh. | Schuifdeur | Electrische toegangsdeur
900037601 | 14 | Bedrijfsdeur | 51D05 | VLIEGBASIS EINDHOVEN | 468 | Bedrijfsrestaurant | 2113 | 0 | 49 | CLSK | CLSK | RVB-Z | Elektrisch | 1 | 7 | 1999 | Nee | 1,100 | Nee | 7 | Kone | 2,070 | Nee | Automaat nr.E.911789-7 | koelcel thv.lok.51 | Ja, vastgoedbeh. | Schuifdeur | Electrische toegangsdeur
900037602 | 14 | Bedrijfsdeur | 51D05 | VLIEGBASIS EINDHOVEN | 473 | MGZ | 1370 | 0 | 1 | CLSK | CLSK | RVB-Z | Elektrisch | 1 | 1 | 1998 | Nee | 1,470 | Nee | 1 | Besam | 2,180 | Nee | Hoofdingang buitendeur | 565715-001 | Ja, vastgoedbeh. | Schuifdeur | Electrische toegangsdeur
900037603 | 14 | Bedrijfsdeur | 51D05 | VLIEGBASIS EINDHOVEN | 473 | MGZ | 1370 | 0 | 2 | CLSK | CLSK | RVB-Z | Elektrisch | 1 | 4 | 1998 | Nee | 1,470 | Nee | 4 | Besam | 2,180 | Nee | van lok.1 naar lok.2 | 565715-002 | Ja, vastgoedbeh. | Schuifdeur | Electrische toegangsdeur
900037604 | 14 | Bedrijfsdeur | 51D05 | VLIEGBASIS EINDHOVEN | 473 | MGZ | 1370 | 0 | 27 | CLSK | CLSK | RVB-Z | Elektrisch | 1 | 3 | 1998 | Nee | 3,530 | Nee | 3 | Crawford | 2,950 | Nee | Verkoopnr. NL39843282 | Type 342 serienr. 1198045051 | Ja, vastgoedbeh. | Overheaddeur | Overheaddeur
900037605 | 14 | Bedrijfsdeur | 51D05 | VLIEGBASIS EINDHOVEN | 473 | MGZ | 1370 | 0 | 27 | CLSK | CLSK | RVB-Z | Elektrisch | 1 | 2 | 1998 | Nee | 3,530 | Nee | 2 | Crawford | 2,950 | Nee | Verkoopnr. NL39843282 | Type 342 serienr. 1198045050 | Ja, vastgoedbeh. | Overheaddeur | Overheaddeur
900080290 | 14 | Bedrijfsdeur | 51D05 | VLIEGBASIS EINDHOVEN | 477 | Logistiek Centrum | 2060 | 0 | 18 | CLSK | CLSK | RVB-Z | Handmatig | 1 | 4 | 2008 | Nee | 2,500 | Nee | 4 | Crawford | 3,000 | Ja | type 542 - Serie nr. 110805135 | order NL20883658 | Ja, vastgoedbeh. | Roldeur | Overheaddeur
900037607 | 14 | Bedrijfsdeur | 51D05 | VLIEGBASIS EINDHOVEN | 477 | Logistiek Centrum | 2060 | 0 | 19 | CLSK | CLSK | RVB-Z | Elektrisch | 1 | 2 | 1999 | Nee | 4,050 | Nee | 2 | Crawford | 3,400 | Nee | Type 142 Serienr. 259902211 | Verkoopnr. NL29947550-01 | Ja, vastgoedbeh. | Overheaddeur | Overheaddeur
900037608 | 14 | Bedrijfsdeur | 51D05 | VLIEGBASIS EINDHOVEN | 477 | Logistiek Centrum | 2060 | 0 | 20 | CLSK | CLSK | RVB-Z | Elektrisch | 1 | 3 | 1999 | Nee | 4,050 | Nee | 3 | Crawford | 3,400 | Nee | Type 142 Serienr. 259902213 | Verkoopnr. NL29947550-01 | Ja, vastgoedbeh. | Overheaddeur | Overheaddeur
900037609 | 14 | Bedrijfsdeur | 51D05 | VLIEGBASIS EINDHOVEN | 477 | Logistiek Centrum | 2060 | 0 | 21 | CLSK | CLSK | RVB-Z | Elektrisch | 1 | 1 | 1999 | Nee | 4,050 | Nee | 1 | Crawford | 3,400 | Nee | Type 142 Serienr. 259902212 | Verkoopnr. NL29947550-01 | Ja, vastgoedbeh. | Overheaddeur | Overheaddeur
900037610 | 14 | Bedrijfsdeur | 51D05 | VLIEGBASIS EINDHOVEN | 481 | AM-GU | 1582 | 0 | 02 | CLSK | CLSK | RVB-Z | Elektrisch | 1 | 1 | 1999 | Nee | 6,000 | Nee | 1 | Windsor | 8,000 | Nee | rechts vanuit ruimte nr.1 | type 146390.6.1 | Ja, vastgoedbeh. | Overheaddeur | Overheaddeur
900037611 | 14 | Bedrijfsdeur | 51D05 | VLIEGBASIS EINDHOVEN | 481 | AM-GU | 1582 | 0 | 02 | CLSK | CLSK | RVB-Z | Elektrisch | 1 | 2 | 1999 | Nee | 6,000 | Nee | 2 | Windsor | 5,250 | Nee | nr 2 | type 146390.5.3 | Ja, vastgoedbeh. | Overheaddeur | Overheaddeur
900037612 | 14 | Bedrijfsdeur | 51D05 | VLIEGBASIS EINDHOVEN | 481 | AM-GU | 1582 | 0 | 02 | CLSK | CLSK | RVB-Z | Elektrisch | 1 | 3 | 1999 | Nee | 6,000 | Nee | 3 | Windsor | 5,250 | Ja | nr 3 | type 146390.5.2 | Ja, vastgoedbeh. | Overheaddeur | Overheaddeur
900037613 | 14 | Bedrijfsdeur | 51D05 | VLIEGBASIS EINDHOVEN | 481 | AM-GU | 1582 | 0 | 02 | CLSK | CLSK | RVB-Z | Elektrisch | 1 | 4 | 1999 | Nee | 6,000 | Nee | 4 | Windsor | 5,250 | Nee | links vanuit ruimte nr 4 | type. 146390.5.1 | Ja, vastgoedbeh. | Overheaddeur | Overheaddeur
900037614 | 14 | Bedrijfsdeur | 51D05 | VLIEGBASIS EINDHOVEN | 481 | AM-GU | 1582 | 0 | 14 | CLSK | CLSK | RVB-Z | Elektrisch | 1 | 5 | 1999 | Nee | 6,000 | Nee | 5 | Windsor | 5,250 | Nee | bij ruimte 01 deurnummer 146390.2.1 | Deur 5 | Ja, vastgoedbeh. | Overheaddeur | Overheaddeur
900037615 | 14 | Bedrijfsdeur | 51D05 | VLIEGBASIS EINDHOVEN | 481 | AM-GU | 1582 | 0 | 14 | CLSK | CLSK | RVB-Z | Elektrisch | 1 | 6 | 1999 | Nee | 4,000 | Nee | 6 | Windson | 5,250 | Nee | korte zijde deurnummer 146390.4.1. | Deur 6 | Ja, vastgoedbeh. | Overheaddeur | Overheaddeur
900037616 | 14 | Bedrijfsdeur | 51D05 | VLIEGBASIS EINDHOVEN | 481 | AM-GU | 1582 | 0 | 14 | CLSK | CLSK | RVB-Z | Elektrisch | 1 | 7 | 1999 | Nee | 4,000 | Nee | 7 | Windsor | 5,250 | Nee | rechts vanuit ruimte deurnummer 146390.3.2 | Deur 7 | Ja, vastgoedbeh. | Overheaddeur | Overheaddeur
900037617 | 14 | Bedrijfsdeur | 51D05 | VLIEGBASIS EINDHOVEN | 481 | AM-GU | 1582 | 0 | 14 | CLSK | CLSK | RVB-Z | Elektrisch | 1 | 8 | 1999 | Nee | 4,000 | Nee | 8 | Windsor | 5,250 | Nee | deurnummer 140390.3.1 | Deur 8 | Ja, vastgoedbeh. | Overheaddeur | Overheaddeur
900037618 | 14 | Bedrijfsdeur | 51D05 | VLIEGBASIS EINDHOVEN | 481 | AM-GU | 1582 | 0 | 14 | CLSK | CLSK | RVB-Z | Elektrisch | 1 | 9 | 1999 | Nee | 6,000 | Nee | 9 | Windsor | 5,250 | Nee | bij ruimte 17 deurnummer 146390.1.1. | Deur 9 | Ja, vastgoedbeh. | Overheaddeur | Overheaddeur
900094968 | 14 | Bedrijfsdeur | 51D05 | VLIEGBASIS EINDHOVEN | 482 | Wasstraat | 211 | 0 | 001 | CLSK | CLSK | RVB-Z | Handmatig | 1 | 1 | 2003 | Nee | 2,450 | Nee | 1 |  | 2,200 | Nee |  |  | Ja, vastgoedbeh. | Kanteldeur | Overheaddeur
900094966 | 14 | Bedrijfsdeur | 51D05 | VLIEGBASIS EINDHOVEN | 482 | Wasstraat | 211 | 0 | 003 | CLSK | CLSK | RVB-Z | Elektrisch | 1 | 2 | 2002 | Nee | 4,800 | Nee | 2 |  | 4,200 | Nee |  | Ingang | Ja, vastgoedbeh. | Overheaddeur | Overheaddeur
900094967 | 14 | Bedrijfsdeur | 51D05 | VLIEGBASIS EINDHOVEN | 482 | Wasstraat | 211 | 0 | 003 | CLSK | CLSK | RVB-Z | Elektrisch | 1 | 3 | 2002 | Nee | 4,800 | Nee | 3 |  | 4,200 | Nee |  | Uitgang | Ja, vastgoedbeh. | Overheaddeur | Overheaddeur
900037619 | 14 | Bedrijfsdeur | 51D05 | VLIEGBASIS EINDHOVEN | 484 | DVVO | 2353 | 0 | 15 | CLSK | CLSK | RVB-Z | Elektrisch | 1 | 1 | 2001 | Nee | 4,000 | Nee | 1 | Crawford | 4,250 | Nee | SN 25102032 - type 142 | zonder dockleveler | Ja, vastgoedbeh. | Overheaddeur | Overheaddeur
900037620 | 14 | Bedrijfsdeur | 51D05 | VLIEGBASIS EINDHOVEN | 484 | DVVO | 2353 | 0 | 15 | CLSK | CLSK | RVB-Z | Elektrisch | 1 | 2 | 2003 | Nee | 3,000 | Nee | 2 | Crawford | 3,000 | Nee | SN 1101139753 - type 342 | incl. dockleveler - ordernr 30047209 - deur 1 | Ja, vastgoedbeh. | Overheaddeur | Overheaddeur
900037621 | 14 | Bedrijfsdeur | 51D05 | VLIEGBASIS EINDHOVEN | 484 | DVVO | 2353 | 0 | 15 | CLSK | CLSK | RVB-Z | Elektrisch | 1 | 3 | 2003 | Nee | 3,000 | Nee | 3 | Crawford | 3,000 | Nee | SN 1101139750 - type 342 | incl. dockleveler - ordernr 30047209 - deur 2 | Ja, vastgoedbeh. | Overheaddeur | Overheaddeur
900037622 | 14 | Bedrijfsdeur | 51D05 | VLIEGBASIS EINDHOVEN | 484 | DVVO | 2353 | 0 | 15 | CLSK | CLSK | RVB-Z | Elektrisch | 1 | 4 | 2003 | Nee | 3,000 | Nee | 4 | Crawford | 3,000 | Nee | SN 1101139752 - type 342 | incl. dockleveler - order dock 3 - deur 3 | Ja, vastgoedbeh. | Overheaddeur | Overheaddeur
900037623 | 14 | Bedrijfsdeur | 51D05 | VLIEGBASIS EINDHOVEN | 484 | DVVO | 2353 | 0 | 15 | CLSK | CLSK | RVB-Z | Elektrisch | 1 | 5 | 2003 | Nee | 3,000 | Nee | 5 | Crawford | 3,000 | Nee | SN 1101139751 - type 342 | incl. dockleveler - ordernr 30057209 - deur 4 | Ja, vastgoedbeh. | Overheaddeur | Overheaddeur
900037624 | 14 | Bedrijfsdeur | 51D05 | VLIEGBASIS EINDHOVEN | 484 | DVVO | 2353 | 0 | 15 | CLSK | CLSK | RVB-Z | Elektrisch | 1 | 6 | 2001 | Nee | 3,600 | Nee | 6 | Crawford | 3,690 | Nee | deur 5 - SN 25102033 - type 142 | ordernr NL30057209-1 | Ja, vastgoedbeh. | Overheaddeur | Overheaddeur
900037625 | 14 | Bedrijfsdeur | 51D05 | VLIEGBASIS EINDHOVEN | 484 | DVVO | 2353 | 1 | 109 | CLSK | CLSK | RVB-Z | Elektrisch | 1 | 2 | 2003 | Nee | 1,850 | Nee | 2 | Crawford |  | Nee |  |  | Ja, vastgoedbeh. | Roldeur | Overheaddeur
900119236 | 14 | Bedrijfsdeur | 51D05 | VLIEGBASIS EINDHOVEN | 500 | Shelter COC | 774 | 0 | 01 | CLSK | CLSK | RVB-Z | Handmatig | 1 | 1 |  | Nee | 0,780 | Nee | 1 |  | 1,750 | Nee |  |  | Ja, vastgoedbeh. | Scharnierdeur | Bunkerdeur / magazijndeur
900119237 | 14 | Bedrijfsdeur | 51D05 | VLIEGBASIS EINDHOVEN | 500 | Shelter COC | 774 | 0 | 24 | CLSK | CLSK | RVB-Z | Handmatig | 1 | 2 |  | Nee | 0,780 | Nee | 2 |  | 1,750 | Nee |  |  | Ja, vastgoedbeh. | Scharnierdeur | Bunkerdeur / magazijndeur
900104712 | 14 | Bedrijfsdeur | 51D05 | VLIEGBASIS EINDHOVEN | 501 | Shelter (Logistiek / Facilitair) | 864 | 0 | 1A | CLSK | CLSK | RVB-Z | Handmatig | 1 | 3 |  | Nee | 3,650 | Nee | 3 | Kin Machinebouw BV | 2,660 | Nee | Achter dubbele stalen klapdeur (Type 8301) | met drukring tbv gasdichte afdichting (Nr.3-591) | Ja, vastgoedbeh. | Kanteldeur | Overheaddeur
900119238 | 14 | Bedrijfsdeur | 51D05 | VLIEGBASIS EINDHOVEN | 501 | Shelter (Logistiek / Facilitair) | 864 | 0 | 1A | CLSK | CLSK | RVB-Z | Handmatig | 1 | 2 |  | Nee | 3,600 | Nee | 2 |  | 2,840 | Nee |  | dubbele scharnierdeur | Ja, vastgoedbeh. | Scharnierdeur | Bunkerdeur / magazijndeur
900119239 | 14 | Bedrijfsdeur | 51D05 | VLIEGBASIS EINDHOVEN | 501 | Shelter (Logistiek / Facilitair) | 864 | 0 | 1B | CLSK | CLSK | RVB-Z | Handmatig | 1 | 1 |  | Nee | 0,780 | Nee | 1 |  | 1,750 | Nee |  | scharnierdeur (A-deur) | Ja, vastgoedbeh. | Scharnierdeur | Bunkerdeur / magazijndeur
900119240 | 14 | Bedrijfsdeur | 51D05 | VLIEGBASIS EINDHOVEN | 502 | Shelter SPBF | 254 | 0 | 1 | CLSK | CLSK | RVB-Z | Handmatig | 1 | 1 |  | Nee | 0,780 | Nee | 1 |  | 1,750 | Nee |  | scharnierdeur (A-deur) | Ja, vastgoedbeh. | Scharnierdeur | Bunkerdeur / magazijndeur
900119241 | 14 | Bedrijfsdeur | 51D05 | VLIEGBASIS EINDHOVEN | 505 | Shelter Bewapening | 165 | 0 | 1 | CLSK | CLSK | RVB-Z | Handmatig | 1 | 1 |  | Nee | 2,010 | Nee | 01 |  | 1,950 | Nee |  |  | Ja, vastgoedbeh. | Scharnierdeur | Bunkerdeur / magazijndeur
900119242 | 14 | Bedrijfsdeur | 51D05 | VLIEGBASIS EINDHOVEN | 505 | Shelter Bewapening | 165 | 0 | 2 | CLSK | CLSK | RVB-Z | Handmatig | 1 | 2 |  | Nee | 4,408 | Nee | 02 |  | 3,851 | Nee |  | dubbele scharnierdeur | Ja, vastgoedbeh. | Scharnierdeur | Bunkerdeur / magazijndeur
900119243 | 14 | Bedrijfsdeur | 51D05 | VLIEGBASIS EINDHOVEN | 505 | Shelter Bewapening | 165 | 0 | 3 | CLSK | CLSK | RVB-Z | Handmatig | 1 | 3 |  | Nee | 4,408 | Nee | 03 |  | 3,851 | Nee |  | dubbele scharnierdeur | Ja, vastgoedbeh. | Scharnierdeur | Bunkerdeur / magazijndeur
900119244 | 14 | Bedrijfsdeur | 51D05 | VLIEGBASIS EINDHOVEN | 506 | Shelter Fueltruck | 84 | 0 | 1 | CLSK | CLSK | RVB-Z | Handmatig | 1 | 1 |  | Nee | 4,408 | Nee | 01 |  | 3,851 | Nee |  | dubbele scharnierdeur | Ja, vastgoedbeh. | Scharnierdeur | Bunkerdeur / magazijndeur
900119245 | 14 | Bedrijfsdeur | 51D05 | VLIEGBASIS EINDHOVEN | 509 | Shelter LOX | 37 | 0 | 1 | CLSK | CLSK | RVB-Z | Handmatig | 1 | 1 |  | Nee | 4,408 | Nee | 01 |  | 3,851 | Nee |  | dubbele scharnierdeur | Ja, vastgoedbeh. | Scharnierdeur | Bunkerdeur / magazijndeur
900119246 | 14 | Bedrijfsdeur | 51D05 | VLIEGBASIS EINDHOVEN | 509 | Shelter LOX | 37 | 0 | 1 | CLSK | CLSK | RVB-Z | Handmatig | 1 | 2 |  | Nee | 0,780 | Nee | 2 |  | 1,750 | Nee |  |  | Ja, vastgoedbeh. | Scharnierdeur | Bunkerdeur / magazijndeur
900119907 | 14 | Bedrijfsdeur | 51D05 | VLIEGBASIS EINDHOVEN | 523 | 7-Kamerbunker | 161 | 0 | 1 | CLSK | CLSK | RVB-Z | Handmatig | 1 | 5 |  | Nee | 1,800 | Nee | 5 |  |  | Nee |  | dubbele Scharnierdeur (A-deur) | Ja, vastgoedbeh. | Scharnierdeur | Bunkerdeur / magazijndeur
900119906 | 14 | Bedrijfsdeur | 51D05 | VLIEGBASIS EINDHOVEN | 523 | 7-Kamerbunker | 161 | 0 | 2 | CLSK | CLSK | RVB-Z | Handmatig | 1 | 4 |  | Nee | 1,800 | Nee | 4 |  |  | Nee |  | dubbele Scharnierdeur (A-deur) | Ja, vastgoedbeh. | Scharnierdeur | Bunkerdeur / magazijndeur
900119903 | 14 | Bedrijfsdeur | 51D05 | VLIEGBASIS EINDHOVEN | 523 | 7-Kamerbunker | 161 | 0 | 3 | CLSK | CLSK | RVB-Z | Handmatig | 1 | 3 |  | Nee | 1,800 | Nee | 3 |  |  | Nee |  | dubbele Scharnierdeur (A-deur) | Ja, vastgoedbeh. | Scharnierdeur | Bunkerdeur / magazijndeur
900119902 | 14 | Bedrijfsdeur | 51D05 | VLIEGBASIS EINDHOVEN | 523 | 7-Kamerbunker | 161 | 0 | 4 | CLSK | CLSK | RVB-Z | Handmatig | 1 | 2 |  | Nee | 1,800 | Nee | 2 |  |  | Nee |  | dubbele Scharnierdeur (A-deur) | Ja, vastgoedbeh. | Scharnierdeur | Bunkerdeur / magazijndeur
900119901 | 14 | Bedrijfsdeur | 51D05 | VLIEGBASIS EINDHOVEN | 523 | 7-Kamerbunker | 161 | 0 | 5 | CLSK | CLSK | RVB-Z | Handmatig | 1 | 1 |  | Nee | 1,800 | Nee | 1 |  |  | Nee |  | dubbele Scharnierdeur (A-deur) | Ja, vastgoedbeh. | Scharnierdeur | Bunkerdeur / magazijndeur
900119900 | 14 | Bedrijfsdeur | 51D05 | VLIEGBASIS EINDHOVEN | 523 | 7-Kamerbunker | 161 | 0 | 6 | CLSK | CLSK | RVB-Z | Handmatig | 1 | 7 |  | Nee |  | Nee | 7 |  |  | Nee |  | dubbele Scharnierdeur (A-deur) | Ja, vastgoedbeh. | Scharnierdeur | Bunkerdeur / magazijndeur
900119908 | 14 | Bedrijfsdeur | 51D05 | VLIEGBASIS EINDHOVEN | 523 | 7-Kamerbunker | 161 | 0 | 7 | CLSK | CLSK | RVB-Z | Handmatig | 1 | 6 |  | Nee | 1,800 | Nee | 6 |  |  | Nee |  | dubbele Scharnierdeur (A-deur) | Ja, vastgoedbeh. | Scharnierdeur | Bunkerdeur / magazijndeur
900037626 | 14 | Bedrijfsdeur | 51D05 | VLIEGBASIS EINDHOVEN | 530 | POL-gebouw | 868 | 0 | 20 | CLSK | CLSK | RVB-Z | Elektrisch | 1 | 1 | 1998 | Nee | 4,000 | Nee | 1 | Nassau Indus | 4,510 | Nee | naast lok.21 |  | Ja, vastgoedbeh. | Overheaddeur | Overheaddeur
900037627 | 14 | Bedrijfsdeur | 51D05 | VLIEGBASIS EINDHOVEN | 530 | POL-gebouw | 868 | 0 | 20 | CLSK | CLSK | RVB-Z | Elektrisch | 1 | 2 | 1998 | Nee | 4,000 | Nee | 2 | Nassau Indus | 4,510 | Nee | naast lok.28 |  | Ja, vastgoedbeh. | Overheaddeur | Overheaddeur
900037628 | 14 | Bedrijfsdeur | 51D05 | VLIEGBASIS EINDHOVEN | 530 | POL-gebouw | 868 | 0 | 20 | CLSK | CLSK | RVB-Z | Elektrisch | 1 | 3 | 1998 | Nee | 4,000 | Nee | 3 | Nassau Indus | 4,510 | Nee | naast lok.24 |  | Ja, vastgoedbeh. | Overheaddeur | Overheaddeur
900037629 | 14 | Bedrijfsdeur | 51D05 | VLIEGBASIS EINDHOVEN | 530 | POL-gebouw | 868 | 0 | 20 | CLSK | CLSK | RVB-Z | Elektrisch | 1 | 4 | 1998 | Nee | 4,000 | Nee | 4 | Nassau Indus | 4,510 | Nee | naast lok.19 |  | Ja, vastgoedbeh. | Overheaddeur | Overheaddeur
900094969 | 14 | Bedrijfsdeur | 51D05 | VLIEGBASIS EINDHOVEN | 545 | MAVO-garage | 16 | 0 | 001 | CLSK | CLSK | RVB-Z | Handmatig | 1 | 1 |  | Nee | 2,400 | Nee | 1 |  | 2,200 | Nee |  |  | Ja, vastgoedbeh. | Kanteldeur | Overheaddeur
900077805 | 14 | Bedrijfsdeur | 51D05 | VLIEGBASIS EINDHOVEN | 574 | PISO-gebouw | 728 | 0 | 04 | CLSK | CLSK | RVB-Z | Elektrisch | 1 | 1 | 2007 | Ja | 3,000 | Nee | 1 | Hoefnagels | 3,500 | Nee | korte zijde gebouw | Overheaddeur | Ja, vastgoedbeh. | Overheaddeur | Overheaddeur
900077806 | 14 | Bedrijfsdeur | 51D05 | VLIEGBASIS EINDHOVEN | 574 | PISO-gebouw | 728 | 1 | 101 | CLSK | CLSK | RVB-Z | Elektrisch | 1 | 1 | 2007 | Nee | 4,800 | Nee | 1 | Indeko | 4,900 | Nee |  |  | Ja, vastgoedbeh. | Roldeur | Overheaddeur
900131607 | 14 | Bedrijfsdeur | 51D05 | VLIEGBASIS EINDHOVEN | 576 | Opslagloods (medegebruik) | 220 | 0 | 01 | CLSK | CLSK | RVB-Z | Elektrisch | 1 | 1 | 1900 | Nee |  | Nee | 1 |  |  | Nee |  |  | Ja, vastgoedbeh. | Schuifdeur
900112838 | 14 | Bedrijfsdeur | 51D05 | VLIEGBASIS EINDHOVEN | 593 | LVL / Meteo / SNEB | 1116 | 0 | 0.29 | CLSK | CLSK | RVB-Z | Elektrisch | 1 | 1 | 2013 | Nee | 3,000 | Nee | 1 | Alpha | 4,550 | Nee | deurnummer 1 | ALU-40 sn21321722-3 (aandr.SE5 24 25,4 TS971) | Ja, vastgoedbeh. | Overheaddeur | Overheaddeur
900112839 | 14 | Bedrijfsdeur | 51D05 | VLIEGBASIS EINDHOVEN | 593 | LVL / Meteo / SNEB | 1116 | 0 | 0.29 | CLSK | CLSK | RVB-Z | Elektrisch | 1 | 2 | 2013 | Nee | 3,000 | Nee | 2 | Alpha | 4,550 | Nee | deurnummer 2 | ALU-40 sn21321722-1 (aandr.SE5 24 25,4 TS971) | Ja, vastgoedbeh. | Overheaddeur | Overheaddeur
900112840 | 14 | Bedrijfsdeur | 51D05 | VLIEGBASIS EINDHOVEN | 593 | LVL / Meteo / SNEB | 1116 | 0 | 0.29 | CLSK | CLSK | RVB-Z | Elektrisch | 1 | 3 | 2013 | Nee | 3,000 | Nee | 3 | Alpha | 4,550 | Nee | deurnummer 3 | ALU-40 sn21321722-2 (aandr.SE5 24 25,4 TS971) | Ja, vastgoedbeh. | Overheaddeur | Overheaddeur
900112841 | 14 | Bedrijfsdeur | 51D05 | VLIEGBASIS EINDHOVEN | 593 | LVL / Meteo / SNEB | 1116 | 0 | 0.29 | CLSK | CLSK | RVB-Z | Elektrisch | 1 | 4 | 2013 | Nee | 4,500 | Nee | 4 | Alpha | 4,550 | Ja | deurnummer 4 | ALU-40 sn21321724-1 (aandr.SE9 20 25,4 TS971) | Ja, vastgoedbeh. | Overheaddeur | Overheaddeur
900112842 | 14 | Bedrijfsdeur | 51D05 | VLIEGBASIS EINDHOVEN | 593 | LVL / Meteo / SNEB | 1116 | 0 | 0.29 | CLSK | CLSK | RVB-Z | Elektrisch | 1 | 5 | 2013 | Nee | 4,500 | Nee | 5 | Alpha | 4,550 | Nee | deurnummer 5 | ALU-40 sn21321723-2 (aandr.SE9 20 25,4 TS971) | Ja, vastgoedbeh. | Overheaddeur | Overheaddeur
900112843 | 14 | Bedrijfsdeur | 51D05 | VLIEGBASIS EINDHOVEN | 593 | LVL / Meteo / SNEB | 1116 | 0 | 0.29 | CLSK | CLSK | RVB-Z | Elektrisch | 1 | 6 | 2013 | Nee | 4,500 | Nee | 6 | Alpha | 4,550 | Nee | deurnummer 6 | ALU-40 sn21321723-1 (aandr.SE9 20 25,4 TS971) | Ja, vastgoedbeh. | Overheaddeur | Overheaddeur
900037407 | 14 | Bedrijfsdeur | 51D16 | MC VELDHOVEN | 82 | Werkplaats | 1491 | 0 | 1 | CLAS | CLAS | RVB-Z | Elektrisch | 1 | 1 | 1993 | Nee | 3,950 | Nee | 1 | EMG | 4,200 | Ja |  | Deur met beveiliging | Ja, vastgoedbeh. | Overheaddeur | Overheaddeur
900037408 | 14 | Bedrijfsdeur | 51D16 | MC VELDHOVEN | 82 | Werkplaats | 1491 | 0 | 1 | CLAS | CLAS | RVB-Z | Elektrisch | 1 | 4 | 1993 | Nee | 4,650 | Nee | 4 | EMG | 4,200 | Nee |  | Deur met beveiliging | Ja, vastgoedbeh. | Overheaddeur | Overheaddeur
900037409 | 14 | Bedrijfsdeur | 51D16 | MC VELDHOVEN | 82 | Werkplaats | 1491 | 0 | 2 | CLAS | CLAS | RVB-Z | Elektrisch | 1 | 3 | 1993 | Nee | 4,650 | Nee | 3 | EMG | 4,200 | Nee |  | Ref. nr. 20590-1B | Ja, vastgoedbeh. | Overheaddeur | Overheaddeur
900037410 | 14 | Bedrijfsdeur | 51D16 | MC VELDHOVEN | 82 | Werkplaats | 1491 | 0 | 2 | CLAS | CLAS | RVB-Z | Elektrisch | 1 | 2 | 1993 | Nee | 3,950 | Nee | 2 | EMG | 4,200 | Ja |  | Ref. nr. 205901 A | Ja, vastgoedbeh. | Overheaddeur | Overheaddeur
900037411 | 14 | Bedrijfsdeur | 51D16 | MC VELDHOVEN | 87 | Werkplaats | 3110 | 0 | 1 | CLAS | CLAS | RVB-Z | Elektrisch | 1 | 1 | 1987 | Nee | 4,450 | Nee | 1 | Assa Abloy | 4,100 | Ja |  | Deur met beveiliging | Ja, vastgoedbeh. | Roldeur | Overheaddeur
900037412 | 14 | Bedrijfsdeur | 51D16 | MC VELDHOVEN | 87 | Werkplaats | 3110 | 0 | 1 | CLAS | CLAS | RVB-Z | Elektrisch | 1 | 2 | 1987 | Nee | 4,450 | Nee | 2 | Assa Abloy | 4,100 | Ja |  | Deur met beveiliging | Ja, vastgoedbeh. | Roldeur | Overheaddeur
900037413 | 14 | Bedrijfsdeur | 51D16 | MC VELDHOVEN | 87 | Werkplaats | 3110 | 0 | 1 | CLAS | CLAS | RVB-Z | Elektrisch | 1 | 3 | 1987 | Nee | 4,450 | Nee | 3 | Assa Abloy | 4,100 | Ja |  | Deur met beveiliging | Ja, vastgoedbeh. | Roldeur | Overheaddeur
900037414 | 14 | Bedrijfsdeur | 51D16 | MC VELDHOVEN | 87 | Werkplaats | 3110 | 0 | 1 | CLAS | CLAS | RVB-Z | Elektrisch | 1 | 4 | 1987 | Nee | 4,450 | Nee | 4 | Assa Abloy | 4,100 | Ja |  | Deur met beveiliging | Ja, vastgoedbeh. | Roldeur | Overheaddeur
900037415 | 14 | Bedrijfsdeur | 51D16 | MC VELDHOVEN | 87 | Werkplaats | 3110 | 0 | 1 | CLAS | CLAS | RVB-Z | Elektrisch | 1 | 5 | 1987 | Nee | 4,450 | Nee | 5 | Assa Abloy | 4,100 | Ja |  | Deur met beveiliging | Ja, vastgoedbeh. | Roldeur | Overheaddeur
900037430 | 14 | Bedrijfsdeur | 51D16 | MC VELDHOVEN | 87 | Werkplaats | 3110 | 0 | 25 | CLAS | CLAS | RVB-Z | Elektrisch | 1 | 20 | 1981 | Nee | 4,500 | Nee | 20 | EMG | 4,200 | Nee |  | Deur met beveiliging | Ja, vastgoedbeh. | Overheaddeur | Overheaddeur
900037431 | 14 | Bedrijfsdeur | 51D16 | MC VELDHOVEN | 87 | Werkplaats | 3110 | 0 | 25 | CLAS | CLAS | RVB-Z | Elektrisch | 1 | 21 | 1981 | Nee | 4,500 | Nee | 21 | EMG | 4,200 | Nee |  | Deur met beveiliging | Ja, vastgoedbeh. | Overheaddeur | Overheaddeur
900037432 | 14 | Bedrijfsdeur | 51D16 | MC VELDHOVEN | 87 | Werkplaats | 3110 | 0 | 25 | CLAS | CLAS | RVB-Z | Elektrisch | 1 | 22 | 1981 | Nee | 4,500 | Nee | 22 | EMG | 4,200 | Nee |  | Deur met beveiliging | Ja, vastgoedbeh. | Overheaddeur | Overheaddeur
900037433 | 14 | Bedrijfsdeur | 51D16 | MC VELDHOVEN | 87 | Werkplaats | 3110 | 0 | 25 | CLAS | CLAS | RVB-Z | Elektrisch | 1 | 23 | 1981 | Nee | 4,500 | Nee | 23 | EMG | 4,200 | Nee |  | Deur met beveiliging | Ja, vastgoedbeh. | Overheaddeur | Overheaddeur
900037434 | 14 | Bedrijfsdeur | 51D16 | MC VELDHOVEN | 87 | Werkplaats | 3110 | 0 | 25 | CLAS | CLAS | RVB-Z | Elektrisch | 1 | 24 | 1981 | Nee | 4,500 | Nee | 24 | EMG | 4,200 | Nee |  | Deur met beveiliging | Ja, vastgoedbeh. | Overheaddeur | Overheaddeur
900037429 | 14 | Bedrijfsdeur | 51D16 | MC VELDHOVEN | 87 | Werkplaats | 3110 | 0 | 29 | CLAS | CLAS | RVB-Z | Elektrisch | 1 | 19 | 1981 | Nee | 4,500 | Nee | 19 | EMG | 4,200 | Nee |  |  | Ja, vastgoedbeh. | Overheaddeur | Overheaddeur
900037416 | 14 | Bedrijfsdeur | 51D16 | MC VELDHOVEN | 87 | Werkplaats | 3110 | 0 | 34 | CLAS | CLAS | RVB-Z | Elektrisch | 1 | 12 | 1981 | Nee | 4,500 | Nee | 12 | EMG | 4,200 | Nee |  |  | Ja, vastgoedbeh. | Overheaddeur | Overheaddeur
900037417 | 14 | Bedrijfsdeur | 51D16 | MC VELDHOVEN | 87 | Werkplaats | 3110 | 0 | 34 | CLAS | CLAS | RVB-Z | Elektrisch | 1 | 13 | 1981 | Nee | 4,500 | Nee | 13 | EMG | 4,200 | Nee |  |  | Ja, vastgoedbeh. | Overheaddeur | Overheaddeur
900037418 | 14 | Bedrijfsdeur | 51D16 | MC VELDHOVEN | 87 | Werkplaats | 3110 | 0 | 34 | CLAS | CLAS | RVB-Z | Elektrisch | 1 | 14 | 1981 | Nee | 4,500 | Nee | 14 | EMG | 4,200 | Nee |  |  | Ja, vastgoedbeh. | Overheaddeur | Overheaddeur
900037419 | 14 | Bedrijfsdeur | 51D16 | MC VELDHOVEN | 87 | Werkplaats | 3110 | 0 | 34 | CLAS | CLAS | RVB-Z | Elektrisch | 1 | 15 | 1981 | Nee | 4,500 | Nee | 15 | EMG | 4,200 | Nee |  |  | Ja, vastgoedbeh. | Overheaddeur | Overheaddeur
900037420 | 14 | Bedrijfsdeur | 51D16 | MC VELDHOVEN | 87 | Werkplaats | 3110 | 0 | 34 | CLAS | CLAS | RVB-Z | Elektrisch | 1 | 16 | 1981 | Nee | 4,500 | Nee | 16 | EMG | 4,200 | Nee |  |  | Ja, vastgoedbeh. | Overheaddeur | Overheaddeur
900037421 | 14 | Bedrijfsdeur | 51D16 | MC VELDHOVEN | 87 | Werkplaats | 3110 | 0 | 34 | CLAS | CLAS | RVB-Z | Elektrisch | 1 | 17 | 1981 | Nee | 4,500 | Nee | 17 | EMG | 4,200 | Nee |  |  | Ja, vastgoedbeh. | Overheaddeur | Overheaddeur
900037422 | 14 | Bedrijfsdeur | 51D16 | MC VELDHOVEN | 87 | Werkplaats | 3110 | 0 | 34 | CLAS | CLAS | RVB-Z | Elektrisch | 1 | 18 | 1981 | Nee | 4,500 | Nee | 18 | EMG | 4,200 | Nee |  |  | Ja, vastgoedbeh. | Overheaddeur | Overheaddeur
900120397 | 14 | Bedrijfsdeur | 51D16 | MC VELDHOVEN | 87 | Werkplaats | 3110 | 0 | 34 | CLAS | CLAS | RVB-Z | Elektrisch | 1 | 6 | 1981 | Nee | 4,500 | Nee | 6 | EMG | 4,200 | Nee |  |  | Ja, vastgoedbeh. | Overheaddeur | Overheaddeur
900120398 | 14 | Bedrijfsdeur | 51D16 | MC VELDHOVEN | 87 | Werkplaats | 3110 | 0 | 34 | CLAS | CLAS | RVB-Z | Elektrisch | 1 | 7 | 1981 | Nee | 4,500 | Nee | 7 | EMG | 4,200 | Nee |  |  | Ja, vastgoedbeh. | Overheaddeur | Overheaddeur
900120399 | 14 | Bedrijfsdeur | 51D16 | MC VELDHOVEN | 87 | Werkplaats | 3110 | 0 | 34 | CLAS | CLAS | RVB-Z | Elektrisch | 1 | 8 |  | Nee | 4,500 | Nee | 8 | EMG | 4,200 | Nee |  |  | Ja, vastgoedbeh. | Overheaddeur | Overheaddeur
900120400 | 14 | Bedrijfsdeur | 51D16 | MC VELDHOVEN | 87 | Werkplaats | 3110 | 0 | 34 | CLAS | CLAS | RVB-Z | Elektrisch | 1 | 9 | 1981 | Nee | 4,500 | Nee | 9 | EMG | 4,200 | Nee |  |  | Ja, vastgoedbeh. | Overheaddeur | Overheaddeur
900120401 | 14 | Bedrijfsdeur | 51D16 | MC VELDHOVEN | 87 | Werkplaats | 3110 | 0 | 34 | CLAS | CLAS | RVB-Z | Elektrisch | 1 | 10 | 1981 | Nee | 4,500 | Nee | 10 | EMG | 4,200 | Nee |  |  | Ja, vastgoedbeh. | Overheaddeur | Overheaddeur
900120402 | 14 | Bedrijfsdeur | 51D16 | MC VELDHOVEN | 87 | Werkplaats | 3110 | 0 | 34 | CLAS | CLAS | RVB-Z | Elektrisch | 1 | 11 | 1981 | Nee | 4,500 | Nee | 11 | EMG | 4,200 | Nee |  |  | Ja, vastgoedbeh. | Overheaddeur | Overheaddeur
900124524 | 14 | Bedrijfsdeur | 51D23 | BRIGADE BRABANT-ZUID | 1 | Kantoorgebouw | 3834 | 0 | 0C07 | KMAR | KMAR | RVB-Z | Elektrisch | 1 | 2 |  | Nee |  | Nee | 2 |  |  | Nee | Naast kantine |  | Ja, vastgoedbeh. | Roldeur | Overheaddeur
900101414 | 14 | Bedrijfsdeur | 51D23 | BRIGADE BRABANT-ZUID | 1 | Kantoorgebouw | 3834 | 0 | 0H01 | KMAR | KMAR | RVB-Z | Elektrisch | 1 | 1 |  | Nee |  | Nee | 1 | Tormax SD |  | Nee | Hoofdingang buitendeur | 4130188-1 | Ja, vastgoedbeh. | Schuifdeur | Electrische toegangsdeur
900101415 | 14 | Bedrijfsdeur | 51D23 | BRIGADE BRABANT-ZUID | 1 | Kantoorgebouw | 3834 | 0 | 0H01 | KMAR | KMAR | RVB-Z | Elektrisch | 1 | 3 |  | Nee |  | Nee | 3 | Tormax SD |  | Nee | Hoofdingang binnendeur | E.911796-2 | Ja, vastgoedbeh. | Schuifdeur | Electrische toegangsdeur
900101416 | 14 | Bedrijfsdeur | 51D23 | BRIGADE BRABANT-ZUID | 1 | Kantoorgebouw | 3834 | 0 | 0H02 | KMAR | KMAR | RVB-Z | Elektrisch | 1 | 4 |  | Nee |  | Nee | 4 | Geze DD |  | Nee | linkse deur naar ruimte 0A17 | 4140301-1 | Ja, vastgoedbeh. | Scharnierdeur | Electrische toegangsdeur
900101417 | 14 | Bedrijfsdeur | 51D23 | BRIGADE BRABANT-ZUID | 1 | Kantoorgebouw | 3834 | 0 | 0H02 | KMAR | KMAR | RVB-Z | Elektrisch | 1 | 5 |  | Nee |  | Nee | 5 | Geze DD |  | Nee | midden naar ruimte 0C02 | 4140301-2 | Ja, vastgoedbeh. | Scharnierdeur | Electrische toegangsdeur
900101418 | 14 | Bedrijfsdeur | 51D23 | BRIGADE BRABANT-ZUID | 1 | Kantoorgebouw | 3834 | 0 | 0H02 | KMAR | KMAR | RVB-Z | Elektrisch | 1 | 6 |  | Nee |  | Nee | 6 | Geze DD |  | Nee | rechtse deur naar ruimte 0B01 | 4120154-1 | Ja, vastgoedbeh. | Scharnierdeur | Electrische toegangsdeur
900101419 | 14 | Bedrijfsdeur | 51D23 | BRIGADE BRABANT-ZUID | 1 | Kantoorgebouw | 3834 | 1 | 1H01 | KMAR | KMAR | RVB-Z | Elektrisch | 1 | 1 |  | Nee |  | Nee | 1 | Geze DD |  | Nee | linkse deur naar ruimte 1A01 | 4140301-3 | Ja, vastgoedbeh. | Scharnierdeur | Electrische toegangsdeur
900101420 | 14 | Bedrijfsdeur | 51D23 | BRIGADE BRABANT-ZUID | 1 | Kantoorgebouw | 3834 | 1 | 1H01 | KMAR | KMAR | RVB-Z | Elektrisch | 1 | 2 |  | Nee |  | Nee | 2 | Geze DD |  | Nee | midden naar ruimte 1C01 | 4140301-4 | Ja, vastgoedbeh. | Scharnierdeur | Electrische toegangsdeur
900101421 | 14 | Bedrijfsdeur | 51D23 | BRIGADE BRABANT-ZUID | 1 | Kantoorgebouw | 3834 | 1 | 1H01 | KMAR | KMAR | RVB-Z | Elektrisch | 1 | 3 |  | Nee |  | Nee | 3 | Geze DD |  | Nee | rechtse deur naar ruimte 1B01 | 4140293-1 | Ja, vastgoedbeh. | Scharnierdeur | Electrische toegangsdeur
900101422 | 14 | Bedrijfsdeur | 51D23 | BRIGADE BRABANT-ZUID | 1 | Kantoorgebouw | 3834 | 2 | 2H02 | KMAR | KMAR | RVB-Z | Elektrisch | 1 | 1 |  | Nee |  | Nee | 1 | Geze DD |  | Nee | linkse deur naar ruimte 2A01 | 4120154-2 | Ja, vastgoedbeh. | Scharnierdeur | Electrische toegangsdeur
900101423 | 14 | Bedrijfsdeur | 51D23 | BRIGADE BRABANT-ZUID | 1 | Kantoorgebouw | 3834 | 2 | 2H02 | KMAR | KMAR | RVB-Z | Elektrisch | 1 | 2 |  | Nee |  | Nee | 2 | Geze DD |  | Nee | midden naar ruimte 2C011 | 4140301-5 | Ja, vastgoedbeh. | Scharnierdeur | Electrische toegangsdeur
900101424 | 14 | Bedrijfsdeur | 51D23 | BRIGADE BRABANT-ZUID | 1 | Kantoorgebouw | 3834 | 2 | 2H02 | KMAR | KMAR | RVB-Z | Elektrisch | 1 | 3 |  | Nee |  | Nee | 3 | Geze DD |  | Nee | rechtse deur naar ruimte 2B01 | 4140301-6 | Ja, vastgoedbeh. | Scharnierdeur | Electrische toegangsdeur
900124522 | 14 | Bedrijfsdeur | 51D23 | BRIGADE BRABANT-ZUID | 3 | Voertuigstalling / PGU-magazijn | 1562 | 0 | 0Z01 | KMAR | KMAR | RVB-Z | Elektrisch | 1 | 1 |  | Nee |  | Nee | 1 |  |  | Nee |  |  | Ja, vastgoedbeh. | Roldeur | Overheaddeur
900124523 | 14 | Bedrijfsdeur | 51D23 | BRIGADE BRABANT-ZUID | 3 | Voertuigstalling / PGU-magazijn | 1562 | 0 | 0Z15 | KMAR | KMAR | RVB-Z | Elektrisch | 1 | 2 |  | Nee |  | Nee | 2 |  |  | Nee |  |  | Ja, vastgoedbeh. | Roldeur | Overheaddeur
900119912 | 14 | Bedrijfsdeur | 51E02 | MC LIESHOUT | L1 | Magazijn | 672 | 0 | 1 | CLAS | CLAS | RVB-Z | Handmatig | 1 | 1 |  | Nee | 3,200 | Nee | 1 |  |  | Ja |  | dubbele schuifdeur (elke schuifd. 2 schanierende panelen) | Ja, vastgoedbeh. | Schuifdeur | Bunkerdeur / magazijndeur
900119913 | 14 | Bedrijfsdeur | 51E02 | MC LIESHOUT | L1 | Magazijn | 672 | 0 | 1 | CLAS | CLAS | RVB-Z | Handmatig | 1 | 2 |  | Nee | 3,200 | Nee | 2 |  |  | Nee |  | dubbele schuifdeur (elke schuifd. 2 schanierende panelen) | Ja, vastgoedbeh. | Schuifdeur | Bunkerdeur / magazijndeur
900119914 | 14 | Bedrijfsdeur | 51E02 | MC LIESHOUT | L1 | Magazijn | 672 | 0 | 1 | CLAS | CLAS | RVB-Z | Handmatig | 1 | 3 |  | Nee | 3,200 | Nee | 3 |  |  | Nee |  | dubbele schuifdeur (elke schuifd. 2 schanierende panelen) | Ja, vastgoedbeh. | Schuifdeur | Bunkerdeur / magazijndeur
900119916 | 14 | Bedrijfsdeur | 51E02 | MC LIESHOUT | L1 | Magazijn | 672 | 0 | 1 | CLAS | CLAS | RVB-Z | Handmatig | 1 | 4 |  | Nee | 3,200 | Nee | 4 |  |  | Nee |  | dubbele schuifdeur (elke schuifd. 2 schanierende panelen) | Ja, vastgoedbeh. | Schuifdeur | Bunkerdeur / magazijndeur
900119917 | 14 | Bedrijfsdeur | 51E02 | MC LIESHOUT | L1 | Magazijn | 672 | 0 | 1 | CLAS | CLAS | RVB-Z | Handmatig | 1 | 5 |  | Nee | 3,200 | Nee | 5 |  |  | Nee |  | dubbele schuifdeur (elke schuifd. 2 schanierende panelen) | Ja, vastgoedbeh. | Schuifdeur | Bunkerdeur / magazijndeur
900119918 | 14 | Bedrijfsdeur | 51E02 | MC LIESHOUT | L1 | Magazijn | 672 | 0 | 1 | CLAS | CLAS | RVB-Z | Handmatig | 1 | 6 |  | Nee | 3,200 | Nee | 6 |  |  | Nee |  | dubbele schuifdeur (elke schuifd. 2 schanierende panelen) | Ja, vastgoedbeh. | Schuifdeur | Bunkerdeur / magazijndeur
900119919 | 14 | Bedrijfsdeur | 51E02 | MC LIESHOUT | L1 | Magazijn | 672 | 0 | 1 | CLAS | CLAS | RVB-Z | Handmatig | 1 | 7 |  | Nee | 3,200 | Nee | 7 |  |  | Nee |  | dubbele schuifdeur (elke schuifd. 2 schanierende panelen) | Ja, vastgoedbeh. | Schuifdeur | Bunkerdeur / magazijndeur
900119920 | 14 | Bedrijfsdeur | 51E02 | MC LIESHOUT | L1 | Magazijn | 672 | 0 | 1 | CLAS | CLAS | RVB-Z | Handmatig | 1 | 8 |  | Nee | 3,200 | Nee | 8 |  |  | Nee |  | dubbele schuifdeur (elke schuifd. 2 schanierende panelen) | Ja, vastgoedbeh. | Schuifdeur | Bunkerdeur / magazijndeur
900119921 | 14 | Bedrijfsdeur | 51E02 | MC LIESHOUT | L1 | Magazijn | 672 | 0 | 1 | CLAS | CLAS | RVB-Z | Handmatig | 1 | 9 |  | Nee | 3,200 | Nee | 9 |  |  | Nee |  | dubbele schuifdeur (elke schuifd. 2 schanierende panelen) | Ja, vastgoedbeh. | Schuifdeur | Bunkerdeur / magazijndeur
900119922 | 14 | Bedrijfsdeur | 51E02 | MC LIESHOUT | L1 | Magazijn | 672 | 0 | 1 | CLAS | CLAS | RVB-Z | Handmatig | 1 | 10 |  | Nee | 3,200 | Nee | 10 |  |  | Nee |  | dubbele schuifdeur (elke schuifd. 2 schanierende panelen) | Ja, vastgoedbeh. | Schuifdeur | Bunkerdeur / magazijndeur
900119923 | 14 | Bedrijfsdeur | 51E02 | MC LIESHOUT | L1 | Magazijn | 672 | 0 | 1 | CLAS | CLAS | RVB-Z | Handmatig | 1 | 11 |  | Nee | 3,200 | Nee | 11 |  |  | Ja |  | dubbele schuifdeur (elke schuifd. 2 schanierende panelen) | Ja, vastgoedbeh. | Schuifdeur | Bunkerdeur / magazijndeur
900119924 | 14 | Bedrijfsdeur | 51E02 | MC LIESHOUT | L10 | Magazijn | 672 | 0 | 1 | CLAS | CLAS | RVB-Z | Handmatig | 1 | 1 |  | Nee | 3,200 | Nee | 1 |  |  | Ja |  | dubbele schuifdeur (elke schuifd. 2 schanierende panelen) | Ja, vastgoedbeh. | Schuifdeur | Bunkerdeur / magazijndeur
900119925 | 14 | Bedrijfsdeur | 51E02 | MC LIESHOUT | L10 | Magazijn | 672 | 0 | 1 | CLAS | CLAS | RVB-Z | Handmatig | 1 | 2 |  | Nee | 3,200 | Nee | 2 |  |  | Nee |  | dubbele schuifdeur (elke schuifd. 2 schanierende panelen) | Ja, vastgoedbeh. | Schuifdeur | Bunkerdeur / magazijndeur
900119926 | 14 | Bedrijfsdeur | 51E02 | MC LIESHOUT | L10 | Magazijn | 672 | 0 | 1 | CLAS | CLAS | RVB-Z | Handmatig | 1 | 3 |  | Nee | 3,200 | Nee | 3 |  |  | Nee |  | dubbele schuifdeur (elke schuifd. 2 schanierende panelen) | Ja, vastgoedbeh. | Schuifdeur | Bunkerdeur / magazijndeur
900119927 | 14 | Bedrijfsdeur | 51E02 | MC LIESHOUT | L10 | Magazijn | 672 | 0 | 1 | CLAS | CLAS | RVB-Z | Handmatig | 1 | 4 |  | Nee | 3,200 | Nee | 4 |  |  | Nee |  | dubbele schuifdeur (elke schuifd. 2 schanierende panelen) | Ja, vastgoedbeh. | Schuifdeur | Bunkerdeur / magazijndeur
900119928 | 14 | Bedrijfsdeur | 51E02 | MC LIESHOUT | L10 | Magazijn | 672 | 0 | 1 | CLAS | CLAS | RVB-Z | Handmatig | 1 | 5 |  | Nee | 3,200 | Nee | 5 |  |  | Nee |  | dubbele schuifdeur (elke schuifd. 2 schanierende panelen) | Ja, vastgoedbeh. | Schuifdeur | Bunkerdeur / magazijndeur
900119929 | 14 | Bedrijfsdeur | 51E02 | MC LIESHOUT | L10 | Magazijn | 672 | 0 | 1 | CLAS | CLAS | RVB-Z | Handmatig | 1 | 6 |  | Nee | 3,200 | Nee | 6 |  |  | Nee |  | dubbele schuifdeur (elke schuifd. 2 schanierende panelen) | Ja, vastgoedbeh. | Schuifdeur | Bunkerdeur / magazijndeur
900119930 | 14 | Bedrijfsdeur | 51E02 | MC LIESHOUT | L10 | Magazijn | 672 | 0 | 1 | CLAS | CLAS | RVB-Z | Handmatig | 1 | 7 |  | Nee | 3,200 | Nee | 7 |  |  | Nee |  | dubbele schuifdeur (elke schuifd. 2 schanierende panelen) | Ja, vastgoedbeh. | Schuifdeur | Bunkerdeur / magazijndeur
900119931 | 14 | Bedrijfsdeur | 51E02 | MC LIESHOUT | L10 | Magazijn | 672 | 0 | 1 | CLAS | CLAS | RVB-Z | Handmatig | 1 | 8 |  | Nee | 3,200 | Nee | 8 |  |  | Nee |  | dubbele schuifdeur (elke schuifd. 2 schanierende panelen) | Ja, vastgoedbeh. | Schuifdeur | Bunkerdeur / magazijndeur
900119932 | 14 | Bedrijfsdeur | 51E02 | MC LIESHOUT | L10 | Magazijn | 672 | 0 | 1 | CLAS | CLAS | RVB-Z | Handmatig | 1 | 9 |  | Nee | 3,200 | Nee | 9 |  |  | Nee |  | dubbele schuifdeur (elke schuifd. 2 schanierende panelen) | Ja, vastgoedbeh. | Schuifdeur | Bunkerdeur / magazijndeur
900119933 | 14 | Bedrijfsdeur | 51E02 | MC LIESHOUT | L10 | Magazijn | 672 | 0 | 1 | CLAS | CLAS | RVB-Z | Handmatig | 1 | 10 |  | Nee | 3,200 | Nee | 10 |  |  | Nee |  | dubbele schuifdeur (elke schuifd. 2 schanierende panelen) | Ja, vastgoedbeh. | Schuifdeur | Bunkerdeur / magazijndeur
900119934 | 14 | Bedrijfsdeur | 51E02 | MC LIESHOUT | L10 | Magazijn | 672 | 0 | 1 | CLAS | CLAS | RVB-Z | Handmatig | 1 | 11 |  | Nee | 3,200 | Nee | 11 |  |  | Ja |  | dubbele schuifdeur (elke schuifd. 2 schanierende panelen) | Ja, vastgoedbeh. | Schuifdeur | Bunkerdeur / magazijndeur
900119935 | 14 | Bedrijfsdeur | 51E02 | MC LIESHOUT | L11 | Magazijn | 672 | 0 | 1 | CLAS | CLAS | RVB-Z | Handmatig | 1 | 1 |  | Nee | 3,200 | Nee | 1 |  |  | Ja |  | dubbele schuifdeur (elke schuifd. 2 schanierende panelen) | Ja, vastgoedbeh. | Schuifdeur | Bunkerdeur / magazijndeur
900119936 | 14 | Bedrijfsdeur | 51E02 | MC LIESHOUT | L11 | Magazijn | 672 | 0 | 1 | CLAS | CLAS | RVB-Z | Handmatig | 1 | 2 |  | Nee | 3,200 | Nee | 2 |  |  | Nee |  | dubbele schuifdeur (elke schuifd. 2 schanierende panelen) | Ja, vastgoedbeh. | Schuifdeur | Bunkerdeur / magazijndeur
900119937 | 14 | Bedrijfsdeur | 51E02 | MC LIESHOUT | L11 | Magazijn | 672 | 0 | 1 | CLAS | CLAS | RVB-Z | Handmatig | 1 | 3 |  | Nee | 3,200 | Nee | 3 |  |  | Nee |  | dubbele schuifdeur (elke schuifd. 2 schanierende panelen) | Ja, vastgoedbeh. | Schuifdeur | Bunkerdeur / magazijndeur
900119938 | 14 | Bedrijfsdeur | 51E02 | MC LIESHOUT | L11 | Magazijn | 672 | 0 | 1 | CLAS | CLAS | RVB-Z | Handmatig | 1 | 4 |  | Nee | 3,200 | Nee | 4 |  |  | Nee |  | dubbele schuifdeur (elke schuifd. 2 schanierende panelen) | Ja, vastgoedbeh. | Schuifdeur | Bunkerdeur / magazijndeur
900119939 | 14 | Bedrijfsdeur | 51E02 | MC LIESHOUT | L11 | Magazijn | 672 | 0 | 1 | CLAS | CLAS | RVB-Z | Handmatig | 1 | 5 |  | Nee | 3,200 | Nee | 5 |  |  | Nee |  | dubbele schuifdeur (elke schuifd. 2 schanierende panelen) | Ja, vastgoedbeh. | Schuifdeur | Bunkerdeur / magazijndeur
900119940 | 14 | Bedrijfsdeur | 51E02 | MC LIESHOUT | L11 | Magazijn | 672 | 0 | 1 | CLAS | CLAS | RVB-Z | Handmatig | 1 | 6 |  | Nee | 3,200 | Nee | 6 |  |  | Nee |  | dubbele schuifdeur (elke schuifd. 2 schanierende panelen) | Ja, vastgoedbeh. | Schuifdeur | Bunkerdeur / magazijndeur
900119941 | 14 | Bedrijfsdeur | 51E02 | MC LIESHOUT | L11 | Magazijn | 672 | 0 | 1 | CLAS | CLAS | RVB-Z | Handmatig | 1 | 7 |  | Nee | 3,200 | Nee | 7 |  |  | Nee |  | dubbele schuifdeur (elke schuifd. 2 schanierende panelen) | Ja, vastgoedbeh. | Schuifdeur | Bunkerdeur / magazijndeur
900119942 | 14 | Bedrijfsdeur | 51E02 | MC LIESHOUT | L11 | Magazijn | 672 | 0 | 1 | CLAS | CLAS | RVB-Z | Handmatig | 1 | 8 |  | Nee | 3,200 | Nee | 8 |  |  | Nee |  | dubbele schuifdeur (elke schuifd. 2 schanierende panelen) | Ja, vastgoedbeh. | Schuifdeur | Bunkerdeur / magazijndeur
900119943 | 14 | Bedrijfsdeur | 51E02 | MC LIESHOUT | L11 | Magazijn | 672 | 0 | 1 | CLAS | CLAS | RVB-Z | Handmatig | 1 | 9 |  | Nee | 3,200 | Nee | 9 |  |  | Nee |  | dubbele schuifdeur (elke schuifd. 2 schanierende panelen) | Ja, vastgoedbeh. | Schuifdeur | Bunkerdeur / magazijndeur
900119944 | 14 | Bedrijfsdeur | 51E02 | MC LIESHOUT | L11 | Magazijn | 672 | 0 | 1 | CLAS | CLAS | RVB-Z | Handmatig | 1 | 10 |  | Nee | 3,200 | Nee | 10 |  |  | Nee |  | dubbele schuifdeur (elke schuifd. 2 schanierende panelen) | Ja, vastgoedbeh. | Schuifdeur | Bunkerdeur / magazijndeur
900119945 | 14 | Bedrijfsdeur | 51E02 | MC LIESHOUT | L11 | Magazijn | 672 | 0 | 1 | CLAS | CLAS | RVB-Z | Handmatig | 1 | 11 |  | Nee | 3,200 | Nee | 11 |  |  | Nee |  | dubbele schuifdeur | Ja, vastgoedbeh. | Schuifdeur | Bunkerdeur / magazijndeur
900119946 | 14 | Bedrijfsdeur | 51E02 | MC LIESHOUT | L12 | Magazijn | 671 | 0 | 1 | CLAS | CLAS | RVB-Z | Handmatig | 1 | 1 |  | Nee | 3,200 | Nee | 1 |  |  | Nee |  | dubbele schuifdeur (elke schuifd. 2 schanierende panelen) | Ja, vastgoedbeh. | Schuifdeur | Bunkerdeur / magazijndeur
900119947 | 14 | Bedrijfsdeur | 51E02 | MC LIESHOUT | L12 | Magazijn | 671 | 0 | 1 | CLAS | CLAS | RVB-Z | Handmatig | 1 | 2 |  | Nee | 3,200 | Nee | 2 |  |  | Nee |  | dubbele schuifdeur (elke schuifd. 2 schanierende panelen) | Ja, vastgoedbeh. | Schuifdeur | Bunkerdeur / magazijndeur
900119948 | 14 | Bedrijfsdeur | 51E02 | MC LIESHOUT | L12 | Magazijn | 671 | 0 | 1 | CLAS | CLAS | RVB-Z | Handmatig | 1 | 3 |  | Nee | 3,200 | Nee | 3 |  |  | Nee |  | dubbele schuifdeur (elke schuifd. 2 schanierende panelen) | Ja, vastgoedbeh. | Schuifdeur | Bunkerdeur / magazijndeur
900119949 | 14 | Bedrijfsdeur | 51E02 | MC LIESHOUT | L12 | Magazijn | 671 | 0 | 1 | CLAS | CLAS | RVB-Z | Handmatig | 1 | 4 |  | Nee | 3,200 | Nee | 4 |  |  | Nee |  | dubbele schuifdeur (elke schuifd. 2 schanierende panelen) | Ja, vastgoedbeh. | Schuifdeur | Bunkerdeur / magazijndeur
900119950 | 14 | Bedrijfsdeur | 51E02 | MC LIESHOUT | L12 | Magazijn | 671 | 0 | 1 | CLAS | CLAS | RVB-Z | Handmatig | 1 | 5 |  | Nee | 3,200 | Nee | 5 |  |  | Ja |  | dubbele schuifdeur (elke schuifd. 2 schanierende panelen) | Ja, vastgoedbeh. | Schuifdeur | Bunkerdeur / magazijndeur
900119951 | 14 | Bedrijfsdeur | 51E02 | MC LIESHOUT | L12 | Magazijn | 671 | 0 | 1 | CLAS | CLAS | RVB-Z | Handmatig | 1 | 6 |  | Nee | 3,200 | Nee | 6 |  |  | Nee |  | dubbele schuifdeur (elke schuifd. 2 schanierende panelen) | Ja, vastgoedbeh. | Schuifdeur | Bunkerdeur / magazijndeur
900119952 | 14 | Bedrijfsdeur | 51E02 | MC LIESHOUT | L12 | Magazijn | 671 | 0 | 1 | CLAS | CLAS | RVB-Z | Handmatig | 1 | 7 |  | Nee | 3,200 | Nee | 7 |  |  | Nee |  | dubbele schuifdeur (elke schuifd. 2 schanierende panelen) | Ja, vastgoedbeh. | Schuifdeur | Bunkerdeur / magazijndeur
900119953 | 14 | Bedrijfsdeur | 51E02 | MC LIESHOUT | L12 | Magazijn | 671 | 0 | 1 | CLAS | CLAS | RVB-Z | Handmatig | 1 | 8 |  | Nee | 3,200 | Nee | 8 |  |  | Nee |  | dubbele schuifdeur (elke schuifd. 2 schanierende panelen) | Ja, vastgoedbeh. | Schuifdeur | Bunkerdeur / magazijndeur
900119954 | 14 | Bedrijfsdeur | 51E02 | MC LIESHOUT | L12 | Magazijn | 671 | 0 | 1 | CLAS | CLAS | RVB-Z | Handmatig | 1 | 9 |  | Nee | 3,200 | Nee | 9 |  |  | Nee |  | dubbele schuifdeur (elke schuifd. 2 schanierende panelen) | Ja, vastgoedbeh. | Schuifdeur | Bunkerdeur / magazijndeur
900119955 | 14 | Bedrijfsdeur | 51E02 | MC LIESHOUT | L12 | Magazijn | 671 | 0 | 1 | CLAS | CLAS | RVB-Z | Handmatig | 1 | 10 |  | Nee | 3,200 | Nee | 10 |  |  | Nee |  | dubbele schuifdeur (elke schuifd. 2 schanierende panelen) | Ja, vastgoedbeh. | Schuifdeur | Bunkerdeur / magazijndeur
900119956 | 14 | Bedrijfsdeur | 51E02 | MC LIESHOUT | L12 | Magazijn | 671 | 0 | 1 | CLAS | CLAS | RVB-Z | Handmatig | 1 | 11 |  | Nee | 3,200 | Nee | 11 |  |  | Ja |  | dubbele schuifdeur (elke schuifd. 2 schanierende panelen) | Ja, vastgoedbeh. | Schuifdeur | Bunkerdeur / magazijndeur
900119957 | 14 | Bedrijfsdeur | 51E02 | MC LIESHOUT | L3 | Magazijn | 672 | 0 | 1 | CLAS | CLAS | RVB-Z | Handmatig | 1 | 1 |  | Nee | 3,200 | Nee | 1 |  |  | Ja |  | dubbele schuifdeur (elke schuifd. 2 schanierende panelen) | Ja, vastgoedbeh. | Schuifdeur | Bunkerdeur / magazijndeur
900119958 | 14 | Bedrijfsdeur | 51E02 | MC LIESHOUT | L3 | Magazijn | 672 | 0 | 1 | CLAS | CLAS | RVB-Z | Handmatig | 1 | 2 |  | Nee | 3,200 | Nee | 2 |  |  | Nee |  | dubbele schuifdeur (elke schuifd. 2 schanierende panelen) | Ja, vastgoedbeh. | Schuifdeur | Bunkerdeur / magazijndeur
900119959 | 14 | Bedrijfsdeur | 51E02 | MC LIESHOUT | L3 | Magazijn | 672 | 0 | 1 | CLAS | CLAS | RVB-Z | Handmatig | 1 | 3 |  | Nee | 3,200 | Nee | 3 |  |  | Nee |  | dubbele schuifdeur (elke schuifd. 2 schanierende panelen) | Ja, vastgoedbeh. | Schuifdeur | Bunkerdeur / magazijndeur
900119960 | 14 | Bedrijfsdeur | 51E02 | MC LIESHOUT | L3 | Magazijn | 672 | 0 | 1 | CLAS | CLAS | RVB-Z | Handmatig | 1 | 5 |  | Nee | 3,200 | Nee | 5 |  |  | Nee |  | dubbele schuifdeur (elke schuifd. 2 schanierende panelen) | Ja, vastgoedbeh. | Schuifdeur | Bunkerdeur / magazijndeur
900119961 | 14 | Bedrijfsdeur | 51E02 | MC LIESHOUT | L3 | Magazijn | 672 | 0 | 1 | CLAS | CLAS | RVB-Z | Handmatig | 1 | 4 |  | Nee | 3,200 | Nee | 4 |  |  | Nee |  | dubbele schuifdeur (elke schuifd. 2 schanierende panelen) | Ja, vastgoedbeh. | Schuifdeur | Bunkerdeur / magazijndeur
900119962 | 14 | Bedrijfsdeur | 51E02 | MC LIESHOUT | L3 | Magazijn | 672 | 0 | 1 | CLAS | CLAS | RVB-Z | Handmatig | 1 | 6 |  | Nee | 3,200 | Nee | 6 |  |  | Nee |  | dubbele schuifdeur (elke schuifd. 2 schanierende panelen) | Ja, vastgoedbeh. | Schuifdeur | Bunkerdeur / magazijndeur
900119963 | 14 | Bedrijfsdeur | 51E02 | MC LIESHOUT | L3 | Magazijn | 672 | 0 | 1 | CLAS | CLAS | RVB-Z | Handmatig | 1 | 7 |  | Nee | 3,200 | Nee | 7 |  |  | Nee |  | dubbele schuifdeur (elke schuifd. 2 schanierende panelen) | Ja, vastgoedbeh. | Schuifdeur | Bunkerdeur / magazijndeur
900119964 | 14 | Bedrijfsdeur | 51E02 | MC LIESHOUT | L3 | Magazijn | 672 | 0 | 1 | CLAS | CLAS | RVB-Z | Handmatig | 1 | 8 |  | Nee | 3,200 | Nee | 8 |  |  | Nee |  | dubbele schuifdeur (elke schuifd. 2 schanierende panelen) | Ja, vastgoedbeh. | Schuifdeur | Bunkerdeur / magazijndeur
900119965 | 14 | Bedrijfsdeur | 51E02 | MC LIESHOUT | L3 | Magazijn | 672 | 0 | 1 | CLAS | CLAS | RVB-Z | Handmatig | 1 | 9 |  | Nee | 3,200 | Nee | 9 |  |  | Nee |  | dubbele schuifdeur (elke schuifd. 2 schanierende panelen) | Ja, vastgoedbeh. | Schuifdeur | Bunkerdeur / magazijndeur
900119966 | 14 | Bedrijfsdeur | 51E02 | MC LIESHOUT | L3 | Magazijn | 672 | 0 | 1 | CLAS | CLAS | RVB-Z | Handmatig | 1 | 10 |  | Nee |  | Nee | 10 |  |  | Nee |  | dubbele schuifdeur (elke schuifd. 2 schanierende panelen) | Ja, vastgoedbeh. | Schuifdeur | Bunkerdeur / magazijndeur
900119967 | 14 | Bedrijfsdeur | 51E02 | MC LIESHOUT | L3 | Magazijn | 672 | 0 | 1 | CLAS | CLAS | RVB-Z | Handmatig | 1 | 11 |  | Nee | 3,200 | Nee | 11 |  |  | Ja |  | dubbele schuifdeur (elke schuifd. 2 schanierende panelen) | Ja, vastgoedbeh. | Schuifdeur | Bunkerdeur / magazijndeur
900119968 | 14 | Bedrijfsdeur | 51E02 | MC LIESHOUT | L4 | Magazijn | 672 | 0 | 1 | CLAS | CLAS | RVB-Z | Handmatig | 1 | 1 |  | Nee | 3,200 | Nee | 1 |  |  | Ja |  | dubbele schuifdeur (elke schuifd. 2 schanierende panelen) | Ja, vastgoedbeh. | Schuifdeur | Bunkerdeur / magazijndeur
900119969 | 14 | Bedrijfsdeur | 51E02 | MC LIESHOUT | L4 | Magazijn | 672 | 0 | 1 | CLAS | CLAS | RVB-Z | Handmatig | 1 | 2 |  | Nee | 3,200 | Nee | 2 |  |  | Nee |  | dubbele schuifdeur (elke schuifd. 2 schanierende panelen) | Ja, vastgoedbeh. | Schuifdeur | Bunkerdeur / magazijndeur
900119970 | 14 | Bedrijfsdeur | 51E02 | MC LIESHOUT | L4 | Magazijn | 672 | 0 | 1 | CLAS | CLAS | RVB-Z | Handmatig | 1 | 3 |  | Nee | 3,200 | Nee | 3 |  |  | Nee |  | dubbele schuifdeur (elke schuifd. 2 schanierende panelen) | Ja, vastgoedbeh. | Schuifdeur | Bunkerdeur / magazijndeur
900119971 | 14 | Bedrijfsdeur | 51E02 | MC LIESHOUT | L4 | Magazijn | 672 | 0 | 1 | CLAS | CLAS | RVB-Z | Handmatig | 1 | 4 |  | Nee | 3,200 | Nee | 4 |  |  | Nee |  | dubbele schuifdeur (elke schuifd. 2 schanierende panelen) | Ja, vastgoedbeh. | Schuifdeur | Bunkerdeur / magazijndeur
900119972 | 14 | Bedrijfsdeur | 51E02 | MC LIESHOUT | L4 | Magazijn | 672 | 0 | 1 | CLAS | CLAS | RVB-Z | Handmatig | 1 | 5 |  | Nee | 3,200 | Nee | 5 |  |  | Nee |  | dubbele schuifdeur (elke schuifd. 2 schanierende panelen) | Ja, vastgoedbeh. | Schuifdeur | Bunkerdeur / magazijndeur
900119973 | 14 | Bedrijfsdeur | 51E02 | MC LIESHOUT | L4 | Magazijn | 672 | 0 | 1 | CLAS | CLAS | RVB-Z | Handmatig | 1 | 6 |  | Nee | 3,200 | Nee | 6 |  |  | Nee |  | dubbele schuifdeur (elke schuifd. 2 schanierende panelen) | Ja, vastgoedbeh. | Schuifdeur | Bunkerdeur / magazijndeur
900119974 | 14 | Bedrijfsdeur | 51E02 | MC LIESHOUT | L4 | Magazijn | 672 | 0 | 1 | CLAS | CLAS | RVB-Z | Handmatig | 1 | 7 |  | Nee | 3,200 | Nee | 7 |  |  | Nee |  | dubbele schuifdeur (elke schuifd. 2 schanierende panelen) | Ja, vastgoedbeh. | Schuifdeur | Bunkerdeur / magazijndeur
900119975 | 14 | Bedrijfsdeur | 51E02 | MC LIESHOUT | L4 | Magazijn | 672 | 0 | 1 | CLAS | CLAS | RVB-Z | Handmatig | 1 | 8 |  | Nee | 3,200 | Nee | 8 |  |  | Nee |  | dubbele schuifdeur (elke schuifd. 2 schanierende panelen) | Ja, vastgoedbeh. | Schuifdeur | Bunkerdeur / magazijndeur
900119976 | 14 | Bedrijfsdeur | 51E02 | MC LIESHOUT | L4 | Magazijn | 672 | 0 | 1 | CLAS | CLAS | RVB-Z | Handmatig | 1 | 9 |  | Nee | 3,200 | Nee | 9 |  |  | Nee |  | dubbele schuifdeur (elke schuifd. 2 schanierende panelen) | Ja, vastgoedbeh. | Schuifdeur | Bunkerdeur / magazijndeur
900119977 | 14 | Bedrijfsdeur | 51E02 | MC LIESHOUT | L4 | Magazijn | 672 | 0 | 1 | CLAS | CLAS | RVB-Z | Handmatig | 1 | 10 |  | Nee | 3,200 | Nee | 10 |  |  | Nee |  | dubbele schuifdeur (elke schuifd. 2 schanierende panelen) | Ja, vastgoedbeh. | Schuifdeur | Bunkerdeur / magazijndeur
900119978 | 14 | Bedrijfsdeur | 51E02 | MC LIESHOUT | L4 | Magazijn | 672 | 0 | 1 | CLAS | CLAS | RVB-Z | Handmatig | 1 | 11 |  | Nee | 3,200 | Nee | 11 |  |  | Ja |  | dubbele schuifdeur (elke schuifd. 2 schanierende panelen) | Ja, vastgoedbeh. | Schuifdeur | Bunkerdeur / magazijndeur
900119979 | 14 | Bedrijfsdeur | 51E02 | MC LIESHOUT | L5 | Magazijn | 672 | 0 | 1 | CLAS | CLAS | RVB-Z | Handmatig | 1 | 1 |  | Nee | 3,200 | Nee | 1 |  |  | Ja |  | dubbele schuifdeur (elke schuifd. 2 schanierende panelen) | Ja, vastgoedbeh. | Schuifdeur | Bunkerdeur / magazijndeur
900119980 | 14 | Bedrijfsdeur | 51E02 | MC LIESHOUT | L5 | Magazijn | 672 | 0 | 1 | CLAS | CLAS | RVB-Z | Handmatig | 1 | 2 |  | Nee | 3,200 | Nee | 2 |  |  | Nee |  | dubbele schuifdeur (elke schuifd. 2 schanierende panelen) | Ja, vastgoedbeh. | Schuifdeur | Bunkerdeur / magazijndeur
900119981 | 14 | Bedrijfsdeur | 51E02 | MC LIESHOUT | L5 | Magazijn | 672 | 0 | 1 | CLAS | CLAS | RVB-Z | Handmatig | 1 | 3 |  | Nee | 3,200 | Nee | 3 |  |  | Nee |  | dubbele schuifdeur (elke schuifd. 2 schanierende panelen) | Ja, vastgoedbeh. | Schuifdeur | Bunkerdeur / magazijndeur
900119982 | 14 | Bedrijfsdeur | 51E02 | MC LIESHOUT | L5 | Magazijn | 672 | 0 | 1 | CLAS | CLAS | RVB-Z | Handmatig | 1 | 11 |  | Nee | 3,200 | Nee | 11 |  |  | Ja |  | dubbele schuifdeur (elke schuifd. 2 schanierende panelen) | Ja, vastgoedbeh. | Schuifdeur | Bunkerdeur / magazijndeur
900119984 | 14 | Bedrijfsdeur | 51E02 | MC LIESHOUT | L5 | Magazijn | 672 | 0 | 1 | CLAS | CLAS | RVB-Z | Handmatig | 1 | 4 |  | Nee | 3,200 | Nee | 4 |  |  | Nee |  | dubbele schuifdeur (elke schuifd. 2 schanierende panelen) | Ja, vastgoedbeh. | Schuifdeur | Bunkerdeur / magazijndeur
900119985 | 14 | Bedrijfsdeur | 51E02 | MC LIESHOUT | L5 | Magazijn | 672 | 0 | 1 | CLAS | CLAS | RVB-Z | Handmatig | 1 | 5 |  | Nee | 3,200 | Nee | 5 |  |  | Nee |  | dubbele schuifdeur (elke schuifd. 2 schanierende panelen) | Ja, vastgoedbeh. | Schuifdeur | Bunkerdeur / magazijndeur
900119986 | 14 | Bedrijfsdeur | 51E02 | MC LIESHOUT | L5 | Magazijn | 672 | 0 | 1 | CLAS | CLAS | RVB-Z | Handmatig | 1 | 6 |  | Nee | 3,200 | Nee | 6 |  |  | Nee |  | dubbele schuifdeur (elke schuifd. 2 schanierende panelen) | Ja, vastgoedbeh. | Schuifdeur | Bunkerdeur / magazijndeur
900119987 | 14 | Bedrijfsdeur | 51E02 | MC LIESHOUT | L5 | Magazijn | 672 | 0 | 1 | CLAS | CLAS | RVB-Z | Handmatig | 1 | 7 |  | Nee | 3,200 | Nee | 7 |  |  | Nee |  | dubbele schuifdeur (elke schuifd. 2 schanierende panelen) | Ja, vastgoedbeh. | Schuifdeur | Bunkerdeur / magazijndeur
900119988 | 14 | Bedrijfsdeur | 51E02 | MC LIESHOUT | L5 | Magazijn | 672 | 0 | 1 | CLAS | CLAS | RVB-Z | Handmatig | 1 | 8 |  | Nee | 3,200 | Nee | 8 |  |  | Nee |  | dubbele schuifdeur (elke schuifd. 2 schanierende panelen) | Ja, vastgoedbeh. | Schuifdeur | Bunkerdeur / magazijndeur
900119989 | 14 | Bedrijfsdeur | 51E02 | MC LIESHOUT | L5 | Magazijn | 672 | 0 | 1 | CLAS | CLAS | RVB-Z | Handmatig | 1 | 9 |  | Nee | 3,200 | Nee | 9 |  |  | Nee |  | dubbele schuifdeur (elke schuifd. 2 schanierende panelen) | Ja, vastgoedbeh. | Schuifdeur | Bunkerdeur / magazijndeur
900119990 | 14 | Bedrijfsdeur | 51E02 | MC LIESHOUT | L5 | Magazijn | 672 | 0 | 1 | CLAS | CLAS | RVB-Z | Handmatig | 1 | 10 |  | Nee | 3,200 | Nee | 10 |  |  | Nee |  | dubbele schuifdeur (elke schuifd. 2 schanierende panelen) | Ja, vastgoedbeh. | Schuifdeur | Bunkerdeur / magazijndeur
900119991 | 14 | Bedrijfsdeur | 51E02 | MC LIESHOUT | L6 | Magazijn | 672 | 0 | 1 | CLAS | CLAS | RVB-Z | Handmatig | 1 | 1 |  | Nee | 3,200 | Nee | 1 |  |  | Ja |  | dubbele schuifdeur (elke schuifd. 2 schanierende panelen) | Ja, vastgoedbeh. | Schuifdeur | Bunkerdeur / magazijndeur
900119992 | 14 | Bedrijfsdeur | 51E02 | MC LIESHOUT | L6 | Magazijn | 672 | 0 | 1 | CLAS | CLAS | RVB-Z | Handmatig | 1 | 2 |  | Nee | 3,200 | Nee | 2 |  |  | Nee |  | dubbele schuifdeur (elke schuifd. 2 schanierende panelen) | Ja, vastgoedbeh. | Schuifdeur | Bunkerdeur / magazijndeur
900119993 | 14 | Bedrijfsdeur | 51E02 | MC LIESHOUT | L6 | Magazijn | 672 | 0 | 1 | CLAS | CLAS | RVB-Z | Handmatig | 1 | 3 |  | Nee | 3,200 | Nee | 3 |  |  | Nee |  | dubbele schuifdeur (elke schuifd. 2 schanierende panelen) | Ja, vastgoedbeh. | Schuifdeur | Bunkerdeur / magazijndeur
900119994 | 14 | Bedrijfsdeur | 51E02 | MC LIESHOUT | L6 | Magazijn | 672 | 0 | 1 | CLAS | CLAS | RVB-Z | Handmatig | 1 | 4 |  | Nee | 3,200 | Nee | 4 |  |  | Nee |  | dubbele schuifdeur (elke schuifd. 2 schanierende panelen) | Ja, vastgoedbeh. | Schuifdeur | Bunkerdeur / magazijndeur
900119995 | 14 | Bedrijfsdeur | 51E02 | MC LIESHOUT | L6 | Magazijn | 672 | 0 | 1 | CLAS | CLAS | RVB-Z | Handmatig | 1 | 5 |  | Nee | 3,200 | Nee | 5 |  |  | Nee |  | dubbele schuifdeur (elke schuifd. 2 schanierende panelen) | Ja, vastgoedbeh. | Schuifdeur | Bunkerdeur / magazijndeur
900119996 | 14 | Bedrijfsdeur | 51E02 | MC LIESHOUT | L6 | Magazijn | 672 | 0 | 1 | CLAS | CLAS | RVB-Z | Handmatig | 1 | 6 |  | Nee | 3,200 | Nee | 6 |  |  | Nee |  | dubbele schuifdeur (elke schuifd. 2 schanierende panelen) | Ja, vastgoedbeh. | Schuifdeur | Bunkerdeur / magazijndeur
900119997 | 14 | Bedrijfsdeur | 51E02 | MC LIESHOUT | L6 | Magazijn | 672 | 0 | 1 | CLAS | CLAS | RVB-Z | Handmatig | 1 | 7 |  | Nee | 3,200 | Nee | 7 |  |  | Nee |  | dubbele schuifdeur (elke schuifd. 2 schanierende panelen) | Ja, vastgoedbeh. | Schuifdeur | Bunkerdeur / magazijndeur
900119998 | 14 | Bedrijfsdeur | 51E02 | MC LIESHOUT | L6 | Magazijn | 672 | 0 | 1 | CLAS | CLAS | RVB-Z | Handmatig | 1 | 8 |  | Nee | 3,200 | Nee | 8 |  |  | Nee |  | dubbele schuifdeur (elke schuifd. 2 schanierende panelen) | Ja, vastgoedbeh. | Schuifdeur | Bunkerdeur / magazijndeur
900119999 | 14 | Bedrijfsdeur | 51E02 | MC LIESHOUT | L6 | Magazijn | 672 | 0 | 1 | CLAS | CLAS | RVB-Z | Handmatig | 1 | 9 |  | Nee | 3,200 | Nee | 9 |  |  | Nee |  | dubbele schuifdeur (elke schuifd. 2 schanierende panelen) | Ja, vastgoedbeh. | Schuifdeur | Bunkerdeur / magazijndeur
900120000 | 14 | Bedrijfsdeur | 51E02 | MC LIESHOUT | L6 | Magazijn | 672 | 0 | 1 | CLAS | CLAS | RVB-Z | Handmatig | 1 | 10 |  | Nee | 3,200 | Nee | 10 |  |  | Nee |  | dubbele schuifdeur (elke schuifd. 2 schanierende panelen) | Ja, vastgoedbeh. | Schuifdeur | Bunkerdeur / magazijndeur
900120001 | 14 | Bedrijfsdeur | 51E02 | MC LIESHOUT | L6 | Magazijn | 672 | 0 | 1 | CLAS | CLAS | RVB-Z | Handmatig | 1 | 11 |  | Nee | 3,200 | Nee | 11 |  |  | Ja |  | dubbele schuifdeur (elke schuifd. 2 schanierende panelen) | Ja, vastgoedbeh. | Schuifdeur | Bunkerdeur / magazijndeur
900120002 | 14 | Bedrijfsdeur | 51E02 | MC LIESHOUT | L7 | Magazijn | 672 | 0 | 2 | CLAS | CLAS | RVB-Z | Handmatig | 1 | 1 |  | Nee | 3,200 | Nee | 1 |  |  | Ja |  | dubbele schuifdeur (elke schuifd. 2 schanierende panelen) | Ja, vastgoedbeh. | Schuifdeur | Bunkerdeur / magazijndeur
900120003 | 14 | Bedrijfsdeur | 51E02 | MC LIESHOUT | L7 | Magazijn | 672 | 0 | 2 | CLAS | CLAS | RVB-Z | Handmatig | 1 | 2 |  | Nee | 3,200 | Nee | 2 |  |  | Nee |  | dubbele schuifdeur (elke schuifd. 2 schanierende panelen) | Ja, vastgoedbeh. | Schuifdeur | Bunkerdeur / magazijndeur
900120004 | 14 | Bedrijfsdeur | 51E02 | MC LIESHOUT | L7 | Magazijn | 672 | 0 | 2 | CLAS | CLAS | RVB-Z | Handmatig | 1 | 3 |  | Nee | 3,200 | Nee | 3 |  |  | Nee |  | dubbele schuifdeur (elke schuifd. 2 schanierende panelen) | Ja, vastgoedbeh. | Schuifdeur | Bunkerdeur / magazijndeur
900120005 | 14 | Bedrijfsdeur | 51E02 | MC LIESHOUT | L7 | Magazijn | 672 | 0 | 2 | CLAS | CLAS | RVB-Z | Handmatig | 1 | 4 |  | Nee | 3,200 | Nee | 4 |  |  | Nee |  | dubbele schuifdeur (elke schuifd. 2 schanierende panelen) | Ja, vastgoedbeh. | Schuifdeur | Bunkerdeur / magazijndeur
900120006 | 14 | Bedrijfsdeur | 51E02 | MC LIESHOUT | L7 | Magazijn | 672 | 0 | 2 | CLAS | CLAS | RVB-Z | Handmatig | 1 | 5 |  | Nee | 3,200 | Nee | 5 |  |  | Nee |  | dubbele schuifdeur (elke schuifd. 2 schanierende panelen) | Ja, vastgoedbeh. | Schuifdeur | Bunkerdeur / magazijndeur
900120007 | 14 | Bedrijfsdeur | 51E02 | MC LIESHOUT | L7 | Magazijn | 672 | 0 | 2 | CLAS | CLAS | RVB-Z | Handmatig | 1 | 6 |  | Nee | 3,200 | Nee | 6 |  |  | Nee |  | dubbele schuifdeur (elke schuifd. 2 schanierende panelen) | Ja, vastgoedbeh. | Schuifdeur | Bunkerdeur / magazijndeur
900120008 | 14 | Bedrijfsdeur | 51E02 | MC LIESHOUT | L7 | Magazijn | 672 | 0 | 2 | CLAS | CLAS | RVB-Z | Handmatig | 1 | 7 |  | Nee | 3,200 | Nee | 7 |  |  | Nee |  | dubbele schuifdeur (elke schuifd. 2 schanierende panelen) | Ja, vastgoedbeh. | Schuifdeur | Bunkerdeur / magazijndeur
900120010 | 14 | Bedrijfsdeur | 51E02 | MC LIESHOUT | L7 | Magazijn | 672 | 0 | 2 | CLAS | CLAS | RVB-Z | Handmatig | 1 | 8 |  | Nee | 3,200 | Nee | 8 |  |  | Nee |  | dubbele schuifdeur (elke schuifd. 2 schanierende panelen) | Ja, vastgoedbeh. | Schuifdeur | Bunkerdeur / magazijndeur
900120011 | 14 | Bedrijfsdeur | 51E02 | MC LIESHOUT | L7 | Magazijn | 672 | 0 | 2 | CLAS | CLAS | RVB-Z | Handmatig | 1 | 9 |  | Nee | 3,200 | Nee | 9 |  |  | Nee |  | dubbele schuifdeur (elke schuifd. 2 schanierende panelen) | Ja, vastgoedbeh. | Schuifdeur | Bunkerdeur / magazijndeur
900120012 | 14 | Bedrijfsdeur | 51E02 | MC LIESHOUT | L7 | Magazijn | 672 | 0 | 2 | CLAS | CLAS | RVB-Z | Handmatig | 1 | 10 |  | Nee | 3,200 | Nee | 10 |  |  | Nee |  | dubbele schuifdeur (elke schuifd. 2 schanierende panelen) | Ja, vastgoedbeh. | Schuifdeur | Bunkerdeur / magazijndeur
900120013 | 14 | Bedrijfsdeur | 51E02 | MC LIESHOUT | L7 | Magazijn | 672 | 0 | 2 | CLAS | CLAS | RVB-Z | Handmatig | 1 | 11 |  | Nee | 3,200 | Nee | 11 |  |  | Ja |  | dubbele schuifdeur (elke schuifd. 2 schanierende panelen) | Ja, vastgoedbeh. | Schuifdeur | Bunkerdeur / magazijndeur
900120016 | 14 | Bedrijfsdeur | 51E02 | MC LIESHOUT | L8 | Magazijn | 672 | 0 | 2 | CLAS | CLAS | RVB-Z | Handmatig | 1 | 1 |  | Nee | 3,200 | Nee | 1 |  |  | Ja |  | dubbele schuifdeur (elke schuifd. 2 schanierende panelen) | Ja, vastgoedbeh. | Schuifdeur | Bunkerdeur / magazijndeur
900120018 | 14 | Bedrijfsdeur | 51E02 | MC LIESHOUT | L8 | Magazijn | 672 | 0 | 2 | CLAS | CLAS | RVB-Z | Handmatig | 1 | 2 |  | Nee | 3,200 | Nee | 2 |  |  | Nee |  | dubbele schuifdeur (elke schuifd. 2 schanierende panelen) | Ja, vastgoedbeh. | Schuifdeur | Bunkerdeur / magazijndeur
900120019 | 14 | Bedrijfsdeur | 51E02 | MC LIESHOUT | L8 | Magazijn | 672 | 0 | 2 | CLAS | CLAS | RVB-Z | Handmatig | 1 | 3 |  | Nee | 3,200 | Nee | 3 |  |  | Nee |  | dubbele schuifdeur (elke schuifd. 2 schanierende panelen) | Ja, vastgoedbeh. | Schuifdeur | Bunkerdeur / magazijndeur
900120020 | 14 | Bedrijfsdeur | 51E02 | MC LIESHOUT | L8 | Magazijn | 672 | 0 | 2 | CLAS | CLAS | RVB-Z | Handmatig | 1 | 4 |  | Nee | 3,200 | Nee | 4 |  |  | Nee |  | dubbele schuifdeur (elke schuifd. 2 schanierende panelen) | Ja, vastgoedbeh. | Schuifdeur | Bunkerdeur / magazijndeur
900120021 | 14 | Bedrijfsdeur | 51E02 | MC LIESHOUT | L8 | Magazijn | 672 | 0 | 2 | CLAS | CLAS | RVB-Z | Handmatig | 1 | 5 |  | Nee | 3,200 | Nee | 5 |  |  | Nee |  | dubbele schuifdeur (elke schuifd. 2 schanierende panelen) | Ja, vastgoedbeh. | Schuifdeur | Bunkerdeur / magazijndeur
900120022 | 14 | Bedrijfsdeur | 51E02 | MC LIESHOUT | L8 | Magazijn | 672 | 0 | 2 | CLAS | CLAS | RVB-Z | Handmatig | 1 | 6 |  | Nee | 3,200 | Nee | 6 |  |  | Nee |  | dubbele schuifdeur (elke schuifd. 2 schanierende panelen) | Ja, vastgoedbeh. | Schuifdeur | Bunkerdeur / magazijndeur
900120024 | 14 | Bedrijfsdeur | 51E02 | MC LIESHOUT | L8 | Magazijn | 672 | 0 | 2 | CLAS | CLAS | RVB-Z | Handmatig | 1 | 7 |  | Nee | 3,200 | Nee | 7 |  |  | Nee |  | dubbele schuifdeur (elke schuifd. 2 schanierende panelen) | Ja, vastgoedbeh. | Schuifdeur | Bunkerdeur / magazijndeur
900120025 | 14 | Bedrijfsdeur | 51E02 | MC LIESHOUT | L8 | Magazijn | 672 | 0 | 2 | CLAS | CLAS | RVB-Z | Handmatig | 1 | 8 |  | Nee | 3,200 | Nee | 8 |  |  | Nee |  | dubbele schuifdeur (elke schuifd. 2 schanierende panelen) | Ja, vastgoedbeh. | Schuifdeur | Bunkerdeur / magazijndeur
900120026 | 14 | Bedrijfsdeur | 51E02 | MC LIESHOUT | L8 | Magazijn | 672 | 0 | 2 | CLAS | CLAS | RVB-Z | Handmatig | 1 | 9 |  | Nee | 3,200 | Nee | 9 |  |  | Nee |  | dubbele schuifdeur (elke schuifd. 2 schanierende panelen) | Ja, vastgoedbeh. | Schuifdeur | Bunkerdeur / magazijndeur
900120027 | 14 | Bedrijfsdeur | 51E02 | MC LIESHOUT | L8 | Magazijn | 672 | 0 | 2 | CLAS | CLAS | RVB-Z | Handmatig | 1 | 10 |  | Nee | 3,200 | Nee | 10 |  |  | Nee |  | dubbele schuifdeur (elke schuifd. 2 schanierende panelen) | Ja, vastgoedbeh. | Schuifdeur | Bunkerdeur / magazijndeur
900120028 | 14 | Bedrijfsdeur | 51E02 | MC LIESHOUT | L8 | Magazijn | 672 | 0 | 2 | CLAS | CLAS | RVB-Z | Handmatig | 1 | 11 |  | Nee | 3,200 | Nee | 11 |  |  | Ja |  | dubbele schuifdeur (elke schuifd. 2 schanierende panelen) | Ja, vastgoedbeh. | Schuifdeur | Bunkerdeur / magazijndeur
900120031 | 14 | Bedrijfsdeur | 51E02 | MC LIESHOUT | L9 | Magazijn | 672 | 0 | 2 | CLAS | CLAS | RVB-Z | Handmatig | 1 | 1 |  | Nee | 3,200 | Nee | 1 |  |  | Ja |  | dubbele schuifdeur (elke schuifd. 2 schanierende panelen) | Ja, vastgoedbeh. | Schuifdeur | Bunkerdeur / magazijndeur
900120032 | 14 | Bedrijfsdeur | 51E02 | MC LIESHOUT | L9 | Magazijn | 672 | 0 | 2 | CLAS | CLAS | RVB-Z | Handmatig | 1 | 2 |  | Nee | 3,200 | Nee | 2 |  |  | Nee |  | dubbele schuifdeur (elke schuifd. 2 schanierende panelen) | Ja, vastgoedbeh. | Schuifdeur | Bunkerdeur / magazijndeur
900120035 | 14 | Bedrijfsdeur | 51E02 | MC LIESHOUT | L9 | Magazijn | 672 | 0 | 2 | CLAS | CLAS | RVB-Z | Handmatig | 1 | 3 |  | Nee | 3,200 | Nee | 3 |  |  | Nee |  | dubbele schuifdeur (elke schuifd. 2 schanierende panelen) | Ja, vastgoedbeh. | Schuifdeur | Bunkerdeur / magazijndeur
900120036 | 14 | Bedrijfsdeur | 51E02 | MC LIESHOUT | L9 | Magazijn | 672 | 0 | 2 | CLAS | CLAS | RVB-Z | Handmatig | 1 | 4 |  | Nee | 3,200 | Nee | 4 |  |  | Nee |  | dubbele schuifdeur (elke schuifd. 2 schanierende panelen) | Ja, vastgoedbeh. | Schuifdeur | Bunkerdeur / magazijndeur
900120037 | 14 | Bedrijfsdeur | 51E02 | MC LIESHOUT | L9 | Magazijn | 672 | 0 | 2 | CLAS | CLAS | RVB-Z | Handmatig | 1 | 5 |  | Nee | 3,200 | Nee | 5 |  |  | Nee |  | dubbele schuifdeur (elke schuifd. 2 schanierende panelen) | Ja, vastgoedbeh. | Schuifdeur | Bunkerdeur / magazijndeur
900120038 | 14 | Bedrijfsdeur | 51E02 | MC LIESHOUT | L9 | Magazijn | 672 | 0 | 2 | CLAS | CLAS | RVB-Z | Handmatig | 1 | 6 |  | Nee | 3,200 | Nee | 6 |  |  | Nee |  | dubbele schuifdeur (elke schuifd. 2 schanierende panelen) | Ja, vastgoedbeh. | Schuifdeur | Bunkerdeur / magazijndeur
900120039 | 14 | Bedrijfsdeur | 51E02 | MC LIESHOUT | L9 | Magazijn | 672 | 0 | 2 | CLAS | CLAS | RVB-Z | Handmatig | 1 | 7 |  | Nee | 3,200 | Nee | 7 |  |  | Nee |  | dubbele schuifdeur (elke schuifd. 2 schanierende panelen) | Ja, vastgoedbeh. | Schuifdeur | Bunkerdeur / magazijndeur
900120040 | 14 | Bedrijfsdeur | 51E02 | MC LIESHOUT | L9 | Magazijn | 672 | 0 | 2 | CLAS | CLAS | RVB-Z | Handmatig | 1 | 8 |  | Nee | 3,200 | Nee | 8 |  |  | Nee |  | dubbele schuifdeur (elke schuifd. 2 schanierende panelen) | Ja, vastgoedbeh. | Schuifdeur | Bunkerdeur / magazijndeur
900120041 | 14 | Bedrijfsdeur | 51E02 | MC LIESHOUT | L9 | Magazijn | 672 | 0 | 2 | CLAS | CLAS | RVB-Z | Handmatig | 1 | 9 |  | Nee | 3,200 | Nee | 9 |  |  | Nee |  | dubbele schuifdeur (elke schuifd. 2 schanierende panelen) | Ja, vastgoedbeh. | Schuifdeur | Bunkerdeur / magazijndeur
900120042 | 14 | Bedrijfsdeur | 51E02 | MC LIESHOUT | L9 | Magazijn | 672 | 0 | 2 | CLAS | CLAS | RVB-Z | Handmatig | 1 | 10 |  | Nee | 3,200 | Nee | 10 |  |  | Nee |  | dubbele schuifdeur (elke schuifd. 2 schanierende panelen) | Ja, vastgoedbeh. | Schuifdeur | Bunkerdeur / magazijndeur
900120043 | 14 | Bedrijfsdeur | 51E02 | MC LIESHOUT | L9 | Magazijn | 672 | 0 | 2 | CLAS | CLAS | RVB-Z | Handmatig | 1 | 11 |  | Nee | 3,200 | Nee | 11 |  |  | Ja |  | dubbele schuifdeur (elke schuifd. 2 schanierende panelen) | Ja, vastgoedbeh. | Schuifdeur | Bunkerdeur / magazijndeur
900120045 | 14 | Bedrijfsdeur | 51E02 | MC LIESHOUT | M1 | Magazijn | 209 | 0 | 1 | CLAS | CLAS | RVB-Z | Handmatig | 1 | 1 |  | Nee | 1,800 | Nee | 1 |  |  | Nee |  | dubbele scharnierdeur | Ja, vastgoedbeh. | Scharnierdeur | Bunkerdeur / magazijndeur
900120046 | 14 | Bedrijfsdeur | 51E02 | MC LIESHOUT | M1 | Magazijn | 209 | 0 | 2 | CLAS | CLAS | RVB-Z | Handmatig | 1 | 2 |  | Nee | 1,800 | Nee | 2 |  |  | Nee |  | dubbele scharnierdeur | Ja, vastgoedbeh. | Scharnierdeur | Bunkerdeur / magazijndeur
900120047 | 14 | Bedrijfsdeur | 51E02 | MC LIESHOUT | M1 | Magazijn | 209 | 0 | 3 | CLAS | CLAS | RVB-Z | Handmatig | 1 | 3 |  | Nee | 1,800 | Nee | 3 |  |  | Nee |  | dubbele scharnierdeur | Ja, vastgoedbeh. | Scharnierdeur | Bunkerdeur / magazijndeur
900120048 | 14 | Bedrijfsdeur | 51E02 | MC LIESHOUT | M1 | Magazijn | 209 | 0 | 4 | CLAS | CLAS | RVB-Z | Handmatig | 1 | 4 |  | Nee | 1,800 | Nee | 4 |  |  | Nee |  | dubbele scharnierdeur | Ja, vastgoedbeh. | Scharnierdeur | Bunkerdeur / magazijndeur
900120044 | 14 | Bedrijfsdeur | 51E02 | MC LIESHOUT | M1 | Magazijn | 209 | 0 | 5 | CLAS | CLAS | RVB-Z | Handmatig | 1 | 5 |  | Nee | 0,900 | Nee | 5 |  |  | Nee |  |  | Ja, vastgoedbeh. | Scharnierdeur | Bunkerdeur / magazijndeur
900120049 | 14 | Bedrijfsdeur | 51E02 | MC LIESHOUT | M2 | Magazijn | 209 | 0 | 1 | CLAS | CLAS | RVB-Z | Handmatig | 1 | 1 |  | Nee | 1,800 | Nee | 1 |  |  | Nee |  | dubbele scharnierdeur | Ja, vastgoedbeh. | Scharnierdeur | Bunkerdeur / magazijndeur
900120050 | 14 | Bedrijfsdeur | 51E02 | MC LIESHOUT | M2 | Magazijn | 209 | 0 | 2 | CLAS | CLAS | RVB-Z | Handmatig | 1 | 2 |  | Nee | 1,800 | Nee | 2 |  |  | Nee |  | dubbele scharnierdeur | Ja, vastgoedbeh. | Scharnierdeur | Bunkerdeur / magazijndeur
900120051 | 14 | Bedrijfsdeur | 51E02 | MC LIESHOUT | M2 | Magazijn | 209 | 0 | 3 | CLAS | CLAS | RVB-Z | Handmatig | 1 | 3 |  | Nee | 1,800 | Nee | 3 |  |  | Nee |  | dubbele scharnierdeur | Ja, vastgoedbeh. | Scharnierdeur | Bunkerdeur / magazijndeur
900120052 | 14 | Bedrijfsdeur | 51E02 | MC LIESHOUT | M2 | Magazijn | 209 | 0 | 4 | CLAS | CLAS | RVB-Z | Handmatig | 1 | 4 |  | Nee | 1,800 | Nee | 4 |  |  | Nee |  | dubbele scharnierdeur | Ja, vastgoedbeh. | Scharnierdeur | Bunkerdeur / magazijndeur
900120053 | 14 | Bedrijfsdeur | 51E02 | MC LIESHOUT | M2 | Magazijn | 209 | 0 | 5 | CLAS | CLAS | RVB-Z | Handmatig | 1 | 5 |  | Nee | 0,900 | Nee | 5 |  |  | Nee |  |  | Ja, vastgoedbeh. | Scharnierdeur | Bunkerdeur / magazijndeur
900037438 | 14 | Bedrijfsdeur | 51E02 | MC LIESHOUT | T1 | Magazijn | 1069 | 0 | 1 | CLAS | CLAS | RVB-Z | Handmatig | 1 | 1 | 1986 | Nee | 4,540 | Nee | 1 | Hallington | 4,200 | Nee |  |  | Ja, vastgoedbeh. | Overheaddeur | Overheaddeur
900037439 | 14 | Bedrijfsdeur | 51E02 | MC LIESHOUT | T1 | Magazijn | 1069 | 0 | 1 | CLAS | CLAS | RVB-Z | Handmatig | 1 | 2 | 1986 | Nee | 4,540 | Nee | 2 | Hallington | 4,200 | Nee |  |  | Ja, vastgoedbeh. | Overheaddeur | Overheaddeur
900037440 | 14 | Bedrijfsdeur | 51E02 | MC LIESHOUT | T1 | Magazijn | 1069 | 0 | 1 | CLAS | CLAS | RVB-Z | Handmatig | 1 | 3 | 1986 | Nee | 4,540 | Nee | 3 | Hallington | 4,200 | Nee |  |  | Ja, vastgoedbeh. | Overheaddeur | Overheaddeur
900037441 | 14 | Bedrijfsdeur | 51E02 | MC LIESHOUT | T1 | Magazijn | 1069 | 0 | 1 | CLAS | CLAS | RVB-Z | Handmatig | 1 | 4 | 1986 | Nee | 4,540 | Nee | 4 | Hallington | 4,200 | Nee |  |  | Ja, vastgoedbeh. | Overheaddeur | Overheaddeur
900037442 | 14 | Bedrijfsdeur | 51E02 | MC LIESHOUT | T1 | Magazijn | 1069 | 0 | 1 | CLAS | CLAS | RVB-Z | Handmatig | 1 | 5 | 1986 | Nee | 4,540 | Nee | 5 | Hallington | 4,200 | Nee |  |  | Ja, vastgoedbeh. | Overheaddeur | Overheaddeur
900037443 | 14 | Bedrijfsdeur | 51E02 | MC LIESHOUT | T1 | Magazijn | 1069 | 0 | 1 | CLAS | CLAS | RVB-Z | Handmatig | 1 | 6 | 1986 | Nee | 4,540 | Nee | 6 | Hallington | 4,200 | Nee |  |  | Ja, vastgoedbeh. | Overheaddeur | Overheaddeur
900037444 | 14 | Bedrijfsdeur | 51E02 | MC LIESHOUT | T1 | Magazijn | 1069 | 0 | 1 | CLAS | CLAS | RVB-Z | Handmatig | 1 | 7 | 1986 | Nee | 4,540 | Nee | 7 | Hallington | 4,200 | Nee |  |  | Ja, vastgoedbeh. | Overheaddeur | Overheaddeur
900037445 | 14 | Bedrijfsdeur | 51E02 | MC LIESHOUT | T1 | Magazijn | 1069 | 0 | 1 | CLAS | CLAS | RVB-Z | Handmatig | 1 | 8 | 1986 | Nee | 4,540 | Nee | 8 | Hallington | 4,200 | Nee |  |  | Ja, vastgoedbeh. | Overheaddeur | Overheaddeur
900037446 | 14 | Bedrijfsdeur | 51E02 | MC LIESHOUT | T1 | Magazijn | 1069 | 0 | 1 | CLAS | CLAS | RVB-Z | Handmatig | 1 | 9 | 1986 | Nee | 4,540 | Nee | 9 | Hallington | 4,200 | Nee |  |  | Ja, vastgoedbeh. | Overheaddeur | Overheaddeur
900037447 | 14 | Bedrijfsdeur | 51E02 | MC LIESHOUT | T1 | Magazijn | 1069 | 0 | 1 | CLAS | CLAS | RVB-Z | Handmatig | 1 | 10 | 1986 | Nee | 4,540 | Nee | 10 | Hallington | 4,200 | Nee |  |  | Ja, vastgoedbeh. | Overheaddeur | Overheaddeur
900037448 | 14 | Bedrijfsdeur | 51E02 | MC LIESHOUT | T1 | Magazijn | 1069 | 0 | 1 | CLAS | CLAS | RVB-Z | Handmatig | 1 | 11 | 1986 | Nee | 4,540 | Nee | 11 | Hallington | 4,200 | Nee |  |  | Ja, vastgoedbeh. | Overheaddeur | Overheaddeur
900037449 | 14 | Bedrijfsdeur | 51E02 | MC LIESHOUT | T10 | Magazijn | 1066 | 0 | 1 | CLAS | CLAS | RVB-Z | Handmatig | 1 | 1 | 1991 | Nee | 4,540 | Nee | 1 | Indus | 4,200 | Nee |  |  | Ja, vastgoedbeh. | Overheaddeur | Overheaddeur
900037450 | 14 | Bedrijfsdeur | 51E02 | MC LIESHOUT | T10 | Magazijn | 1066 | 0 | 1 | CLAS | CLAS | RVB-Z | Handmatig | 1 | 2 | 1991 | Nee | 4,540 | Nee | 2 | Indus | 4,200 | Nee |  |  | Ja, vastgoedbeh. | Overheaddeur | Overheaddeur
900037451 | 14 | Bedrijfsdeur | 51E02 | MC LIESHOUT | T10 | Magazijn | 1066 | 0 | 1 | CLAS | CLAS | RVB-Z | Handmatig | 1 | 3 | 1991 | Nee | 4,540 | Nee | 3 | Indus | 4,200 | Nee |  |  | Ja, vastgoedbeh. | Overheaddeur | Overheaddeur
900037452 | 14 | Bedrijfsdeur | 51E02 | MC LIESHOUT | T10 | Magazijn | 1066 | 0 | 1 | CLAS | CLAS | RVB-Z | Handmatig | 1 | 4 | 1991 | Nee | 4,540 | Nee | 4 | Indus | 4,200 | Nee |  |  | Ja, vastgoedbeh. | Overheaddeur | Overheaddeur
900037453 | 14 | Bedrijfsdeur | 51E02 | MC LIESHOUT | T10 | Magazijn | 1066 | 0 | 1 | CLAS | CLAS | RVB-Z | Handmatig | 1 | 5 | 1991 | Nee | 4,540 | Nee | 5 | Indus | 4,200 | Nee |  |  | Ja, vastgoedbeh. | Overheaddeur | Overheaddeur
900037454 | 14 | Bedrijfsdeur | 51E02 | MC LIESHOUT | T10 | Magazijn | 1066 | 0 | 1 | CLAS | CLAS | RVB-Z | Handmatig | 1 | 6 | 1991 | Nee | 4,540 | Nee | 6 | Indus | 4,200 | Nee |  |  | Ja, vastgoedbeh. | Overheaddeur | Overheaddeur
900037455 | 14 | Bedrijfsdeur | 51E02 | MC LIESHOUT | T10 | Magazijn | 1066 | 0 | 1 | CLAS | CLAS | RVB-Z | Handmatig | 1 | 7 | 1991 | Nee | 4,540 | Nee | 7 | Indus | 4,200 | Nee |  |  | Ja, vastgoedbeh. | Overheaddeur | Overheaddeur
900037456 | 14 | Bedrijfsdeur | 51E02 | MC LIESHOUT | T10 | Magazijn | 1066 | 0 | 1 | CLAS | CLAS | RVB-Z | Handmatig | 1 | 8 | 1991 | Nee | 4,540 | Nee | 8 | Indus | 4,200 | Nee |  |  | Ja, vastgoedbeh. | Overheaddeur | Overheaddeur
900037457 | 14 | Bedrijfsdeur | 51E02 | MC LIESHOUT | T10 | Magazijn | 1066 | 0 | 1 | CLAS | CLAS | RVB-Z | Handmatig | 1 | 9 | 1991 | Nee | 4,540 | Nee | 9 | Indus | 4,200 | Nee |  |  | Ja, vastgoedbeh. | Overheaddeur | Overheaddeur
900037458 | 14 | Bedrijfsdeur | 51E02 | MC LIESHOUT | T10 | Magazijn | 1066 | 0 | 1 | CLAS | CLAS | RVB-Z | Handmatig | 1 | 10 | 1991 | Nee | 4,540 | Nee | 10 | Indus | 4,200 | Nee |  |  | Ja, vastgoedbeh. | Overheaddeur | Overheaddeur
900037459 | 14 | Bedrijfsdeur | 51E02 | MC LIESHOUT | T10 | Magazijn | 1066 | 0 | 1 | CLAS | CLAS | RVB-Z | Handmatig | 1 | 11 | 1991 | Nee | 4,540 | Nee | 11 | Indus | 4,200 | Nee |  |  | Ja, vastgoedbeh. | Overheaddeur | Overheaddeur
900037460 | 14 | Bedrijfsdeur | 51E02 | MC LIESHOUT | T11 | Magazijn | 1067 | 0 | 1 | CLAS | CLAS | RVB-Z | Handmatig | 1 | 1 | 1991 | Nee | 4,540 | Nee | 1 | Indus | 4,200 | Nee |  |  | Ja, vastgoedbeh. | Overheaddeur | Overheaddeur
900037461 | 14 | Bedrijfsdeur | 51E02 | MC LIESHOUT | T11 | Magazijn | 1067 | 0 | 1 | CLAS | CLAS | RVB-Z | Handmatig | 1 | 2 | 1991 | Nee | 4,540 | Nee | 2 | Indus | 4,200 | Nee |  |  | Ja, vastgoedbeh. | Overheaddeur | Overheaddeur
900037462 | 14 | Bedrijfsdeur | 51E02 | MC LIESHOUT | T11 | Magazijn | 1067 | 0 | 1 | CLAS | CLAS | RVB-Z | Handmatig | 1 | 3 | 1991 | Nee | 4,540 | Nee | 3 | Indus | 4,200 | Nee |  |  | Ja, vastgoedbeh. | Overheaddeur | Overheaddeur
900037463 | 14 | Bedrijfsdeur | 51E02 | MC LIESHOUT | T11 | Magazijn | 1067 | 0 | 1 | CLAS | CLAS | RVB-Z | Handmatig | 1 | 4 | 1991 | Nee | 4,540 | Nee | 4 | Indus | 4,200 | Nee |  |  | Ja, vastgoedbeh. | Overheaddeur | Overheaddeur
900037464 | 14 | Bedrijfsdeur | 51E02 | MC LIESHOUT | T11 | Magazijn | 1067 | 0 | 1 | CLAS | CLAS | RVB-Z | Handmatig | 1 | 5 | 1991 | Nee | 4,540 | Nee | 5 | Indus | 4,200 | Nee |  |  | Ja, vastgoedbeh. | Overheaddeur | Overheaddeur
900037465 | 14 | Bedrijfsdeur | 51E02 | MC LIESHOUT | T11 | Magazijn | 1067 | 0 | 1 | CLAS | CLAS | RVB-Z | Handmatig | 1 | 6 | 1991 | Nee | 4,540 | Nee | 6 | Indus | 4,200 | Nee |  |  | Ja, vastgoedbeh. | Overheaddeur | Overheaddeur
900037466 | 14 | Bedrijfsdeur | 51E02 | MC LIESHOUT | T11 | Magazijn | 1067 | 0 | 1 | CLAS | CLAS | RVB-Z | Handmatig | 1 | 7 | 1991 | Nee | 4,540 | Nee | 7 | Indus | 4,200 | Nee |  |  | Ja, vastgoedbeh. | Overheaddeur | Overheaddeur
900037467 | 14 | Bedrijfsdeur | 51E02 | MC LIESHOUT | T11 | Magazijn | 1067 | 0 | 1 | CLAS | CLAS | RVB-Z | Handmatig | 1 | 8 | 1991 | Nee | 4,540 | Nee | 8 | Indus | 4,200 | Nee |  |  | Ja, vastgoedbeh. | Overheaddeur | Overheaddeur
900037468 | 14 | Bedrijfsdeur | 51E02 | MC LIESHOUT | T11 | Magazijn | 1067 | 0 | 1 | CLAS | CLAS | RVB-Z | Handmatig | 1 | 9 | 1991 | Nee | 4,540 | Nee | 9 | Indus | 4,200 | Nee |  |  | Ja, vastgoedbeh. | Overheaddeur | Overheaddeur
900037469 | 14 | Bedrijfsdeur | 51E02 | MC LIESHOUT | T11 | Magazijn | 1067 | 0 | 1 | CLAS | CLAS | RVB-Z | Handmatig | 1 | 10 | 1991 | Nee | 4,540 | Nee | 10 | Indus | 4,200 | Nee |  |  | Ja, vastgoedbeh. | Overheaddeur | Overheaddeur
900037470 | 14 | Bedrijfsdeur | 51E02 | MC LIESHOUT | T11 | Magazijn | 1067 | 0 | 1 | CLAS | CLAS | RVB-Z | Handmatig | 1 | 11 | 1991 | Nee | 4,540 | Nee | 11 | Indus | 4,200 | Nee |  |  | Ja, vastgoedbeh. | Overheaddeur | Overheaddeur
900037471 | 14 | Bedrijfsdeur | 51E02 | MC LIESHOUT | T2 | Magazijn | 1066 | 0 | 1 | CLAS | CLAS | RVB-Z | Handmatig | 1 | 1 | 1986 | Nee | 4,540 | Nee | 1 | Hallington | 4,200 | Nee |  |  | Ja, vastgoedbeh. | Overheaddeur | Overheaddeur
900037472 | 14 | Bedrijfsdeur | 51E02 | MC LIESHOUT | T2 | Magazijn | 1066 | 0 | 1 | CLAS | CLAS | RVB-Z | Handmatig | 1 | 2 | 1986 | Nee | 4,540 | Nee | 2 | Hallington | 4,200 | Nee |  |  | Ja, vastgoedbeh. | Overheaddeur | Overheaddeur
900037473 | 14 | Bedrijfsdeur | 51E02 | MC LIESHOUT | T2 | Magazijn | 1066 | 0 | 1 | CLAS | CLAS | RVB-Z | Handmatig | 1 | 3 | 1986 | Nee | 4,540 | Nee | 3 | Hallington | 4,200 | Nee |  |  | Ja, vastgoedbeh. | Overheaddeur | Overheaddeur
900037474 | 14 | Bedrijfsdeur | 51E02 | MC LIESHOUT | T2 | Magazijn | 1066 | 0 | 1 | CLAS | CLAS | RVB-Z | Handmatig | 1 | 4 | 1986 | Nee | 4,540 | Nee | 4 | Hallington | 4,200 | Nee |  |  | Ja, vastgoedbeh. | Overheaddeur | Overheaddeur
900037475 | 14 | Bedrijfsdeur | 51E02 | MC LIESHOUT | T2 | Magazijn | 1066 | 0 | 1 | CLAS | CLAS | RVB-Z | Handmatig | 1 | 5 | 1986 | Nee | 4,540 | Nee | 5 | Hallington | 4,200 | Nee |  |  | Ja, vastgoedbeh. | Overheaddeur | Overheaddeur
900037476 | 14 | Bedrijfsdeur | 51E02 | MC LIESHOUT | T2 | Magazijn | 1066 | 0 | 1 | CLAS | CLAS | RVB-Z | Handmatig | 1 | 6 | 1986 | Nee | 4,540 | Nee | 6 | Hallington | 4,200 | Nee |  |  | Ja, vastgoedbeh. | Overheaddeur | Overheaddeur
900037477 | 14 | Bedrijfsdeur | 51E02 | MC LIESHOUT | T2 | Magazijn | 1066 | 0 | 1 | CLAS | CLAS | RVB-Z | Handmatig | 1 | 7 | 1986 | Nee | 4,540 | Nee | 7 | Hallington | 4,200 | Nee |  |  | Ja, vastgoedbeh. | Overheaddeur | Overheaddeur
900037478 | 14 | Bedrijfsdeur | 51E02 | MC LIESHOUT | T2 | Magazijn | 1066 | 0 | 1 | CLAS | CLAS | RVB-Z | Handmatig | 1 | 8 | 1986 | Nee | 4,540 | Nee | 8 | Hallington | 4,200 | Nee |  |  | Ja, vastgoedbeh. | Overheaddeur | Overheaddeur
900037479 | 14 | Bedrijfsdeur | 51E02 | MC LIESHOUT | T2 | Magazijn | 1066 | 0 | 1 | CLAS | CLAS | RVB-Z | Handmatig | 1 | 9 | 1986 | Nee | 4,540 | Nee | 9 | Hallington | 4,200 | Nee |  |  | Ja, vastgoedbeh. | Overheaddeur | Overheaddeur
900037480 | 14 | Bedrijfsdeur | 51E02 | MC LIESHOUT | T2 | Magazijn | 1066 | 0 | 1 | CLAS | CLAS | RVB-Z | Handmatig | 1 | 10 | 1986 | Nee | 4,540 | Nee | 10 | Hallington | 4,200 | Nee |  |  | Ja, vastgoedbeh. | Overheaddeur | Overheaddeur
900037481 | 14 | Bedrijfsdeur | 51E02 | MC LIESHOUT | T2 | Magazijn | 1066 | 0 | 1 | CLAS | CLAS | RVB-Z | Handmatig | 1 | 11 | 1986 | Nee | 4,540 | Nee | 11 | Hallington | 4,200 | Nee |  |  | Ja, vastgoedbeh. | Overheaddeur | Overheaddeur
900037482 | 14 | Bedrijfsdeur | 51E02 | MC LIESHOUT | T3 | Magazijn | 1066 | 0 | 1 | CLAS | CLAS | RVB-Z | Handmatig | 1 | 1 | 1986 | Nee | 4,540 | Nee | 1 | Hallington | 4,200 | Nee |  |  | Ja, vastgoedbeh. | Overheaddeur | Overheaddeur
900037483 | 14 | Bedrijfsdeur | 51E02 | MC LIESHOUT | T3 | Magazijn | 1066 | 0 | 1 | CLAS | CLAS | RVB-Z | Handmatig | 1 | 2 | 1986 | Nee | 4,540 | Nee | 2 | Hallington | 4,200 | Nee |  |  | Ja, vastgoedbeh. | Overheaddeur | Overheaddeur
900037484 | 14 | Bedrijfsdeur | 51E02 | MC LIESHOUT | T3 | Magazijn | 1066 | 0 | 1 | CLAS | CLAS | RVB-Z | Handmatig | 1 | 3 | 1986 | Nee | 4,540 | Nee | 3 | Hallington | 4,200 | Nee |  |  | Ja, vastgoedbeh. | Overheaddeur | Overheaddeur
900037485 | 14 | Bedrijfsdeur | 51E02 | MC LIESHOUT | T3 | Magazijn | 1066 | 0 | 1 | CLAS | CLAS | RVB-Z | Handmatig | 1 | 4 | 1986 | Nee | 4,540 | Nee | 4 | Hallington | 4,200 | Nee |  |  | Ja, vastgoedbeh. | Overheaddeur | Overheaddeur
900037486 | 14 | Bedrijfsdeur | 51E02 | MC LIESHOUT | T3 | Magazijn | 1066 | 0 | 1 | CLAS | CLAS | RVB-Z | Handmatig | 1 | 5 | 1986 | Nee | 4,540 | Nee | 5 | Hallington | 4,200 | Nee |  |  | Ja, vastgoedbeh. | Overheaddeur | Overheaddeur
900037487 | 14 | Bedrijfsdeur | 51E02 | MC LIESHOUT | T3 | Magazijn | 1066 | 0 | 1 | CLAS | CLAS | RVB-Z | Handmatig | 1 | 6 | 1986 | Nee | 4,540 | Nee | 6 | Hallington | 4,200 | Nee |  |  | Ja, vastgoedbeh. | Overheaddeur | Overheaddeur
900037488 | 14 | Bedrijfsdeur | 51E02 | MC LIESHOUT | T3 | Magazijn | 1066 | 0 | 1 | CLAS | CLAS | RVB-Z | Handmatig | 1 | 7 | 1986 | Nee | 4,540 | Nee | 7 | Hallington | 4,200 | Nee |  |  | Ja, vastgoedbeh. | Overheaddeur | Overheaddeur
900037489 | 14 | Bedrijfsdeur | 51E02 | MC LIESHOUT | T3 | Magazijn | 1066 | 0 | 1 | CLAS | CLAS | RVB-Z | Handmatig | 1 | 8 | 1986 | Nee | 4,540 | Nee | 8 | Hallington | 4,200 | Nee |  |  | Ja, vastgoedbeh. | Overheaddeur | Overheaddeur
900037490 | 14 | Bedrijfsdeur | 51E02 | MC LIESHOUT | T3 | Magazijn | 1066 | 0 | 1 | CLAS | CLAS | RVB-Z | Handmatig | 1 | 9 | 1986 | Nee | 4,540 | Nee | 9 | Hallington | 4,200 | Nee |  |  | Ja, vastgoedbeh. | Overheaddeur | Overheaddeur
900037491 | 14 | Bedrijfsdeur | 51E02 | MC LIESHOUT | T3 | Magazijn | 1066 | 0 | 1 | CLAS | CLAS | RVB-Z | Handmatig | 1 | 10 | 1986 | Nee | 4,540 | Nee | 10 | Hallington | 4,200 | Nee |  |  | Ja, vastgoedbeh. | Overheaddeur | Overheaddeur
900037492 | 14 | Bedrijfsdeur | 51E02 | MC LIESHOUT | T3 | Magazijn | 1066 | 0 | 1 | CLAS | CLAS | RVB-Z | Handmatig | 1 | 11 | 1986 | Nee | 4,540 | Nee | 11 | Hallington | 4,200 | Nee |  |  | Ja, vastgoedbeh. | Overheaddeur | Overheaddeur
900037493 | 14 | Bedrijfsdeur | 51E02 | MC LIESHOUT | T4 | Magazijn | 1066 | 0 | 1 | CLAS | CLAS | RVB-Z | Handmatig | 1 | 1 | 1986 | Nee | 4,540 | Nee | 1 | Hallington | 4,200 | Nee |  |  | Ja, vastgoedbeh. | Overheaddeur | Overheaddeur
900037494 | 14 | Bedrijfsdeur | 51E02 | MC LIESHOUT | T4 | Magazijn | 1066 | 0 | 1 | CLAS | CLAS | RVB-Z | Handmatig | 1 | 2 | 1986 | Nee | 4,540 | Nee | 2 | Hallington | 4,200 | Nee |  |  | Ja, vastgoedbeh. | Overheaddeur | Overheaddeur
900037495 | 14 | Bedrijfsdeur | 51E02 | MC LIESHOUT | T4 | Magazijn | 1066 | 0 | 1 | CLAS | CLAS | RVB-Z | Handmatig | 1 | 3 | 1986 | Nee | 4,540 | Nee | 3 | Hallington | 4,200 | Nee |  |  | Ja, vastgoedbeh. | Overheaddeur | Overheaddeur
900037496 | 14 | Bedrijfsdeur | 51E02 | MC LIESHOUT | T4 | Magazijn | 1066 | 0 | 1 | CLAS | CLAS | RVB-Z | Handmatig | 1 | 4 | 1986 | Nee | 4,540 | Nee | 4 | Hallington | 4,200 | Nee |  |  | Ja, vastgoedbeh. | Overheaddeur | Overheaddeur
900037497 | 14 | Bedrijfsdeur | 51E02 | MC LIESHOUT | T4 | Magazijn | 1066 | 0 | 1 | CLAS | CLAS | RVB-Z | Handmatig | 1 | 5 | 1986 | Nee | 4,540 | Nee | 5 | Hallington | 4,200 | Nee |  |  | Ja, vastgoedbeh. | Overheaddeur | Overheaddeur
900037498 | 14 | Bedrijfsdeur | 51E02 | MC LIESHOUT | T4 | Magazijn | 1066 | 0 | 1 | CLAS | CLAS | RVB-Z | Handmatig | 1 | 6 | 1986 | Nee | 4,540 | Nee | 6 | Hallington | 4,200 | Nee |  |  | Ja, vastgoedbeh. | Overheaddeur | Overheaddeur
900037499 | 14 | Bedrijfsdeur | 51E02 | MC LIESHOUT | T4 | Magazijn | 1066 | 0 | 1 | CLAS | CLAS | RVB-Z | Handmatig | 1 | 7 | 1986 | Nee | 4,540 | Nee | 7 | Hallington | 4,200 | Nee |  |  | Ja, vastgoedbeh. | Overheaddeur | Overheaddeur
900037500 | 14 | Bedrijfsdeur | 51E02 | MC LIESHOUT | T4 | Magazijn | 1066 | 0 | 1 | CLAS | CLAS | RVB-Z | Handmatig | 1 | 8 | 1986 | Nee | 4,540 | Nee | 8 | Hallington | 4,200 | Nee |  |  | Ja, vastgoedbeh. | Overheaddeur | Overheaddeur
900037501 | 14 | Bedrijfsdeur | 51E02 | MC LIESHOUT | T4 | Magazijn | 1066 | 0 | 1 | CLAS | CLAS | RVB-Z | Handmatig | 1 | 9 | 1986 | Nee | 4,540 | Nee | 9 | Hallington | 4,200 | Nee |  |  | Ja, vastgoedbeh. | Overheaddeur | Overheaddeur
900037502 | 14 | Bedrijfsdeur | 51E02 | MC LIESHOUT | T4 | Magazijn | 1066 | 0 | 1 | CLAS | CLAS | RVB-Z | Handmatig | 1 | 10 | 1986 | Nee | 4,540 | Nee | 10 | Hallington | 4,200 | Nee |  |  | Ja, vastgoedbeh. | Overheaddeur | Overheaddeur
900037503 | 14 | Bedrijfsdeur | 51E02 | MC LIESHOUT | T4 | Magazijn | 1066 | 0 | 1 | CLAS | CLAS | RVB-Z | Handmatig | 1 | 11 | 1986 | Nee | 4,540 | Nee | 11 | Hallington | 4,200 | Nee |  |  | Ja, vastgoedbeh. | Overheaddeur | Overheaddeur
900037504 | 14 | Bedrijfsdeur | 51E02 | MC LIESHOUT | T5 | Magazijn | 1066 | 0 | 1 | CLAS | CLAS | RVB-Z | Handmatig | 1 | 1 | 1986 | Nee | 4,540 | Nee | 1 | Hallington | 4,200 | Nee |  |  | Ja, vastgoedbeh. | Overheaddeur | Overheaddeur
900037505 | 14 | Bedrijfsdeur | 51E02 | MC LIESHOUT | T5 | Magazijn | 1066 | 0 | 1 | CLAS | CLAS | RVB-Z | Handmatig | 1 | 2 | 1986 | Nee | 4,540 | Nee | 2 | Hallington | 4,200 | Nee |  |  | Ja, vastgoedbeh. | Overheaddeur | Overheaddeur
900037506 | 14 | Bedrijfsdeur | 51E02 | MC LIESHOUT | T5 | Magazijn | 1066 | 0 | 1 | CLAS | CLAS | RVB-Z | Handmatig | 1 | 3 | 1986 | Nee | 4,540 | Nee | 3 | Hallington | 4,200 | Nee |  |  | Ja, vastgoedbeh. | Overheaddeur | Overheaddeur
900037507 | 14 | Bedrijfsdeur | 51E02 | MC LIESHOUT | T5 | Magazijn | 1066 | 0 | 1 | CLAS | CLAS | RVB-Z | Handmatig | 1 | 4 | 1986 | Nee | 4,540 | Nee | 4 | Hallington | 4,200 | Nee |  |  | Ja, vastgoedbeh. | Overheaddeur | Overheaddeur
900037508 | 14 | Bedrijfsdeur | 51E02 | MC LIESHOUT | T5 | Magazijn | 1066 | 0 | 1 | CLAS | CLAS | RVB-Z | Handmatig | 1 | 5 | 1986 | Nee | 4,540 | Nee | 5 | Hallington | 4,200 | Nee |  |  | Ja, vastgoedbeh. | Overheaddeur | Overheaddeur
900037509 | 14 | Bedrijfsdeur | 51E02 | MC LIESHOUT | T5 | Magazijn | 1066 | 0 | 1 | CLAS | CLAS | RVB-Z | Handmatig | 1 | 6 | 1986 | Nee | 4,540 | Nee | 6 | Hallington | 4,200 | Nee |  |  | Ja, vastgoedbeh. | Overheaddeur | Overheaddeur
900037510 | 14 | Bedrijfsdeur | 51E02 | MC LIESHOUT | T5 | Magazijn | 1066 | 0 | 1 | CLAS | CLAS | RVB-Z | Handmatig | 1 | 7 | 1986 | Nee | 4,540 | Nee | 7 | Hallington | 4,200 | Nee |  |  | Ja, vastgoedbeh. | Overheaddeur | Overheaddeur
900037511 | 14 | Bedrijfsdeur | 51E02 | MC LIESHOUT | T5 | Magazijn | 1066 | 0 | 1 | CLAS | CLAS | RVB-Z | Handmatig | 1 | 8 | 1986 | Nee | 4,540 | Nee | 8 | Hallington | 4,200 | Nee |  |  | Ja, vastgoedbeh. | Overheaddeur | Overheaddeur
900037512 | 14 | Bedrijfsdeur | 51E02 | MC LIESHOUT | T5 | Magazijn | 1066 | 0 | 1 | CLAS | CLAS | RVB-Z | Handmatig | 1 | 9 | 1986 | Nee | 4,540 | Nee | 9 | Hallington | 4,200 | Nee |  |  | Ja, vastgoedbeh. | Overheaddeur | Overheaddeur
900037513 | 14 | Bedrijfsdeur | 51E02 | MC LIESHOUT | T5 | Magazijn | 1066 | 0 | 1 | CLAS | CLAS | RVB-Z | Handmatig | 1 | 10 | 1986 | Nee | 4,540 | Nee | 10 | Hallington | 4,200 | Nee |  |  | Ja, vastgoedbeh. | Overheaddeur | Overheaddeur
900037514 | 14 | Bedrijfsdeur | 51E02 | MC LIESHOUT | T5 | Magazijn | 1066 | 0 | 1 | CLAS | CLAS | RVB-Z | Handmatig | 1 | 11 | 1986 | Nee | 4,540 | Nee | 11 | Hallington | 4,200 | Nee |  |  | Ja, vastgoedbeh. | Overheaddeur | Overheaddeur
900037515 | 14 | Bedrijfsdeur | 51E02 | MC LIESHOUT | T6 | Magazijn | 1066 | 0 | 1 | CLAS | CLAS | RVB-Z | Handmatig | 1 | 1 | 1986 | Nee | 4,540 | Nee | 1 | Hallington | 4,200 | Nee |  |  | Ja, vastgoedbeh. | Overheaddeur | Overheaddeur
900037516 | 14 | Bedrijfsdeur | 51E02 | MC LIESHOUT | T6 | Magazijn | 1066 | 0 | 1 | CLAS | CLAS | RVB-Z | Handmatig | 1 | 2 | 1986 | Nee | 4,540 | Nee | 2 | Hallington | 4,200 | Nee |  |  | Ja, vastgoedbeh. | Overheaddeur | Overheaddeur
900037517 | 14 | Bedrijfsdeur | 51E02 | MC LIESHOUT | T6 | Magazijn | 1066 | 0 | 1 | CLAS | CLAS | RVB-Z | Handmatig | 1 | 3 | 1986 | Nee | 4,540 | Nee | 3 | Hallington | 4,200 | Nee |  |  | Ja, vastgoedbeh. | Overheaddeur | Overheaddeur
900037518 | 14 | Bedrijfsdeur | 51E02 | MC LIESHOUT | T6 | Magazijn | 1066 | 0 | 1 | CLAS | CLAS | RVB-Z | Handmatig | 1 | 4 | 1986 | Nee | 4,540 | Nee | 4 | Hallington | 4,200 | Nee |  |  | Ja, vastgoedbeh. | Overheaddeur | Overheaddeur
900037519 | 14 | Bedrijfsdeur | 51E02 | MC LIESHOUT | T6 | Magazijn | 1066 | 0 | 1 | CLAS | CLAS | RVB-Z | Handmatig | 1 | 5 | 1986 | Nee | 4,540 | Nee | 5 | Hallington | 4,200 | Nee |  |  | Ja, vastgoedbeh. | Overheaddeur | Overheaddeur
900037520 | 14 | Bedrijfsdeur | 51E02 | MC LIESHOUT | T6 | Magazijn | 1066 | 0 | 1 | CLAS | CLAS | RVB-Z | Handmatig | 1 | 6 | 1986 | Nee | 4,540 | Nee | 6 | Hallington | 4,200 | Nee |  |  | Ja, vastgoedbeh. | Overheaddeur | Overheaddeur
900037521 | 14 | Bedrijfsdeur | 51E02 | MC LIESHOUT | T6 | Magazijn | 1066 | 0 | 1 | CLAS | CLAS | RVB-Z | Handmatig | 1 | 7 | 1986 | Nee | 4,540 | Nee | 7 | Hallington | 4,200 | Nee |  |  | Ja, vastgoedbeh. | Overheaddeur | Overheaddeur
900037522 | 14 | Bedrijfsdeur | 51E02 | MC LIESHOUT | T6 | Magazijn | 1066 | 0 | 1 | CLAS | CLAS | RVB-Z | Handmatig | 1 | 8 | 1986 | Nee | 4,540 | Nee | 8 | Hallington | 4,200 | Nee |  |  | Ja, vastgoedbeh. | Overheaddeur | Overheaddeur
900037523 | 14 | Bedrijfsdeur | 51E02 | MC LIESHOUT | T6 | Magazijn | 1066 | 0 | 1 | CLAS | CLAS | RVB-Z | Handmatig | 1 | 9 | 1986 | Nee | 4,540 | Nee | 9 | Hallington | 4,200 | Nee |  |  | Ja, vastgoedbeh. | Overheaddeur | Overheaddeur
900037524 | 14 | Bedrijfsdeur | 51E02 | MC LIESHOUT | T6 | Magazijn | 1066 | 0 | 1 | CLAS | CLAS | RVB-Z | Handmatig | 1 | 10 | 1986 | Nee | 4,540 | Nee | 10 | Hallington | 4,200 | Nee |  |  | Ja, vastgoedbeh. | Overheaddeur | Overheaddeur
900037525 | 14 | Bedrijfsdeur | 51E02 | MC LIESHOUT | T6 | Magazijn | 1066 | 0 | 1 | CLAS | CLAS | RVB-Z | Handmatig | 1 | 11 | 1986 | Nee | 4,540 | Nee | 11 | Hallington | 4,200 | Nee |  |  | Ja, vastgoedbeh. | Overheaddeur | Overheaddeur
900037526 | 14 | Bedrijfsdeur | 51E02 | MC LIESHOUT | T7 | Magazijn | 1066 | 0 | 1 | CLAS | CLAS | RVB-Z | Handmatig | 1 | 1 | 1991 | Nee | 4,540 | Nee | 1 | Indus | 4,200 | Nee |  |  | Ja, vastgoedbeh. | Overheaddeur | Overheaddeur
900037527 | 14 | Bedrijfsdeur | 51E02 | MC LIESHOUT | T7 | Magazijn | 1066 | 0 | 1 | CLAS | CLAS | RVB-Z | Handmatig | 1 | 2 | 1991 | Nee | 4,540 | Nee | 2 | Indus | 4,200 | Nee |  |  | Ja, vastgoedbeh. | Overheaddeur | Overheaddeur
900037528 | 14 | Bedrijfsdeur | 51E02 | MC LIESHOUT | T7 | Magazijn | 1066 | 0 | 1 | CLAS | CLAS | RVB-Z | Handmatig | 1 | 3 | 1991 | Nee | 4,540 | Nee | 3 | Indus | 4,200 | Nee |  |  | Ja, vastgoedbeh. | Overheaddeur | Overheaddeur
900037529 | 14 | Bedrijfsdeur | 51E02 | MC LIESHOUT | T7 | Magazijn | 1066 | 0 | 1 | CLAS | CLAS | RVB-Z | Handmatig | 1 | 4 | 1991 | Nee | 4,540 | Nee | 4 | Indus | 4,200 | Nee |  |  | Ja, vastgoedbeh. | Overheaddeur | Overheaddeur
900037530 | 14 | Bedrijfsdeur | 51E02 | MC LIESHOUT | T7 | Magazijn | 1066 | 0 | 1 | CLAS | CLAS | RVB-Z | Handmatig | 1 | 5 | 1991 | Nee | 4,540 | Nee | 5 | Indus | 4,200 | Nee |  |  | Ja, vastgoedbeh. | Overheaddeur | Overheaddeur
900037531 | 14 | Bedrijfsdeur | 51E02 | MC LIESHOUT | T7 | Magazijn | 1066 | 0 | 1 | CLAS | CLAS | RVB-Z | Handmatig | 1 | 6 | 1991 | Nee | 4,540 | Nee | 6 | Indus | 4,200 | Nee |  |  | Ja, vastgoedbeh. | Overheaddeur | Overheaddeur
900037532 | 14 | Bedrijfsdeur | 51E02 | MC LIESHOUT | T7 | Magazijn | 1066 | 0 | 1 | CLAS | CLAS | RVB-Z | Handmatig | 1 | 7 | 1991 | Nee | 4,540 | Nee | 7 | Indus | 4,200 | Nee |  |  | Ja, vastgoedbeh. | Overheaddeur | Overheaddeur
900037533 | 14 | Bedrijfsdeur | 51E02 | MC LIESHOUT | T7 | Magazijn | 1066 | 0 | 1 | CLAS | CLAS | RVB-Z | Handmatig | 1 | 8 | 1991 | Nee | 4,540 | Nee | 8 | Indus | 4,200 | Nee |  |  | Ja, vastgoedbeh. | Overheaddeur | Overheaddeur
900037534 | 14 | Bedrijfsdeur | 51E02 | MC LIESHOUT | T7 | Magazijn | 1066 | 0 | 1 | CLAS | CLAS | RVB-Z | Handmatig | 1 | 9 | 1991 | Nee | 4,540 | Nee | 9 | Indus | 4,200 | Nee |  |  | Ja, vastgoedbeh. | Overheaddeur | Overheaddeur
900037535 | 14 | Bedrijfsdeur | 51E02 | MC LIESHOUT | T7 | Magazijn | 1066 | 0 | 1 | CLAS | CLAS | RVB-Z | Handmatig | 1 | 10 | 1991 | Nee | 4,540 | Nee | 10 | Indus | 4,200 | Nee |  |  | Ja, vastgoedbeh. | Overheaddeur | Overheaddeur
900037536 | 14 | Bedrijfsdeur | 51E02 | MC LIESHOUT | T7 | Magazijn | 1066 | 0 | 1 | CLAS | CLAS | RVB-Z | Handmatig | 1 | 11 | 1991 | Nee | 4,540 | Nee | 11 | Indus | 4,200 | Nee |  |  | Ja, vastgoedbeh. | Overheaddeur | Overheaddeur
900037537 | 14 | Bedrijfsdeur | 51E02 | MC LIESHOUT | T8 | Magazijn | 1066 | 0 | 1 | CLAS | CLAS | RVB-Z | Handmatig | 1 | 1 | 1991 | Nee | 4,540 | Nee | 1 | Indus | 4,200 | Nee |  |  | Ja, vastgoedbeh. | Overheaddeur | Overheaddeur
900037538 | 14 | Bedrijfsdeur | 51E02 | MC LIESHOUT | T8 | Magazijn | 1066 | 0 | 1 | CLAS | CLAS | RVB-Z | Handmatig | 1 | 2 | 1991 | Nee | 4,540 | Nee | 2 | Indus | 4,200 | Nee |  |  | Ja, vastgoedbeh. | Overheaddeur | Overheaddeur
900037539 | 14 | Bedrijfsdeur | 51E02 | MC LIESHOUT | T8 | Magazijn | 1066 | 0 | 1 | CLAS | CLAS | RVB-Z | Handmatig | 1 | 3 | 1991 | Nee | 4,540 | Nee | 3 | Indus | 4,200 | Nee |  |  | Ja, vastgoedbeh. | Overheaddeur | Overheaddeur
900037540 | 14 | Bedrijfsdeur | 51E02 | MC LIESHOUT | T8 | Magazijn | 1066 | 0 | 1 | CLAS | CLAS | RVB-Z | Handmatig | 1 | 4 | 1991 | Nee | 4,540 | Nee | 4 | Indus | 4,200 | Nee |  |  | Ja, vastgoedbeh. | Overheaddeur | Overheaddeur
900037541 | 14 | Bedrijfsdeur | 51E02 | MC LIESHOUT | T8 | Magazijn | 1066 | 0 | 1 | CLAS | CLAS | RVB-Z | Handmatig | 1 | 5 | 1991 | Nee | 4,540 | Nee | 5 | Indus | 4,200 | Nee |  |  | Ja, vastgoedbeh. | Overheaddeur | Overheaddeur
900037542 | 14 | Bedrijfsdeur | 51E02 | MC LIESHOUT | T8 | Magazijn | 1066 | 0 | 1 | CLAS | CLAS | RVB-Z | Handmatig | 1 | 6 | 1991 | Nee | 4,540 | Nee | 6 | Indus | 4,200 | Nee |  |  | Ja, vastgoedbeh. | Overheaddeur | Overheaddeur
900037543 | 14 | Bedrijfsdeur | 51E02 | MC LIESHOUT | T8 | Magazijn | 1066 | 0 | 1 | CLAS | CLAS | RVB-Z | Handmatig | 1 | 7 | 1991 | Nee | 4,540 | Nee | 7 | Indus | 4,200 | Nee |  |  | Ja, vastgoedbeh. | Overheaddeur | Overheaddeur
900037544 | 14 | Bedrijfsdeur | 51E02 | MC LIESHOUT | T8 | Magazijn | 1066 | 0 | 1 | CLAS | CLAS | RVB-Z | Handmatig | 1 | 8 | 1991 | Nee | 4,540 | Nee | 8 | Indus | 4,200 | Nee |  |  | Ja, vastgoedbeh. | Overheaddeur | Overheaddeur
900037545 | 14 | Bedrijfsdeur | 51E02 | MC LIESHOUT | T8 | Magazijn | 1066 | 0 | 1 | CLAS | CLAS | RVB-Z | Handmatig | 1 | 9 | 1991 | Nee | 4,540 | Nee | 9 | Indus | 4,200 | Nee |  |  | Ja, vastgoedbeh. | Overheaddeur | Overheaddeur
900037546 | 14 | Bedrijfsdeur | 51E02 | MC LIESHOUT | T8 | Magazijn | 1066 | 0 | 1 | CLAS | CLAS | RVB-Z | Handmatig | 1 | 10 | 1991 | Nee | 4,540 | Nee | 10 | Indus | 4,200 | Nee |  |  | Ja, vastgoedbeh. | Overheaddeur | Overheaddeur
900037547 | 14 | Bedrijfsdeur | 51E02 | MC LIESHOUT | T8 | Magazijn | 1066 | 0 | 1 | CLAS | CLAS | RVB-Z | Handmatig | 1 | 11 | 1991 | Nee | 4,540 | Nee | 11 | Indus | 4,200 | Nee |  |  | Ja, vastgoedbeh. | Overheaddeur | Overheaddeur
900037548 | 14 | Bedrijfsdeur | 51E02 | MC LIESHOUT | T9 | Magazijn | 1066 | 0 | 1 | CLAS | CLAS | RVB-Z | Handmatig | 1 | 1 | 1991 | Nee | 4,540 | Nee | 1 | Indus | 4,200 | Nee |  |  | Ja, vastgoedbeh. | Overheaddeur | Overheaddeur
900037549 | 14 | Bedrijfsdeur | 51E02 | MC LIESHOUT | T9 | Magazijn | 1066 | 0 | 1 | CLAS | CLAS | RVB-Z | Handmatig | 1 | 2 | 1991 | Nee | 4,540 | Nee | 2 | Indus | 4,200 | Nee |  |  | Ja, vastgoedbeh. | Overheaddeur | Overheaddeur
900037550 | 14 | Bedrijfsdeur | 51E02 | MC LIESHOUT | T9 | Magazijn | 1066 | 0 | 1 | CLAS | CLAS | RVB-Z | Handmatig | 1 | 3 | 1991 | Nee | 4,540 | Nee | 3 | Indus | 4,200 | Nee |  |  | Ja, vastgoedbeh. | Overheaddeur | Overheaddeur
900037551 | 14 | Bedrijfsdeur | 51E02 | MC LIESHOUT | T9 | Magazijn | 1066 | 0 | 1 | CLAS | CLAS | RVB-Z | Handmatig | 1 | 4 | 1991 | Nee | 4,540 | Nee | 4 | Indus | 4,200 | Nee |  |  | Ja, vastgoedbeh. | Overheaddeur | Overheaddeur
900037552 | 14 | Bedrijfsdeur | 51E02 | MC LIESHOUT | T9 | Magazijn | 1066 | 0 | 1 | CLAS | CLAS | RVB-Z | Handmatig | 1 | 5 | 1991 | Nee | 4,540 | Nee | 5 | Indus | 4,200 | Nee |  |  | Ja, vastgoedbeh. | Overheaddeur | Overheaddeur
900037553 | 14 | Bedrijfsdeur | 51E02 | MC LIESHOUT | T9 | Magazijn | 1066 | 0 | 1 | CLAS | CLAS | RVB-Z | Handmatig | 1 | 6 | 1991 | Nee | 4,540 | Nee | 6 | Indus | 4,200 | Nee |  |  | Ja, vastgoedbeh. | Overheaddeur | Overheaddeur
900037554 | 14 | Bedrijfsdeur | 51E02 | MC LIESHOUT | T9 | Magazijn | 1066 | 0 | 1 | CLAS | CLAS | RVB-Z | Handmatig | 1 | 7 | 1991 | Nee | 4,540 | Nee | 7 | Indus | 4,200 | Nee |  |  | Ja, vastgoedbeh. | Overheaddeur | Overheaddeur
900037555 | 14 | Bedrijfsdeur | 51E02 | MC LIESHOUT | T9 | Magazijn | 1066 | 0 | 1 | CLAS | CLAS | RVB-Z | Handmatig | 1 | 8 | 1991 | Nee | 4,540 | Nee | 8 | Indus | 4,200 | Nee |  |  | Ja, vastgoedbeh. | Overheaddeur | Overheaddeur
900037556 | 14 | Bedrijfsdeur | 51E02 | MC LIESHOUT | T9 | Magazijn | 1066 | 0 | 1 | CLAS | CLAS | RVB-Z | Handmatig | 1 | 9 | 1991 | Nee | 4,540 | Nee | 9 | Indus | 4,200 | Nee |  |  | Ja, vastgoedbeh. | Overheaddeur | Overheaddeur
900037557 | 14 | Bedrijfsdeur | 51E02 | MC LIESHOUT | T9 | Magazijn | 1066 | 0 | 1 | CLAS | CLAS | RVB-Z | Handmatig | 1 | 10 | 1991 | Nee | 4,540 | Nee | 10 | Indus | 4,200 | Nee |  |  | Ja, vastgoedbeh. | Overheaddeur | Overheaddeur
900037558 | 14 | Bedrijfsdeur | 51E02 | MC LIESHOUT | T9 | Magazijn | 1066 | 0 | 1 | CLAS | CLAS | RVB-Z | Handmatig | 1 | 11 | 1991 | Nee | 4,540 | Nee | 11 | Indus | 4,200 | Nee |  |  | Ja, vastgoedbeh. | Overheaddeur | Overheaddeur
900120054 | 14 | Bedrijfsdeur | 51E02 | MC LIESHOUT | V | Magazijn | 232 | 0 | 1 | CLAS | CLAS | RVB-Z | Handmatig | 1 | 1 |  | Nee | 1,500 | Nee | 1 |  |  | Nee |  | dubbele scharnierdeur | Ja, vastgoedbeh. | Scharnierdeur | Bunkerdeur / magazijndeur
900037559 | 14 | Bedrijfsdeur | 51E02 | MC LIESHOUT | VO | Werkplaats / Magazijn | 446 | 0 | 10 | CLAS | CLAS | RVB-Z | Elektrisch | 1 | 1 | 1999 | Nee | 3,300 | Nee | 1 | Nassau | 4,000 | Ja |  |  | Ja, vastgoedbeh. | Overheaddeur | Overheaddeur
900037560 | 14 | Bedrijfsdeur | 51E02 | MC LIESHOUT | VO | Werkplaats / Magazijn | 446 | 0 | 10 | CLAS | CLAS | RVB-Z | Elektrisch | 1 | 2 | 1999 | Nee | 3,300 | Nee | 2 | Nassau | 4,000 | Ja |  |  | Ja, vastgoedbeh. | Overheaddeur | Overheaddeur
900037561 | 14 | Bedrijfsdeur | 51E02 | MC LIESHOUT | VO | Werkplaats / Magazijn | 446 | 0 | 10 | CLAS | CLAS | RVB-Z | Elektrisch | 1 | 3 | 1999 | Nee | 3,300 | Nee | 3 | Nassau | 4,000 | Ja |  |  | Ja, vastgoedbeh. | Overheaddeur | Overheaddeur
900125300 | 14 | Bedrijfsdeur | 51E02 | MC LIESHOUT | WO22 | Woning Nr. 22 | 218 | 0 | 7 | CLAS | CLAS | RVB-Z | Handmatig | 1 | 1 |  | Nee |  | Nee | 1 |  |  | Nee |  |  | Ja, vastgoedbeh. | Kanteldeur
900125301 | 14 | Bedrijfsdeur | 51E02 | MC LIESHOUT | WO24 | Woning Nr. 24 | 218 | 0 | 7 | CLAS | CLAS | RVB-Z | Handmatig | 1 | 1 |  | Nee |  | Nee | 1 |  |  | Nee |  |  | Ja, vastgoedbeh. | Kanteldeur
900051819 | 14 | Bedrijfsdeur | 51E02 | MC LIESHOUT | WPL | Werkplaats | 1596 | 0 | 0.20 | CLAS | CLAS | RVB-Z | Elektrisch | 1 | 1 | 1997 | Nee | 4,540 | Nee | 1 | Nassau | 4,200 | Ja | deurnummer 1 |  | Ja, vastgoedbeh. | Overheaddeur | Overheaddeur
900051820 | 14 | Bedrijfsdeur | 51E02 | MC LIESHOUT | WPL | Werkplaats | 1596 | 0 | 0.20 | CLAS | CLAS | RVB-Z | Elektrisch | 1 | 2 | 1997 | Nee | 4,540 | Nee | 2 | Nassau | 4,200 | Nee | deurnummer 2 |  | Ja, vastgoedbeh. | Overheaddeur | Overheaddeur
900051821 | 14 | Bedrijfsdeur | 51E02 | MC LIESHOUT | WPL | Werkplaats | 1596 | 0 | 0.20 | CLAS | CLAS | RVB-Z | Elektrisch | 1 | 3 | 1997 | Nee | 4,540 | Nee | 3 | Nassau | 4,200 | Nee | deurnummer 3 |  | Ja, vastgoedbeh. | Overheaddeur | Overheaddeur
900072576 | 14 | Bedrijfsdeur | 51E02 | MC LIESHOUT | WPL | Werkplaats | 1596 | 0 | 0.20 | CLAS | CLAS | RVB-Z | Elektrisch | 1 | 4 | 1997 | Nee | 4,540 | Nee | 4 | Nassau | 4,200 | Ja | deurnummer 4 |  | Ja, vastgoedbeh. | Overheaddeur | Overheaddeur
900084327 | 14 | Bedrijfsdeur | 51E02 | MC LIESHOUT | WPL | Werkplaats | 1596 | 0 | 0.20 | CLAS | CLAS | RVB-Z | Elektrisch | 1 | 5 | 1997 | Nee | 4,540 | Nee | 5 | Nassau | 4,200 | Nee | deurnummer 5 |  | Ja, vastgoedbeh. | Overheaddeur | Overheaddeur
900084328 | 14 | Bedrijfsdeur | 51E02 | MC LIESHOUT | WPL | Werkplaats | 1596 | 0 | 0.20 | CLAS | CLAS | RVB-Z | Elektrisch | 1 | 6 | 1997 | Nee | 4,540 | Nee | 6 | Nassau | 4,200 | Ja | deurnummer 6 |  | Ja, vastgoedbeh. | Overheaddeur | Overheaddeur
900084329 | 14 | Bedrijfsdeur | 51E02 | MC LIESHOUT | WPL | Werkplaats | 1596 | 0 | 0.20 | CLAS | CLAS | RVB-Z | Elektrisch | 1 | 7 | 1997 | Nee | 4,540 | Nee | 7 | Nassau | 4,200 | Ja | deurnummer 7 |  | Ja, vastgoedbeh. | Overheaddeur | Overheaddeur
900084330 | 14 | Bedrijfsdeur | 51E02 | MC LIESHOUT | WPL | Werkplaats | 1596 | 0 | 0.20 | CLAS | CLAS | RVB-Z | Elektrisch | 1 | 8 | 1997 | Nee | 4,540 | Nee | 8 | Nassau | 4,200 | Nee | deurnummer 8 |  | Ja, vastgoedbeh. | Overheaddeur | Overheaddeur
900051826 | 14 | Bedrijfsdeur | 51E02 | MC LIESHOUT | WPL | Werkplaats | 1596 | 0 | 0.22A | CLAS | CLAS | RVB-Z | Elektrisch | 1 | 9 | 1997 | Nee | 4,540 | Nee | 9 | Nassau | 4,200 | Nee |  |  | Ja, vastgoedbeh. | Overheaddeur | Overheaddeur
900051827 | 14 | Bedrijfsdeur | 51E02 | MC LIESHOUT | WPL | Werkplaats | 1596 | 0 | 0.22A | CLAS | CLAS | RVB-Z | Elektrisch | 1 | 10 | 1997 | Nee | 4,540 | Nee | 10 | Nassau | 4,200 | Ja |  |  | Ja, vastgoedbeh. | Overheaddeur | Overheaddeur
900051829 | 14 | Bedrijfsdeur | 51E02 | MC LIESHOUT | WPL | Werkplaats | 1596 | 0 | 0.22A | CLAS | CLAS | RVB-Z | Elektrisch | 1 | 11 | 1997 | Nee | 4,540 | Nee | 11 | Nassau | 4,200 | Nee |  |  | Ja, vastgoedbeh. | Overheaddeur | Overheaddeur
900051830 | 14 | Bedrijfsdeur | 51E02 | MC LIESHOUT | WPL | Werkplaats | 1596 | 0 | 0.22B | CLAS | CLAS | RVB-Z | Elektrisch | 1 | 12 | 1997 | Nee | 4,540 | Nee | 12 | Nassau | 4,200 | Nee |  |  | Ja, vastgoedbeh. | Overheaddeur | Overheaddeur
900051831 | 14 | Bedrijfsdeur | 51E02 | MC LIESHOUT | WPL | Werkplaats | 1596 | 0 | 0.22B | CLAS | CLAS | RVB-Z | Elektrisch | 1 | 13 | 1997 | Nee | 4,540 | Nee | 13 | Nassau | 4,200 | Nee |  |  | Ja, vastgoedbeh. | Overheaddeur | Overheaddeur
900051832 | 14 | Bedrijfsdeur | 51E02 | MC LIESHOUT | WPL | Werkplaats | 1596 | 0 | 0.22B | CLAS | CLAS | RVB-Z | Elektrisch | 1 | 14 | 1997 | Nee | 4,540 | Nee | 14 | Nassau | 4,200 | Ja |  |  | Ja, vastgoedbeh. | Overheaddeur | Overheaddeur
900084331 | 14 | Bedrijfsdeur | 51E02 | MC LIESHOUT | WPL | Werkplaats | 1596 | 0 | 0.22B | CLAS | CLAS | RVB-Z | Elektrisch | 1 | 15 | 1997 | Ja |  | Nee | 15 | Hoefnagels |  | Nee |  | Overheaddeur-deur voor kast | Ja, vastgoedbeh. | Overheaddeur | Overheaddeur
900087775 | 14 | Bedrijfsdeur | 52A01 | LUITENANT-GENERAAL BESTKAZERNE | 001 | Magazijn / Kantoor | 930 | 0 | 1 | CLAS | CLAS | RVB-Z | Elektrisch | 1 | 1 | 2009 | Nee | 4,400 | Nee | 1 | Crawford | 3,500 | Ja | Voorzijde gebouw | Type 542 Serie nr. 110912312, 183 kg (17-08-2009) | Ja, vastgoedbeh. | Overheaddeur | Overheaddeur
900087571 | 14 | Bedrijfsdeur | 52A01 | LUITENANT-GENERAAL BESTKAZERNE | 002 | Traditiekamer Bevrijdende Vleugels | 675 | 0 | 1 | CLAS | CLAS | RVB-Z | Elektrisch | 1 | 1 | 2009 | Nee | 4,400 | Nee | 1 | Crawford | 3,500 | Ja | Voorzijde gebouw | Serie nr. 110912313, 183 kg (17-08-2009) | Ja, vastgoedbeh. | Overheaddeur | Overheaddeur
900051891 | 14 | Bedrijfsdeur | 52A01 | LUITENANT-GENERAAL BESTKAZERNE | 002 | Traditiekamer Bevrijdende Vleugels | 675 | 0 | 5 | CLAS | CLAS | RVB-Z | Elektrisch | 1 | 2 | 1994 | Nee | 4,400 | Nee | 2 | Crawford | 3,500 | Ja |  | Aan buitenkant op deur staat nr. 2, niet correct | Ja, vastgoedbeh. | Overheaddeur | Overheaddeur
900051894 | 14 | Bedrijfsdeur | 52A01 | LUITENANT-GENERAAL BESTKAZERNE | 003 | Magazijn / Werkplaats | 675 | 0 | 4 | CLAS | CLAS | RVB-Z | Elektrisch | 1 | 2 | 1992 | Nee | 4,400 | Nee | 2 | Crawford | 3,500 | Ja |  | Prod. Nr. 232035 01 | Ja, vastgoedbeh. | Overheaddeur | Overheaddeur
900076964 | 14 | Bedrijfsdeur | 52A01 | LUITENANT-GENERAAL BESTKAZERNE | 003 | Magazijn / Werkplaats | 675 | 0 | 4 | CLAS | CLAS | RVB-Z | Elektrisch | 1 | 1 | 1992 | Nee | 4,400 | Nee | 1 | Crawford | 3,500 | Ja |  | Prod nr. 232035 01 | Ja, vastgoedbeh. | Overheaddeur | Overheaddeur
900120057 | 14 | Bedrijfsdeur | 52A01 | LUITENANT-GENERAAL BESTKAZERNE | 036 | Munitiemagazijn | 96 | 0 | 1 | CLAS | CLAS | RVB-Z | Handmatig | 1 | 1 | 1995 | Nee | 1,200 | Nee | 1 |  | 2,120 | Nee |  | scharnierdeur (A-deur) | Ja, vastgoedbeh. | Scharnierdeur | Bunkerdeur / magazijndeur
900120059 | 14 | Bedrijfsdeur | 52A01 | LUITENANT-GENERAAL BESTKAZERNE | 037 | Munitiemagazijn | 79 | 0 | 1 | CLAS | CLAS | RVB-Z | Handmatig | 1 | 1 |  | Nee | 1,800 | Nee | 1 |  |  | Nee |  | dubbele Scharnierdeur (A-deur) | Ja, vastgoedbeh. | Scharnierdeur | Bunkerdeur / magazijndeur
900120060 | 14 | Bedrijfsdeur | 52A01 | LUITENANT-GENERAAL BESTKAZERNE | 037 | Munitiemagazijn | 79 | 0 | 1 | CLAS | CLAS | RVB-Z | Handmatig | 1 | 2 |  | Nee | 1,800 | Nee | 2 |  |  | Nee |  | dubbele Scharnierdeur (A-deur) | Ja, vastgoedbeh. | Scharnierdeur | Bunkerdeur / magazijndeur
900120062 | 14 | Bedrijfsdeur | 52A01 | LUITENANT-GENERAAL BESTKAZERNE | 038 | Munitiemagazijn | 79 | 0 | 1 | CLAS | CLAS | RVB-Z | Handmatig | 1 | 1 |  | Nee | 1,800 | Nee | 1 |  |  | Nee |  | dubbele Scharnierdeur (A-deur) | Ja, vastgoedbeh. | Scharnierdeur | Bunkerdeur / magazijndeur
900120063 | 14 | Bedrijfsdeur | 52A01 | LUITENANT-GENERAAL BESTKAZERNE | 038 | Munitiemagazijn | 79 | 0 | 1 | CLAS | CLAS | RVB-Z | Handmatig | 1 | 2 |  | Nee | 1,800 | Nee | 2 |  |  | Nee |  | dubbele Scharnierdeur (A-deur) | Ja, vastgoedbeh. | Scharnierdeur | Bunkerdeur / magazijndeur
900120064 | 14 | Bedrijfsdeur | 52A01 | LUITENANT-GENERAAL BESTKAZERNE | 039 | Munitiemagazijn | 79 | 0 | 1 | CLAS | CLAS | RVB-Z | Handmatig | 1 | 1 |  | Nee | 1,800 | Nee | 1 |  |  | Nee |  | dubbele Scharnierdeur (A-deur) | Ja, vastgoedbeh. | Scharnierdeur | Bunkerdeur / magazijndeur
900120065 | 14 | Bedrijfsdeur | 52A01 | LUITENANT-GENERAAL BESTKAZERNE | 039 | Munitiemagazijn | 79 | 0 | 1 | CLAS | CLAS | RVB-Z | Handmatig | 1 | 2 |  | Nee | 1,800 | Nee | 2 |  |  | Nee |  | dubbele Scharnierdeur (A-deur) | Ja, vastgoedbeh. | Scharnierdeur | Bunkerdeur / magazijndeur
900120066 | 14 | Bedrijfsdeur | 52A01 | LUITENANT-GENERAAL BESTKAZERNE | 040 | Munitiemagazijn | 79 | 0 | 1 | CLAS | CLAS | RVB-Z | Handmatig | 1 | 1 |  | Nee | 1,800 | Nee | 1 |  |  | Nee |  | dubbele Scharnierdeur (A-deur) | Ja, vastgoedbeh. | Scharnierdeur | Bunkerdeur / magazijndeur
900120067 | 14 | Bedrijfsdeur | 52A01 | LUITENANT-GENERAAL BESTKAZERNE | 040 | Munitiemagazijn | 79 | 0 | 1 | CLAS | CLAS | RVB-Z | Handmatig | 1 | 2 |  | Nee | 1,800 | Nee | 2 |  |  | Nee |  | dubbele Scharnierdeur (A-deur) | Ja, vastgoedbeh. | Scharnierdeur | Bunkerdeur / magazijndeur
900120068 | 14 | Bedrijfsdeur | 52A01 | LUITENANT-GENERAAL BESTKAZERNE | 041 | Munitiemagazijn | 79 | 0 | 1 | CLAS | CLAS | RVB-Z | Handmatig | 1 | 1 |  | Nee | 1,800 | Nee | 1 |  |  | Nee |  | dubbele Scharnierdeur (A-deur) | Ja, vastgoedbeh. | Scharnierdeur | Bunkerdeur / magazijndeur
900120069 | 14 | Bedrijfsdeur | 52A01 | LUITENANT-GENERAAL BESTKAZERNE | 041 | Munitiemagazijn | 79 | 0 | 1 | CLAS | CLAS | RVB-Z | Handmatig | 1 | 2 |  | Nee | 1,800 | Nee | 2 |  |  | Nee |  | dubbele Scharnierdeur (A-deur) | Ja, vastgoedbeh. | Scharnierdeur | Bunkerdeur / magazijndeur
900051897 | 14 | Bedrijfsdeur | 52A01 | LUITENANT-GENERAAL BESTKAZERNE | 043 | Kantoor / Loods FBD | 324 | 0 | 2 | CLAS | CLAS | RVB-Z | Handmatig | 1 | 3 |  | Nee | 3,340 | Nee | 3 | Crawford | 4,100 | Nee |  |  | Ja, vastgoedbeh. | Overheaddeur | Overheaddeur
900051898 | 14 | Bedrijfsdeur | 52A01 | LUITENANT-GENERAAL BESTKAZERNE | 043 | Kantoor / Loods FBD | 324 | 0 | 3 | CLAS | CLAS | RVB-Z | Handmatig | 1 | 1 |  | Nee | 3,340 | Nee | 1 | Crawford | 4,100 | Nee |  |  | Ja, vastgoedbeh. | Overheaddeur | Overheaddeur
900051899 | 14 | Bedrijfsdeur | 52A01 | LUITENANT-GENERAAL BESTKAZERNE | 043 | Kantoor / Loods FBD | 324 | 0 | 3 | CLAS | CLAS | RVB-Z | Handmatig | 1 | 2 |  | Nee | 3,340 | Nee | 2 | Crawford | 4,100 | Nee |  |  | Ja, vastgoedbeh. | Overheaddeur | Overheaddeur
900051900 | 14 | Bedrijfsdeur | 52A01 | LUITENANT-GENERAAL BESTKAZERNE | 046 | Hangar / Aanbouw Autohobbyclub | 970 | 0 | 6 | CLAS | CLAS | RVB-Z | Handmatig | 1 | 1 |  | Nee | 4,000 | Nee | 1 | Nassau | 4,180 | Nee |  |  | Ja, vastgoedbeh. | Overheaddeur | Overheaddeur
900051901 | 14 | Bedrijfsdeur | 52A01 | LUITENANT-GENERAAL BESTKAZERNE | 047 | Hangar / Aanbouw | 1024 | 0 | 6 | CLAS | CLAS | RVB-Z | Elektrisch | 1 | 1 | 1998 | Nee | 5,000 | Nee | 1 | Nassau | 5,000 | Ja |  |  | Ja, vastgoedbeh. | Overheaddeur | Overheaddeur
900051902 | 14 | Bedrijfsdeur | 52A01 | LUITENANT-GENERAAL BESTKAZERNE | 047 | Hangar / Aanbouw | 1024 | 0 | 6 | CLAS | CLAS | RVB-Z | Elektrisch | 1 | 2 | 1998 | Nee | 5,000 | Nee | 2 | Nassau | 5,000 | Nee |  |  | Ja, vastgoedbeh. | Overheaddeur | Overheaddeur
900051903 | 14 | Bedrijfsdeur | 52A01 | LUITENANT-GENERAAL BESTKAZERNE | 047 | Hangar / Aanbouw | 1024 | 0 | 6 | CLAS | CLAS | RVB-Z | Elektrisch | 1 | 3 | 1998 | Nee | 5,000 | Nee | 3 | Nassau | 5,000 | Ja |  |  | Ja, vastgoedbeh. | Overheaddeur | Overheaddeur
900119273 | 14 | Bedrijfsdeur | 52A01 | LUITENANT-GENERAAL BESTKAZERNE | 132 | Bunker Personeel AFU | 13 | 0 | 2 | CLAS | CLAS | RVB-Z | Handmatig | 1 | 1 |  | Nee |  | Nee | 1 |  |  | Nee |  |  | Ja, vastgoedbeh. | Scharnierdeur | Bunkerdeur / magazijndeur
900038159 | 14 | Bedrijfsdeur | 52A01 | LUITENANT-GENERAAL BESTKAZERNE | 147 | Opslaggebouw | 393 | 0 | 1 | CLAS | CLAS | RVB-Z | Elektrisch | 1 | 1 | 2003 | Nee | 6,000 | Nee | 1 | Novoferm | 5,500 | Nee |  |  | Ja, vastgoedbeh. | Overheaddeur | Overheaddeur
900088004 | 14 | Bedrijfsdeur | 52A01 | LUITENANT-GENERAAL BESTKAZERNE | 147 | Opslaggebouw | 393 | 0 | 2 | CLAS | CLAS | RVB-Z | Elektrisch | 1 | 2 | 2009 | Nee | 7,530 | Nee | 2 | Novoferm | 5,330 | Nee |  | Novoferm sectionaaldeur NLI30001 | Ja, vastgoedbeh. | Overheaddeur | Overheaddeur
900078268 | 14 | Bedrijfsdeur | 52A01 | LUITENANT-GENERAAL BESTKAZERNE | 149 | GU-loods Noord | 219 | 0 | 1 | CLAS | CLAS | RVB-Z | Handmatig | 1 | 1 | 2008 | Nee | 2,800 | Nee | 1 | Alsta | 2,500 | Nee |  | Alsta aluminium geisoleerde overheaddeur type 542 | Ja, vastgoedbeh. | Overheaddeur | Overheaddeur
900078269 | 14 | Bedrijfsdeur | 52A01 | LUITENANT-GENERAAL BESTKAZERNE | 149 | GU-loods Noord | 219 | 0 | 1 | CLAS | CLAS | RVB-Z | Handmatig | 1 | 2 | 2008 | Nee | 2,800 | Nee | 2 | Alsta | 2,500 | Nee |  | Alsta aluminium geisoleerde overheaddeur type 542 | Ja, vastgoedbeh. | Overheaddeur | Overheaddeur
900038162 | 14 | Bedrijfsdeur | 52A01 | LUITENANT-GENERAAL BESTKAZERNE | 150 | GU-loods West | 219 | 0 | 1 | CLAS | CLAS | RVB-Z | Handmatig | 1 | 1 | 1986 | Nee | 3,100 | Nee | 1 | Eriks-Indus | 2,600 | Nee |  |  | Ja, vastgoedbeh. | Roldeur | Overheaddeur
900038163 | 14 | Bedrijfsdeur | 52A01 | LUITENANT-GENERAAL BESTKAZERNE | 150 | GU-loods West | 219 | 0 | 1 | CLAS | CLAS | RVB-Z | Handmatig | 1 | 2 | 1986 | Nee | 3,100 | Nee | 2 | Eriks-Indus | 2,600 | Nee |  |  | Ja, vastgoedbeh. | Roldeur | Overheaddeur
900038164 | 14 | Bedrijfsdeur | 52A01 | LUITENANT-GENERAAL BESTKAZERNE | 151 | Lesgebouw | 4972 | 0 | 47 | CLAS | CLAS | RVB-Z | Elektrisch | 1 | 1 | 2008 | Nee | 4,180 | Nee | 1 | Nassau | 4,180 | Ja |  | Oude in 2008 vervangen | Ja, vastgoedbeh. | Overheaddeur | Overheaddeur
900116967 | 14 | Bedrijfsdeur | 52A01 | LUITENANT-GENERAAL BESTKAZERNE | 151 | Lesgebouw | 4972 | 0 | 50 | CLAS | CLAS | RVB-Z | Elektrisch | 1 | 5 | 2015 | Nee | 3,500 | Nee | 5 | Alpha | 4,240 | Nee | 21519488-1 | 4de deur vanaf voorgevel (bed.kast TS971 id-15362222) | Ja, vastgoedbeh. | Overheaddeur | Overheaddeur
900116968 | 14 | Bedrijfsdeur | 52A01 | LUITENANT-GENERAAL BESTKAZERNE | 151 | Lesgebouw | 4972 | 0 | 50 | CLAS | CLAS | RVB-Z | Elektrisch | 1 | 4 | 2015 | Nee | 3,500 | Nee | 4 | Alpha | 4,240 | Nee | 21519488-2 | 3de deur vanaf voorgevel (bed.kast TS971 id-15362300) | Ja, vastgoedbeh. | Overheaddeur | Overheaddeur
900116969 | 14 | Bedrijfsdeur | 52A01 | LUITENANT-GENERAAL BESTKAZERNE | 151 | Lesgebouw | 4972 | 0 | 50 | CLAS | CLAS | RVB-Z | Elektrisch | 1 | 3 | 2015 | Nee | 3,500 | Nee | 3 | Alpha | 4,240 | Nee | 21519488-3 | 2de deur vanaf voorgevel (bed.kast TS971 id-15362280) | Ja, vastgoedbeh. | Overheaddeur | Overheaddeur
900116970 | 14 | Bedrijfsdeur | 52A01 | LUITENANT-GENERAAL BESTKAZERNE | 151 | Lesgebouw | 4972 | 0 | 50 | CLAS | CLAS | RVB-Z | Elektrisch | 1 | 2 | 2015 | Nee | 3,495 | Nee | 2 | Alpha | 4,240 | Nee | 21519488-4 | 1ste deur vanaf voorgevel (bed.kast TS971 id-15362226) | Ja, vastgoedbeh. | Overheaddeur | Overheaddeur
900084238 | 14 | Bedrijfsdeur | 52A01 | LUITENANT-GENERAAL BESTKAZERNE | 151 | Lesgebouw | 4972 | 0 | 52B | CLAS | CLAS | RVB-Z | Elektrisch | 1 | 6 | 2006 | Nee | 3,000 | Nee | 6 | Hallington | 3,600 | Nee |  |  | Ja, vastgoedbeh. | Overheaddeur | Overheaddeur
900079059 | 14 | Bedrijfsdeur | 52A01 | LUITENANT-GENERAAL BESTKAZERNE | 170 | Sporthal | 2083 | 0 | 029 | CLAS | CLAS | RVB-Z | Handmatig | 1 | 1 | 2008 | Nee | 2,600 | Nee | 1 | Frits Bode | 2,400 | Nee |  |  | Ja, vastgoedbeh. | Overheaddeur | Overheaddeur
900079060 | 14 | Bedrijfsdeur | 52A01 | LUITENANT-GENERAAL BESTKAZERNE | 170 | Sporthal | 2083 | 0 | 029 | CLAS | CLAS | RVB-Z | Handmatig | 1 | 2 | 2008 | Nee | 2,600 | Nee | 2 | Frits Bode | 2,400 | Nee |  |  | Ja, vastgoedbeh. | Overheaddeur | Overheaddeur
900118538 | 102 | Beweegbare scheidingswand | 52A01 | LUITENANT-GENERAAL BESTKAZERNE | 170 | Sporthal | 2083 | 0 | 029 | CLAS | CLAS | RVB-Z | Elektrisch | 1 | 3 | 2008 | Nee |  | Nee |  | Trenomat |  | Nee |  | TRS 002 Acoustic | Ja, vastgoedbeh. | Verticaal beweegbaar | trenomat
900090984 | 14 | Bedrijfsdeur | 52A01 | LUITENANT-GENERAAL BESTKAZERNE | 175 | Opslag Bureau Sport (170) | 18 | 0 | 1 | CLAS | CLAS | RVB-Z | Handmatig | 1 | 1 | 2009 | Nee | 2,560 | Nee | 1 | Rekers Betonwerk | 2,110 | Nee |  |  | Ja, vastgoedbeh. | Kanteldeur | Overheaddeur
900090985 | 14 | Bedrijfsdeur | 52A01 | LUITENANT-GENERAAL BESTKAZERNE | 176 | Opslag Bureau Sport Klimtoren | 18 | 0 | 1 | CLAS | CLAS | RVB-Z | Handmatig | 1 | 1 | 2009 | Nee | 2,560 | Nee | 1 | Rekers | 2,110 | Nee |  |  | Ja, vastgoedbeh. | Kanteldeur | Overheaddeur
900038166 | 14 | Bedrijfsdeur | 52A01 | LUITENANT-GENERAAL BESTKAZERNE | 195 | Brandweer / LUA-registratie | 1228 | 0 | 14 | CLAS | CLAS | RVB-Z | Elektrisch | 1 | 1 | 1990 | Nee | 4,000 | Nee | 1 | Crawford | 4,000 | Ja |  |  | Ja, vastgoedbeh. | Overheaddeur | Overheaddeur
900038167 | 14 | Bedrijfsdeur | 52A01 | LUITENANT-GENERAAL BESTKAZERNE | 195 | Brandweer / LUA-registratie | 1228 | 0 | 14 | CLAS | CLAS | RVB-Z | Elektrisch | 1 | 2 | 1990 | Nee | 4,000 | Nee | 2 | Crawford | 4,000 | Nee |  |  | Ja, vastgoedbeh. | Overheaddeur | Overheaddeur
900038168 | 14 | Bedrijfsdeur | 52A01 | LUITENANT-GENERAAL BESTKAZERNE | 195 | Brandweer / LUA-registratie | 1228 | 0 | 14 | CLAS | CLAS | RVB-Z | Elektrisch | 1 | 3 | 1990 | Nee | 4,000 | Nee | 3 | Crawford | 4,000 | Nee |  |  | Ja, vastgoedbeh. | Overheaddeur | Overheaddeur
900038169 | 14 | Bedrijfsdeur | 52A01 | LUITENANT-GENERAAL BESTKAZERNE | 195 | Brandweer / LUA-registratie | 1228 | 0 | 14 | CLAS | CLAS | RVB-Z | Elektrisch | 1 | 4 | 1990 | Nee | 4,000 | Nee | 4 | Crawford | 4,000 | Nee |  |  | Ja, vastgoedbeh. | Overheaddeur | Overheaddeur
900038170 | 14 | Bedrijfsdeur | 52A01 | LUITENANT-GENERAAL BESTKAZERNE | 195 | Brandweer / LUA-registratie | 1228 | 0 | 15 | CLAS | CLAS | RVB-Z | Elektrisch | 1 | 5 | 1997 | Nee | 4,000 | Nee | 5 | Crawford | 4,000 | Nee |  |  | Ja, vastgoedbeh. | Overheaddeur | Overheaddeur
900038171 | 14 | Bedrijfsdeur | 52A01 | LUITENANT-GENERAAL BESTKAZERNE | 195 | Brandweer / LUA-registratie | 1228 | 0 | 16 | CLAS | CLAS | RVB-Z | Elektrisch | 1 | 6 | 1997 | Nee | 4,000 | Nee | 6 | Crawford | 4,000 | Nee |  |  | Ja, vastgoedbeh. | Overheaddeur | Overheaddeur
900038165 | 14 | Bedrijfsdeur | 52A01 | LUITENANT-GENERAAL BESTKAZERNE | 195 | Brandweer / LUA-registratie | 1228 | 0 | 19 | CLAS | CLAS | RVB-Z | Elektrisch | 1 | 7 | 1997 | Nee | 2,500 | Nee | 7 | Crawford | 2,200 | Nee |  |  | Ja, vastgoedbeh. | Overheaddeur | Overheaddeur
900038172 | 14 | Bedrijfsdeur | 52A01 | LUITENANT-GENERAAL BESTKAZERNE | 300 | Kantoorgebouw | 4206 | 0 | 73 | CLAS | CLAS | RVB-Z | Elektrisch | 1 | 3 |  | Nee | 6,950 | Nee | 3 | Nassau | 4,450 | Nee |  |  | Ja, vastgoedbeh. | Overheaddeur | Overheaddeur
900038173 | 14 | Bedrijfsdeur | 52A01 | LUITENANT-GENERAAL BESTKAZERNE | 300 | Kantoorgebouw | 4206 | 0 | 73 | CLAS | CLAS | RVB-Z | Elektrisch | 1 | 4 |  | Nee | 6,950 | Nee | 4 | Nassau | 4,450 | Nee |  |  | Ja, vastgoedbeh. | Overheaddeur | Overheaddeur
900038174 | 14 | Bedrijfsdeur | 52A01 | LUITENANT-GENERAAL BESTKAZERNE | 300 | Kantoorgebouw | 4206 | 0 | 75 | CLAS | CLAS | RVB-Z | Elektrisch | 1 | 1 | 1997 | Nee | 6,950 | Nee | 1 | Nassau | 4,450 | Nee |  |  | Ja, vastgoedbeh. | Overheaddeur | Overheaddeur
900038175 | 14 | Bedrijfsdeur | 52A01 | LUITENANT-GENERAAL BESTKAZERNE | 300 | Kantoorgebouw | 4206 | 0 | 75 | CLAS | CLAS | RVB-Z | Elektrisch | 1 | 2 | 1997 | Nee | 6,950 | Nee | 2 | Nassau | 4,450 | Nee |  |  | Ja, vastgoedbeh. | Overheaddeur | Overheaddeur
900038176 | 14 | Bedrijfsdeur | 52A01 | LUITENANT-GENERAAL BESTKAZERNE | 300 | Kantoorgebouw | 4206 | 0 | C1 | CLAS | CLAS | RVB-Z | Elektrisch | 1 | 5 | 2001 | Nee | 1,970 | Nee | 5 | Besam | 2,650 | Nee |  |  | Ja, vastgoedbeh. | Schuifdeur | Electrische toegangsdeur
900038177 | 14 | Bedrijfsdeur | 52A01 | LUITENANT-GENERAAL BESTKAZERNE | 300 | Kantoorgebouw | 4206 | 0 | C1 | CLAS | CLAS | RVB-Z | Elektrisch | 1 | 6 | 2001 | Nee | 1,970 | Nee | 6 | Besam | 2,650 | Nee |  |  | Ja, vastgoedbeh. | Schuifdeur | Electrische toegangsdeur
900122524 | 14 | Bedrijfsdeur | 52A01 | LUITENANT-GENERAAL BESTKAZERNE | 301 | Kantoorgebouw | 4878 | 2 | A202 | CLAS | CLAS | RVB-Z | Elektrisch | 1 | 1 | 2007 | Ja | 2,250 | Nee | 1 | Hoefnagels | 3,000 | Nee | voor lift deur | type F72 - nr.110350.001 (Fire screen) | Ja, vastgoedbeh. | Roldeur
900122525 | 14 | Bedrijfsdeur | 52A01 | LUITENANT-GENERAAL BESTKAZERNE | 301 | Kantoorgebouw | 4878 | 3 | A302 | CLAS | CLAS | RVB-Z | Elektrisch | 1 | 1 | 2007 | Ja | 2,250 | Nee | 1 | Hoefnagels | 3,000 | Nee | voor lift deur | type F72 - nr.110350.002 (Fire screen) | Ja, vastgoedbeh. | Roldeur
900038178 | 14 | Bedrijfsdeur | 52A01 | LUITENANT-GENERAAL BESTKAZERNE | 302 | Magazijnen / Kantoor | 2628 | 0 | 6 | CLAS | CLAS | RVB-Z | Elektrisch | 1 | 1 | 1994 | Nee | 3,000 | Nee | 1 | Crawford | 2,950 | Nee |  |  | Ja, vastgoedbeh. | Overheaddeur | Overheaddeur
900038179 | 14 | Bedrijfsdeur | 52A01 | LUITENANT-GENERAAL BESTKAZERNE | 302 | Magazijnen / Kantoor | 2628 | 0 | 6 | CLAS | CLAS | RVB-Z | Elektrisch | 1 | 2 | 1994 | Nee | 3,000 | Nee | 2 | Crawford | 2,950 | Nee |  |  | Ja, vastgoedbeh. | Overheaddeur | Overheaddeur
900038180 | 14 | Bedrijfsdeur | 52A01 | LUITENANT-GENERAAL BESTKAZERNE | 302 | Magazijnen / Kantoor | 2628 | 0 | 6 | CLAS | CLAS | RVB-Z | Elektrisch | 1 | 3 | 1994 | Nee | 3,000 | Nee | 3 | Crawford | 2,950 | Nee |  |  | Ja, vastgoedbeh. | Overheaddeur | Overheaddeur
900076870 | 14 | Bedrijfsdeur | 52A01 | LUITENANT-GENERAAL BESTKAZERNE | 302 | Magazijnen / Kantoor | 2628 | 0 | 6 | CLAS | CLAS | RVB-Z | Handmatig | 1 | 12 | 1994 | Ja | 3,000 | Nee | 12 | Eurodeur | 3,040 | Nee | Deur lok 2A/6 | Schuifdeur | Ja, vastgoedbeh. | Schuifdeur
900038181 | 14 | Bedrijfsdeur | 52A01 | LUITENANT-GENERAAL BESTKAZERNE | 302 | Magazijnen / Kantoor | 2628 | 0 | 15 | CLAS | CLAS | RVB-Z | Elektrisch | 1 | 4 | 1994 | Nee | 3,000 | Nee | 4 | Crawford | 2,950 | Nee |  |  | Ja, vastgoedbeh. | Overheaddeur | Overheaddeur
900038182 | 14 | Bedrijfsdeur | 52A01 | LUITENANT-GENERAAL BESTKAZERNE | 302 | Magazijnen / Kantoor | 2628 | 0 | 15 | CLAS | CLAS | RVB-Z | Elektrisch | 1 | 5 | 1994 | Nee | 3,000 | Nee | 5 | Crawford | 2,950 | Nee |  |  | Ja, vastgoedbeh. | Overheaddeur | Overheaddeur
900038183 | 14 | Bedrijfsdeur | 52A01 | LUITENANT-GENERAAL BESTKAZERNE | 302 | Magazijnen / Kantoor | 2628 | 0 | 15 | CLAS | CLAS | RVB-Z | Elektrisch | 1 | 6 | 1994 | Nee | 3,000 | Nee | 6 | Crawford | 2,950 | Nee |  |  | Ja, vastgoedbeh. | Overheaddeur | Overheaddeur
900038184 | 14 | Bedrijfsdeur | 52A01 | LUITENANT-GENERAAL BESTKAZERNE | 302 | Magazijnen / Kantoor | 2628 | 0 | 15 | CLAS | CLAS | RVB-Z | Elektrisch | 1 | 7 | 1994 | Nee | 3,000 | Nee | 7 | Crawford | 2,950 | Nee |  |  | Ja, vastgoedbeh. | Overheaddeur | Overheaddeur
900038185 | 14 | Bedrijfsdeur | 52A01 | LUITENANT-GENERAAL BESTKAZERNE | 302 | Magazijnen / Kantoor | 2628 | 0 | 15 | CLAS | CLAS | RVB-Z | Elektrisch | 1 | 8 | 1994 | Nee | 3,000 | Nee | 8 | Crawford | 2,950 | Nee |  |  | Ja, vastgoedbeh. | Overheaddeur | Overheaddeur
900038186 | 14 | Bedrijfsdeur | 52A01 | LUITENANT-GENERAAL BESTKAZERNE | 302 | Magazijnen / Kantoor | 2628 | 0 | 15 | CLAS | CLAS | RVB-Z | Elektrisch | 1 | 9 | 1994 | Ja | 3,000 | Nee | 9 | Crawford | 2,950 | Nee |  | Schuifdeur | Ja, vastgoedbeh. | Schuifdeur | Overheaddeur
900038187 | 14 | Bedrijfsdeur | 52A01 | LUITENANT-GENERAAL BESTKAZERNE | 302 | Magazijnen / Kantoor | 2628 | 0 | 15 | CLAS | CLAS | RVB-Z | Elektrisch | 1 | 10 | 1994 | Nee | 3,000 | Nee | 10 | Crawford | 2,950 | Nee |  |  | Ja, vastgoedbeh. | Overheaddeur | Overheaddeur
900038188 | 14 | Bedrijfsdeur | 52A01 | LUITENANT-GENERAAL BESTKAZERNE | 302 | Magazijnen / Kantoor | 2628 | 0 | 15 | CLAS | CLAS | RVB-Z | Elektrisch | 1 | 11 | 1994 | Nee | 3,000 | Nee | 11 | Crawford | 2,950 | Nee |  |  | Ja, vastgoedbeh. | Overheaddeur | Overheaddeur
900076871 | 14 | Bedrijfsdeur | 52A01 | LUITENANT-GENERAAL BESTKAZERNE | 302 | Magazijnen / Kantoor | 2628 | 0 | 15 | CLAS | CLAS | RVB-Z | Handmatig | 1 | 13 | 1994 | Ja | 3,000 | Nee | 13 | Eurodeur | 3,040 | Nee | Deur lok 2A/15 | Schuifdeur | Ja, vastgoedbeh. | Schuifdeur
900038189 | 14 | Bedrijfsdeur | 52A01 | LUITENANT-GENERAAL BESTKAZERNE | 303 | Werkcentrum | 6870 | 0 | 7 | CLAS | CLAS | RVB-Z | Elektrisch | 1 | 11 |  | Nee | 4,050 | Nee | 11 | Nassau | 4,580 | Nee |  |  | Ja, vastgoedbeh. | Overheaddeur | Overheaddeur
900038190 | 14 | Bedrijfsdeur | 52A01 | LUITENANT-GENERAAL BESTKAZERNE | 303 | Werkcentrum | 6870 | 0 | 9 | CLAS | CLAS | RVB-Z | Elektrisch | 1 | 47 |  | Nee | 4,050 | Nee | 47 | Nassau | 4,580 | Ja |  |  | Ja, vastgoedbeh. | Overheaddeur | Overheaddeur
900038191 | 14 | Bedrijfsdeur | 52A01 | LUITENANT-GENERAAL BESTKAZERNE | 303 | Werkcentrum | 6870 | 0 | 9 | CLAS | CLAS | RVB-Z | Elektrisch | 1 | 10 |  | Nee | 4,050 | Nee | 10 | Nassau | 4,580 | Nee |  |  | Ja, vastgoedbeh. | Overheaddeur | Overheaddeur
900130676 | 14 | Bedrijfsdeur | 52A01 | LUITENANT-GENERAAL BESTKAZERNE | 303 | Werkcentrum | 6870 | 0 | 9 | CLAS | CLAS | RVB-Z | Elektrisch | 1 | 9 | 1900 | Nee | 4,000 | Nee | 9 | Nassau | 4,500 | Nee | linker deur van buiten gezien |  | Ja, vastgoedbeh. | Overheaddeur | Overheaddeur
900038192 | 14 | Bedrijfsdeur | 52A01 | LUITENANT-GENERAAL BESTKAZERNE | 303 | Werkcentrum | 6870 | 0 | 10 | CLAS | CLAS | RVB-Z | Elektrisch | 1 | 8 |  | Nee | 4,050 | Nee | 8 | Nassau | 4,580 | Nee |  |  | Ja, vastgoedbeh. | Overheaddeur | Overheaddeur
900038194 | 14 | Bedrijfsdeur | 52A01 | LUITENANT-GENERAAL BESTKAZERNE | 303 | Werkcentrum | 6870 | 0 | 11 | CLAS | CLAS | RVB-Z | Elektrisch | 1 | 38 |  | Nee | 4,050 | Nee | 38 | Nassau | 4,580 | Nee |  |  | Ja, vastgoedbeh. | Overheaddeur | Overheaddeur
900038200 | 14 | Bedrijfsdeur | 52A01 | LUITENANT-GENERAAL BESTKAZERNE | 303 | Werkcentrum | 6870 | 0 | 11 | CLAS | CLAS | RVB-Z | Elektrisch | 1 | 7 | 1994 | Nee | 4,050 | Nee | 7 | Nassau | 4,580 | Nee |  |  | Ja, vastgoedbeh. | Overheaddeur | Overheaddeur
900038196 | 14 | Bedrijfsdeur | 52A01 | LUITENANT-GENERAAL BESTKAZERNE | 303 | Werkcentrum | 6870 | 0 | 26 | CLAS | CLAS | RVB-Z | Elektrisch | 1 | 36 |  | Nee | 2,530 | Nee | 36 | Nassau | 2,300 | Nee |  |  | Ja, vastgoedbeh. | Overheaddeur | Overheaddeur
900038193 | 14 | Bedrijfsdeur | 52A01 | LUITENANT-GENERAAL BESTKAZERNE | 303 | Werkcentrum | 6870 | 0 | 28 | CLAS | CLAS | RVB-Z | Elektrisch | 1 | 15 |  | Nee | 4,050 | Nee | 15 | Nassau | 4,580 | Ja |  |  | Ja, vastgoedbeh. | Overheaddeur | Overheaddeur
900038197 | 14 | Bedrijfsdeur | 52A01 | LUITENANT-GENERAAL BESTKAZERNE | 303 | Werkcentrum | 6870 | 0 | 28 | CLAS | CLAS | RVB-Z | Elektrisch | 1 | 12 | 1994 | Nee | 4,050 | Nee | 12 | Nassau | 4,580 | Nee |  |  | Ja, vastgoedbeh. | Overheaddeur | Overheaddeur
900038198 | 14 | Bedrijfsdeur | 52A01 | LUITENANT-GENERAAL BESTKAZERNE | 303 | Werkcentrum | 6870 | 0 | 28 | CLAS | CLAS | RVB-Z | Elektrisch | 1 | 13 | 1994 | Nee | 4,050 | Nee | 13 | Nassau | 4,580 | Nee |  |  | Ja, vastgoedbeh. | Overheaddeur | Overheaddeur
900038199 | 14 | Bedrijfsdeur | 52A01 | LUITENANT-GENERAAL BESTKAZERNE | 303 | Werkcentrum | 6870 | 0 | 28 | CLAS | CLAS | RVB-Z | Elektrisch | 1 | 14 | 1994 | Nee | 4,050 | Nee | 14 | Nassau | 4,580 | Ja |  |  | Ja, vastgoedbeh. | Overheaddeur | Overheaddeur
900038201 | 14 | Bedrijfsdeur | 52A01 | LUITENANT-GENERAAL BESTKAZERNE | 303 | Werkcentrum | 6870 | 0 | 28 | CLAS | CLAS | RVB-Z | Elektrisch | 1 | 16 | 1994 | Nee | 4,050 | Nee | 16 | Nassau | 4,580 | Nee |  |  | Ja, vastgoedbeh. | Overheaddeur | Overheaddeur
900038202 | 14 | Bedrijfsdeur | 52A01 | LUITENANT-GENERAAL BESTKAZERNE | 303 | Werkcentrum | 6870 | 0 | 28 | CLAS | CLAS | RVB-Z | Elektrisch | 1 | 17 | 1994 | Nee | 4,050 | Nee | 17 | Nassau | 4,580 | Ja |  |  | Ja, vastgoedbeh. | Overheaddeur | Overheaddeur
900038204 | 14 | Bedrijfsdeur | 52A01 | LUITENANT-GENERAAL BESTKAZERNE | 303 | Werkcentrum | 6870 | 0 | 28 | CLAS | CLAS | RVB-Z | Elektrisch | 1 | 29 | 1994 | Nee | 4,050 | Nee | 29 | Nassau | 4,580 | Nee |  |  | Ja, vastgoedbeh. | Overheaddeur | Overheaddeur
900038205 | 14 | Bedrijfsdeur | 52A01 | LUITENANT-GENERAAL BESTKAZERNE | 303 | Werkcentrum | 6870 | 0 | 28 | CLAS | CLAS | RVB-Z | Elektrisch | 1 | 30 | 1994 | Nee | 4,050 | Nee | 30 | Nassau | 4,580 | Ja |  |  | Ja, vastgoedbeh. | Overheaddeur | Overheaddeur
900038206 | 14 | Bedrijfsdeur | 52A01 | LUITENANT-GENERAAL BESTKAZERNE | 303 | Werkcentrum | 6870 | 0 | 28 | CLAS | CLAS | RVB-Z | Elektrisch | 1 | 31 | 1994 | Nee | 4,050 | Nee | 31 | Nassau | 4,580 | Ja |  |  | Ja, vastgoedbeh. | Overheaddeur | Overheaddeur
900038207 | 14 | Bedrijfsdeur | 52A01 | LUITENANT-GENERAAL BESTKAZERNE | 303 | Werkcentrum | 6870 | 0 | 28 | CLAS | CLAS | RVB-Z | Elektrisch | 1 | 32 | 1994 | Nee | 4,050 | Nee | 32 | Nassau | 4,580 | Nee |  |  | Ja, vastgoedbeh. | Overheaddeur | Overheaddeur
900038208 | 14 | Bedrijfsdeur | 52A01 | LUITENANT-GENERAAL BESTKAZERNE | 303 | Werkcentrum | 6870 | 0 | 28 | CLAS | CLAS | RVB-Z | Elektrisch | 1 | 33 | 1994 | Nee | 4,050 | Nee | 33 | Nassau | 4,580 | Nee |  |  | Ja, vastgoedbeh. | Overheaddeur | Overheaddeur
900038209 | 14 | Bedrijfsdeur | 52A01 | LUITENANT-GENERAAL BESTKAZERNE | 303 | Werkcentrum | 6870 | 0 | 28 | CLAS | CLAS | RVB-Z | Elektrisch | 1 | 34 | 1994 | Nee | 4,050 | Nee | 34 | Nassau | 4,580 | Nee |  |  | Ja, vastgoedbeh. | Overheaddeur | Overheaddeur
900038210 | 14 | Bedrijfsdeur | 52A01 | LUITENANT-GENERAAL BESTKAZERNE | 303 | Werkcentrum | 6870 | 0 | 28 | CLAS | CLAS | RVB-Z | Elektrisch | 1 | 35 | 1994 | Nee | 4,050 | Nee | 35 | Nassau | 4,580 | Ja |  |  | Ja, vastgoedbeh. | Overheaddeur | Overheaddeur
900078276 | 14 | Bedrijfsdeur | 52A01 | LUITENANT-GENERAAL BESTKAZERNE | 303 | Werkcentrum | 6870 | 0 | 33 | CLAS | CLAS | RVB-Z | Elektrisch | 1 | 19 | 2008 | Nee | 4,600 | Nee | 19 | Nassau | 4,500 | Nee |  |  | Ja, vastgoedbeh. | Overheaddeur | Overheaddeur
900078277 | 14 | Bedrijfsdeur | 52A01 | LUITENANT-GENERAAL BESTKAZERNE | 303 | Werkcentrum | 6870 | 0 | 33 | CLAS | CLAS | RVB-Z | Elektrisch | 1 | 20 | 2008 | Nee | 4,600 | Nee | 20 | Nassau | 4,500 | Ja |  |  | Ja, vastgoedbeh. | Overheaddeur | Overheaddeur
900078278 | 14 | Bedrijfsdeur | 52A01 | LUITENANT-GENERAAL BESTKAZERNE | 303 | Werkcentrum | 6870 | 0 | 33 | CLAS | CLAS | RVB-Z | Elektrisch | 1 | 21 | 2008 | Nee | 4,600 | Nee | 21 | Nassau | 4,500 | Nee |  |  | Ja, vastgoedbeh. | Overheaddeur | Overheaddeur
900078279 | 14 | Bedrijfsdeur | 52A01 | LUITENANT-GENERAAL BESTKAZERNE | 303 | Werkcentrum | 6870 | 0 | 33 | CLAS | CLAS | RVB-Z | Elektrisch | 1 | 26 | 2008 | Nee | 4,600 | Nee | 26 | Nassau | 4,500 | Nee |  |  | Ja, vastgoedbeh. | Overheaddeur | Overheaddeur
900078280 | 14 | Bedrijfsdeur | 52A01 | LUITENANT-GENERAAL BESTKAZERNE | 303 | Werkcentrum | 6870 | 0 | 33 | CLAS | CLAS | RVB-Z | Elektrisch | 1 | 27 | 2008 | Nee | 4,600 | Nee | 27 | Nassau | 4,500 | Ja |  |  | Ja, vastgoedbeh. | Overheaddeur | Overheaddeur
900078281 | 14 | Bedrijfsdeur | 52A01 | LUITENANT-GENERAAL BESTKAZERNE | 303 | Werkcentrum | 6870 | 0 | 33 | CLAS | CLAS | RVB-Z | Elektrisch | 1 | 28 | 2008 | Nee | 4,600 | Nee | 28 | Nassau | 4,500 | Nee |  |  | Ja, vastgoedbeh. | Overheaddeur | Overheaddeur
900078282 | 14 | Bedrijfsdeur | 52A01 | LUITENANT-GENERAAL BESTKAZERNE | 303 | Werkcentrum | 6870 | 0 | 34 | CLAS | CLAS | RVB-Z | Elektrisch | 1 | 22 | 2008 | Nee | 4,600 | Nee | 22 | Nassau | 4,500 | Ja |  |  | Ja, vastgoedbeh. | Overheaddeur | Overheaddeur
900078283 | 14 | Bedrijfsdeur | 52A01 | LUITENANT-GENERAAL BESTKAZERNE | 303 | Werkcentrum | 6870 | 0 | 34 | CLAS | CLAS | RVB-Z | Elektrisch | 1 | 23 | 2008 | Nee | 4,600 | Nee | 23 | Nassau | 4,500 | Nee |  |  | Ja, vastgoedbeh. | Overheaddeur | Overheaddeur
900078284 | 14 | Bedrijfsdeur | 52A01 | LUITENANT-GENERAAL BESTKAZERNE | 303 | Werkcentrum | 6870 | 0 | 34 | CLAS | CLAS | RVB-Z | Elektrisch | 1 | 24 | 2008 | Nee | 4,600 | Nee | 24 | Nassau | 4,500 | Nee |  |  | Ja, vastgoedbeh. | Overheaddeur | Overheaddeur
900078285 | 14 | Bedrijfsdeur | 52A01 | LUITENANT-GENERAAL BESTKAZERNE | 303 | Werkcentrum | 6870 | 0 | 34 | CLAS | CLAS | RVB-Z | Elektrisch | 1 | 25 | 2008 | Nee | 4,600 | Nee | 25 | Nassau | 4,500 | Ja |  |  | Ja, vastgoedbeh. | Overheaddeur | Overheaddeur
900078286 | 14 | Bedrijfsdeur | 52A01 | LUITENANT-GENERAAL BESTKAZERNE | 303 | Werkcentrum | 6870 | 0 | 35 | CLAS | CLAS | RVB-Z | Elektrisch | 1 | 6 | 2008 | Nee | 4,600 | Nee | 6 | Nassau | 4,500 | Nee |  |  | Ja, vastgoedbeh. | Overheaddeur | Overheaddeur
900078287 | 14 | Bedrijfsdeur | 52A01 | LUITENANT-GENERAAL BESTKAZERNE | 303 | Werkcentrum | 6870 | 0 | 35 | CLAS | CLAS | RVB-Z | Elektrisch | 1 | 39 | 2008 | Nee | 4,600 | Nee | 39 | Nassau | 4,500 | Nee |  |  | Ja, vastgoedbeh. | Overheaddeur | Overheaddeur
900078288 | 14 | Bedrijfsdeur | 52A01 | LUITENANT-GENERAAL BESTKAZERNE | 303 | Werkcentrum | 6870 | 0 | 36 | CLAS | CLAS | RVB-Z | Elektrisch | 1 | 5 | 2008 | Nee | 4,600 | Nee | 5 | Nassau | 4,500 | Nee |  |  | Ja, vastgoedbeh. | Overheaddeur | Overheaddeur
900078289 | 14 | Bedrijfsdeur | 52A01 | LUITENANT-GENERAAL BESTKAZERNE | 303 | Werkcentrum | 6870 | 0 | 36 | CLAS | CLAS | RVB-Z | Elektrisch | 1 | 40 | 2008 | Nee | 4,600 | Nee | 40 | Nassau | 4,500 | Nee |  |  | Ja, vastgoedbeh. | Overheaddeur | Overheaddeur
900078290 | 14 | Bedrijfsdeur | 52A01 | LUITENANT-GENERAAL BESTKAZERNE | 303 | Werkcentrum | 6870 | 0 | 37 | CLAS | CLAS | RVB-Z | Elektrisch | 1 | 1 | 2008 | Nee | 4,600 | Nee | 1 | Nassau | 4,500 | Nee |  |  | Ja, vastgoedbeh. | Overheaddeur | Overheaddeur
900078291 | 14 | Bedrijfsdeur | 52A01 | LUITENANT-GENERAAL BESTKAZERNE | 303 | Werkcentrum | 6870 | 0 | 37 | CLAS | CLAS | RVB-Z | Elektrisch | 1 | 2 | 2008 | Nee | 4,600 | Nee | 2 | Nassau | 4,500 | Nee |  |  | Ja, vastgoedbeh. | Overheaddeur | Overheaddeur
900078292 | 14 | Bedrijfsdeur | 52A01 | LUITENANT-GENERAAL BESTKAZERNE | 303 | Werkcentrum | 6870 | 0 | 37 | CLAS | CLAS | RVB-Z | Elektrisch | 1 | 3 | 2008 | Nee | 4,600 | Nee | 3 | Nassau | 4,500 | Nee |  |  | Ja, vastgoedbeh. | Overheaddeur | Overheaddeur
900078293 | 14 | Bedrijfsdeur | 52A01 | LUITENANT-GENERAAL BESTKAZERNE | 303 | Werkcentrum | 6870 | 0 | 37 | CLAS | CLAS | RVB-Z | Elektrisch | 1 | 4 | 2008 | Nee | 4,600 | Nee | 4 | Nassau | 4,500 | Nee |  |  | Ja, vastgoedbeh. | Overheaddeur | Overheaddeur
900078294 | 14 | Bedrijfsdeur | 52A01 | LUITENANT-GENERAAL BESTKAZERNE | 303 | Werkcentrum | 6870 | 0 | 37 | CLAS | CLAS | RVB-Z | Elektrisch | 1 | 41 | 2008 | Nee | 4,600 | Nee | 41 | Nassau | 4,500 | Nee |  |  | Ja, vastgoedbeh. | Overheaddeur | Overheaddeur
900078295 | 14 | Bedrijfsdeur | 52A01 | LUITENANT-GENERAAL BESTKAZERNE | 303 | Werkcentrum | 6870 | 0 | 37 | CLAS | CLAS | RVB-Z | Elektrisch | 1 | 42 | 2008 | Nee | 4,600 | Nee | 42 | Nassau | 4,500 | Ja |  |  | Ja, vastgoedbeh. | Overheaddeur | Overheaddeur
900078296 | 14 | Bedrijfsdeur | 52A01 | LUITENANT-GENERAAL BESTKAZERNE | 303 | Werkcentrum | 6870 | 0 | 37 | CLAS | CLAS | RVB-Z | Elektrisch | 1 | 43 | 2008 | Nee | 4,600 | Nee | 43 | Nassau | 4,500 | Nee |  |  | Ja, vastgoedbeh. | Overheaddeur | Overheaddeur
900078297 | 14 | Bedrijfsdeur | 52A01 | LUITENANT-GENERAAL BESTKAZERNE | 303 | Werkcentrum | 6870 | 0 | 37 | CLAS | CLAS | RVB-Z | Elektrisch | 1 | 44 | 2008 | Nee | 4,600 | Nee | 44 | Nassau | 4,500 | Ja |  |  | Ja, vastgoedbeh. | Overheaddeur | Overheaddeur
900078298 | 14 | Bedrijfsdeur | 52A01 | LUITENANT-GENERAAL BESTKAZERNE | 303 | Werkcentrum | 6870 | 0 | 37 | CLAS | CLAS | RVB-Z | Elektrisch | 1 | 45 | 2008 | Nee | 4,600 | Nee | 45 | Nassau | 4,500 | Nee |  |  | Ja, vastgoedbeh. | Overheaddeur | Overheaddeur
900078299 | 14 | Bedrijfsdeur | 52A01 | LUITENANT-GENERAAL BESTKAZERNE | 303 | Werkcentrum | 6870 | 0 | 37 | CLAS | CLAS | RVB-Z | Elektrisch | 1 | 46 | 2008 | Nee | 4,600 | Nee | 46 | Nassau | 4,500 | Nee |  |  | Ja, vastgoedbeh. | Overheaddeur | Overheaddeur
900038195 | 14 | Bedrijfsdeur | 52A01 | LUITENANT-GENERAAL BESTKAZERNE | 303 | Werkcentrum | 6870 | 0 | 23A | CLAS | CLAS | RVB-Z | Elektrisch | 1 | 37 |  | Nee | 2,000 | Nee | 37 | Nassau | 2,300 | Nee |  |  | Ja, vastgoedbeh. | Overheaddeur | Overheaddeur
900038211 | 14 | Bedrijfsdeur | 52A01 | LUITENANT-GENERAAL BESTKAZERNE | 304 | Opslag | 936 | 0 | 1 | CLAS | CLAS | RVB-Z | Elektrisch | 1 | 1 |  | Nee | 4,050 | Nee | 1 | Nassau | 4,200 | Nee |  |  | Ja, vastgoedbeh. | Overheaddeur | Overheaddeur
900038212 | 14 | Bedrijfsdeur | 52A01 | LUITENANT-GENERAAL BESTKAZERNE | 304 | Opslag | 936 | 0 | 4 | CLAS | CLAS | RVB-Z | Handmatig | 1 | 8 | 1995 | Ja | 2,200 | Nee | 8 | Alsta | 3,000 | Nee |  | Schuifdeur | Ja, vastgoedbeh. | Schuifdeur
900038214 | 14 | Bedrijfsdeur | 52A01 | LUITENANT-GENERAAL BESTKAZERNE | 304 | Opslag | 936 | 0 | 6 | CLAS | CLAS | RVB-Z | Handmatig | 1 | 2 | 1995 | Ja | 2,200 | Nee | 2 | Alsta | 3,000 | Nee |  | Schuifdeur | Ja, vastgoedbeh. | Schuifdeur
900038215 | 14 | Bedrijfsdeur | 52A01 | LUITENANT-GENERAAL BESTKAZERNE | 304 | Opslag | 936 | 0 | 7 | CLAS | CLAS | RVB-Z | Handmatig | 1 | 3 | 1995 | Ja | 2,200 | Nee | 3 | Alsta | 3,000 | Nee |  | Schuifdeur | Ja, vastgoedbeh. | Schuifdeur
900038216 | 14 | Bedrijfsdeur | 52A01 | LUITENANT-GENERAAL BESTKAZERNE | 304 | Opslag | 936 | 0 | 8 | CLAS | CLAS | RVB-Z | Handmatig | 1 | 4 | 1995 | Ja | 2,200 | Nee | 4 | Alsta | 3,000 | Nee |  | Schuifdeur | Ja, vastgoedbeh. | Schuifdeur
900038217 | 14 | Bedrijfsdeur | 52A01 | LUITENANT-GENERAAL BESTKAZERNE | 304 | Opslag | 936 | 0 | 9 | CLAS | CLAS | RVB-Z | Handmatig | 1 | 5 | 1995 | Ja | 2,200 | Nee | 5 | Alsta | 3,000 | Nee |  | Schuifdeur | Ja, vastgoedbeh. | Schuifdeur
900038218 | 14 | Bedrijfsdeur | 52A01 | LUITENANT-GENERAAL BESTKAZERNE | 304 | Opslag | 936 | 0 | 10 | CLAS | CLAS | RVB-Z | Handmatig | 1 | 6 | 1995 | Ja | 2,200 | Nee | 6 | Alsta | 3,000 | Nee |  | Schuifdeur | Ja, vastgoedbeh. | Schuifdeur
900038219 | 14 | Bedrijfsdeur | 52A01 | LUITENANT-GENERAAL BESTKAZERNE | 304 | Opslag | 936 | 0 | 11 | CLAS | CLAS | RVB-Z | Handmatig | 1 | 7 | 1995 | Ja | 2,200 | Nee | 7 | Alsta | 3,000 | Nee |  | Schuifdeur | Ja, vastgoedbeh. | Schuifdeur
900038220 | 14 | Bedrijfsdeur | 52A01 | LUITENANT-GENERAAL BESTKAZERNE | 305 | Kantoorgebouw | 1395 | 0 | 28 | CLAS | CLAS | RVB-Z | Handmatig | 1 | 3 | 1994 | Nee | 2,280 | Nee | 3 | Crawford | 2,220 | Nee | linkergevel 2e deur van rechts | Fabrikant sales- en prod no plaat Doorno. 02 | Ja, vastgoedbeh. | Overheaddeur | Overheaddeur
900038221 | 14 | Bedrijfsdeur | 52A01 | LUITENANT-GENERAAL BESTKAZERNE | 305 | Kantoorgebouw | 1395 | 0 | 29 | CLAS | CLAS | RVB-Z | Handmatig | 1 | 2 | 1994 | Nee | 2,280 | Nee | 2 | Crawford | 2,220 | Nee | linkergevel 3e deur van rechts | Fabrikant sales- en prod no plaat Doorno. 03 | Ja, vastgoedbeh. | Overheaddeur | Overheaddeur
900038222 | 14 | Bedrijfsdeur | 52A01 | LUITENANT-GENERAAL BESTKAZERNE | 305 | Kantoorgebouw | 1395 | 0 | 30 | CLAS | CLAS | RVB-Z | Handmatig | 1 | 1 | 1994 | Nee | 2,280 | Nee | 1 | Crawford | 2,220 | Nee | linkergevel 4e deur van rechts | Fabrikant sales- en prod no plaat Doorno. 04 | Ja, vastgoedbeh. | Overheaddeur | Overheaddeur
900101046 | 14 | Bedrijfsdeur | 52A01 | LUITENANT-GENERAAL BESTKAZERNE | 305 | Kantoorgebouw | 1395 | 0 | 31 | CLAS | CLAS | RVB-Z | Handmatig | 1 | 4 | 1994 | Nee | 2,280 | Nee | 4 | Crawford | 2,220 | Nee | linkergevel 1e deur van rechts | Fabrikant sales- en prod no plaat, Doorno. 01 | Ja, vastgoedbeh. | Overheaddeur | Overheaddeur
900123236 | 14 | Bedrijfsdeur | 52A01 | LUITENANT-GENERAAL BESTKAZERNE | 320 | Bedrijfsrestaurant | 4129 | 0 | 4 | CLAS | CLAS | RVB-Z | Elektrisch | 1 | 7 |  | Nee | 4,570 | Nee | 7 | NB | 1,240 | Nee | Van ruimte 4 naar ruimte 36 |  | Ja, vastgoedbeh. | Roldeur | Overheaddeur
900038224 | 14 | Bedrijfsdeur | 52A01 | LUITENANT-GENERAAL BESTKAZERNE | 320 | Bedrijfsrestaurant | 4129 | 0 | 5 | CLAS | CLAS | RVB-Z | Elektrisch | 1 | 5 | 2002 | Nee | 1,580 | Nee | 5 | Besam | 2,090 | Nee | Ruimte 5 naar Ruimte 33 | Links E.911791-5 / Rechts E.911791-6 | Ja, vastgoedbeh. | Scharnierdeur | Electrische toegangsdeur
900038225 | 14 | Bedrijfsdeur | 52A01 | LUITENANT-GENERAAL BESTKAZERNE | 320 | Bedrijfsrestaurant | 4129 | 0 | 5 | CLAS | CLAS | RVB-Z | Elektrisch | 1 | 6 | 2002 | Nee | 1,580 | Nee | 6 | Besam | 2,090 | Nee | Ruimte 5 naar Ruimte 33 | Links E.911791-7 / Rechts E.911791-8 | Ja, vastgoedbeh. | Scharnierdeur | Electrische toegangsdeur
900038223 | 14 | Bedrijfsdeur | 52A01 | LUITENANT-GENERAAL BESTKAZERNE | 320 | Bedrijfsrestaurant | 4129 | 0 | 33 | CLAS | CLAS | RVB-Z | Elektrisch | 1 | 4 | 1997 | Nee | 1,580 | Nee | 4 | Besam | 2,090 | Nee | Ruimte 33 naar Ruimte 36 | Links E.911791-9 / Rechts E.911791-10 | Ja, vastgoedbeh. | Scharnierdeur | Electrische toegangsdeur
900123237 | 14 | Bedrijfsdeur | 52A01 | LUITENANT-GENERAAL BESTKAZERNE | 320 | Bedrijfsrestaurant | 4129 | 0 | 18D | CLAS | CLAS | RVB-Z | Handmatig | 1 | 1 |  | Nee | 1,665 | Nee | 1 | Electrolux | 2,188 | Nee | Van ruimte 18D naar ruimte 24 |  | Ja, vastgoedbeh. | Roldeur | Overheaddeur
900123238 | 14 | Bedrijfsdeur | 52A01 | LUITENANT-GENERAAL BESTKAZERNE | 320 | Bedrijfsrestaurant | 4129 | 0 | 18D | CLAS | CLAS | RVB-Z | Handmatig | 1 | 2 |  | Nee | 1,665 | Nee | 2 | Electrolux | 2,188 | Nee | Van ruimte 18D naar ruimte 30 |  | Ja, vastgoedbeh. | Roldeur | Overheaddeur
900038226 | 14 | Bedrijfsdeur | 52A01 | LUITENANT-GENERAAL BESTKAZERNE | 321 | Sporthal | 2354 | 0 | 9 | CLAS | CLAS | RVB-Z | Handmatig | 1 | 2 |  | Nee | 2,840 | Nee | 2 | Henderson | 2,460 | Nee | deur ruimte 9 |  | Ja, vastgoedbeh. | Overheaddeur | Overheaddeur
900038227 | 14 | Bedrijfsdeur | 52A01 | LUITENANT-GENERAAL BESTKAZERNE | 321 | Sporthal | 2354 | 0 | 10 | CLAS | CLAS | RVB-Z | Handmatig | 1 | 1 |  | Nee | 2,840 | Nee | 1 | Henderson | 2,460 | Nee | deur ruimte 10 |  | Ja, vastgoedbeh. | Overheaddeur | Overheaddeur
900118539 | 102 | Beweegbare scheidingswand | 52A01 | LUITENANT-GENERAAL BESTKAZERNE | 321 | Sporthal | 2354 | 0 | 11 | CLAS | CLAS | RVB-Z | Elektrisch | 1 | 4 | 1994 | Nee |  | Nee |  | Trenomat |  | Nee |  | TRS 002 Normaal | Ja, vastgoedbeh. | Verticaal beweegbaar | trenomat
900038228 | 14 | Bedrijfsdeur | 52A01 | LUITENANT-GENERAAL BESTKAZERNE | 321 | Sporthal | 2354 | 0 | 13 | CLAS | CLAS | RVB-Z | Handmatig | 1 | 3 |  | Nee | 2,840 | Nee | 3 | Henderson | 2,460 | Nee | deur ruimte 13 |  | Ja, vastgoedbeh. | Overheaddeur | Overheaddeur
900038231 | 14 | Bedrijfsdeur | 52A01 | LUITENANT-GENERAAL BESTKAZERNE | 322 | MGD | 1382 | 0 | 1 | CLAS | CLAS | RVB-Z | Elektrisch | 1 | 3 | 1993 | Nee | 1,720 | Nee | 3 | Besam | 2,160 | Nee |  |  | Ja, vastgoedbeh. | Schuifdeur | Electrische toegangsdeur
900038232 | 14 | Bedrijfsdeur | 52A01 | LUITENANT-GENERAAL BESTKAZERNE | 322 | MGD | 1382 | 0 | 1 | CLAS | CLAS | RVB-Z | Elektrisch | 1 | 4 | 1993 | Nee | 1,720 | Nee | 4 | Besam | 2,160 | Nee |  |  | Ja, vastgoedbeh. | Schuifdeur | Electrische toegangsdeur
900038229 | 14 | Bedrijfsdeur | 52A01 | LUITENANT-GENERAAL BESTKAZERNE | 322 | MGD | 1382 | 0 | 27 | CLAS | CLAS | RVB-Z | Elektrisch | 1 | 1 | 1993 | Nee | 2,950 | Nee | 1 | Crawford | 3,480 | Nee |  |  | Ja, vastgoedbeh. | Overheaddeur | Overheaddeur
900038230 | 14 | Bedrijfsdeur | 52A01 | LUITENANT-GENERAAL BESTKAZERNE | 322 | MGD | 1382 | 0 | 27 | CLAS | CLAS | RVB-Z | Elektrisch | 1 | 2 | 1993 | Nee | 2,950 | Nee | 2 | Crawford | 3,480 | Nee |  |  | Ja, vastgoedbeh. | Overheaddeur | Overheaddeur
900091357 | 14 | Bedrijfsdeur | 52A01 | LUITENANT-GENERAAL BESTKAZERNE | 326 | Magazijn Algemeen | 16 | 0 | 1 | CLAS | CLAS | RVB-Z | Handmatig | 1 | 1 |  | Nee | 2,380 | Nee | 1 |  | 2,070 | Nee |  |  | Ja, vastgoedbeh. | Kanteldeur | Overheaddeur
900091849 | 14 | Bedrijfsdeur | 52A01 | LUITENANT-GENERAAL BESTKAZERNE | 327 | Pompgebouw | 7 | 0 | 1 | CLAS | CLAS | RVB-Z | Elektrisch | 1 | 1 | 2005 | Nee | 2,490 | Nee | 1 |  | 2,150 | Nee |  | Rolluik | Ja, vastgoedbeh. | Roldeur | Overheaddeur
900038233 | 14 | Bedrijfsdeur | 52A01 | LUITENANT-GENERAAL BESTKAZERNE | 331 | Kantoorgebouw | 1053 | 0 | 09 | CLAS | CLAS | RVB-Z | Elektrisch | 1 | 1 |  | Nee | 6,050 | Nee | 1 | Nassau | 4,450 | Ja |  |  | Ja, vastgoedbeh. | Overheaddeur | Overheaddeur
900038234 | 14 | Bedrijfsdeur | 52A01 | LUITENANT-GENERAAL BESTKAZERNE | 331 | Kantoorgebouw | 1053 | 0 | 09 | CLAS | CLAS | RVB-Z | Elektrisch | 1 | 8 |  | Nee | 6,050 | Nee | 8 | Nassau | 4,450 | Ja |  |  | Ja, vastgoedbeh. | Overheaddeur | Overheaddeur
900078270 | 14 | Bedrijfsdeur | 52A01 | LUITENANT-GENERAAL BESTKAZERNE | 331 | Kantoorgebouw | 1053 | 0 | 09 | CLAS | CLAS | RVB-Z | Elektrisch | 1 | 9 | 2008 | Nee | 2,000 | Nee | 9 | Alsta / Crawford | 2,400 | Nee | overheaddeur lok 09/10 | Alsta stalen geisoleerde overheaddeur type 542 - El Crawford | Ja, vastgoedbeh. | Overheaddeur | Overheaddeur
900038235 | 14 | Bedrijfsdeur | 52A01 | LUITENANT-GENERAAL BESTKAZERNE | 331 | Kantoorgebouw | 1053 | 0 | 10 | CLAS | CLAS | RVB-Z | Elektrisch | 1 | 7 |  | Nee | 3,050 | Nee | 7 | Nassau | 4,450 | Ja | tegen lok.09 |  | Ja, vastgoedbeh. | Overheaddeur | Overheaddeur
900038236 | 14 | Bedrijfsdeur | 52A01 | LUITENANT-GENERAAL BESTKAZERNE | 331 | Kantoorgebouw | 1053 | 0 | 10 | CLAS | CLAS | RVB-Z | Elektrisch | 1 | 6 |  | Nee | 3,050 | Nee | 6 | Nassau | 4,450 | Nee |  |  | Ja, vastgoedbeh. | Overheaddeur | Overheaddeur
900038237 | 14 | Bedrijfsdeur | 52A01 | LUITENANT-GENERAAL BESTKAZERNE | 331 | Kantoorgebouw | 1053 | 0 | 10 | CLAS | CLAS | RVB-Z | Elektrisch | 1 | 5 |  | Nee | 3,050 | Nee | 5 | Nassau | 4,450 | Nee | tegen lok.10a |  | Ja, vastgoedbeh. | Overheaddeur | Overheaddeur
900038240 | 14 | Bedrijfsdeur | 52A01 | LUITENANT-GENERAAL BESTKAZERNE | 331 | Kantoorgebouw | 1053 | 0 | 11 | CLAS | CLAS | RVB-Z | Elektrisch | 1 | 2 |  | Nee | 3,050 | Nee | 2 | Nassau | 4,450 | Nee |  |  | Ja, vastgoedbeh. | Overheaddeur | Overheaddeur
900038238 | 14 | Bedrijfsdeur | 52A01 | LUITENANT-GENERAAL BESTKAZERNE | 331 | Kantoorgebouw | 1053 | 0 | 10A | CLAS | CLAS | RVB-Z | Elektrisch | 1 | 4 |  | Nee | 3,050 | Nee | 4 | Nassau | 4,450 | Ja | tegen muur lok.10 |  | Ja, vastgoedbeh. | Overheaddeur | Overheaddeur
900038239 | 14 | Bedrijfsdeur | 52A01 | LUITENANT-GENERAAL BESTKAZERNE | 331 | Kantoorgebouw | 1053 | 0 | 10A | CLAS | CLAS | RVB-Z | Elektrisch | 1 | 3 |  | Nee | 3,050 | Nee | 3 | Nassau | 4,450 | Nee |  |  | Ja, vastgoedbeh. | Overheaddeur | Overheaddeur
900091833 | 14 | Bedrijfsdeur | 52A01 | LUITENANT-GENERAAL BESTKAZERNE | 337 | Omvormergebouw | 35 | 0 | 1 | CLAS | CLAS | RVB-Z | Handmatig | 1 | 1 | 1994 | Nee | 2,050 | Nee | 1 | NB | 2,150 | Nee | Voorkant | Rolluiken | Ja, vastgoedbeh. | Roldeur | Overheaddeur
900091834 | 14 | Bedrijfsdeur | 52A01 | LUITENANT-GENERAAL BESTKAZERNE | 338 | Omvormergebouw | 23 | 0 | 1 | CLAS | CLAS | RVB-Z | Handmatig | 1 | 1 | 1994 | Nee | 2,050 | Nee | 1 | NB | 2,150 | Nee | Voorkant | Rolluik | Ja, vastgoedbeh. | Roldeur | Overheaddeur
900091835 | 14 | Bedrijfsdeur | 52A01 | LUITENANT-GENERAAL BESTKAZERNE | 339 | Omvormergebouw | 23 | 0 | 1 | CLAS | CLAS | RVB-Z | Handmatig | 1 | 1 | 1994 | Nee | 2,050 | Nee | 1 | NB | 2,150 | Nee | Voorkant | Rolluik | Ja, vastgoedbeh. | Roldeur | Overheaddeur
900038241 | 14 | Bedrijfsdeur | 52A01 | LUITENANT-GENERAAL BESTKAZERNE | 341 | Kantoorgebouw | 1095 | 0 | 09 | CLAS | CLAS | RVB-Z | Elektrisch | 1 | 8 | 1994 | Nee | 6,050 | Nee | 8 | Nassau | 4,450 | Ja | in achtergevel | Ordernr. H-19031.02 | Ja, vastgoedbeh. | Overheaddeur | Overheaddeur
900038242 | 14 | Bedrijfsdeur | 52A01 | LUITENANT-GENERAAL BESTKAZERNE | 341 | Kantoorgebouw | 1095 | 0 | 09 | CLAS | CLAS | RVB-Z | Elektrisch | 1 | 1 | 1994 | Nee | 6,050 | Nee | 1 | Nassau | 4,450 | Ja | in voorgevel |  | Ja, vastgoedbeh. | Overheaddeur | Overheaddeur
900038243 | 14 | Bedrijfsdeur | 52A01 | LUITENANT-GENERAAL BESTKAZERNE | 341 | Kantoorgebouw | 1095 | 0 | 10 | CLAS | CLAS | RVB-Z | Elektrisch | 1 | 3 | 1994 | Nee | 3,050 | Nee | 3 | Nassau | 4,450 | Nee | tegen rechter buitenmuur | Ordernr. H-19031.01 | Ja, vastgoedbeh. | Overheaddeur | Overheaddeur
900038244 | 14 | Bedrijfsdeur | 52A01 | LUITENANT-GENERAAL BESTKAZERNE | 341 | Kantoorgebouw | 1095 | 0 | 10 | CLAS | CLAS | RVB-Z | Elektrisch | 1 | 4 | 1994 | Nee | 3,050 | Nee | 4 | Nassau | 4,450 | Nee | achtergevel 2de deur van rechter buitenmuur | Ordernr. H-19031.01 | Ja, vastgoedbeh. | Overheaddeur | Overheaddeur
900038245 | 14 | Bedrijfsdeur | 52A01 | LUITENANT-GENERAAL BESTKAZERNE | 341 | Kantoorgebouw | 1095 | 0 | 10 | CLAS | CLAS | RVB-Z | Elektrisch | 1 | 5 | 1994 | Nee | 3,050 | Nee | 5 | Nassau | 4,450 | Nee | achtergevel middelste deur | Ordernr. H-19031.01 | Ja, vastgoedbeh. | Overheaddeur | Overheaddeur
900038246 | 14 | Bedrijfsdeur | 52A01 | LUITENANT-GENERAAL BESTKAZERNE | 341 | Kantoorgebouw | 1095 | 0 | 10 | CLAS | CLAS | RVB-Z | Elektrisch | 1 | 6 | 1994 | Nee | 3,050 | Nee | 6 | Nassau | 4,450 | Nee | achtergevel 2de deur muur lok.09 | Ordernr. H-19031.01 | Ja, vastgoedbeh. | Overheaddeur | Overheaddeur
900038247 | 14 | Bedrijfsdeur | 52A01 | LUITENANT-GENERAAL BESTKAZERNE | 341 | Kantoorgebouw | 1095 | 0 | 10 | CLAS | CLAS | RVB-Z | Elektrisch | 1 | 7 | 1994 | Nee | 3,050 | Nee | 7 | Nassau | 4,450 | Ja | achtergevel tegen muur lok.09 | Ordernr. H-19031.01 | Ja, vastgoedbeh. | Overheaddeur | Overheaddeur
900038248 | 14 | Bedrijfsdeur | 52A01 | LUITENANT-GENERAAL BESTKAZERNE | 341 | Kantoorgebouw | 1095 | 0 | 11 | CLAS | CLAS | RVB-Z | Elektrisch | 1 | 2 | 1994 | Nee | 3,050 | Nee | 2 | Nassau | 4,450 | Nee | in voorgevel |  | Ja, vastgoedbeh. | Overheaddeur | Overheaddeur
900092335 | 14 | Bedrijfsdeur | 52A01 | LUITENANT-GENERAAL BESTKAZERNE | 347 | Omvormergebouw | 35 | 0 | 1 | CLAS | CLAS | RVB-Z | Handmatig | 1 | 1 | 1994 | Nee | 2,050 | Nee | 1 | NB | 2,150 | Nee | Voorkant |  | Ja, vastgoedbeh. | Roldeur | Overheaddeur
900092303 | 14 | Bedrijfsdeur | 52A01 | LUITENANT-GENERAAL BESTKAZERNE | 348 | Omvormergebouw | 23 | 0 | 1 | CLAS | CLAS | RVB-Z | Handmatig | 1 | 1 | 1994 | Nee | 2,050 | Nee | 1 | NB | 2,150 | Nee | Voorkant | Rolluik | Ja, vastgoedbeh. | Roldeur | Overheaddeur
900101039 | 14 | Bedrijfsdeur | 52A01 | LUITENANT-GENERAAL BESTKAZERNE | 349 | Omvormergebouw | 23 | 0 | 1 | CLAS | CLAS | RVB-Z | Handmatig | 1 | 1 | 1994 | Nee | 2,050 | Nee | 1 | NB | 2,150 | Nee |  | Rolluik | Ja, vastgoedbeh. | Roldeur | Overheaddeur
900038249 | 14 | Bedrijfsdeur | 52A01 | LUITENANT-GENERAAL BESTKAZERNE | 351 | Kantoor- / Logistiekgebouw | 1044 | 0 | 09 | CLAS | CLAS | RVB-Z | Elektrisch | 1 | 1 | 2009 | Nee | 6,000 | Nee | 1 | Crawford | 4,500 | Ja | voorgevel | snr.110915153 | Ja, vastgoedbeh. | Overheaddeur | Overheaddeur
900038250 | 14 | Bedrijfsdeur | 52A01 | LUITENANT-GENERAAL BESTKAZERNE | 351 | Kantoor- / Logistiekgebouw | 1044 | 0 | 09 | CLAS | CLAS | RVB-Z | Elektrisch | 1 | 8 | 1994 | Nee | 6,000 | Nee | 8 | Crawford | 4,500 | Ja | achtergevel |  | Ja, vastgoedbeh. | Overheaddeur | Overheaddeur
900078271 | 14 | Bedrijfsdeur | 52A01 | LUITENANT-GENERAAL BESTKAZERNE | 351 | Kantoor- / Logistiekgebouw | 1044 | 0 | 09 | CLAS | CLAS | RVB-Z | Elektrisch | 1 | 9 | 2008 | Nee | 2,000 | Nee | 9 | Alsta / Crawford | 2,400 | Nee | hefdeur tussen lok 09/10 serie nr. 110807809 | Alsta stalen geisoleerde hefdeur type 542 / EL Crawford | Ja, vastgoedbeh. | Hefdeur | Overheaddeur
900038251 | 14 | Bedrijfsdeur | 52A01 | LUITENANT-GENERAAL BESTKAZERNE | 351 | Kantoor- / Logistiekgebouw | 1044 | 0 | 10 | CLAS | CLAS | RVB-Z | Elektrisch | 1 | 7 | 1995 | Nee | 3,000 | Nee | 7 | Crawford | 4,500 | Ja | achtergevel tegen muur lok.09 |  | Ja, vastgoedbeh. | Overheaddeur | Overheaddeur
900038252 | 14 | Bedrijfsdeur | 52A01 | LUITENANT-GENERAAL BESTKAZERNE | 351 | Kantoor- / Logistiekgebouw | 1044 | 0 | 10 | CLAS | CLAS | RVB-Z | Elektrisch | 1 | 6 | 1995 | Nee | 3,000 | Nee | 6 | Crawford | 4,500 | Nee | achtergevel middelste deur |  | Ja, vastgoedbeh. | Overheaddeur | Overheaddeur
900038253 | 14 | Bedrijfsdeur | 52A01 | LUITENANT-GENERAAL BESTKAZERNE | 351 | Kantoor- / Logistiekgebouw | 1044 | 0 | 10 | CLAS | CLAS | RVB-Z | Elektrisch | 1 | 5 | 1995 | Nee | 3,000 | Nee | 5 | Crawford | 4,500 | Nee | achtergevel 2de deur muur lok.10a |  | Ja, vastgoedbeh. | Overheaddeur | Overheaddeur
900038256 | 14 | Bedrijfsdeur | 52A01 | LUITENANT-GENERAAL BESTKAZERNE | 351 | Kantoor- / Logistiekgebouw | 1044 | 0 | 11 | CLAS | CLAS | RVB-Z | Elektrisch | 1 | 2 | 1994 | Nee | 3,000 | Nee | 2 | Crawford | 4,500 | Nee | voorgevel |  | Ja, vastgoedbeh. | Overheaddeur | Overheaddeur
900038254 | 14 | Bedrijfsdeur | 52A01 | LUITENANT-GENERAAL BESTKAZERNE | 351 | Kantoor- / Logistiekgebouw | 1044 | 0 | 10A | CLAS | CLAS | RVB-Z | Elektrisch | 1 | 4 | 1995 | Nee | 3,000 | Nee | 4 | Crawford | 4,500 | Ja | achtergevel 2de deur muur lok.10 |  | Ja, vastgoedbeh. | Overheaddeur | Overheaddeur
900038255 | 14 | Bedrijfsdeur | 52A01 | LUITENANT-GENERAAL BESTKAZERNE | 351 | Kantoor- / Logistiekgebouw | 1044 | 0 | 10A | CLAS | CLAS | RVB-Z | Elektrisch | 1 | 3 | 1995 | Nee | 3,000 | Nee | 3 | Crawford | 4,500 | Nee | achtergevel naast rechter buitenmuur |  | Ja, vastgoedbeh. | Overheaddeur | Overheaddeur
900092306 | 14 | Bedrijfsdeur | 52A01 | LUITENANT-GENERAAL BESTKAZERNE | 357 | Omvormergebouw | 35 | 0 | 1 | CLAS | CLAS | RVB-Z | Handmatig | 1 | 1 | 1994 | Nee | 2,050 | Nee | 1 | NB | 2,150 | Nee | Voorkant | Rolluik | Ja, vastgoedbeh. | Roldeur | Overheaddeur
900092310 | 14 | Bedrijfsdeur | 52A01 | LUITENANT-GENERAAL BESTKAZERNE | 358 | Omvormergebouw | 23 | 0 | 1 | CLAS | CLAS | RVB-Z | Handmatig | 1 | 1 | 1994 | Nee | 2,050 | Nee | 1 | NB | 2,150 | Nee | Voorkant | Rolluik | Ja, vastgoedbeh. | Roldeur | Overheaddeur
900092304 | 14 | Bedrijfsdeur | 52A01 | LUITENANT-GENERAAL BESTKAZERNE | 359 | Omvormergebouw | 23 | 0 | 1 | CLAS | CLAS | RVB-Z | Handmatig | 1 | 1 | 1994 | Nee | 2,050 | Nee | 1 |  | 2,150 | Nee |  | Rolluik | Ja, vastgoedbeh. | Roldeur | Overheaddeur
900038257 | 14 | Bedrijfsdeur | 52A01 | LUITENANT-GENERAAL BESTKAZERNE | 361 | Logistiek Kantoor | 1039 | 0 | 08 | CLAS | CLAS | RVB-Z | Elektrisch | 1 | 1 | 1994 | Nee | 6,000 | Nee | 1 | Crawford | 4,500 | Ja | in achtergevel | SN NL29425888 / Prodnr. 25L650 02 | Ja, vastgoedbeh. | Overheaddeur | Overheaddeur
900038258 | 14 | Bedrijfsdeur | 52A01 | LUITENANT-GENERAAL BESTKAZERNE | 361 | Logistiek Kantoor | 1039 | 0 | 08 | CLAS | CLAS | RVB-Z | Elektrisch | 1 | 8 | 1994 | Nee | 6,000 | Nee | 8 | Crawford | 4,500 | Ja | in voorgevel | SN NL29425888 / Prodnr. 25L650 01 | Ja, vastgoedbeh. | Overheaddeur | Overheaddeur
900038264 | 14 | Bedrijfsdeur | 52A01 | LUITENANT-GENERAAL BESTKAZERNE | 361 | Logistiek Kantoor | 1039 | 0 | 10 | CLAS | CLAS | RVB-Z | Elektrisch | 1 | 7 | 1994 | Nee | 3,000 | Nee | 7 | Crawford | 4,500 | Nee | in voorgevel naast lok.09 | NL2942888 / 251650 04 | Ja, vastgoedbeh. | Overheaddeur | Overheaddeur
900038259 | 14 | Bedrijfsdeur | 52A01 | LUITENANT-GENERAAL BESTKAZERNE | 361 | Logistiek Kantoor | 1039 | 0 | 11 | CLAS | CLAS | RVB-Z | Elektrisch | 1 | 6 | 1994 | Nee | 3,000 | Nee | 6 | Crawford | 4,500 | Nee | achtergevel tegen linker buitenmuur | NL9425888 | Ja, vastgoedbeh. | Overheaddeur | Overheaddeur
900038260 | 14 | Bedrijfsdeur | 52A01 | LUITENANT-GENERAAL BESTKAZERNE | 361 | Logistiek Kantoor | 1039 | 0 | 11 | CLAS | CLAS | RVB-Z | Elektrisch | 1 | 5 | 1994 | Nee | 3,000 | Nee | 5 | Crawford | 4,500 | Nee | achtergevel nabij linker buitenmuur | NL2942888 / 251650 03 | Ja, vastgoedbeh. | Overheaddeur | Overheaddeur
900038261 | 14 | Bedrijfsdeur | 52A01 | LUITENANT-GENERAAL BESTKAZERNE | 361 | Logistiek Kantoor | 1039 | 0 | 11 | CLAS | CLAS | RVB-Z | Elektrisch | 1 | 4 | 1994 | Nee | 3,000 | Nee | 4 | Crawford | 4,500 | Nee | achtergevel middelste deur |  | Ja, vastgoedbeh. | Overheaddeur | Overheaddeur
900038262 | 14 | Bedrijfsdeur | 52A01 | LUITENANT-GENERAAL BESTKAZERNE | 361 | Logistiek Kantoor | 1039 | 0 | 11 | CLAS | CLAS | RVB-Z | Elektrisch | 1 | 3 | 1994 | Nee | 3,000 | Nee | 3 | Crawford | 4,500 | Nee | achtergevel nabij lok.09 | NL2942888 / 251650 05 | Ja, vastgoedbeh. | Overheaddeur | Overheaddeur
900038263 | 14 | Bedrijfsdeur | 52A01 | LUITENANT-GENERAAL BESTKAZERNE | 361 | Logistiek Kantoor | 1039 | 0 | 11 | CLAS | CLAS | RVB-Z | Elektrisch | 1 | 2 | 1995 | Nee | 3,000 | Nee | 2 | Crawford | 4,500 | Ja | achtergevel tegen muur lok.08 | NL2942888 / 251650 01 | Ja, vastgoedbeh. | Overheaddeur | Overheaddeur
900092318 | 14 | Bedrijfsdeur | 52A01 | LUITENANT-GENERAAL BESTKAZERNE | 367 | Omvormergebouw | 35 | 0 | 1 | CLAS | CLAS | RVB-Z | Handmatig | 1 | 1 | 1994 | Nee | 2,050 | Nee | 1 | NB | 2,150 | Nee | Voorkant |  | Ja, vastgoedbeh. | Roldeur | Overheaddeur
900092320 | 14 | Bedrijfsdeur | 52A01 | LUITENANT-GENERAAL BESTKAZERNE | 368 | Omvormergebouw | 23 | 0 | 1 | CLAS | CLAS | RVB-Z | Handmatig | 1 | 1 | 1994 | Nee | 2,050 | Nee | 1 | NB | 2,150 | Nee | Voorkant |  | Ja, vastgoedbeh. | Roldeur | Overheaddeur
900092322 | 14 | Bedrijfsdeur | 52A01 | LUITENANT-GENERAAL BESTKAZERNE | 369 | Omvormergebouw | 23 | 0 | 1 | CLAS | CLAS | RVB-Z | Handmatig | 1 | 1 | 1994 | Nee | 2,050 | Nee | 1 | NB | 2,150 | Nee | Voorkant | Rolluik | Ja, vastgoedbeh. | Roldeur | Overheaddeur
900091356 | 14 | Bedrijfsdeur | 52A01 | LUITENANT-GENERAAL BESTKAZERNE | 371 | Opslag Sport / MAVO-garage | 17 | 0 | 1 | CLAS | CLAS | RVB-Z | Handmatig | 1 | 1 | 1996 | Nee | 2,380 | Nee | 1 |  | 2,070 | Nee |  |  | Ja, vastgoedbeh. | Kanteldeur | Overheaddeur
900091355 | 14 | Bedrijfsdeur | 52A01 | LUITENANT-GENERAAL BESTKAZERNE | 372 | Opslag Sport / MAVO-garage | 17 | 0 | 1 | CLAS | CLAS | RVB-Z | Handmatig | 1 | 1 | 1996 | Nee | 2,400 | Nee | 1 | MAVO | 2,070 | Nee |  |  | Ja, vastgoedbeh. | Kanteldeur | Overheaddeur
900091348 | 14 | Bedrijfsdeur | 52A01 | LUITENANT-GENERAAL BESTKAZERNE | 373 | Opslag GOC / MAVO-garage | 21 | 0 | 1 | CLAS | CLAS | RVB-Z | Handmatig | 1 | 1 | 1996 | Nee | 2,730 | Nee | 1 | MAVO | 2,360 | Nee |  |  | Ja, vastgoedbeh. | Kanteldeur | Overheaddeur
900091349 | 14 | Bedrijfsdeur | 52A01 | LUITENANT-GENERAAL BESTKAZERNE | 374 | Opslag GOC / MAVO-garage | 21 | 0 | 1 | CLAS | CLAS | RVB-Z | Handmatig | 1 | 1 | 1996 | Nee | 2,730 | Nee | 1 | MAVO | 2,360 | Nee |  |  | Ja, vastgoedbeh. | Kanteldeur | Overheaddeur
900091352 | 14 | Bedrijfsdeur | 52A01 | LUITENANT-GENERAAL BESTKAZERNE | 377 | Opslag Kennel | 21 | 0 | 1 | CLAS | CLAS | RVB-Z | Handmatig | 1 | 1 | 1997 | Nee | 2,720 | Nee | 1 | MAVO | 2,310 | Nee |  |  | Ja, vastgoedbeh. | Kanteldeur | Overheaddeur
900091353 | 14 | Bedrijfsdeur | 52A01 | LUITENANT-GENERAAL BESTKAZERNE | 378 | Opslag Kennel | 21 | 0 | 1 | CLAS | CLAS | RVB-Z | Handmatig | 1 | 1 | 1997 | Nee | 2,720 | Nee | 1 | MAVO | 2,310 | Nee |  |  | Ja, vastgoedbeh. | Kanteldeur | Overheaddeur
900092343 | 14 | Bedrijfsdeur | 52A01 | LUITENANT-GENERAAL BESTKAZERNE | 379 | Hangar Zes (Zweefvliegclub) | 561 | 0 | 1 | CLAS | CLAS | RVB-Z | Handmatig | 1 | 2 | 2008 | Nee | 3,000 | Nee | 02 | Labutech / Novoferm | 3,560 | Nee | type thermo | serie nr. 1434066-20-39878 | Ja, vastgoedbeh. | Roldeur | Overheaddeur
900092344 | 14 | Bedrijfsdeur | 52A01 | LUITENANT-GENERAAL BESTKAZERNE | 379 | Hangar Zes (Zweefvliegclub) | 561 | 0 | 1 | CLAS | CLAS | RVB-Z | Handmatig | 1 | 3 | 1993 | Nee | 2,500 | Nee | 03 | NB | 2,300 | Nee | achterzijde |  | Ja, vastgoedbeh. | Kanteldeur | Overheaddeur
900091354 | 14 | Bedrijfsdeur | 52A01 | LUITENANT-GENERAAL BESTKAZERNE | 403 | Opslag Kennel | 18 | 0 | 1 | CLAS | CLAS | RVB-Z | Handmatig | 1 | 1 | 2003 | Nee | 2,780 | Nee | 1 | Rekers | 2,640 | Ja |  |  | Ja, vastgoedbeh. | Kanteldeur | Overheaddeur
900091347 | 14 | Bedrijfsdeur | 52A01 | LUITENANT-GENERAAL BESTKAZERNE | 409 | Garagebox (300) | 21 | 0 | 1 | CLAS | CLAS | RVB-Z | Handmatig | 1 | 1 | 2003 | Nee | 2,540 | Nee | 1 | Siebou | 2,360 | Nee |  |  | Ja, vastgoedbeh. | Kanteldeur | Overheaddeur
900091351 | 14 | Bedrijfsdeur | 52A01 | LUITENANT-GENERAAL BESTKAZERNE | 414 | Garagebox (195) | 18 | 0 | 1 | CLAS | CLAS | RVB-Z | Handmatig | 1 | 1 | 2004 | Nee | 2,520 | Nee | 1 | Siebou | 2,330 | Ja |  |  | Ja, vastgoedbeh. | Kanteldeur | Overheaddeur
900091350 | 14 | Bedrijfsdeur | 52A01 | LUITENANT-GENERAAL BESTKAZERNE | 415 | Garagebox (195) | 18 | 0 | 1 | CLAS | CLAS | RVB-Z | Handmatig | 1 | 1 | 2004 | Nee | 2,520 | Nee | 1 | Siebou | 2,050 | Ja |  |  | Ja, vastgoedbeh. | Kanteldeur | Overheaddeur
900091828 | 14 | Bedrijfsdeur | 52A01 | LUITENANT-GENERAAL BESTKAZERNE | 430 | Opslag (331) | 36 | 0 | 1 | CLAS | CLAS | RVB-Z | Handmatig | 1 | 1 | 2000 | Nee | 2,700 | Nee | 1 |  | 2,550 | Nee |  |  | Ja, vastgoedbeh. | Kanteldeur | Overheaddeur
900091829 | 14 | Bedrijfsdeur | 52A01 | LUITENANT-GENERAAL BESTKAZERNE | 430 | Opslag (331) | 36 | 0 | 2 | CLAS | CLAS | RVB-Z | Handmatig | 1 | 2 | 2000 | Nee | 2,700 | Nee | 2 |  | 2,550 | Nee |  |  | Ja, vastgoedbeh. | Kanteldeur | Overheaddeur
900091830 | 14 | Bedrijfsdeur | 52A01 | LUITENANT-GENERAAL BESTKAZERNE | 431 | Opslag (332) | 21 | 0 | 1 | CLAS | CLAS | RVB-Z | Handmatig | 1 | 1 | 2000 | Nee | 2,700 | Nee | 1 | Rekers | 2,550 | Nee | Voorkant |  | Ja, vastgoedbeh. | Kanteldeur | Overheaddeur
900091831 | 14 | Bedrijfsdeur | 52A01 | LUITENANT-GENERAAL BESTKAZERNE | 432 | Opslag (339) | 21 | 0 | 1 | CLAS | CLAS | RVB-Z | Handmatig | 1 | 1 | 2000 | Nee | 2,700 | Nee | 1 | Rekers | 2,550 | Nee | Voorkant |  | Ja, vastgoedbeh. | Kanteldeur | Overheaddeur
900091832 | 14 | Bedrijfsdeur | 52A01 | LUITENANT-GENERAAL BESTKAZERNE | 433 | Opslag (338) | 21 | 0 | 1 | CLAS | CLAS | RVB-Z | Handmatig | 1 | 1 | 2000 | Nee | 2,700 | Nee | 1 | Rekers | 2,550 | Nee | Voorkant |  | Ja, vastgoedbeh. | Kanteldeur | Overheaddeur
900092299 | 14 | Bedrijfsdeur | 52A01 | LUITENANT-GENERAAL BESTKAZERNE | 440 | Opslag (341) | 36 | 0 | 1 | CLAS | CLAS | RVB-Z | Handmatig | 1 | 1 | 2000 | Nee | 2,700 | Nee | 1 | Rekers | 2,550 | Nee | Voorkant |  | Ja, vastgoedbeh. | Kanteldeur | Overheaddeur
900092300 | 14 | Bedrijfsdeur | 52A01 | LUITENANT-GENERAAL BESTKAZERNE | 440 | Opslag (341) | 36 | 0 | 2 | CLAS | CLAS | RVB-Z | Handmatig | 1 | 2 | 2000 | Nee | 2,700 | Nee | 2 | Rekers | 2,550 | Nee | Voorkant |  | Ja, vastgoedbeh. | Kanteldeur | Overheaddeur
900092345 | 14 | Bedrijfsdeur | 52A01 | LUITENANT-GENERAAL BESTKAZERNE | 441 | Opslag (349) | 21 | 0 | 1 | CLAS | CLAS | RVB-Z | Handmatig | 1 | 1 | 2000 | Nee | 2,700 | Nee | 1 | Rekers | 2,550 | Nee | Voorkant |  | Ja, vastgoedbeh. | Kanteldeur | Overheaddeur
900092302 | 14 | Bedrijfsdeur | 52A01 | LUITENANT-GENERAAL BESTKAZERNE | 442 | Opslag (348) | 21 | 0 | 1 | CLAS | CLAS | RVB-Z | Handmatig | 1 | 1 | 2000 | Nee | 2,700 | Nee | 1 | Rekers | 2,550 | Nee | Voorkant |  | Ja, vastgoedbeh. | Kanteldeur | Overheaddeur
900092301 | 14 | Bedrijfsdeur | 52A01 | LUITENANT-GENERAAL BESTKAZERNE | 443 | Opslag (347) | 21 | 0 | 1 | CLAS | CLAS | RVB-Z | Handmatig | 1 | 1 | 2000 | Nee | 2,700 | Nee | 1 | Rekers | 2,550 | Nee | Voorkant |  | Ja, vastgoedbeh. | Kanteldeur | Overheaddeur
900117064 | 14 | Bedrijfsdeur | 52A01 | LUITENANT-GENERAAL BESTKAZERNE | 444 | Stalling Wielvoertuigen | 467 | 0 | 01 | CLAS | CLAS | RVB-Z | Elektrisch | 1 | 1 | 2015 | Nee | 8,000 | Nee | 1 | Alpha | 4,000 | Nee |  | prod.nr,21509361-4 | Ja, vastgoedbeh. | Overheaddeur | Overheaddeur
900117065 | 14 | Bedrijfsdeur | 52A01 | LUITENANT-GENERAAL BESTKAZERNE | 444 | Stalling Wielvoertuigen | 467 | 0 | 01 | CLAS | CLAS | RVB-Z | Elektrisch | 1 | 2 | 2015 | Nee | 8,000 | Nee | 2 | Alpha | 4,000 | Nee |  | prod.nr,21509361-2 | Ja, vastgoedbeh. | Overheaddeur | Overheaddeur
900117066 | 14 | Bedrijfsdeur | 52A01 | LUITENANT-GENERAAL BESTKAZERNE | 444 | Stalling Wielvoertuigen | 467 | 0 | 01 | CLAS | CLAS | RVB-Z | Elektrisch | 1 | 3 | 2015 | Nee | 8,000 | Nee | 3 | Alpha | 4,000 | Nee |  | prod.nr,21509361-3 | Ja, vastgoedbeh. | Overheaddeur | Overheaddeur
900117067 | 14 | Bedrijfsdeur | 52A01 | LUITENANT-GENERAAL BESTKAZERNE | 444 | Stalling Wielvoertuigen | 467 | 0 | 01 | CLAS | CLAS | RVB-Z | Elektrisch | 1 | 4 | 2015 | Nee | 8,000 | Nee | 4 | Alpha | 4,000 | Nee |  | prod.nr,21509361-1 | Ja, vastgoedbeh. | Overheaddeur | Overheaddeur
900092316 | 14 | Bedrijfsdeur | 52A01 | LUITENANT-GENERAAL BESTKAZERNE | 450 | Opslag (351) | 54 | 0 | 1 | CLAS | CLAS | RVB-Z | Handmatig | 1 | 1 | 2000 | Nee | 2,700 | Nee | 1 | Rekers | 2,550 | Nee | Voorkant |  | Ja, vastgoedbeh. | Kanteldeur | Overheaddeur
900092317 | 14 | Bedrijfsdeur | 52A01 | LUITENANT-GENERAAL BESTKAZERNE | 450 | Opslag (351) | 54 | 0 | 2 | CLAS | CLAS | RVB-Z | Handmatig | 1 | 2 | 2000 | Nee | 2,700 | Nee | 2 | Rekers | 2,550 | Nee | Voorkant |  | Ja, vastgoedbeh. | Kanteldeur | Overheaddeur
900101038 | 14 | Bedrijfsdeur | 52A01 | LUITENANT-GENERAAL BESTKAZERNE | 450 | Opslag (351) | 54 | 0 | 3 | CLAS | CLAS | RVB-Z | Handmatig | 1 | 3 | 2009 | Nee | 2,530 | Nee | 3 | Rekers | 2,550 | Nee |  |  | Ja, vastgoedbeh. | Kanteldeur | Overheaddeur
900092311 | 14 | Bedrijfsdeur | 52A01 | LUITENANT-GENERAAL BESTKAZERNE | 451 | Opslag (357) | 21 | 0 | 1 | CLAS | CLAS | RVB-Z | Handmatig | 1 | 1 | 2000 | Nee | 2,700 | Nee | 1 | Rekers | 2,550 | Nee | Voorkant |  | Ja, vastgoedbeh. | Kanteldeur | Overheaddeur
900092313 | 14 | Bedrijfsdeur | 52A01 | LUITENANT-GENERAAL BESTKAZERNE | 452 | Opslag (358) | 21 | 0 | 1 | CLAS | CLAS | RVB-Z | Handmatig | 1 | 1 | 2000 | Nee | 2,700 | Nee | 1 | Rekers | 2,550 | Nee | Voorkant |  | Ja, vastgoedbeh. | Kanteldeur | Overheaddeur
900092315 | 14 | Bedrijfsdeur | 52A01 | LUITENANT-GENERAAL BESTKAZERNE | 453 | Opslag (359) | 21 | 0 | 1 | CLAS | CLAS | RVB-Z | Handmatig | 1 | 1 | 2000 | Nee | 2,700 | Nee | 1 | Rekers | 2,550 | Nee | Voorkant |  | Ja, vastgoedbeh. | Kanteldeur | Overheaddeur
900092324 | 14 | Bedrijfsdeur | 52A01 | LUITENANT-GENERAAL BESTKAZERNE | 460 | Opslag (361) | 36 | 0 | 1 | CLAS | CLAS | RVB-Z | Handmatig | 1 | 1 | 2000 | Nee | 2,700 | Nee | 1 | Rekers | 2,550 | Nee | Voorkant |  | Ja, vastgoedbeh. | Kanteldeur | Overheaddeur
900092325 | 14 | Bedrijfsdeur | 52A01 | LUITENANT-GENERAAL BESTKAZERNE | 460 | Opslag (361) | 36 | 0 | 2 | CLAS | CLAS | RVB-Z | Handmatig | 1 | 2 | 2000 | Nee | 2,700 | Nee | 2 | Rekers | 2,550 | Nee | Voorkant |  | Ja, vastgoedbeh. | Kanteldeur | Overheaddeur
900092327 | 14 | Bedrijfsdeur | 52A01 | LUITENANT-GENERAAL BESTKAZERNE | 461 | Opslag (341) | 21 | 0 | 1 | CLAS | CLAS | RVB-Z | Handmatig | 1 | 1 | 2000 | Nee | 2,700 | Nee | 1 | NB | 2,550 | Nee | Voorkant |  | Ja, vastgoedbeh. | Kanteldeur | Overheaddeur
900092331 | 14 | Bedrijfsdeur | 52A01 | LUITENANT-GENERAAL BESTKAZERNE | 462 | Opslag (368) | 21 | 0 | 1 | CLAS | CLAS | RVB-Z | Handmatig | 1 | 1 | 2000 | Nee | 2,700 | Nee | 1 | Rekers | 2,550 | Nee | Voorkant |  | Ja, vastgoedbeh. | Kanteldeur | Overheaddeur
900092332 | 14 | Bedrijfsdeur | 52A01 | LUITENANT-GENERAAL BESTKAZERNE | 463 | Opslag (369) | 21 | 0 | 1 | CLAS | CLAS | RVB-Z | Handmatig | 1 | 1 | 2000 | Nee | 2,700 | Nee | 1 | Rekers | 2,550 | Nee | Voorkant |  | Ja, vastgoedbeh. | Kanteldeur | Overheaddeur
900117070 | 14 | Bedrijfsdeur | 52A01 | LUITENANT-GENERAAL BESTKAZERNE | 464 | Stalling Wielvoertuigen | 1386 | 0 | 0.1 | CLAS | CLAS | RVB-Z | Elektrisch | 1 | 11 | 2015 | Nee | 2,600 | Nee | 11 | Alpha | 4,200 | Nee |  | prod.nr,21509364-2 | Ja, vastgoedbeh. | Overheaddeur | Overheaddeur
900117071 | 14 | Bedrijfsdeur | 52A01 | LUITENANT-GENERAAL BESTKAZERNE | 464 | Stalling Wielvoertuigen | 1386 | 0 | 0.1 | CLAS | CLAS | RVB-Z | Elektrisch | 1 | 12 | 2015 | Nee | 5,600 | Nee | 12 | Alpha | 4,200 | Nee |  | prod.nr,21509365-1 | Ja, vastgoedbeh. | Overheaddeur | Overheaddeur
900117072 | 14 | Bedrijfsdeur | 52A01 | LUITENANT-GENERAAL BESTKAZERNE | 464 | Stalling Wielvoertuigen | 1386 | 0 | 0.1 | CLAS | CLAS | RVB-Z | Elektrisch | 1 | 13 | 2015 | Nee | 5,600 | Nee | 13 | Alpha | 4,200 | Nee |  | prod.nr,21509365-2 | Ja, vastgoedbeh. | Nader te bepalen | Overheaddeur
900117073 | 14 | Bedrijfsdeur | 52A01 | LUITENANT-GENERAAL BESTKAZERNE | 464 | Stalling Wielvoertuigen | 1386 | 0 | 0.1 | CLAS | CLAS | RVB-Z | Elektrisch | 1 | 14 | 2015 | Nee | 2,600 | Nee | 14 | Alpha | 4,200 | Nee |  | prod.nr,21509364-1 | Ja, vastgoedbeh. | Overheaddeur | Overheaddeur
900117074 | 14 | Bedrijfsdeur | 52A01 | LUITENANT-GENERAAL BESTKAZERNE | 464 | Stalling Wielvoertuigen | 1386 | 0 | 0.3 | CLAS | CLAS | RVB-Z | Elektrisch | 1 | 1 | 2015 | Nee | 3,600 | Nee | 1 | Alpha | 4,200 | Nee |  | prod.nr,21509363-1 | Ja, vastgoedbeh. | Overheaddeur | Overheaddeur
900117075 | 14 | Bedrijfsdeur | 52A01 | LUITENANT-GENERAAL BESTKAZERNE | 464 | Stalling Wielvoertuigen | 1386 | 0 | 0.3 | CLAS | CLAS | RVB-Z | Elektrisch | 1 | 2 | 2015 | Nee | 7,600 | Nee | 2 | Alpha | 4,200 | Nee |  | prod.nr,21509362-1 | Ja, vastgoedbeh. | Overheaddeur | Overheaddeur
900117076 | 14 | Bedrijfsdeur | 52A01 | LUITENANT-GENERAAL BESTKAZERNE | 464 | Stalling Wielvoertuigen | 1386 | 0 | 0.3 | CLAS | CLAS | RVB-Z | Elektrisch | 1 | 3 | 2015 | Nee | 7,600 | Nee | 3 | Alpha | 4,200 | Nee |  | prod.nr,21509362-3 | Ja, vastgoedbeh. | Overheaddeur | Overheaddeur
900117077 | 14 | Bedrijfsdeur | 52A01 | LUITENANT-GENERAAL BESTKAZERNE | 464 | Stalling Wielvoertuigen | 1386 | 0 | 0.3 | CLAS | CLAS | RVB-Z | Elektrisch | 1 | 4 | 2015 | Nee | 7,600 | Nee | 4 | Alpha | 4,200 | Nee |  | prod.nr,21509362-2 | Ja, vastgoedbeh. | Overheaddeur | Overheaddeur
900117078 | 14 | Bedrijfsdeur | 52A01 | LUITENANT-GENERAAL BESTKAZERNE | 464 | Stalling Wielvoertuigen | 1386 | 0 | 0.3 | CLAS | CLAS | RVB-Z | Elektrisch | 1 | 5 | 2015 | Nee | 7,600 | Nee | 5 | Alpha | 4,200 | Nee |  | prod.nr,21509366-1 | Ja, vastgoedbeh. | Overheaddeur | Overheaddeur
900117079 | 14 | Bedrijfsdeur | 52A01 | LUITENANT-GENERAAL BESTKAZERNE | 464 | Stalling Wielvoertuigen | 1386 | 0 | 0.3 | CLAS | CLAS | RVB-Z | Elektrisch | 1 | 6 | 2015 | Nee | 4,600 | Nee | 6 | Alpha | 4,200 | Nee |  | prod.nr,21509367-5 | Ja, vastgoedbeh. | Overheaddeur | Overheaddeur
900117080 | 14 | Bedrijfsdeur | 52A01 | LUITENANT-GENERAAL BESTKAZERNE | 464 | Stalling Wielvoertuigen | 1386 | 0 | 0.3 | CLAS | CLAS | RVB-Z | Elektrisch | 1 | 7 | 2015 | Nee | 4,600 | Nee | 7 | Alpha | 4,200 | Nee |  | prod.nr,21509367-2 | Ja, vastgoedbeh. | Overheaddeur | Overheaddeur
900117081 | 14 | Bedrijfsdeur | 52A01 | LUITENANT-GENERAAL BESTKAZERNE | 464 | Stalling Wielvoertuigen | 1386 | 0 | 0.3 | CLAS | CLAS | RVB-Z | Elektrisch | 1 | 8 | 2015 | Nee | 4,600 | Nee | 8 | Alpha | 4,200 | Nee |  | prod.nr,21509367-4 | Ja, vastgoedbeh. | Overheaddeur | Overheaddeur
900117082 | 14 | Bedrijfsdeur | 52A01 | LUITENANT-GENERAAL BESTKAZERNE | 464 | Stalling Wielvoertuigen | 1386 | 0 | 0.3 | CLAS | CLAS | RVB-Z | Elektrisch | 1 | 9 | 2015 | Nee | 4,600 | Nee | 9 | Alpha | 4,200 | Nee |  | prod.nr,21509367-1 | Ja, vastgoedbeh. | Overheaddeur | Overheaddeur
900117083 | 14 | Bedrijfsdeur | 52A01 | LUITENANT-GENERAAL BESTKAZERNE | 464 | Stalling Wielvoertuigen | 1386 | 0 | 0.3 | CLAS | CLAS | RVB-Z | Elektrisch | 1 | 10 | 2015 | Nee | 4,600 | Nee | 10 | Alpha | 4,200 | Nee |  | prod.nr,21509367-3 | Ja, vastgoedbeh. | Overheaddeur | Overheaddeur
900119274 | 14 | Bedrijfsdeur | 52A01 | LUITENANT-GENERAAL BESTKAZERNE | 500 | Bunker SPBF | 516 | 0 | 1 | CLAS | CLAS | RVB-Z | Handmatig | 1 | 1 |  | Nee | 0,780 | Nee | 1 |  | 1,750 | Nee |  | scharnierdeur (A-deur) | Ja, vastgoedbeh. | Scharnierdeur | Bunkerdeur / magazijndeur
900119275 | 14 | Bedrijfsdeur | 52A01 | LUITENANT-GENERAAL BESTKAZERNE | 505 | Fuel Truck Shelter | 176 | 0 | 1 | CLAS | CLAS | RVB-Z | Handmatig | 1 | 1 |  | Nee | 4,408 | Nee | 1 |  | 3,851 | Nee |  | dubbele scharnierdeur | Ja, vastgoedbeh. | Scharnierdeur | Bunkerdeur / magazijndeur
900119276 | 14 | Bedrijfsdeur | 52A01 | LUITENANT-GENERAAL BESTKAZERNE | 505 | Fuel Truck Shelter | 176 | 0 | 2 | CLAS | CLAS | RVB-Z | Handmatig | 1 | 2 |  | Nee | 4,408 | Nee | 2 |  | 3,851 | Nee |  | dubbele scharnierdeur | Ja, vastgoedbeh. | Scharnierdeur | Bunkerdeur / magazijndeur
900119277 | 14 | Bedrijfsdeur | 52A01 | LUITENANT-GENERAAL BESTKAZERNE | 505 | Fuel Truck Shelter | 176 | 0 | 3 | CLAS | CLAS | RVB-Z | Handmatig | 1 | 3 |  | Nee | 2,010 | Nee | 3 |  | 1,950 | Nee |  |  | Ja, vastgoedbeh. | Scharnierdeur | Bunkerdeur / magazijndeur
900119278 | 14 | Bedrijfsdeur | 52A01 | LUITENANT-GENERAAL BESTKAZERNE | 506 | Fuel Truck Shelter | 144 | 0 | 1 | CLAS | CLAS | RVB-Z | Handmatig | 1 | 1 |  | Nee | 4,408 | Nee | 1 |  | 3,851 | Nee |  | dubbele scharnierdeur | Ja, vastgoedbeh. | Scharnierdeur | Bunkerdeur / magazijndeur
900119279 | 14 | Bedrijfsdeur | 52A01 | LUITENANT-GENERAAL BESTKAZERNE | 506 | Fuel Truck Shelter | 144 | 0 | 2 | CLAS | CLAS | RVB-Z | Handmatig | 1 | 2 |  | Nee | 4,408 | Nee | 2 |  | 3,851 | Nee |  | dubbele scharnierdeur | Ja, vastgoedbeh. | Scharnierdeur | Bunkerdeur / magazijndeur
900119280 | 14 | Bedrijfsdeur | 52A01 | LUITENANT-GENERAAL BESTKAZERNE | 509 | Lox Shelter | 36 | 0 | 1 | CLAS | CLAS | RVB-Z | Handmatig | 1 | 1 |  | Nee | 4,408 | Nee | 1 |  | 3,851 | Nee |  | dubbele scharnierdeur | Ja, vastgoedbeh. | Scharnierdeur | Bunkerdeur / magazijndeur
900038265 | 14 | Bedrijfsdeur | 52A01 | LUITENANT-GENERAAL BESTKAZERNE | 510 | Magazijn / Voertuigstalling | 556 | 0 | 1 | CLAS | CLAS | RVB-Z | Elektrisch | 1 | 1 | 1996 | Nee | 8,000 | Nee | 1 | Crawford | 4,400 | Nee |  |  | Ja, vastgoedbeh. | Overheaddeur | Overheaddeur
900119281 | 14 | Bedrijfsdeur | 52A01 | LUITENANT-GENERAAL BESTKAZERNE | 510 | Magazijn / Voertuigstalling | 556 | 0 | 1 | CLAS | CLAS | RVB-Z | Handmatig | 1 | 2 |  | Nee | 0,780 | Nee | 2 |  | 1,750 | Nee |  | scharnierdeur (A-deur) | Ja, vastgoedbeh. | Scharnierdeur | Bunkerdeur / magazijndeur
900119282 | 14 | Bedrijfsdeur | 52A01 | LUITENANT-GENERAAL BESTKAZERNE | 510 | Magazijn / Voertuigstalling | 556 | 0 | 1 | CLAS | CLAS | RVB-Z | Handmatig | 1 | 3 |  | Nee | 6,000 | Nee | 3 |  | 2,200 | Nee |  | dubbele schuifdeur | Ja, vastgoedbeh. | Schuifdeur | Bunkerdeur / magazijndeur
900038037 | 14 | Bedrijfsdeur | 52A01 | LUITENANT-GENERAAL BESTKAZERNE | 511 | Magazijn / Voertuigstalling | 556 | 0 | 1 | CLAS | CLAS | RVB-Z | Elektrisch | 1 | 1 | 1996 | Nee | 8,000 | Nee | 1 | Crawford | 4,400 | Nee |  |  | Ja, vastgoedbeh. | Overheaddeur | Overheaddeur
900119283 | 14 | Bedrijfsdeur | 52A01 | LUITENANT-GENERAAL BESTKAZERNE | 511 | Magazijn / Voertuigstalling | 556 | 0 | 1 | CLAS | CLAS | RVB-Z | Handmatig | 1 | 2 |  | Nee | 0,780 | Nee | 2 |  | 1,750 | Nee |  | scharnierdeur (A-deur) | Ja, vastgoedbeh. | Scharnierdeur | Bunkerdeur / magazijndeur
900119284 | 14 | Bedrijfsdeur | 52A01 | LUITENANT-GENERAAL BESTKAZERNE | 511 | Magazijn / Voertuigstalling | 556 | 0 | 1 | CLAS | CLAS | RVB-Z | Handmatig | 1 | 3 |  | Nee | 6,000 | Nee | 3 |  | 2,200 | Nee |  | dubbele schuifdeur | Ja, vastgoedbeh. | Schuifdeur | Bunkerdeur / magazijndeur
900038038 | 14 | Bedrijfsdeur | 52A01 | LUITENANT-GENERAAL BESTKAZERNE | 512 | Magazijn / Voertuigstalling | 556 | 0 | 1 | CLAS | CLAS | RVB-Z | Elektrisch | 1 | 1 | 1996 | Nee | 8,000 | Nee | 1 | Crawford | 4,350 | Nee |  |  | Ja, vastgoedbeh. | Overheaddeur | Overheaddeur
900119285 | 14 | Bedrijfsdeur | 52A01 | LUITENANT-GENERAAL BESTKAZERNE | 512 | Magazijn / Voertuigstalling | 556 | 0 | 1 | CLAS | CLAS | RVB-Z | Handmatig | 1 | 2 |  | Nee | 0,780 | Nee | 2 |  | 1,750 | Nee |  | scharnierdeur (A-deur) | Ja, vastgoedbeh. | Scharnierdeur | Bunkerdeur / magazijndeur
900119286 | 14 | Bedrijfsdeur | 52A01 | LUITENANT-GENERAAL BESTKAZERNE | 512 | Magazijn / Voertuigstalling | 556 | 0 | 1 | CLAS | CLAS | RVB-Z | Handmatig | 1 | 3 |  | Nee | 6,000 | Nee | 3 |  | 2,200 | Nee |  | dubbele schuifdeur | Ja, vastgoedbeh. | Schuifdeur | Bunkerdeur / magazijndeur
900038039 | 14 | Bedrijfsdeur | 52A01 | LUITENANT-GENERAAL BESTKAZERNE | 513 | Magazijn / Voertuigstalling | 556 | 0 | 1 | CLAS | CLAS | RVB-Z | Elektrisch | 1 | 1 | 1996 | Nee | 8,000 | Nee | 1 | Crawford | 4,400 | Nee |  |  | Ja, vastgoedbeh. | Overheaddeur | Overheaddeur
900119287 | 14 | Bedrijfsdeur | 52A01 | LUITENANT-GENERAAL BESTKAZERNE | 513 | Magazijn / Voertuigstalling | 556 | 0 | 1 | CLAS | CLAS | RVB-Z | Handmatig | 1 | 2 |  | Nee | 0,780 | Nee | 2 |  | 1,750 | Nee |  | scharnierdeur (A-deur) | Ja, vastgoedbeh. | Scharnierdeur | Bunkerdeur / magazijndeur
900119288 | 14 | Bedrijfsdeur | 52A01 | LUITENANT-GENERAAL BESTKAZERNE | 513 | Magazijn / Voertuigstalling | 556 | 0 | 1 | CLAS | CLAS | RVB-Z | Handmatig | 1 | 3 |  | Nee | 6,000 | Nee | 3 |  | 2,200 | Nee |  | dubbele schuifdeur | Ja, vastgoedbeh. | Schuifdeur | Bunkerdeur / magazijndeur
900038040 | 14 | Bedrijfsdeur | 52A01 | LUITENANT-GENERAAL BESTKAZERNE | 514 | Magazijn / Voertuigstalling | 556 | 0 | 1 | CLAS | CLAS | RVB-Z | Elektrisch | 1 | 1 | 1996 | Nee | 8,000 | Nee | 1 | Crawford | 4,350 | Nee |  |  | Ja, vastgoedbeh. | Overheaddeur | Overheaddeur
900119289 | 14 | Bedrijfsdeur | 52A01 | LUITENANT-GENERAAL BESTKAZERNE | 514 | Magazijn / Voertuigstalling | 556 | 0 | 1 | CLAS | CLAS | RVB-Z | Handmatig | 1 | 2 |  | Nee | 0,780 | Nee | 2 |  | 1,750 | Nee |  | scharnierdeur (A-deur) | Ja, vastgoedbeh. | Scharnierdeur | Bunkerdeur / magazijndeur
900119290 | 14 | Bedrijfsdeur | 52A01 | LUITENANT-GENERAAL BESTKAZERNE | 514 | Magazijn / Voertuigstalling | 556 | 0 | 1 | CLAS | CLAS | RVB-Z | Handmatig | 1 | 3 |  | Nee | 6,000 | Nee | 3 |  | 2,200 | Nee |  | dubbele schuifdeur | Ja, vastgoedbeh. | Schuifdeur | Bunkerdeur / magazijndeur
900038041 | 14 | Bedrijfsdeur | 52A01 | LUITENANT-GENERAAL BESTKAZERNE | 515 | Magazijn / Voertuigstalling | 556 | 0 | 1 | CLAS | CLAS | RVB-Z | Elektrisch | 1 | 1 | 1996 | Nee | 8,000 | Nee | 1 | Crawford | 4,400 | Nee |  |  | Ja, vastgoedbeh. | Overheaddeur | Overheaddeur
900119291 | 14 | Bedrijfsdeur | 52A01 | LUITENANT-GENERAAL BESTKAZERNE | 515 | Magazijn / Voertuigstalling | 556 | 0 | 1 | CLAS | CLAS | RVB-Z | Handmatig | 1 | 2 |  | Nee | 0,780 | Nee | 2 |  | 1,750 | Nee |  | scharnierdeur (A-deur) | Ja, vastgoedbeh. | Scharnierdeur | Bunkerdeur / magazijndeur
900119292 | 14 | Bedrijfsdeur | 52A01 | LUITENANT-GENERAAL BESTKAZERNE | 515 | Magazijn / Voertuigstalling | 556 | 0 | 1 | CLAS | CLAS | RVB-Z | Handmatig | 1 | 3 |  | Nee | 6,000 | Nee | 3 |  | 2,200 | Nee |  | dubbele schuifdeur | Ja, vastgoedbeh. | Schuifdeur | Bunkerdeur / magazijndeur
900038042 | 14 | Bedrijfsdeur | 52A01 | LUITENANT-GENERAAL BESTKAZERNE | 516 | Magazijn / Voertuigstalling | 528 | 0 | 1 | CLAS | CLAS | RVB-Z | Elektrisch | 1 | 2 | 2001 | Nee | 8,000 | Nee | 2 | Nassau | 4,400 | Nee |  |  | Ja, vastgoedbeh. | Overheaddeur | Overheaddeur
900119293 | 14 | Bedrijfsdeur | 52A01 | LUITENANT-GENERAAL BESTKAZERNE | 516 | Magazijn / Voertuigstalling | 528 | 0 | 1 | CLAS | CLAS | RVB-Z | Handmatig | 1 | 1 |  | Nee | 0,780 | Nee | 1 |  | 1,750 | Nee |  | Scharnierdeur | Ja, vastgoedbeh. | Scharnierdeur | Bunkerdeur / magazijndeur
900119294 | 14 | Bedrijfsdeur | 52A01 | LUITENANT-GENERAAL BESTKAZERNE | 516 | Magazijn / Voertuigstalling | 528 | 0 | 1 | CLAS | CLAS | RVB-Z | Handmatig | 1 | 3 |  | Nee | 6,000 | Nee | 3 |  | 2,200 | Nee |  | dubbele schuifdeur | Ja, vastgoedbeh. | Schuifdeur | Bunkerdeur / magazijndeur
900038043 | 14 | Bedrijfsdeur | 52A01 | LUITENANT-GENERAAL BESTKAZERNE | 517 | Magazijn / Voertuigstalling | 528 | 0 | 1 | CLAS | CLAS | RVB-Z | Elektrisch | 1 | 2 | 2001 | Nee | 8,000 | Nee | 2 | Nassau | 4,400 | Nee |  |  | Ja, vastgoedbeh. | Overheaddeur | Overheaddeur
900119295 | 14 | Bedrijfsdeur | 52A01 | LUITENANT-GENERAAL BESTKAZERNE | 517 | Magazijn / Voertuigstalling | 528 | 0 | 1 | CLAS | CLAS | RVB-Z | Handmatig | 1 | 1 |  | Nee | 0,780 | Nee | 1 |  | 1,750 | Nee |  | Scharnierdeur | Ja, vastgoedbeh. | Scharnierdeur | Bunkerdeur / magazijndeur
900038044 | 14 | Bedrijfsdeur | 52A01 | LUITENANT-GENERAAL BESTKAZERNE | 518 | Stalling Vliegtuigen Zweefvliegclub | 528 | 0 | 1 | CLAS | CLAS | RVB-Z | Elektrisch | 1 | 2 | 2001 | Nee | 8,000 | Nee | 2 | Nassau | 4,400 | Nee |  |  | Ja, vastgoedbeh. | Overheaddeur | Overheaddeur
900119297 | 14 | Bedrijfsdeur | 52A01 | LUITENANT-GENERAAL BESTKAZERNE | 518 | Stalling Vliegtuigen Zweefvliegclub | 528 | 0 | 1 | CLAS | CLAS | RVB-Z | Handmatig | 1 | 1 |  | Nee | 0,780 | Nee | 1 |  | 1,750 | Nee |  | scharnierdeur (A-deur) | Ja, vastgoedbeh. | Scharnierdeur | Bunkerdeur / magazijndeur
900119298 | 14 | Bedrijfsdeur | 52A01 | LUITENANT-GENERAAL BESTKAZERNE | 518 | Stalling Vliegtuigen Zweefvliegclub | 528 | 0 | 1 | CLAS | CLAS | RVB-Z | Handmatig | 1 | 3 |  | Nee | 6,000 | Nee | 3 |  | 2,200 | Nee |  | dubbele schuifdeur | Ja, vastgoedbeh. | Schuifdeur | Bunkerdeur / magazijndeur
900038045 | 14 | Bedrijfsdeur | 52A01 | LUITENANT-GENERAAL BESTKAZERNE | 519 | Magazijn / Voertuigstalling | 556 | 0 | 1 | CLAS | CLAS | RVB-Z | Elektrisch | 1 | 1 | 1996 | Nee | 8,000 | Nee | 1 | Crawford | 4,350 | Nee |  |  | Ja, vastgoedbeh. | Overheaddeur | Overheaddeur
900119299 | 14 | Bedrijfsdeur | 52A01 | LUITENANT-GENERAAL BESTKAZERNE | 519 | Magazijn / Voertuigstalling | 556 | 0 | 1 | CLAS | CLAS | RVB-Z | Handmatig | 1 | 2 |  | Nee | 0,780 | Nee | 2 |  | 1,750 | Nee |  |  | Ja, vastgoedbeh. | Scharnierdeur | Bunkerdeur / magazijndeur
900119300 | 14 | Bedrijfsdeur | 52A01 | LUITENANT-GENERAAL BESTKAZERNE | 519 | Magazijn / Voertuigstalling | 556 | 0 | 1 | CLAS | CLAS | RVB-Z | Handmatig | 1 | 3 |  | Nee | 6,000 | Nee | 3 |  | 2,200 | Nee |  | dubbele schuifdeur | Ja, vastgoedbeh. | Schuifdeur | Bunkerdeur / magazijndeur
900038046 | 14 | Bedrijfsdeur | 52A01 | LUITENANT-GENERAAL BESTKAZERNE | 520 | Magazijn / Voertuigstalling | 556 | 0 | 1 | CLAS | CLAS | RVB-Z | Elektrisch | 1 | 1 | 1996 | Nee | 8,000 | Nee | 1 | Crawford | 4,350 | Nee |  |  | Ja, vastgoedbeh. | Overheaddeur | Overheaddeur
900119301 | 14 | Bedrijfsdeur | 52A01 | LUITENANT-GENERAAL BESTKAZERNE | 520 | Magazijn / Voertuigstalling | 556 | 0 | 1 | CLAS | CLAS | RVB-Z | Handmatig | 1 | 2 |  | Nee | 0,780 | Nee | 2 |  | 1,750 | Nee |  | scharnierdeur (A-deur) | Ja, vastgoedbeh. | Scharnierdeur | Bunkerdeur / magazijndeur
900119302 | 14 | Bedrijfsdeur | 52A01 | LUITENANT-GENERAAL BESTKAZERNE | 520 | Magazijn / Voertuigstalling | 556 | 0 | 1 | CLAS | CLAS | RVB-Z | Handmatig | 1 | 3 |  | Nee | 6,000 | Nee | 3 |  | 2,200 | Nee |  | dubbele schuifdeur | Ja, vastgoedbeh. | Schuifdeur | Bunkerdeur / magazijndeur
900038047 | 14 | Bedrijfsdeur | 52A01 | LUITENANT-GENERAAL BESTKAZERNE | 521 | Magazijn / Voertuigstalling | 556 | 0 | 1 | CLAS | CLAS | RVB-Z | Elektrisch | 1 | 1 | 2001 | Nee | 8,000 | Nee | 1 | Nassau | 4,400 | Nee |  |  | Ja, vastgoedbeh. | Overheaddeur | Overheaddeur
900119303 | 14 | Bedrijfsdeur | 52A01 | LUITENANT-GENERAAL BESTKAZERNE | 521 | Magazijn / Voertuigstalling | 556 | 0 | 1 | CLAS | CLAS | RVB-Z | Handmatig | 1 | 2 |  | Nee | 0,780 | Nee | 2 |  | 1,750 | Nee |  | scharnierdeur (A-deur) | Ja, vastgoedbeh. | Scharnierdeur | Bunkerdeur / magazijndeur
900119304 | 14 | Bedrijfsdeur | 52A01 | LUITENANT-GENERAAL BESTKAZERNE | 521 | Magazijn / Voertuigstalling | 556 | 0 | 1 | CLAS | CLAS | RVB-Z | Handmatig | 1 | 3 |  | Nee | 6,000 | Nee | 3 |  | 2,200 | Nee |  | dubbele schuifdeur | Ja, vastgoedbeh. | Schuifdeur | Bunkerdeur / magazijndeur
900038048 | 14 | Bedrijfsdeur | 52A01 | LUITENANT-GENERAAL BESTKAZERNE | 522 | Magazijn / Voertuigstalling | 528 | 0 | 1 | CLAS | CLAS | RVB-Z | Elektrisch | 1 | 2 | 2001 | Nee | 8,000 | Nee | 2 | Nassau | 4,400 | Nee |  |  | Ja, vastgoedbeh. | Overheaddeur | Overheaddeur
900126407 | 14 | Bedrijfsdeur | 52A01 | LUITENANT-GENERAAL BESTKAZERNE | 522 | Magazijn / Voertuigstalling | 528 | 0 | 1 | CLAS | CLAS | RVB-Z | Elektrisch | 1 | 1 |  | Nee | 0,780 | Nee | 1 |  | 1,750 | Nee |  |  | Ja, vastgoedbeh. | Scharnierdeur | Overheaddeur
900127886 | 14 | Bedrijfsdeur | 52A01 | LUITENANT-GENERAAL BESTKAZERNE | 522 | Magazijn / Voertuigstalling | 528 | 0 | 1 | CLAS | CLAS | RVB-Z | Elektrisch | 1 | 3 |  | Nee | 6,000 | Nee | 3 |  | 2,200 | Nee |  |  | Ja, vastgoedbeh. | Schuifdeur | Electrische toegangsdeur
900119309 | 14 | Bedrijfsdeur | 52A01 | LUITENANT-GENERAAL BESTKAZERNE | 550 | MFPU-bunker (Opslag 650 SQN) | 970 | 0 | 2 | CLAS | CLAS | RVB-Z | Handmatig | 1 | 6 |  | Nee | 2,300 | Nee | 6 |  |  | Nee |  | dubbele scharnierdeur | Ja, vastgoedbeh. | Scharnierdeur | Bunkerdeur / magazijndeur
900119306 | 14 | Bedrijfsdeur | 52A01 | LUITENANT-GENERAAL BESTKAZERNE | 550 | MFPU-bunker (Opslag 650 SQN) | 970 | 0 | 8 | CLAS | CLAS | RVB-Z | Handmatig | 1 | 7 |  | Nee | 0,780 | Nee | 7 |  | 1,750 | Nee |  |  | Ja, vastgoedbeh. | Scharnierdeur | Bunkerdeur / magazijndeur
900119305 | 14 | Bedrijfsdeur | 52A01 | LUITENANT-GENERAAL BESTKAZERNE | 550 | MFPU-bunker (Opslag 650 SQN) | 970 | 0 | 12 | CLAS | CLAS | RVB-Z | Handmatig | 1 | 5 |  | Nee | 0,780 | Nee | 5 |  | 1,750 | Nee |  | scharnierdeur (A-deur) | Ja, vastgoedbeh. | Scharnierdeur | Bunkerdeur / magazijndeur
900038049 | 14 | Bedrijfsdeur | 52A01 | LUITENANT-GENERAAL BESTKAZERNE | 550 | MFPU-bunker (Opslag 650 SQN) | 970 | 0 | 14 | CLAS | CLAS | RVB-Z | Elektrisch | 1 | 2 | 2000 | Nee | 5,050 | Nee | 2 | Nassau | 4,450 | Nee | voorzijde | El bediening ND100MM175-27 | Ja, vastgoedbeh. | Overheaddeur | Overheaddeur
900038050 | 14 | Bedrijfsdeur | 52A01 | LUITENANT-GENERAAL BESTKAZERNE | 550 | MFPU-bunker (Opslag 650 SQN) | 970 | 0 | 15 | CLAS | CLAS | RVB-Z | Elektrisch | 1 | 1 | 2000 | Nee | 5,050 | Nee | 1 | Nassau | 4,450 | Nee | voorzijde | El bediening ND100MM175-27 | Ja, vastgoedbeh. | Overheaddeur | Overheaddeur
900119310 | 14 | Bedrijfsdeur | 52A01 | LUITENANT-GENERAAL BESTKAZERNE | 551 | MFPU-bunker (Opslag CIS) | 980 | 0 | 1 | CLAS | CLAS | RVB-Z | Handmatig | 1 | 1 |  | Nee | 0,780 | Nee | 1 |  | 1,750 | Nee |  | scharnierdeur (A-deur) | Ja, vastgoedbeh. | Scharnierdeur | Bunkerdeur / magazijndeur
900119314 | 14 | Bedrijfsdeur | 52A01 | LUITENANT-GENERAAL BESTKAZERNE | 551 | MFPU-bunker (Opslag CIS) | 980 | 0 | 2 | CLAS | CLAS | RVB-Z | Handmatig | 1 | 5 |  | Nee |  | Nee | 5 |  |  | Nee |  | dubbele scharnierdeur | Ja, vastgoedbeh. | Scharnierdeur | Bunkerdeur / magazijndeur
900119311 | 14 | Bedrijfsdeur | 52A01 | LUITENANT-GENERAAL BESTKAZERNE | 551 | MFPU-bunker (Opslag CIS) | 980 | 0 | 8 | CLAS | CLAS | RVB-Z | Handmatig | 1 | 2 |  | Nee | 0,780 | Nee | 2 |  | 1,750 | Nee |  |  | Ja, vastgoedbeh. | Scharnierdeur | Bunkerdeur / magazijndeur
900119312 | 14 | Bedrijfsdeur | 52A01 | LUITENANT-GENERAAL BESTKAZERNE | 551 | MFPU-bunker (Opslag CIS) | 980 | 0 | 15 | CLAS | CLAS | RVB-Z | Handmatig | 1 | 3 |  | Nee |  | Nee | 3 |  |  | Nee |  | dubbele scharnierdeur | Ja, vastgoedbeh. | Scharnierdeur | Bunkerdeur / magazijndeur
900119313 | 14 | Bedrijfsdeur | 52A01 | LUITENANT-GENERAAL BESTKAZERNE | 551 | MFPU-bunker (Opslag CIS) | 980 | 0 | 14A | CLAS | CLAS | RVB-Z | Handmatig | 1 | 4 |  | Nee |  | Nee | 4 |  |  | Nee |  | dubbele scharnierdeur | Ja, vastgoedbeh. | Scharnierdeur | Bunkerdeur / magazijndeur
900038051 | 14 | Bedrijfsdeur | 52A01 | LUITENANT-GENERAAL BESTKAZERNE | 601 | Kantoorgebouw | 1003 | 0 | 37 | CLAS | CLAS | RVB-Z | Elektrisch | 1 | 1 | 1995 | Nee | 2,750 | Nee | 1 | Hormann (SPU-30) | 2,900 | Ja |  |  | Ja, vastgoedbeh. | Overheaddeur | Overheaddeur
900038052 | 14 | Bedrijfsdeur | 52A01 | LUITENANT-GENERAAL BESTKAZERNE | 601 | Kantoorgebouw | 1003 | 0 | 37 | CLAS | CLAS | RVB-Z | Elektrisch | 1 | 2 | 1995 | Nee | 2,750 | Nee | 2 | Hormann | 2,900 | Nee |  |  | Ja, vastgoedbeh. | Overheaddeur | Overheaddeur
900038053 | 14 | Bedrijfsdeur | 52A01 | LUITENANT-GENERAAL BESTKAZERNE | 601 | Kantoorgebouw | 1003 | 0 | 38 | CLAS | CLAS | RVB-Z | Elektrisch | 1 | 3 | 1995 | Nee | 2,750 | Nee | 3 | Hormann (SPU-30) | 2,900 | Ja |  |  | Ja, vastgoedbeh. | Overheaddeur | Overheaddeur
900038054 | 14 | Bedrijfsdeur | 52A01 | LUITENANT-GENERAAL BESTKAZERNE | 601 | Kantoorgebouw | 1003 | 0 | 38 | CLAS | CLAS | RVB-Z | Elektrisch | 1 | 4 | 1995 | Nee | 2,750 | Nee | 4 | Hormann (SPU-30) | 2,900 | Nee |  |  | Ja, vastgoedbeh. | Overheaddeur | Overheaddeur
900099986 | 14 | Bedrijfsdeur | 52G09 | BRIGADE BRABANT-N EN LIMBURG-N | 001 | Brigade Brabant / Limburg Noord | 2993 | 0 | 1 | KMAR | KMAR | RVB-Z | Elektrisch | 1 | 1 | 2003 | Nee | 2,000 | Nee | 1 | Boon Edam | 2,200 | Nee | Hoofdingang | typeaanduiding TQAV-4000 | Ja, vastgoedbeh. | Tourniquet | Electrische toegangsdeur
900099987 | 14 | Bedrijfsdeur | 52G09 | BRIGADE BRABANT-N EN LIMBURG-N | 001 | Brigade Brabant / Limburg Noord | 2993 | 0 | 1 | KMAR | KMAR | RVB-Z | Elektrisch | 1 | 2 | 2003 | Nee | 1,500 | Nee | 2 | Boon Edam | 2,200 | Nee | tussen ruimte 1 en 2 | typeaanduiding CLAX-2000 | Ja, vastgoedbeh. | Tourniquet | Electrische toegangsdeur
900099988 | 14 | Bedrijfsdeur | 52G09 | BRIGADE BRABANT-N EN LIMBURG-N | 001 | Brigade Brabant / Limburg Noord | 2993 | 0 | 23 | KMAR | KMAR | RVB-Z | Elektrisch | 1 | 3 | 2003 | Nee | 1,540 | Nee | 3 | Boon Edam | 1,700 | Nee | nooduitgang naar buiten vanuit trappenhuis, Wapenkamer | typeaanduiding TPRV-3XXX/SP Kluisdeur | Ja, vastgoedbeh. | Tourniquet | Electrische toegangsdeur
900106396 | 14 | Bedrijfsdeur | 52G09 | BRIGADE BRABANT-N EN LIMBURG-N | 3 | Voertuigstalling | 651 | 0 | 1 | KMAR | KMAR | RVB-Z | Elektrisch | 1 | 7 | 2011 | Nee | 1,400 | Nee | 7 | Novoferm | 2,800 | Nee |  | ordernummer 2462056-141-7570 | Ja, vastgoedbeh. | Overheaddeur | Overheaddeur
900106390 | 14 | Bedrijfsdeur | 52G09 | BRIGADE BRABANT-N EN LIMBURG-N | 3 | Voertuigstalling | 651 | 0 | 2 | KMAR | KMAR | RVB-Z | Elektrisch | 1 | 1 | 2011 | Nee | 3,700 | Nee | 1 | Novoferm | 4,000 | Nee |  | ordernummer 2462056-21-7529 | Ja, vastgoedbeh. | Overheaddeur | Overheaddeur
900106391 | 14 | Bedrijfsdeur | 52G09 | BRIGADE BRABANT-N EN LIMBURG-N | 3 | Voertuigstalling | 651 | 0 | 2 | KMAR | KMAR | RVB-Z | Elektrisch | 1 | 2 | 2011 | Nee | 3,700 | Nee | 2 | Novoferm | 4,000 | Nee |  | ordernummer 2462056-41-7561 | Ja, vastgoedbeh. | Overheaddeur | Overheaddeur
900106392 | 14 | Bedrijfsdeur | 52G09 | BRIGADE BRABANT-N EN LIMBURG-N | 3 | Voertuigstalling | 651 | 0 | 2 | KMAR | KMAR | RVB-Z | Elektrisch | 1 | 3 | 2011 | Nee | 2,550 | Nee | 3 | Novoferm | 2,800 | Nee |  | ordernummer 2462056-61-7563 | Ja, vastgoedbeh. | Overheaddeur | Overheaddeur
900106393 | 14 | Bedrijfsdeur | 52G09 | BRIGADE BRABANT-N EN LIMBURG-N | 3 | Voertuigstalling | 651 | 0 | 2 | KMAR | KMAR | RVB-Z | Elektrisch | 1 | 4 | 2011 | Nee | 2,550 | Nee | 4 | Novoferm | 2,800 | Nee |  | ordernummer 2462056-81-7564 | Ja, vastgoedbeh. | Overheaddeur | Overheaddeur
900106394 | 14 | Bedrijfsdeur | 52G09 | BRIGADE BRABANT-N EN LIMBURG-N | 3 | Voertuigstalling | 651 | 0 | 2 | KMAR | KMAR | RVB-Z | Elektrisch | 1 | 5 | 2011 | Nee | 2,550 | Nee | 5 | Novoferm | 2,800 | Nee |  | ordernummer 2462056-81-7565 | Ja, vastgoedbeh. | Overheaddeur | Overheaddeur
900106395 | 14 | Bedrijfsdeur | 52G09 | BRIGADE BRABANT-N EN LIMBURG-N | 3 | Voertuigstalling | 651 | 0 | 2 | KMAR | KMAR | RVB-Z | Elektrisch | 1 | 6 | 2011 | Nee | 2,550 | Nee | 6 | Novoferm | 2,800 | Nee |  | ordernummer 2462056-61-7562 | Ja, vastgoedbeh. | Overheaddeur | Overheaddeur
900106397 | 14 | Bedrijfsdeur | 52G09 | BRIGADE BRABANT-N EN LIMBURG-N | 3 | Voertuigstalling | 651 | 0 | 3 | KMAR | KMAR | RVB-Z | Elektrisch | 1 | 8 | 2011 | Nee | 2,550 | Nee | 8 | Novoferm | 2,800 | Nee |  | ordernummer 2462056-121-7566 | Ja, vastgoedbeh. | Overheaddeur | Overheaddeur
900106398 | 14 | Bedrijfsdeur | 52G09 | BRIGADE BRABANT-N EN LIMBURG-N | 3 | Voertuigstalling | 651 | 0 | 3 | KMAR | KMAR | RVB-Z | Elektrisch | 1 | 9 | 2011 | Nee | 2,550 | Nee | 9 | Novoferm | 2,800 | Nee |  | ordernummer 2462056-121-7567 | Ja, vastgoedbeh. | Overheaddeur | Overheaddeur
900106399 | 14 | Bedrijfsdeur | 52G09 | BRIGADE BRABANT-N EN LIMBURG-N | 3 | Voertuigstalling | 651 | 0 | 3 | KMAR | KMAR | RVB-Z | Elektrisch | 1 | 10 | 2011 | Nee | 2,550 | Nee | 10 | Novoferm | 2,800 | Nee |  | ordernummer 2462056-121-7568 | Ja, vastgoedbeh. | Overheaddeur | Overheaddeur
900106400 | 14 | Bedrijfsdeur | 52G09 | BRIGADE BRABANT-N EN LIMBURG-N | 3 | Voertuigstalling | 651 | 0 | 3 | KMAR | KMAR | RVB-Z | Elektrisch | 1 | 11 | 2011 | Nee | 2,550 | Nee | 11 | Novoferm | 2,800 | Nee |  | ordernummer 2462056-121-7569 | Ja, vastgoedbeh. | Overheaddeur | Overheaddeur
900118141 | 14 | Bedrijfsdeur | 60C06 | BRIGADE LIMBURG-ZUID | 1 | Kantoorgebouw | 4459 | 0 | 0.03 | KMAR | KMAR | RVB-Z | Elektrisch | 1 | 1 | 2015 | Nee | 2,000 | Nee | 1 | van Delft | 2,300 | Ja | gevel oost zijde |  | Ja, vastgoedbeh. | Tourniquet | Electrische toegangsdeur
900122844 | 14 | Bedrijfsdeur | 60C06 | BRIGADE LIMBURG-ZUID | 2 | Voertuigenstalling | 694 | 0 | 0.03 | KMAR | KMAR | RVB-Z | Elektrisch | 1 | 13 | 2014 | Nee | 2,620 | Nee | 13 | Hormann | 3,000 | Nee |  | Deur 013 | Ja, vastgoedbeh. | Overheaddeur | Overheaddeur
900122833 | 14 | Bedrijfsdeur | 60C06 | BRIGADE LIMBURG-ZUID | 2 | Voertuigenstalling | 694 | 0 | 0.04 | KMAR | KMAR | RVB-Z | Elektrisch | 1 | 12 | 2014 | Nee | 2,620 | Nee | 12 | Hormann | 3,000 | Nee |  | Deur 002 | Ja, vastgoedbeh. | Overheaddeur | Overheaddeur
900122834 | 14 | Bedrijfsdeur | 60C06 | BRIGADE LIMBURG-ZUID | 2 | Voertuigenstalling | 694 | 0 | 0.04 | KMAR | KMAR | RVB-Z | Elektrisch | 1 | 2 | 2014 | Nee | 2,620 | Nee | 2 | Hormann | 3,000 | Nee |  | Deur 003 | Ja, vastgoedbeh. | Overheaddeur | Overheaddeur
900122835 | 14 | Bedrijfsdeur | 60C06 | BRIGADE LIMBURG-ZUID | 2 | Voertuigenstalling | 694 | 0 | 0.04 | KMAR | KMAR | RVB-Z | Elektrisch | 1 | 3 | 2014 | Nee | 2,620 | Nee | 3 | Hormann | 3,000 | Nee |  | deur 004 | Ja, vastgoedbeh. | Overheaddeur | Overheaddeur
900122836 | 14 | Bedrijfsdeur | 60C06 | BRIGADE LIMBURG-ZUID | 2 | Voertuigenstalling | 694 | 0 | 0.04 | KMAR | KMAR | RVB-Z | Elektrisch | 1 | 4 | 2014 | Nee | 2,620 | Nee | 4 | Hormann | 3,000 | Nee |  | Deur 005 | Ja, vastgoedbeh. | Overheaddeur | Overheaddeur
900122837 | 14 | Bedrijfsdeur | 60C06 | BRIGADE LIMBURG-ZUID | 2 | Voertuigenstalling | 694 | 0 | 0.04 | KMAR | KMAR | RVB-Z | Elektrisch | 1 | 5 | 2014 | Nee | 2,620 | Nee | 5 | Hormann | 3,000 | Nee |  | Deur 006 | Ja, vastgoedbeh. | Overheaddeur | Overheaddeur
900122838 | 14 | Bedrijfsdeur | 60C06 | BRIGADE LIMBURG-ZUID | 2 | Voertuigenstalling | 694 | 0 | 0.04 | KMAR | KMAR | RVB-Z | Elektrisch | 1 | 6 | 2014 | Nee | 2,620 | Nee | 6 | Hormann | 3,000 | Nee |  | Deur 007 | Ja, vastgoedbeh. | Overheaddeur | Overheaddeur
900122839 | 14 | Bedrijfsdeur | 60C06 | BRIGADE LIMBURG-ZUID | 2 | Voertuigenstalling | 694 | 0 | 0.04 | KMAR | KMAR | RVB-Z | Elektrisch | 1 | 7 | 2014 | Nee | 2,620 | Nee | 7 | Hormann | 3,000 | Nee |  | Deur 008 | Ja, vastgoedbeh. | Overheaddeur | Overheaddeur
900122840 | 14 | Bedrijfsdeur | 60C06 | BRIGADE LIMBURG-ZUID | 2 | Voertuigenstalling | 694 | 0 | 0.04 | KMAR | KMAR | RVB-Z | Elektrisch | 1 | 8 | 2014 | Nee | 2,620 | Nee | 8 | Hormann | 3,000 | Nee |  | Deur 009 | Ja, vastgoedbeh. | Overheaddeur | Overheaddeur
900122841 | 14 | Bedrijfsdeur | 60C06 | BRIGADE LIMBURG-ZUID | 2 | Voertuigenstalling | 694 | 0 | 0.04 | KMAR | KMAR | RVB-Z | Elektrisch | 1 | 9 | 2014 | Nee | 2,620 | Nee | 9 | Hormann | 3,000 | Nee |  | Deur 010 | Ja, vastgoedbeh. | Overheaddeur | Overheaddeur
900122842 | 14 | Bedrijfsdeur | 60C06 | BRIGADE LIMBURG-ZUID | 2 | Voertuigenstalling | 694 | 0 | 0.04 | KMAR | KMAR | RVB-Z | Elektrisch | 1 | 10 | 2014 | Nee | 2,620 | Nee | 10 | Hormann | 3,000 | Nee |  | Deur 011 | Ja, vastgoedbeh. | Overheaddeur | Overheaddeur
900122843 | 14 | Bedrijfsdeur | 60C06 | BRIGADE LIMBURG-ZUID | 2 | Voertuigenstalling | 694 | 0 | 0.04 | KMAR | KMAR | RVB-Z | Elektrisch | 1 | 11 | 2014 | Nee | 2,620 | Nee | 11 | Hormann | 3,000 | Nee |  | Deur 012 | Ja, vastgoedbeh. | Overheaddeur | Overheaddeur
900122832 | 14 | Bedrijfsdeur | 60C06 | BRIGADE LIMBURG-ZUID | 2 | Voertuigenstalling | 694 | 0 | 0.05 | KMAR | KMAR | RVB-Z | Elektrisch | 1 | 1 | 2014 | Nee | 2,600 | Nee | 1 | Hormann | 3,000 | Nee |  | Deur 001 | Ja, vastgoedbeh. | Overheaddeur | Overheaddeur
900114932 | 14 | Bedrijfsdeur | 60D06 | HV NASSAU OUWERKERKKAMP | H300A | Stalling Machines | 68 | 0 | 1 | BS | BS | RVB-Z | Elektrisch | 1 | 1 | 1990 | Nee | 3,900 | Nee | 1 | onbekend | 2,200 | Nee |  |  | Ja, vastgoedbeh. | Roldeur
900114933 | 14 | Bedrijfsdeur | 60D06 | HV NASSAU OUWERKERKKAMP | H300A | Stalling Machines | 68 | 0 | 1 | BS | BS | RVB-Z | Elektrisch | 1 | 2 | 1990 | Nee | 3,900 | Nee | 2 | onbekend | 2,200 | Nee |  |  | Ja, vastgoedbeh. | Roldeur
900114934 | 14 | Bedrijfsdeur | 60D06 | HV NASSAU OUWERKERKKAMP | H300A | Stalling Machines | 68 | 0 | 1 | BS | BS | RVB-Z | Elektrisch | 1 | 3 | 1990 | Nee | 3,900 | Nee | 3 | onbekend | 2,200 | Nee |  |  | Ja, vastgoedbeh. | Roldeur
900114915 | 14 | Bedrijfsdeur | 60D06 | HV NASSAU OUWERKERKKAMP | H301 | Garage | 655 | 0 | 022 | BS | BS | RVB-Z | Elektrisch | 1 | 1 | 1999 | Nee | 4,000 | Nee | 1 | Novoferm | 2,600 | Ja | ISD 110 |  | Ja, vastgoedbeh. | Overheaddeur | Overheaddeur
900127873 | 14 | Bedrijfsdeur | 60D06 | HV NASSAU OUWERKERKKAMP | H302C | Garagebox | 18 | 0 | 1 | BS | BS | RVB-Z | Elektrisch | 1 | 1 |  | Nee |  | Nee | 1 |  |  | Nee |  |  | Ja, vastgoedbeh. | Overheaddeur | Overheaddeur
900127874 | 14 | Bedrijfsdeur | 60D06 | HV NASSAU OUWERKERKKAMP | H302D | Garagebox | 18 | 0 | 1 | BS | BS | RVB-Z | Elektrisch | 1 | 1 |  | Nee |  | Nee | 1 |  |  | Nee |  |  | Ja, vastgoedbeh. | Overheaddeur | Overheaddeur
900114917 | 14 | Bedrijfsdeur | 60D06 | HV NASSAU OUWERKERKKAMP | H304 | Wasplaats | 99 | 0 | 1 | BS | BS | RVB-Z | Elektrisch | 1 | 1 | 1999 | Nee | 5,500 | Nee | 1 | Adriaans Handelsondern | 4,200 | Ja |  |  | Ja, vastgoedbeh. | Overheaddeur | Overheaddeur
900114918 | 14 | Bedrijfsdeur | 60D06 | HV NASSAU OUWERKERKKAMP | H304 | Wasplaats | 99 | 0 | 1 | BS | BS | RVB-Z | Elektrisch | 1 | 2 | 1999 | Nee | 5,500 | Nee | 2 | Adriaans Handelsondern | 4,200 | Nee |  |  | Ja, vastgoedbeh. | Overheaddeur | Overheaddeur
900114935 | 14 | Bedrijfsdeur | 60D06 | HV NASSAU OUWERKERKKAMP | H311 | Werkplaats | 427 | 0 | 10 | BS | BS | RVB-Z | Elektrisch | 1 | 1 | 1999 | Nee | 2,500 | Nee | 1 | onbekend | 3,700 | Ja |  | UK Motorpool | Ja, vastgoedbeh. | Roldeur
900114936 | 14 | Bedrijfsdeur | 60D06 | HV NASSAU OUWERKERKKAMP | H311 | Werkplaats | 427 | 0 | 10 | BS | BS | RVB-Z | Elektrisch | 1 | 2 | 1999 | Nee | 2,000 | Nee | 2 | onbekend | 3,600 | Ja |  | GE Motorpool | Ja, vastgoedbeh. | Roldeur
900114937 | 14 | Bedrijfsdeur | 60D06 | HV NASSAU OUWERKERKKAMP | H313 | Brandweer / IMP | 1019 | 0 | 1.05 | BS | BS | RVB-Z | Elektrisch | 1 | 1 | 1999 | Nee | 7,000 | Nee | 1 | Adriaans Handelsondern | 4,500 | Nee |  |  | Ja, vastgoedbeh. | Overheaddeur | Overheaddeur
900114939 | 14 | Bedrijfsdeur | 60D06 | HV NASSAU OUWERKERKKAMP | H401 | Magazijn / Kantoor / Werkplaats | 11653 | 0 | 1.15 | BS | BS | RVB-Z | Elektrisch | 1 | 9 | 1999 | Nee | 2,850 | Nee | 9 | Crawford | 3,000 | Ja |  | metal workshop | Ja, vastgoedbeh. | Hefdeur
900114940 | 14 | Bedrijfsdeur | 60D06 | HV NASSAU OUWERKERKKAMP | H401 | Magazijn / Kantoor / Werkplaats | 11653 | 0 | 1.17 | BS | BS | RVB-Z | Elektrisch | 1 | 8 | 1999 | Nee | 2,850 | Nee | 8 | Crawford | 3,000 | Ja |  | koelmonteur | Ja, vastgoedbeh. | Hefdeur
900129487 | 14 | Bedrijfsdeur | 60D06 | HV NASSAU OUWERKERKKAMP | H401 | Magazijn / Kantoor / Werkplaats | 11653 | 0 | 1.36 | BS | BS | RVB-Z | Elektrisch | 1 | 10 |  | Nee |  | Nee | 10 | Heral |  | Nee |  | Deurnr. 2011001578 | Ja, vastgoedbeh. | Roldeur
900114941 | 14 | Bedrijfsdeur | 60D06 | HV NASSAU OUWERKERKKAMP | H401 | Magazijn / Kantoor / Werkplaats | 11653 | 0 | 1.50 | BS | BS | RVB-Z | Elektrisch | 1 | 1 | 1999 | Nee | 5,000 | Nee | 1 | onbekend | 5,300 | Nee |  | LSS transhipment | Ja, vastgoedbeh. | Roldeur
900114942 | 14 | Bedrijfsdeur | 60D06 | HV NASSAU OUWERKERKKAMP | H401 | Magazijn / Kantoor / Werkplaats | 11653 | 0 | 1.56 | BS | BS | RVB-Z | Elektrisch | 1 | 2 | 1999 | Nee | 5,000 | Nee | 2 | onbekend | 5,300 | Nee |  | LSS | Ja, vastgoedbeh. | Roldeur
900114943 | 14 | Bedrijfsdeur | 60D06 | HV NASSAU OUWERKERKKAMP | H401 | Magazijn / Kantoor / Werkplaats | 11653 | 0 | 1.56 | BS | BS | RVB-Z | Elektrisch | 1 | 6 | 1999 | Nee | 6,000 | Nee | 6 | Adriaans Handelsondern | 4,300 | Nee |  | LSS transhipment | Ja, vastgoedbeh. | Overheaddeur | Overheaddeur
900114944 | 14 | Bedrijfsdeur | 60D06 | HV NASSAU OUWERKERKKAMP | H401 | Magazijn / Kantoor / Werkplaats | 11653 | 0 | 1.56 | BS | BS | RVB-Z | Elektrisch | 1 | 7 | 1999 | Nee | 5,250 | Nee | 7 | onbekend | 4,750 | Nee |  | LSS transhipment | Ja, vastgoedbeh. | Roldeur
900114945 | 14 | Bedrijfsdeur | 60D06 | HV NASSAU OUWERKERKKAMP | H401 | Magazijn / Kantoor / Werkplaats | 11653 | 0 | 1.69B | BS | BS | RVB-Z | Elektrisch | 1 | 5 | 1999 | Nee | 3,950 | Nee | 5 | onbekend | 4,300 | Nee |  |  | Ja, vastgoedbeh. | Roldeur
900114947 | 14 | Bedrijfsdeur | 60D06 | HV NASSAU OUWERKERKKAMP | H401 | Magazijn / Kantoor / Werkplaats | 11653 | 0 | 1.86 | BS | BS | RVB-Z | Elektrisch | 1 | 4 | 1999 | Nee | 2,650 | Nee | 4 | Crawford | 3,200 | Ja |  |  | Ja, vastgoedbeh. | Overheaddeur | Overheaddeur
900114946 | 14 | Bedrijfsdeur | 60D06 | HV NASSAU OUWERKERKKAMP | H401 | Magazijn / Kantoor / Werkplaats | 11653 | 0 | 1.88 | BS | BS | RVB-Z | Elektrisch | 1 | 3 | 1999 | Nee | 6,900 | Nee | 3 | onbekend | 4,300 | Ja |  |  | Ja, vastgoedbeh. | Roldeur
900114960 | 14 | Bedrijfsdeur | 60D06 | HV NASSAU OUWERKERKKAMP | H402 | Werkplaats / Magazijn | 704 | 0 | 5 | BS | BS | RVB-Z | Elektrisch | 1 | 9 | 2000 | Nee | 4,000 | Nee | 9 | onbekend | 3,100 | Ja |  |  | Ja, vastgoedbeh. | Roldeur
900129557 | 14 | Bedrijfsdeur | 60D06 | HV NASSAU OUWERKERKKAMP | H402 | Werkplaats / Magazijn | 704 | 0 | 11 | BS | BS | RVB-Z | Elektrisch | 1 | 10 |  | Nee |  | Nee | 10 | Alldoorco |  | Nee | Deurnummer 2014006029 |  | Ja, vastgoedbeh. | Roldeur
900129558 | 14 | Bedrijfsdeur | 60D06 | HV NASSAU OUWERKERKKAMP | H402 | Werkplaats / Magazijn | 704 | 0 | 12 | BS | BS | RVB-Z | Elektrisch | 1 | 11 |  | Nee |  | Nee |  | Alldoorco |  | Nee | Deurnummer 2014006030 |  | Ja, vastgoedbeh. | Roldeur
900114953 | 14 | Bedrijfsdeur | 60D06 | HV NASSAU OUWERKERKKAMP | H402 | Werkplaats / Magazijn | 704 | 0 | 1B | BS | BS | RVB-Z | Elektrisch | 1 | 1 | 2000 | Nee | 2,600 | Nee | 1 | Novoferm | 2,650 | Ja |  |  | Ja, vastgoedbeh. | Overheaddeur | Overheaddeur
900114954 | 14 | Bedrijfsdeur | 60D06 | HV NASSAU OUWERKERKKAMP | H402 | Werkplaats / Magazijn | 704 | 0 | 1D | BS | BS | RVB-Z | Elektrisch | 1 | 3 | 2000 | Nee | 2,600 | Nee | 3 | Novoferm | 2,650 | Ja |  |  | Ja, vastgoedbeh. | Overheaddeur | Overheaddeur
900114950 | 14 | Bedrijfsdeur | 60D06 | HV NASSAU OUWERKERKKAMP | H405 | Verzorgingsgebouw | 6738 | 0 | A5 | BS | BS | RVB-Z | Elektrisch | 1 | 1 | 2000 | Nee | 3,500 | Nee | 1 | onbekend | 2,400 | Nee |  | rechts | Ja, vastgoedbeh. | Overheaddeur | Overheaddeur
900114951 | 14 | Bedrijfsdeur | 60D06 | HV NASSAU OUWERKERKKAMP | H405 | Verzorgingsgebouw | 6738 | 0 | A5 | BS | BS | RVB-Z | Elektrisch | 1 | 2 | 2000 | Nee | 3,500 | Nee | 2 | onbekend | 2,400 | Nee |  | midden | Ja, vastgoedbeh. | Overheaddeur | Overheaddeur
900114952 | 14 | Bedrijfsdeur | 60D06 | HV NASSAU OUWERKERKKAMP | H405 | Verzorgingsgebouw | 6738 | 0 | A5 | BS | BS | RVB-Z | Elektrisch | 1 | 3 | 2000 | Nee | 3,500 | Nee | 3 | onbekend | 2,400 | Nee |  | links | Ja, vastgoedbeh. | Overheaddeur | Overheaddeur
900114976 | 14 | Bedrijfsdeur | 60D06 | HV NASSAU OUWERKERKKAMP | H604 | Winkel | 3508 | 0 | 1 | BS | BS | RVB-Z | Elektrisch | 1 | 2 | 2000 | Nee | 2,500 | Nee | 2 | Assa Abloy | 2,750 | Nee | Sturing Imtech | Installatienum 1001-1504 | Ja, vastgoedbeh. | Schuifdeur
900114962 | 14 | Bedrijfsdeur | 60D06 | HV NASSAU OUWERKERKKAMP | H604 | Winkel | 3508 | 0 | 5 | BS | BS | RVB-Z | Elektrisch | 1 | 4 | 2000 | Nee | 2,500 | Nee | 4 | Tormax | 2,750 | Nee | Ingang Bibliotheek | Installatienum 1001-1503 | Ja, vastgoedbeh. | Schuifdeur
900114977 | 14 | Bedrijfsdeur | 60D06 | HV NASSAU OUWERKERKKAMP | H604 | Winkel | 3508 | 0 | 7 | BS | BS | RVB-Z | Elektrisch | 1 | 1 | 2000 | Nee | 2,500 | Nee | 1 | Besam | 2,750 | Nee | Sturing Besam | Installatienum 1001-1505 | Ja, vastgoedbeh. | Schuifdeur
900114961 | 14 | Bedrijfsdeur | 60D06 | HV NASSAU OUWERKERKKAMP | H604 | Winkel | 3508 | 0 | 28 | BS | BS | RVB-Z | Elektrisch | 1 | 3 | 2000 | Nee | 3,000 | Nee | 3 | Nassau Indus | 2,900 | Ja |  |  | Ja, vastgoedbeh. | Overheaddeur | Overheaddeur
900114683 | 14 | Bedrijfsdeur | 60D13 | NIC BRUNSSUM | A01 | Magazijn | 3746 | 0 | 1 | BS | BS | RVB-Z | Handmatig | 1 | 1 | 1983 | Nee | 5,500 | Nee | 1 | Dijcostaal | 4,400 | Nee | Links voor |  | Ja, vastgoedbeh. | Schuifdeur
900114684 | 14 | Bedrijfsdeur | 60D13 | NIC BRUNSSUM | A01 | Magazijn | 3746 | 0 | 1 | BS | BS | RVB-Z | Handmatig | 1 | 2 | 1983 | Nee | 5,500 | Nee | 2 | Dijcostaal | 4,400 | Nee | Midden voor |  | Ja, vastgoedbeh. | Schuifdeur
900114685 | 14 | Bedrijfsdeur | 60D13 | NIC BRUNSSUM | A01 | Magazijn | 3746 | 0 | 1 | BS | BS | RVB-Z | Handmatig | 1 | 3 | 1983 | Nee | 5,500 | Nee | 3 | Dijcostaal | 4,400 | Nee | Rechts voor |  | Ja, vastgoedbeh. | Schuifdeur
900114686 | 14 | Bedrijfsdeur | 60D13 | NIC BRUNSSUM | A01 | Magazijn | 3746 | 0 | 1 | BS | BS | RVB-Z | Handmatig | 1 | 4 | 1983 | Nee | 5,500 | Nee | 4 | Dijcostaal | 4,400 | Nee | Rechts achter |  | Ja, vastgoedbeh. | Schuifdeur
900114687 | 14 | Bedrijfsdeur | 60D13 | NIC BRUNSSUM | A01 | Magazijn | 3746 | 0 | 1 | BS | BS | RVB-Z | Handmatig | 1 | 5 | 1983 | Nee | 5,500 | Nee | 5 | Dijcostaal | 4,400 | Nee | Midden achter |  | Ja, vastgoedbeh. | Schuifdeur
900114688 | 14 | Bedrijfsdeur | 60D13 | NIC BRUNSSUM | A01 | Magazijn | 3746 | 0 | 1 | BS | BS | RVB-Z | Handmatig | 1 | 6 | 1983 | Nee | 5,500 | Nee | 6 | Dijcostaal | 4,400 | Nee | Links achter |  | Ja, vastgoedbeh. | Schuifdeur
900114689 | 14 | Bedrijfsdeur | 60D13 | NIC BRUNSSUM | A02 | Magazijn | 3746 | 0 | 1 | BS | BS | RVB-Z | Handmatig | 1 | 1 | 1983 | Nee | 5,500 | Nee | 1 | Dijcostaal | 4,400 | Nee | Links voor |  | Ja, vastgoedbeh. | Schuifdeur
900114690 | 14 | Bedrijfsdeur | 60D13 | NIC BRUNSSUM | A02 | Magazijn | 3746 | 0 | 1 | BS | BS | RVB-Z | Handmatig | 1 | 2 | 1983 | Nee | 5,500 | Nee | 2 | Dijcostaal | 4,400 | Nee | Midden voor |  | Ja, vastgoedbeh. | Schuifdeur
900114691 | 14 | Bedrijfsdeur | 60D13 | NIC BRUNSSUM | A02 | Magazijn | 3746 | 0 | 1 | BS | BS | RVB-Z | Handmatig | 1 | 3 | 1983 | Nee | 5,500 | Nee | 3 | Dijcostaal | 4,400 | Nee | Rechts voor |  | Ja, vastgoedbeh. | Schuifdeur
900114692 | 14 | Bedrijfsdeur | 60D13 | NIC BRUNSSUM | A02 | Magazijn | 3746 | 0 | 1 | BS | BS | RVB-Z | Handmatig | 1 | 4 | 1983 | Nee | 5,500 | Nee | 4 | Dijcostaal | 4,400 | Nee | Rechts achter |  | Ja, vastgoedbeh. | Schuifdeur
900114693 | 14 | Bedrijfsdeur | 60D13 | NIC BRUNSSUM | A02 | Magazijn | 3746 | 0 | 1 | BS | BS | RVB-Z | Handmatig | 1 | 5 | 1983 | Nee | 5,500 | Nee | 5 | Dijcostaal | 4,400 | Nee | Midden achter |  | Ja, vastgoedbeh. | Schuifdeur
900114694 | 14 | Bedrijfsdeur | 60D13 | NIC BRUNSSUM | A02 | Magazijn | 3746 | 0 | 1 | BS | BS | RVB-Z | Handmatig | 1 | 6 | 1983 | Nee | 5,500 | Nee | 6 | Dijcostaal | 4,400 | Nee | Links achter |  | Ja, vastgoedbeh. | Schuifdeur
900114695 | 14 | Bedrijfsdeur | 60D13 | NIC BRUNSSUM | A03 | Magazijn | 3746 | 0 | 1 | BS | BS | RVB-Z | Handmatig | 1 | 1 | 1983 | Nee | 5,500 | Nee | 1 | Dijcostaal | 4,400 | Nee | Links voor |  | Ja, vastgoedbeh. | Schuifdeur
900114696 | 14 | Bedrijfsdeur | 60D13 | NIC BRUNSSUM | A03 | Magazijn | 3746 | 0 | 1 | BS | BS | RVB-Z | Handmatig | 1 | 2 | 1983 | Nee | 5,500 | Nee | 2 | Dijcostaal | 4,400 | Nee | Midden voor |  | Ja, vastgoedbeh. | Schuifdeur
900114697 | 14 | Bedrijfsdeur | 60D13 | NIC BRUNSSUM | A03 | Magazijn | 3746 | 0 | 1 | BS | BS | RVB-Z | Handmatig | 1 | 3 | 1983 | Nee | 5,500 | Nee | 3 | Dijcostaal | 4,400 | Nee | Rechts voor |  | Ja, vastgoedbeh. | Schuifdeur
900114698 | 14 | Bedrijfsdeur | 60D13 | NIC BRUNSSUM | A03 | Magazijn | 3746 | 0 | 1 | BS | BS | RVB-Z | Handmatig | 1 | 4 | 1983 | Nee | 5,500 | Nee | 4 | Dijcostaal | 4,400 | Nee | Rechts achter |  | Ja, vastgoedbeh. | Schuifdeur
900114699 | 14 | Bedrijfsdeur | 60D13 | NIC BRUNSSUM | A03 | Magazijn | 3746 | 0 | 1 | BS | BS | RVB-Z | Handmatig | 1 | 5 | 1983 | Nee | 5,500 | Nee | 5 | Dijcostaal | 4,400 | Nee | Midden achter |  | Ja, vastgoedbeh. | Schuifdeur
900114700 | 14 | Bedrijfsdeur | 60D13 | NIC BRUNSSUM | A03 | Magazijn | 3746 | 0 | 1 | BS | BS | RVB-Z | Handmatig | 1 | 6 | 1983 | Nee | 5,500 | Nee | 6 | Dijcostaal | 4,400 | Nee | Links achter |  | Ja, vastgoedbeh. | Schuifdeur
900114707 | 14 | Bedrijfsdeur | 60D13 | NIC BRUNSSUM | A05 | Magazijn | 3746 | 0 | 1 | BS | BS | RVB-Z | Handmatig | 1 | 1 | 1983 | Nee | 5,500 | Nee | 1 | Dijcostaal | 4,400 | Nee | Links voor |  | Ja, vastgoedbeh. | Schuifdeur
900114708 | 14 | Bedrijfsdeur | 60D13 | NIC BRUNSSUM | A05 | Magazijn | 3746 | 0 | 1 | BS | BS | RVB-Z | Handmatig | 1 | 2 | 1983 | Nee | 5,500 | Nee | 2 | Dijcostaal | 4,400 | Nee | Midden voor |  | Ja, vastgoedbeh. | Schuifdeur
900114709 | 14 | Bedrijfsdeur | 60D13 | NIC BRUNSSUM | A05 | Magazijn | 3746 | 0 | 1 | BS | BS | RVB-Z | Handmatig | 1 | 3 | 1983 | Nee | 5,500 | Nee | 3 | Dijcostaal | 4,400 | Nee | Rechts voor |  | Ja, vastgoedbeh. | Schuifdeur
900114710 | 14 | Bedrijfsdeur | 60D13 | NIC BRUNSSUM | A05 | Magazijn | 3746 | 0 | 1 | BS | BS | RVB-Z | Handmatig | 1 | 4 | 1983 | Nee | 5,500 | Nee | 4 | Dijcostaal | 4,400 | Nee | Rechts achter |  | Ja, vastgoedbeh. | Schuifdeur
900114711 | 14 | Bedrijfsdeur | 60D13 | NIC BRUNSSUM | A05 | Magazijn | 3746 | 0 | 1 | BS | BS | RVB-Z | Handmatig | 1 | 5 | 1983 | Nee | 5,500 | Nee | 5 | Dijcostaal | 4,400 | Nee | Midden achter |  | Ja, vastgoedbeh. | Schuifdeur
900114712 | 14 | Bedrijfsdeur | 60D13 | NIC BRUNSSUM | A05 | Magazijn | 3746 | 0 | 1 | BS | BS | RVB-Z | Handmatig | 1 | 6 | 1983 | Nee | 5,500 | Nee | 6 | Dijcostaal | 4,400 | Nee | Links achter |  | Ja, vastgoedbeh. | Schuifdeur
900114713 | 14 | Bedrijfsdeur | 60D13 | NIC BRUNSSUM | A06 | Magazijn | 3746 | 0 | 1 | BS | BS | RVB-Z | Handmatig | 1 | 1 | 1983 | Nee | 5,500 | Nee | 1 | Dijcostaal | 4,400 | Nee | Links voor |  | Ja, vastgoedbeh. | Schuifdeur
900114714 | 14 | Bedrijfsdeur | 60D13 | NIC BRUNSSUM | A06 | Magazijn | 3746 | 0 | 1 | BS | BS | RVB-Z | Handmatig | 1 | 2 | 1983 | Nee | 5,500 | Nee | 2 | Dijcostaal | 4,400 | Nee | Midden voor |  | Ja, vastgoedbeh. | Schuifdeur
900114715 | 14 | Bedrijfsdeur | 60D13 | NIC BRUNSSUM | A06 | Magazijn | 3746 | 0 | 1 | BS | BS | RVB-Z | Handmatig | 1 | 3 | 1983 | Nee | 5,500 | Nee | 3 | Dijcostaal | 4,400 | Nee | Rechts voor |  | Ja, vastgoedbeh. | Schuifdeur
900114716 | 14 | Bedrijfsdeur | 60D13 | NIC BRUNSSUM | A06 | Magazijn | 3746 | 0 | 1 | BS | BS | RVB-Z | Handmatig | 1 | 4 | 1983 | Nee | 5,500 | Nee | 4 | Dijcostaal | 4,400 | Nee | Rechts achter |  | Ja, vastgoedbeh. | Schuifdeur
900114717 | 14 | Bedrijfsdeur | 60D13 | NIC BRUNSSUM | A06 | Magazijn | 3746 | 0 | 1 | BS | BS | RVB-Z | Handmatig | 1 | 5 | 1983 | Nee | 5,500 | Nee | 5 | Dijcostaal | 4,400 | Nee | Midden achter |  | Ja, vastgoedbeh. | Scharnierdeur
900114718 | 14 | Bedrijfsdeur | 60D13 | NIC BRUNSSUM | A06 | Magazijn | 3746 | 0 | 1 | BS | BS | RVB-Z | Handmatig | 1 | 6 | 1983 | Nee | 5,500 | Nee | 6 | Dijcostaal | 4,400 | Nee | Links achter |  | Ja, vastgoedbeh. | Schuifdeur
900114719 | 14 | Bedrijfsdeur | 60D13 | NIC BRUNSSUM | A07 | Magazijn | 3746 | 0 | 1 | BS | BS | RVB-Z | Handmatig | 1 | 1 | 1983 | Nee | 5,500 | Nee | 1 | Dijcostaal | 4,400 | Nee | Links voor |  | Ja, vastgoedbeh. | Schuifdeur
900114720 | 14 | Bedrijfsdeur | 60D13 | NIC BRUNSSUM | A07 | Magazijn | 3746 | 0 | 1 | BS | BS | RVB-Z | Handmatig | 1 | 2 | 1983 | Nee | 5,500 | Nee | 2 | Dijcostaal | 4,400 | Nee | Midden voor |  | Ja, vastgoedbeh. | Schuifdeur
900114721 | 14 | Bedrijfsdeur | 60D13 | NIC BRUNSSUM | A07 | Magazijn | 3746 | 0 | 1 | BS | BS | RVB-Z | Handmatig | 1 | 3 | 1983 | Nee | 5,500 | Nee | 3 | Dijcostaal | 4,400 | Nee | Rechts voor |  | Ja, vastgoedbeh. | Schuifdeur
900114722 | 14 | Bedrijfsdeur | 60D13 | NIC BRUNSSUM | A07 | Magazijn | 3746 | 0 | 1 | BS | BS | RVB-Z | Handmatig | 1 | 4 | 1983 | Nee | 5,500 | Nee | 4 | Dijcostaal | 4,400 | Nee | Links achter |  | Ja, vastgoedbeh. | Schuifdeur
900114723 | 14 | Bedrijfsdeur | 60D13 | NIC BRUNSSUM | A07 | Magazijn | 3746 | 0 | 1 | BS | BS | RVB-Z | Handmatig | 1 | 5 | 1983 | Nee | 5,500 | Nee | 5 | Dijcostaal | 4,400 | Nee | Midden achter |  | Ja, vastgoedbeh. | Schuifdeur
900114724 | 14 | Bedrijfsdeur | 60D13 | NIC BRUNSSUM | A07 | Magazijn | 3746 | 0 | 1 | BS | BS | RVB-Z | Handmatig | 1 | 6 | 1983 | Nee | 5,500 | Nee | 6 | Dijcostaal | 4,400 | Nee | Links achter |  | Ja, vastgoedbeh. | Schuifdeur
900114739 | 14 | Bedrijfsdeur | 60D13 | NIC BRUNSSUM | A08 | Magazijn | 3746 | 0 | 1 | BS | BS | RVB-Z | Handmatig | 1 | 1 | 1983 | Nee | 5,500 | Nee | 1 | Dijcostaal | 4,400 | Nee | Links voor |  | Ja, vastgoedbeh. | Schuifdeur
900114740 | 14 | Bedrijfsdeur | 60D13 | NIC BRUNSSUM | A08 | Magazijn | 3746 | 0 | 1 | BS | BS | RVB-Z | Handmatig | 1 | 2 | 1983 | Nee | 5,500 | Nee | 2 | Dijcostaal | 4,400 | Nee | Midden voor |  | Ja, vastgoedbeh. | Schuifdeur
900114741 | 14 | Bedrijfsdeur | 60D13 | NIC BRUNSSUM | A08 | Magazijn | 3746 | 0 | 1 | BS | BS | RVB-Z | Handmatig | 1 | 3 | 1983 | Nee | 5,500 | Nee | 3 | Dijcostaal | 4,400 | Nee | Rechts voor |  | Ja, vastgoedbeh. | Schuifdeur
900114742 | 14 | Bedrijfsdeur | 60D13 | NIC BRUNSSUM | A08 | Magazijn | 3746 | 0 | 1 | BS | BS | RVB-Z | Handmatig | 1 | 4 | 1983 | Nee | 5,500 | Nee | 4 | Dijcostaal | 4,400 | Nee | Rechts achter |  | Ja, vastgoedbeh. | Schuifdeur
900114743 | 14 | Bedrijfsdeur | 60D13 | NIC BRUNSSUM | A08 | Magazijn | 3746 | 0 | 1 | BS | BS | RVB-Z | Handmatig | 1 | 5 | 1983 | Nee | 5,500 | Nee | 5 | Dijcostaal | 4,400 | Nee | Midden achter |  | Ja, vastgoedbeh. | Schuifdeur
900114744 | 14 | Bedrijfsdeur | 60D13 | NIC BRUNSSUM | A08 | Magazijn | 3746 | 0 | 1 | BS | BS | RVB-Z | Handmatig | 1 | 6 | 1983 | Nee | 5,500 | Nee | 6 | Dijcostaal | 4,400 | Nee | Links achter |  | Ja, vastgoedbeh. | Schuifdeur
900114745 | 14 | Bedrijfsdeur | 60D13 | NIC BRUNSSUM | A09 | Magazijn | 3746 | 0 | 1 | BS | BS | RVB-Z | Handmatig | 1 | 1 | 1983 | Nee | 5,500 | Nee | 1 | Dijcostaal | 4,400 | Nee | Links voor |  | Ja, vastgoedbeh. | Schuifdeur
900114746 | 14 | Bedrijfsdeur | 60D13 | NIC BRUNSSUM | A09 | Magazijn | 3746 | 0 | 1 | BS | BS | RVB-Z | Handmatig | 1 | 2 | 1983 | Nee | 5,500 | Nee | 2 | Dijcostaal | 4,400 | Nee | Midden voor |  | Ja, vastgoedbeh. | Schuifdeur
900114747 | 14 | Bedrijfsdeur | 60D13 | NIC BRUNSSUM | A09 | Magazijn | 3746 | 0 | 1 | BS | BS | RVB-Z | Handmatig | 1 | 3 | 1983 | Nee | 5,500 | Nee | 3 | Dijcostaal | 4,400 | Nee | Rechts voor |  | Ja, vastgoedbeh. | Schuifdeur
900114748 | 14 | Bedrijfsdeur | 60D13 | NIC BRUNSSUM | A09 | Magazijn | 3746 | 0 | 1 | BS | BS | RVB-Z | Handmatig | 1 | 4 | 1983 | Nee | 5,500 | Nee | 4 | Dijcostaal | 4,400 | Nee | Rechts achter |  | Ja, vastgoedbeh. | Schuifdeur
900114749 | 14 | Bedrijfsdeur | 60D13 | NIC BRUNSSUM | A09 | Magazijn | 3746 | 0 | 1 | BS | BS | RVB-Z | Handmatig | 1 | 5 | 1983 | Nee | 5,500 | Nee | 5 | Dijcostaal | 4,400 | Nee | Midden achter |  | Ja, vastgoedbeh. | Schuifdeur
900114750 | 14 | Bedrijfsdeur | 60D13 | NIC BRUNSSUM | A09 | Magazijn | 3746 | 0 | 1 | BS | BS | RVB-Z | Handmatig | 1 | 6 | 1983 | Nee | 5,500 | Nee | 6 | Dijcostaal | 4,400 | Nee | Links achter |  | Ja, vastgoedbeh. | Schuifdeur
900114781 | 14 | Bedrijfsdeur | 60D13 | NIC BRUNSSUM | A15 | Magazijn | 3746 | 0 | 1 | BS | BS | RVB-Z | Handmatig | 1 | 1 | 1983 | Nee | 5,500 | Nee | 1 | Dijcostaal | 4,400 | Nee | Links voor |  | Ja, vastgoedbeh. | Schuifdeur
900114782 | 14 | Bedrijfsdeur | 60D13 | NIC BRUNSSUM | A15 | Magazijn | 3746 | 0 | 1 | BS | BS | RVB-Z | Handmatig | 1 | 2 | 1983 | Nee | 5,500 | Nee | 2 | Dijcostaal | 4,400 | Nee | Midden voor |  | Ja, vastgoedbeh. | Schuifdeur
900114783 | 14 | Bedrijfsdeur | 60D13 | NIC BRUNSSUM | A15 | Magazijn | 3746 | 0 | 1 | BS | BS | RVB-Z | Handmatig | 1 | 3 | 1983 | Nee | 5,500 | Nee | 3 | Dijcostaal | 4,400 | Nee | Rechts voor |  | Ja, vastgoedbeh. | Schuifdeur
900114784 | 14 | Bedrijfsdeur | 60D13 | NIC BRUNSSUM | A15 | Magazijn | 3746 | 0 | 1 | BS | BS | RVB-Z | Handmatig | 1 | 4 | 1983 | Nee | 5,500 | Nee | 4 | Dijcostaal | 4,400 | Nee | Links achter |  | Ja, vastgoedbeh. | Schuifdeur
900114785 | 14 | Bedrijfsdeur | 60D13 | NIC BRUNSSUM | A15 | Magazijn | 3746 | 0 | 1 | BS | BS | RVB-Z | Handmatig | 1 | 5 | 1983 | Nee | 5,500 | Nee | 5 | Dijcostaal | 4,400 | Nee | Midden achter |  | Ja, vastgoedbeh. | Schuifdeur
900114786 | 14 | Bedrijfsdeur | 60D13 | NIC BRUNSSUM | A15 | Magazijn | 3746 | 0 | 1 | BS | BS | RVB-Z | Handmatig | 1 | 6 | 1983 | Nee | 5,500 | Nee | 6 | Dijcostaal | 4,400 | Nee | Links achter |  | Ja, vastgoedbeh. | Schuifdeur
900114787 | 14 | Bedrijfsdeur | 60D13 | NIC BRUNSSUM | A16 | Magazijn | 3746 | 0 | 1 | BS | BS | RVB-Z | Handmatig | 1 | 1 | 1983 | Nee | 5,500 | Nee | 1 | Dijcostaal | 4,400 | Nee | Links voor |  | Ja, vastgoedbeh. | Schuifdeur
900114788 | 14 | Bedrijfsdeur | 60D13 | NIC BRUNSSUM | A16 | Magazijn | 3746 | 0 | 1 | BS | BS | RVB-Z | Handmatig | 1 | 2 | 1983 | Nee | 5,500 | Nee | 2 | Dijcostaal | 4,400 | Nee | Midden voor |  | Ja, vastgoedbeh. | Schuifdeur
900114789 | 14 | Bedrijfsdeur | 60D13 | NIC BRUNSSUM | A16 | Magazijn | 3746 | 0 | 1 | BS | BS | RVB-Z | Handmatig | 1 | 3 | 1983 | Nee | 5,500 | Nee | 3 | Dijcostaal | 4,400 | Nee | Rechts voor |  | Ja, vastgoedbeh. | Schuifdeur
900114790 | 14 | Bedrijfsdeur | 60D13 | NIC BRUNSSUM | A16 | Magazijn | 3746 | 0 | 1 | BS | BS | RVB-Z | Handmatig | 1 | 4 | 1983 | Nee | 5,500 | Nee | 4 | Dijcostaal | 4,400 | Nee | Links achter |  | Ja, vastgoedbeh. | Schuifdeur
900114791 | 14 | Bedrijfsdeur | 60D13 | NIC BRUNSSUM | A16 | Magazijn | 3746 | 0 | 1 | BS | BS | RVB-Z | Handmatig | 1 | 5 | 1983 | Nee | 5,500 | Nee | 5 | Dijcostaal | 4,400 | Nee | Midden achter |  | Ja, vastgoedbeh. | Schuifdeur
900114792 | 14 | Bedrijfsdeur | 60D13 | NIC BRUNSSUM | A16 | Magazijn | 3746 | 0 | 1 | BS | BS | RVB-Z | Handmatig | 1 | 6 | 1983 | Nee | 5,500 | Nee | 6 | Dijcostaal | 4,400 | Nee | Links achter |  | Ja, vastgoedbeh. | Schuifdeur
900114793 | 14 | Bedrijfsdeur | 60D13 | NIC BRUNSSUM | A17 | Magazijn | 3746 | 0 | 1 | BS | BS | RVB-Z | Handmatig | 1 | 1 | 1983 | Nee | 5,500 | Nee | 1 | Dijcostaal | 4,400 | Nee | Links voor |  | Ja, vastgoedbeh. | Schuifdeur
900114794 | 14 | Bedrijfsdeur | 60D13 | NIC BRUNSSUM | A17 | Magazijn | 3746 | 0 | 1 | BS | BS | RVB-Z | Handmatig | 1 | 2 | 1983 | Nee | 5,500 | Nee | 2 | Dijcostaal | 4,400 | Nee | Midden voor |  | Ja, vastgoedbeh. | Schuifdeur
900114795 | 14 | Bedrijfsdeur | 60D13 | NIC BRUNSSUM | A17 | Magazijn | 3746 | 0 | 1 | BS | BS | RVB-Z | Handmatig | 1 | 3 | 1983 | Nee | 5,500 | Nee | 3 | Dijcostaal | 4,400 | Nee | Rechts voor |  | Ja, vastgoedbeh. | Schuifdeur
900114796 | 14 | Bedrijfsdeur | 60D13 | NIC BRUNSSUM | A17 | Magazijn | 3746 | 0 | 1 | BS | BS | RVB-Z | Handmatig | 1 | 4 | 1983 | Nee | 5,500 | Nee | 4 | Dijcostaal | 4,400 | Nee | Rechts achter |  | Ja, vastgoedbeh. | Schuifdeur
900114797 | 14 | Bedrijfsdeur | 60D13 | NIC BRUNSSUM | A17 | Magazijn | 3746 | 0 | 1 | BS | BS | RVB-Z | Handmatig | 1 | 5 | 1983 | Nee | 5,500 | Nee | 5 | Dijcostaal | 4,400 | Nee | Midden achter |  | Ja, vastgoedbeh. | Schuifdeur
900114798 | 14 | Bedrijfsdeur | 60D13 | NIC BRUNSSUM | A17 | Magazijn | 3746 | 0 | 1 | BS | BS | RVB-Z | Handmatig | 1 | 6 | 1983 | Nee | 5,500 | Nee | 6 | Dijcostaal | 4,400 | Nee | Links achter |  | Ja, vastgoedbeh. | Schuifdeur
900114799 | 14 | Bedrijfsdeur | 60D13 | NIC BRUNSSUM | A18 | Magazijn | 3746 | 0 | 1 | BS | BS | RVB-Z | Handmatig | 1 | 1 | 1983 | Nee | 5,500 | Nee | 1 | Dijcostaal | 4,400 | Nee | Links voor |  | Ja, vastgoedbeh. | Schuifdeur
900114800 | 14 | Bedrijfsdeur | 60D13 | NIC BRUNSSUM | A18 | Magazijn | 3746 | 0 | 1 | BS | BS | RVB-Z | Handmatig | 1 | 2 | 1983 | Nee | 5,500 | Nee | 2 | Dijcostaal | 4,400 | Nee | Midden voor |  | Ja, vastgoedbeh. | Schuifdeur
900114801 | 14 | Bedrijfsdeur | 60D13 | NIC BRUNSSUM | A18 | Magazijn | 3746 | 0 | 1 | BS | BS | RVB-Z | Handmatig | 1 | 3 | 1983 | Nee | 5,500 | Nee | 3 | Dijcostaal | 4,400 | Nee | Rechts voor |  | Ja, vastgoedbeh. | Schuifdeur
900114802 | 14 | Bedrijfsdeur | 60D13 | NIC BRUNSSUM | A18 | Magazijn | 3746 | 0 | 1 | BS | BS | RVB-Z | Handmatig | 1 | 4 | 1983 | Nee | 5,500 | Nee | 4 | Dijcostaal | 4,400 | Nee | Rechts achter |  | Ja, vastgoedbeh. | Schuifdeur
900114803 | 14 | Bedrijfsdeur | 60D13 | NIC BRUNSSUM | A18 | Magazijn | 3746 | 0 | 1 | BS | BS | RVB-Z | Handmatig | 1 | 5 | 1983 | Nee | 5,500 | Nee | 5 | Dijcostaal | 4,400 | Nee | Midden achter |  | Ja, vastgoedbeh. | Schuifdeur
900114804 | 14 | Bedrijfsdeur | 60D13 | NIC BRUNSSUM | A18 | Magazijn | 3746 | 0 | 1 | BS | BS | RVB-Z | Handmatig | 1 | 6 | 1983 | Nee | 5,500 | Nee | 6 | Dijcostaal | 4,400 | Nee | Links achter |  | Ja, vastgoedbeh. | Schuifdeur
900114805 | 14 | Bedrijfsdeur | 60D13 | NIC BRUNSSUM | A19 | Magazijn | 3746 | 0 | 1 | BS | BS | RVB-Z | Handmatig | 1 | 1 | 1983 | Nee | 5,500 | Nee | 1 | Dijcostaal | 4,400 | Nee | Links voor |  | Ja, vastgoedbeh. | Schuifdeur
900114806 | 14 | Bedrijfsdeur | 60D13 | NIC BRUNSSUM | A19 | Magazijn | 3746 | 0 | 1 | BS | BS | RVB-Z | Handmatig | 1 | 2 | 1983 | Nee | 5,500 | Nee | 2 | Dijcostaal | 4,400 | Nee | Midden voor |  | Ja, vastgoedbeh. | Schuifdeur
900114807 | 14 | Bedrijfsdeur | 60D13 | NIC BRUNSSUM | A19 | Magazijn | 3746 | 0 | 1 | BS | BS | RVB-Z | Handmatig | 1 | 3 | 1983 | Nee | 5,500 | Nee | 3 | Dijcostaal | 4,400 | Nee | Rechts voor |  | Ja, vastgoedbeh. | Schuifdeur
900114808 | 14 | Bedrijfsdeur | 60D13 | NIC BRUNSSUM | A19 | Magazijn | 3746 | 0 | 1 | BS | BS | RVB-Z | Handmatig | 1 | 4 | 1983 | Nee | 5,500 | Nee | 4 | Dijcostaal | 4,400 | Nee | Links achter |  | Ja, vastgoedbeh. | Schuifdeur
900114809 | 14 | Bedrijfsdeur | 60D13 | NIC BRUNSSUM | A19 | Magazijn | 3746 | 0 | 1 | BS | BS | RVB-Z | Handmatig | 1 | 5 | 1983 | Nee | 5,500 | Nee | 5 | Dijcostaal | 4,400 | Nee | Midden achter |  | Ja, vastgoedbeh. | Schuifdeur
900114810 | 14 | Bedrijfsdeur | 60D13 | NIC BRUNSSUM | A19 | Magazijn | 3746 | 0 | 1 | BS | BS | RVB-Z | Handmatig | 1 | 6 | 1983 | Nee | 5,500 | Nee | 6 | Dijcostaal | 4,400 | Nee | Links achter |  | Ja, vastgoedbeh. | Schuifdeur
900114811 | 14 | Bedrijfsdeur | 60D13 | NIC BRUNSSUM | A20 | Magazijn | 3746 | 0 | 1 | BS | BS | RVB-Z | Handmatig | 1 | 1 | 1983 | Nee | 5,500 | Nee | 1 | Dijcostaal | 4,400 | Nee | Links voor |  | Ja, vastgoedbeh. | Schuifdeur
900114812 | 14 | Bedrijfsdeur | 60D13 | NIC BRUNSSUM | A20 | Magazijn | 3746 | 0 | 1 | BS | BS | RVB-Z | Handmatig | 1 | 2 | 1983 | Nee | 5,500 | Nee | 2 | Dijcostaal | 4,400 | Nee | Midden voor |  | Ja, vastgoedbeh. | Schuifdeur
900114813 | 14 | Bedrijfsdeur | 60D13 | NIC BRUNSSUM | A20 | Magazijn | 3746 | 0 | 1 | BS | BS | RVB-Z | Handmatig | 1 | 3 | 1983 | Nee | 5,500 | Nee | 3 | Dijcostaal | 4,400 | Nee | Rechts voor |  | Ja, vastgoedbeh. | Schuifdeur
900114814 | 14 | Bedrijfsdeur | 60D13 | NIC BRUNSSUM | A20 | Magazijn | 3746 | 0 | 1 | BS | BS | RVB-Z | Handmatig | 1 | 4 | 1983 | Nee | 5,500 | Nee | 4 | Dijcostaal | 4,400 | Nee | Rechts achter |  | Ja, vastgoedbeh. | Schuifdeur
900114815 | 14 | Bedrijfsdeur | 60D13 | NIC BRUNSSUM | A20 | Magazijn | 3746 | 0 | 1 | BS | BS | RVB-Z | Handmatig | 1 | 5 | 1983 | Nee | 5,500 | Nee | 5 | Dijcostaal | 4,400 | Nee | Midden achter |  | Ja, vastgoedbeh. | Schuifdeur
900114816 | 14 | Bedrijfsdeur | 60D13 | NIC BRUNSSUM | A20 | Magazijn | 3746 | 0 | 1 | BS | BS | RVB-Z | Handmatig | 1 | 6 | 1983 | Nee | 5,500 | Nee | 6 | Dijcostaal | 4,400 | Nee | Links achter |  | Ja, vastgoedbeh. | Schuifdeur
900114888 | 14 | Bedrijfsdeur | 60D17 | INTL CONFERENCE CENTRE | H701 | International Conference Centre | 4146 | 0 | 57 | BS | BS | RVB-Z | Handmatig | 1 | 1 | 1970 | Nee | 4,000 | Nee | 1 | Alstra | 3,200 | Ja |  | Serienr. 5635451 | Ja, vastgoedbeh. | Overheaddeur | Overheaddeur
900108837 | 14 | Bedrijfsdeur | 61F03 | BRIGADEGEBOUW MAASTRICHT | C | Garage / Werkplaats | 708 | 0 | 2 | DOSCO | DOSCO | RVB-Z | Elektrisch | 1 | 5 |  | Nee | 3,000 | Nee | 5 | Nassau | 3,250 | Nee |  |  | Ja, vastgoedbeh. | Overheaddeur | Overheaddeur
900108833 | 14 | Bedrijfsdeur | 61F03 | BRIGADEGEBOUW MAASTRICHT | C | Garage / Werkplaats | 708 | 0 | 3 | DOSCO | DOSCO | RVB-Z | Elektrisch | 1 | 1 |  | Nee | 3,000 | Nee | 1 | Nassau | 3,250 | Nee |  | Serienr. 900108836 | Ja, vastgoedbeh. | Overheaddeur | Overheaddeur
900108834 | 14 | Bedrijfsdeur | 61F03 | BRIGADEGEBOUW MAASTRICHT | C | Garage / Werkplaats | 708 | 0 | 3 | DOSCO | DOSCO | RVB-Z | Elektrisch | 1 | 2 |  | Nee | 3,000 | Nee | 2 | Nassau | 3,250 | Nee |  | Serienr. 900108835 | Ja, vastgoedbeh. | Overheaddeur | Overheaddeur
900108835 | 14 | Bedrijfsdeur | 61F03 | BRIGADEGEBOUW MAASTRICHT | C | Garage / Werkplaats | 708 | 0 | 3 | DOSCO | DOSCO | RVB-Z | Elektrisch | 1 | 3 |  | Nee | 3,000 | Nee | 3 | Nassau | 3,250 | Nee |  | Serienr. 900108834 | Ja, vastgoedbeh. | Overheaddeur | Overheaddeur
900108836 | 14 | Bedrijfsdeur | 61F03 | BRIGADEGEBOUW MAASTRICHT | C | Garage / Werkplaats | 708 | 0 | 3 | DOSCO | DOSCO | RVB-Z | Elektrisch | 1 | 4 |  | Nee | 3,000 | Nee | 4 | Nassau | 3,250 | Nee |  | Serienr. 900108833 | Ja, vastgoedbeh. | Overheaddeur | Overheaddeur
900037791 | 14 | Bedrijfsdeur | 61F03 | BRIGADEGEBOUW MAASTRICHT | C | Garage / Werkplaats | 708 | 0 | 22 | DOSCO | DOSCO | RVB-Z | Elektrisch | 1 | 6 | 2007 | Nee | 2,450 | Nee | 6 | Hoefnagels | 2,660 | Nee |  |  | Ja, vastgoedbeh. | Overheaddeur | Overheaddeur
900037792 | 14 | Bedrijfsdeur | 61F03 | BRIGADEGEBOUW MAASTRICHT | C | Garage / Werkplaats | 708 | 0 | 22 | DOSCO | DOSCO | RVB-Z | Elektrisch | 1 | 7 | 2007 | Nee | 2,450 | Nee | 7 | Hoefnagels | 2,660 | Nee |  |  | Ja, vastgoedbeh. | Overheaddeur | Overheaddeur