## Voorblad
Bijlage 4: Keuringsplan
Titel | Bundel Klimaat Noord P1
Uitvoeringsjaar | 2021
Opdrachtnummer | 935786.1
SAPnummer | 935786.1
Aanmaakdatum | 2020-03-30
De activiteiten dienen uitgevoerd te worden in de maand aangeduid met '1'.
Sommige activiteiten hebben voor het moment van uitvoering een bandbreedte aangeduid met '0'.

## Keuringsplan
ComponentID | ComponentSoortID | ComponentSoort | KeuringID | PO-activiteit | Grondslag | Frequentie | Tijdseenheid | Document | DocumentInhoud | Laatste keuring | AantalDitJaar | Object | Objectnaam | Gebouw | Gebouwnaam | Bouwlaag | Ruimte | Hoofdgebruiker | Objecthoofdgebruiker | Regio | ClusterID | ContractID | Jan | Feb | Mrt | Apr | Mei | Jun | Jul | Aug | Sep | Okt | Nov | Dec | Status | Datum uitgevoerd | Documentnaam | Goedgekeurd
800000227 | 1 | CV ketel | 65251 | PO stookinstallatie 1j | Bedrijfszekerheid | 1 | jaar | verklaring | onderhoud | 2019-08-01 | 1 | 02G02 | SB MARNEWAARD | 1 | Schuilloods | 1 | 10 | CLAS | CLAS | RVB-N | 3363 | 715 | [5 empty] | 0 | 0 | 1 | 0 | 0 |  |  | In opdracht |  | < Vul hiernaast de juiste status en datum in. | Manco
900118224 | 20 | Koelinstallatie lokaal | 736872 | Techn. staat koelinst. < 5 ton CO2 comfortkoeling 1j NW per 01-01-2016 | Besluit gefluoreerde broeikasgassen: art. 4 / Verordening (EU) 517/2014: art 3, zorgplicht / | 1 | jaar | rapport | controle/preventief onderh. | 2019-03-11 | 1 | 02G02 | SB MARNEWAARD | 2 | Controletoren | 0 | 1 | CLAS | CLAS | RVB-N | 3397 | 715 | 0 | 0 | 1 | 0 | 0 | [7 empty] | In opdracht |  | < Vul hiernaast de juiste status en datum in. | Afgekeurd
900122176 | 4 | Luchtverhitter | 731133 | PO stookinstallatie 1j | Bedrijfszekerheid | 1 | jaar | verklaring | onderhoud | 2019-08-01 | 1 | 02G02 | SB MARNEWAARD | 2 | Controletoren | 0 | 1 | CLAS | CLAS | RVB-N | 3372 | 715 | [5 empty] | 0 | 0 | 1 | 0 | 0 |  |  | In opdracht |  | < Vul hiernaast de juiste status en datum in. | Niet gekeurd
900105347 | 4 | Luchtverhitter | 72952 | PO stookinstallatie 1j | Bedrijfszekerheid | 1 | jaar | verklaring | onderhoud | 2019-08-01 | 1 | 02G02 | SB MARNEWAARD | 2 | Controletoren | 1 | 2 | CLAS | CLAS | RVB-N | 3372 | 715 | [5 empty] | 0 | 0 | 1 | 0 | 0 |  |  | In opdracht |  | < Vul hiernaast de juiste status en datum in. | In opdracht
900107468 | 85 | Aardgasdistributiesysteem | 725920 | Controle terreinafsluiters gasterreinleidingnet 1j | Gaswet: art. 1, 2a en 10, lid 1. / / | 1 | jaar | rapport | inspectie en onderhoud |  | 1 | 02G02 | SB MARNEWAARD |  |  |  |  | CLAS | CLAS | RVB-N | 3392 | 715 | [12 empty] | In opdracht |  | < Vul hiernaast de juiste status en datum in.
900049643 | 20 | Koelinstallatie lokaal | 736066 | Controle lekdichtheid en techn.staat comfortkoeling 3, 6, 12 of 24m NIEUW vanaf 01-01-2016 | Verordening (EU) 517/2014: art 3, zorgplicht / Verordening (EU) 517/2014: art. 4, 5 en 6 / | 12 | maand | rapport en aant. in logboek | inspectie en onderhoud | 2019-03-21 | 1 | 02G03 | ANTENNEPARK SCHIERMONNIKOOG | 1 | Zend- , Ontvangststation | 0 | 1 | DMO | DMO | RVB-N | 3397 | 715 |  |  | 1 | [9 empty] | In opdracht |  | < Vul hiernaast de juiste status en datum in.
900122145 | 1 | CV ketel | 731098 | PO stookinstallatie 1j | Bedrijfszekerheid | 1 | jaar | verklaring | onderhoud | 2019-08-06 | 1 | 04F03 | WONINGEN VLIELAND | 1 | Woning Duinweg 1 | 0 | 8 | CLSK | CLSK | RVB-N | 3363 | 715 | [5 empty] | 0 | 0 | 1 | 0 | 0 |  |  | In opdracht |  | < Vul hiernaast de juiste status en datum in.
800000244 | 1 | CV ketel | 65255 | PO stookinstallatie 1j | Bedrijfszekerheid | 1 | jaar | verklaring | onderhoud | 2019-08-07 | 1 | 04F03 | WONINGEN VLIELAND | 6 | Woning Duinweg 11 | 0 | 8 | CLSK | CLSK | RVB-N | 3363 | 715 | [5 empty] | 0 | 0 | 1 | 0 | 0 |  |  | In opdracht |  | < Vul hiernaast de juiste status en datum in.
800000245 | 1 | CV ketel | 65256 | PO stookinstallatie 1j | Bedrijfszekerheid | 1 | jaar | verklaring | onderhoud | 2019-08-07 | 1 | 04F03 | WONINGEN VLIELAND | 7 | Woning Burgemeester Rablaan 3 | 0 | 7 | CLSK | CLSK | RVB-N | 3363 | 715 | [5 empty] | 0 | 0 | 1 | 0 | 0 |  |  | In opdracht |  | < Vul hiernaast de juiste status en datum in.
800000001 | 1 | CV ketel | 65257 | PO stookinstallatie 1j | Bedrijfszekerheid | 1 | jaar | verklaring | onderhoud | 2019-08-07 | 1 | 04F03 | WONINGEN VLIELAND | 8 | Woning Burgemeester Rablaan 5 | 0 | 7 | CLSK | CLSK | RVB-N | 3363 | 715 | [5 empty] | 0 | 0 | 1 | 0 | 0 |  |  | In opdracht |  | < Vul hiernaast de juiste status en datum in.
800000238 | 1 | CV ketel | 65253 | PO stookinstallatie 1j | Bedrijfszekerheid | 1 | jaar | verklaring | onderhoud | 2019-08-07 | 1 | 04F03 | WONINGEN VLIELAND | 10 | Woning Helmweg 4 | 0 | 3 | CLSK | CLSK | RVB-N | 3363 | 715 | [5 empty] | 0 | 0 | 1 | 0 | 0 |  |  | In opdracht |  | < Vul hiernaast de juiste status en datum in.
900122146 | 1 | CV ketel | 731099 | PO stookinstallatie 1j | Bedrijfszekerheid | 1 | jaar | verklaring | onderhoud | 2019-08-06 | 1 | 04F03 | WONINGEN VLIELAND | 11 | Woning Lutinelaan 1b | 0 | 3 | CLSK | CLSK | RVB-N | 3363 | 715 | [5 empty] | 0 | 0 | 1 | 0 | 0 |  |  | In opdracht |  | < Vul hiernaast de juiste status en datum in.
900122147 | 1 | CV ketel | 731100 | PO stookinstallatie 1j | Bedrijfszekerheid | 1 | jaar | verklaring | onderhoud | 2019-08-07 | 1 | 04F03 | WONINGEN VLIELAND | 12 | Woning Lutinelaan 16 | 0 | 3 | CLSK | CLSK | RVB-N | 3363 | 715 | [5 empty] | 0 | 0 | 1 | 0 | 0 |  |  | In opdracht |  | < Vul hiernaast de juiste status en datum in.
900110368 | 1 | CV ketel | 70017 | PO stookinstallatie 1j | Bedrijfszekerheid | 1 | jaar | verklaring | onderhoud | 2019-08-06 | 1 | 04F06 | SCHIETRANGE VLIEHORS | 1 | Wachtgebouw | 0 | 1.04 | CLSK | CLSK | RVB-N | 3363 | 715 | [5 empty] | 0 | 0 | 1 | 0 | 0 |  |  | In opdracht |  | < Vul hiernaast de juiste status en datum in.
900112189 | 20 | Koelinstallatie lokaal | 736873 | Techn. staat koelinst. < 5 ton CO2 comfortkoeling 1j NW per 01-01-2016 | Besluit gefluoreerde broeikasgassen: art. 4 / Verordening (EU) 517/2014: art 3, zorgplicht / | 1 | jaar | rapport | controle/preventief onderh. | 2019-05-02 | 1 | 04F06 | SCHIETRANGE VLIEHORS | 1 | Wachtgebouw | 0 | 1.07 | CLSK | CLSK | RVB-N | 3397 | 715 |  |  | 0 | 0 | 1 | 0 | 0 | [5 empty] | In opdracht |  | < Vul hiernaast de juiste status en datum in.
900122273 | 1 | CV ketel | 731334 | PI gasgestookte installatie 48m | Activiteitenregeling: art. 3.7m | 48 | maand | verklaring | inspectie | 2013-03-25 | 1 | 04F06 | SCHIETRANGE VLIEHORS | 08 | Ketelhuis | 0 | 1 | CLSK | CLSK | RVB-N | 3363 | 715 |  |  | 1 | [9 empty] | In opdracht |  | < Vul hiernaast de juiste status en datum in.
900122273 | 1 | CV ketel | 731336 | PO stookinstallatie 1j | Bedrijfszekerheid | 1 | jaar | verklaring | onderhoud | 2019-08-05 | 1 | 04F06 | SCHIETRANGE VLIEHORS | 08 | Ketelhuis | 0 | 1 | CLSK | CLSK | RVB-N | 3363 | 715 | [5 empty] | 0 | 0 | 1 | 0 | 0 |  |  | In opdracht |  | < Vul hiernaast de juiste status en datum in.
900122274 | 1 | CV ketel | 731337 | PO stookinstallatie 1j | Bedrijfszekerheid | 1 | jaar | verklaring | onderhoud | 2019-08-05 | 1 | 04F06 | SCHIETRANGE VLIEHORS | 08 | Ketelhuis | 0 | 1 | CLSK | CLSK | RVB-N | 3363 | 715 | [5 empty] | 0 | 0 | 1 | 0 | 0 |  |  | In opdracht |  | < Vul hiernaast de juiste status en datum in.
900122275 | 1 | CV ketel | 731338 | PO stookinstallatie 1j | Bedrijfszekerheid | 1 | jaar | verklaring | onderhoud | 2019-08-05 | 1 | 04F06 | SCHIETRANGE VLIEHORS | 08 | Ketelhuis | 0 | 1 | CLSK | CLSK | RVB-N | 3363 | 715 | [5 empty] | 0 | 0 | 1 | 0 | 0 |  |  | In opdracht |  | < Vul hiernaast de juiste status en datum in.
900121942 | 56 | Verwarmd waterinstallatie boiler | 730443 | PO stookinstallatie 1j | Bedrijfszekerheid | 1 | jaar | verklaring | onderhoud | 2019-08-06 | 1 | 04F06 | SCHIETRANGE VLIEHORS | 11 | Kantine , Mess | 0 | 0.06 | CLSK | CLSK | RVB-N | 3378 | 715 | [5 empty] | 0 | 0 | 1 | 0 | 0 |  |  | In opdracht |  | < Vul hiernaast de juiste status en datum in.
900122272 | 1 | CV ketel | 731339 | PO stookinstallatie 1j | Bedrijfszekerheid | 1 | jaar | verklaring | onderhoud | 2019-08-06 | 1 | 04F06 | SCHIETRANGE VLIEHORS | 11 | Kantine , Mess | 0 | 0.06 | CLSK | CLSK | RVB-N | 3363 | 715 | [5 empty] | 0 | 0 | 1 | 0 | 0 |  |  | In opdracht |  | < Vul hiernaast de juiste status en datum in.
900120514 | 20 | Koelinstallatie lokaal | 736874 | Techn. staat koelinst. < 5 ton CO2 comfortkoeling 1j NW per 01-01-2016 | Besluit gefluoreerde broeikasgassen: art. 4 / Verordening (EU) 517/2014: art 3, zorgplicht / | 1 | jaar | rapport | controle/preventief onderh. | 2019-05-02 | 1 | 04F06 | SCHIETRANGE VLIEHORS | 11 | Kantine , Mess | 0 | 0.11 | CLSK | CLSK | RVB-N | 3397 | 715 |  |  | 0 | 0 | 1 | 0 | 0 | [5 empty] | In opdracht |  | < Vul hiernaast de juiste status en datum in.
900121352 | 81 | Mechanische luchtbehandeling | 729798 | Onderhoud luchtbehandelingskast met filterinstallatie 1j | Arbeidsomstandighedenbesluit: art. 6.2 / / | 1 | jaar | afmelding | onderhoud | 2019-02-06 | 1 | 04F06 | SCHIETRANGE VLIEHORS | 25 | Magazijn | 0 | 1 | CLSK | CLSK | RVB-N | 3399 | 715 | 0 | 1 | 0 | 0 | [8 empty] | In opdracht |  | < Vul hiernaast de juiste status en datum in.
900121352 | 81 | Mechanische luchtbehandeling | 818266 | Vervangen filters 2, 3, 6, 12m | Arbeidsomstandighedenbesluit: art. 6.2 / / | 12 | maand | afvoerbewijs | inspectie | 2019-11-04 | 1 | 04F06 | SCHIETRANGE VLIEHORS | 25 | Magazijn | 0 | 1 | CLSK | CLSK | RVB-N | 3399 | 715 | [10 empty] | 1 |  | In opdracht |  | < Vul hiernaast de juiste status en datum in.
900121353 | 81 | Mechanische luchtbehandeling | 729799 | Onderhoud luchtbehandelingskast met filterinstallatie 1j | Arbeidsomstandighedenbesluit: art. 6.2 / / | 1 | jaar | afmelding | onderhoud | 2019-02-06 | 1 | 04F06 | SCHIETRANGE VLIEHORS | 25 | Magazijn | 0 | 1 | CLSK | CLSK | RVB-N | 3399 | 715 | 0 | 1 | 0 | 0 | [8 empty] | In opdracht |  | < Vul hiernaast de juiste status en datum in.
900121353 | 81 | Mechanische luchtbehandeling | 818267 | Vervangen filters 2, 3, 6, 12m | Arbeidsomstandighedenbesluit: art. 6.2 / / | 12 | maand | afvoerbewijs | inspectie | 2019-11-04 | 1 | 04F06 | SCHIETRANGE VLIEHORS | 25 | Magazijn | 0 | 1 | CLSK | CLSK | RVB-N | 3399 | 715 | [10 empty] | 1 |  | In opdracht |  | < Vul hiernaast de juiste status en datum in.
900121354 | 81 | Mechanische luchtbehandeling | 729800 | Onderhoud luchtbehandelingskast met filterinstallatie 1j | Arbeidsomstandighedenbesluit: art. 6.2 / / | 1 | jaar | afmelding | onderhoud | 2019-02-06 | 1 | 04F06 | SCHIETRANGE VLIEHORS | 25 | Magazijn | 0 | 2 | CLSK | CLSK | RVB-N | 3399 | 715 | 0 | 1 | 0 | 0 | [8 empty] | In opdracht |  | < Vul hiernaast de juiste status en datum in.
900121354 | 81 | Mechanische luchtbehandeling | 818268 | Vervangen filters 2, 3, 6, 12m | Arbeidsomstandighedenbesluit: art. 6.2 / / | 12 | maand | afvoerbewijs | inspectie | 2019-11-04 | 1 | 04F06 | SCHIETRANGE VLIEHORS | 25 | Magazijn | 0 | 2 | CLSK | CLSK | RVB-N | 3399 | 715 | [10 empty] | 1 |  | In opdracht |  | < Vul hiernaast de juiste status en datum in.
900112186 | 20 | Koelinstallatie lokaal | 736875 | Techn. staat koelinst. < 5 ton CO2 comfortkoeling 1j NW per 01-01-2016 | Besluit gefluoreerde broeikasgassen: art. 4 / Verordening (EU) 517/2014: art 3, zorgplicht / | 1 | jaar | rapport | controle/preventief onderh. | 2019-05-02 | 1 | 04F06 | SCHIETRANGE VLIEHORS | 25 | Magazijn | 0 | 5 | CLSK | CLSK | RVB-N | 3397 | 715 |  |  | 0 | 0 | 1 | 0 | 0 | [5 empty] | In opdracht |  | < Vul hiernaast de juiste status en datum in.
900080957 | 81 | Mechanische luchtbehandeling | 26800 | Onderhoud luchtbehandelingskast met filterinstallatie werkplaats 1j | Activiteitenregeling: afd 4.3 t/m 4.8 | 1 | jaar | afmelding | onderhoud | 2019-02-06 | 1 | 04F06 | SCHIETRANGE VLIEHORS | 51 | KLu Verzamelgebouw | 0 | 1.06 | CLSK | CLSK | RVB-N | 3399 | 715 | 0 | 1 | 0 | 0 | [8 empty] | In opdracht |  | < Vul hiernaast de juiste status en datum in.
900080957 | 81 | Mechanische luchtbehandeling | 819592 | Vervangen filters werkplaats 2, 3, 6, 12m | Activiteitenregeling: afd 4.3 t/m 4.8 | 12 | maand | afvoerbewijs | inspectie | 2019-11-04 | 1 | 04F06 | SCHIETRANGE VLIEHORS | 51 | KLu Verzamelgebouw | 0 | 1.06 | CLSK | CLSK | RVB-N | 3399 | 715 | [10 empty] | 1 |  | In opdracht |  | < Vul hiernaast de juiste status en datum in.
900080958 | 81 | Mechanische luchtbehandeling | 26801 | Onderhoud luchtbehandelingskast met filterinstallatie werkplaats 1j | Activiteitenregeling: afd 4.3 t/m 4.8 | 1 | jaar | afmelding | onderhoud | 2019-02-06 | 1 | 04F06 | SCHIETRANGE VLIEHORS | 51 | KLu Verzamelgebouw | 0 | 1.12 | CLSK | CLSK | RVB-N | 3399 | 715 | 0 | 1 | 0 | 0 | [8 empty] | In opdracht |  | < Vul hiernaast de juiste status en datum in.
900080958 | 81 | Mechanische luchtbehandeling | 819593 | Vervangen filters werkplaats 2, 3, 6, 12m | Activiteitenregeling: afd 4.3 t/m 4.8 | 12 | maand | afvoerbewijs | inspectie | 2019-02-06 | 1 | 04F06 | SCHIETRANGE VLIEHORS | 51 | KLu Verzamelgebouw | 0 | 1.12 | CLSK | CLSK | RVB-N | 3399 | 715 |  | 1 | [10 empty] | In opdracht |  | < Vul hiernaast de juiste status en datum in.
900080959 | 56 | Verwarmd waterinstallatie boiler | 704340 | PO stookinstallatie 1j | Bedrijfszekerheid | 1 | jaar | verklaring | onderhoud | 2019-08-06 | 1 | 04F06 | SCHIETRANGE VLIEHORS | 51 | KLu Verzamelgebouw | 0 | 1.12 | CLSK | CLSK | RVB-N | 3378 | 715 | [5 empty] | 0 | 0 | 1 | 0 | 0 |  |  | In opdracht |  | < Vul hiernaast de juiste status en datum in.
900122276 | 1 | CV ketel | 731340 | PO stookinstallatie 1j | Bedrijfszekerheid | 1 | jaar | verklaring | onderhoud | 2019-08-06 | 1 | 04F06 | SCHIETRANGE VLIEHORS | 51 | KLu Verzamelgebouw | 0 | 1.12 | CLSK | CLSK | RVB-N | 3363 | 715 | [5 empty] | 0 | 0 | 1 | 0 | 0 |  |  | In opdracht |  | < Vul hiernaast de juiste status en datum in.
900122277 | 1 | CV ketel | 731341 | PO stookinstallatie 1j | Bedrijfszekerheid | 1 | jaar | verklaring | onderhoud | 2019-08-06 | 1 | 04F06 | SCHIETRANGE VLIEHORS | 51 | KLu Verzamelgebouw | 0 | 1.12 | CLSK | CLSK | RVB-N | 3363 | 715 | [5 empty] | 0 | 0 | 1 | 0 | 0 |  |  | In opdracht |  | < Vul hiernaast de juiste status en datum in.
900112188 | 20 | Koelinstallatie lokaal | 736876 | Techn. staat koelinst. < 5 ton CO2 comfortkoeling 1j NW per 01-01-2016 | Besluit gefluoreerde broeikasgassen: art. 4 / Verordening (EU) 517/2014: art 3, zorgplicht / | 1 | jaar | rapport | controle/preventief onderh. | 2019-05-02 | 1 | 04F06 | SCHIETRANGE VLIEHORS | 51 | KLu Verzamelgebouw | 1 | 2.09 | CLSK | CLSK | RVB-N | 3397 | 715 |  |  | 0 | 0 | 1 | 0 | 0 | [5 empty] | In opdracht |  | < Vul hiernaast de juiste status en datum in.
900112187 | 21 | Koelinstallatie centraal | 734113 | Controle lekdichtheid en techn.staat comfortkoeling 3, 6, 12 of 24m NIEUW vanaf 01-01-2016 | Verordening (EU) 517/2014: art 3, zorgplicht / Verordening (EU) 517/2014: art. 4, 5 en 6 / | 12 | maand | rapport en aant. in logboek | inspectie en onderhoud | 2019-05-02 | 1 | 04F06 | SCHIETRANGE VLIEHORS | 51 | KLu Verzamelgebouw | 1 | 2.12 | CLSK | CLSK | RVB-N | 3017 | 715 |  |  |  |  | 1 | [7 empty] | In opdracht |  | < Vul hiernaast de juiste status en datum in.
900080961 | 81 | Mechanische luchtbehandeling | 26802 | Onderhoud luchtbehandelingskast met filterinstallatie werkplaats 1j | Activiteitenregeling: afd 4.3 t/m 4.8 | 1 | jaar | afmelding | onderhoud | 2019-02-06 | 1 | 04F06 | SCHIETRANGE VLIEHORS | N | Garage , Werkplaats | 1 | 11 | CLSK | CLSK | RVB-N | 3399 | 715 | 0 | 1 | 0 | 0 | [8 empty] | In opdracht |  | < Vul hiernaast de juiste status en datum in.
900080961 | 81 | Mechanische luchtbehandeling | 25782 | Vervangen filters werkplaats 2, 3, 6, 12m | Activiteitenregeling: afd 4.3 t/m 4.8 | 6 | maand | afvoerbewijs | inspectie | 2019-11-04 | 2 | 04F06 | SCHIETRANGE VLIEHORS | N | Garage , Werkplaats | 1 | 11 | CLSK | CLSK | RVB-N | 3399 | 715 |  |  |  |  | 1 | [5 empty] | 1 |  | In opdracht |  | < Vul hiernaast de juiste status en datum in.
900080962 | 81 | Mechanische luchtbehandeling | 26803 | Onderhoud luchtbehandelingskast met filterinstallatie werkplaats 1j | Activiteitenregeling: afd 4.3 t/m 4.8 | 1 | jaar | afmelding | onderhoud | 2019-02-06 | 1 | 04F06 | SCHIETRANGE VLIEHORS | N | Garage , Werkplaats | 1 | 20 | CLSK | CLSK | RVB-N | 3399 | 715 | 0 | 1 | 0 | 0 | [8 empty] | In opdracht |  | < Vul hiernaast de juiste status en datum in.
900080962 | 81 | Mechanische luchtbehandeling | 25783 | Vervangen filters werkplaats 2, 3, 6, 12m | Activiteitenregeling: afd 4.3 t/m 4.8 | 6 | maand | afvoerbewijs | inspectie | 2019-11-04 | 2 | 04F06 | SCHIETRANGE VLIEHORS | N | Garage , Werkplaats | 1 | 20 | CLSK | CLSK | RVB-N | 3399 | 715 |  |  |  |  | 1 | [5 empty] | 1 |  | In opdracht |  | < Vul hiernaast de juiste status en datum in.
900133576 | 81 | Mechanische luchtbehandeling | 811897 | Onderhoud luchtbehandelingskast met filterinstallatie werkplaats 1j | Activiteitenregeling: afd 4.3 t/m 4.8 | 1 | jaar | afmelding | onderhoud |  | 1 | 04F06 | SCHIETRANGE VLIEHORS | P | Garage Werkplaats | 1 | 11 | CLSK | CLSK | RVB-N | 3399 | 715 | [12 empty] | In opdracht |  | < Vul hiernaast de juiste status en datum in.
900133576 | 81 | Mechanische luchtbehandeling | 811889 | Vervangen filters werkplaats 2, 3, 6, 12m | Activiteitenregeling: afd 4.3 t/m 4.8 | 6 | maand | afvoerbewijs | inspectie |  | 2 | 04F06 | SCHIETRANGE VLIEHORS | P | Garage Werkplaats | 1 | 11 | CLSK | CLSK | RVB-N | 3399 | 715 | [12 empty] | In opdracht |  | < Vul hiernaast de juiste status en datum in.
900118225 | 20 | Koelinstallatie lokaal | 736067 | Controle lekdichtheid en techn.staat comfortkoeling 3, 6, 12 of 24m NIEUW vanaf 01-01-2016 | Verordening (EU) 517/2014: art 3, zorgplicht / Verordening (EU) 517/2014: art. 4, 5 en 6 / | 12 | maand | rapport en aant. in logboek | inspectie en onderhoud | 2019-05-02 | 1 | 04F06 | SCHIETRANGE VLIEHORS | W1 | Hoofdwaarnemingstoren | 1 | 11 | CLSK | CLSK | RVB-N | 3397 | 715 |  |  |  |  | 1 | [7 empty] | In opdracht |  | < Vul hiernaast de juiste status en datum in.
900118226 | 20 | Koelinstallatie lokaal | 736877 | Techn. staat koelinst. < 5 ton CO2 comfortkoeling 1j NW per 01-01-2016 | Besluit gefluoreerde broeikasgassen: art. 4 / Verordening (EU) 517/2014: art 3, zorgplicht / | 1 | jaar | rapport | controle/preventief onderh. | 2019-05-02 | 1 | 04F06 | SCHIETRANGE VLIEHORS | W1 | Hoofdwaarnemingstoren | 1 | 11 | CLSK | CLSK | RVB-N | 3397 | 715 |  |  | 0 | 0 | 1 | 0 | 0 | [5 empty] | In opdracht |  | < Vul hiernaast de juiste status en datum in.
900133575 | 81 | Mechanische luchtbehandeling | 811940 | Onderhoud luchtbehandelingskast met filterinstallatie 1j | Arbeidsomstandighedenbesluit: art. 6.2 / / | 1 | jaar | afmelding | onderhoud |  | 1 | 04F06 | SCHIETRANGE VLIEHORS | W1 | Hoofdwaarnemingstoren | 2 | 14 | CLSK | CLSK | RVB-N | 3399 | 715 | [7 empty] | 0 | 0 | 1 | 0 | 0 | In opdracht |  | < Vul hiernaast de juiste status en datum in.
900133575 | 81 | Mechanische luchtbehandeling | 818269 | Vervangen filters 2, 3, 6, 12m | Arbeidsomstandighedenbesluit: art. 6.2 / / | 12 | maand | afvoerbewijs | inspectie |  | 1 | 04F06 | SCHIETRANGE VLIEHORS | W1 | Hoofdwaarnemingstoren | 2 | 14 | CLSK | CLSK | RVB-N | 3399 | 715 | [9 empty] | 1 |  |  | In opdracht |  | < Vul hiernaast de juiste status en datum in.
900096601 | 85 | Aardgasdistributiesysteem | 725922 | Controle terreinafsluiters gasterreinleidingnet 1j | Gaswet: art. 1, 2a en 10, lid 1. / / | 1 | jaar | rapport | inspectie en onderhoud | 2019-06-11 | 1 | 04F06 | SCHIETRANGE VLIEHORS |  |  |  |  | CLSK | CLSK | RVB-N | 3392 | 715 |  |  |  | 0 | 0 | 1 | 0 | 0 |  |  |  |  | In opdracht |  | < Vul hiernaast de juiste status en datum in.
900118212 | 20 | Koelinstallatie lokaal | 736068 | Controle lekdichtheid en techn.staat comfortkoeling 3, 6, 12 of 24m NIEUW vanaf 01-01-2016 | Verordening (EU) 517/2014: art 3, zorgplicht / Verordening (EU) 517/2014: art. 4, 5 en 6 / | 12 | maand | rapport en aant. in logboek | inspectie en onderhoud | 2019-03-26 | 1 | 05A05 | ANTENNEPARK TERSCHELLING | 2 | Zend- , Ontvangststation | 0 | 1 | DMO | DMO | RVB-N | 3397 | 715 |  |  | 1 | [9 empty] | In opdracht |  | < Vul hiernaast de juiste status en datum in.
900049646 | 20 | Koelinstallatie lokaal | 736069 | Controle lekdichtheid en techn.staat comfortkoeling 3, 6, 12 of 24m NIEUW vanaf 01-01-2016 | Verordening (EU) 517/2014: art 3, zorgplicht / Verordening (EU) 517/2014: art. 4, 5 en 6 / | 12 | maand | rapport en aant. in logboek | inspectie en onderhoud | 2019-03-12 | 1 | 05G02 | ZENDERCOMPLEX TE RIED | C | Zendergebouw | 0 | 1.05 | CLSK | CLSK | RVB-N | 3397 | 715 |  |  | 1 | [9 empty] | In opdracht |  | < Vul hiernaast de juiste status en datum in.
900049647 | 20 | Koelinstallatie lokaal | 736878 | Techn. staat koelinst. < 5 ton CO2 comfortkoeling 1j NW per 01-01-2016 | Besluit gefluoreerde broeikasgassen: art. 4 / Verordening (EU) 517/2014: art 3, zorgplicht / | 1 | jaar | rapport | controle/preventief onderh. | 2019-03-12 | 1 | 05G02 | ZENDERCOMPLEX TE RIED | C | Zendergebouw | 0 | 1.06 | CLSK | CLSK | RVB-N | 3397 | 715 | 0 | 0 | 1 | 0 | 0 | [7 empty] | In opdracht |  | < Vul hiernaast de juiste status en datum in.
900118213 | 20 | Koelinstallatie lokaal | 736879 | Techn. staat koelinst. < 5 ton CO2 comfortkoeling 1j NW per 01-01-2016 | Besluit gefluoreerde broeikasgassen: art. 4 / Verordening (EU) 517/2014: art 3, zorgplicht / | 1 | jaar | rapport | controle/preventief onderh. | 2019-03-12 | 1 | 05G02 | ZENDERCOMPLEX TE RIED | L | Kantoorunit | 0 | 6 | CLSK | CLSK | RVB-N | 3397 | 715 | 0 | 0 | 1 | 0 | 0 | [7 empty] | In opdracht |  | < Vul hiernaast de juiste status en datum in.
900107471 | 85 | Aardgasdistributiesysteem | 725923 | Controle terreinafsluiters gasterreinleidingnet 1j | Gaswet: art. 1, 2a en 10, lid 1. / / | 1 | jaar | rapport | inspectie en onderhoud |  | 1 | 05G02 | ZENDERCOMPLEX TE RIED |  |  |  |  | CLSK | CLSK | RVB-N | 3392 | 715 | [12 empty] | In opdracht |  | < Vul hiernaast de juiste status en datum in.
800000007 | 1 | CV ketel | 12405 | PI gasgestookte installatie 48m | Activiteitenregeling: art. 3.7m | 48 | maand | verklaring | inspectie | 2017-10-23 | 1 | 05H02 | MMC BEETGUMERMOLEN | M30 | Kantoorgebouw | 0 | 1.14 | CLSK | CLSK | RVB-N | 3363 | 715 | [9 empty] | 1 |  |  | In opdracht |  | < Vul hiernaast de juiste status en datum in.
800000007 | 1 | CV ketel | 65265 | PO stookinstallatie 1j | Bedrijfszekerheid | 1 | jaar | verklaring | onderhoud | 2019-09-09 | 1 | 05H02 | MMC BEETGUMERMOLEN | M30 | Kantoorgebouw | 0 | 1.14 | CLSK | CLSK | RVB-N | 3363 | 715 | [6 empty] | 0 | 0 | 1 | 0 | 0 |  | In opdracht |  | < Vul hiernaast de juiste status en datum in.
800000008 | 1 | CV ketel | 12406 | PI gasgestookte installatie 48m | Activiteitenregeling: art. 3.7m | 48 | maand | verklaring | inspectie | 2017-10-23 | 1 | 05H02 | MMC BEETGUMERMOLEN | M30 | Kantoorgebouw | 0 | 1.14 | CLSK | CLSK | RVB-N | 3363 | 715 | [9 empty] | 1 |  |  | In opdracht |  | < Vul hiernaast de juiste status en datum in.
800000008 | 1 | CV ketel | 65266 | PO stookinstallatie 1j | Bedrijfszekerheid | 1 | jaar | verklaring | onderhoud | 2019-09-09 | 1 | 05H02 | MMC BEETGUMERMOLEN | M30 | Kantoorgebouw | 0 | 1.14 | CLSK | CLSK | RVB-N | 3363 | 715 | [6 empty] | 0 | 0 | 1 | 0 | 0 |  | In opdracht |  | < Vul hiernaast de juiste status en datum in.
800000009 | 1 | CV ketel | 65267 | PO stookinstallatie 1j | Bedrijfszekerheid | 1 | jaar | verklaring | onderhoud | 2019-09-09 | 1 | 05H02 | MMC BEETGUMERMOLEN | M30 | Kantoorgebouw | 0 | 1.14 | CLSK | CLSK | RVB-N | 3363 | 715 | [6 empty] | 0 | 0 | 1 | 0 | 0 |  | In opdracht |  | < Vul hiernaast de juiste status en datum in.
900104804 | 81 | Mechanische luchtbehandeling | 63335 | Onderhoud luchtbehandelingskast met filterinstallatie 1j | Arbeidsomstandighedenbesluit: art. 6.2 / / | 1 | jaar | afmelding | onderhoud | 2019-10-07 | 1 | 05H02 | MMC BEETGUMERMOLEN | M30 | Kantoorgebouw | 0 | 1.14 | CLSK | CLSK | RVB-N | 3399 | 715 | [7 empty] | 0 | 0 | 1 | 0 | 0 | In opdracht |  | < Vul hiernaast de juiste status en datum in.
900104804 | 81 | Mechanische luchtbehandeling | 818270 | Vervangen filters 2, 3, 6, 12m | Arbeidsomstandighedenbesluit: art. 6.2 / / | 12 | maand | afvoerbewijs | inspectie | 2019-10-07 | 1 | 05H02 | MMC BEETGUMERMOLEN | M30 | Kantoorgebouw | 0 | 1.14 | CLSK | CLSK | RVB-N | 3399 | 715 | [9 empty] | 1 |  |  | In opdracht |  | < Vul hiernaast de juiste status en datum in.
900104805 | 81 | Mechanische luchtbehandeling | 63336 | Onderhoud luchtbehandelingskast met filterinstallatie 1j | Arbeidsomstandighedenbesluit: art. 6.2 / / | 1 | jaar | afmelding | onderhoud | 2019-10-07 | 1 | 05H02 | MMC BEETGUMERMOLEN | M30 | Kantoorgebouw | 0 | 1.14 | CLSK | CLSK | RVB-N | 3399 | 715 | [7 empty] | 0 | 0 | 1 | 0 | 0 | In opdracht |  | < Vul hiernaast de juiste status en datum in.
900104805 | 81 | Mechanische luchtbehandeling | 818271 | Vervangen filters 2, 3, 6, 12m | Arbeidsomstandighedenbesluit: art. 6.2 / / | 12 | maand | afvoerbewijs | inspectie | 2019-10-07 | 1 | 05H02 | MMC BEETGUMERMOLEN | M30 | Kantoorgebouw | 0 | 1.14 | CLSK | CLSK | RVB-N | 3399 | 715 | [9 empty] | 1 |  |  | In opdracht |  | < Vul hiernaast de juiste status en datum in.
900104806 | 81 | Mechanische luchtbehandeling | 63337 | Onderhoud luchtbehandelingskast met filterinstallatie 1j | Arbeidsomstandighedenbesluit: art. 6.2 / / | 1 | jaar | afmelding | onderhoud | 2019-10-07 | 1 | 05H02 | MMC BEETGUMERMOLEN | M30 | Kantoorgebouw | 0 | 1.14 | CLSK | CLSK | RVB-N | 3399 | 715 | [7 empty] | 0 | 0 | 1 | 0 | 0 | In opdracht |  | < Vul hiernaast de juiste status en datum in.
900104806 | 81 | Mechanische luchtbehandeling | 818272 | Vervangen filters 2, 3, 6, 12m | Arbeidsomstandighedenbesluit: art. 6.2 / / | 12 | maand | afvoerbewijs | inspectie | 2019-10-07 | 1 | 05H02 | MMC BEETGUMERMOLEN | M30 | Kantoorgebouw | 0 | 1.14 | CLSK | CLSK | RVB-N | 3399 | 715 | [9 empty] | 1 |  |  | In opdracht |  | < Vul hiernaast de juiste status en datum in.
900121355 | 81 | Mechanische luchtbehandeling | 812210 | Onderhoud luchtbehandelingskast 1j | Arbeidsomstandighedenbesluit: art. 6.2 / / | 1 | jaar | afmelding | onderhoud |  | 1 | 05H02 | MMC BEETGUMERMOLEN | M30 | Kantoorgebouw | 0 | 1.14 | CLSK | CLSK | RVB-N | 3399 | 715 | [12 empty] | In opdracht |  | < Vul hiernaast de juiste status en datum in.
900104807 | 81 | Mechanische luchtbehandeling | 812177 | Onderhoud luchtbehandelingskast werkplaats 1j | Arbeidsomstandighedenbesluit: art. 6.2 | 1 | jaar | afmelding | onderhoud |  | 1 | 05H02 | MMC BEETGUMERMOLEN | M33 | Onderhoudsgebouw | 0 | 1.05 | CLSK | CLSK | RVB-N | 3399 | 715 | [12 empty] | In opdracht |  | < Vul hiernaast de juiste status en datum in.
900104808 | 81 | Mechanische luchtbehandeling | 812178 | Onderhoud luchtbehandelingskast werkplaats 1j | Arbeidsomstandighedenbesluit: art. 6.2 | 1 | jaar | afmelding | onderhoud |  | 1 | 05H02 | MMC BEETGUMERMOLEN | M33 | Onderhoudsgebouw | 0 | 1.05 | CLSK | CLSK | RVB-N | 3399 | 715 | [12 empty] | In opdracht |  | < Vul hiernaast de juiste status en datum in.
900104809 | 81 | Mechanische luchtbehandeling | 812179 | Onderhoud luchtbehandelingskast werkplaats 1j | Arbeidsomstandighedenbesluit: art. 6.2 | 1 | jaar | afmelding | onderhoud |  | 1 | 05H02 | MMC BEETGUMERMOLEN | M33 | Onderhoudsgebouw | 0 | 1.13 | CLSK | CLSK | RVB-N | 3399 | 715 | [12 empty] | In opdracht |  | < Vul hiernaast de juiste status en datum in.
900104810 | 81 | Mechanische luchtbehandeling | 59746 | Onderhoud luchtbehandelingskast met filterinstallatie werkplaats 1j | Activiteitenregeling: afd 4.3 t/m 4.8 | 1 | jaar | afmelding | onderhoud | 2019-10-07 | 1 | 05H02 | MMC BEETGUMERMOLEN | M33 | Onderhoudsgebouw | 0 | 1.16 | CLSK | CLSK | RVB-N | 3399 | 715 | [7 empty] | 0 | 0 | 1 | 0 | 0 | In opdracht |  | < Vul hiernaast de juiste status en datum in.
900104810 | 81 | Mechanische luchtbehandeling | 819594 | Vervangen filters werkplaats 2, 3, 6, 12m | Activiteitenregeling: afd 4.3 t/m 4.8 | 12 | maand | afvoerbewijs | inspectie | 2019-10-07 | 1 | 05H02 | MMC BEETGUMERMOLEN | M33 | Onderhoudsgebouw | 0 | 1.16 | CLSK | CLSK | RVB-N | 3399 | 715 | [9 empty] | 1 |  |  | In opdracht |  | < Vul hiernaast de juiste status en datum in.
900096602 | 85 | Aardgasdistributiesysteem | 725924 | Controle terreinafsluiters gasterreinleidingnet 1j | Gaswet: art. 1, 2a en 10, lid 1. / / | 1 | jaar | rapport | inspectie en onderhoud | 2019-06-18 | 1 | 05H02 | MMC BEETGUMERMOLEN |  |  |  |  | CLSK | CLSK | RVB-N | 3392 | 715 |  |  |  | 0 | 0 | 1 | 0 | 0 |  |  |  |  | In opdracht |  | < Vul hiernaast de juiste status en datum in.
900124695 | 81 | Mechanische luchtbehandeling | 755952 | Onderhoud luchtbehandelingskast met filterinstallatie 1j | Arbeidsomstandighedenbesluit: art. 6.2 / / | 1 | jaar | afmelding | onderhoud | 2019-10-07 | 1 | 05H08 | RADARPOST NOORD TE WIER | A | Hoofdgebouw Transmitter | 0 | 0.1 | CLSK | CLSK | RVB-N | 3399 | 715 | [7 empty] | 0 | 0 | 1 | 0 | 0 | In opdracht |  | < Vul hiernaast de juiste status en datum in.
900124695 | 81 | Mechanische luchtbehandeling | 818273 | Vervangen filters 2, 3, 6, 12m | Arbeidsomstandighedenbesluit: art. 6.2 / / | 12 | maand | afvoerbewijs | inspectie | 2019-10-07 | 1 | 05H08 | RADARPOST NOORD TE WIER | A | Hoofdgebouw Transmitter | 0 | 0.1 | CLSK | CLSK | RVB-N | 3399 | 715 | [9 empty] | 1 |  |  | In opdracht |  | < Vul hiernaast de juiste status en datum in.
900124696 | 81 | Mechanische luchtbehandeling | 755953 | Onderhoud luchtbehandelingskast met filterinstallatie 1j | Arbeidsomstandighedenbesluit: art. 6.2 / / | 1 | jaar | afmelding | onderhoud | 2019-10-07 | 1 | 05H08 | RADARPOST NOORD TE WIER | A | Hoofdgebouw Transmitter | 0 | 0.1 | CLSK | CLSK | RVB-N | 3399 | 715 | [7 empty] | 0 | 0 | 1 | 0 | 0 | In opdracht |  | < Vul hiernaast de juiste status en datum in.
900124696 | 81 | Mechanische luchtbehandeling | 818274 | Vervangen filters 2, 3, 6, 12m | Arbeidsomstandighedenbesluit: art. 6.2 / / | 12 | maand | afvoerbewijs | inspectie | 2019-10-07 | 1 | 05H08 | RADARPOST NOORD TE WIER | A | Hoofdgebouw Transmitter | 0 | 0.1 | CLSK | CLSK | RVB-N | 3399 | 715 | [9 empty] | 1 |  |  | In opdracht |  | < Vul hiernaast de juiste status en datum in.
900124697 | 81 | Mechanische luchtbehandeling | 755954 | Onderhoud luchtbehandelingskast met filterinstallatie 1j | Arbeidsomstandighedenbesluit: art. 6.2 / / | 1 | jaar | afmelding | onderhoud | 2019-10-07 | 1 | 05H08 | RADARPOST NOORD TE WIER | A | Hoofdgebouw Transmitter | 0 | 0.1 | CLSK | CLSK | RVB-N | 3399 | 715 | [7 empty] | 0 | 0 | 1 | 0 | 0 | In opdracht |  | < Vul hiernaast de juiste status en datum in.
900124697 | 81 | Mechanische luchtbehandeling | 818275 | Vervangen filters 2, 3, 6, 12m | Arbeidsomstandighedenbesluit: art. 6.2 / / | 12 | maand | afvoerbewijs | inspectie | 2019-10-07 | 1 | 05H08 | RADARPOST NOORD TE WIER | A | Hoofdgebouw Transmitter | 0 | 0.1 | CLSK | CLSK | RVB-N | 3399 | 715 | [9 empty] | 1 |  |  | In opdracht |  | < Vul hiernaast de juiste status en datum in.
900118214 | 20 | Koelinstallatie lokaal | 736880 | Techn. staat koelinst. < 5 ton CO2 comfortkoeling 1j NW per 01-01-2016 | Besluit gefluoreerde broeikasgassen: art. 4 / Verordening (EU) 517/2014: art 3, zorgplicht / | 1 | jaar | rapport | controle/preventief onderh. | 2019-03-07 | 1 | 05H08 | RADARPOST NOORD TE WIER | A | Hoofdgebouw Transmitter | 0 | 0.2 | CLSK | CLSK | RVB-N | 3397 | 715 | 0 | 0 | 1 | 0 | 0 | [7 empty] | In opdracht |  | < Vul hiernaast de juiste status en datum in.
900118215 | 20 | Koelinstallatie lokaal | 736881 | Techn. staat koelinst. < 5 ton CO2 comfortkoeling 1j NW per 01-01-2016 | Besluit gefluoreerde broeikasgassen: art. 4 / Verordening (EU) 517/2014: art 3, zorgplicht / | 1 | jaar | rapport | controle/preventief onderh. | 2019-03-07 | 1 | 05H08 | RADARPOST NOORD TE WIER | A | Hoofdgebouw Transmitter | 0 | 0.3 | CLSK | CLSK | RVB-N | 3397 | 715 | 0 | 0 | 1 | 0 | 0 | [7 empty] | In opdracht |  | < Vul hiernaast de juiste status en datum in.
900118216 | 20 | Koelinstallatie lokaal | 736882 | Techn. staat koelinst. < 5 ton CO2 comfortkoeling 1j NW per 01-01-2016 | Besluit gefluoreerde broeikasgassen: art. 4 / Verordening (EU) 517/2014: art 3, zorgplicht / | 1 | jaar | rapport | controle/preventief onderh. | 2019-03-07 | 1 | 05H08 | RADARPOST NOORD TE WIER | A | Hoofdgebouw Transmitter | 0 | 0.5 | CLSK | CLSK | RVB-N | 3397 | 715 | 0 | 0 | 1 | 0 | 0 | [7 empty] | In opdracht |  | < Vul hiernaast de juiste status en datum in.
900118217 | 20 | Koelinstallatie lokaal | 736883 | Techn. staat koelinst. < 5 ton CO2 comfortkoeling 1j NW per 01-01-2016 | Besluit gefluoreerde broeikasgassen: art. 4 / Verordening (EU) 517/2014: art 3, zorgplicht / | 1 | jaar | rapport | controle/preventief onderh. | 2019-03-07 | 1 | 05H08 | RADARPOST NOORD TE WIER | A | Hoofdgebouw Transmitter | 0 | 0.5 | CLSK | CLSK | RVB-N | 3397 | 715 | 0 | 0 | 1 | 0 | 0 | [7 empty] | In opdracht |  | < Vul hiernaast de juiste status en datum in.
900118219 | 20 | Koelinstallatie lokaal | 736884 | Techn. staat koelinst. < 5 ton CO2 comfortkoeling 1j NW per 01-01-2016 | Besluit gefluoreerde broeikasgassen: art. 4 / Verordening (EU) 517/2014: art 3, zorgplicht / | 1 | jaar | rapport | controle/preventief onderh. | 2019-03-07 | 1 | 05H08 | RADARPOST NOORD TE WIER | A | Hoofdgebouw Transmitter | 0 | 0.6 | CLSK | CLSK | RVB-N | 3397 | 715 | 0 | 0 | 1 | 0 | 0 | [7 empty] | In opdracht |  | < Vul hiernaast de juiste status en datum in.
900117758 | 20 | Koelinstallatie lokaal | 736885 | Techn. staat koelinst. < 5 ton CO2 comfortkoeling 1j NW per 01-01-2016 | Besluit gefluoreerde broeikasgassen: art. 4 / Verordening (EU) 517/2014: art 3, zorgplicht / | 1 | jaar | rapport | controle/preventief onderh. | 2019-03-07 | 1 | 05H08 | RADARPOST NOORD TE WIER | A | Hoofdgebouw Transmitter | 0 | 0.7 | CLSK | CLSK | RVB-N | 3397 | 715 | 0 | 0 | 1 | 0 | 0 | [7 empty] | In opdracht |  | < Vul hiernaast de juiste status en datum in.
900118218 | 20 | Koelinstallatie lokaal | 736886 | Techn. staat koelinst. < 5 ton CO2 comfortkoeling 1j NW per 01-01-2016 | Besluit gefluoreerde broeikasgassen: art. 4 / Verordening (EU) 517/2014: art 3, zorgplicht / | 1 | jaar | rapport | controle/preventief onderh. | 2019-03-07 | 1 | 05H08 | RADARPOST NOORD TE WIER | A | Hoofdgebouw Transmitter | 0 | 0.8 | CLSK | CLSK | RVB-N | 3397 | 715 | 0 | 0 | 1 | 0 | 0 | [7 empty] | In opdracht |  | < Vul hiernaast de juiste status en datum in.
900049648 | 20 | Koelinstallatie lokaal | 736887 | Techn. staat koelinst. < 5 ton CO2 comfortkoeling 1j NW per 01-01-2016 | Besluit gefluoreerde broeikasgassen: art. 4 / Verordening (EU) 517/2014: art 3, zorgplicht / | 1 | jaar | rapport | controle/preventief onderh. | 2019-03-07 | 1 | 05H08 | RADARPOST NOORD TE WIER | A | Hoofdgebouw Transmitter | 0 | 1.03 | CLSK | CLSK | RVB-N | 3397 | 715 | 0 | 0 | 1 | 0 | 0 | [7 empty] | In opdracht |  | < Vul hiernaast de juiste status en datum in.
900049650 | 20 | Koelinstallatie lokaal | 736539 | Controle lekdichtheid en techn.staat computerkoeling 3, 6, 12 of 24m NIEUW vanaf 01-01-2016 | Verordening (EU) 517/2014: art 3, zorgplicht / Verordening (EU) 517/2014: art. 4, 5 en 6 / | 12 | maand | rapport en aant. in logboek | inspectie en onderhoud | 2019-03-07 | 1 | 05H08 | RADARPOST NOORD TE WIER | A | Hoofdgebouw Transmitter | 0 | 1.04 | CLSK | CLSK | RVB-N | 3397 | 715 |  |  | 1 | [9 empty] | In opdracht |  | < Vul hiernaast de juiste status en datum in.
900049651 | 20 | Koelinstallatie lokaal | 736540 | Controle lekdichtheid en techn.staat computerkoeling 3, 6, 12 of 24m NIEUW vanaf 01-01-2016 | Verordening (EU) 517/2014: art 3, zorgplicht / Verordening (EU) 517/2014: art. 4, 5 en 6 / | 12 | maand | rapport en aant. in logboek | inspectie en onderhoud | 2019-03-07 | 1 | 05H08 | RADARPOST NOORD TE WIER | A | Hoofdgebouw Transmitter | 0 | 1.05 | CLSK | CLSK | RVB-N | 3397 | 715 |  |  | 1 | [9 empty] | In opdracht |  | < Vul hiernaast de juiste status en datum in.
900133085 | 20 | Koelinstallatie lokaal | 810503 | Techn. staat koelinst. < 5 ton CO2 comfortkoeling 1j NW per 01-01-2016 | Besluit gefluoreerde broeikasgassen: art. 4 / Verordening (EU) 517/2014: art 3, zorgplicht / | 1 | jaar | rapport | controle/preventief onderh. |  | 1 | 05H08 | RADARPOST NOORD TE WIER | A | Hoofdgebouw Transmitter | 0 | 1.07 | CLSK | CLSK | RVB-N | 3397 | 715 | [7 empty] | 0 | 0 | 1 | 0 | 0 | In opdracht |  | < Vul hiernaast de juiste status en datum in.
900091144 | 81 | Mechanische luchtbehandeling | 812211 | Onderhoud luchtbehandelingskast 1j | Arbeidsomstandighedenbesluit: art. 6.2 / / | 1 | jaar | afmelding | onderhoud |  | 1 | 05H08 | RADARPOST NOORD TE WIER | A | Hoofdgebouw Transmitter | 1 | 2.01 | CLSK | CLSK | RVB-N | 3399 | 715 | [12 empty] | In opdracht |  | < Vul hiernaast de juiste status en datum in.
900049652 | 20 | Koelinstallatie lokaal | 736889 | Techn. staat koelinst. < 5 ton CO2 comfortkoeling 1j NW per 01-01-2016 | Besluit gefluoreerde broeikasgassen: art. 4 / Verordening (EU) 517/2014: art 3, zorgplicht / | 1 | jaar | rapport | controle/preventief onderh. | 2019-03-12 | 1 | 05H09 | DEPOT LEEUWARDEN | B9100 | Bunker | 0 | 1.02 | DMO | DMO | RVB-N | 3397 | 715 | 0 | 0 | 1 | 0 | 0 | [7 empty] | In opdracht |  | < Vul hiernaast de juiste status en datum in.
800000010 | 1 | CV ketel | 12369 | PI niet gasgestookte installatie 48m | Activiteitenregeling: art. 3.7m | 48 | maand | verklaring | inspectie | 2017-11-17 | 1 | 05H09 | DEPOT LEEUWARDEN | B9554 | Werkplaats | 0 | 1.08 | DMO | DMO | RVB-N | 3363 | 715 | [10 empty] | 1 |  | In opdracht |  | < Vul hiernaast de juiste status en datum in.
800000010 | 1 | CV ketel | 65268 | PO stookinstallatie 1j | Bedrijfszekerheid | 1 | jaar | verklaring | onderhoud | 2019-08-19 | 1 | 05H09 | DEPOT LEEUWARDEN | B9554 | Werkplaats | 0 | 1.08 | DMO | DMO | RVB-N | 3363 | 715 | [5 empty] | 0 | 0 | 1 | 0 | 0 |  |  | In opdracht |  | < Vul hiernaast de juiste status en datum in.
900103444 | 1 | CV ketel | 65269 | PO stookinstallatie 1j | Bedrijfszekerheid | 1 | jaar | verklaring | onderhoud | 2019-07-30 | 1 | 05H09 | DEPOT LEEUWARDEN | B9590 | Woning | 0 | 1.14 | DMO | DMO | RVB-N | 3363 | 715 |  |  |  |  | 0 | 0 | 1 | 0 | 0 |  |  |  | In opdracht |  | < Vul hiernaast de juiste status en datum in.
900121118 | 85 | Aardgasdistributiesysteem | 729280 | Controle terreinafsluiters gasterreinleidingnet 1j | Gaswet: art. 1, 2a en 10, lid 1. / / | 1 | jaar | rapport | inspectie en onderhoud |  | 1 | 05H09 | DEPOT LEEUWARDEN |  |  |  |  | DMO | DMO | RVB-N | 3392 | 715 | [12 empty] | In opdracht |  | < Vul hiernaast de juiste status en datum in.
900049653 | 20 | Koelinstallatie lokaal | 736070 | Controle lekdichtheid en techn.staat comfortkoeling 3, 6, 12 of 24m NIEUW vanaf 01-01-2016 | Verordening (EU) 517/2014: art 3, zorgplicht / Verordening (EU) 517/2014: art. 4, 5 en 6 / | 12 | maand | rapport en aant. in logboek | inspectie en onderhoud | 2019-02-13 | 1 | 06C02 | VLIEGBASIS LEEUWARDEN | 500 | Bunker BOC | 0 | 1.03 | CLSK | CLSK | RVB-N | 3397 | 715 |  | 1 | [10 empty] | In opdracht |  | < Vul hiernaast de juiste status en datum in.
900049654 | 20 | Koelinstallatie lokaal | 736071 | Controle lekdichtheid en techn.staat comfortkoeling 3, 6, 12 of 24m NIEUW vanaf 01-01-2016 | Verordening (EU) 517/2014: art 3, zorgplicht / Verordening (EU) 517/2014: art. 4, 5 en 6 / | 12 | maand | rapport en aant. in logboek | inspectie en onderhoud | 2019-02-13 | 1 | 06C02 | VLIEGBASIS LEEUWARDEN | 500 | Bunker BOC | 0 | 1.03 | CLSK | CLSK | RVB-N | 3397 | 715 |  | 1 | [10 empty] | In opdracht |  | < Vul hiernaast de juiste status en datum in.
900120619 | 21 | Koelinstallatie centraal | 733958 | Controle lekdichtheid en techn.staat comfortkoeling 3, 6, 12 of 24m NIEUW vanaf 01-01-2016 | Verordening (EU) 517/2014: art 3, zorgplicht / Verordening (EU) 517/2014: art. 4, 5 en 6 / | 6 | maand | rapport en aant. in logboek | inspectie en onderhoud | 2015-05-08 | 2 | 06C02 | VLIEGBASIS LEEUWARDEN | 500 | Bunker BOC | 0 | 1.03 | CLSK | CLSK | RVB-N | 3017 | 715 |  |  |  |  | 1 | [5 empty] | 1 |  | In opdracht |  | < Vul hiernaast de juiste status en datum in.
900124698 | 81 | Mechanische luchtbehandeling | 755955 | Onderhoud luchtbehandelingskast met filterinstallatie 1j | Arbeidsomstandighedenbesluit: art. 6.2 / / | 1 | jaar | afmelding | onderhoud | 2018-11-06 | 1 | 06C02 | VLIEGBASIS LEEUWARDEN | 500 | Bunker BOC | 0 | 1.10 | CLSK | CLSK | RVB-N | 3399 | 715 | [8 empty] | 0 | 0 | 1 | 0 | In opdracht |  | < Vul hiernaast de juiste status en datum in.
900124698 | 81 | Mechanische luchtbehandeling | 818276 | Vervangen filters 2, 3, 6, 12m | Arbeidsomstandighedenbesluit: art. 6.2 / / | 12 | maand | afvoerbewijs | inspectie | 2018-11-06 | 1 | 06C02 | VLIEGBASIS LEEUWARDEN | 500 | Bunker BOC | 0 | 1.10 | CLSK | CLSK | RVB-N | 3399 | 715 | [10 empty] | 1 |  | In opdracht |  | < Vul hiernaast de juiste status en datum in.
900124699 | 81 | Mechanische luchtbehandeling | 812263 | Onderhoud luchtbehandelingskast met filterinstallatie 1j | Arbeidsomstandighedenbesluit: art. 6.2 / / | 1 | jaar | afmelding | onderhoud | 2018-11-06 | 1 | 06C02 | VLIEGBASIS LEEUWARDEN | 500 | Bunker BOC | 0 | 1.10 | CLSK | CLSK | RVB-N | 3399 | 715 | [8 empty] | 0 | 0 | 1 | 0 | In opdracht |  | < Vul hiernaast de juiste status en datum in.
900124699 | 81 | Mechanische luchtbehandeling | 818277 | Vervangen filters 2, 3, 6, 12m | Arbeidsomstandighedenbesluit: art. 6.2 / / | 12 | maand | afvoerbewijs | inspectie | 2018-11-06 | 1 | 06C02 | VLIEGBASIS LEEUWARDEN | 500 | Bunker BOC | 0 | 1.10 | CLSK | CLSK | RVB-N | 3399 | 715 | [10 empty] | 1 |  | In opdracht |  | < Vul hiernaast de juiste status en datum in.
900124702 | 81 | Mechanische luchtbehandeling | 812264 | Onderhoud luchtbehandelingskast met filterinstallatie 1j | Arbeidsomstandighedenbesluit: art. 6.2 / / | 1 | jaar | afmelding | onderhoud | 2018-11-06 | 1 | 06C02 | VLIEGBASIS LEEUWARDEN | 500 | Bunker BOC | 0 | 1.13 | CLSK | CLSK | RVB-N | 3399 | 715 | [8 empty] | 0 | 0 | 1 | 0 | In opdracht |  | < Vul hiernaast de juiste status en datum in.
900124702 | 81 | Mechanische luchtbehandeling | 818278 | Vervangen filters 2, 3, 6, 12m | Arbeidsomstandighedenbesluit: art. 6.2 / / | 12 | maand | afvoerbewijs | inspectie | 2018-11-06 | 1 | 06C02 | VLIEGBASIS LEEUWARDEN | 500 | Bunker BOC | 0 | 1.13 | CLSK | CLSK | RVB-N | 3399 | 715 | [10 empty] | 1 |  | In opdracht |  | < Vul hiernaast de juiste status en datum in.
900124703 | 81 | Mechanische luchtbehandeling | 812265 | Onderhoud luchtbehandelingskast met filterinstallatie 1j | Arbeidsomstandighedenbesluit: art. 6.2 / / | 1 | jaar | afmelding | onderhoud | 2018-11-06 | 1 | 06C02 | VLIEGBASIS LEEUWARDEN | 500 | Bunker BOC | 0 | 1.14 | CLSK | CLSK | RVB-N | 3399 | 715 | [8 empty] | 0 | 0 | 1 | 0 | In opdracht |  | < Vul hiernaast de juiste status en datum in.
900124703 | 81 | Mechanische luchtbehandeling | 818279 | Vervangen filters 2, 3, 6, 12m | Arbeidsomstandighedenbesluit: art. 6.2 / / | 12 | maand | afvoerbewijs | inspectie | 2018-11-06 | 1 | 06C02 | VLIEGBASIS LEEUWARDEN | 500 | Bunker BOC | 0 | 1.14 | CLSK | CLSK | RVB-N | 3399 | 715 | [10 empty] | 1 |  | In opdracht |  | < Vul hiernaast de juiste status en datum in.
900124704 | 81 | Mechanische luchtbehandeling | 812266 | Onderhoud luchtbehandelingskast met filterinstallatie 1j | Arbeidsomstandighedenbesluit: art. 6.2 / / | 1 | jaar | afmelding | onderhoud | 2018-11-06 | 1 | 06C02 | VLIEGBASIS LEEUWARDEN | 500 | Bunker BOC | 0 | 1.14 | CLSK | CLSK | RVB-N | 3399 | 715 | [8 empty] | 0 | 0 | 1 | 0 | In opdracht |  | < Vul hiernaast de juiste status en datum in.
900124704 | 81 | Mechanische luchtbehandeling | 818280 | Vervangen filters 2, 3, 6, 12m | Arbeidsomstandighedenbesluit: art. 6.2 / / | 12 | maand | afvoerbewijs | inspectie | 2018-11-06 | 1 | 06C02 | VLIEGBASIS LEEUWARDEN | 500 | Bunker BOC | 0 | 1.14 | CLSK | CLSK | RVB-N | 3399 | 715 | [10 empty] | 1 |  | In opdracht |  | < Vul hiernaast de juiste status en datum in.
900112170 | 21 | Koelinstallatie centraal | 734114 | Controle lekdichtheid en techn.staat comfortkoeling 3, 6, 12 of 24m NIEUW vanaf 01-01-2016 | Verordening (EU) 517/2014: art 3, zorgplicht / Verordening (EU) 517/2014: art. 4, 5 en 6 / | 12 | maand | rapport en aant. in logboek | inspectie en onderhoud | 2019-03-14 | 1 | 06C02 | VLIEGBASIS LEEUWARDEN | 500 | Bunker BOC | 0 | 1.24 | CLSK | CLSK | RVB-N | 3017 | 715 |  |  | 1 | [9 empty] | In opdracht |  | < Vul hiernaast de juiste status en datum in.
900081640 | 21 | Koelinstallatie centraal | 734115 | Controle lekdichtheid en techn.staat comfortkoeling 3, 6, 12 of 24m NIEUW vanaf 01-01-2016 | Verordening (EU) 517/2014: art 3, zorgplicht / Verordening (EU) 517/2014: art. 4, 5 en 6 / | 12 | maand | rapport en aant. in logboek | inspectie en onderhoud | 2019-03-14 | 1 | 06C02 | VLIEGBASIS LEEUWARDEN | 501 | Bunker SIM-KKW | 0 | 1.04 | CLSK | CLSK | RVB-N | 3017 | 715 |  |  | 1 | [9 empty] | In opdracht |  | < Vul hiernaast de juiste status en datum in.
900081641 | 81 | Mechanische luchtbehandeling | 812212 | Onderhoud luchtbehandelingskast 1j | Arbeidsomstandighedenbesluit: art. 6.2 / / | 1 | jaar | afmelding | onderhoud |  | 1 | 06C02 | VLIEGBASIS LEEUWARDEN | 501 | Bunker SIM-KKW | 0 | 1.04 | CLSK | CLSK | RVB-N | 3399 | 715 | [12 empty] | In opdracht |  | < Vul hiernaast de juiste status en datum in.
900091498 | 81 | Mechanische luchtbehandeling | 812213 | Onderhoud luchtbehandelingskast 1j | Arbeidsomstandighedenbesluit: art. 6.2 / / | 1 | jaar | afmelding | onderhoud | 2019-09-25 | 1 | 06C02 | VLIEGBASIS LEEUWARDEN | 501 | Bunker SIM-KKW | 0 | 1.04 | CLSK | CLSK | RVB-N | 3399 | 715 | [6 empty] | 0 | 0 | 1 | 0 | 0 |  | In opdracht |  | < Vul hiernaast de juiste status en datum in.
900091674 | 21 | Koelinstallatie centraal | 734116 | Controle lekdichtheid en techn.staat comfortkoeling 3, 6, 12 of 24m NIEUW vanaf 01-01-2016 | Verordening (EU) 517/2014: art 3, zorgplicht / Verordening (EU) 517/2014: art. 4, 5 en 6 / | 12 | maand | rapport en aant. in logboek | inspectie en onderhoud | 2019-03-14 | 1 | 06C02 | VLIEGBASIS LEEUWARDEN | 501 | Bunker SIM-KKW | 0 | 1.04 | CLSK | CLSK | RVB-N | 3017 | 715 |  |  | 1 | [9 empty] | In opdracht |  | < Vul hiernaast de juiste status en datum in.
900091675 | 21 | Koelinstallatie centraal | 734117 | Controle lekdichtheid en techn.staat comfortkoeling 3, 6, 12 of 24m NIEUW vanaf 01-01-2016 | Verordening (EU) 517/2014: art 3, zorgplicht / Verordening (EU) 517/2014: art. 4, 5 en 6 / | 12 | maand | rapport en aant. in logboek | inspectie en onderhoud | 2019-03-14 | 1 | 06C02 | VLIEGBASIS LEEUWARDEN | 501 | Bunker SIM-KKW | 0 | 1.04 | CLSK | CLSK | RVB-N | 3017 | 715 |  |  | 1 | [9 empty] | In opdracht |  | < Vul hiernaast de juiste status en datum in.
900091676 | 21 | Koelinstallatie centraal | 734118 | Controle lekdichtheid en techn.staat comfortkoeling 3, 6, 12 of 24m NIEUW vanaf 01-01-2016 | Verordening (EU) 517/2014: art 3, zorgplicht / Verordening (EU) 517/2014: art. 4, 5 en 6 / | 12 | maand | rapport en aant. in logboek | inspectie en onderhoud | 2019-03-14 | 1 | 06C02 | VLIEGBASIS LEEUWARDEN | 501 | Bunker SIM-KKW | 0 | 1.04 | CLSK | CLSK | RVB-N | 3017 | 715 |  |  | 1 | [9 empty] | In opdracht |  | < Vul hiernaast de juiste status en datum in.
900091677 | 21 | Koelinstallatie centraal | 734119 | Controle lekdichtheid en techn.staat comfortkoeling 3, 6, 12 of 24m NIEUW vanaf 01-01-2016 | Verordening (EU) 517/2014: art 3, zorgplicht / Verordening (EU) 517/2014: art. 4, 5 en 6 / | 12 | maand | rapport en aant. in logboek | inspectie en onderhoud | 2019-03-14 | 1 | 06C02 | VLIEGBASIS LEEUWARDEN | 501 | Bunker SIM-KKW | 0 | 1.04 | CLSK | CLSK | RVB-N | 3017 | 715 |  |  | 1 | [9 empty] | In opdracht |  | < Vul hiernaast de juiste status en datum in.
900090169 | 81 | Mechanische luchtbehandeling | 673595 | Onderhoud luchtbehandelingskast met filterinstallatie 1j | Arbeidsomstandighedenbesluit: art. 6.2 / / | 1 | jaar | afmelding | onderhoud | 2019-04-24 | 1 | 06C02 | VLIEGBASIS LEEUWARDEN | 502 | Squadronbunker 323 | 0 | 1.04 | CLSK | CLSK | RVB-N | 3399 | 715 |  | 0 | 0 | 1 | 0 | 0 | [6 empty] | In opdracht |  | < Vul hiernaast de juiste status en datum in.
900090169 | 81 | Mechanische luchtbehandeling | 818281 | Vervangen filters 2, 3, 6, 12m | Arbeidsomstandighedenbesluit: art. 6.2 / / | 12 | maand | afvoerbewijs | inspectie | 2019-11-20 | 1 | 06C02 | VLIEGBASIS LEEUWARDEN | 502 | Squadronbunker 323 | 0 | 1.04 | CLSK | CLSK | RVB-N | 3399 | 715 | [10 empty] | 1 |  | In opdracht |  | < Vul hiernaast de juiste status en datum in.
900120610 | 20 | Koelinstallatie lokaal | 736073 | Controle lekdichtheid en techn.staat comfortkoeling 3, 6, 12 of 24m NIEUW vanaf 01-01-2016 | Verordening (EU) 517/2014: art 3, zorgplicht / Verordening (EU) 517/2014: art. 4, 5 en 6 / | 12 | maand | rapport en aant. in logboek | inspectie en onderhoud | 2019-02-26 | 1 | 06C02 | VLIEGBASIS LEEUWARDEN | 502 | Squadronbunker 323 | 0 | 1.04 | CLSK | CLSK | RVB-N | 3397 | 715 |  | 1 | [10 empty] | In opdracht |  | < Vul hiernaast de juiste status en datum in.
900124708 | 81 | Mechanische luchtbehandeling | 812214 | Onderhoud luchtbehandelingskast 1j | Arbeidsomstandighedenbesluit: art. 6.2 / / | 1 | jaar | afmelding | onderhoud | 2019-09-27 | 1 | 06C02 | VLIEGBASIS LEEUWARDEN | 502 | Squadronbunker 323 | 0 | 1.04 | CLSK | CLSK | RVB-N | 3399 | 715 | [6 empty] | 0 | 0 | 1 | 0 | 0 |  | In opdracht |  | < Vul hiernaast de juiste status en datum in.
900133577 | 81 | Mechanische luchtbehandeling | 811941 | Onderhoud luchtbehandelingskast met filterinstallatie 1j | Arbeidsomstandighedenbesluit: art. 6.2 / / | 1 | jaar | afmelding | onderhoud | 2019-09-30 | 1 | 06C02 | VLIEGBASIS LEEUWARDEN | 502 | Squadronbunker 323 | 0 | 1.05 | CLSK | CLSK | RVB-N | 3399 | 715 | [6 empty] | 0 | 0 | 1 | 0 | 0 |  | In opdracht |  | < Vul hiernaast de juiste status en datum in.
900133577 | 81 | Mechanische luchtbehandeling | 818282 | Vervangen filters 2, 3, 6, 12m | Arbeidsomstandighedenbesluit: art. 6.2 / / | 12 | maand | afvoerbewijs | inspectie | 2019-09-30 | 1 | 06C02 | VLIEGBASIS LEEUWARDEN | 502 | Squadronbunker 323 | 0 | 1.05 | CLSK | CLSK | RVB-N | 3399 | 715 | [8 empty] | 1 |  |  |  | In opdracht |  | < Vul hiernaast de juiste status en datum in.
900124709 | 81 | Mechanische luchtbehandeling | 755966 | Onderhoud luchtbehandelingskast met filterinstallatie 1j | Arbeidsomstandighedenbesluit: art. 6.2 / / | 1 | jaar | afmelding | onderhoud | 2019-09-27 | 1 | 06C02 | VLIEGBASIS LEEUWARDEN | 502 | Squadronbunker 323 | 0 | 1.07 | CLSK | CLSK | RVB-N | 3399 | 715 | [6 empty] | 0 | 0 | 1 | 0 | 0 |  | In opdracht |  | < Vul hiernaast de juiste status en datum in.
900124709 | 81 | Mechanische luchtbehandeling | 818283 | Vervangen filters 2, 3, 6, 12m | Arbeidsomstandighedenbesluit: art. 6.2 / / | 12 | maand | afvoerbewijs | inspectie | 2019-09-27 | 1 | 06C02 | VLIEGBASIS LEEUWARDEN | 502 | Squadronbunker 323 | 0 | 1.07 | CLSK | CLSK | RVB-N | 3399 | 715 | [8 empty] | 1 |  |  |  | In opdracht |  | < Vul hiernaast de juiste status en datum in.
900125101 | 81 | Mechanische luchtbehandeling | 756765 | Onderhoud luchtbehandelingskast met filterinstallatie 1j | Arbeidsomstandighedenbesluit: art. 6.2 / / | 1 | jaar | afmelding | onderhoud | 2019-09-27 | 1 | 06C02 | VLIEGBASIS LEEUWARDEN | 502 | Squadronbunker 323 | 0 | 1.11 | CLSK | CLSK | RVB-N | 3399 | 715 | [6 empty] | 0 | 0 | 1 | 0 | 0 |  | In opdracht |  | < Vul hiernaast de juiste status en datum in.
900125101 | 81 | Mechanische luchtbehandeling | 818284 | Vervangen filters 2, 3, 6, 12m | Arbeidsomstandighedenbesluit: art. 6.2 / / | 12 | maand | afvoerbewijs | inspectie | 2019-09-27 | 1 | 06C02 | VLIEGBASIS LEEUWARDEN | 502 | Squadronbunker 323 | 0 | 1.11 | CLSK | CLSK | RVB-N | 3399 | 715 | [8 empty] | 1 |  |  |  | In opdracht |  | < Vul hiernaast de juiste status en datum in.
900125102 | 81 | Mechanische luchtbehandeling | 756766 | Onderhoud luchtbehandelingskast met filterinstallatie 1j | Arbeidsomstandighedenbesluit: art. 6.2 / / | 1 | jaar | afmelding | onderhoud | 2019-09-27 | 1 | 06C02 | VLIEGBASIS LEEUWARDEN | 502 | Squadronbunker 323 | 0 | 1.12 | CLSK | CLSK | RVB-N | 3399 | 715 | [6 empty] | 0 | 0 | 1 | 0 | 0 |  | In opdracht |  | < Vul hiernaast de juiste status en datum in.
900125102 | 81 | Mechanische luchtbehandeling | 818285 | Vervangen filters 2, 3, 6, 12m | Arbeidsomstandighedenbesluit: art. 6.2 / / | 12 | maand | afvoerbewijs | inspectie | 2019-09-27 | 1 | 06C02 | VLIEGBASIS LEEUWARDEN | 502 | Squadronbunker 323 | 0 | 1.12 | CLSK | CLSK | RVB-N | 3399 | 715 | [8 empty] | 1 |  |  |  | In opdracht |  | < Vul hiernaast de juiste status en datum in.
900125103 | 81 | Mechanische luchtbehandeling | 756767 | Onderhoud luchtbehandelingskast met filterinstallatie 1j | Arbeidsomstandighedenbesluit: art. 6.2 / / | 1 | jaar | afmelding | onderhoud | 2019-09-27 | 1 | 06C02 | VLIEGBASIS LEEUWARDEN | 502 | Squadronbunker 323 | 0 | 1.13 | CLSK | CLSK | RVB-N | 3399 | 715 | [6 empty] | 0 | 0 | 1 | 0 | 0 |  | In opdracht |  | < Vul hiernaast de juiste status en datum in.
900125103 | 81 | Mechanische luchtbehandeling | 818286 | Vervangen filters 2, 3, 6, 12m | Arbeidsomstandighedenbesluit: art. 6.2 / / | 12 | maand | afvoerbewijs | inspectie | 2019-09-27 | 1 | 06C02 | VLIEGBASIS LEEUWARDEN | 502 | Squadronbunker 323 | 0 | 1.13 | CLSK | CLSK | RVB-N | 3399 | 715 | [8 empty] | 1 |  |  |  | In opdracht |  | < Vul hiernaast de juiste status en datum in.
900125104 | 81 | Mechanische luchtbehandeling | 756768 | Onderhoud luchtbehandelingskast met filterinstallatie 1j | Arbeidsomstandighedenbesluit: art. 6.2 / / | 1 | jaar | afmelding | onderhoud | 2019-09-27 | 1 | 06C02 | VLIEGBASIS LEEUWARDEN | 502 | Squadronbunker 323 | 0 | 1.15 | CLSK | CLSK | RVB-N | 3399 | 715 | [6 empty] | 0 | 0 | 1 | 0 | 0 |  | In opdracht |  | < Vul hiernaast de juiste status en datum in.
900125104 | 81 | Mechanische luchtbehandeling | 818287 | Vervangen filters 2, 3, 6, 12m | Arbeidsomstandighedenbesluit: art. 6.2 / / | 12 | maand | afvoerbewijs | inspectie | 2019-09-27 | 1 | 06C02 | VLIEGBASIS LEEUWARDEN | 502 | Squadronbunker 323 | 0 | 1.15 | CLSK | CLSK | RVB-N | 3399 | 715 | [8 empty] | 1 |  |  |  | In opdracht |  | < Vul hiernaast de juiste status en datum in.
900124553 | 81 | Mechanische luchtbehandeling | 754764 | Onderhoud luchtbehandelingskast met filterinstallatie 1j | Arbeidsomstandighedenbesluit: art. 6.2 / / | 1 | jaar | afmelding | onderhoud | 2019-09-27 | 1 | 06C02 | VLIEGBASIS LEEUWARDEN | 502 | Squadronbunker 323 | 0 | 1.16 | CLSK | CLSK | RVB-N | 3399 | 715 | [6 empty] | 0 | 0 | 1 | 0 | 0 |  | In opdracht |  | < Vul hiernaast de juiste status en datum in.
900124553 | 81 | Mechanische luchtbehandeling | 818288 | Vervangen filters 2, 3, 6, 12m | Arbeidsomstandighedenbesluit: art. 6.2 / / | 12 | maand | afvoerbewijs | inspectie | 2019-09-27 | 1 | 06C02 | VLIEGBASIS LEEUWARDEN | 502 | Squadronbunker 323 | 0 | 1.16 | CLSK | CLSK | RVB-N | 3399 | 715 | [8 empty] | 1 |  |  |  | In opdracht |  | < Vul hiernaast de juiste status en datum in.
900125105 | 81 | Mechanische luchtbehandeling | 756769 | Onderhoud luchtbehandelingskast met filterinstallatie 1j | Arbeidsomstandighedenbesluit: art. 6.2 / / | 1 | jaar | afmelding | onderhoud | 2019-09-27 | 1 | 06C02 | VLIEGBASIS LEEUWARDEN | 502 | Squadronbunker 323 | 0 | 1.17 | CLSK | CLSK | RVB-N | 3399 | 715 | [6 empty] | 0 | 0 | 1 | 0 | 0 |  | In opdracht |  | < Vul hiernaast de juiste status en datum in.
900125105 | 81 | Mechanische luchtbehandeling | 818289 | Vervangen filters 2, 3, 6, 12m | Arbeidsomstandighedenbesluit: art. 6.2 / / | 12 | maand | afvoerbewijs | inspectie | 2019-09-27 | 1 | 06C02 | VLIEGBASIS LEEUWARDEN | 502 | Squadronbunker 323 | 0 | 1.17 | CLSK | CLSK | RVB-N | 3399 | 715 | [8 empty] | 1 |  |  |  | In opdracht |  | < Vul hiernaast de juiste status en datum in.
900124555 | 81 | Mechanische luchtbehandeling | 754765 | Onderhoud luchtbehandelingskast met filterinstallatie 1j | Arbeidsomstandighedenbesluit: art. 6.2 / / | 1 | jaar | afmelding | onderhoud | 2019-09-27 | 1 | 06C02 | VLIEGBASIS LEEUWARDEN | 502 | Squadronbunker 323 | 0 | 1.18 | CLSK | CLSK | RVB-N | 3399 | 715 | [6 empty] | 0 | 0 | 1 | 0 | 0 |  | In opdracht |  | < Vul hiernaast de juiste status en datum in.
900124555 | 81 | Mechanische luchtbehandeling | 818290 | Vervangen filters 2, 3, 6, 12m | Arbeidsomstandighedenbesluit: art. 6.2 / / | 12 | maand | afvoerbewijs | inspectie | 2019-09-27 | 1 | 06C02 | VLIEGBASIS LEEUWARDEN | 502 | Squadronbunker 323 | 0 | 1.18 | CLSK | CLSK | RVB-N | 3399 | 715 | [8 empty] | 1 |  |  |  | In opdracht |  | < Vul hiernaast de juiste status en datum in.
900125106 | 81 | Mechanische luchtbehandeling | 812215 | Onderhoud luchtbehandelingskast 1j | Arbeidsomstandighedenbesluit: art. 6.2 / / | 1 | jaar | afmelding | onderhoud |  | 1 | 06C02 | VLIEGBASIS LEEUWARDEN | 502 | Squadronbunker 323 | 0 | 1.18 | CLSK | CLSK | RVB-N | 3399 | 715 | [12 empty] | In opdracht |  | < Vul hiernaast de juiste status en datum in.
900124693 | 81 | Mechanische luchtbehandeling | 755949 | Onderhoud luchtbehandelingskast 1j | Arbeidsomstandighedenbesluit: art. 6.2 / / | 1 | jaar | afmelding | onderhoud |  | 1 | 06C02 | VLIEGBASIS LEEUWARDEN | 506 | Fueltruck Shelter | 0 | 1.01 | CLSK | CLSK | RVB-N | 3399 | 715 | [12 empty] | In opdracht |  | < Vul hiernaast de juiste status en datum in.
900124694 | 81 | Mechanische luchtbehandeling | 755950 | Onderhoud luchtbehandelingskast 1j | Arbeidsomstandighedenbesluit: art. 6.2 / / | 1 | jaar | afmelding | onderhoud |  | 1 | 06C02 | VLIEGBASIS LEEUWARDEN | 506 | Fueltruck Shelter | 0 | 1.02 | CLSK | CLSK | RVB-N | 3399 | 715 | [12 empty] | In opdracht |  | < Vul hiernaast de juiste status en datum in.
900124691 | 81 | Mechanische luchtbehandeling | 755951 | Onderhoud luchtbehandelingskast 1j | Arbeidsomstandighedenbesluit: art. 6.2 / / | 1 | jaar | afmelding | onderhoud |  | 1 | 06C02 | VLIEGBASIS LEEUWARDEN | 509 | LOX-shelter | 0 | 1.01 | CLSK | CLSK | RVB-N | 3399 | 715 | [12 empty] | In opdracht |  | < Vul hiernaast de juiste status en datum in.
900127878 | 21 | Koelinstallatie centraal | 773617 | Controle lekdichtheid en techn.staat comfortkoeling 3, 6, 12 of 24m NIEUW vanaf 01-01-2016 | Verordening (EU) 517/2014: art 3, zorgplicht / Verordening (EU) 517/2014: art. 4, 5 en 6 / | 6 | maand | rapport en aant. in logboek | inspectie en onderhoud | 2016-03-11 | 2 | 06C02 | VLIEGBASIS LEEUWARDEN | 529 | Vliegtuigshelter | 0 | 1.03 | CLSK | CLSK | RVB-N | 3017 | 715 |  |  | 1 | [5 empty] | 1 |  |  |  | In opdracht |  | < Vul hiernaast de juiste status en datum in.
900127879 | 81 | Mechanische luchtbehandeling | 773077 | Onderhoud luchtbehandelingskast met filterinstallatie 1j | Arbeidsomstandighedenbesluit: art. 6.2 / / | 1 | jaar | afmelding | onderhoud | 2019-09-27 | 1 | 06C02 | VLIEGBASIS LEEUWARDEN | 529 | Vliegtuigshelter | 0 | 1.03 | CLSK | CLSK | RVB-N | 3399 | 715 | [6 empty] | 0 | 0 | 1 | 0 | 0 |  | In opdracht |  | < Vul hiernaast de juiste status en datum in.
900127879 | 81 | Mechanische luchtbehandeling | 818298 | Vervangen filters 2, 3, 6, 12m | Arbeidsomstandighedenbesluit: art. 6.2 / / | 12 | maand | afvoerbewijs | inspectie | 2019-09-27 | 1 | 06C02 | VLIEGBASIS LEEUWARDEN | 529 | Vliegtuigshelter | 0 | 1.03 | CLSK | CLSK | RVB-N | 3399 | 715 | [8 empty] | 1 |  |  |  | In opdracht |  | < Vul hiernaast de juiste status en datum in.
900130591 | 1 | CV ketel | 782045 | PO stookinstallatie 1j | Bedrijfszekerheid | 1 | jaar | verklaring | onderhoud | 2019-07-31 | 1 | 06C02 | VLIEGBASIS LEEUWARDEN | 503A | Flightsimulator | 0 | 1.45 | CLSK | CLSK | RVB-N | 3363 | 715 |  |  |  |  | 0 | 0 | 1 | 0 | 0 |  |  |  | In opdracht |  | < Vul hiernaast de juiste status en datum in.
900091213 | 81 | Mechanische luchtbehandeling | 696615 | Onderhoud luchtbehandelingskast met filterinstallatie 1j | Arbeidsomstandighedenbesluit: art. 6.2 / / | 1 | jaar | afmelding | onderhoud | 2019-04-24 | 1 | 06C02 | VLIEGBASIS LEEUWARDEN | 503B | Squadronbunker 322 | 0 | 1.04 | CLSK | CLSK | RVB-N | 3399 | 715 |  | 0 | 0 | 1 | 0 | 0 | [6 empty] | In opdracht |  | < Vul hiernaast de juiste status en datum in.
900091213 | 81 | Mechanische luchtbehandeling | 818291 | Vervangen filters 2, 3, 6, 12m | Arbeidsomstandighedenbesluit: art. 6.2 / / | 12 | maand | afvoerbewijs | inspectie | 2019-11-20 | 1 | 06C02 | VLIEGBASIS LEEUWARDEN | 503B | Squadronbunker 322 | 0 | 1.04 | CLSK | CLSK | RVB-N | 3399 | 715 | [10 empty] | 1 |  | In opdracht |  | < Vul hiernaast de juiste status en datum in.
900120606 | 21 | Koelinstallatie centraal | 734791 | Controle lekdichtheid en techn.staat computerkoeling 3, 6, 12 of 24m NIEUW vanaf 01-01-2016 | Verordening (EU) 517/2014: art 3, zorgplicht / Verordening (EU) 517/2014: art. 4, 5 en 6 / | 12 | maand | rapport en aant. in logboek | inspectie en onderhoud | 2019-02-26 | 1 | 06C02 | VLIEGBASIS LEEUWARDEN | 503B | Squadronbunker 322 | 0 | 1.04 | CLSK | CLSK | RVB-N | 3017 | 715 |  | 1 | [10 empty] | In opdracht |  | < Vul hiernaast de juiste status en datum in.
900133578 | 81 | Mechanische luchtbehandeling | 811942 | Onderhoud luchtbehandelingskast met filterinstallatie 1j | Arbeidsomstandighedenbesluit: art. 6.2 / / | 1 | jaar | afmelding | onderhoud |  | 1 | 06C02 | VLIEGBASIS LEEUWARDEN | 503B | Squadronbunker 322 | 0 | 1.05 | CLSK | CLSK | RVB-N | 3399 | 715 | [9 empty] | 0 | 0 | 1 | In opdracht |  | < Vul hiernaast de juiste status en datum in.
900133578 | 81 | Mechanische luchtbehandeling | 819981 | Vervangen filters 2, 3, 6, 12m | Arbeidsomstandighedenbesluit: art. 6.2 / / | 12 | maand | afvoerbewijs | inspectie |  | 1 | 06C02 | VLIEGBASIS LEEUWARDEN | 503B | Squadronbunker 322 | 0 | 1.05 | CLSK | CLSK | RVB-N | 3399 | 715 | [11 empty] | 1 | In opdracht |  | < Vul hiernaast de juiste status en datum in.
900125118 | 81 | Mechanische luchtbehandeling | 756771 | Onderhoud luchtbehandelingskast met filterinstallatie 1j | Arbeidsomstandighedenbesluit: art. 6.2 / / | 1 | jaar | afmelding | onderhoud | 2019-09-27 | 1 | 06C02 | VLIEGBASIS LEEUWARDEN | 503B | Squadronbunker 322 | 0 | 1.06 | CLSK | CLSK | RVB-N | 3399 | 715 | [6 empty] | 0 | 0 | 1 | 0 | 0 |  | In opdracht |  | < Vul hiernaast de juiste status en datum in.
900125118 | 81 | Mechanische luchtbehandeling | 818292 | Vervangen filters 2, 3, 6, 12m | Arbeidsomstandighedenbesluit: art. 6.2 / / | 12 | maand | afvoerbewijs | inspectie | 2019-09-27 | 1 | 06C02 | VLIEGBASIS LEEUWARDEN | 503B | Squadronbunker 322 | 0 | 1.06 | CLSK | CLSK | RVB-N | 3399 | 715 | [8 empty] | 1 |  |  |  | In opdracht |  | < Vul hiernaast de juiste status en datum in.
900124554 | 81 | Mechanische luchtbehandeling | 812216 | Onderhoud luchtbehandelingskast 1j | Arbeidsomstandighedenbesluit: art. 6.2 / / | 1 | jaar | afmelding | onderhoud |  | 1 | 06C02 | VLIEGBASIS LEEUWARDEN | 503B | Squadronbunker 322 | 0 | 1.07 | CLSK | CLSK | RVB-N | 3399 | 715 | [12 empty] | In opdracht |  | < Vul hiernaast de juiste status en datum in.
900125121 | 81 | Mechanische luchtbehandeling | 756774 | Onderhoud luchtbehandelingskast met filterinstallatie 1j | Arbeidsomstandighedenbesluit: art. 6.2 / / | 1 | jaar | afmelding | onderhoud | 2019-09-27 | 1 | 06C02 | VLIEGBASIS LEEUWARDEN | 503B | Squadronbunker 322 | 0 | 1.12 | CLSK | CLSK | RVB-N | 3399 | 715 | [6 empty] | 0 | 0 | 1 | 0 | 0 |  | In opdracht |  | < Vul hiernaast de juiste status en datum in.
900125121 | 81 | Mechanische luchtbehandeling | 818293 | Vervangen filters 2, 3, 6, 12m | Arbeidsomstandighedenbesluit: art. 6.2 / / | 12 | maand | afvoerbewijs | inspectie | 2019-09-27 | 1 | 06C02 | VLIEGBASIS LEEUWARDEN | 503B | Squadronbunker 322 | 0 | 1.12 | CLSK | CLSK | RVB-N | 3399 | 715 | [8 empty] | 1 |  |  |  | In opdracht |  | < Vul hiernaast de juiste status en datum in.
900125122 | 81 | Mechanische luchtbehandeling | 812217 | Onderhoud luchtbehandelingskast 1j | Arbeidsomstandighedenbesluit: art. 6.2 / / | 1 | jaar | afmelding | onderhoud | 2019-09-27 | 1 | 06C02 | VLIEGBASIS LEEUWARDEN | 503B | Squadronbunker 322 | 0 | 1.13 | CLSK | CLSK | RVB-N | 3399 | 715 | [6 empty] | 0 | 0 | 1 | 0 | 0 |  | In opdracht |  | < Vul hiernaast de juiste status en datum in.
900125123 | 81 | Mechanische luchtbehandeling | 756776 | Onderhoud luchtbehandelingskast met filterinstallatie 1j | Arbeidsomstandighedenbesluit: art. 6.2 / / | 1 | jaar | afmelding | onderhoud | 2019-09-27 | 1 | 06C02 | VLIEGBASIS LEEUWARDEN | 503B | Squadronbunker 322 | 0 | 1.14 | CLSK | CLSK | RVB-N | 3399 | 715 | [6 empty] | 0 | 0 | 1 | 0 | 0 |  | In opdracht |  | < Vul hiernaast de juiste status en datum in.
900125123 | 81 | Mechanische luchtbehandeling | 818294 | Vervangen filters 2, 3, 6, 12m | Arbeidsomstandighedenbesluit: art. 6.2 / / | 12 | maand | afvoerbewijs | inspectie | 2019-09-27 | 1 | 06C02 | VLIEGBASIS LEEUWARDEN | 503B | Squadronbunker 322 | 0 | 1.14 | CLSK | CLSK | RVB-N | 3399 | 715 | [8 empty] | 1 |  |  |  | In opdracht |  | < Vul hiernaast de juiste status en datum in.
900125124 | 81 | Mechanische luchtbehandeling | 756777 | Onderhoud luchtbehandelingskast met filterinstallatie 1j | Arbeidsomstandighedenbesluit: art. 6.2 / / | 1 | jaar | afmelding | onderhoud | 2019-09-27 | 1 | 06C02 | VLIEGBASIS LEEUWARDEN | 503B | Squadronbunker 322 | 0 | 1.15 | CLSK | CLSK | RVB-N | 3399 | 715 | [6 empty] | 0 | 0 | 1 | 0 | 0 |  | In opdracht |  | < Vul hiernaast de juiste status en datum in.
900125124 | 81 | Mechanische luchtbehandeling | 818295 | Vervangen filters 2, 3, 6, 12m | Arbeidsomstandighedenbesluit: art. 6.2 / / | 12 | maand | afvoerbewijs | inspectie | 2019-09-27 | 1 | 06C02 | VLIEGBASIS LEEUWARDEN | 503B | Squadronbunker 322 | 0 | 1.15 | CLSK | CLSK | RVB-N | 3399 | 715 | [8 empty] | 1 |  |  |  | In opdracht |  | < Vul hiernaast de juiste status en datum in.
900125125 | 81 | Mechanische luchtbehandeling | 756778 | Onderhoud luchtbehandelingskast met filterinstallatie 1j | Arbeidsomstandighedenbesluit: art. 6.2 / / | 1 | jaar | afmelding | onderhoud | 2019-09-27 | 1 | 06C02 | VLIEGBASIS LEEUWARDEN | 503B | Squadronbunker 322 | 0 | 1.16 | CLSK | CLSK | RVB-N | 3399 | 715 | [6 empty] | 0 | 0 | 1 | 0 | 0 |  | In opdracht |  | < Vul hiernaast de juiste status en datum in.
900125125 | 81 | Mechanische luchtbehandeling | 818296 | Vervangen filters 2, 3, 6, 12m | Arbeidsomstandighedenbesluit: art. 6.2 / / | 12 | maand | afvoerbewijs | inspectie | 2019-09-27 | 1 | 06C02 | VLIEGBASIS LEEUWARDEN | 503B | Squadronbunker 322 | 0 | 1.16 | CLSK | CLSK | RVB-N | 3399 | 715 | [8 empty] | 1 |  |  |  | In opdracht |  | < Vul hiernaast de juiste status en datum in.
900133579 | 81 | Mechanische luchtbehandeling | 811943 | Onderhoud luchtbehandelingskast met filterinstallatie 1j | Arbeidsomstandighedenbesluit: art. 6.2 / / | 1 | jaar | afmelding | onderhoud |  | 1 | 06C02 | VLIEGBASIS LEEUWARDEN | 503B | Squadronbunker 322 | 0 | 1.16 | CLSK | CLSK | RVB-N | 3399 | 715 | [9 empty] | 0 | 0 | 1 | In opdracht |  | < Vul hiernaast de juiste status en datum in.
900133579 | 81 | Mechanische luchtbehandeling | 818297 | Vervangen filters 2, 3, 6, 12m | Arbeidsomstandighedenbesluit: art. 6.2 / / | 12 | maand | afvoerbewijs | inspectie |  | 1 | 06C02 | VLIEGBASIS LEEUWARDEN | 503B | Squadronbunker 322 | 0 | 1.16 | CLSK | CLSK | RVB-N | 3399 | 715 | [11 empty] | 1 | In opdracht |  | < Vul hiernaast de juiste status en datum in.
900035561 | 57 | Verwarmd waterinstallatie geiser | 69130 | PO stookinstallatie 1j | Bedrijfszekerheid | 1 | jaar | verklaring | onderhoud | 2019-08-05 | 1 | 06C02 | VLIEGBASIS LEEUWARDEN | BK54 | Berging Hogedrukcleaner | 0 | 1.01 | CLSK | CLSK | RVB-N | 3381 | 715 | [5 empty] | 0 | 0 | 1 | 0 | 0 |  |  | In opdracht |  | < Vul hiernaast de juiste status en datum in.
900051135 | 21 | Koelinstallatie centraal | 734832 | Techn. staat koelinst. < 5 ton CO2 comfortkoeling 1j NW per 01-01-2016 | Besluit gefluoreerde broeikasgassen: art. 4 / Verordening (EU) 517/2014: art 3, zorgplicht / | 1 | jaar | rapport | controle/preventief onderh. | 2019-07-01 | 1 | 06C02 | VLIEGBASIS LEEUWARDEN | BK97D | Opslag Bedrijfsstoffen AFU | 0 | 1.01 | CLSK | CLSK | RVB-N | 3017 | 715 |  |  |  |  | 0 | 0 | 1 | 0 | 0 |  |  |  | In opdracht |  | < Vul hiernaast de juiste status en datum in.
800000013 | 1 | CV ketel | 65273 | PO stookinstallatie 1j | Bedrijfszekerheid | 1 | jaar | verklaring | onderhoud | 2019-07-31 | 1 | 06C02 | VLIEGBASIS LEEUWARDEN | C10 | Traditiekamer | 0 | 1.07 | CLSK | CLSK | RVB-N | 3363 | 715 |  |  |  |  | 0 | 0 | 1 | 0 | 0 |  |  |  | In opdracht |  | < Vul hiernaast de juiste status en datum in.
800000014 | 1 | CV ketel | 65274 | PO stookinstallatie 1j | Bedrijfszekerheid | 1 | jaar | verklaring | onderhoud | 2019-07-15 | 1 | 06C02 | VLIEGBASIS LEEUWARDEN | C105 | Fuel Tank Werkplaats | 0 | 1.09 | CLSK | CLSK | RVB-N | 3363 | 715 |  |  |  |  | 0 | 0 | 1 | 0 | 0 |  |  |  | In opdracht |  | < Vul hiernaast de juiste status en datum in.
900090216 | 81 | Mechanische luchtbehandeling | 26808 | Onderhoud luchtbehandelingskast met filterinstallatie werkplaats 1j | Activiteitenregeling: afd 4.3 t/m 4.8 | 1 | jaar | afmelding | onderhoud | 2019-12-09 | 1 | 06C02 | VLIEGBASIS LEEUWARDEN | C105 | Fuel Tank Werkplaats | 0 | 1.09 | CLSK | CLSK | RVB-N | 3399 | 715 | [9 empty] | 0 | 0 | 1 | In opdracht |  | < Vul hiernaast de juiste status en datum in.
900090216 | 81 | Mechanische luchtbehandeling | 819595 | Vervangen filters werkplaats 2, 3, 6, 12m | Activiteitenregeling: afd 4.3 t/m 4.8 | 12 | maand | afvoerbewijs | inspectie | 2019-12-09 | 1 | 06C02 | VLIEGBASIS LEEUWARDEN | C105 | Fuel Tank Werkplaats | 0 | 1.09 | CLSK | CLSK | RVB-N | 3399 | 715 | [11 empty] | 1 | In opdracht |  | < Vul hiernaast de juiste status en datum in.
900125185 | 81 | Mechanische luchtbehandeling | 756921 | Onderhoud luchtbehandelingskast met filterinstallatie werkplaats 1j | Activiteitenregeling: afd 4.3 t/m 4.8 | 1 | jaar | afmelding | onderhoud | 2019-09-23 | 1 | 06C02 | VLIEGBASIS LEEUWARDEN | C110 | POL-gebouw | 0 | 1.01 | CLSK | CLSK | RVB-N | 3399 | 715 | [6 empty] | 0 | 0 | 1 | 0 | 0 |  | In opdracht |  | < Vul hiernaast de juiste status en datum in.
900125185 | 81 | Mechanische luchtbehandeling | 819596 | Vervangen filters werkplaats 2, 3, 6, 12m | Activiteitenregeling: afd 4.3 t/m 4.8 | 12 | maand | afvoerbewijs | inspectie | 2019-09-23 | 1 | 06C02 | VLIEGBASIS LEEUWARDEN | C110 | POL-gebouw | 0 | 1.01 | CLSK | CLSK | RVB-N | 3399 | 715 | [8 empty] | 1 |  |  |  | In opdracht |  | < Vul hiernaast de juiste status en datum in.
900125186 | 81 | Mechanische luchtbehandeling | 812180 | Onderhoud luchtbehandelingskast werkplaats 1j | Arbeidsomstandighedenbesluit: art. 6.2 | 1 | jaar | afmelding | onderhoud | 2019-09-23 | 1 | 06C02 | VLIEGBASIS LEEUWARDEN | C110 | POL-gebouw | 0 | 1.01 | CLSK | CLSK | RVB-N | 3399 | 715 | [6 empty] | 0 | 0 | 1 | 0 | 0 |  | In opdracht |  | < Vul hiernaast de juiste status en datum in.
900090150 | 1 | CV ketel | 65276 | PO stookinstallatie 1j | Bedrijfszekerheid | 1 | jaar | verklaring | onderhoud | 2019-08-15 | 1 | 06C02 | VLIEGBASIS LEEUWARDEN | C110 | POL-gebouw | 0 | 1.18 | CLSK | CLSK | RVB-N | 3363 | 715 | [5 empty] | 0 | 0 | 1 | 0 | 0 |  |  | In opdracht |  | < Vul hiernaast de juiste status en datum in.
900090151 | 81 | Mechanische luchtbehandeling | 26809 | Onderhoud luchtbehandelingskast met filterinstallatie werkplaats 1j | Activiteitenregeling: afd 4.3 t/m 4.8 | 1 | jaar | afmelding | onderhoud | 2019-09-23 | 1 | 06C02 | VLIEGBASIS LEEUWARDEN | C110 | POL-gebouw | 0 | 1.18 | CLSK | CLSK | RVB-N | 3399 | 715 | [6 empty] | 0 | 0 | 1 | 0 | 0 |  | In opdracht |  | < Vul hiernaast de juiste status en datum in.
900090151 | 81 | Mechanische luchtbehandeling | 819597 | Vervangen filters werkplaats 2, 3, 6, 12m | Activiteitenregeling: afd 4.3 t/m 4.8 | 12 | maand | afvoerbewijs | inspectie | 2019-09-23 | 1 | 06C02 | VLIEGBASIS LEEUWARDEN | C110 | POL-gebouw | 0 | 1.18 | CLSK | CLSK | RVB-N | 3399 | 715 | [8 empty] | 1 |  |  |  | In opdracht |  | < Vul hiernaast de juiste status en datum in.
900090153 | 81 | Mechanische luchtbehandeling | 26811 | Onderhoud luchtbehandelingskast met filterinstallatie werkplaats 1j | Activiteitenregeling: afd 4.3 t/m 4.8 | 1 | jaar | afmelding | onderhoud | 2019-09-23 | 1 | 06C02 | VLIEGBASIS LEEUWARDEN | C110 | POL-gebouw | 0 | 1.18 | CLSK | CLSK | RVB-N | 3399 | 715 | [6 empty] | 0 | 0 | 1 | 0 | 0 |  | In opdracht |  | < Vul hiernaast de juiste status en datum in.
900090153 | 81 | Mechanische luchtbehandeling | 819598 | Vervangen filters werkplaats 2, 3, 6, 12m | Activiteitenregeling: afd 4.3 t/m 4.8 | 12 | maand | afvoerbewijs | inspectie | 2019-09-23 | 1 | 06C02 | VLIEGBASIS LEEUWARDEN | C110 | POL-gebouw | 0 | 1.18 | CLSK | CLSK | RVB-N | 3399 | 715 | [8 empty] | 1 |  |  |  | In opdracht |  | < Vul hiernaast de juiste status en datum in.
800000018 | 1 | CV ketel | 65277 | PO stookinstallatie 1j | Bedrijfszekerheid | 1 | jaar | verklaring | onderhoud | 2019-07-15 | 1 | 06C02 | VLIEGBASIS LEEUWARDEN | C125 | Gebouw Personeel NAV , TGP | 0 | 1.07 | CLSK | CLSK | RVB-N | 3363 | 715 |  |  |  |  | 0 | 0 | 1 | 0 | 0 |  |  |  | In opdracht |  | < Vul hiernaast de juiste status en datum in.
800000019 | 1 | CV ketel | 65278 | PO stookinstallatie 1j | Bedrijfszekerheid | 1 | jaar | verklaring | onderhoud | 2019-07-15 | 1 | 06C02 | VLIEGBASIS LEEUWARDEN | C125 | Gebouw Personeel NAV , TGP | 0 | 1.07 | CLSK | CLSK | RVB-N | 3363 | 715 |  |  |  |  | 0 | 0 | 1 | 0 | 0 |  |  |  | In opdracht |  | < Vul hiernaast de juiste status en datum in.
900090841 | 81 | Mechanische luchtbehandeling | 63343 | Onderhoud luchtbehandelingskast met filterinstallatie 1j | Arbeidsomstandighedenbesluit: art. 6.2 / / | 1 | jaar | afmelding | onderhoud | 2019-12-09 | 1 | 06C02 | VLIEGBASIS LEEUWARDEN | C127 | Gebouw PVE CIS | 0 | 1.13 | CLSK | CLSK | RVB-N | 3399 | 715 | [9 empty] | 0 | 0 | 1 | In opdracht |  | < Vul hiernaast de juiste status en datum in.
900090841 | 81 | Mechanische luchtbehandeling | 818299 | Vervangen filters 2, 3, 6, 12m | Arbeidsomstandighedenbesluit: art. 6.2 / / | 12 | maand | afvoerbewijs | inspectie | 2019-12-09 | 1 | 06C02 | VLIEGBASIS LEEUWARDEN | C127 | Gebouw PVE CIS | 0 | 1.13 | CLSK | CLSK | RVB-N | 3399 | 715 | [11 empty] | 1 | In opdracht |  | < Vul hiernaast de juiste status en datum in.
800000020 | 1 | CV ketel | 65279 | PO stookinstallatie 1j | Bedrijfszekerheid | 1 | jaar | verklaring | onderhoud | 2019-07-26 | 1 | 06C02 | VLIEGBASIS LEEUWARDEN | C127 | Gebouw PVE CIS | 0 | 1.14 | CLSK | CLSK | RVB-N | 3363 | 715 |  |  |  |  | 0 | 0 | 1 | 0 | 0 |  |  |  | In opdracht |  | < Vul hiernaast de juiste status en datum in.
900049667 | 20 | Koelinstallatie lokaal | 736890 | Techn. staat koelinst. < 5 ton CO2 comfortkoeling 1j NW per 01-01-2016 | Besluit gefluoreerde broeikasgassen: art. 4 / Verordening (EU) 517/2014: art 3, zorgplicht / | 1 | jaar | rapport | controle/preventief onderh. | 2019-07-05 | 1 | 06C02 | VLIEGBASIS LEEUWARDEN | C127 | Gebouw PVE CIS | 1 | 2.06 | CLSK | CLSK | RVB-N | 3397 | 715 |  |  |  |  | 0 | 0 | 1 | 0 | 0 |  |  |  | In opdracht |  | < Vul hiernaast de juiste status en datum in.
900051136 | 21 | Koelinstallatie centraal | 734120 | Controle lekdichtheid en techn.staat comfortkoeling 3, 6, 12 of 24m NIEUW vanaf 01-01-2016 | Verordening (EU) 517/2014: art 3, zorgplicht / Verordening (EU) 517/2014: art. 4, 5 en 6 / | 12 | maand | rapport en aant. in logboek | inspectie en onderhoud | 2019-07-05 | 1 | 06C02 | VLIEGBASIS LEEUWARDEN | C127 | Gebouw PVE CIS | 1 | 2.10A | CLSK | CLSK | RVB-N | 3017 | 715 | [6 empty] | 1 | [5 empty] | In opdracht |  | < Vul hiernaast de juiste status en datum in.
800000021 | 1 | CV ketel | 65280 | PO stookinstallatie 1j | Bedrijfszekerheid | 1 | jaar | verklaring | onderhoud | 2019-09-04 | 1 | 06C02 | VLIEGBASIS LEEUWARDEN | C129 | Stalling Baanveegauto's | 0 | 1.02 | CLSK | CLSK | RVB-N | 3363 | 715 | [6 empty] | 0 | 0 | 1 | 0 | 0 |  | In opdracht |  | < Vul hiernaast de juiste status en datum in.
900090870 | 81 | Mechanische luchtbehandeling | 63344 | Onderhoud luchtbehandelingskast met filterinstallatie 1j | Arbeidsomstandighedenbesluit: art. 6.2 / / | 1 | jaar | afmelding | onderhoud | 2019-09-17 | 1 | 06C02 | VLIEGBASIS LEEUWARDEN | C129 | Stalling Baanveegauto's | 0 | 1.02 | CLSK | CLSK | RVB-N | 3399 | 715 | [6 empty] | 0 | 0 | 1 | 0 | 0 |  | In opdracht |  | < Vul hiernaast de juiste status en datum in.
900090870 | 81 | Mechanische luchtbehandeling | 818300 | Vervangen filters 2, 3, 6, 12m | Arbeidsomstandighedenbesluit: art. 6.2 / / | 12 | maand | afvoerbewijs | inspectie | 2019-09-17 | 1 | 06C02 | VLIEGBASIS LEEUWARDEN | C129 | Stalling Baanveegauto's | 0 | 1.02 | CLSK | CLSK | RVB-N | 3399 | 715 | [8 empty] | 1 |  |  |  | In opdracht |  | < Vul hiernaast de juiste status en datum in.
900112903 | 20 | Koelinstallatie lokaal | 736891 | Techn. staat koelinst. < 5 ton CO2 comfortkoeling 1j NW per 01-01-2016 | Besluit gefluoreerde broeikasgassen: art. 4 / Verordening (EU) 517/2014: art 3, zorgplicht / | 1 | jaar | rapport | controle/preventief onderh. | 2019-05-02 | 1 | 06C02 | VLIEGBASIS LEEUWARDEN | C140 | Stafgebouw 922 SQN | 0 | 1.04 | CLSK | CLSK | RVB-N | 3397 | 715 |  |  | 0 | 0 | 1 | 0 | 0 | [5 empty] | In opdracht |  | < Vul hiernaast de juiste status en datum in.
900112904 | 20 | Koelinstallatie lokaal | 736892 | Techn. staat koelinst. < 5 ton CO2 comfortkoeling 1j NW per 01-01-2016 | Besluit gefluoreerde broeikasgassen: art. 4 / Verordening (EU) 517/2014: art 3, zorgplicht / | 1 | jaar | rapport | controle/preventief onderh. | 2019-05-02 | 1 | 06C02 | VLIEGBASIS LEEUWARDEN | C140 | Stafgebouw 922 SQN | 0 | 1.10 | CLSK | CLSK | RVB-N | 3397 | 715 |  |  | 0 | 0 | 1 | 0 | 0 | [5 empty] | In opdracht |  | < Vul hiernaast de juiste status en datum in.
800000025 | 1 | CV ketel | 65281 | PO stookinstallatie 1j | Bedrijfszekerheid | 1 | jaar | verklaring | onderhoud | 2019-08-26 | 1 | 06C02 | VLIEGBASIS LEEUWARDEN | C140 | Stafgebouw 922 SQN | 0 | 1.13 | CLSK | CLSK | RVB-N | 3363 | 715 | [5 empty] | 0 | 0 | 1 | 0 | 0 |  |  | In opdracht |  | < Vul hiernaast de juiste status en datum in.
900035421 | 56 | Verwarmd waterinstallatie boiler | 704343 | PO stookinstallatie 1j | Bedrijfszekerheid | 1 | jaar | verklaring | onderhoud | 2019-08-07 | 1 | 06C02 | VLIEGBASIS LEEUWARDEN | C140 | Stafgebouw 922 SQN | 0 | 1.13 | CLSK | CLSK | RVB-N | 3378 | 715 | [5 empty] | 0 | 0 | 1 | 0 | 0 |  |  | In opdracht |  | < Vul hiernaast de juiste status en datum in.
900087587 | 81 | Mechanische luchtbehandeling | 63345 | Onderhoud luchtbehandelingskast met filterinstallatie 1j | Arbeidsomstandighedenbesluit: art. 6.2 / / | 1 | jaar | afmelding | onderhoud | 2019-09-17 | 1 | 06C02 | VLIEGBASIS LEEUWARDEN | C140 | Stafgebouw 922 SQN | 0 | 1.13 | CLSK | CLSK | RVB-N | 3399 | 715 | [6 empty] | 0 | 0 | 1 | 0 | 0 |  | In opdracht |  | < Vul hiernaast de juiste status en datum in.
900087587 | 81 | Mechanische luchtbehandeling | 818301 | Vervangen filters 2, 3, 6, 12m | Arbeidsomstandighedenbesluit: art. 6.2 / / | 12 | maand | afvoerbewijs | inspectie | 2019-09-17 | 1 | 06C02 | VLIEGBASIS LEEUWARDEN | C140 | Stafgebouw 922 SQN | 0 | 1.13 | CLSK | CLSK | RVB-N | 3399 | 715 | [8 empty] | 1 |  |  |  | In opdracht |  | < Vul hiernaast de juiste status en datum in.
800000029 | 4 | Luchtverhitter | 72956 | PO stookinstallatie 1j | Bedrijfszekerheid | 1 | jaar | verklaring | onderhoud | 2019-09-16 | 1 | 06C02 | VLIEGBASIS LEEUWARDEN | C160 | Gebouw Gladheidsbestrijding | 0 | 1.03 | CLSK | CLSK | RVB-N | 3372 | 715 | [6 empty] | 0 | 0 | 1 | 0 | 0 |  | In opdracht |  | < Vul hiernaast de juiste status en datum in.
900120622 | 20 | Koelinstallatie lokaal | 739088 | Techn. staat koelinst. < 5 ton CO2 computerkoeling 1j NW per 01-01-2016 | Besluit gefluoreerde broeikasgassen: art. 4 / / | 1 | jaar | rapport | controle/preventief onderh. | 2019-07-03 | 1 | 06C02 | VLIEGBASIS LEEUWARDEN | C168 | Zenderruimte AKA | 0 | 1 | CLSK | CLSK | RVB-N | 3397 | 715 |  |  |  |  | 0 | 0 | 1 | 0 | 0 |  |  |  | In opdracht |  | < Vul hiernaast de juiste status en datum in.
900090111 | 21 | Koelinstallatie centraal | 734833 | Techn. staat koelinst. < 5 ton CO2 comfortkoeling 1j NW per 01-01-2016 | Besluit gefluoreerde broeikasgassen: art. 4 / Verordening (EU) 517/2014: art 3, zorgplicht / | 1 | jaar | rapport | controle/preventief onderh. | 2019-05-01 | 1 | 06C02 | VLIEGBASIS LEEUWARDEN | C173 | Kantoorgebouw FWIT | 0 | 1.03 | CLSK | CLSK | RVB-N | 3017 | 715 |  |  | 0 | 0 | 1 | 0 | 0 | [5 empty] | In opdracht |  | < Vul hiernaast de juiste status en datum in.
900090110 | 21 | Koelinstallatie centraal | 734121 | Controle lekdichtheid en techn.staat comfortkoeling 3, 6, 12 of 24m NIEUW vanaf 01-01-2016 | Verordening (EU) 517/2014: art 3, zorgplicht / Verordening (EU) 517/2014: art. 4, 5 en 6 / | 12 | maand | rapport en aant. in logboek | inspectie en onderhoud | 2019-05-01 | 1 | 06C02 | VLIEGBASIS LEEUWARDEN | C173 | Kantoorgebouw FWIT | 0 | 1.07 | CLSK | CLSK | RVB-N | 3017 | 715 |  |  |  |  | 1 | [7 empty] | In opdracht |  | < Vul hiernaast de juiste status en datum in.
900116595 | 1 | CV ketel | 709150 | PO stookinstallatie 1j | Bedrijfszekerheid | 1 | jaar | verklaring | onderhoud | 2019-07-16 | 1 | 06C02 | VLIEGBASIS LEEUWARDEN | C173 | Kantoorgebouw FWIT | 0 | 1.08 | CLSK | CLSK | RVB-N | 3363 | 715 |  |  |  |  | 0 | 0 | 1 | 0 | 0 |  |  |  | In opdracht |  | < Vul hiernaast de juiste status en datum in.
900090109 | 21 | Koelinstallatie centraal | 734834 | Techn. staat koelinst. < 5 ton CO2 comfortkoeling 1j NW per 01-01-2016 | Besluit gefluoreerde broeikasgassen: art. 4 / Verordening (EU) 517/2014: art 3, zorgplicht / | 1 | jaar | rapport | controle/preventief onderh. | 2019-05-01 | 1 | 06C02 | VLIEGBASIS LEEUWARDEN | C173 | Kantoorgebouw FWIT | 0 | 1.10 | CLSK | CLSK | RVB-N | 3017 | 715 |  |  | 0 | 0 | 1 | 0 | 0 | [5 empty] | In opdracht |  | < Vul hiernaast de juiste status en datum in.
900090112 | 21 | Koelinstallatie centraal | 734122 | Controle lekdichtheid en techn.staat comfortkoeling 3, 6, 12 of 24m NIEUW vanaf 01-01-2016 | Verordening (EU) 517/2014: art 3, zorgplicht / Verordening (EU) 517/2014: art. 4, 5 en 6 / | 12 | maand | rapport en aant. in logboek | inspectie en onderhoud | 2019-05-01 | 1 | 06C02 | VLIEGBASIS LEEUWARDEN | C173 | Kantoorgebouw FWIT | 0 | 1.10 | CLSK | CLSK | RVB-N | 3017 | 715 |  |  |  |  | 1 | [7 empty] | In opdracht |  | < Vul hiernaast de juiste status en datum in.
900090106 | 1 | CV ketel | 65284 | PO stookinstallatie 1j | Bedrijfszekerheid | 1 | jaar | verklaring | onderhoud | 2019-07-16 | 1 | 06C02 | VLIEGBASIS LEEUWARDEN | C173 | Kantoorgebouw FWIT | 0 | 1.14 | CLSK | CLSK | RVB-N | 3363 | 715 |  |  |  |  | 0 | 0 | 1 | 0 | 0 |  |  |  | In opdracht |  | < Vul hiernaast de juiste status en datum in.
900107307 | 21 | Koelinstallatie centraal | 734123 | Controle lekdichtheid en techn.staat comfortkoeling 3, 6, 12 of 24m NIEUW vanaf 01-01-2016 | Verordening (EU) 517/2014: art 3, zorgplicht / Verordening (EU) 517/2014: art. 4, 5 en 6 / | 12 | maand | rapport en aant. in logboek | inspectie en onderhoud | 2019-04-24 | 1 | 06C02 | VLIEGBASIS LEEUWARDEN | C185 | Stafgebouw 322 SQN | 0 | 18 | CLSK | CLSK | RVB-N | 3017 | 715 |  |  |  | 1 | [8 empty] | In opdracht |  | < Vul hiernaast de juiste status en datum in.
900107311 | 81 | Mechanische luchtbehandeling | 63346 | Onderhoud luchtbehandelingskast met filterinstallatie 1j | Arbeidsomstandighedenbesluit: art. 6.2 / / | 1 | jaar | afmelding | onderhoud | 2019-04-24 | 1 | 06C02 | VLIEGBASIS LEEUWARDEN | C185 | Stafgebouw 322 SQN | 0 | 18 | CLSK | CLSK | RVB-N | 3399 | 715 |  | 0 | 0 | 1 | 0 | 0 | [6 empty] | In opdracht |  | < Vul hiernaast de juiste status en datum in.
900107311 | 81 | Mechanische luchtbehandeling | 819982 | Vervangen filters 2, 3, 6, 12m | Arbeidsomstandighedenbesluit: art. 6.2 / / | 12 | maand | afvoerbewijs | inspectie | 2019-11-20 | 1 | 06C02 | VLIEGBASIS LEEUWARDEN | C185 | Stafgebouw 322 SQN | 0 | 18 | CLSK | CLSK | RVB-N | 3399 | 715 | [10 empty] | 1 |  | In opdracht |  | < Vul hiernaast de juiste status en datum in.
900107325 | 81 | Mechanische luchtbehandeling | 63347 | Onderhoud luchtbehandelingskast met filterinstallatie 1j | Arbeidsomstandighedenbesluit: art. 6.2 / / | 1 | jaar | afmelding | onderhoud | 2019-04-24 | 1 | 06C02 | VLIEGBASIS LEEUWARDEN | C185 | Stafgebouw 322 SQN | 0 | 18 | CLSK | CLSK | RVB-N | 3399 | 715 |  | 0 | 0 | 1 | 0 | 0 | [6 empty] | In opdracht |  | < Vul hiernaast de juiste status en datum in.
900107325 | 81 | Mechanische luchtbehandeling | 819983 | Vervangen filters 2, 3, 6, 12m | Arbeidsomstandighedenbesluit: art. 6.2 / / | 12 | maand | afvoerbewijs | inspectie | 2019-11-20 | 1 | 06C02 | VLIEGBASIS LEEUWARDEN | C185 | Stafgebouw 322 SQN | 0 | 18 | CLSK | CLSK | RVB-N | 3399 | 715 | [10 empty] | 1 |  | In opdracht |  | < Vul hiernaast de juiste status en datum in.
900107326 | 81 | Mechanische luchtbehandeling | 63348 | Onderhoud luchtbehandelingskast met filterinstallatie 1j | Arbeidsomstandighedenbesluit: art. 6.2 / / | 1 | jaar | afmelding | onderhoud | 2019-04-24 | 1 | 06C02 | VLIEGBASIS LEEUWARDEN | C185 | Stafgebouw 322 SQN | 0 | 18 | CLSK | CLSK | RVB-N | 3399 | 715 |  | 0 | 0 | 1 | 0 | 0 | [6 empty] | In opdracht |  | < Vul hiernaast de juiste status en datum in.
900107326 | 81 | Mechanische luchtbehandeling | 819984 | Vervangen filters 2, 3, 6, 12m | Arbeidsomstandighedenbesluit: art. 6.2 / / | 12 | maand | afvoerbewijs | inspectie | 2019-11-20 | 1 | 06C02 | VLIEGBASIS LEEUWARDEN | C185 | Stafgebouw 322 SQN | 0 | 18 | CLSK | CLSK | RVB-N | 3399 | 715 | [10 empty] | 1 |  | In opdracht |  | < Vul hiernaast de juiste status en datum in.
900120609 | 20 | Koelinstallatie lokaal | 736033 | Controle lekdetectiesysteem comfortkoeling 1j | Verordening (EU) 517/2014: art. 4, 5 en 6 / / | 1 | jaar | rapport en aant. in logboek | controle | 2019-03-05 | 1 | 06C02 | VLIEGBASIS LEEUWARDEN | C185 | Stafgebouw 322 SQN | 1 | 115 | CLSK | CLSK | RVB-N | 3397 | 715 | 0 | 0 | 1 | 0 | 0 | [7 empty] | In opdracht |  | < Vul hiernaast de juiste status en datum in.
900120609 | 20 | Koelinstallatie lokaal | 736893 | Techn. staat koelinst. < 5 ton CO2 comfortkoeling 1j NW per 01-01-2016 | Besluit gefluoreerde broeikasgassen: art. 4 / Verordening (EU) 517/2014: art 3, zorgplicht / | 1 | jaar | rapport | controle/preventief onderh. | 2019-03-05 | 1 | 06C02 | VLIEGBASIS LEEUWARDEN | C185 | Stafgebouw 322 SQN | 1 | 115 | CLSK | CLSK | RVB-N | 3397 | 715 | 0 | 0 | 1 | 0 | 0 | [7 empty] | In opdracht |  | < Vul hiernaast de juiste status en datum in.
900133082 | 21 | Koelinstallatie centraal | 810626 | Techn. staat koelinst. < 5 ton CO2 computerkoeling 1j NW per 01-01-2016 | Besluit gefluoreerde broeikasgassen: art. 4 / / | 1 | jaar | rapport | controle/preventief onderh. |  | 1 | 06C02 | VLIEGBASIS LEEUWARDEN | C185 | Stafgebouw 322 SQN | 1 | 115 | CLSK | CLSK | RVB-N | 3017 | 715 | [7 empty] | 0 | 0 | 1 | 0 | 0 | In opdracht |  | < Vul hiernaast de juiste status en datum in.
900107306 | 21 | Koelinstallatie centraal | 734125 | Controle lekdichtheid en techn.staat comfortkoeling 3, 6, 12 of 24m NIEUW vanaf 01-01-2016 | Verordening (EU) 517/2014: art 3, zorgplicht / Verordening (EU) 517/2014: art. 4, 5 en 6 / | 12 | maand | rapport en aant. in logboek | inspectie en onderhoud | 2019-04-24 | 1 | 06C02 | VLIEGBASIS LEEUWARDEN | C185 | Stafgebouw 322 SQN | 1 | 131 | CLSK | CLSK | RVB-N | 3017 | 715 |  |  |  | 1 | [8 empty] | In opdracht |  | < Vul hiernaast de juiste status en datum in.
900119021 | 104 | Bodemenergiesystemen | 726353 | D2 Technische maatregelen BES gesloten systeem 1j | Activiteitenbesluit: par. 3.2.8 / SIKB 11001: H7 / | 1 | jaar | rapport | controle | 2019-03-14 | 1 | 06C02 | VLIEGBASIS LEEUWARDEN | C185 | Stafgebouw 322 SQN | 1 | 131 | CLSK | CLSK | RVB-N | 3197 | 715 | 0 | 0 | 1 | 0 | 0 | [7 empty] | In opdracht |  | < Vul hiernaast de juiste status en datum in.
900107302 | 56 | Verwarmd waterinstallatie boiler | 704344 | PO stookinstallatie 1j | Bedrijfszekerheid | 1 | jaar | verklaring | onderhoud | 2019-09-13 | 1 | 06C02 | VLIEGBASIS LEEUWARDEN | C185 | Stafgebouw 322 SQN | 1 | 131A | CLSK | CLSK | RVB-N | 3378 | 715 | [6 empty] | 0 | 0 | 1 | 0 | 0 |  | In opdracht |  | < Vul hiernaast de juiste status en datum in.
900107303 | 56 | Verwarmd waterinstallatie boiler | 704345 | PO stookinstallatie 1j | Bedrijfszekerheid | 1 | jaar | verklaring | onderhoud | 2018-07-04 | 1 | 06C02 | VLIEGBASIS LEEUWARDEN | C185 | Stafgebouw 322 SQN | 1 | 131A | CLSK | CLSK | RVB-N | 3378 | 715 |  |  |  |  | 0 | 0 | 1 | 0 | 0 |  |  |  | In opdracht |  | < Vul hiernaast de juiste status en datum in.
900107327 | 1 | CV ketel | 65285 | PO stookinstallatie 1j | Bedrijfszekerheid | 1 | jaar | verklaring | onderhoud | 2019-09-12 | 1 | 06C02 | VLIEGBASIS LEEUWARDEN | C185 | Stafgebouw 322 SQN | 1 | 131A | CLSK | CLSK | RVB-N | 3363 | 715 | [6 empty] | 0 | 0 | 1 | 0 | 0 |  | In opdracht |  | < Vul hiernaast de juiste status en datum in.
900107328 | 1 | CV ketel | 65286 | PO stookinstallatie 1j | Bedrijfszekerheid | 1 | jaar | verklaring | onderhoud | 2019-09-12 | 1 | 06C02 | VLIEGBASIS LEEUWARDEN | C185 | Stafgebouw 322 SQN | 1 | 131A | CLSK | CLSK | RVB-N | 3363 | 715 | [6 empty] | 0 | 0 | 1 | 0 | 0 |  | In opdracht |  | < Vul hiernaast de juiste status en datum in.
900107308 | 21 | Koelinstallatie centraal | 734126 | Controle lekdichtheid en techn.staat comfortkoeling 3, 6, 12 of 24m NIEUW vanaf 01-01-2016 | Verordening (EU) 517/2014: art 3, zorgplicht / Verordening (EU) 517/2014: art. 4, 5 en 6 / | 12 | maand | rapport en aant. in logboek | inspectie en onderhoud | 2019-03-05 | 1 | 06C02 | VLIEGBASIS LEEUWARDEN | C185 | Stafgebouw 322 SQN | 1 | 131B | CLSK | CLSK | RVB-N | 3017 | 715 |  |  | 1 | [9 empty] | In opdracht |  | < Vul hiernaast de juiste status en datum in.
900107309 | 21 | Koelinstallatie centraal | 734127 | Controle lekdichtheid en techn.staat comfortkoeling 3, 6, 12 of 24m NIEUW vanaf 01-01-2016 | Verordening (EU) 517/2014: art 3, zorgplicht / Verordening (EU) 517/2014: art. 4, 5 en 6 / | 12 | maand | rapport en aant. in logboek | inspectie en onderhoud | 2019-03-05 | 1 | 06C02 | VLIEGBASIS LEEUWARDEN | C185 | Stafgebouw 322 SQN | 1 | 131B | CLSK | CLSK | RVB-N | 3017 | 715 |  |  | 1 | [9 empty] | In opdracht |  | < Vul hiernaast de juiste status en datum in.
900107310 | 21 | Koelinstallatie centraal | 734128 | Controle lekdichtheid en techn.staat comfortkoeling 3, 6, 12 of 24m NIEUW vanaf 01-01-2016 | Verordening (EU) 517/2014: art 3, zorgplicht / Verordening (EU) 517/2014: art. 4, 5 en 6 / | 12 | maand | rapport en aant. in logboek | inspectie en onderhoud | 2020-01-08 | 1 | 06C02 | VLIEGBASIS LEEUWARDEN | C185 | Stafgebouw 322 SQN | 1 | 131B | CLSK | CLSK | RVB-N | 3017 | 715 | 1 | [11 empty] | In opdracht |  | < Vul hiernaast de juiste status en datum in.
900106723 | 20 | Koelinstallatie lokaal | 736541 | Controle lekdichtheid en techn.staat computerkoeling 3, 6, 12 of 24m NIEUW vanaf 01-01-2016 | Verordening (EU) 517/2014: art 3, zorgplicht / Verordening (EU) 517/2014: art. 4, 5 en 6 / | 12 | maand | rapport en aant. in logboek | inspectie en onderhoud | 2019-05-02 | 1 | 06C02 | VLIEGBASIS LEEUWARDEN | C189 | QRA-gebouw | 0 | 11 | CLSK | CLSK | RVB-N | 3397 | 715 |  |  |  |  | 1 | [7 empty] | In opdracht |  | < Vul hiernaast de juiste status en datum in.
900106724 | 21 | Koelinstallatie centraal | 734129 | Controle lekdichtheid en techn.staat comfortkoeling 3, 6, 12 of 24m NIEUW vanaf 01-01-2016 | Verordening (EU) 517/2014: art 3, zorgplicht / Verordening (EU) 517/2014: art. 4, 5 en 6 / | 12 | maand | rapport en aant. in logboek | inspectie en onderhoud | 2019-05-02 | 1 | 06C02 | VLIEGBASIS LEEUWARDEN | C189 | QRA-gebouw | 0 | 11 | CLSK | CLSK | RVB-N | 3017 | 715 |  |  |  |  | 1 | [7 empty] | In opdracht |  | < Vul hiernaast de juiste status en datum in.
900106725 | 81 | Mechanische luchtbehandeling | 63349 | Onderhoud luchtbehandelingskast met filterinstallatie 1j | Arbeidsomstandighedenbesluit: art. 6.2 / / | 1 | jaar | afmelding | onderhoud | 2019-09-06 | 1 | 06C02 | VLIEGBASIS LEEUWARDEN | C189 | QRA-gebouw | 0 | 11 | CLSK | CLSK | RVB-N | 3399 | 715 | [6 empty] | 0 | 0 | 1 | 0 | 0 |  | In opdracht |  | < Vul hiernaast de juiste status en datum in.
900106725 | 81 | Mechanische luchtbehandeling | 818302 | Vervangen filters 2, 3, 6, 12m | Arbeidsomstandighedenbesluit: art. 6.2 / / | 12 | maand | afvoerbewijs | inspectie | 2019-09-06 | 1 | 06C02 | VLIEGBASIS LEEUWARDEN | C189 | QRA-gebouw | 0 | 11 | CLSK | CLSK | RVB-N | 3399 | 715 | [8 empty] | 1 |  |  |  | In opdracht |  | < Vul hiernaast de juiste status en datum in.
900120612 | 20 | Koelinstallatie lokaal | 739089 | Techn. staat koelinst. < 5 ton CO2 computerkoeling 1j NW per 01-01-2016 | Besluit gefluoreerde broeikasgassen: art. 4 / / | 1 | jaar | rapport | controle/preventief onderh. | 2019-07-04 | 1 | 06C02 | VLIEGBASIS LEEUWARDEN | C190 | ILS27 Gebouw GP-27 | 0 | 1 | CLSK | CLSK | RVB-N | 3397 | 715 |  |  |  |  | 0 | 0 | 1 | 0 | 0 |  |  |  | In opdracht |  | < Vul hiernaast de juiste status en datum in.
900128295 | 20 | Koelinstallatie lokaal | 776550 | Techn. staat koelinst. < 5 ton CO2 computerkoeling 1j NW per 01-01-2016 | Besluit gefluoreerde broeikasgassen: art. 4 / / | 1 | jaar | rapport | controle/preventief onderh. |  | 1 | 06C02 | VLIEGBASIS LEEUWARDEN | C190 | ILS27 Gebouw GP-27 | 0 | 1 | CLSK | CLSK | RVB-N | 3397 | 715 | [12 empty] | In opdracht |  | < Vul hiernaast de juiste status en datum in.
900116143 | 20 | Koelinstallatie lokaal | 739090 | Techn. staat koelinst. < 5 ton CO2 computerkoeling 1j NW per 01-01-2016 | Besluit gefluoreerde broeikasgassen: art. 4 / / | 1 | jaar | rapport | controle/preventief onderh. | 2019-07-04 | 1 | 06C02 | VLIEGBASIS LEEUWARDEN | C191 | ILS09 Gebouw LL2-09 | 0 | 1 | CLSK | CLSK | RVB-N | 3397 | 715 |  |  |  |  | 0 | 0 | 1 | 0 | 0 |  |  |  | In opdracht |  | < Vul hiernaast de juiste status en datum in.
900116146 | 20 | Koelinstallatie lokaal | 739092 | Techn. staat koelinst. < 5 ton CO2 computerkoeling 1j NW per 01-01-2016 | Besluit gefluoreerde broeikasgassen: art. 4 / / | 1 | jaar | rapport | controle/preventief onderh. | 2019-07-04 | 1 | 06C02 | VLIEGBASIS LEEUWARDEN | C193 | ILS24 Gebouw GP-24 | 0 | 1 | CLSK | CLSK | RVB-N | 3397 | 715 |  |  |  |  | 0 | 0 | 1 | 0 | 0 |  |  |  | In opdracht |  | < Vul hiernaast de juiste status en datum in.
900116147 | 20 | Koelinstallatie lokaal | 739093 | Techn. staat koelinst. < 5 ton CO2 computerkoeling 1j NW per 01-01-2016 | Besluit gefluoreerde broeikasgassen: art. 4 / / | 1 | jaar | rapport | controle/preventief onderh. | 2019-07-04 | 1 | 06C02 | VLIEGBASIS LEEUWARDEN | C194 | ILS09 Gebouw GP-09 | 0 | 1 | CLSK | CLSK | RVB-N | 3397 | 715 |  |  |  |  | 0 | 0 | 1 | 0 | 0 |  |  |  | In opdracht |  | < Vul hiernaast de juiste status en datum in.
900116148 | 20 | Koelinstallatie lokaal | 739094 | Techn. staat koelinst. < 5 ton CO2 computerkoeling 1j NW per 01-01-2016 | Besluit gefluoreerde broeikasgassen: art. 4 / / | 1 | jaar | rapport | controle/preventief onderh. | 2019-07-04 | 1 | 06C02 | VLIEGBASIS LEEUWARDEN | C195 | ILS27 Gebouw LL2-27 | 0 | 1 | CLSK | CLSK | RVB-N | 3397 | 715 |  |  |  |  | 0 | 0 | 1 | 0 | 0 |  |  |  | In opdracht |  | < Vul hiernaast de juiste status en datum in.
900116149 | 20 | Koelinstallatie lokaal | 739095 | Techn. staat koelinst. < 5 ton CO2 computerkoeling 1j NW per 01-01-2016 | Besluit gefluoreerde broeikasgassen: art. 4 / / | 1 | jaar | rapport | controle/preventief onderh. | 2019-07-04 | 1 | 06C02 | VLIEGBASIS LEEUWARDEN | C196 | ILS06 Gebouw GP-06 | 0 | 1 | CLSK | CLSK | RVB-N | 3397 | 715 |  |  |  |  | 0 | 0 | 1 | 0 | 0 |  |  |  | In opdracht |  | < Vul hiernaast de juiste status en datum in.
900116150 | 20 | Koelinstallatie lokaal | 739096 | Techn. staat koelinst. < 5 ton CO2 computerkoeling 1j NW per 01-01-2016 | Besluit gefluoreerde broeikasgassen: art. 4 / / | 1 | jaar | rapport | controle/preventief onderh. | 2019-07-04 | 1 | 06C02 | VLIEGBASIS LEEUWARDEN | C197 | ILS24 Gebouw LL2-24 | 0 | 1 | CLSK | CLSK | RVB-N | 3397 | 715 |  |  |  |  | 0 | 0 | 1 | 0 | 0 |  |  |  | In opdracht |  | < Vul hiernaast de juiste status en datum in.
800000031 | 1 | CV ketel | 65287 | PO stookinstallatie 1j | Bedrijfszekerheid | 1 | jaar | verklaring | onderhoud | 2019-07-26 | 1 | 06C02 | VLIEGBASIS LEEUWARDEN | C2 | CIS-materieel | 0 | 1.05 | CLSK | CLSK | RVB-N | 3363 | 715 |  |  |  |  | 0 | 0 | 1 | 0 | 0 |  |  |  | In opdracht |  | < Vul hiernaast de juiste status en datum in.
900112690 | 20 | Koelinstallatie lokaal | 736894 | Techn. staat koelinst. < 5 ton CO2 comfortkoeling 1j NW per 01-01-2016 | Besluit gefluoreerde broeikasgassen: art. 4 / Verordening (EU) 517/2014: art 3, zorgplicht / | 1 | jaar | rapport | controle/preventief onderh. | 2019-07-03 | 1 | 06C02 | VLIEGBASIS LEEUWARDEN | C2 | CIS-materieel | 0 | 1.08 | CLSK | CLSK | RVB-N | 3397 | 715 |  |  |  |  | 0 | 0 | 1 | 0 | 0 |  |  |  | In opdracht |  | < Vul hiernaast de juiste status en datum in.
900122302 | 4 | Luchtverhitter | 731388 | PO stookinstallatie 1j | Bedrijfszekerheid | 1 | jaar | verklaring | onderhoud | 2019-09-17 | 1 | 06C02 | VLIEGBASIS LEEUWARDEN | C2 | CIS-materieel | 0 | 1.13 | CLSK | CLSK | RVB-N | 3372 | 715 | [6 empty] | 0 | 0 | 1 | 0 | 0 |  | In opdracht |  | < Vul hiernaast de juiste status en datum in.
900122303 | 4 | Luchtverhitter | 731389 | PO stookinstallatie 1j | Bedrijfszekerheid | 1 | jaar | verklaring | onderhoud | 2019-09-18 | 1 | 06C02 | VLIEGBASIS LEEUWARDEN | C2 | CIS-materieel | 0 | 1.13 | CLSK | CLSK | RVB-N | 3372 | 715 | [6 empty] | 0 | 0 | 1 | 0 | 0 |  | In opdracht |  | < Vul hiernaast de juiste status en datum in.
900122304 | 4 | Luchtverhitter | 731390 | PO stookinstallatie 1j | Bedrijfszekerheid | 1 | jaar | verklaring | onderhoud | 2019-09-17 | 1 | 06C02 | VLIEGBASIS LEEUWARDEN | C2 | CIS-materieel | 0 | 1.13 | CLSK | CLSK | RVB-N | 3372 | 715 | [6 empty] | 0 | 0 | 1 | 0 | 0 |  | In opdracht |  | < Vul hiernaast de juiste status en datum in.
900051138 | 21 | Koelinstallatie centraal | 734835 | Techn. staat koelinst. < 5 ton CO2 comfortkoeling 1j NW per 01-01-2016 | Besluit gefluoreerde broeikasgassen: art. 4 / Verordening (EU) 517/2014: art 3, zorgplicht / | 1 | jaar | rapport | controle/preventief onderh. | 2019-07-04 | 1 | 06C02 | VLIEGBASIS LEEUWARDEN | C21 | Observatiepost Brandweer , TACAN | 0 | 1.07 | CLSK | CLSK | RVB-N | 3017 | 715 |  |  |  |  | 0 | 0 | 1 | 0 | 0 |  |  |  | In opdracht |  | < Vul hiernaast de juiste status en datum in.
900078348 | 81 | Mechanische luchtbehandeling | 63350 | Onderhoud luchtbehandelingskast met filterinstallatie 1j | Arbeidsomstandighedenbesluit: art. 6.2 / / | 1 | jaar | afmelding | onderhoud | 2019-09-17 | 1 | 06C02 | VLIEGBASIS LEEUWARDEN | C21 | Observatiepost Brandweer , TACAN | 0 | 1.08 | CLSK | CLSK | RVB-N | 3399 | 715 | [6 empty] | 0 | 0 | 1 | 0 | 0 |  | In opdracht |  | < Vul hiernaast de juiste status en datum in.
900078348 | 81 | Mechanische luchtbehandeling | 818303 | Vervangen filters 2, 3, 6, 12m | Arbeidsomstandighedenbesluit: art. 6.2 / / | 12 | maand | afvoerbewijs | inspectie | 2019-09-17 | 1 | 06C02 | VLIEGBASIS LEEUWARDEN | C21 | Observatiepost Brandweer , TACAN | 0 | 1.08 | CLSK | CLSK | RVB-N | 3399 | 715 | [8 empty] | 1 |  |  |  | In opdracht |  | < Vul hiernaast de juiste status en datum in.
800000032 | 1 | CV ketel | 65288 | PO stookinstallatie 1j | Bedrijfszekerheid | 1 | jaar | verklaring | onderhoud | 2019-07-26 | 1 | 06C02 | VLIEGBASIS LEEUWARDEN | C21 | Observatiepost Brandweer , TACAN | 0 | 1.12 | CLSK | CLSK | RVB-N | 3363 | 715 |  |  |  |  | 0 | 0 | 1 | 0 | 0 |  |  |  | In opdracht |  | < Vul hiernaast de juiste status en datum in.
900125187 | 81 | Mechanische luchtbehandeling | 756980 | Onderhoud luchtbehandelingskast met filterinstallatie 1j | Arbeidsomstandighedenbesluit: art. 6.2 / / | 1 | jaar | afmelding | onderhoud | 2019-09-18 | 1 | 06C02 | VLIEGBASIS LEEUWARDEN | C22 | Brandweerkazerne | 0 | 1.01 | CLSK | CLSK | RVB-N | 3399 | 715 | [6 empty] | 0 | 0 | 1 | 0 | 0 |  | In opdracht |  | < Vul hiernaast de juiste status en datum in.
900125187 | 81 | Mechanische luchtbehandeling | 818304 | Vervangen filters 2, 3, 6, 12m | Arbeidsomstandighedenbesluit: art. 6.2 / / | 12 | maand | afvoerbewijs | inspectie | 2019-09-18 | 1 | 06C02 | VLIEGBASIS LEEUWARDEN | C22 | Brandweerkazerne | 0 | 1.01 | CLSK | CLSK | RVB-N | 3399 | 715 | [8 empty] | 1 |  |  |  | In opdracht |  | < Vul hiernaast de juiste status en datum in.
800000033 | 1 | CV ketel | 65289 | PO stookinstallatie 1j | Bedrijfszekerheid | 1 | jaar | verklaring | onderhoud | 2019-09-05 | 1 | 06C02 | VLIEGBASIS LEEUWARDEN | C22 | Brandweerkazerne | 0 | 1.38 | CLSK | CLSK | RVB-N | 3363 | 715 | [6 empty] | 0 | 0 | 1 | 0 | 0 |  | In opdracht |  | < Vul hiernaast de juiste status en datum in.
900034607 | 56 | Verwarmd waterinstallatie boiler | 704346 | PO stookinstallatie 1j | Bedrijfszekerheid | 1 | jaar | verklaring | onderhoud | 2019-08-26 | 1 | 06C02 | VLIEGBASIS LEEUWARDEN | C22 | Brandweerkazerne | 0 | 1.38 | CLSK | CLSK | RVB-N | 3378 | 715 | [5 empty] | 0 | 0 | 1 | 0 | 0 |  |  | In opdracht |  | < Vul hiernaast de juiste status en datum in.
900122294 | 1 | CV ketel | 731342 | PO stookinstallatie 1j | Bedrijfszekerheid | 1 | jaar | verklaring | onderhoud | 2019-09-05 | 1 | 06C02 | VLIEGBASIS LEEUWARDEN | C22 | Brandweerkazerne | 0 | 1.38 | CLSK | CLSK | RVB-N | 3363 | 715 | [6 empty] | 0 | 0 | 1 | 0 | 0 |  | In opdracht |  | < Vul hiernaast de juiste status en datum in.
900091415 | 21 | Koelinstallatie centraal | 734836 | Techn. staat koelinst. < 5 ton CO2 comfortkoeling 1j NW per 01-01-2016 | Besluit gefluoreerde broeikasgassen: art. 4 / Verordening (EU) 517/2014: art 3, zorgplicht / | 1 | jaar | rapport | controle/preventief onderh. | 2019-04-30 | 1 | 06C02 | VLIEGBASIS LEEUWARDEN | C23 | Gebouw BOD | 0 | 1.02 | CLSK | CLSK | RVB-N | 3017 | 715 |  | 0 | 0 | 1 | 0 | 0 | [6 empty] | In opdracht |  | < Vul hiernaast de juiste status en datum in.
900091416 | 21 | Koelinstallatie centraal | 734837 | Techn. staat koelinst. < 5 ton CO2 comfortkoeling 1j NW per 01-01-2016 | Besluit gefluoreerde broeikasgassen: art. 4 / Verordening (EU) 517/2014: art 3, zorgplicht / | 1 | jaar | rapport | controle/preventief onderh. | 2019-04-30 | 1 | 06C02 | VLIEGBASIS LEEUWARDEN | C23 | Gebouw BOD | 0 | 1.02 | CLSK | CLSK | RVB-N | 3017 | 715 |  | 0 | 0 | 1 | 0 | 0 | [6 empty] | In opdracht |  | < Vul hiernaast de juiste status en datum in.
900091418 | 21 | Koelinstallatie centraal | 734838 | Techn. staat koelinst. < 5 ton CO2 comfortkoeling 1j NW per 01-01-2016 | Besluit gefluoreerde broeikasgassen: art. 4 / Verordening (EU) 517/2014: art 3, zorgplicht / | 1 | jaar | rapport | controle/preventief onderh. | 2019-04-30 | 1 | 06C02 | VLIEGBASIS LEEUWARDEN | C23 | Gebouw BOD | 0 | 1.02 | CLSK | CLSK | RVB-N | 3017 | 715 |  | 0 | 0 | 1 | 0 | 0 | [6 empty] | In opdracht |  | < Vul hiernaast de juiste status en datum in.
900091419 | 21 | Koelinstallatie centraal | 734839 | Techn. staat koelinst. < 5 ton CO2 comfortkoeling 1j NW per 01-01-2016 | Besluit gefluoreerde broeikasgassen: art. 4 / Verordening (EU) 517/2014: art 3, zorgplicht / | 1 | jaar | rapport | controle/preventief onderh. | 2019-04-30 | 1 | 06C02 | VLIEGBASIS LEEUWARDEN | C23 | Gebouw BOD | 0 | 1.02 | CLSK | CLSK | RVB-N | 3017 | 715 |  | 0 | 0 | 1 | 0 | 0 | [6 empty] | In opdracht |  | < Vul hiernaast de juiste status en datum in.
900091420 | 81 | Mechanische luchtbehandeling | 63244 | Onderhoud luchtbehandelingskast 1j | Arbeidsomstandighedenbesluit: art. 6.2 / / | 1 | jaar | afmelding | onderhoud | 2018-10-29 | 1 | 06C02 | VLIEGBASIS LEEUWARDEN | C23 | Gebouw BOD | 0 | 1.02 | CLSK | CLSK | RVB-N | 3399 | 715 | [7 empty] | 0 | 0 | 1 | 0 | 0 | In opdracht |  | < Vul hiernaast de juiste status en datum in.
900091414 | 21 | Koelinstallatie centraal | 734130 | Controle lekdichtheid en techn.staat comfortkoeling 3, 6, 12 of 24m NIEUW vanaf 01-01-2016 | Verordening (EU) 517/2014: art 3, zorgplicht / Verordening (EU) 517/2014: art. 4, 5 en 6 / | 12 | maand | rapport en aant. in logboek | inspectie en onderhoud | 2019-04-30 | 1 | 06C02 | VLIEGBASIS LEEUWARDEN | C23 | Gebouw BOD | 0 | 1.03 | CLSK | CLSK | RVB-N | 3017 | 715 |  |  |  | 1 | [8 empty] | In opdracht |  | < Vul hiernaast de juiste status en datum in.
900091413 | 21 | Koelinstallatie centraal | 734840 | Techn. staat koelinst. < 5 ton CO2 comfortkoeling 1j NW per 01-01-2016 | Besluit gefluoreerde broeikasgassen: art. 4 / Verordening (EU) 517/2014: art 3, zorgplicht / | 1 | jaar | rapport | controle/preventief onderh. | 2019-04-30 | 1 | 06C02 | VLIEGBASIS LEEUWARDEN | C23 | Gebouw BOD | 0 | 1.06 | CLSK | CLSK | RVB-N | 3017 | 715 |  | 0 | 0 | 1 | 0 | 0 | [6 empty] | In opdracht |  | < Vul hiernaast de juiste status en datum in.
900091421 | 81 | Mechanische luchtbehandeling | 63245 | Onderhoud luchtbehandelingskast 1j | Arbeidsomstandighedenbesluit: art. 6.2 / / | 1 | jaar | afmelding | onderhoud | 2018-10-29 | 1 | 06C02 | VLIEGBASIS LEEUWARDEN | C23 | Gebouw BOD | 1 | 2.02 | CLSK | CLSK | RVB-N | 3399 | 715 | [7 empty] | 0 | 0 | 1 | 0 | 0 | In opdracht |  | < Vul hiernaast de juiste status en datum in.
900091434 | 81 | Mechanische luchtbehandeling | 63246 | Onderhoud luchtbehandelingskast 1j | Arbeidsomstandighedenbesluit: art. 6.2 / / | 1 | jaar | afmelding | onderhoud | 2018-10-29 | 1 | 06C02 | VLIEGBASIS LEEUWARDEN | C24 | Gebouw COPI | 0 | 1.01 | CLSK | CLSK | RVB-N | 3399 | 715 | [7 empty] | 0 | 0 | 1 | 0 | 0 | In opdracht |  | < Vul hiernaast de juiste status en datum in.
900091431 | 21 | Koelinstallatie centraal | 734131 | Controle lekdichtheid en techn.staat comfortkoeling 3, 6, 12 of 24m NIEUW vanaf 01-01-2016 | Verordening (EU) 517/2014: art 3, zorgplicht / Verordening (EU) 517/2014: art. 4, 5 en 6 / | 12 | maand | rapport en aant. in logboek | inspectie en onderhoud | 2019-04-30 | 1 | 06C02 | VLIEGBASIS LEEUWARDEN | C24 | Gebouw COPI | 0 | 1.03 | CLSK | CLSK | RVB-N | 3017 | 715 |  |  |  | 1 | [8 empty] | In opdracht |  | < Vul hiernaast de juiste status en datum in.
900091432 | 21 | Koelinstallatie centraal | 734841 | Techn. staat koelinst. < 5 ton CO2 comfortkoeling 1j NW per 01-01-2016 | Besluit gefluoreerde broeikasgassen: art. 4 / Verordening (EU) 517/2014: art 3, zorgplicht / | 1 | jaar | rapport | controle/preventief onderh. | 2019-04-30 | 1 | 06C02 | VLIEGBASIS LEEUWARDEN | C24 | Gebouw COPI | 0 | 1.06 | CLSK | CLSK | RVB-N | 3017 | 715 |  | 0 | 0 | 1 | 0 | 0 | [6 empty] | In opdracht |  | < Vul hiernaast de juiste status en datum in.
900091433 | 21 | Koelinstallatie centraal | 734842 | Techn. staat koelinst. < 5 ton CO2 comfortkoeling 1j NW per 01-01-2016 | Besluit gefluoreerde broeikasgassen: art. 4 / Verordening (EU) 517/2014: art 3, zorgplicht / | 1 | jaar | rapport | controle/preventief onderh. | 2019-04-30 | 1 | 06C02 | VLIEGBASIS LEEUWARDEN | C24 | Gebouw COPI | 0 | 1.06 | CLSK | CLSK | RVB-N | 3017 | 715 |  | 0 | 0 | 1 | 0 | 0 | [6 empty] | In opdracht |  | < Vul hiernaast de juiste status en datum in.
800000034 | 1 | CV ketel | 65290 | PO stookinstallatie 1j | Bedrijfszekerheid | 1 | jaar | verklaring | onderhoud | 2019-07-16 | 1 | 06C02 | VLIEGBASIS LEEUWARDEN | C32 | Rf Opslag Brandweer | 0 | 1.02 | CLSK | CLSK | RVB-N | 3363 | 715 |  |  |  |  | 0 | 0 | 1 | 0 | 0 |  |  |  | In opdracht |  | < Vul hiernaast de juiste status en datum in.
900118228 | 20 | Koelinstallatie lokaal | 736074 | Controle lekdichtheid en techn.staat comfortkoeling 3, 6, 12 of 24m NIEUW vanaf 01-01-2016 | Verordening (EU) 517/2014: art 3, zorgplicht / Verordening (EU) 517/2014: art. 4, 5 en 6 / | 12 | maand | rapport en aant. in logboek | inspectie en onderhoud | 2019-07-03 | 1 | 06C02 | VLIEGBASIS LEEUWARDEN | C41 | ECM Shop | 0 | 1.07 | CLSK | CLSK | RVB-N | 3397 | 715 | [6 empty] | 1 | [5 empty] | In opdracht |  | < Vul hiernaast de juiste status en datum in.
800000035 | 1 | CV ketel | 65291 | PO stookinstallatie 1j | Bedrijfszekerheid | 1 | jaar | verklaring | onderhoud | 2019-08-12 | 1 | 06C02 | VLIEGBASIS LEEUWARDEN | C41 | ECM Shop | 0 | 1.09 | CLSK | CLSK | RVB-N | 3363 | 715 | [5 empty] | 0 | 0 | 1 | 0 | 0 |  |  | In opdracht |  | < Vul hiernaast de juiste status en datum in.
900090171 | 81 | Mechanische luchtbehandeling | 26817 | Onderhoud luchtbehandelingskast met filterinstallatie werkplaats 1j | Activiteitenregeling: afd 4.3 t/m 4.8 | 1 | jaar | afmelding | onderhoud | 2019-09-18 | 1 | 06C02 | VLIEGBASIS LEEUWARDEN | C41 | ECM Shop | 0 | 1.09 | CLSK | CLSK | RVB-N | 3399 | 715 | [6 empty] | 0 | 0 | 1 | 0 | 0 |  | In opdracht |  | < Vul hiernaast de juiste status en datum in.
900090171 | 81 | Mechanische luchtbehandeling | 819599 | Vervangen filters werkplaats 2, 3, 6, 12m | Activiteitenregeling: afd 4.3 t/m 4.8 | 12 | maand | afvoerbewijs | inspectie | 2019-09-18 | 1 | 06C02 | VLIEGBASIS LEEUWARDEN | C41 | ECM Shop | 0 | 1.09 | CLSK | CLSK | RVB-N | 3399 | 715 | [8 empty] | 1 |  |  |  | In opdracht |  | < Vul hiernaast de juiste status en datum in.
900120607 | 21 | Koelinstallatie centraal | 734132 | Controle lekdichtheid en techn.staat comfortkoeling 3, 6, 12 of 24m NIEUW vanaf 01-01-2016 | Verordening (EU) 517/2014: art 3, zorgplicht / Verordening (EU) 517/2014: art. 4, 5 en 6 / | 12 | maand | rapport en aant. in logboek | inspectie en onderhoud | 2019-03-19 | 1 | 06C02 | VLIEGBASIS LEEUWARDEN | C43 | Accuwerkshop , Kantoor 920 SQN | 0 | 1.19 | CLSK | CLSK | RVB-N | 3017 | 715 |  |  | 1 | [9 empty] | In opdracht |  | < Vul hiernaast de juiste status en datum in.
900112008 | 20 | Koelinstallatie lokaal | 736895 | Techn. staat koelinst. < 5 ton CO2 comfortkoeling 1j NW per 01-01-2016 | Besluit gefluoreerde broeikasgassen: art. 4 / Verordening (EU) 517/2014: art 3, zorgplicht / | 1 | jaar | rapport | controle/preventief onderh. | 2019-03-19 | 1 | 06C02 | VLIEGBASIS LEEUWARDEN | C43 | Accuwerkshop , Kantoor 920 SQN | 0 | 1.43 | CLSK | CLSK | RVB-N | 3397 | 715 | 0 | 0 | 1 | 0 | 0 | [7 empty] | In opdracht |  | < Vul hiernaast de juiste status en datum in.
900112007 | 20 | Koelinstallatie lokaal | 736896 | Techn. staat koelinst. < 5 ton CO2 comfortkoeling 1j NW per 01-01-2016 | Besluit gefluoreerde broeikasgassen: art. 4 / Verordening (EU) 517/2014: art 3, zorgplicht / | 1 | jaar | rapport | controle/preventief onderh. | 2019-03-19 | 1 | 06C02 | VLIEGBASIS LEEUWARDEN | C43 | Accuwerkshop , Kantoor 920 SQN | 0 | 1.45 | CLSK | CLSK | RVB-N | 3397 | 715 | 0 | 0 | 1 | 0 | 0 | [7 empty] | In opdracht |  | < Vul hiernaast de juiste status en datum in.
900112009 | 20 | Koelinstallatie lokaal | 736897 | Techn. staat koelinst. < 5 ton CO2 comfortkoeling 1j NW per 01-01-2016 | Besluit gefluoreerde broeikasgassen: art. 4 / Verordening (EU) 517/2014: art 3, zorgplicht / | 1 | jaar | rapport | controle/preventief onderh. | 2019-03-19 | 1 | 06C02 | VLIEGBASIS LEEUWARDEN | C43 | Accuwerkshop , Kantoor 920 SQN | 0 | 1.45 | CLSK | CLSK | RVB-N | 3397 | 715 | 0 | 0 | 1 | 0 | 0 | [7 empty] | In opdracht |  | < Vul hiernaast de juiste status en datum in.
900049420 | 20 | Koelinstallatie lokaal | 736898 | Techn. staat koelinst. < 5 ton CO2 comfortkoeling 1j NW per 01-01-2016 | Besluit gefluoreerde broeikasgassen: art. 4 / Verordening (EU) 517/2014: art 3, zorgplicht / | 1 | jaar | rapport | controle/preventief onderh. | 2019-03-19 | 1 | 06C02 | VLIEGBASIS LEEUWARDEN | C43 | Accuwerkshop , Kantoor 920 SQN | 0 | 1.54 | CLSK | CLSK | RVB-N | 3397 | 715 | 0 | 0 | 1 | 0 | 0 | [7 empty] | In opdracht |  | < Vul hiernaast de juiste status en datum in.
900049421 | 20 | Koelinstallatie lokaal | 736899 | Techn. staat koelinst. < 5 ton CO2 comfortkoeling 1j NW per 01-01-2016 | Besluit gefluoreerde broeikasgassen: art. 4 / Verordening (EU) 517/2014: art 3, zorgplicht / | 1 | jaar | rapport | controle/preventief onderh. | 2019-03-19 | 1 | 06C02 | VLIEGBASIS LEEUWARDEN | C43 | Accuwerkshop , Kantoor 920 SQN | 0 | 1.54 | CLSK | CLSK | RVB-N | 3397 | 715 | 0 | 0 | 1 | 0 | 0 | [7 empty] | In opdracht |  | < Vul hiernaast de juiste status en datum in.
900049422 | 20 | Koelinstallatie lokaal | 736075 | Controle lekdichtheid en techn.staat comfortkoeling 3, 6, 12 of 24m NIEUW vanaf 01-01-2016 | Verordening (EU) 517/2014: art 3, zorgplicht / Verordening (EU) 517/2014: art. 4, 5 en 6 / | 12 | maand | rapport en aant. in logboek | inspectie en onderhoud | 2019-03-19 | 1 | 06C02 | VLIEGBASIS LEEUWARDEN | C43 | Accuwerkshop , Kantoor 920 SQN | 0 | 1.56 | CLSK | CLSK | RVB-N | 3397 | 715 |  |  | 1 | [9 empty] | In opdracht |  | < Vul hiernaast de juiste status en datum in.
900049423 | 20 | Koelinstallatie lokaal | 736076 | Controle lekdichtheid en techn.staat comfortkoeling 3, 6, 12 of 24m NIEUW vanaf 01-01-2016 | Verordening (EU) 517/2014: art 3, zorgplicht / Verordening (EU) 517/2014: art. 4, 5 en 6 / | 12 | maand | rapport en aant. in logboek | inspectie en onderhoud | 2019-03-19 | 1 | 06C02 | VLIEGBASIS LEEUWARDEN | C43 | Accuwerkshop , Kantoor 920 SQN | 0 | 1.56 | CLSK | CLSK | RVB-N | 3397 | 715 |  |  | 1 | [9 empty] | In opdracht |  | < Vul hiernaast de juiste status en datum in.
800000036 | 1 | CV ketel | 65292 | PO stookinstallatie 1j | Bedrijfszekerheid | 1 | jaar | verklaring | onderhoud | 2019-08-19 | 1 | 06C02 | VLIEGBASIS LEEUWARDEN | C43 | Accuwerkshop , Kantoor 920 SQN | 0 | 1.76 | CLSK | CLSK | RVB-N | 3363 | 715 | [5 empty] | 0 | 0 | 1 | 0 | 0 |  |  | In opdracht |  | < Vul hiernaast de juiste status en datum in.
800000037 | 1 | CV ketel | 65293 | PO stookinstallatie 1j | Bedrijfszekerheid | 1 | jaar | verklaring | onderhoud | 2019-08-20 | 1 | 06C02 | VLIEGBASIS LEEUWARDEN | C43 | Accuwerkshop , Kantoor 920 SQN | 0 | 1.76 | CLSK | CLSK | RVB-N | 3363 | 715 | [5 empty] | 0 | 0 | 1 | 0 | 0 |  |  | In opdracht |  | < Vul hiernaast de juiste status en datum in.
900115880 | 56 | Verwarmd waterinstallatie boiler | 705020 | PO stookinstallatie 1j | Bedrijfszekerheid | 1 | jaar | verklaring | onderhoud | 2019-08-21 | 1 | 06C02 | VLIEGBASIS LEEUWARDEN | C43 | Accuwerkshop , Kantoor 920 SQN | 0 | 1.77 | CLSK | CLSK | RVB-N | 3378 | 715 | [5 empty] | 0 | 0 | 1 | 0 | 0 |  |  | In opdracht |  | < Vul hiernaast de juiste status en datum in.
900090237 | 81 | Mechanische luchtbehandeling | 63247 | Onderhoud luchtbehandelingskast 1j | Arbeidsomstandighedenbesluit: art. 6.2 / / | 1 | jaar | afmelding | onderhoud | 2019-09-20 | 1 | 06C02 | VLIEGBASIS LEEUWARDEN | C43 | Accuwerkshop , Kantoor 920 SQN | 1 | 2.01 | CLSK | CLSK | RVB-N | 3399 | 715 | [6 empty] | 0 | 0 | 1 | 0 | 0 |  | In opdracht |  | < Vul hiernaast de juiste status en datum in.
900090238 | 81 | Mechanische luchtbehandeling | 63351 | Onderhoud luchtbehandelingskast met filterinstallatie 1j | Arbeidsomstandighedenbesluit: art. 6.2 / / | 1 | jaar | afmelding | onderhoud | 2019-09-20 | 1 | 06C02 | VLIEGBASIS LEEUWARDEN | C43 | Accuwerkshop , Kantoor 920 SQN | 1 | 2.01 | CLSK | CLSK | RVB-N | 3399 | 715 | [6 empty] | 0 | 0 | 1 | 0 | 0 |  | In opdracht |  | < Vul hiernaast de juiste status en datum in.
900090238 | 81 | Mechanische luchtbehandeling | 818305 | Vervangen filters 2, 3, 6, 12m | Arbeidsomstandighedenbesluit: art. 6.2 / / | 12 | maand | afvoerbewijs | inspectie | 2019-09-20 | 1 | 06C02 | VLIEGBASIS LEEUWARDEN | C43 | Accuwerkshop , Kantoor 920 SQN | 1 | 2.01 | CLSK | CLSK | RVB-N | 3399 | 715 | [8 empty] | 1 |  |  |  | In opdracht |  | < Vul hiernaast de juiste status en datum in.
900090242 | 81 | Mechanische luchtbehandeling | 63354 | Onderhoud luchtbehandelingskast met filterinstallatie 1j | Arbeidsomstandighedenbesluit: art. 6.2 / / | 1 | jaar | afmelding | onderhoud | 2019-09-20 | 1 | 06C02 | VLIEGBASIS LEEUWARDEN | C43 | Accuwerkshop , Kantoor 920 SQN | 1 | 2.02 | CLSK | CLSK | RVB-N | 3399 | 715 | [6 empty] | 0 | 0 | 1 | 0 | 0 |  | In opdracht |  | < Vul hiernaast de juiste status en datum in.
900090242 | 81 | Mechanische luchtbehandeling | 818306 | Vervangen filters 2, 3, 6, 12m | Arbeidsomstandighedenbesluit: art. 6.2 / / | 12 | maand | afvoerbewijs | inspectie | 2019-09-20 | 1 | 06C02 | VLIEGBASIS LEEUWARDEN | C43 | Accuwerkshop , Kantoor 920 SQN | 1 | 2.02 | CLSK | CLSK | RVB-N | 3399 | 715 | [8 empty] | 1 |  |  |  | In opdracht |  | < Vul hiernaast de juiste status en datum in.
900126543 | 20 | Koelinstallatie lokaal | 759988 | Techn. staat koelinst. < 5 ton CO2 comfortkoeling 1j NW per 01-01-2016 | Besluit gefluoreerde broeikasgassen: art. 4 / Verordening (EU) 517/2014: art 3, zorgplicht / | 1 | jaar | rapport | controle/preventief onderh. | 2019-03-19 | 1 | 06C02 | VLIEGBASIS LEEUWARDEN | C43 | Accuwerkshop , Kantoor 920 SQN | 1 | 2.02 | CLSK | CLSK | RVB-N | 3397 | 715 | 0 | 0 | 1 | 0 | 0 | [7 empty] | In opdracht |  | < Vul hiernaast de juiste status en datum in.
900090227 | 81 | Mechanische luchtbehandeling | 63355 | Onderhoud luchtbehandelingskast met filterinstallatie 1j | Arbeidsomstandighedenbesluit: art. 6.2 / / | 1 | jaar | afmelding | onderhoud | 2019-09-20 | 1 | 06C02 | VLIEGBASIS LEEUWARDEN | C43 | Accuwerkshop , Kantoor 920 SQN | 1 | 2.03 | CLSK | CLSK | RVB-N | 3399 | 715 | [6 empty] | 0 | 0 | 1 | 0 | 0 |  | In opdracht |  | < Vul hiernaast de juiste status en datum in.
900090227 | 81 | Mechanische luchtbehandeling | 818307 | Vervangen filters 2, 3, 6, 12m | Arbeidsomstandighedenbesluit: art. 6.2 / / | 12 | maand | afvoerbewijs | inspectie | 2019-09-20 | 1 | 06C02 | VLIEGBASIS LEEUWARDEN | C43 | Accuwerkshop , Kantoor 920 SQN | 1 | 2.03 | CLSK | CLSK | RVB-N | 3399 | 715 | [8 empty] | 1 |  |  |  | In opdracht |  | < Vul hiernaast de juiste status en datum in.
900090228 | 81 | Mechanische luchtbehandeling | 812267 | Onderhoud luchtbehandelingskast met filterinstallatie 1j | Arbeidsomstandighedenbesluit: art. 6.2 / / | 1 | jaar | afmelding | onderhoud | 2019-09-20 | 1 | 06C02 | VLIEGBASIS LEEUWARDEN | C43 | Accuwerkshop , Kantoor 920 SQN | 1 | 2.03 | CLSK | CLSK | RVB-N | 3399 | 715 | [6 empty] | 0 | 0 | 1 | 0 | 0 |  | In opdracht |  | < Vul hiernaast de juiste status en datum in.
900090228 | 81 | Mechanische luchtbehandeling | 818308 | Vervangen filters 2, 3, 6, 12m | Arbeidsomstandighedenbesluit: art. 6.2 / / | 12 | maand | afvoerbewijs | inspectie | 2019-09-20 | 1 | 06C02 | VLIEGBASIS LEEUWARDEN | C43 | Accuwerkshop , Kantoor 920 SQN | 1 | 2.03 | CLSK | CLSK | RVB-N | 3399 | 715 | [8 empty] | 1 |  |  |  | In opdracht |  | < Vul hiernaast de juiste status en datum in.
900090229 | 81 | Mechanische luchtbehandeling | 63356 | Onderhoud luchtbehandelingskast met filterinstallatie 1j | Arbeidsomstandighedenbesluit: art. 6.2 / / | 1 | jaar | afmelding | onderhoud | 2019-09-20 | 1 | 06C02 | VLIEGBASIS LEEUWARDEN | C43 | Accuwerkshop , Kantoor 920 SQN | 1 | 2.03 | CLSK | CLSK | RVB-N | 3399 | 715 | [6 empty] | 0 | 0 | 1 | 0 | 0 |  | In opdracht |  | < Vul hiernaast de juiste status en datum in.
900090229 | 81 | Mechanische luchtbehandeling | 818309 | Vervangen filters 2, 3, 6, 12m | Arbeidsomstandighedenbesluit: art. 6.2 / / | 12 | maand | afvoerbewijs | inspectie | 2019-09-20 | 1 | 06C02 | VLIEGBASIS LEEUWARDEN | C43 | Accuwerkshop , Kantoor 920 SQN | 1 | 2.03 | CLSK | CLSK | RVB-N | 3399 | 715 | [8 empty] | 1 |  |  |  | In opdracht |  | < Vul hiernaast de juiste status en datum in.
900090230 | 81 | Mechanische luchtbehandeling | 63357 | Onderhoud luchtbehandelingskast met filterinstallatie 1j | Arbeidsomstandighedenbesluit: art. 6.2 / / | 1 | jaar | afmelding | onderhoud | 2019-09-20 | 1 | 06C02 | VLIEGBASIS LEEUWARDEN | C43 | Accuwerkshop , Kantoor 920 SQN | 1 | 2.04 | CLSK | CLSK | RVB-N | 3399 | 715 | [6 empty] | 0 | 0 | 1 | 0 | 0 |  | In opdracht |  | < Vul hiernaast de juiste status en datum in.
900090230 | 81 | Mechanische luchtbehandeling | 818310 | Vervangen filters 2, 3, 6, 12m | Arbeidsomstandighedenbesluit: art. 6.2 / / | 12 | maand | afvoerbewijs | inspectie | 2019-09-20 | 1 | 06C02 | VLIEGBASIS LEEUWARDEN | C43 | Accuwerkshop , Kantoor 920 SQN | 1 | 2.04 | CLSK | CLSK | RVB-N | 3399 | 715 | [8 empty] | 1 |  |  |  | In opdracht |  | < Vul hiernaast de juiste status en datum in.
900090232 | 81 | Mechanische luchtbehandeling | 63358 | Onderhoud luchtbehandelingskast met filterinstallatie 1j | Arbeidsomstandighedenbesluit: art. 6.2 / / | 1 | jaar | afmelding | onderhoud | 2019-09-20 | 1 | 06C02 | VLIEGBASIS LEEUWARDEN | C43 | Accuwerkshop , Kantoor 920 SQN | 1 | 2.04 | CLSK | CLSK | RVB-N | 3399 | 715 | [6 empty] | 0 | 0 | 1 | 0 | 0 |  | In opdracht |  | < Vul hiernaast de juiste status en datum in.
900090232 | 81 | Mechanische luchtbehandeling | 818311 | Vervangen filters 2, 3, 6, 12m | Arbeidsomstandighedenbesluit: art. 6.2 / / | 12 | maand | afvoerbewijs | inspectie | 2019-09-20 | 1 | 06C02 | VLIEGBASIS LEEUWARDEN | C43 | Accuwerkshop , Kantoor 920 SQN | 1 | 2.04 | CLSK | CLSK | RVB-N | 3399 | 715 | [8 empty] | 1 |  |  |  | In opdracht |  | < Vul hiernaast de juiste status en datum in.
900090233 | 81 | Mechanische luchtbehandeling | 63359 | Onderhoud luchtbehandelingskast met filterinstallatie 1j | Arbeidsomstandighedenbesluit: art. 6.2 / / | 1 | jaar | afmelding | onderhoud | 2019-09-20 | 1 | 06C02 | VLIEGBASIS LEEUWARDEN | C43 | Accuwerkshop , Kantoor 920 SQN | 1 | 2.04 | CLSK | CLSK | RVB-N | 3399 | 715 | [6 empty] | 0 | 0 | 1 | 0 | 0 |  | In opdracht |  | < Vul hiernaast de juiste status en datum in.
900090233 | 81 | Mechanische luchtbehandeling | 818312 | Vervangen filters 2, 3, 6, 12m | Arbeidsomstandighedenbesluit: art. 6.2 / / | 12 | maand | afvoerbewijs | inspectie | 2019-09-20 | 1 | 06C02 | VLIEGBASIS LEEUWARDEN | C43 | Accuwerkshop , Kantoor 920 SQN | 1 | 2.04 | CLSK | CLSK | RVB-N | 3399 | 715 | [8 empty] | 1 |  |  |  | In opdracht |  | < Vul hiernaast de juiste status en datum in.
900090236 | 81 | Mechanische luchtbehandeling | 63360 | Onderhoud luchtbehandelingskast met filterinstallatie 1j | Arbeidsomstandighedenbesluit: art. 6.2 / / | 1 | jaar | afmelding | onderhoud | 2019-09-20 | 1 | 06C02 | VLIEGBASIS LEEUWARDEN | C43 | Accuwerkshop , Kantoor 920 SQN | 1 | 2.04 | CLSK | CLSK | RVB-N | 3399 | 715 | [6 empty] | 0 | 0 | 1 | 0 | 0 |  | In opdracht |  | < Vul hiernaast de juiste status en datum in.
900090236 | 81 | Mechanische luchtbehandeling | 818313 | Vervangen filters 2, 3, 6, 12m | Arbeidsomstandighedenbesluit: art. 6.2 / / | 12 | maand | afvoerbewijs | inspectie | 2019-09-20 | 1 | 06C02 | VLIEGBASIS LEEUWARDEN | C43 | Accuwerkshop , Kantoor 920 SQN | 1 | 2.04 | CLSK | CLSK | RVB-N | 3399 | 715 | [8 empty] | 1 |  |  |  | In opdracht |  | < Vul hiernaast de juiste status en datum in.
900112010 | 20 | Koelinstallatie lokaal | 736900 | Techn. staat koelinst. < 5 ton CO2 comfortkoeling 1j NW per 01-01-2016 | Besluit gefluoreerde broeikasgassen: art. 4 / Verordening (EU) 517/2014: art 3, zorgplicht / | 1 | jaar | rapport | controle/preventief onderh. | 2019-03-19 | 1 | 06C02 | VLIEGBASIS LEEUWARDEN | C43 | Accuwerkshop , Kantoor 920 SQN | 1 | 2.06 | CLSK | CLSK | RVB-N | 3397 | 715 | 0 | 0 | 1 | 0 | 0 | [7 empty] | In opdracht |  | < Vul hiernaast de juiste status en datum in.
900090098 | 81 | Mechanische luchtbehandeling | 26828 | Onderhoud luchtbehandelingskast met filterinstallatie werkplaats 1j | Activiteitenregeling: afd 4.3 t/m 4.8 | 1 | jaar | afmelding | onderhoud | 2019-09-17 | 1 | 06C02 | VLIEGBASIS LEEUWARDEN | C44 | VVU-gebouw | 0 | 1.13 | CLSK | CLSK | RVB-N | 3399 | 715 | [6 empty] | 0 | 0 | 1 | 0 | 0 |  | In opdracht |  | < Vul hiernaast de juiste status en datum in.
900090098 | 81 | Mechanische luchtbehandeling | 819600 | Vervangen filters werkplaats 2, 3, 6, 12m | Activiteitenregeling: afd 4.3 t/m 4.8 | 12 | maand | afvoerbewijs | inspectie | 2019-09-17 | 1 | 06C02 | VLIEGBASIS LEEUWARDEN | C44 | VVU-gebouw | 0 | 1.13 | CLSK | CLSK | RVB-N | 3399 | 715 | [8 empty] | 1 |  |  |  | In opdracht |  | < Vul hiernaast de juiste status en datum in.
900126175 | 1 | CV ketel | 758645 | PO stookinstallatie 1j | Bedrijfszekerheid | 1 | jaar | verklaring | onderhoud | 2019-07-26 | 1 | 06C02 | VLIEGBASIS LEEUWARDEN | C44 | VVU-gebouw | 0 | 1.14 | CLSK | CLSK | RVB-N | 3363 | 715 |  |  |  |  | 0 | 0 | 1 | 0 | 0 |  |  |  | In opdracht |  | < Vul hiernaast de juiste status en datum in.
900090094 | 81 | Mechanische luchtbehandeling | 26829 | Onderhoud luchtbehandelingskast met filterinstallatie werkplaats 1j | Activiteitenregeling: afd 4.3 t/m 4.8 | 1 | jaar | afmelding | onderhoud | 2019-09-17 | 1 | 06C02 | VLIEGBASIS LEEUWARDEN | C44 | VVU-gebouw | 0 | 1.25 | CLSK | CLSK | RVB-N | 3399 | 715 | [6 empty] | 0 | 0 | 1 | 0 | 0 |  | In opdracht |  | < Vul hiernaast de juiste status en datum in.
900090094 | 81 | Mechanische luchtbehandeling | 819601 | Vervangen filters werkplaats 2, 3, 6, 12m | Activiteitenregeling: afd 4.3 t/m 4.8 | 12 | maand | afvoerbewijs | inspectie | 2019-09-17 | 1 | 06C02 | VLIEGBASIS LEEUWARDEN | C44 | VVU-gebouw | 0 | 1.25 | CLSK | CLSK | RVB-N | 3399 | 715 | [8 empty] | 1 |  |  |  | In opdracht |  | < Vul hiernaast de juiste status en datum in.
900090095 | 81 | Mechanische luchtbehandeling | 26830 | Onderhoud luchtbehandelingskast met filterinstallatie werkplaats 1j | Activiteitenregeling: afd 4.3 t/m 4.8 | 1 | jaar | afmelding | onderhoud | 2019-09-17 | 1 | 06C02 | VLIEGBASIS LEEUWARDEN | C44 | VVU-gebouw | 0 | 1.25 | CLSK | CLSK | RVB-N | 3399 | 715 | [6 empty] | 0 | 0 | 1 | 0 | 0 |  | In opdracht |  | < Vul hiernaast de juiste status en datum in.
900090095 | 81 | Mechanische luchtbehandeling | 820869 | Vervangen filters werkplaats 2, 3, 6, 12m | Activiteitenregeling: afd 4.3 t/m 4.8 | 12 | maand | afvoerbewijs | inspectie | 2019-09-17 | 1 | 06C02 | VLIEGBASIS LEEUWARDEN | C44 | VVU-gebouw | 0 | 1.25 | CLSK | CLSK | RVB-N | 3399 | 715 | [8 empty] | 1 |  |  |  | In opdracht |  | < Vul hiernaast de juiste status en datum in.
900113256 | 20 | Koelinstallatie lokaal | 736901 | Techn. staat koelinst. < 5 ton CO2 comfortkoeling 1j NW per 01-01-2016 | Besluit gefluoreerde broeikasgassen: art. 4 / Verordening (EU) 517/2014: art 3, zorgplicht / | 1 | jaar | rapport | controle/preventief onderh. | 2019-04-29 | 1 | 06C02 | VLIEGBASIS LEEUWARDEN | C47 | Hoofdgebouw 323 SQN | 0 | 1.25 | CLSK | CLSK | RVB-N | 3397 | 715 |  | 0 | 0 | 1 | 0 | 0 | [6 empty] | In opdracht |  | < Vul hiernaast de juiste status en datum in.
900120632 | 20 | Koelinstallatie lokaal | 736902 | Techn. staat koelinst. < 5 ton CO2 comfortkoeling 1j NW per 01-01-2016 | Besluit gefluoreerde broeikasgassen: art. 4 / Verordening (EU) 517/2014: art 3, zorgplicht / | 1 | jaar | rapport | controle/preventief onderh. | 2019-04-29 | 1 | 06C02 | VLIEGBASIS LEEUWARDEN | C47 | Hoofdgebouw 323 SQN | 0 | 1.25 | CLSK | CLSK | RVB-N | 3397 | 715 |  | 0 | 0 | 1 | 0 | 0 | [6 empty] | In opdracht |  | < Vul hiernaast de juiste status en datum in.
900120630 | 20 | Koelinstallatie lokaal | 736903 | Techn. staat koelinst. < 5 ton CO2 comfortkoeling 1j NW per 01-01-2016 | Besluit gefluoreerde broeikasgassen: art. 4 / Verordening (EU) 517/2014: art 3, zorgplicht / | 1 | jaar | rapport | controle/preventief onderh. | 2019-04-29 | 1 | 06C02 | VLIEGBASIS LEEUWARDEN | C47 | Hoofdgebouw 323 SQN | 0 | 1.28 | CLSK | CLSK | RVB-N | 3397 | 715 |  | 0 | 0 | 1 | 0 | 0 | [6 empty] | In opdracht |  | < Vul hiernaast de juiste status en datum in.
900120631 | 20 | Koelinstallatie lokaal | 736904 | Techn. staat koelinst. < 5 ton CO2 comfortkoeling 1j NW per 01-01-2016 | Besluit gefluoreerde broeikasgassen: art. 4 / Verordening (EU) 517/2014: art 3, zorgplicht / | 1 | jaar | rapport | controle/preventief onderh. | 2019-04-29 | 1 | 06C02 | VLIEGBASIS LEEUWARDEN | C47 | Hoofdgebouw 323 SQN | 0 | 1.40 | CLSK | CLSK | RVB-N | 3397 | 715 |  | 0 | 0 | 1 | 0 | 0 | [6 empty] | In opdracht |  | < Vul hiernaast de juiste status en datum in.
900090143 | 81 | Mechanische luchtbehandeling | 63361 | Onderhoud luchtbehandelingskast met filterinstallatie 1j | Arbeidsomstandighedenbesluit: art. 6.2 / / | 1 | jaar | afmelding | onderhoud | 2019-09-18 | 1 | 06C02 | VLIEGBASIS LEEUWARDEN | C47 | Hoofdgebouw 323 SQN | 0 | 1.60 | CLSK | CLSK | RVB-N | 3399 | 715 | [6 empty] | 0 | 0 | 1 | 0 | 0 |  | In opdracht |  | < Vul hiernaast de juiste status en datum in.
900090143 | 81 | Mechanische luchtbehandeling | 818314 | Vervangen filters 2, 3, 6, 12m | Arbeidsomstandighedenbesluit: art. 6.2 / / | 12 | maand | afvoerbewijs | inspectie | 2019-09-18 | 1 | 06C02 | VLIEGBASIS LEEUWARDEN | C47 | Hoofdgebouw 323 SQN | 0 | 1.60 | CLSK | CLSK | RVB-N | 3399 | 715 | [8 empty] | 1 |  |  |  | In opdracht |  | < Vul hiernaast de juiste status en datum in.
900090144 | 81 | Mechanische luchtbehandeling | 63362 | Onderhoud luchtbehandelingskast met filterinstallatie 1j | Arbeidsomstandighedenbesluit: art. 6.2 / / | 1 | jaar | afmelding | onderhoud | 2019-09-18 | 1 | 06C02 | VLIEGBASIS LEEUWARDEN | C47 | Hoofdgebouw 323 SQN | 0 | 1.60 | CLSK | CLSK | RVB-N | 3399 | 715 | [6 empty] | 0 | 0 | 1 | 0 | 0 |  | In opdracht |  | < Vul hiernaast de juiste status en datum in.
900090144 | 81 | Mechanische luchtbehandeling | 818315 | Vervangen filters 2, 3, 6, 12m | Arbeidsomstandighedenbesluit: art. 6.2 / / | 12 | maand | afvoerbewijs | inspectie | 2019-09-18 | 1 | 06C02 | VLIEGBASIS LEEUWARDEN | C47 | Hoofdgebouw 323 SQN | 0 | 1.60 | CLSK | CLSK | RVB-N | 3399 | 715 | [8 empty] | 1 |  |  |  | In opdracht |  | < Vul hiernaast de juiste status en datum in.
900051140 | 21 | Koelinstallatie centraal | 734843 | Techn. staat koelinst. < 5 ton CO2 comfortkoeling 1j NW per 01-01-2016 | Besluit gefluoreerde broeikasgassen: art. 4 / Verordening (EU) 517/2014: art 3, zorgplicht / | 1 | jaar | rapport | controle/preventief onderh. | 2019-04-29 | 1 | 06C02 | VLIEGBASIS LEEUWARDEN | C47 | Hoofdgebouw 323 SQN | 1 | 2.07 | CLSK | CLSK | RVB-N | 3017 | 715 |  | 0 | 0 | 1 | 0 | 0 | [6 empty] | In opdracht |  | < Vul hiernaast de juiste status en datum in.
900120633 | 20 | Koelinstallatie lokaal | 736905 | Techn. staat koelinst. < 5 ton CO2 comfortkoeling 1j NW per 01-01-2016 | Besluit gefluoreerde broeikasgassen: art. 4 / Verordening (EU) 517/2014: art 3, zorgplicht / | 1 | jaar | rapport | controle/preventief onderh. | 2019-04-29 | 1 | 06C02 | VLIEGBASIS LEEUWARDEN | C47 | Hoofdgebouw 323 SQN | 1 | 2.07 | CLSK | CLSK | RVB-N | 3397 | 715 |  | 0 | 0 | 1 | 0 | 0 | [6 empty] | In opdracht |  | < Vul hiernaast de juiste status en datum in.
900120634 | 21 | Koelinstallatie centraal | 734133 | Controle lekdichtheid en techn.staat comfortkoeling 3, 6, 12 of 24m NIEUW vanaf 01-01-2016 | Verordening (EU) 517/2014: art 3, zorgplicht / Verordening (EU) 517/2014: art. 4, 5 en 6 / | 12 | maand | rapport en aant. in logboek | inspectie en onderhoud | 2019-04-29 | 1 | 06C02 | VLIEGBASIS LEEUWARDEN | C47 | Hoofdgebouw 323 SQN | 1 | 2.18 | CLSK | CLSK | RVB-N | 3017 | 715 |  |  |  | 1 | [8 empty] | In opdracht |  | < Vul hiernaast de juiste status en datum in.
900120626 | 20 | Koelinstallatie lokaal | 736034 | Controle lekdetectiesysteem comfortkoeling 1j | Verordening (EU) 517/2014: art. 4, 5 en 6 / / | 1 | jaar | rapport en aant. in logboek | controle | 2019-04-29 | 1 | 06C02 | VLIEGBASIS LEEUWARDEN | C47 | Hoofdgebouw 323 SQN | 1 | 2.19 | CLSK | CLSK | RVB-N | 3397 | 715 |  | 0 | 0 | 1 | 0 | 0 | [6 empty] | In opdracht |  | < Vul hiernaast de juiste status en datum in.
900120626 | 20 | Koelinstallatie lokaal | 736907 | Techn. staat koelinst. < 5 ton CO2 comfortkoeling 1j NW per 01-01-2016 | Besluit gefluoreerde broeikasgassen: art. 4 / Verordening (EU) 517/2014: art 3, zorgplicht / | 1 | jaar | rapport | controle/preventief onderh. | 2019-04-29 | 1 | 06C02 | VLIEGBASIS LEEUWARDEN | C47 | Hoofdgebouw 323 SQN | 1 | 2.19 | CLSK | CLSK | RVB-N | 3397 | 715 |  | 0 | 0 | 1 | 0 | 0 | [6 empty] | In opdracht |  | < Vul hiernaast de juiste status en datum in.
900051141 | 21 | Koelinstallatie centraal | 734844 | Techn. staat koelinst. < 5 ton CO2 comfortkoeling 1j NW per 01-01-2016 | Besluit gefluoreerde broeikasgassen: art. 4 / Verordening (EU) 517/2014: art 3, zorgplicht / | 1 | jaar | rapport | controle/preventief onderh. | 2019-04-29 | 1 | 06C02 | VLIEGBASIS LEEUWARDEN | C47 | Hoofdgebouw 323 SQN | 1 | 2.22 | CLSK | CLSK | RVB-N | 3017 | 715 |  | 0 | 0 | 1 | 0 | 0 | [6 empty] | In opdracht |  | < Vul hiernaast de juiste status en datum in.
900120629 | 20 | Koelinstallatie lokaal | 736035 | Controle lekdetectiesysteem comfortkoeling 1j | Verordening (EU) 517/2014: art. 4, 5 en 6 / / | 1 | jaar | rapport en aant. in logboek | controle | 2019-02-28 | 1 | 06C02 | VLIEGBASIS LEEUWARDEN | C47 | Hoofdgebouw 323 SQN | 1 | 2.24 | CLSK | CLSK | RVB-N | 3397 | 715 | 0 | 1 | 0 | 0 | [8 empty] | In opdracht |  | < Vul hiernaast de juiste status en datum in.
900120629 | 20 | Koelinstallatie lokaal | 736908 | Techn. staat koelinst. < 5 ton CO2 comfortkoeling 1j NW per 01-01-2016 | Besluit gefluoreerde broeikasgassen: art. 4 / Verordening (EU) 517/2014: art 3, zorgplicht / | 1 | jaar | rapport | controle/preventief onderh. | 2019-02-28 | 1 | 06C02 | VLIEGBASIS LEEUWARDEN | C47 | Hoofdgebouw 323 SQN | 1 | 2.24 | CLSK | CLSK | RVB-N | 3397 | 715 | 0 | 1 | 0 | 0 | [8 empty] | In opdracht |  | < Vul hiernaast de juiste status en datum in.
900120628 | 20 | Koelinstallatie lokaal | 736036 | Controle lekdetectiesysteem comfortkoeling 1j | Verordening (EU) 517/2014: art. 4, 5 en 6 / / | 1 | jaar | rapport en aant. in logboek | controle | 2019-04-29 | 1 | 06C02 | VLIEGBASIS LEEUWARDEN | C47 | Hoofdgebouw 323 SQN | 1 | 2.25 | CLSK | CLSK | RVB-N | 3397 | 715 |  | 0 | 0 | 1 | 0 | 0 | [6 empty] | In opdracht |  | < Vul hiernaast de juiste status en datum in.
900120628 | 20 | Koelinstallatie lokaal | 736909 | Techn. staat koelinst. < 5 ton CO2 comfortkoeling 1j NW per 01-01-2016 | Besluit gefluoreerde broeikasgassen: art. 4 / Verordening (EU) 517/2014: art 3, zorgplicht / | 1 | jaar | rapport | controle/preventief onderh. | 2019-04-29 | 1 | 06C02 | VLIEGBASIS LEEUWARDEN | C47 | Hoofdgebouw 323 SQN | 1 | 2.25 | CLSK | CLSK | RVB-N | 3397 | 715 |  | 0 | 0 | 1 | 0 | 0 | [6 empty] | In opdracht |  | < Vul hiernaast de juiste status en datum in.
900120627 | 20 | Koelinstallatie lokaal | 774240 | Controle lekdichtheid en techn.staat comfortkoeling 3, 6, 12 of 24m NIEUW vanaf 01-01-2016 | Verordening (EU) 517/2014: art 3, zorgplicht / Verordening (EU) 517/2014: art. 4, 5 en 6 / | 12 | maand | rapport en aant. in logboek | inspectie en onderhoud | 2019-04-29 | 1 | 06C02 | VLIEGBASIS LEEUWARDEN | C47 | Hoofdgebouw 323 SQN | 1 | 2.32 | CLSK | CLSK | RVB-N | 3397 | 715 |  |  |  | 1 | [8 empty] | In opdracht |  | < Vul hiernaast de juiste status en datum in.
900121358 | 81 | Mechanische luchtbehandeling | 812268 | Onderhoud luchtbehandelingskast met filterinstallatie 1j | Arbeidsomstandighedenbesluit: art. 6.2 / / | 1 | jaar | afmelding | onderhoud |  | 1 | 06C02 | VLIEGBASIS LEEUWARDEN | C47 | Hoofdgebouw 323 SQN | 1 | 2.32 | CLSK | CLSK | RVB-N | 3399 | 715 | [9 empty] | 0 | 0 | 1 | In opdracht |  | < Vul hiernaast de juiste status en datum in.
900121358 | 81 | Mechanische luchtbehandeling | 818316 | Vervangen filters 2, 3, 6, 12m | Arbeidsomstandighedenbesluit: art. 6.2 / / | 12 | maand | afvoerbewijs | inspectie |  | 1 | 06C02 | VLIEGBASIS LEEUWARDEN | C47 | Hoofdgebouw 323 SQN | 1 | 2.32 | CLSK | CLSK | RVB-N | 3399 | 715 | [11 empty] | 1 | In opdracht |  | < Vul hiernaast de juiste status en datum in.
900120624 | 21 | Koelinstallatie centraal | 734845 | Techn. staat koelinst. < 5 ton CO2 comfortkoeling 1j NW per 01-01-2016 | Besluit gefluoreerde broeikasgassen: art. 4 / Verordening (EU) 517/2014: art 3, zorgplicht / | 1 | jaar | rapport | controle/preventief onderh. | 2019-04-29 | 1 | 06C02 | VLIEGBASIS LEEUWARDEN | C47 | Hoofdgebouw 323 SQN | 1 | 2.34 | CLSK | CLSK | RVB-N | 3017 | 715 |  | 0 | 0 | 1 | 0 | 0 | [6 empty] | In opdracht |  | < Vul hiernaast de juiste status en datum in.
900121357 | 81 | Mechanische luchtbehandeling | 812269 | Onderhoud luchtbehandelingskast met filterinstallatie 1j | Arbeidsomstandighedenbesluit: art. 6.2 / / | 1 | jaar | afmelding | onderhoud |  | 1 | 06C02 | VLIEGBASIS LEEUWARDEN | C47 | Hoofdgebouw 323 SQN | 1 | 2.34 | CLSK | CLSK | RVB-N | 3399 | 715 | [9 empty] | 0 | 0 | 1 | In opdracht |  | < Vul hiernaast de juiste status en datum in.
900121357 | 81 | Mechanische luchtbehandeling | 818317 | Vervangen filters 2, 3, 6, 12m | Arbeidsomstandighedenbesluit: art. 6.2 / / | 12 | maand | afvoerbewijs | inspectie |  | 1 | 06C02 | VLIEGBASIS LEEUWARDEN | C47 | Hoofdgebouw 323 SQN | 1 | 2.34 | CLSK | CLSK | RVB-N | 3399 | 715 | [11 empty] | 1 | In opdracht |  | < Vul hiernaast de juiste status en datum in.
800000062 | 1 | CV ketel | 65296 | PO stookinstallatie 1j | Bedrijfszekerheid | 1 | jaar | verklaring | onderhoud | 2019-08-27 | 1 | 06C02 | VLIEGBASIS LEEUWARDEN | C47 | Hoofdgebouw 323 SQN | 1 | 2.38 | CLSK | CLSK | RVB-N | 3363 | 715 | [5 empty] | 0 | 0 | 1 | 0 | 0 |  |  | In opdracht |  | < Vul hiernaast de juiste status en datum in.
900001270 | 1 | CV ketel | 65297 | PO stookinstallatie 1j | Bedrijfszekerheid | 1 | jaar | verklaring | onderhoud | 2019-08-22 | 1 | 06C02 | VLIEGBASIS LEEUWARDEN | C47 | Hoofdgebouw 323 SQN | 2 | 3.01 | CLSK | CLSK | RVB-N | 3363 | 715 | [5 empty] | 0 | 0 | 1 | 0 | 0 |  |  | In opdracht |  | < Vul hiernaast de juiste status en datum in.
900001271 | 1 | CV ketel | 65298 | PO stookinstallatie 1j | Bedrijfszekerheid | 1 | jaar | verklaring | onderhoud | 2019-08-22 | 1 | 06C02 | VLIEGBASIS LEEUWARDEN | C47 | Hoofdgebouw 323 SQN | 2 | 3.01 | CLSK | CLSK | RVB-N | 3363 | 715 | [5 empty] | 0 | 0 | 1 | 0 | 0 |  |  | In opdracht |  | < Vul hiernaast de juiste status en datum in.
900049430 | 20 | Koelinstallatie lokaal | 774247 | Techn. staat koelinst. < 5 ton CO2 klimaatbeheersing 1j NW per 01-01-2016 | Besluit gefluoreerde broeikasgassen: art. 4 / / | 1 | jaar | rapport | controle/preventief onderh. | 2018-07-31 | 1 | 06C02 | VLIEGBASIS LEEUWARDEN | C47 | Hoofdgebouw 323 SQN | 2 | 3.01 | CLSK | CLSK | RVB-N | 3397 | 715 |  |  |  |  | 0 | 0 | 1 | 0 | 0 |  |  |  | In opdracht |  | < Vul hiernaast de juiste status en datum in.
900090145 | 81 | Mechanische luchtbehandeling | 812218 | Onderhoud luchtbehandelingskast 1j | Arbeidsomstandighedenbesluit: art. 6.2 / / | 1 | jaar | afmelding | onderhoud |  | 1 | 06C02 | VLIEGBASIS LEEUWARDEN | C47 | Hoofdgebouw 323 SQN | 2 | 3.01 | CLSK | CLSK | RVB-N | 3399 | 715 | [12 empty] | In opdracht |  | < Vul hiernaast de juiste status en datum in.
900090146 | 81 | Mechanische luchtbehandeling | 812219 | Onderhoud luchtbehandelingskast 1j | Arbeidsomstandighedenbesluit: art. 6.2 / / | 1 | jaar | afmelding | onderhoud | 2019-10-04 | 1 | 06C02 | VLIEGBASIS LEEUWARDEN | C47 | Hoofdgebouw 323 SQN | 2 | 3.01 | CLSK | CLSK | RVB-N | 3399 | 715 | [7 empty] | 0 | 0 | 1 | 0 | 0 | In opdracht |  | < Vul hiernaast de juiste status en datum in.
900090147 | 81 | Mechanische luchtbehandeling | 63365 | Onderhoud luchtbehandelingskast met filterinstallatie 1j | Arbeidsomstandighedenbesluit: art. 6.2 / / | 1 | jaar | afmelding | onderhoud | 2018-11-05 | 1 | 06C02 | VLIEGBASIS LEEUWARDEN | C47 | Hoofdgebouw 323 SQN | 2 | 3.01 | CLSK | CLSK | RVB-N | 3399 | 715 | [8 empty] | 0 | 0 | 1 | 0 | In opdracht |  | < Vul hiernaast de juiste status en datum in.
900090147 | 81 | Mechanische luchtbehandeling | 818318 | Vervangen filters 2, 3, 6, 12m | Arbeidsomstandighedenbesluit: art. 6.2 / / | 12 | maand | afvoerbewijs | inspectie | 2018-11-05 | 1 | 06C02 | VLIEGBASIS LEEUWARDEN | C47 | Hoofdgebouw 323 SQN | 2 | 3.01 | CLSK | CLSK | RVB-N | 3399 | 715 | [10 empty] | 1 |  | In opdracht |  | < Vul hiernaast de juiste status en datum in.
900090149 | 81 | Mechanische luchtbehandeling | 812220 | Onderhoud luchtbehandelingskast 1j | Arbeidsomstandighedenbesluit: art. 6.2 / / | 1 | jaar | afmelding | onderhoud |  | 1 | 06C02 | VLIEGBASIS LEEUWARDEN | C47 | Hoofdgebouw 323 SQN | 2 | 3.01 | CLSK | CLSK | RVB-N | 3399 | 715 | [12 empty] | In opdracht |  | < Vul hiernaast de juiste status en datum in.
900115881 | 56 | Verwarmd waterinstallatie boiler | 705021 | PO stookinstallatie 1j | Bedrijfszekerheid | 1 | jaar | verklaring | onderhoud | 2019-08-29 | 1 | 06C02 | VLIEGBASIS LEEUWARDEN | C47 | Hoofdgebouw 323 SQN | 2 | 3.01 | CLSK | CLSK | RVB-N | 3378 | 715 | [5 empty] | 0 | 0 | 1 | 0 | 0 |  |  | In opdracht |  | < Vul hiernaast de juiste status en datum in.
900120625 | 21 | Koelinstallatie centraal | 733951 | Controle lekdetectiesysteem comfortkoeling 1j | Verordening (EU) 517/2014: art. 4, 5 en 6 / / | 1 | jaar | rapport en aant. in logboek | controle | 2019-04-29 | 1 | 06C02 | VLIEGBASIS LEEUWARDEN | C47 | Hoofdgebouw 323 SQN | 2 | 3.01 | CLSK | CLSK | RVB-N | 3017 | 715 |  | 0 | 0 | 1 | 0 | 0 | [6 empty] | In opdracht |  | < Vul hiernaast de juiste status en datum in.
900120625 | 21 | Koelinstallatie centraal | 734846 | Techn. staat koelinst. < 5 ton CO2 comfortkoeling 1j NW per 01-01-2016 | Besluit gefluoreerde broeikasgassen: art. 4 / Verordening (EU) 517/2014: art 3, zorgplicht / | 1 | jaar | rapport | controle/preventief onderh. | 2019-04-29 | 1 | 06C02 | VLIEGBASIS LEEUWARDEN | C47 | Hoofdgebouw 323 SQN | 2 | 3.01 | CLSK | CLSK | RVB-N | 3017 | 715 |  | 0 | 0 | 1 | 0 | 0 | [6 empty] | In opdracht |  | < Vul hiernaast de juiste status en datum in.
900090142 | 81 | Mechanische luchtbehandeling | 63367 | Onderhoud luchtbehandelingskast met filterinstallatie 1j | Arbeidsomstandighedenbesluit: art. 6.2 / / | 1 | jaar | afmelding | onderhoud | 2019-12-09 | 1 | 06C02 | VLIEGBASIS LEEUWARDEN | C48 | Lijngebouw 322 SQN | 0 | 1.25 | CLSK | CLSK | RVB-N | 3399 | 715 | [9 empty] | 0 | 0 | 1 | In opdracht |  | < Vul hiernaast de juiste status en datum in.
900090142 | 81 | Mechanische luchtbehandeling | 818319 | Vervangen filters 2, 3, 6, 12m | Arbeidsomstandighedenbesluit: art. 6.2 / / | 12 | maand | afvoerbewijs | inspectie | 2019-12-09 | 1 | 06C02 | VLIEGBASIS LEEUWARDEN | C48 | Lijngebouw 322 SQN | 0 | 1.25 | CLSK | CLSK | RVB-N | 3399 | 715 | [11 empty] | 1 | In opdracht |  | < Vul hiernaast de juiste status en datum in.
900130430 | 1 | CV ketel | 781853 | PO stookinstallatie 1j | Bedrijfszekerheid | 1 | jaar | verklaring | onderhoud |  | 1 | 06C02 | VLIEGBASIS LEEUWARDEN | C48 | Lijngebouw 322 SQN | 0 | 1.25 | CLSK | CLSK | RVB-N | 3363 | 715 | 0 | 1 | 0 | 0 | [8 empty] | In opdracht |  | < Vul hiernaast de juiste status en datum in.
900130431 | 1 | CV ketel | 781854 | PO stookinstallatie 1j | Bedrijfszekerheid | 1 | jaar | verklaring | onderhoud |  | 1 | 06C02 | VLIEGBASIS LEEUWARDEN | C48 | Lijngebouw 322 SQN | 0 | 1.25 | CLSK | CLSK | RVB-N | 3363 | 715 | 0 | 1 | 0 | 0 | [8 empty] | In opdracht |  | < Vul hiernaast de juiste status en datum in.
900130432 | 56 | Verwarmd waterinstallatie boiler | 781903 | PO stookinstallatie 1j | Bedrijfszekerheid | 1 | jaar | verklaring | onderhoud |  | 1 | 06C02 | VLIEGBASIS LEEUWARDEN | C48 | Lijngebouw 322 SQN | 0 | 1.25 | CLSK | CLSK | RVB-N | 3378 | 715 | 0 | 1 | 0 | 0 | [8 empty] | In opdracht |  | < Vul hiernaast de juiste status en datum in.
900120611 | 21 | Koelinstallatie centraal | 735001 | Techn. staat koelinst. < 5 ton CO2 computerkoeling 1j NW per 01-01-2016 | Besluit gefluoreerde broeikasgassen: art. 4 / / | 1 | jaar | rapport | controle/preventief onderh. | 2019-03-21 | 1 | 06C02 | VLIEGBASIS LEEUWARDEN | C54 | Kantoor Testvliegen | 0 | S12 | CLSK | CLSK | RVB-N | 3017 | 715 | 0 | 0 | 1 | 0 | 0 | [7 empty] | In opdracht |  | < Vul hiernaast de juiste status en datum in.
900028000 | 1 | CV ketel | 65300 | PO stookinstallatie 1j | Bedrijfszekerheid | 1 | jaar | verklaring | onderhoud | 2019-07-15 | 1 | 06C02 | VLIEGBASIS LEEUWARDEN | C54 | Kantoor Testvliegen | 0 | S15 | CLSK | CLSK | RVB-N | 3363 | 715 |  |  |  |  | 0 | 0 | 1 | 0 | 0 |  |  |  | In opdracht |  | < Vul hiernaast de juiste status en datum in.
900090866 | 81 | Mechanische luchtbehandeling | 63368 | Onderhoud luchtbehandelingskast met filterinstallatie 1j | Arbeidsomstandighedenbesluit: art. 6.2 / / | 1 | jaar | afmelding | onderhoud | 2019-09-16 | 1 | 06C02 | VLIEGBASIS LEEUWARDEN | C54 | Kantoor Testvliegen | 0 | S15 | CLSK | CLSK | RVB-N | 3399 | 715 | [6 empty] | 0 | 0 | 1 | 0 | 0 |  | In opdracht |  | < Vul hiernaast de juiste status en datum in.
900090866 | 81 | Mechanische luchtbehandeling | 818320 | Vervangen filters 2, 3, 6, 12m | Arbeidsomstandighedenbesluit: art. 6.2 / / | 12 | maand | afvoerbewijs | inspectie | 2019-09-16 | 1 | 06C02 | VLIEGBASIS LEEUWARDEN | C54 | Kantoor Testvliegen | 0 | S15 | CLSK | CLSK | RVB-N | 3399 | 715 | [8 empty] | 1 |  |  |  | In opdracht |  | < Vul hiernaast de juiste status en datum in.
900090856 | 21 | Koelinstallatie centraal | 734847 | Techn. staat koelinst. < 5 ton CO2 comfortkoeling 1j NW per 01-01-2016 | Besluit gefluoreerde broeikasgassen: art. 4 / Verordening (EU) 517/2014: art 3, zorgplicht / | 1 | jaar | rapport | controle/preventief onderh. | 2019-03-21 | 1 | 06C02 | VLIEGBASIS LEEUWARDEN | C54 | Kantoor Testvliegen | 0 | S3 | CLSK | CLSK | RVB-N | 3017 | 715 | 0 | 0 | 1 | 0 | 0 | [7 empty] | In opdracht |  | < Vul hiernaast de juiste status en datum in.
900090867 | 81 | Mechanische luchtbehandeling | 63369 | Onderhoud luchtbehandelingskast met filterinstallatie 1j | Arbeidsomstandighedenbesluit: art. 6.2 / / | 1 | jaar | afmelding | onderhoud | 2019-09-16 | 1 | 06C02 | VLIEGBASIS LEEUWARDEN | C54 | Kantoor Testvliegen | 0 | S7 | CLSK | CLSK | RVB-N | 3399 | 715 | [6 empty] | 0 | 0 | 1 | 0 | 0 |  | In opdracht |  | < Vul hiernaast de juiste status en datum in.
900090867 | 81 | Mechanische luchtbehandeling | 818321 | Vervangen filters 2, 3, 6, 12m | Arbeidsomstandighedenbesluit: art. 6.2 / / | 12 | maand | afvoerbewijs | inspectie | 2019-09-16 | 1 | 06C02 | VLIEGBASIS LEEUWARDEN | C54 | Kantoor Testvliegen | 0 | S7 | CLSK | CLSK | RVB-N | 3399 | 715 | [8 empty] | 1 |  |  |  | In opdracht |  | < Vul hiernaast de juiste status en datum in.
900090861 | 21 | Koelinstallatie centraal | 734848 | Techn. staat koelinst. < 5 ton CO2 comfortkoeling 1j NW per 01-01-2016 | Besluit gefluoreerde broeikasgassen: art. 4 / Verordening (EU) 517/2014: art 3, zorgplicht / | 1 | jaar | rapport | controle/preventief onderh. | 2019-03-21 | 1 | 06C02 | VLIEGBASIS LEEUWARDEN | C54 | Kantoor Testvliegen | 0 | S8 | CLSK | CLSK | RVB-N | 3017 | 715 | 0 | 0 | 1 | 0 | 0 | [7 empty] | In opdracht |  | < Vul hiernaast de juiste status en datum in.
900090865 | 81 | Mechanische luchtbehandeling | 63370 | Onderhoud luchtbehandelingskast met filterinstallatie 1j | Arbeidsomstandighedenbesluit: art. 6.2 / / | 1 | jaar | afmelding | onderhoud | 2019-09-16 | 1 | 06C02 | VLIEGBASIS LEEUWARDEN | C54 | Kantoor Testvliegen | 0 | S9 | CLSK | CLSK | RVB-N | 3399 | 715 | [6 empty] | 0 | 0 | 1 | 0 | 0 |  | In opdracht |  | < Vul hiernaast de juiste status en datum in.
900090865 | 81 | Mechanische luchtbehandeling | 818322 | Vervangen filters 2, 3, 6, 12m | Arbeidsomstandighedenbesluit: art. 6.2 / / | 12 | maand | afvoerbewijs | inspectie | 2019-09-16 | 1 | 06C02 | VLIEGBASIS LEEUWARDEN | C54 | Kantoor Testvliegen | 0 | S9 | CLSK | CLSK | RVB-N | 3399 | 715 | [8 empty] | 1 |  |  |  | In opdracht |  | < Vul hiernaast de juiste status en datum in.
900090181 | 81 | Mechanische luchtbehandeling | 63371 | Onderhoud luchtbehandelingskast met filterinstallatie 1j | Arbeidsomstandighedenbesluit: art. 6.2 / / | 1 | jaar | afmelding | onderhoud | 2019-09-20 | 1 | 06C02 | VLIEGBASIS LEEUWARDEN | C67 | Opslag | 0 | 1.03 | CLSK | CLSK | RVB-N | 3399 | 715 | [6 empty] | 0 | 0 | 1 | 0 | 0 |  | In opdracht |  | < Vul hiernaast de juiste status en datum in.
900090181 | 81 | Mechanische luchtbehandeling | 818323 | Vervangen filters 2, 3, 6, 12m | Arbeidsomstandighedenbesluit: art. 6.2 / / | 12 | maand | afvoerbewijs | inspectie | 2019-09-20 | 1 | 06C02 | VLIEGBASIS LEEUWARDEN | C67 | Opslag | 0 | 1.03 | CLSK | CLSK | RVB-N | 3399 | 715 | [8 empty] | 1 |  |  |  | In opdracht |  | < Vul hiernaast de juiste status en datum in.
800000068 | 1 | CV ketel | 65301 | PO stookinstallatie 1j | Bedrijfszekerheid | 1 | jaar | verklaring | onderhoud | 2019-07-15 | 1 | 06C02 | VLIEGBASIS LEEUWARDEN | C71 | Bird Control Unit | 0 | 1.06 | CLSK | CLSK | RVB-N | 3363 | 715 |  |  |  |  | 0 | 0 | 1 | 0 | 0 |  |  |  | In opdracht |  | < Vul hiernaast de juiste status en datum in.
900112913 | 20 | Koelinstallatie lokaal | 736910 | Techn. staat koelinst. < 5 ton CO2 comfortkoeling 1j NW per 01-01-2016 | Besluit gefluoreerde broeikasgassen: art. 4 / Verordening (EU) 517/2014: art 3, zorgplicht / | 1 | jaar | rapport | controle/preventief onderh. | 2019-03-21 | 1 | 06C02 | VLIEGBASIS LEEUWARDEN | C74 | Verkeerstoren | 1 | 2.03 | CLSK | CLSK | RVB-N | 3397 | 715 | 0 | 0 | 1 | 0 | 0 | [7 empty] | In opdracht |  | < Vul hiernaast de juiste status en datum in.
900090221 | 21 | Koelinstallatie centraal | 734134 | Controle lekdichtheid en techn.staat comfortkoeling 3, 6, 12 of 24m NIEUW vanaf 01-01-2016 | Verordening (EU) 517/2014: art 3, zorgplicht / Verordening (EU) 517/2014: art. 4, 5 en 6 / | 12 | maand | rapport en aant. in logboek | inspectie en onderhoud | 2019-03-21 | 1 | 06C02 | VLIEGBASIS LEEUWARDEN | C74 | Verkeerstoren | 2 | 3.04 | CLSK | CLSK | RVB-N | 3017 | 715 |  |  | 1 | [9 empty] | In opdracht |  | < Vul hiernaast de juiste status en datum in.
800000069 | 1 | CV ketel | 65302 | PO stookinstallatie 1j | Bedrijfszekerheid | 1 | jaar | verklaring | onderhoud | 2019-08-28 | 1 | 06C02 | VLIEGBASIS LEEUWARDEN | C74 | Verkeerstoren | 3 | 4.03 | CLSK | CLSK | RVB-N | 3363 | 715 | [5 empty] | 0 | 0 | 1 | 0 | 0 |  |  | In opdracht |  | < Vul hiernaast de juiste status en datum in.
900090223 | 81 | Mechanische luchtbehandeling | 63372 | Onderhoud luchtbehandelingskast met filterinstallatie 1j | Arbeidsomstandighedenbesluit: art. 6.2 / / | 1 | jaar | afmelding | onderhoud | 2019-09-17 | 1 | 06C02 | VLIEGBASIS LEEUWARDEN | C74 | Verkeerstoren | 3 | 4.03 | CLSK | CLSK | RVB-N | 3399 | 715 | [6 empty] | 0 | 0 | 1 | 0 | 0 |  | In opdracht |  | < Vul hiernaast de juiste status en datum in.
900090223 | 81 | Mechanische luchtbehandeling | 818324 | Vervangen filters 2, 3, 6, 12m | Arbeidsomstandighedenbesluit: art. 6.2 / / | 12 | maand | afvoerbewijs | inspectie | 2019-09-17 | 1 | 06C02 | VLIEGBASIS LEEUWARDEN | C74 | Verkeerstoren | 3 | 4.03 | CLSK | CLSK | RVB-N | 3399 | 715 | [8 empty] | 1 |  |  |  | In opdracht |  | < Vul hiernaast de juiste status en datum in.
900131569 | 81 | Mechanische luchtbehandeling | 789041 | Onderhoud luchtbehandelingskast met filterinstallatie 1j | Arbeidsomstandighedenbesluit: art. 6.2 / / | 1 | jaar | afmelding | onderhoud | 2018-10-22 | 1 | 06C02 | VLIEGBASIS LEEUWARDEN | C89 | Ready Storage | 0 | 1.01 | CLSK | CLSK | RVB-N | 3399 | 715 | [7 empty] | 0 | 0 | 1 | 0 | 0 | In opdracht |  | < Vul hiernaast de juiste status en datum in.
900131569 | 81 | Mechanische luchtbehandeling | 818325 | Vervangen filters 2, 3, 6, 12m | Arbeidsomstandighedenbesluit: art. 6.2 / / | 12 | maand | afvoerbewijs | inspectie | 2018-10-22 | 1 | 06C02 | VLIEGBASIS LEEUWARDEN | C89 | Ready Storage | 0 | 1.01 | CLSK | CLSK | RVB-N | 3399 | 715 | [9 empty] | 1 |  |  | In opdracht |  | < Vul hiernaast de juiste status en datum in.
900131570 | 81 | Mechanische luchtbehandeling | 789042 | Onderhoud luchtbehandelingskast met filterinstallatie 1j | Arbeidsomstandighedenbesluit: art. 6.2 / / | 1 | jaar | afmelding | onderhoud | 2019-02-12 | 1 | 06C02 | VLIEGBASIS LEEUWARDEN | C90 | Ready Storage | 0 | 1.01 | CLSK | CLSK | RVB-N | 3399 | 715 | 0 | 1 | 0 | 0 | [8 empty] | In opdracht |  | < Vul hiernaast de juiste status en datum in.
900131570 | 81 | Mechanische luchtbehandeling | 818326 | Vervangen filters 2, 3, 6, 12m | Arbeidsomstandighedenbesluit: art. 6.2 / / | 12 | maand | afvoerbewijs | inspectie | 2019-02-12 | 1 | 06C02 | VLIEGBASIS LEEUWARDEN | C90 | Ready Storage | 0 | 1.01 | CLSK | CLSK | RVB-N | 3399 | 715 |  | 1 | [10 empty] | In opdracht |  | < Vul hiernaast de juiste status en datum in.
900049443 | 20 | Koelinstallatie lokaal | 736912 | Techn. staat koelinst. < 5 ton CO2 comfortkoeling 1j NW per 01-01-2016 | Besluit gefluoreerde broeikasgassen: art. 4 / Verordening (EU) 517/2014: art 3, zorgplicht / | 1 | jaar | rapport | controle/preventief onderh. | 2019-07-05 | 1 | 06C02 | VLIEGBASIS LEEUWARDEN | F81 | Local Control Bunker 06 | 0 | 2.01 | CLSK | CLSK | RVB-N | 3397 | 715 |  |  |  |  | 0 | 0 | 1 | 0 | 0 |  |  |  | In opdracht |  | < Vul hiernaast de juiste status en datum in.
900050015 | 20 | Koelinstallatie lokaal | 736913 | Techn. staat koelinst. < 5 ton CO2 comfortkoeling 1j NW per 01-01-2016 | Besluit gefluoreerde broeikasgassen: art. 4 / Verordening (EU) 517/2014: art 3, zorgplicht / | 1 | jaar | rapport | controle/preventief onderh. | 2018-08-27 | 1 | 06C02 | VLIEGBASIS LEEUWARDEN | F82 | Local Control Bunker 24 | 0 | 2.01 | CLSK | CLSK | RVB-N | 3397 | 715 | [5 empty] | 0 | 0 | 1 | 0 | 0 |  |  | In opdracht |  | < Vul hiernaast de juiste status en datum in.
800000072 | 1 | CV ketel | 65303 | PO stookinstallatie 1j | Bedrijfszekerheid | 1 | jaar | verklaring | onderhoud | 2019-07-16 | 1 | 06C02 | VLIEGBASIS LEEUWARDEN | H14 | Hangar Run-up | 0 | 1.02 | CLSK | CLSK | RVB-N | 3363 | 715 |  |  |  |  | 0 | 0 | 1 | 0 | 0 |  |  |  | In opdracht |  | < Vul hiernaast de juiste status en datum in.
900120623 | 20 | Koelinstallatie lokaal | 739097 | Techn. staat koelinst. < 5 ton CO2 computerkoeling 1j NW per 01-01-2016 | Besluit gefluoreerde broeikasgassen: art. 4 / / | 1 | jaar | rapport | controle/preventief onderh. | 2019-07-03 | 1 | 06C02 | VLIEGBASIS LEEUWARDEN | H14 | Hangar Run-up | 0 | 1.03 | CLSK | CLSK | RVB-N | 3397 | 715 |  |  |  |  | 0 | 0 | 1 | 0 | 0 |  |  |  | In opdracht |  | < Vul hiernaast de juiste status en datum in.
800000073 | 4 | Luchtverhitter | 72957 | PO stookinstallatie 1j | Bedrijfszekerheid | 1 | jaar | verklaring | onderhoud | 2019-09-11 | 1 | 06C02 | VLIEGBASIS LEEUWARDEN | H14 | Hangar Run-up | 0 | 1.11 | CLSK | CLSK | RVB-N | 3372 | 715 | [6 empty] | 0 | 0 | 1 | 0 | 0 |  | In opdracht |  | < Vul hiernaast de juiste status en datum in.
900028323 | 4 | Luchtverhitter | 72958 | PO stookinstallatie 1j | Bedrijfszekerheid | 1 | jaar | verklaring | onderhoud | 2019-09-11 | 1 | 06C02 | VLIEGBASIS LEEUWARDEN | H14 | Hangar Run-up | 0 | 1.11 | CLSK | CLSK | RVB-N | 3372 | 715 | [6 empty] | 0 | 0 | 1 | 0 | 0 |  | In opdracht |  | < Vul hiernaast de juiste status en datum in.
900090121 | 81 | Mechanische luchtbehandeling | 63374 | Onderhoud luchtbehandelingskast met filterinstallatie 1j | Arbeidsomstandighedenbesluit: art. 6.2 / / | 1 | jaar | afmelding | onderhoud | 2019-12-09 | 1 | 06C02 | VLIEGBASIS LEEUWARDEN | H15 | Hangar 322 SQN | 0 | 1.09 | CLSK | CLSK | RVB-N | 3399 | 715 | [9 empty] | 0 | 0 | 1 | In opdracht |  | < Vul hiernaast de juiste status en datum in.
900090121 | 81 | Mechanische luchtbehandeling | 818327 | Vervangen filters 2, 3, 6, 12m | Arbeidsomstandighedenbesluit: art. 6.2 / / | 12 | maand | afvoerbewijs | inspectie | 2019-12-09 | 1 | 06C02 | VLIEGBASIS LEEUWARDEN | H15 | Hangar 322 SQN | 0 | 1.09 | CLSK | CLSK | RVB-N | 3399 | 715 | [11 empty] | 1 | In opdracht |  | < Vul hiernaast de juiste status en datum in.
900090119 | 81 | Mechanische luchtbehandeling | 63375 | Onderhoud luchtbehandelingskast met filterinstallatie 1j | Arbeidsomstandighedenbesluit: art. 6.2 / / | 1 | jaar | afmelding | onderhoud | 2019-09-18 | 1 | 06C02 | VLIEGBASIS LEEUWARDEN | H15 | Hangar 322 SQN | 0 | 1.27 | CLSK | CLSK | RVB-N | 3399 | 715 | [6 empty] | 0 | 0 | 1 | 0 | 0 |  | In opdracht |  | < Vul hiernaast de juiste status en datum in.
900090119 | 81 | Mechanische luchtbehandeling | 818328 | Vervangen filters 2, 3, 6, 12m | Arbeidsomstandighedenbesluit: art. 6.2 / / | 12 | maand | afvoerbewijs | inspectie | 2019-09-18 | 1 | 06C02 | VLIEGBASIS LEEUWARDEN | H15 | Hangar 322 SQN | 0 | 1.27 | CLSK | CLSK | RVB-N | 3399 | 715 | [8 empty] | 1 |  |  |  | In opdracht |  | < Vul hiernaast de juiste status en datum in.
900090120 | 81 | Mechanische luchtbehandeling | 63376 | Onderhoud luchtbehandelingskast met filterinstallatie 1j | Arbeidsomstandighedenbesluit: art. 6.2 / / | 1 | jaar | afmelding | onderhoud | 2019-09-18 | 1 | 06C02 | VLIEGBASIS LEEUWARDEN | H15 | Hangar 322 SQN | 0 | 1.27 | CLSK | CLSK | RVB-N | 3399 | 715 | [6 empty] | 0 | 0 | 1 | 0 | 0 |  | In opdracht |  | < Vul hiernaast de juiste status en datum in.
900090120 | 81 | Mechanische luchtbehandeling | 818329 | Vervangen filters 2, 3, 6, 12m | Arbeidsomstandighedenbesluit: art. 6.2 / / | 12 | maand | afvoerbewijs | inspectie | 2019-09-18 | 1 | 06C02 | VLIEGBASIS LEEUWARDEN | H15 | Hangar 322 SQN | 0 | 1.27 | CLSK | CLSK | RVB-N | 3399 | 715 | [8 empty] | 1 |  |  |  | In opdracht |  | < Vul hiernaast de juiste status en datum in.
900133723 | 1 | CV ketel | 812343 | PO stookinstallatie 1j | Bedrijfszekerheid | 1 | jaar | verklaring | onderhoud |  | 1 | 06C02 | VLIEGBASIS LEEUWARDEN | H15 | Hangar 322 SQN | 0 | 1.27 | CLSK | CLSK | RVB-N | 3363 | 715 | [9 empty] | 0 | 0 | 1 | In opdracht |  | < Vul hiernaast de juiste status en datum in.
900133724 | 1 | CV ketel | 812344 | PO stookinstallatie 1j | Bedrijfszekerheid | 1 | jaar | verklaring | onderhoud |  | 1 | 06C02 | VLIEGBASIS LEEUWARDEN | H15 | Hangar 322 SQN | 0 | 1.27 | CLSK | CLSK | RVB-N | 3363 | 715 | [9 empty] | 0 | 0 | 1 | In opdracht |  | < Vul hiernaast de juiste status en datum in.
900107084 | 81 | Mechanische luchtbehandeling | 63377 | Onderhoud luchtbehandelingskast met filterinstallatie 1j | Arbeidsomstandighedenbesluit: art. 6.2 / / | 1 | jaar | afmelding | onderhoud | 2017-01-23 | 1 | 06C02 | VLIEGBASIS LEEUWARDEN | H15 | Hangar 322 SQN | 0 | 1.51 | CLSK | CLSK | RVB-N | 3399 | 715 | 1 | 0 | 0 | [9 empty] | In opdracht |  | < Vul hiernaast de juiste status en datum in.
900107084 | 81 | Mechanische luchtbehandeling | 818330 | Vervangen filters 2, 3, 6, 12m | Arbeidsomstandighedenbesluit: art. 6.2 / / | 12 | maand | afvoerbewijs | inspectie | 2017-07-05 | 1 | 06C02 | VLIEGBASIS LEEUWARDEN | H15 | Hangar 322 SQN | 0 | 1.51 | CLSK | CLSK | RVB-N | 3399 | 715 | [6 empty] | 1 | [5 empty] | In opdracht |  | < Vul hiernaast de juiste status en datum in.
900113188 | 81 | Mechanische luchtbehandeling | 673596 | Onderhoud luchtbehandelingskast met filterinstallatie 1j | Arbeidsomstandighedenbesluit: art. 6.2 / / | 1 | jaar | afmelding | onderhoud | 2019-05-10 | 1 | 06C02 | VLIEGBASIS LEEUWARDEN | H15 | Hangar 322 SQN | 1 | 2.03 | CLSK | CLSK | RVB-N | 3399 | 715 |  |  | 0 | 0 | 1 | 0 | 0 | [5 empty] | In opdracht |  | < Vul hiernaast de juiste status en datum in.
900113188 | 81 | Mechanische luchtbehandeling | 819985 | Vervangen filters 2, 3, 6, 12m | Arbeidsomstandighedenbesluit: art. 6.2 / / | 12 | maand | afvoerbewijs | inspectie | 2019-11-20 | 1 | 06C02 | VLIEGBASIS LEEUWARDEN | H15 | Hangar 322 SQN | 1 | 2.03 | CLSK | CLSK | RVB-N | 3399 | 715 | [10 empty] | 1 |  | In opdracht |  | < Vul hiernaast de juiste status en datum in.
900090214 | 81 | Mechanische luchtbehandeling | 811944 | Onderhoud luchtbehandelingskast met filterinstallatie 1j | Arbeidsomstandighedenbesluit: art. 6.2 / / | 1 | jaar | afmelding | onderhoud | 2019-09-17 | 1 | 06C02 | VLIEGBASIS LEEUWARDEN | H16 | Hydrazinehangar | 0 | 1.08 | CLSK | CLSK | RVB-N | 3399 | 715 | [6 empty] | 0 | 0 | 1 | 0 | 0 |  | In opdracht |  | < Vul hiernaast de juiste status en datum in.
900090214 | 81 | Mechanische luchtbehandeling | 818331 | Vervangen filters 2, 3, 6, 12m | Arbeidsomstandighedenbesluit: art. 6.2 / / | 12 | maand | afvoerbewijs | inspectie | 2019-09-17 | 1 | 06C02 | VLIEGBASIS LEEUWARDEN | H16 | Hydrazinehangar | 0 | 1.08 | CLSK | CLSK | RVB-N | 3399 | 715 | [8 empty] | 1 |  |  |  | In opdracht |  | < Vul hiernaast de juiste status en datum in.
900111142 | 1 | CV ketel | 70484 | PO stookinstallatie 1j | Bedrijfszekerheid | 1 | jaar | verklaring | onderhoud | 2019-07-26 | 1 | 06C02 | VLIEGBASIS LEEUWARDEN | H16 | Hydrazinehangar | 0 | 1.10 | CLSK | CLSK | RVB-N | 3363 | 715 |  |  |  |  | 0 | 0 | 1 | 0 | 0 |  |  |  | In opdracht |  | < Vul hiernaast de juiste status en datum in.
900090134 | 81 | Mechanische luchtbehandeling | 26847 | Onderhoud luchtbehandelingskast met filterinstallatie werkplaats 1j | Activiteitenregeling: afd 4.3 t/m 4.8 | 1 | jaar | afmelding | onderhoud | 2019-10-04 | 1 | 06C02 | VLIEGBASIS LEEUWARDEN | H17 | Werkplaats 306 SQN | 1 | 2.18 | CLSK | CLSK | RVB-N | 3399 | 715 | [7 empty] | 0 | 0 | 1 | 0 | 0 | In opdracht |  | < Vul hiernaast de juiste status en datum in.
900090134 | 81 | Mechanische luchtbehandeling | 819602 | Vervangen filters werkplaats 2, 3, 6, 12m | Activiteitenregeling: afd 4.3 t/m 4.8 | 12 | maand | afvoerbewijs | inspectie | 2019-10-04 | 1 | 06C02 | VLIEGBASIS LEEUWARDEN | H17 | Werkplaats 306 SQN | 1 | 2.18 | CLSK | CLSK | RVB-N | 3399 | 715 | [9 empty] | 1 |  |  | In opdracht |  | < Vul hiernaast de juiste status en datum in.
900090135 | 81 | Mechanische luchtbehandeling | 26848 | Onderhoud luchtbehandelingskast met filterinstallatie werkplaats 1j | Activiteitenregeling: afd 4.3 t/m 4.8 | 1 | jaar | afmelding | onderhoud | 2019-10-04 | 1 | 06C02 | VLIEGBASIS LEEUWARDEN | H17 | Werkplaats 306 SQN | 1 | 2.18 | CLSK | CLSK | RVB-N | 3399 | 715 | [7 empty] | 0 | 0 | 1 | 0 | 0 | In opdracht |  | < Vul hiernaast de juiste status en datum in.
900090135 | 81 | Mechanische luchtbehandeling | 819603 | Vervangen filters werkplaats 2, 3, 6, 12m | Activiteitenregeling: afd 4.3 t/m 4.8 | 12 | maand | afvoerbewijs | inspectie | 2019-10-04 | 1 | 06C02 | VLIEGBASIS LEEUWARDEN | H17 | Werkplaats 306 SQN | 1 | 2.18 | CLSK | CLSK | RVB-N | 3399 | 715 | [9 empty] | 1 |  |  | In opdracht |  | < Vul hiernaast de juiste status en datum in.
900090136 | 81 | Mechanische luchtbehandeling | 26849 | Onderhoud luchtbehandelingskast met filterinstallatie werkplaats 1j | Activiteitenregeling: afd 4.3 t/m 4.8 | 1 | jaar | afmelding | onderhoud | 2019-10-04 | 1 | 06C02 | VLIEGBASIS LEEUWARDEN | H17 | Werkplaats 306 SQN | 1 | 2.18 | CLSK | CLSK | RVB-N | 3399 | 715 | [7 empty] | 0 | 0 | 1 | 0 | 0 | In opdracht |  | < Vul hiernaast de juiste status en datum in.
900090136 | 81 | Mechanische luchtbehandeling | 819604 | Vervangen filters werkplaats 2, 3, 6, 12m | Activiteitenregeling: afd 4.3 t/m 4.8 | 12 | maand | afvoerbewijs | inspectie | 2019-10-04 | 1 | 06C02 | VLIEGBASIS LEEUWARDEN | H17 | Werkplaats 306 SQN | 1 | 2.18 | CLSK | CLSK | RVB-N | 3399 | 715 | [9 empty] | 1 |  |  | In opdracht |  | < Vul hiernaast de juiste status en datum in.
900115882 | 56 | Verwarmd waterinstallatie boiler | 705022 | PO stookinstallatie 1j | Bedrijfszekerheid | 1 | jaar | verklaring | onderhoud | 2019-07-19 | 1 | 06C02 | VLIEGBASIS LEEUWARDEN | H17 | Werkplaats 306 SQN | 1 | 2.18 | CLSK | CLSK | RVB-N | 3378 | 715 |  |  |  |  | 0 | 0 | 1 | 0 | 0 |  |  |  | In opdracht |  | < Vul hiernaast de juiste status en datum in.
900124998 | 1 | CV ketel | 756516 | PI gasgestookte installatie 48m | Activiteitenregeling: art. 3.7m | 48 | maand | verklaring | inspectie | 2017-05-17 | 1 | 06C02 | VLIEGBASIS LEEUWARDEN | H17 | Werkplaats 306 SQN | 1 | 2.18 | CLSK | CLSK | RVB-N | 3363 | 715 |  |  |  |  | 1 | [7 empty] | In opdracht |  | < Vul hiernaast de juiste status en datum in.
900124998 | 1 | CV ketel | 756523 | PO stookinstallatie 1j | Bedrijfszekerheid | 1 | jaar | verklaring | onderhoud | 2019-10-16 | 1 | 06C02 | VLIEGBASIS LEEUWARDEN | H17 | Werkplaats 306 SQN | 1 | 2.18 | CLSK | CLSK | RVB-N | 3363 | 715 | [7 empty] | 0 | 0 | 1 | 0 | 0 | In opdracht |  | < Vul hiernaast de juiste status en datum in.
900121359 | 81 | Mechanische luchtbehandeling | 811898 | Onderhoud luchtbehandelingskast met filterinstallatie werkplaats 1j | Activiteitenregeling: afd 4.3 t/m 4.8 | 1 | jaar | afmelding | onderhoud | 2019-10-04 | 1 | 06C02 | VLIEGBASIS LEEUWARDEN | H17 | Werkplaats 306 SQN | 1 | 2.22 | CLSK | CLSK | RVB-N | 3399 | 715 | [7 empty] | 0 | 0 | 1 | 0 | 0 | In opdracht |  | < Vul hiernaast de juiste status en datum in.
900121359 | 81 | Mechanische luchtbehandeling | 819605 | Vervangen filters werkplaats 2, 3, 6, 12m | Activiteitenregeling: afd 4.3 t/m 4.8 | 12 | maand | afvoerbewijs | inspectie | 2019-10-04 | 1 | 06C02 | VLIEGBASIS LEEUWARDEN | H17 | Werkplaats 306 SQN | 1 | 2.22 | CLSK | CLSK | RVB-N | 3399 | 715 | [9 empty] | 1 |  |  | In opdracht |  | < Vul hiernaast de juiste status en datum in.
900121360 | 81 | Mechanische luchtbehandeling | 811899 | Onderhoud luchtbehandelingskast met filterinstallatie werkplaats 1j | Activiteitenregeling: afd 4.3 t/m 4.8 | 1 | jaar | afmelding | onderhoud | 2019-10-04 | 1 | 06C02 | VLIEGBASIS LEEUWARDEN | H17 | Werkplaats 306 SQN | 1 | 2.22 | CLSK | CLSK | RVB-N | 3399 | 715 | [7 empty] | 0 | 0 | 1 | 0 | 0 | In opdracht |  | < Vul hiernaast de juiste status en datum in.
900121360 | 81 | Mechanische luchtbehandeling | 819606 | Vervangen filters werkplaats 2, 3, 6, 12m | Activiteitenregeling: afd 4.3 t/m 4.8 | 12 | maand | afvoerbewijs | inspectie | 2019-10-04 | 1 | 06C02 | VLIEGBASIS LEEUWARDEN | H17 | Werkplaats 306 SQN | 1 | 2.22 | CLSK | CLSK | RVB-N | 3399 | 715 | [9 empty] | 1 |  |  | In opdracht |  | < Vul hiernaast de juiste status en datum in.
900112916 | 81 | Mechanische luchtbehandeling | 673567 | Onderhoud luchtbehandelingskast met filterinstallatie werkplaats 1j | Activiteitenregeling: afd 4.3 t/m 4.8 | 1 | jaar | afmelding | onderhoud | 2019-10-04 | 1 | 06C02 | VLIEGBASIS LEEUWARDEN | H17 | Werkplaats 306 SQN | 1 | 2.23 | CLSK | CLSK | RVB-N | 3399 | 715 | [7 empty] | 0 | 0 | 1 | 0 | 0 | In opdracht |  | < Vul hiernaast de juiste status en datum in.
900112916 | 81 | Mechanische luchtbehandeling | 819607 | Vervangen filters werkplaats 2, 3, 6, 12m | Activiteitenregeling: afd 4.3 t/m 4.8 | 12 | maand | afvoerbewijs | inspectie | 2019-10-04 | 1 | 06C02 | VLIEGBASIS LEEUWARDEN | H17 | Werkplaats 306 SQN | 1 | 2.23 | CLSK | CLSK | RVB-N | 3399 | 715 | [9 empty] | 1 |  |  | In opdracht |  | < Vul hiernaast de juiste status en datum in.
900112917 | 81 | Mechanische luchtbehandeling | 673568 | Onderhoud luchtbehandelingskast met filterinstallatie werkplaats 1j | Activiteitenregeling: afd 4.3 t/m 4.8 | 1 | jaar | afmelding | onderhoud | 2019-10-04 | 1 | 06C02 | VLIEGBASIS LEEUWARDEN | H17 | Werkplaats 306 SQN | 1 | 2.23 | CLSK | CLSK | RVB-N | 3399 | 715 | [7 empty] | 0 | 0 | 1 | 0 | 0 | In opdracht |  | < Vul hiernaast de juiste status en datum in.
900112917 | 81 | Mechanische luchtbehandeling | 819608 | Vervangen filters werkplaats 2, 3, 6, 12m | Activiteitenregeling: afd 4.3 t/m 4.8 | 12 | maand | afvoerbewijs | inspectie | 2019-10-04 | 1 | 06C02 | VLIEGBASIS LEEUWARDEN | H17 | Werkplaats 306 SQN | 1 | 2.23 | CLSK | CLSK | RVB-N | 3399 | 715 | [9 empty] | 1 |  |  | In opdracht |  | < Vul hiernaast de juiste status en datum in.
900133580 | 81 | Mechanische luchtbehandeling | 811900 | Onderhoud luchtbehandelingskast met filterinstallatie werkplaats 1j | Activiteitenregeling: afd 4.3 t/m 4.8 | 1 | jaar | afmelding | onderhoud | 2019-10-04 | 1 | 06C02 | VLIEGBASIS LEEUWARDEN | H17 | Werkplaats 306 SQN | 1 | 2.23 | CLSK | CLSK | RVB-N | 3399 | 715 | [7 empty] | 0 | 0 | 1 | 0 | 0 | In opdracht |  | < Vul hiernaast de juiste status en datum in.
900133580 | 81 | Mechanische luchtbehandeling | 819609 | Vervangen filters werkplaats 2, 3, 6, 12m | Activiteitenregeling: afd 4.3 t/m 4.8 | 12 | maand | afvoerbewijs | inspectie | 2019-10-04 | 1 | 06C02 | VLIEGBASIS LEEUWARDEN | H17 | Werkplaats 306 SQN | 1 | 2.23 | CLSK | CLSK | RVB-N | 3399 | 715 | [9 empty] | 1 |  |  | In opdracht |  | < Vul hiernaast de juiste status en datum in.
900132066 | 20 | Koelinstallatie lokaal | 801467 | Controle lekdichtheid en techn.staat comfortkoeling 3, 6, 12 of 24m NIEUW vanaf 01-01-2016 | Verordening (EU) 517/2014: art 3, zorgplicht / Verordening (EU) 517/2014: art. 4, 5 en 6 / | 12 | maand | rapport en aant. in logboek | inspectie en onderhoud | 2019-07-03 | 1 | 06C02 | VLIEGBASIS LEEUWARDEN | H18 | Leerdock , RAV | 0 | 1.17 | CLSK | CLSK | RVB-N | 3397 | 715 | [6 empty] | 1 | [5 empty] | In opdracht |  | < Vul hiernaast de juiste status en datum in.
900112919 | 20 | Koelinstallatie lokaal | 736915 | Techn. staat koelinst. < 5 ton CO2 comfortkoeling 1j NW per 01-01-2016 | Besluit gefluoreerde broeikasgassen: art. 4 / Verordening (EU) 517/2014: art 3, zorgplicht / | 1 | jaar | rapport | controle/preventief onderh. | 2019-07-03 | 1 | 06C02 | VLIEGBASIS LEEUWARDEN | H18 | Leerdock , RAV | 0 | 1.18 | CLSK | CLSK | RVB-N | 3397 | 715 |  |  |  |  | 0 | 0 | 1 | 0 | 0 |  |  |  | In opdracht |  | < Vul hiernaast de juiste status en datum in.
900087749 | 81 | Mechanische luchtbehandeling | 63378 | Onderhoud luchtbehandelingskast met filterinstallatie 1j | Arbeidsomstandighedenbesluit: art. 6.2 / / | 1 | jaar | afmelding | onderhoud | 2019-09-18 | 1 | 06C02 | VLIEGBASIS LEEUWARDEN | H18 | Leerdock , RAV | 0 | 1.22 | CLSK | CLSK | RVB-N | 3399 | 715 | [6 empty] | 0 | 0 | 1 | 0 | 0 |  | In opdracht |  | < Vul hiernaast de juiste status en datum in.
900087749 | 81 | Mechanische luchtbehandeling | 818332 | Vervangen filters 2, 3, 6, 12m | Arbeidsomstandighedenbesluit: art. 6.2 / / | 12 | maand | afvoerbewijs | inspectie | 2019-09-18 | 1 | 06C02 | VLIEGBASIS LEEUWARDEN | H18 | Leerdock , RAV | 0 | 1.22 | CLSK | CLSK | RVB-N | 3399 | 715 | [8 empty] | 1 |  |  |  | In opdracht |  | < Vul hiernaast de juiste status en datum in.
900087750 | 81 | Mechanische luchtbehandeling | 63379 | Onderhoud luchtbehandelingskast met filterinstallatie 1j | Arbeidsomstandighedenbesluit: art. 6.2 / / | 1 | jaar | afmelding | onderhoud | 2019-09-18 | 1 | 06C02 | VLIEGBASIS LEEUWARDEN | H18 | Leerdock , RAV | 0 | 1.22 | CLSK | CLSK | RVB-N | 3399 | 715 | [6 empty] | 0 | 0 | 1 | 0 | 0 |  | In opdracht |  | < Vul hiernaast de juiste status en datum in.
900087750 | 81 | Mechanische luchtbehandeling | 818333 | Vervangen filters 2, 3, 6, 12m | Arbeidsomstandighedenbesluit: art. 6.2 / / | 12 | maand | afvoerbewijs | inspectie | 2019-09-18 | 1 | 06C02 | VLIEGBASIS LEEUWARDEN | H18 | Leerdock , RAV | 0 | 1.22 | CLSK | CLSK | RVB-N | 3399 | 715 | [8 empty] | 1 |  |  |  | In opdracht |  | < Vul hiernaast de juiste status en datum in.
800000080 | 1 | CV ketel | 65308 | PO stookinstallatie 1j | Bedrijfszekerheid | 1 | jaar | verklaring | onderhoud | 2019-08-13 | 1 | 06C02 | VLIEGBASIS LEEUWARDEN | H18 | Leerdock , RAV | 0 | 1.23 | CLSK | CLSK | RVB-N | 3363 | 715 | [5 empty] | 0 | 0 | 1 | 0 | 0 |  |  | In opdracht |  | < Vul hiernaast de juiste status en datum in.
800000081 | 1 | CV ketel | 65309 | PO stookinstallatie 1j | Bedrijfszekerheid | 1 | jaar | verklaring | onderhoud | 2019-08-12 | 1 | 06C02 | VLIEGBASIS LEEUWARDEN | H18 | Leerdock , RAV | 0 | 1.23 | CLSK | CLSK | RVB-N | 3363 | 715 | [5 empty] | 0 | 0 | 1 | 0 | 0 |  |  | In opdracht |  | < Vul hiernaast de juiste status en datum in.
900035438 | 56 | Verwarmd waterinstallatie boiler | 704351 | PO stookinstallatie 1j | Bedrijfszekerheid | 1 | jaar | verklaring | onderhoud | 2018-06-19 | 1 | 06C02 | VLIEGBASIS LEEUWARDEN | H18 | Leerdock , RAV | 0 | 1.23 | CLSK | CLSK | RVB-N | 3378 | 715 |  |  |  | 0 | 0 | 1 | 0 | 0 |  |  |  |  | In opdracht |  | < Vul hiernaast de juiste status en datum in.
800000082 | 4 | Luchtverhitter | 72959 | PO stookinstallatie 1j | Bedrijfszekerheid | 1 | jaar | verklaring | onderhoud | 2019-09-19 | 1 | 06C02 | VLIEGBASIS LEEUWARDEN | H3 | Hangar 920 SQN | 0 | 1.01 | CLSK | CLSK | RVB-N | 3372 | 715 | [6 empty] | 0 | 0 | 1 | 0 | 0 |  | In opdracht |  | < Vul hiernaast de juiste status en datum in.
800000083 | 4 | Luchtverhitter | 72960 | PO stookinstallatie 1j | Bedrijfszekerheid | 1 | jaar | verklaring | onderhoud | 2019-09-19 | 1 | 06C02 | VLIEGBASIS LEEUWARDEN | H3 | Hangar 920 SQN | 0 | 1.01 | CLSK | CLSK | RVB-N | 3372 | 715 | [6 empty] | 0 | 0 | 1 | 0 | 0 |  | In opdracht |  | < Vul hiernaast de juiste status en datum in.
800000084 | 4 | Luchtverhitter | 72961 | PO stookinstallatie 1j | Bedrijfszekerheid | 1 | jaar | verklaring | onderhoud | 2019-09-19 | 1 | 06C02 | VLIEGBASIS LEEUWARDEN | H3 | Hangar 920 SQN | 0 | 1.01 | CLSK | CLSK | RVB-N | 3372 | 715 | [6 empty] | 0 | 0 | 1 | 0 | 0 |  | In opdracht |  | < Vul hiernaast de juiste status en datum in.
800000085 | 4 | Luchtverhitter | 72962 | PO stookinstallatie 1j | Bedrijfszekerheid | 1 | jaar | verklaring | onderhoud | 2019-09-19 | 1 | 06C02 | VLIEGBASIS LEEUWARDEN | H3 | Hangar 920 SQN | 0 | 1.01 | CLSK | CLSK | RVB-N | 3372 | 715 | [6 empty] | 0 | 0 | 1 | 0 | 0 |  | In opdracht |  | < Vul hiernaast de juiste status en datum in.
800000086 | 4 | Luchtverhitter | 72963 | PO stookinstallatie 1j | Bedrijfszekerheid | 1 | jaar | verklaring | onderhoud | 2019-09-19 | 1 | 06C02 | VLIEGBASIS LEEUWARDEN | H3 | Hangar 920 SQN | 0 | 1.01 | CLSK | CLSK | RVB-N | 3372 | 715 | [6 empty] | 0 | 0 | 1 | 0 | 0 |  | In opdracht |  | < Vul hiernaast de juiste status en datum in.
800000087 | 4 | Luchtverhitter | 72964 | PO stookinstallatie 1j | Bedrijfszekerheid | 1 | jaar | verklaring | onderhoud | 2019-09-19 | 1 | 06C02 | VLIEGBASIS LEEUWARDEN | H3 | Hangar 920 SQN | 0 | 1.01 | CLSK | CLSK | RVB-N | 3372 | 715 | [6 empty] | 0 | 0 | 1 | 0 | 0 |  | In opdracht |  | < Vul hiernaast de juiste status en datum in.
800000088 | 4 | Luchtverhitter | 72965 | PO stookinstallatie 1j | Bedrijfszekerheid | 1 | jaar | verklaring | onderhoud | 2019-09-19 | 1 | 06C02 | VLIEGBASIS LEEUWARDEN | H3 | Hangar 920 SQN | 0 | 1.01 | CLSK | CLSK | RVB-N | 3372 | 715 | [6 empty] | 0 | 0 | 1 | 0 | 0 |  | In opdracht |  | < Vul hiernaast de juiste status en datum in.
800000089 | 4 | Luchtverhitter | 72966 | PO stookinstallatie 1j | Bedrijfszekerheid | 1 | jaar | verklaring | onderhoud | 2019-09-19 | 1 | 06C02 | VLIEGBASIS LEEUWARDEN | H3 | Hangar 920 SQN | 0 | 1.01 | CLSK | CLSK | RVB-N | 3372 | 715 | [6 empty] | 0 | 0 | 1 | 0 | 0 |  | In opdracht |  | < Vul hiernaast de juiste status en datum in.
800000090 | 4 | Luchtverhitter | 72967 | PO stookinstallatie 1j | Bedrijfszekerheid | 1 | jaar | verklaring | onderhoud | 2019-09-20 | 1 | 06C02 | VLIEGBASIS LEEUWARDEN | H3 | Hangar 920 SQN | 0 | 1.01 | CLSK | CLSK | RVB-N | 3372 | 715 | [6 empty] | 0 | 0 | 1 | 0 | 0 |  | In opdracht |  | < Vul hiernaast de juiste status en datum in.
800000091 | 4 | Luchtverhitter | 72968 | PO stookinstallatie 1j | Bedrijfszekerheid | 1 | jaar | verklaring | onderhoud | 2015-08-06 | 1 | 06C02 | VLIEGBASIS LEEUWARDEN | H3 | Hangar 920 SQN | 0 | 1.01 | CLSK | CLSK | RVB-N | 3372 | 715 | [5 empty] | 0 | 0 | 1 | 0 | 0 |  |  | In opdracht |  | < Vul hiernaast de juiste status en datum in.
900090139 | 81 | Mechanische luchtbehandeling | 811926 | Onderhoud luchtbehandelingskast 1j | Arbeidsomstandighedenbesluit: art. 6.2 / / | 1 | jaar | afmelding | onderhoud |  | 1 | 06C02 | VLIEGBASIS LEEUWARDEN | H3 | Hangar 920 SQN | 0 | 1.01 | CLSK | CLSK | RVB-N | 3399 | 715 | [12 empty] | In opdracht |  | < Vul hiernaast de juiste status en datum in.
900090141 | 81 | Mechanische luchtbehandeling | 63382 | Onderhoud luchtbehandelingskast met filterinstallatie 1j | Arbeidsomstandighedenbesluit: art. 6.2 / / | 1 | jaar | afmelding | onderhoud | 2019-09-23 | 1 | 06C02 | VLIEGBASIS LEEUWARDEN | H3 | Hangar 920 SQN | 0 | 1.01 | CLSK | CLSK | RVB-N | 3399 | 715 | [6 empty] | 0 | 0 | 1 | 0 | 0 |  | In opdracht |  | < Vul hiernaast de juiste status en datum in.
900090141 | 81 | Mechanische luchtbehandeling | 818334 | Vervangen filters 2, 3, 6, 12m | Arbeidsomstandighedenbesluit: art. 6.2 / / | 12 | maand | afvoerbewijs | inspectie | 2019-09-23 | 1 | 06C02 | VLIEGBASIS LEEUWARDEN | H3 | Hangar 920 SQN | 0 | 1.01 | CLSK | CLSK | RVB-N | 3399 | 715 | [8 empty] | 1 |  |  |  | In opdracht |  | < Vul hiernaast de juiste status en datum in.
900115883 | 56 | Verwarmd waterinstallatie boiler | 705023 | PO stookinstallatie 1j | Bedrijfszekerheid | 1 | jaar | verklaring | onderhoud | 2019-08-29 | 1 | 06C02 | VLIEGBASIS LEEUWARDEN | H3 | Hangar 920 SQN | 0 | 1.01 | CLSK | CLSK | RVB-N | 3378 | 715 | [5 empty] | 0 | 0 | 1 | 0 | 0 |  |  | In opdracht |  | < Vul hiernaast de juiste status en datum in.
900133581 | 81 | Mechanische luchtbehandeling | 811927 | Onderhoud luchtbehandelingskast 1j | Arbeidsomstandighedenbesluit: art. 6.2 / / | 1 | jaar | afmelding | onderhoud |  | 1 | 06C02 | VLIEGBASIS LEEUWARDEN | H3 | Hangar 920 SQN | 0 | 1.01 | CLSK | CLSK | RVB-N | 3399 | 715 | [12 empty] | In opdracht |  | < Vul hiernaast de juiste status en datum in.
900112808 | 20 | Koelinstallatie lokaal | 736916 | Techn. staat koelinst. < 5 ton CO2 comfortkoeling 1j NW per 01-01-2016 | Besluit gefluoreerde broeikasgassen: art. 4 / Verordening (EU) 517/2014: art 3, zorgplicht / | 1 | jaar | rapport | controle/preventief onderh. | 2019-07-02 | 1 | 06C02 | VLIEGBASIS LEEUWARDEN | H3 | Hangar 920 SQN | 0 | 1.02 | CLSK | CLSK | RVB-N | 3397 | 715 |  |  |  |  | 0 | 0 | 1 | 0 | 0 |  |  |  | In opdracht |  | < Vul hiernaast de juiste status en datum in.
800000092 | 1 | CV ketel | 65310 | PO stookinstallatie 1j | Bedrijfszekerheid | 1 | jaar | verklaring | onderhoud | 2019-08-15 | 1 | 06C02 | VLIEGBASIS LEEUWARDEN | H3 | Hangar 920 SQN | 0 | 1.06 | CLSK | CLSK | RVB-N | 3363 | 715 | [5 empty] | 0 | 0 | 1 | 0 | 0 |  |  | In opdracht |  | < Vul hiernaast de juiste status en datum in.
800000093 | 1 | CV ketel | 65311 | PO stookinstallatie 1j | Bedrijfszekerheid | 1 | jaar | verklaring | onderhoud | 2019-08-15 | 1 | 06C02 | VLIEGBASIS LEEUWARDEN | H3 | Hangar 920 SQN | 0 | 1.06 | CLSK | CLSK | RVB-N | 3363 | 715 | [5 empty] | 0 | 0 | 1 | 0 | 0 |  |  | In opdracht |  | < Vul hiernaast de juiste status en datum in.
900034599 | 56 | Verwarmd waterinstallatie boiler | 704353 | PO stookinstallatie 1j | Bedrijfszekerheid | 1 | jaar | verklaring | onderhoud | 2018-07-03 | 1 | 06C02 | VLIEGBASIS LEEUWARDEN | H3 | Hangar 920 SQN | 0 | 1.11 | CLSK | CLSK | RVB-N | 3378 | 715 |  |  |  |  | 0 | 0 | 1 | 0 | 0 |  |  |  | In opdracht |  | < Vul hiernaast de juiste status en datum in.
900122012 | 21 | Koelinstallatie centraal | 734136 | Controle lekdichtheid en techn.staat comfortkoeling 3, 6, 12 of 24m NIEUW vanaf 01-01-2016 | Verordening (EU) 517/2014: art 3, zorgplicht / Verordening (EU) 517/2014: art. 4, 5 en 6 / | 12 | maand | rapport en aant. in logboek | inspectie en onderhoud | 2019-07-02 | 1 | 06C02 | VLIEGBASIS LEEUWARDEN | H3 | Hangar 920 SQN | 0 | 1.11 | CLSK | CLSK | RVB-N | 3017 | 715 | [6 empty] | 1 | [5 empty] | In opdracht |  | < Vul hiernaast de juiste status en datum in.
900129641 | 1 | CV ketel | 777602 | PO stookinstallatie 1j | Bedrijfszekerheid | 1 | jaar | verklaring | onderhoud | 2019-09-20 | 1 | 06C02 | VLIEGBASIS LEEUWARDEN | H3 | Hangar 920 SQN | 0 | 1.12 | CLSK | CLSK | RVB-N | 3363 | 715 | [6 empty] | 0 | 0 | 1 | 0 | 0 |  | In opdracht |  | < Vul hiernaast de juiste status en datum in.
900090138 | 81 | Mechanische luchtbehandeling | 63383 | Onderhoud luchtbehandelingskast met filterinstallatie 1j | Arbeidsomstandighedenbesluit: art. 6.2 / / | 1 | jaar | afmelding | onderhoud | 2019-09-23 | 1 | 06C02 | VLIEGBASIS LEEUWARDEN | H3 | Hangar 920 SQN | 0 | 1.17 | CLSK | CLSK | RVB-N | 3399 | 715 | [6 empty] | 0 | 0 | 1 | 0 | 0 |  | In opdracht |  | < Vul hiernaast de juiste status en datum in.
900090138 | 81 | Mechanische luchtbehandeling | 819986 | Vervangen filters 2, 3, 6, 12m | Arbeidsomstandighedenbesluit: art. 6.2 / / | 12 | maand | afvoerbewijs | inspectie | 2019-09-23 | 1 | 06C02 | VLIEGBASIS LEEUWARDEN | H3 | Hangar 920 SQN | 0 | 1.17 | CLSK | CLSK | RVB-N | 3399 | 715 | [8 empty] | 1 |  |  |  | In opdracht |  | < Vul hiernaast de juiste status en datum in.
900112807 | 20 | Koelinstallatie lokaal | 736917 | Techn. staat koelinst. < 5 ton CO2 comfortkoeling 1j NW per 01-01-2016 | Besluit gefluoreerde broeikasgassen: art. 4 / Verordening (EU) 517/2014: art 3, zorgplicht / | 1 | jaar | rapport | controle/preventief onderh. | 2019-07-02 | 1 | 06C02 | VLIEGBASIS LEEUWARDEN | H3 | Hangar 920 SQN | 1 | 2.02 | CLSK | CLSK | RVB-N | 3397 | 715 |  |  |  |  | 0 | 0 | 1 | 0 | 0 |  |  |  | In opdracht |  | < Vul hiernaast de juiste status en datum in.
800000094 | 1 | CV ketel | 65312 | PO stookinstallatie 1j | Bedrijfszekerheid | 1 | jaar | verklaring | onderhoud | 2019-08-08 | 1 | 06C02 | VLIEGBASIS LEEUWARDEN | H4 | Hangar 920 SQN | 0 | 1.01 | CLSK | CLSK | RVB-N | 3363 | 715 | [5 empty] | 0 | 0 | 1 | 0 | 0 |  |  | In opdracht |  | < Vul hiernaast de juiste status en datum in.
800000095 | 1 | CV ketel | 65313 | PO stookinstallatie 1j | Bedrijfszekerheid | 1 | jaar | verklaring | onderhoud | 2019-08-08 | 1 | 06C02 | VLIEGBASIS LEEUWARDEN | H4 | Hangar 920 SQN | 0 | 1.01 | CLSK | CLSK | RVB-N | 3363 | 715 | [5 empty] | 0 | 0 | 1 | 0 | 0 |  |  | In opdracht |  | < Vul hiernaast de juiste status en datum in.
800000096 | 1 | CV ketel | 65314 | PO stookinstallatie 1j | Bedrijfszekerheid | 1 | jaar | verklaring | onderhoud | 2019-08-08 | 1 | 06C02 | VLIEGBASIS LEEUWARDEN | H4 | Hangar 920 SQN | 0 | 1.01 | CLSK | CLSK | RVB-N | 3363 | 715 | [5 empty] | 0 | 0 | 1 | 0 | 0 |  |  | In opdracht |  | < Vul hiernaast de juiste status en datum in.
800000097 | 1 | CV ketel | 65315 | PO stookinstallatie 1j | Bedrijfszekerheid | 1 | jaar | verklaring | onderhoud | 2019-08-08 | 1 | 06C02 | VLIEGBASIS LEEUWARDEN | H4 | Hangar 920 SQN | 0 | 1.01 | CLSK | CLSK | RVB-N | 3363 | 715 | [5 empty] | 0 | 0 | 1 | 0 | 0 |  |  | In opdracht |  | < Vul hiernaast de juiste status en datum in.
900090165 | 81 | Mechanische luchtbehandeling | 63384 | Onderhoud luchtbehandelingskast met filterinstallatie 1j | Arbeidsomstandighedenbesluit: art. 6.2 / / | 1 | jaar | afmelding | onderhoud | 2019-10-04 | 1 | 06C02 | VLIEGBASIS LEEUWARDEN | H4 | Hangar 920 SQN | 0 | 1.01 | CLSK | CLSK | RVB-N | 3399 | 715 | [7 empty] | 0 | 0 | 1 | 0 | 0 | In opdracht |  | < Vul hiernaast de juiste status en datum in.
900090165 | 81 | Mechanische luchtbehandeling | 818335 | Vervangen filters 2, 3, 6, 12m | Arbeidsomstandighedenbesluit: art. 6.2 / / | 12 | maand | afvoerbewijs | inspectie | 2019-10-04 | 1 | 06C02 | VLIEGBASIS LEEUWARDEN | H4 | Hangar 920 SQN | 0 | 1.01 | CLSK | CLSK | RVB-N | 3399 | 715 | [9 empty] | 1 |  |  | In opdracht |  | < Vul hiernaast de juiste status en datum in.
900095533 | 4 | Luchtverhitter | 72969 | PO stookinstallatie 1j | Bedrijfszekerheid | 1 | jaar | verklaring | onderhoud | 2019-11-25 | 1 | 06C02 | VLIEGBASIS LEEUWARDEN | H4 | Hangar 920 SQN | 0 | 1.01 | CLSK | CLSK | RVB-N | 3372 | 715 | [8 empty] | 0 | 0 | 1 | 0 | In opdracht |  | < Vul hiernaast de juiste status en datum in.
900095534 | 4 | Luchtverhitter | 72970 | PO stookinstallatie 1j | Bedrijfszekerheid | 1 | jaar | verklaring | onderhoud | 2019-11-25 | 1 | 06C02 | VLIEGBASIS LEEUWARDEN | H4 | Hangar 920 SQN | 0 | 1.01 | CLSK | CLSK | RVB-N | 3372 | 715 | [8 empty] | 0 | 0 | 1 | 0 | In opdracht |  | < Vul hiernaast de juiste status en datum in.
900095535 | 4 | Luchtverhitter | 72971 | PO stookinstallatie 1j | Bedrijfszekerheid | 1 | jaar | verklaring | onderhoud | 2019-11-25 | 1 | 06C02 | VLIEGBASIS LEEUWARDEN | H4 | Hangar 920 SQN | 0 | 1.01 | CLSK | CLSK | RVB-N | 3372 | 715 | [8 empty] | 0 | 0 | 1 | 0 | In opdracht |  | < Vul hiernaast de juiste status en datum in.
900095536 | 4 | Luchtverhitter | 72972 | PO stookinstallatie 1j | Bedrijfszekerheid | 1 | jaar | verklaring | onderhoud | 2019-11-25 | 1 | 06C02 | VLIEGBASIS LEEUWARDEN | H4 | Hangar 920 SQN | 0 | 1.01 | CLSK | CLSK | RVB-N | 3372 | 715 | [8 empty] | 0 | 0 | 1 | 0 | In opdracht |  | < Vul hiernaast de juiste status en datum in.
900112683 | 20 | Koelinstallatie lokaal | 736918 | Techn. staat koelinst. < 5 ton CO2 comfortkoeling 1j NW per 01-01-2016 | Besluit gefluoreerde broeikasgassen: art. 4 / Verordening (EU) 517/2014: art 3, zorgplicht / | 1 | jaar | rapport | controle/preventief onderh. | 2019-07-01 | 1 | 06C02 | VLIEGBASIS LEEUWARDEN | H4 | Hangar 920 SQN | 0 | 1.14 | CLSK | CLSK | RVB-N | 3397 | 715 |  |  |  |  | 0 | 0 | 1 | 0 | 0 |  |  |  | In opdracht |  | < Vul hiernaast de juiste status en datum in.
900112684 | 20 | Koelinstallatie lokaal | 736077 | Controle lekdichtheid en techn.staat comfortkoeling 3, 6, 12 of 24m NIEUW vanaf 01-01-2016 | Verordening (EU) 517/2014: art 3, zorgplicht / Verordening (EU) 517/2014: art. 4, 5 en 6 / | 12 | maand | rapport en aant. in logboek | inspectie en onderhoud | 2019-07-01 | 1 | 06C02 | VLIEGBASIS LEEUWARDEN | H4 | Hangar 920 SQN | 0 | 1.16 | CLSK | CLSK | RVB-N | 3397 | 715 | [6 empty] | 1 | [5 empty] | In opdracht |  | < Vul hiernaast de juiste status en datum in.
900112113 | 20 | Koelinstallatie lokaal | 736919 | Techn. staat koelinst. < 5 ton CO2 comfortkoeling 1j NW per 01-01-2016 | Besluit gefluoreerde broeikasgassen: art. 4 / Verordening (EU) 517/2014: art 3, zorgplicht / | 1 | jaar | rapport | controle/preventief onderh. | 2019-07-01 | 1 | 06C02 | VLIEGBASIS LEEUWARDEN | H4 | Hangar 920 SQN | 0 | 1.22 | CLSK | CLSK | RVB-N | 3397 | 715 |  |  |  |  | 0 | 0 | 1 | 0 | 0 |  |  |  | In opdracht |  | < Vul hiernaast de juiste status en datum in.
900112685 | 20 | Koelinstallatie lokaal | 736920 | Techn. staat koelinst. < 5 ton CO2 comfortkoeling 1j NW per 01-01-2016 | Besluit gefluoreerde broeikasgassen: art. 4 / Verordening (EU) 517/2014: art 3, zorgplicht / | 1 | jaar | rapport | controle/preventief onderh. | 2019-07-01 | 1 | 06C02 | VLIEGBASIS LEEUWARDEN | H4 | Hangar 920 SQN | 0 | 1.26 | CLSK | CLSK | RVB-N | 3397 | 715 |  |  |  |  | 0 | 0 | 1 | 0 | 0 |  |  |  | In opdracht |  | < Vul hiernaast de juiste status en datum in.
900121366 | 81 | Mechanische luchtbehandeling | 811945 | Onderhoud luchtbehandelingskast met filterinstallatie 1j | Arbeidsomstandighedenbesluit: art. 6.2 / / | 1 | jaar | afmelding | onderhoud | 2019-09-19 | 1 | 06C02 | VLIEGBASIS LEEUWARDEN | H5 | Hangar GU | 0 | 1.05 | CLSK | CLSK | RVB-N | 3399 | 715 | [6 empty] | 0 | 0 | 1 | 0 | 0 |  | In opdracht |  | < Vul hiernaast de juiste status en datum in.
900121366 | 81 | Mechanische luchtbehandeling | 818336 | Vervangen filters 2, 3, 6, 12m | Arbeidsomstandighedenbesluit: art. 6.2 / / | 12 | maand | afvoerbewijs | inspectie | 2019-09-19 | 1 | 06C02 | VLIEGBASIS LEEUWARDEN | H5 | Hangar GU | 0 | 1.05 | CLSK | CLSK | RVB-N | 3399 | 715 | [8 empty] | 1 |  |  |  | In opdracht |  | < Vul hiernaast de juiste status en datum in.
900121365 | 81 | Mechanische luchtbehandeling | 811946 | Onderhoud luchtbehandelingskast met filterinstallatie 1j | Arbeidsomstandighedenbesluit: art. 6.2 / / | 1 | jaar | afmelding | onderhoud | 2019-09-19 | 1 | 06C02 | VLIEGBASIS LEEUWARDEN | H5 | Hangar GU | 0 | 1.10 | CLSK | CLSK | RVB-N | 3399 | 715 | [6 empty] | 0 | 0 | 1 | 0 | 0 |  | In opdracht |  | < Vul hiernaast de juiste status en datum in.
900121365 | 81 | Mechanische luchtbehandeling | 818337 | Vervangen filters 2, 3, 6, 12m | Arbeidsomstandighedenbesluit: art. 6.2 / / | 12 | maand | afvoerbewijs | inspectie | 2019-09-19 | 1 | 06C02 | VLIEGBASIS LEEUWARDEN | H5 | Hangar GU | 0 | 1.10 | CLSK | CLSK | RVB-N | 3399 | 715 | [8 empty] | 1 |  |  |  | In opdracht |  | < Vul hiernaast de juiste status en datum in.
800000100 | 1 | CV ketel | 65316 | PO stookinstallatie 1j | Bedrijfszekerheid | 1 | jaar | verklaring | onderhoud | 2019-07-31 | 1 | 06C02 | VLIEGBASIS LEEUWARDEN | H5 | Hangar GU | 0 | 1.22 | CLSK | CLSK | RVB-N | 3363 | 715 |  |  |  |  | 0 | 0 | 1 | 0 | 0 |  |  |  | In opdracht |  | < Vul hiernaast de juiste status en datum in.
800000101 | 1 | CV ketel | 65317 | PO stookinstallatie 1j | Bedrijfszekerheid | 1 | jaar | verklaring | onderhoud | 2019-07-31 | 1 | 06C02 | VLIEGBASIS LEEUWARDEN | H5 | Hangar GU | 0 | 1.22 | CLSK | CLSK | RVB-N | 3363 | 715 |  |  |  |  | 0 | 0 | 1 | 0 | 0 |  |  |  | In opdracht |  | < Vul hiernaast de juiste status en datum in.
800000102 | 1 | CV ketel | 65318 | PO stookinstallatie 1j | Bedrijfszekerheid | 1 | jaar | verklaring | onderhoud | 2019-08-01 | 1 | 06C02 | VLIEGBASIS LEEUWARDEN | H5 | Hangar GU | 0 | 1.22 | CLSK | CLSK | RVB-N | 3363 | 715 | [5 empty] | 0 | 0 | 1 | 0 | 0 |  |  | In opdracht |  | < Vul hiernaast de juiste status en datum in.
800000103 | 4 | Luchtverhitter | 72973 | PO stookinstallatie 1j | Bedrijfszekerheid | 1 | jaar | verklaring | onderhoud | 2019-09-11 | 1 | 06C02 | VLIEGBASIS LEEUWARDEN | H7 | Hangar NSL | 0 | 1.01 | CLSK | CLSK | RVB-N | 3372 | 715 | [6 empty] | 0 | 0 | 1 | 0 | 0 |  | In opdracht |  | < Vul hiernaast de juiste status en datum in.
800000104 | 4 | Luchtverhitter | 72974 | PO stookinstallatie 1j | Bedrijfszekerheid | 1 | jaar | verklaring | onderhoud | 2019-09-11 | 1 | 06C02 | VLIEGBASIS LEEUWARDEN | H7 | Hangar NSL | 0 | 1.01 | CLSK | CLSK | RVB-N | 3372 | 715 | [6 empty] | 0 | 0 | 1 | 0 | 0 |  | In opdracht |  | < Vul hiernaast de juiste status en datum in.
900092686 | 20 | Koelinstallatie lokaal | 736921 | Techn. staat koelinst. < 5 ton CO2 comfortkoeling 1j NW per 01-01-2016 | Besluit gefluoreerde broeikasgassen: art. 4 / Verordening (EU) 517/2014: art 3, zorgplicht / | 1 | jaar | rapport | controle/preventief onderh. | 2019-07-02 | 1 | 06C02 | VLIEGBASIS LEEUWARDEN | H7 | Hangar NSL | 0 | 1.11 | CLSK | CLSK | RVB-N | 3397 | 715 |  |  |  |  | 0 | 0 | 1 | 0 | 0 |  |  |  | In opdracht |  | < Vul hiernaast de juiste status en datum in.
900050021 | 20 | Koelinstallatie lokaal | 736922 | Techn. staat koelinst. < 5 ton CO2 comfortkoeling 1j NW per 01-01-2016 | Besluit gefluoreerde broeikasgassen: art. 4 / Verordening (EU) 517/2014: art 3, zorgplicht / | 1 | jaar | rapport | controle/preventief onderh. | 2019-07-02 | 1 | 06C02 | VLIEGBASIS LEEUWARDEN | H7 | Hangar NSL | 0 | 1.12 | CLSK | CLSK | RVB-N | 3397 | 715 |  |  |  |  | 0 | 0 | 1 | 0 | 0 |  |  |  | In opdracht |  | < Vul hiernaast de juiste status en datum in.
900050022 | 20 | Koelinstallatie lokaal | 736923 | Techn. staat koelinst. < 5 ton CO2 comfortkoeling 1j NW per 01-01-2016 | Besluit gefluoreerde broeikasgassen: art. 4 / Verordening (EU) 517/2014: art 3, zorgplicht / | 1 | jaar | rapport | controle/preventief onderh. | 2019-07-02 | 1 | 06C02 | VLIEGBASIS LEEUWARDEN | H7 | Hangar NSL | 0 | 1.12 | CLSK | CLSK | RVB-N | 3397 | 715 |  |  |  |  | 0 | 0 | 1 | 0 | 0 |  |  |  | In opdracht |  | < Vul hiernaast de juiste status en datum in.
800000108 | 1 | CV ketel | 65319 | PO stookinstallatie 1j | Bedrijfszekerheid | 1 | jaar | verklaring | onderhoud | 2019-07-26 | 1 | 06C02 | VLIEGBASIS LEEUWARDEN | H7 | Hangar NSL | 0 | 1.17 | CLSK | CLSK | RVB-N | 3363 | 715 |  |  |  |  | 0 | 0 | 1 | 0 | 0 |  |  |  | In opdracht |  | < Vul hiernaast de juiste status en datum in.
800000112 | 1 | CV ketel | 65320 | PO stookinstallatie 1j | Bedrijfszekerheid | 1 | jaar | verklaring | onderhoud | 2019-09-12 | 1 | 06C02 | VLIEGBASIS LEEUWARDEN | H8 | Hangar Schilders | 0 | 1.19 | CLSK | CLSK | RVB-N | 3363 | 715 | [6 empty] | 0 | 0 | 1 | 0 | 0 |  | In opdracht |  | < Vul hiernaast de juiste status en datum in.
800000113 | 1 | CV ketel | 65321 | PO stookinstallatie 1j | Bedrijfszekerheid | 1 | jaar | verklaring | onderhoud | 2019-09-12 | 1 | 06C02 | VLIEGBASIS LEEUWARDEN | H8 | Hangar Schilders | 0 | 1.19 | CLSK | CLSK | RVB-N | 3363 | 715 | [6 empty] | 0 | 0 | 1 | 0 | 0 |  | In opdracht |  | < Vul hiernaast de juiste status en datum in.
900088068 | 81 | Mechanische luchtbehandeling | 63386 | Onderhoud luchtbehandelingskast met filterinstallatie 1j | Arbeidsomstandighedenbesluit: art. 6.2 / / | 1 | jaar | afmelding | onderhoud | 2019-09-24 | 1 | 06C02 | VLIEGBASIS LEEUWARDEN | H8 | Hangar Schilders | 0 | 1.33 | CLSK | CLSK | RVB-N | 3399 | 715 | [6 empty] | 0 | 0 | 1 | 0 | 0 |  | In opdracht |  | < Vul hiernaast de juiste status en datum in.
900088068 | 81 | Mechanische luchtbehandeling | 818338 | Vervangen filters 2, 3, 6, 12m | Arbeidsomstandighedenbesluit: art. 6.2 / / | 12 | maand | afvoerbewijs | inspectie | 2019-09-24 | 1 | 06C02 | VLIEGBASIS LEEUWARDEN | H8 | Hangar Schilders | 0 | 1.33 | CLSK | CLSK | RVB-N | 3399 | 715 | [8 empty] | 1 |  |  |  | In opdracht |  | < Vul hiernaast de juiste status en datum in.
900088069 | 81 | Mechanische luchtbehandeling | 63387 | Onderhoud luchtbehandelingskast met filterinstallatie 1j | Arbeidsomstandighedenbesluit: art. 6.2 / / | 1 | jaar | afmelding | onderhoud | 2019-09-24 | 1 | 06C02 | VLIEGBASIS LEEUWARDEN | H8 | Hangar Schilders | 0 | 1.33 | CLSK | CLSK | RVB-N | 3399 | 715 | [6 empty] | 0 | 0 | 1 | 0 | 0 |  | In opdracht |  | < Vul hiernaast de juiste status en datum in.
900088069 | 81 | Mechanische luchtbehandeling | 818339 | Vervangen filters 2, 3, 6, 12m | Arbeidsomstandighedenbesluit: art. 6.2 / / | 12 | maand | afvoerbewijs | inspectie | 2019-09-24 | 1 | 06C02 | VLIEGBASIS LEEUWARDEN | H8 | Hangar Schilders | 0 | 1.33 | CLSK | CLSK | RVB-N | 3399 | 715 | [8 empty] | 1 |  |  |  | In opdracht |  | < Vul hiernaast de juiste status en datum in.
900112907 | 4 | Luchtverhitter | 673548 | PI gasgestookte installatie 48m | Activiteitenregeling: art. 3.7m | 48 | maand | verklaring | inspectie | 2017-07-03 | 1 | 06C02 | VLIEGBASIS LEEUWARDEN | H8 | Hangar Schilders | 0 | 1.33 | CLSK | CLSK | RVB-N | 3372 | 715 | [6 empty] | 1 | [5 empty] | In opdracht |  | < Vul hiernaast de juiste status en datum in.
900112907 | 4 | Luchtverhitter | 673551 | PO stookinstallatie 1j | Bedrijfszekerheid | 1 | jaar | verklaring | onderhoud | 2019-07-26 | 1 | 06C02 | VLIEGBASIS LEEUWARDEN | H8 | Hangar Schilders | 0 | 1.33 | CLSK | CLSK | RVB-N | 3372 | 715 |  |  |  |  | 0 | 0 | 1 | 0 | 0 |  |  |  | In opdracht |  | < Vul hiernaast de juiste status en datum in.
900028013 | 4 | Luchtverhitter | 72975 | PO stookinstallatie 1j | Bedrijfszekerheid | 1 | jaar | verklaring | onderhoud | 2019-07-26 | 1 | 06C02 | VLIEGBASIS LEEUWARDEN | H8 | Hangar Schilders | 0 | 1.34 | CLSK | CLSK | RVB-N | 3372 | 715 |  |  |  |  | 0 | 0 | 1 | 0 | 0 |  |  |  | In opdracht |  | < Vul hiernaast de juiste status en datum in.
900088066 | 81 | Mechanische luchtbehandeling | 63388 | Onderhoud luchtbehandelingskast met filterinstallatie 1j | Arbeidsomstandighedenbesluit: art. 6.2 / / | 1 | jaar | afmelding | onderhoud | 2019-09-20 | 1 | 06C02 | VLIEGBASIS LEEUWARDEN | H8 | Hangar Schilders | 0 | 1.34 | CLSK | CLSK | RVB-N | 3399 | 715 | [6 empty] | 0 | 0 | 1 | 0 | 0 |  | In opdracht |  | < Vul hiernaast de juiste status en datum in.
900088066 | 81 | Mechanische luchtbehandeling | 818340 | Vervangen filters 2, 3, 6, 12m | Arbeidsomstandighedenbesluit: art. 6.2 / / | 12 | maand | afvoerbewijs | inspectie | 2019-09-20 | 1 | 06C02 | VLIEGBASIS LEEUWARDEN | H8 | Hangar Schilders | 0 | 1.34 | CLSK | CLSK | RVB-N | 3399 | 715 | [8 empty] | 1 |  |  |  | In opdracht |  | < Vul hiernaast de juiste status en datum in.
800000114 | 1 | CV ketel | 12425 | PI gasgestookte installatie 48m | Activiteitenregeling: art. 3.7m | 48 | maand | verklaring | inspectie | 2017-07-04 | 1 | 06C02 | VLIEGBASIS LEEUWARDEN | H9 | Hangar Vliegtuigwasplaats | 0 | 1.02 | CLSK | CLSK | RVB-N | 3363 | 715 | [6 empty] | 1 | [5 empty] | In opdracht |  | < Vul hiernaast de juiste status en datum in.
800000114 | 1 | CV ketel | 65322 | PO stookinstallatie 1j | Bedrijfszekerheid | 1 | jaar | verklaring | onderhoud | 2019-08-01 | 1 | 06C02 | VLIEGBASIS LEEUWARDEN | H9 | Hangar Vliegtuigwasplaats | 0 | 1.02 | CLSK | CLSK | RVB-N | 3363 | 715 | [5 empty] | 0 | 0 | 1 | 0 | 0 |  |  | In opdracht |  | < Vul hiernaast de juiste status en datum in.
800000115 | 1 | CV ketel | 65323 | PO stookinstallatie 1j | Bedrijfszekerheid | 1 | jaar | verklaring | onderhoud | 2019-08-01 | 1 | 06C02 | VLIEGBASIS LEEUWARDEN | H9 | Hangar Vliegtuigwasplaats | 0 | 1.02 | CLSK | CLSK | RVB-N | 3363 | 715 | [5 empty] | 0 | 0 | 1 | 0 | 0 |  |  | In opdracht |  | < Vul hiernaast de juiste status en datum in.
900034609 | 56 | Verwarmd waterinstallatie boiler | 704354 | PO stookinstallatie 1j | Bedrijfszekerheid | 1 | jaar | verklaring | onderhoud | 2019-07-15 | 1 | 06C02 | VLIEGBASIS LEEUWARDEN | H9 | Hangar Vliegtuigwasplaats | 0 | 1.02 | CLSK | CLSK | RVB-N | 3378 | 715 |  |  |  |  | 0 | 0 | 1 | 0 | 0 |  |  |  | In opdracht |  | < Vul hiernaast de juiste status en datum in.
900088056 | 81 | Mechanische luchtbehandeling | 63389 | Onderhoud luchtbehandelingskast met filterinstallatie 1j | Arbeidsomstandighedenbesluit: art. 6.2 / / | 1 | jaar | afmelding | onderhoud | 2019-09-17 | 1 | 06C02 | VLIEGBASIS LEEUWARDEN | H9 | Hangar Vliegtuigwasplaats | 0 | 1.02 | CLSK | CLSK | RVB-N | 3399 | 715 | [6 empty] | 0 | 0 | 1 | 0 | 0 |  | In opdracht |  | < Vul hiernaast de juiste status en datum in.
900088056 | 81 | Mechanische luchtbehandeling | 818341 | Vervangen filters 2, 3, 6, 12m | Arbeidsomstandighedenbesluit: art. 6.2 / / | 12 | maand | afvoerbewijs | inspectie | 2019-09-17 | 1 | 06C02 | VLIEGBASIS LEEUWARDEN | H9 | Hangar Vliegtuigwasplaats | 0 | 1.02 | CLSK | CLSK | RVB-N | 3399 | 715 | [8 empty] | 1 |  |  |  | In opdracht |  | < Vul hiernaast de juiste status en datum in.
900088057 | 81 | Mechanische luchtbehandeling | 63390 | Onderhoud luchtbehandelingskast met filterinstallatie 1j | Arbeidsomstandighedenbesluit: art. 6.2 / / | 1 | jaar | afmelding | onderhoud | 2019-09-17 | 1 | 06C02 | VLIEGBASIS LEEUWARDEN | H9 | Hangar Vliegtuigwasplaats | 0 | 1.02 | CLSK | CLSK | RVB-N | 3399 | 715 | [6 empty] | 0 | 0 | 1 | 0 | 0 |  | In opdracht |  | < Vul hiernaast de juiste status en datum in.
900088057 | 81 | Mechanische luchtbehandeling | 818342 | Vervangen filters 2, 3, 6, 12m | Arbeidsomstandighedenbesluit: art. 6.2 / / | 12 | maand | afvoerbewijs | inspectie | 2019-09-17 | 1 | 06C02 | VLIEGBASIS LEEUWARDEN | H9 | Hangar Vliegtuigwasplaats | 0 | 1.02 | CLSK | CLSK | RVB-N | 3399 | 715 | [8 empty] | 1 |  |  |  | In opdracht |  | < Vul hiernaast de juiste status en datum in.
900090155 | 81 | Mechanische luchtbehandeling | 27828 | Onderhoud luchtbehandelingskast werkplaats 1j | Arbeidsomstandighedenbesluit: art. 6.2 | 1 | jaar | afmelding | onderhoud | 2014-12-10 | 1 | 06C02 | VLIEGBASIS LEEUWARDEN | K1 | Werkplaats Motoren | 0 | 10 | CLSK | CLSK | RVB-N | 3399 | 715 | [9 empty] | 0 | 0 | 1 | In opdracht |  | < Vul hiernaast de juiste status en datum in.
900090156 | 81 | Mechanische luchtbehandeling | 27829 | Onderhoud luchtbehandelingskast werkplaats 1j | Arbeidsomstandighedenbesluit: art. 6.2 | 1 | jaar | afmelding | onderhoud | 2014-12-10 | 1 | 06C02 | VLIEGBASIS LEEUWARDEN | K1 | Werkplaats Motoren | 0 | 10 | CLSK | CLSK | RVB-N | 3399 | 715 | [9 empty] | 0 | 0 | 1 | In opdracht |  | < Vul hiernaast de juiste status en datum in.
900035426 | 56 | Verwarmd waterinstallatie boiler | 704355 | PO stookinstallatie 1j | Bedrijfszekerheid | 1 | jaar | verklaring | onderhoud | 2017-07-11 | 1 | 06C02 | VLIEGBASIS LEEUWARDEN | K1 | Werkplaats Motoren | 0 | 52A | CLSK | CLSK | RVB-N | 3378 | 715 |  |  |  |  | 0 | 0 | 1 | 0 | 0 |  |  |  | In opdracht |  | < Vul hiernaast de juiste status en datum in.
900091060 | 20 | Koelinstallatie lokaal | 736924 | Techn. staat koelinst. < 5 ton CO2 comfortkoeling 1j NW per 01-01-2016 | Besluit gefluoreerde broeikasgassen: art. 4 / Verordening (EU) 517/2014: art 3, zorgplicht / | 1 | jaar | rapport | controle/preventief onderh. | 2019-03-22 | 1 | 06C02 | VLIEGBASIS LEEUWARDEN | K100 | Kantoorgebouw | 0 | 1.11 | CLSK | CLSK | RVB-N | 3397 | 715 | 0 | 0 | 1 | 0 | 0 | [7 empty] | In opdracht |  | < Vul hiernaast de juiste status en datum in.
900091331 | 20 | Koelinstallatie lokaal | 736925 | Techn. staat koelinst. < 5 ton CO2 comfortkoeling 1j NW per 01-01-2016 | Besluit gefluoreerde broeikasgassen: art. 4 / Verordening (EU) 517/2014: art 3, zorgplicht / | 1 | jaar | rapport | controle/preventief onderh. | 2019-03-22 | 1 | 06C02 | VLIEGBASIS LEEUWARDEN | K100 | Kantoorgebouw | 1 | 2.16 | CLSK | CLSK | RVB-N | 3397 | 715 | 0 | 0 | 1 | 0 | 0 | [7 empty] | In opdracht |  | < Vul hiernaast de juiste status en datum in.
900133721 | 1 | CV ketel | 812345 | PO stookinstallatie 1j | Bedrijfszekerheid | 1 | jaar | verklaring | onderhoud |  | 1 | 06C02 | VLIEGBASIS LEEUWARDEN | K100 | Kantoorgebouw | 1 | 2.16 | CLSK | CLSK | RVB-N | 3363 | 715 | [9 empty] | 0 | 0 | 1 | In opdracht |  | < Vul hiernaast de juiste status en datum in.
900133722 | 1 | CV ketel | 812346 | PO stookinstallatie 1j | Bedrijfszekerheid | 1 | jaar | verklaring | onderhoud |  | 1 | 06C02 | VLIEGBASIS LEEUWARDEN | K100 | Kantoorgebouw | 1 | 2.16 | CLSK | CLSK | RVB-N | 3363 | 715 | [9 empty] | 0 | 0 | 1 | In opdracht |  | < Vul hiernaast de juiste status en datum in.
900091061 | 81 | Mechanische luchtbehandeling | 811928 | Onderhoud luchtbehandelingskast 1j | Arbeidsomstandighedenbesluit: art. 6.2 / / | 1 | jaar | afmelding | onderhoud |  | 1 | 06C02 | VLIEGBASIS LEEUWARDEN | K100 | Kantoorgebouw | 2 | 3.01 | CLSK | CLSK | RVB-N | 3399 | 715 | [12 empty] | In opdracht |  | < Vul hiernaast de juiste status en datum in.
900124997 | 1 | CV ketel | 756524 | PO stookinstallatie 1j | Bedrijfszekerheid | 1 | jaar | verklaring | onderhoud | 2019-07-15 | 1 | 06C02 | VLIEGBASIS LEEUWARDEN | K101 | Kantoorgebouw | 0 | 1.02 | CLSK | CLSK | RVB-N | 3363 | 715 |  |  |  |  | 0 | 0 | 1 | 0 | 0 |  |  |  | In opdracht |  | < Vul hiernaast de juiste status en datum in.
800000119 | 1 | CV ketel | 65327 | PO stookinstallatie 1j | Bedrijfszekerheid | 1 | jaar | verklaring | onderhoud | 2019-08-02 | 1 | 06C02 | VLIEGBASIS LEEUWARDEN | K102 | Basis Informatie Centrum | 0 | 1.16 | CLSK | CLSK | RVB-N | 3363 | 715 | [5 empty] | 0 | 0 | 1 | 0 | 0 |  |  | In opdracht |  | < Vul hiernaast de juiste status en datum in.
900051144 | 21 | Koelinstallatie centraal | 734849 | Techn. staat koelinst. < 5 ton CO2 comfortkoeling 1j NW per 01-01-2016 | Besluit gefluoreerde broeikasgassen: art. 4 / Verordening (EU) 517/2014: art 3, zorgplicht / | 1 | jaar | rapport | controle/preventief onderh. | 2019-03-22 | 1 | 06C02 | VLIEGBASIS LEEUWARDEN | K102 | Basis Informatie Centrum | 0 | 1.16 | CLSK | CLSK | RVB-N | 3017 | 715 | 0 | 0 | 1 | 0 | 0 | [7 empty] | In opdracht |  | < Vul hiernaast de juiste status en datum in.
900087437 | 81 | Mechanische luchtbehandeling | 63391 | Onderhoud luchtbehandelingskast met filterinstallatie 1j | Arbeidsomstandighedenbesluit: art. 6.2 / / | 1 | jaar | afmelding | onderhoud | 2019-04-25 | 1 | 06C02 | VLIEGBASIS LEEUWARDEN | K102 | Basis Informatie Centrum | 0 | 1.16 | CLSK | CLSK | RVB-N | 3399 | 715 |  | 0 | 0 | 1 | 0 | 0 | [6 empty] | In opdracht |  | < Vul hiernaast de juiste status en datum in.
900087437 | 81 | Mechanische luchtbehandeling | 819987 | Vervangen filters 2, 3, 6, 12m | Arbeidsomstandighedenbesluit: art. 6.2 / / | 12 | maand | afvoerbewijs | inspectie | 2019-11-20 | 1 | 06C02 | VLIEGBASIS LEEUWARDEN | K102 | Basis Informatie Centrum | 0 | 1.16 | CLSK | CLSK | RVB-N | 3399 | 715 | [10 empty] | 1 |  | In opdracht |  | < Vul hiernaast de juiste status en datum in.
900119022 | 104 | Bodemenergiesystemen | 726354 | D2 Technische maatregelen BES gesloten systeem 1j | Activiteitenbesluit: par. 3.2.8 / SIKB 11001: H7 / | 1 | jaar | rapport | controle | 2019-03-14 | 1 | 06C02 | VLIEGBASIS LEEUWARDEN | K102 | Basis Informatie Centrum | 0 | 1.16 | CLSK | CLSK | RVB-N | 3197 | 715 | 0 | 0 | 1 | 0 | 0 | [7 empty] | In opdracht |  | < Vul hiernaast de juiste status en datum in.
800000120 | 1 | CV ketel | 65328 | PO stookinstallatie 1j | Bedrijfszekerheid | 1 | jaar | verklaring | onderhoud | 2019-07-26 | 1 | 06C02 | VLIEGBASIS LEEUWARDEN | K11 | Metaalbewerking , Diversen | 0 | 1.11 | CLSK | CLSK | RVB-N | 3363 | 715 |  |  |  |  | 0 | 0 | 1 | 0 | 0 |  |  |  | In opdracht |  | < Vul hiernaast de juiste status en datum in.
900121368 | 81 | Mechanische luchtbehandeling | 811901 | Onderhoud luchtbehandelingskast met filterinstallatie werkplaats 1j | Activiteitenregeling: afd 4.3 t/m 4.8 | 1 | jaar | afmelding | onderhoud | 2019-09-24 | 1 | 06C02 | VLIEGBASIS LEEUWARDEN | K11 | Metaalbewerking , Diversen | 0 | 1.52 | CLSK | CLSK | RVB-N | 3399 | 715 | [6 empty] | 0 | 0 | 1 | 0 | 0 |  | In opdracht |  | < Vul hiernaast de juiste status en datum in.
900121368 | 81 | Mechanische luchtbehandeling | 819610 | Vervangen filters werkplaats 2, 3, 6, 12m | Activiteitenregeling: afd 4.3 t/m 4.8 | 12 | maand | afvoerbewijs | inspectie | 2019-09-24 | 1 | 06C02 | VLIEGBASIS LEEUWARDEN | K11 | Metaalbewerking , Diversen | 0 | 1.52 | CLSK | CLSK | RVB-N | 3399 | 715 | [8 empty] | 1 |  |  |  | In opdracht |  | < Vul hiernaast de juiste status en datum in.
900121370 | 81 | Mechanische luchtbehandeling | 811902 | Onderhoud luchtbehandelingskast met filterinstallatie werkplaats 1j | Activiteitenregeling: afd 4.3 t/m 4.8 | 1 | jaar | afmelding | onderhoud | 2019-09-24 | 1 | 06C02 | VLIEGBASIS LEEUWARDEN | K11 | Metaalbewerking , Diversen | 0 | 1.54 | CLSK | CLSK | RVB-N | 3399 | 715 | [6 empty] | 0 | 0 | 1 | 0 | 0 |  | In opdracht |  | < Vul hiernaast de juiste status en datum in.
900121370 | 81 | Mechanische luchtbehandeling | 819611 | Vervangen filters werkplaats 2, 3, 6, 12m | Activiteitenregeling: afd 4.3 t/m 4.8 | 12 | maand | afvoerbewijs | inspectie | 2019-09-24 | 1 | 06C02 | VLIEGBASIS LEEUWARDEN | K11 | Metaalbewerking , Diversen | 0 | 1.54 | CLSK | CLSK | RVB-N | 3399 | 715 | [8 empty] | 1 |  |  |  | In opdracht |  | < Vul hiernaast de juiste status en datum in.
900121369 | 81 | Mechanische luchtbehandeling | 811903 | Onderhoud luchtbehandelingskast met filterinstallatie werkplaats 1j | Activiteitenregeling: afd 4.3 t/m 4.8 | 1 | jaar | afmelding | onderhoud | 2019-09-24 | 1 | 06C02 | VLIEGBASIS LEEUWARDEN | K11 | Metaalbewerking , Diversen | 0 | 1.55 | CLSK | CLSK | RVB-N | 3399 | 715 | [6 empty] | 0 | 0 | 1 | 0 | 0 |  | In opdracht |  | < Vul hiernaast de juiste status en datum in.
900121369 | 81 | Mechanische luchtbehandeling | 819612 | Vervangen filters werkplaats 2, 3, 6, 12m | Activiteitenregeling: afd 4.3 t/m 4.8 | 12 | maand | afvoerbewijs | inspectie | 2019-09-24 | 1 | 06C02 | VLIEGBASIS LEEUWARDEN | K11 | Metaalbewerking , Diversen | 0 | 1.55 | CLSK | CLSK | RVB-N | 3399 | 715 | [8 empty] | 1 |  |  |  | In opdracht |  | < Vul hiernaast de juiste status en datum in.
800000121 | 1 | CV ketel | 65329 | PO stookinstallatie 1j | Bedrijfszekerheid | 1 | jaar | verklaring | onderhoud | 2019-08-15 | 1 | 06C02 | VLIEGBASIS LEEUWARDEN | K11 | Metaalbewerking , Diversen | 0 | 1.57 | CLSK | CLSK | RVB-N | 3363 | 715 | [5 empty] | 0 | 0 | 1 | 0 | 0 |  |  | In opdracht |  | < Vul hiernaast de juiste status en datum in.
800000122 | 1 | CV ketel | 65330 | PO stookinstallatie 1j | Bedrijfszekerheid | 1 | jaar | verklaring | onderhoud | 2019-08-15 | 1 | 06C02 | VLIEGBASIS LEEUWARDEN | K11 | Metaalbewerking , Diversen | 0 | 1.57 | CLSK | CLSK | RVB-N | 3363 | 715 | [5 empty] | 0 | 0 | 1 | 0 | 0 |  |  | In opdracht |  | < Vul hiernaast de juiste status en datum in.
900094348 | 1 | CV ketel | 65331 | PO stookinstallatie 1j | Bedrijfszekerheid | 1 | jaar | verklaring | onderhoud | 2019-07-26 | 1 | 06C02 | VLIEGBASIS LEEUWARDEN | K12 | GEVO-centrum , MDD | 0 | 1.03A | CLSK | CLSK | RVB-N | 3363 | 715 |  |  |  |  | 0 | 0 | 1 | 0 | 0 |  |  |  | In opdracht |  | < Vul hiernaast de juiste status en datum in.
800000124 | 4 | Luchtverhitter | 72977 | PO stookinstallatie 1j | Bedrijfszekerheid | 1 | jaar | verklaring | onderhoud | 2019-09-16 | 1 | 06C02 | VLIEGBASIS LEEUWARDEN | K13 | Opslagloods 921 SQN | 0 | 1.02 | CLSK | CLSK | RVB-N | 3372 | 715 | [6 empty] | 0 | 0 | 1 | 0 | 0 |  | In opdracht |  | < Vul hiernaast de juiste status en datum in.
800000126 | 1 | CV ketel | 65333 | PO stookinstallatie 1j | Bedrijfszekerheid | 1 | jaar | verklaring | onderhoud | 2019-07-26 | 1 | 06C02 | VLIEGBASIS LEEUWARDEN | K14 | Wegtransport | 0 | 1.10 | CLSK | CLSK | RVB-N | 3363 | 715 |  |  |  |  | 0 | 0 | 1 | 0 | 0 |  |  |  | In opdracht |  | < Vul hiernaast de juiste status en datum in.
800000128 | 1 | CV ketel | 65335 | PO stookinstallatie 1j | Bedrijfszekerheid | 1 | jaar | verklaring | onderhoud | 2019-08-28 | 1 | 06C02 | VLIEGBASIS LEEUWARDEN | K2 | Wachtgebouw | 0 | 1.05 | CLSK | CLSK | RVB-N | 3363 | 715 | [5 empty] | 0 | 0 | 1 | 0 | 0 |  |  | In opdracht |  | < Vul hiernaast de juiste status en datum in.
900050026 | 20 | Koelinstallatie lokaal | 736926 | Techn. staat koelinst. < 5 ton CO2 comfortkoeling 1j NW per 01-01-2016 | Besluit gefluoreerde broeikasgassen: art. 4 / Verordening (EU) 517/2014: art 3, zorgplicht / | 1 | jaar | rapport | controle/preventief onderh. | 2019-03-22 | 1 | 06C02 | VLIEGBASIS LEEUWARDEN | K2 | Wachtgebouw | 0 | 1.07 | CLSK | CLSK | RVB-N | 3397 | 715 | 0 | 0 | 1 | 0 | 0 | [7 empty] | In opdracht |  | < Vul hiernaast de juiste status en datum in.
800000129 | 1 | CV ketel | 65336 | PO stookinstallatie 1j | Bedrijfszekerheid | 1 | jaar | verklaring | onderhoud | 2019-08-12 | 1 | 06C02 | VLIEGBASIS LEEUWARDEN | K22 | Hondensectie 630 SQN | 0 | 1.20 | CLSK | CLSK | RVB-N | 3363 | 715 | [5 empty] | 0 | 0 | 1 | 0 | 0 |  |  | In opdracht |  | < Vul hiernaast de juiste status en datum in.
900035414 | 56 | Verwarmd waterinstallatie boiler | 704356 | PO stookinstallatie 1j | Bedrijfszekerheid | 1 | jaar | verklaring | onderhoud | 2019-08-27 | 1 | 06C02 | VLIEGBASIS LEEUWARDEN | K22 | Hondensectie 630 SQN | 0 | 1.20 | CLSK | CLSK | RVB-N | 3378 | 715 | [5 empty] | 0 | 0 | 1 | 0 | 0 |  |  | In opdracht |  | < Vul hiernaast de juiste status en datum in.
900090133 | 81 | Mechanische luchtbehandeling | 63392 | Onderhoud luchtbehandelingskast met filterinstallatie 1j | Arbeidsomstandighedenbesluit: art. 6.2 / / | 1 | jaar | afmelding | onderhoud | 2019-09-25 | 1 | 06C02 | VLIEGBASIS LEEUWARDEN | K22 | Hondensectie 630 SQN | 0 | 1.20 | CLSK | CLSK | RVB-N | 3399 | 715 | [6 empty] | 0 | 0 | 1 | 0 | 0 |  | In opdracht |  | < Vul hiernaast de juiste status en datum in.
900090133 | 81 | Mechanische luchtbehandeling | 818343 | Vervangen filters 2, 3, 6, 12m | Arbeidsomstandighedenbesluit: art. 6.2 / / | 12 | maand | afvoerbewijs | inspectie | 2019-09-25 | 1 | 06C02 | VLIEGBASIS LEEUWARDEN | K22 | Hondensectie 630 SQN | 0 | 1.20 | CLSK | CLSK | RVB-N | 3399 | 715 | [8 empty] | 1 |  |  |  | In opdracht |  | < Vul hiernaast de juiste status en datum in.
900121940 | 56 | Verwarmd waterinstallatie boiler | 730444 | PO stookinstallatie 1j | Bedrijfszekerheid | 1 | jaar | verklaring | onderhoud | 2019-08-23 | 1 | 06C02 | VLIEGBASIS LEEUWARDEN | K23 | Opslag Hogedrukreiniger Kennel | 0 | 1.01 | CLSK | CLSK | RVB-N | 3378 | 715 | [5 empty] | 0 | 0 | 1 | 0 | 0 |  |  | In opdracht |  | < Vul hiernaast de juiste status en datum in.
800000130 | 1 | CV ketel | 65337 | PO stookinstallatie 1j | Bedrijfszekerheid | 1 | jaar | verklaring | onderhoud | 2019-07-15 | 1 | 06C02 | VLIEGBASIS LEEUWARDEN | K24 | Opslag Materieel MGD | 0 | 1.09 | CLSK | CLSK | RVB-N | 3363 | 715 |  |  |  |  | 0 | 0 | 1 | 0 | 0 |  |  |  | In opdracht |  | < Vul hiernaast de juiste status en datum in.
800000133 | 1 | CV ketel | 65338 | PO stookinstallatie 1j | Bedrijfszekerheid | 1 | jaar | verklaring | onderhoud | 2019-07-19 | 1 | 06C02 | VLIEGBASIS LEEUWARDEN | K30 | Gebouw Schietvereniging | 0 | 1.03 | CLSK | CLSK | RVB-N | 3363 | 715 |  |  |  |  | 0 | 0 | 1 | 0 | 0 |  |  |  | In opdracht |  | < Vul hiernaast de juiste status en datum in.
800000134 | 1 | CV ketel | 65339 | PO stookinstallatie 1j | Bedrijfszekerheid | 1 | jaar | verklaring | onderhoud | 2019-07-15 | 1 | 06C02 | VLIEGBASIS LEEUWARDEN | K37 | KSP , Magazijn | 0 | 1.12 | CLSK | CLSK | RVB-N | 3363 | 715 |  |  |  |  | 0 | 0 | 1 | 0 | 0 |  |  |  | In opdracht |  | < Vul hiernaast de juiste status en datum in.
800000135 | 1 | CV ketel | 65340 | PO stookinstallatie 1j | Bedrijfszekerheid | 1 | jaar | verklaring | onderhoud | 2019-07-15 | 1 | 06C02 | VLIEGBASIS LEEUWARDEN | K37 | KSP , Magazijn | 0 | 1.12 | CLSK | CLSK | RVB-N | 3363 | 715 |  |  |  |  | 0 | 0 | 1 | 0 | 0 |  |  |  | In opdracht |  | < Vul hiernaast de juiste status en datum in.
900090180 | 81 | Mechanische luchtbehandeling | 63393 | Onderhoud luchtbehandelingskast met filterinstallatie 1j | Arbeidsomstandighedenbesluit: art. 6.2 / / | 1 | jaar | afmelding | onderhoud | 2019-09-16 | 1 | 06C02 | VLIEGBASIS LEEUWARDEN | K37 | KSP , Magazijn | 0 | 1.12 | CLSK | CLSK | RVB-N | 3399 | 715 | [6 empty] | 0 | 0 | 1 | 0 | 0 |  | In opdracht |  | < Vul hiernaast de juiste status en datum in.
900090180 | 81 | Mechanische luchtbehandeling | 818344 | Vervangen filters 2, 3, 6, 12m | Arbeidsomstandighedenbesluit: art. 6.2 / / | 12 | maand | afvoerbewijs | inspectie | 2019-09-16 | 1 | 06C02 | VLIEGBASIS LEEUWARDEN | K37 | KSP , Magazijn | 0 | 1.12 | CLSK | CLSK | RVB-N | 3399 | 715 | [8 empty] | 1 |  |  |  | In opdracht |  | < Vul hiernaast de juiste status en datum in.
900124550 | 81 | Mechanische luchtbehandeling | 811929 | Onderhoud luchtbehandelingskast 1j | Arbeidsomstandighedenbesluit: art. 6.2 / / | 1 | jaar | afmelding | onderhoud |  | 1 | 06C02 | VLIEGBASIS LEEUWARDEN | K44 | Kantoor- , Lesgebouw OGRV | 0 | 1.01 | CLSK | CLSK | RVB-N | 3399 | 715 | [12 empty] | In opdracht |  | < Vul hiernaast de juiste status en datum in.
900124551 | 81 | Mechanische luchtbehandeling | 811930 | Onderhoud luchtbehandelingskast 1j | Arbeidsomstandighedenbesluit: art. 6.2 / / | 1 | jaar | afmelding | onderhoud |  | 1 | 06C02 | VLIEGBASIS LEEUWARDEN | K44 | Kantoor- , Lesgebouw OGRV | 0 | 1.01 | CLSK | CLSK | RVB-N | 3399 | 715 | [12 empty] | In opdracht |  | < Vul hiernaast de juiste status en datum in.
900125188 | 81 | Mechanische luchtbehandeling | 756981 | Onderhoud luchtbehandelingskast met filterinstallatie 1j | Arbeidsomstandighedenbesluit: art. 6.2 / / | 1 | jaar | afmelding | onderhoud | 2019-09-18 | 1 | 06C02 | VLIEGBASIS LEEUWARDEN | K44 | Kantoor- , Lesgebouw OGRV | 0 | 1.01 | CLSK | CLSK | RVB-N | 3399 | 715 | [6 empty] | 0 | 0 | 1 | 0 | 0 |  | In opdracht |  | < Vul hiernaast de juiste status en datum in.
900125188 | 81 | Mechanische luchtbehandeling | 818345 | Vervangen filters 2, 3, 6, 12m | Arbeidsomstandighedenbesluit: art. 6.2 / / | 12 | maand | afvoerbewijs | inspectie | 2019-09-18 | 1 | 06C02 | VLIEGBASIS LEEUWARDEN | K44 | Kantoor- , Lesgebouw OGRV | 0 | 1.01 | CLSK | CLSK | RVB-N | 3399 | 715 | [8 empty] | 1 |  |  |  | In opdracht |  | < Vul hiernaast de juiste status en datum in.
900125189 | 81 | Mechanische luchtbehandeling | 756982 | Onderhoud luchtbehandelingskast met filterinstallatie 1j | Arbeidsomstandighedenbesluit: art. 6.2 / / | 1 | jaar | afmelding | onderhoud | 2019-09-18 | 1 | 06C02 | VLIEGBASIS LEEUWARDEN | K44 | Kantoor- , Lesgebouw OGRV | 0 | 1.01 | CLSK | CLSK | RVB-N | 3399 | 715 | [6 empty] | 0 | 0 | 1 | 0 | 0 |  | In opdracht |  | < Vul hiernaast de juiste status en datum in.
900125189 | 81 | Mechanische luchtbehandeling | 818346 | Vervangen filters 2, 3, 6, 12m | Arbeidsomstandighedenbesluit: art. 6.2 / / | 12 | maand | afvoerbewijs | inspectie | 2019-09-18 | 1 | 06C02 | VLIEGBASIS LEEUWARDEN | K44 | Kantoor- , Lesgebouw OGRV | 0 | 1.01 | CLSK | CLSK | RVB-N | 3399 | 715 | [8 empty] | 1 |  |  |  | In opdracht |  | < Vul hiernaast de juiste status en datum in.
900125190 | 81 | Mechanische luchtbehandeling | 756983 | Onderhoud luchtbehandelingskast met filterinstallatie 1j | Arbeidsomstandighedenbesluit: art. 6.2 / / | 1 | jaar | afmelding | onderhoud | 2019-09-18 | 1 | 06C02 | VLIEGBASIS LEEUWARDEN | K44 | Kantoor- , Lesgebouw OGRV | 0 | 1.01 | CLSK | CLSK | RVB-N | 3399 | 715 | [6 empty] | 0 | 0 | 1 | 0 | 0 |  | In opdracht |  | < Vul hiernaast de juiste status en datum in.
900125190 | 81 | Mechanische luchtbehandeling | 818347 | Vervangen filters 2, 3, 6, 12m | Arbeidsomstandighedenbesluit: art. 6.2 / / | 12 | maand | afvoerbewijs | inspectie | 2019-09-18 | 1 | 06C02 | VLIEGBASIS LEEUWARDEN | K44 | Kantoor- , Lesgebouw OGRV | 0 | 1.01 | CLSK | CLSK | RVB-N | 3399 | 715 | [8 empty] | 1 |  |  |  | In opdracht |  | < Vul hiernaast de juiste status en datum in.
900125191 | 81 | Mechanische luchtbehandeling | 756984 | Onderhoud luchtbehandelingskast met filterinstallatie 1j | Arbeidsomstandighedenbesluit: art. 6.2 / / | 1 | jaar | afmelding | onderhoud | 2019-12-09 | 1 | 06C02 | VLIEGBASIS LEEUWARDEN | K44 | Kantoor- , Lesgebouw OGRV | 0 | 1.01 | CLSK | CLSK | RVB-N | 3399 | 715 | [9 empty] | 0 | 0 | 1 | In opdracht |  | < Vul hiernaast de juiste status en datum in.
900125191 | 81 | Mechanische luchtbehandeling | 818348 | Vervangen filters 2, 3, 6, 12m | Arbeidsomstandighedenbesluit: art. 6.2 / / | 12 | maand | afvoerbewijs | inspectie | 2019-12-09 | 1 | 06C02 | VLIEGBASIS LEEUWARDEN | K44 | Kantoor- , Lesgebouw OGRV | 0 | 1.01 | CLSK | CLSK | RVB-N | 3399 | 715 | [11 empty] | 1 | In opdracht |  | < Vul hiernaast de juiste status en datum in.
900125192 | 81 | Mechanische luchtbehandeling | 756985 | Onderhoud luchtbehandelingskast met filterinstallatie 1j | Arbeidsomstandighedenbesluit: art. 6.2 / / | 1 | jaar | afmelding | onderhoud | 2019-09-18 | 1 | 06C02 | VLIEGBASIS LEEUWARDEN | K44 | Kantoor- , Lesgebouw OGRV | 0 | 1.01 | CLSK | CLSK | RVB-N | 3399 | 715 | [6 empty] | 0 | 0 | 1 | 0 | 0 |  | In opdracht |  | < Vul hiernaast de juiste status en datum in.
900125192 | 81 | Mechanische luchtbehandeling | 818349 | Vervangen filters 2, 3, 6, 12m | Arbeidsomstandighedenbesluit: art. 6.2 / / | 12 | maand | afvoerbewijs | inspectie | 2019-09-18 | 1 | 06C02 | VLIEGBASIS LEEUWARDEN | K44 | Kantoor- , Lesgebouw OGRV | 0 | 1.01 | CLSK | CLSK | RVB-N | 3399 | 715 | [8 empty] | 1 |  |  |  | In opdracht |  | < Vul hiernaast de juiste status en datum in.
900125193 | 81 | Mechanische luchtbehandeling | 756986 | Onderhoud luchtbehandelingskast met filterinstallatie 1j | Arbeidsomstandighedenbesluit: art. 6.2 / / | 1 | jaar | afmelding | onderhoud | 2019-09-18 | 1 | 06C02 | VLIEGBASIS LEEUWARDEN | K44 | Kantoor- , Lesgebouw OGRV | 0 | 1.01 | CLSK | CLSK | RVB-N | 3399 | 715 | [6 empty] | 0 | 0 | 1 | 0 | 0 |  | In opdracht |  | < Vul hiernaast de juiste status en datum in.
900125193 | 81 | Mechanische luchtbehandeling | 818350 | Vervangen filters 2, 3, 6, 12m | Arbeidsomstandighedenbesluit: art. 6.2 / / | 12 | maand | afvoerbewijs | inspectie | 2019-09-18 | 1 | 06C02 | VLIEGBASIS LEEUWARDEN | K44 | Kantoor- , Lesgebouw OGRV | 0 | 1.01 | CLSK | CLSK | RVB-N | 3399 | 715 | [8 empty] | 1 |  |  |  | In opdracht |  | < Vul hiernaast de juiste status en datum in.
900125194 | 81 | Mechanische luchtbehandeling | 756987 | Onderhoud luchtbehandelingskast met filterinstallatie 1j | Arbeidsomstandighedenbesluit: art. 6.2 / / | 1 | jaar | afmelding | onderhoud | 2019-09-18 | 1 | 06C02 | VLIEGBASIS LEEUWARDEN | K44 | Kantoor- , Lesgebouw OGRV | 0 | 1.01 | CLSK | CLSK | RVB-N | 3399 | 715 | [6 empty] | 0 | 0 | 1 | 0 | 0 |  | In opdracht |  | < Vul hiernaast de juiste status en datum in.
900125194 | 81 | Mechanische luchtbehandeling | 818351 | Vervangen filters 2, 3, 6, 12m | Arbeidsomstandighedenbesluit: art. 6.2 / / | 12 | maand | afvoerbewijs | inspectie | 2019-09-18 | 1 | 06C02 | VLIEGBASIS LEEUWARDEN | K44 | Kantoor- , Lesgebouw OGRV | 0 | 1.01 | CLSK | CLSK | RVB-N | 3399 | 715 | [8 empty] | 1 |  |  |  | In opdracht |  | < Vul hiernaast de juiste status en datum in.
800000136 | 1 | CV ketel | 65341 | PO stookinstallatie 1j | Bedrijfszekerheid | 1 | jaar | verklaring | onderhoud | 2019-10-02 | 1 | 06C02 | VLIEGBASIS LEEUWARDEN | K44 | Kantoor- , Lesgebouw OGRV | 1 | 2.07 | CLSK | CLSK | RVB-N | 3363 | 715 | [7 empty] | 0 | 0 | 1 | 0 | 0 | In opdracht |  | < Vul hiernaast de juiste status en datum in.
800000137 | 1 | CV ketel | 65342 | PO stookinstallatie 1j | Bedrijfszekerheid | 1 | jaar | verklaring | onderhoud | 2019-10-02 | 1 | 06C02 | VLIEGBASIS LEEUWARDEN | K44 | Kantoor- , Lesgebouw OGRV | 1 | 2.07 | CLSK | CLSK | RVB-N | 3363 | 715 | [7 empty] | 0 | 0 | 1 | 0 | 0 | In opdracht |  | < Vul hiernaast de juiste status en datum in.
800000138 | 1 | CV ketel | 65343 | PO stookinstallatie 1j | Bedrijfszekerheid | 1 | jaar | verklaring | onderhoud | 2019-10-02 | 1 | 06C02 | VLIEGBASIS LEEUWARDEN | K44 | Kantoor- , Lesgebouw OGRV | 1 | 2.07 | CLSK | CLSK | RVB-N | 3363 | 715 | [7 empty] | 0 | 0 | 1 | 0 | 0 | In opdracht |  | < Vul hiernaast de juiste status en datum in.
900121939 | 56 | Verwarmd waterinstallatie boiler | 730445 | PO stookinstallatie 1j | Bedrijfszekerheid | 1 | jaar | verklaring | onderhoud | 2019-08-28 | 1 | 06C02 | VLIEGBASIS LEEUWARDEN | K45 | Kantoorgebouw Force Protection | 0 | 1.06 | CLSK | CLSK | RVB-N | 3378 | 715 | [5 empty] | 0 | 0 | 1 | 0 | 0 |  |  | In opdracht |  | < Vul hiernaast de juiste status en datum in.
800000139 | 1 | CV ketel | 65344 | PO stookinstallatie 1j | Bedrijfszekerheid | 1 | jaar | verklaring | onderhoud | 2019-09-04 | 1 | 06C02 | VLIEGBASIS LEEUWARDEN | K46 | Legering (Categorie II) | 0 | 1.20 | CLSK | CLSK | RVB-N | 3363 | 715 | [6 empty] | 0 | 0 | 1 | 0 | 0 |  | In opdracht |  | < Vul hiernaast de juiste status en datum in.
800000140 | 1 | CV ketel | 65345 | PO stookinstallatie 1j | Bedrijfszekerheid | 1 | jaar | verklaring | onderhoud | 2019-09-04 | 1 | 06C02 | VLIEGBASIS LEEUWARDEN | K46 | Legering (Categorie II) | 0 | 1.20 | CLSK | CLSK | RVB-N | 3363 | 715 | [6 empty] | 0 | 0 | 1 | 0 | 0 |  | In opdracht |  | < Vul hiernaast de juiste status en datum in.
900090911 | 81 | Mechanische luchtbehandeling | 63394 | Onderhoud luchtbehandelingskast met filterinstallatie 1j | Arbeidsomstandighedenbesluit: art. 6.2 / / | 1 | jaar | afmelding | onderhoud | 2019-09-18 | 1 | 06C02 | VLIEGBASIS LEEUWARDEN | K46 | Legering (Categorie II) | 0 | 1.20 | CLSK | CLSK | RVB-N | 3399 | 715 | [6 empty] | 0 | 0 | 1 | 0 | 0 |  | In opdracht |  | < Vul hiernaast de juiste status en datum in.
900090911 | 81 | Mechanische luchtbehandeling | 818352 | Vervangen filters 2, 3, 6, 12m | Arbeidsomstandighedenbesluit: art. 6.2 / / | 12 | maand | afvoerbewijs | inspectie | 2019-09-18 | 1 | 06C02 | VLIEGBASIS LEEUWARDEN | K46 | Legering (Categorie II) | 0 | 1.20 | CLSK | CLSK | RVB-N | 3399 | 715 | [8 empty] | 1 |  |  |  | In opdracht |  | < Vul hiernaast de juiste status en datum in.
900090913 | 1 | CV ketel | 65346 | PO stookinstallatie 1j | Bedrijfszekerheid | 1 | jaar | verklaring | onderhoud | 2019-08-21 | 1 | 06C02 | VLIEGBASIS LEEUWARDEN | K49 | Stafgebouw 921 SQN | 0 | 1.08 | CLSK | CLSK | RVB-N | 3363 | 715 | [5 empty] | 0 | 0 | 1 | 0 | 0 |  |  | In opdracht |  | < Vul hiernaast de juiste status en datum in.
900090914 | 1 | CV ketel | 65347 | PO stookinstallatie 1j | Bedrijfszekerheid | 1 | jaar | verklaring | onderhoud | 2019-08-21 | 1 | 06C02 | VLIEGBASIS LEEUWARDEN | K49 | Stafgebouw 921 SQN | 0 | 1.08 | CLSK | CLSK | RVB-N | 3363 | 715 | [5 empty] | 0 | 0 | 1 | 0 | 0 |  |  | In opdracht |  | < Vul hiernaast de juiste status en datum in.
900087435 | 81 | Mechanische luchtbehandeling | 63395 | Onderhoud luchtbehandelingskast met filterinstallatie 1j | Arbeidsomstandighedenbesluit: art. 6.2 / / | 1 | jaar | afmelding | onderhoud | 2019-09-18 | 1 | 06C02 | VLIEGBASIS LEEUWARDEN | K5 | Stafgebouw | 2 | 3.01 | CLSK | CLSK | RVB-N | 3399 | 715 | [6 empty] | 0 | 0 | 1 | 0 | 0 |  | In opdracht |  | < Vul hiernaast de juiste status en datum in.
900087435 | 81 | Mechanische luchtbehandeling | 818353 | Vervangen filters 2, 3, 6, 12m | Arbeidsomstandighedenbesluit: art. 6.2 / / | 12 | maand | afvoerbewijs | inspectie | 2019-09-18 | 1 | 06C02 | VLIEGBASIS LEEUWARDEN | K5 | Stafgebouw | 2 | 3.01 | CLSK | CLSK | RVB-N | 3399 | 715 | [8 empty] | 1 |  |  |  | In opdracht |  | < Vul hiernaast de juiste status en datum in.
900133719 | 1 | CV ketel | 812347 | PO stookinstallatie 1j | Bedrijfszekerheid | 1 | jaar | verklaring | onderhoud |  | 1 | 06C02 | VLIEGBASIS LEEUWARDEN | K5 | Stafgebouw | 2 | 3.01 | CLSK | CLSK | RVB-N | 3363 | 715 | [9 empty] | 0 | 0 | 1 | In opdracht |  | < Vul hiernaast de juiste status en datum in.
900133720 | 1 | CV ketel | 812348 | PO stookinstallatie 1j | Bedrijfszekerheid | 1 | jaar | verklaring | onderhoud |  | 1 | 06C02 | VLIEGBASIS LEEUWARDEN | K5 | Stafgebouw | 2 | 3.01 | CLSK | CLSK | RVB-N | 3363 | 715 | [9 empty] | 0 | 0 | 1 | In opdracht |  | < Vul hiernaast de juiste status en datum in.
800000144 | 1 | CV ketel | 65350 | PO stookinstallatie 1j | Bedrijfszekerheid | 1 | jaar | verklaring | onderhoud | 2019-08-23 | 1 | 06C02 | VLIEGBASIS LEEUWARDEN | K51 | Werkplaats Wielvoertuigen | 0 | 1.21 | CLSK | CLSK | RVB-N | 3363 | 715 | [5 empty] | 0 | 0 | 1 | 0 | 0 |  |  | In opdracht |  | < Vul hiernaast de juiste status en datum in.
800000145 | 1 | CV ketel | 65351 | PO stookinstallatie 1j | Bedrijfszekerheid | 1 | jaar | verklaring | onderhoud | 2019-07-30 | 1 | 06C02 | VLIEGBASIS LEEUWARDEN | K51 | Werkplaats Wielvoertuigen | 0 | 1.42 | CLSK | CLSK | RVB-N | 3363 | 715 |  |  |  |  | 0 | 0 | 1 | 0 | 0 |  |  |  | In opdracht |  | < Vul hiernaast de juiste status en datum in.
800000146 | 1 | CV ketel | 65352 | PO stookinstallatie 1j | Bedrijfszekerheid | 1 | jaar | verklaring | onderhoud | 2019-07-30 | 1 | 06C02 | VLIEGBASIS LEEUWARDEN | K51 | Werkplaats Wielvoertuigen | 0 | 1.42 | CLSK | CLSK | RVB-N | 3363 | 715 |  |  |  |  | 0 | 0 | 1 | 0 | 0 |  |  |  | In opdracht |  | < Vul hiernaast de juiste status en datum in.
900112686 | 81 | Mechanische luchtbehandeling | 73310 | Onderhoud luchtbehandelingskast met filterinstallatie werkplaats 1j | Activiteitenregeling: afd 4.3 t/m 4.8 | 1 | jaar | afmelding | onderhoud | 2019-09-19 | 1 | 06C02 | VLIEGBASIS LEEUWARDEN | K51 | Werkplaats Wielvoertuigen | 0 | 1.42 | CLSK | CLSK | RVB-N | 3399 | 715 | [6 empty] | 0 | 0 | 1 | 0 | 0 |  | In opdracht |  | < Vul hiernaast de juiste status en datum in.
900112686 | 81 | Mechanische luchtbehandeling | 819613 | Vervangen filters werkplaats 2, 3, 6, 12m | Activiteitenregeling: afd 4.3 t/m 4.8 | 12 | maand | afvoerbewijs | inspectie | 2019-09-19 | 1 | 06C02 | VLIEGBASIS LEEUWARDEN | K51 | Werkplaats Wielvoertuigen | 0 | 1.42 | CLSK | CLSK | RVB-N | 3399 | 715 | [8 empty] | 1 |  |  |  | In opdracht |  | < Vul hiernaast de juiste status en datum in.
800000147 | 1 | CV ketel | 65353 | PO stookinstallatie 1j | Bedrijfszekerheid | 1 | jaar | verklaring | onderhoud | 2019-08-06 | 1 | 06C02 | VLIEGBASIS LEEUWARDEN | K54 | Autohobbyclub , Duikclub | 0 | 1.04 | CLSK | CLSK | RVB-N | 3363 | 715 | [5 empty] | 0 | 0 | 1 | 0 | 0 |  |  | In opdracht |  | < Vul hiernaast de juiste status en datum in.
800000148 | 5 | Kachel | 66340 | PO stookinstallatie 1j | Bedrijfszekerheid | 1 | jaar | verklaring | onderhoud | 2019-08-05 | 1 | 06C02 | VLIEGBASIS LEEUWARDEN | K54 | Autohobbyclub , Duikclub | 0 | 1.11 | CLSK | CLSK | RVB-N | 3369 | 715 | [5 empty] | 0 | 0 | 1 | 0 | 0 |  |  | In opdracht |  | < Vul hiernaast de juiste status en datum in.
800000149 | 5 | Kachel | 66341 | PO stookinstallatie 1j | Bedrijfszekerheid | 1 | jaar | verklaring | onderhoud | 2019-08-06 | 1 | 06C02 | VLIEGBASIS LEEUWARDEN | K54 | Autohobbyclub , Duikclub | 0 | 1.12 | CLSK | CLSK | RVB-N | 3369 | 715 | [5 empty] | 0 | 0 | 1 | 0 | 0 |  |  | In opdracht |  | < Vul hiernaast de juiste status en datum in.
800000151 | 4 | Luchtverhitter | 72978 | PO stookinstallatie 1j | Bedrijfszekerheid | 1 | jaar | verklaring | onderhoud | 2019-09-16 | 1 | 06C02 | VLIEGBASIS LEEUWARDEN | K54 | Autohobbyclub , Duikclub | 0 | 1.14 | CLSK | CLSK | RVB-N | 3372 | 715 | [6 empty] | 0 | 0 | 1 | 0 | 0 |  | In opdracht |  | < Vul hiernaast de juiste status en datum in.
800000150 | 5 | Kachel | 66342 | PO stookinstallatie 1j | Bedrijfszekerheid | 1 | jaar | verklaring | onderhoud | 2019-08-06 | 1 | 06C02 | VLIEGBASIS LEEUWARDEN | K54 | Autohobbyclub , Duikclub | 0 | 1.16 | CLSK | CLSK | RVB-N | 3369 | 715 | [5 empty] | 0 | 0 | 1 | 0 | 0 |  |  | In opdracht |  | < Vul hiernaast de juiste status en datum in.
900115903 | 5 | Kachel | 707457 | PO stookinstallatie 1j | Bedrijfszekerheid | 1 | jaar | verklaring | onderhoud | 2019-08-06 | 1 | 06C02 | VLIEGBASIS LEEUWARDEN | K54 | Autohobbyclub , Duikclub | 0 | 1.20 | CLSK | CLSK | RVB-N | 3369 | 715 | [5 empty] | 0 | 0 | 1 | 0 | 0 |  |  | In opdracht |  | < Vul hiernaast de juiste status en datum in.
900112160 | 20 | Koelinstallatie lokaal | 736078 | Controle lekdichtheid en techn.staat comfortkoeling 3, 6, 12 of 24m NIEUW vanaf 01-01-2016 | Verordening (EU) 517/2014: art 3, zorgplicht / Verordening (EU) 517/2014: art. 4, 5 en 6 / | 12 | maand | rapport en aant. in logboek | inspectie en onderhoud | 2019-03-18 | 1 | 06C02 | VLIEGBASIS LEEUWARDEN | K60 | Hoofdstafgebouw | 0 | A1.05 | CLSK | CLSK | RVB-N | 3397 | 715 |  |  | 1 | [9 empty] | In opdracht |  | < Vul hiernaast de juiste status en datum in.
900090894 | 81 | Mechanische luchtbehandeling | 63396 | Onderhoud luchtbehandelingskast met filterinstallatie 1j | Arbeidsomstandighedenbesluit: art. 6.2 / / | 1 | jaar | afmelding | onderhoud | 2019-09-19 | 1 | 06C02 | VLIEGBASIS LEEUWARDEN | K60 | Hoofdstafgebouw | 0 | A1.28 | CLSK | CLSK | RVB-N | 3399 | 715 | [6 empty] | 0 | 0 | 1 | 0 | 0 |  | In opdracht |  | < Vul hiernaast de juiste status en datum in.
900090894 | 81 | Mechanische luchtbehandeling | 818354 | Vervangen filters 2, 3, 6, 12m | Arbeidsomstandighedenbesluit: art. 6.2 / / | 12 | maand | afvoerbewijs | inspectie | 2019-09-19 | 1 | 06C02 | VLIEGBASIS LEEUWARDEN | K60 | Hoofdstafgebouw | 0 | A1.28 | CLSK | CLSK | RVB-N | 3399 | 715 | [8 empty] | 1 |  |  |  | In opdracht |  | < Vul hiernaast de juiste status en datum in.
900124436 | 20 | Koelinstallatie lokaal | 754563 | Controle lekdichtheid en techn.staat klimaatbeheersing 3, 6, 12 of 24m NIEUW vanaf 01-01-2016 | Verordening (EU) 517/2014: art 3, zorgplicht / Verordening (EU) 517/2014: art. 4, 5 en 6 / | 12 | maand | rapport en aant. in logboek | inspectie en onderhoud | 2019-03-18 | 1 | 06C02 | VLIEGBASIS LEEUWARDEN | K60 | Hoofdstafgebouw | 0 | A1.28 | CLSK | CLSK | RVB-N | 3397 | 715 |  |  | 1 | [9 empty] | In opdracht |  | < Vul hiernaast de juiste status en datum in.
900124437 | 20 | Koelinstallatie lokaal | 754564 | Controle lekdichtheid en techn.staat klimaatbeheersing 3, 6, 12 of 24m NIEUW vanaf 01-01-2016 | Verordening (EU) 517/2014: art 3, zorgplicht / Verordening (EU) 517/2014: art. 4, 5 en 6 / | 12 | maand | rapport en aant. in logboek | inspectie en onderhoud | 2019-03-18 | 1 | 06C02 | VLIEGBASIS LEEUWARDEN | K60 | Hoofdstafgebouw | 0 | A1.28 | CLSK | CLSK | RVB-N | 3397 | 715 |  |  | 1 | [9 empty] | In opdracht |  | < Vul hiernaast de juiste status en datum in.
900125006 | 1 | CV ketel | 756517 | PI gasgestookte installatie 48m | Activiteitenregeling: art. 3.7m | 48 | maand | verklaring | inspectie | 2017-02-16 | 1 | 06C02 | VLIEGBASIS LEEUWARDEN | K60 | Hoofdstafgebouw | 0 | A1.28 | CLSK | CLSK | RVB-N | 3363 | 715 |  | 1 | [10 empty] | In opdracht |  | < Vul hiernaast de juiste status en datum in.
900125006 | 1 | CV ketel | 756525 | PO stookinstallatie 1j | Bedrijfszekerheid | 1 | jaar | verklaring | onderhoud | 2019-08-20 | 1 | 06C02 | VLIEGBASIS LEEUWARDEN | K60 | Hoofdstafgebouw | 0 | A1.28 | CLSK | CLSK | RVB-N | 3363 | 715 | [5 empty] | 0 | 0 | 1 | 0 | 0 |  |  | In opdracht |  | < Vul hiernaast de juiste status en datum in.
900125007 | 1 | CV ketel | 756518 | PI gasgestookte installatie 48m | Activiteitenregeling: art. 3.7m | 48 | maand | verklaring | inspectie | 2017-02-16 | 1 | 06C02 | VLIEGBASIS LEEUWARDEN | K60 | Hoofdstafgebouw | 0 | A1.28 | CLSK | CLSK | RVB-N | 3363 | 715 |  | 1 | [10 empty] | In opdracht |  | < Vul hiernaast de juiste status en datum in.
900125007 | 1 | CV ketel | 756526 | PO stookinstallatie 1j | Bedrijfszekerheid | 1 | jaar | verklaring | onderhoud | 2019-08-21 | 1 | 06C02 | VLIEGBASIS LEEUWARDEN | K60 | Hoofdstafgebouw | 0 | A1.28 | CLSK | CLSK | RVB-N | 3363 | 715 | [5 empty] | 0 | 0 | 1 | 0 | 0 |  |  | In opdracht |  | < Vul hiernaast de juiste status en datum in.
900112161 | 20 | Koelinstallatie lokaal | 736929 | Techn. staat koelinst. < 5 ton CO2 comfortkoeling 1j NW per 01-01-2016 | Besluit gefluoreerde broeikasgassen: art. 4 / Verordening (EU) 517/2014: art 3, zorgplicht / | 1 | jaar | rapport | controle/preventief onderh. | 2019-03-18 | 1 | 06C02 | VLIEGBASIS LEEUWARDEN | K60 | Hoofdstafgebouw | 0 | C1.10 | CLSK | CLSK | RVB-N | 3397 | 715 | 0 | 0 | 1 | 0 | 0 | [7 empty] | In opdracht |  | < Vul hiernaast de juiste status en datum in.
900112162 | 20 | Koelinstallatie lokaal | 736079 | Controle lekdichtheid en techn.staat comfortkoeling 3, 6, 12 of 24m NIEUW vanaf 01-01-2016 | Verordening (EU) 517/2014: art 3, zorgplicht / Verordening (EU) 517/2014: art. 4, 5 en 6 / | 12 | maand | rapport en aant. in logboek | inspectie en onderhoud | 2019-03-18 | 1 | 06C02 | VLIEGBASIS LEEUWARDEN | K60 | Hoofdstafgebouw | 0 | C1.15 | CLSK | CLSK | RVB-N | 3397 | 715 |  |  | 1 | [9 empty] | In opdracht |  | < Vul hiernaast de juiste status en datum in.
900112163 | 20 | Koelinstallatie lokaal | 736930 | Techn. staat koelinst. < 5 ton CO2 comfortkoeling 1j NW per 01-01-2016 | Besluit gefluoreerde broeikasgassen: art. 4 / Verordening (EU) 517/2014: art 3, zorgplicht / | 1 | jaar | rapport | controle/preventief onderh. | 2019-03-18 | 1 | 06C02 | VLIEGBASIS LEEUWARDEN | K60 | Hoofdstafgebouw | 0 | C1.17 | CLSK | CLSK | RVB-N | 3397 | 715 | 0 | 0 | 1 | 0 | 0 | [7 empty] | In opdracht |  | < Vul hiernaast de juiste status en datum in.
900112164 | 20 | Koelinstallatie lokaal | 736931 | Techn. staat koelinst. < 5 ton CO2 comfortkoeling 1j NW per 01-01-2016 | Besluit gefluoreerde broeikasgassen: art. 4 / Verordening (EU) 517/2014: art 3, zorgplicht / | 1 | jaar | rapport | controle/preventief onderh. | 2019-03-18 | 1 | 06C02 | VLIEGBASIS LEEUWARDEN | K60 | Hoofdstafgebouw | 0 | C1.18 | CLSK | CLSK | RVB-N | 3397 | 715 | 0 | 0 | 1 | 0 | 0 | [7 empty] | In opdracht |  | < Vul hiernaast de juiste status en datum in.
900090896 | 81 | Mechanische luchtbehandeling | 756988 | Onderhoud luchtbehandelingskast met filterinstallatie 1j | Arbeidsomstandighedenbesluit: art. 6.2 / / | 1 | jaar | afmelding | onderhoud | 2019-09-19 | 1 | 06C02 | VLIEGBASIS LEEUWARDEN | K60 | Hoofdstafgebouw | 0 | C1.32 | CLSK | CLSK | RVB-N | 3399 | 715 | [6 empty] | 0 | 0 | 1 | 0 | 0 |  | In opdracht |  | < Vul hiernaast de juiste status en datum in.
900090896 | 81 | Mechanische luchtbehandeling | 818355 | Vervangen filters 2, 3, 6, 12m | Arbeidsomstandighedenbesluit: art. 6.2 / / | 12 | maand | afvoerbewijs | inspectie | 2019-09-19 | 1 | 06C02 | VLIEGBASIS LEEUWARDEN | K60 | Hoofdstafgebouw | 0 | C1.32 | CLSK | CLSK | RVB-N | 3399 | 715 | [8 empty] | 1 |  |  |  | In opdracht |  | < Vul hiernaast de juiste status en datum in.
900128296 | 20 | Koelinstallatie lokaal | 776547 | Techn. staat koelinst. < 5 ton CO2 comfortkoeling 1j NW per 01-01-2016 | Besluit gefluoreerde broeikasgassen: art. 4 / Verordening (EU) 517/2014: art 3, zorgplicht / | 1 | jaar | rapport | controle/preventief onderh. | 2019-03-18 | 1 | 06C02 | VLIEGBASIS LEEUWARDEN | K60 | Hoofdstafgebouw | 1 | A2.04 | CLSK | CLSK | RVB-N | 3397 | 715 | 0 | 0 | 1 | 0 | 0 | [7 empty] | In opdracht |  | < Vul hiernaast de juiste status en datum in.
900094105 | 21 | Koelinstallatie centraal | 734137 | Controle lekdichtheid en techn.staat comfortkoeling 3, 6, 12 of 24m NIEUW vanaf 01-01-2016 | Verordening (EU) 517/2014: art 3, zorgplicht / Verordening (EU) 517/2014: art. 4, 5 en 6 / | 12 | maand | rapport en aant. in logboek | inspectie en onderhoud | 2019-03-18 | 1 | 06C02 | VLIEGBASIS LEEUWARDEN | K60 | Hoofdstafgebouw | 1 | A2.18 | CLSK | CLSK | RVB-N | 3017 | 715 |  |  | 1 | [9 empty] | In opdracht |  | < Vul hiernaast de juiste status en datum in.
900051151 | 21 | Koelinstallatie centraal | 734138 | Controle lekdichtheid en techn.staat comfortkoeling 3, 6, 12 of 24m NIEUW vanaf 01-01-2016 | Verordening (EU) 517/2014: art 3, zorgplicht / Verordening (EU) 517/2014: art. 4, 5 en 6 / | 12 | maand | rapport en aant. in logboek | inspectie en onderhoud | 2019-03-18 | 1 | 06C02 | VLIEGBASIS LEEUWARDEN | K60 | Hoofdstafgebouw | 1 | C2.17 | CLSK | CLSK | RVB-N | 3017 | 715 |  |  | 1 | [9 empty] | In opdracht |  | < Vul hiernaast de juiste status en datum in.
900133582 | 81 | Mechanische luchtbehandeling | 811948 | Onderhoud luchtbehandelingskast met filterinstallatie 1j | Arbeidsomstandighedenbesluit: art. 6.2 / / | 1 | jaar | afmelding | onderhoud | 2019-09-19 | 1 | 06C02 | VLIEGBASIS LEEUWARDEN | K60 | Hoofdstafgebouw | 1 | C2.30 | CLSK | CLSK | RVB-N | 3399 | 715 | [6 empty] | 0 | 0 | 1 | 0 | 0 |  | In opdracht |  | < Vul hiernaast de juiste status en datum in.
900133582 | 81 | Mechanische luchtbehandeling | 818356 | Vervangen filters 2, 3, 6, 12m | Arbeidsomstandighedenbesluit: art. 6.2 / / | 12 | maand | afvoerbewijs | inspectie | 2019-09-19 | 1 | 06C02 | VLIEGBASIS LEEUWARDEN | K60 | Hoofdstafgebouw | 1 | C2.30 | CLSK | CLSK | RVB-N | 3399 | 715 | [8 empty] | 1 |  |  |  | In opdracht |  | < Vul hiernaast de juiste status en datum in.
900090897 | 81 | Mechanische luchtbehandeling | 63398 | Onderhoud luchtbehandelingskast met filterinstallatie 1j | Arbeidsomstandighedenbesluit: art. 6.2 / / | 1 | jaar | afmelding | onderhoud | 2019-09-19 | 1 | 06C02 | VLIEGBASIS LEEUWARDEN | K60 | Hoofdstafgebouw | 1 | C2.32 | CLSK | CLSK | RVB-N | 3399 | 715 | [6 empty] | 0 | 0 | 1 | 0 | 0 |  | In opdracht |  | < Vul hiernaast de juiste status en datum in.
900090897 | 81 | Mechanische luchtbehandeling | 818357 | Vervangen filters 2, 3, 6, 12m | Arbeidsomstandighedenbesluit: art. 6.2 / / | 12 | maand | afvoerbewijs | inspectie | 2019-09-19 | 1 | 06C02 | VLIEGBASIS LEEUWARDEN | K60 | Hoofdstafgebouw | 1 | C2.32 | CLSK | CLSK | RVB-N | 3399 | 715 | [8 empty] | 1 |  |  |  | In opdracht |  | < Vul hiernaast de juiste status en datum in.
900051152 | 21 | Koelinstallatie centraal | 734852 | Techn. staat koelinst. < 5 ton CO2 comfortkoeling 1j NW per 01-01-2016 | Besluit gefluoreerde broeikasgassen: art. 4 / Verordening (EU) 517/2014: art 3, zorgplicht / | 1 | jaar | rapport | controle/preventief onderh. | 2019-03-18 | 1 | 06C02 | VLIEGBASIS LEEUWARDEN | K60 | Hoofdstafgebouw | 2 | C3.17 | CLSK | CLSK | RVB-N | 3017 | 715 | 0 | 0 | 1 | 0 | 0 | [7 empty] | In opdracht |  | < Vul hiernaast de juiste status en datum in.
900090898 | 81 | Mechanische luchtbehandeling | 63399 | Onderhoud luchtbehandelingskast met filterinstallatie 1j | Arbeidsomstandighedenbesluit: art. 6.2 / / | 1 | jaar | afmelding | onderhoud | 2019-09-19 | 1 | 06C02 | VLIEGBASIS LEEUWARDEN | K60 | Hoofdstafgebouw | 2 | C3.32 | CLSK | CLSK | RVB-N | 3399 | 715 | [6 empty] | 0 | 0 | 1 | 0 | 0 |  | In opdracht |  | < Vul hiernaast de juiste status en datum in.
900090898 | 81 | Mechanische luchtbehandeling | 818358 | Vervangen filters 2, 3, 6, 12m | Arbeidsomstandighedenbesluit: art. 6.2 / / | 12 | maand | afvoerbewijs | inspectie | 2019-09-19 | 1 | 06C02 | VLIEGBASIS LEEUWARDEN | K60 | Hoofdstafgebouw | 2 | C3.32 | CLSK | CLSK | RVB-N | 3399 | 715 | [8 empty] | 1 |  |  |  | In opdracht |  | < Vul hiernaast de juiste status en datum in.
900112166 | 81 | Mechanische luchtbehandeling | 73326 | Onderhoud luchtbehandelingskast 1j | Arbeidsomstandighedenbesluit: art. 6.2 / / | 1 | jaar | afmelding | onderhoud | 2018-11-09 | 1 | 06C02 | VLIEGBASIS LEEUWARDEN | K60 | Hoofdstafgebouw | 3 | A4.01 | CLSK | CLSK | RVB-N | 3399 | 715 | [8 empty] | 0 | 0 | 1 | 0 | In opdracht |  | < Vul hiernaast de juiste status en datum in.
900112167 | 81 | Mechanische luchtbehandeling | 73327 | Onderhoud luchtbehandelingskast 1j | Arbeidsomstandighedenbesluit: art. 6.2 / / | 1 | jaar | afmelding | onderhoud | 2018-11-09 | 1 | 06C02 | VLIEGBASIS LEEUWARDEN | K60 | Hoofdstafgebouw | 3 | C4.01 | CLSK | CLSK | RVB-N | 3399 | 715 | [8 empty] | 0 | 0 | 1 | 0 | In opdracht |  | < Vul hiernaast de juiste status en datum in.
900027666 | 1 | CV ketel | 694115 | PO stookinstallatie 1j | Bedrijfszekerheid | 1 | jaar | verklaring | onderhoud | 2019-07-31 | 1 | 06C02 | VLIEGBASIS LEEUWARDEN | K61 | Werkruimte CIS | 0 | 1.02 | CLSK | CLSK | RVB-N | 3363 | 715 |  |  |  |  | 0 | 0 | 1 | 0 | 0 |  |  |  | In opdracht |  | < Vul hiernaast de juiste status en datum in.
900121378 | 81 | Mechanische luchtbehandeling | 729769 | Onderhoud luchtbehandelingskast 1j | Arbeidsomstandighedenbesluit: art. 6.2 / / | 1 | jaar | afmelding | onderhoud | 2019-09-23 | 1 | 06C02 | VLIEGBASIS LEEUWARDEN | K64 | Sportgebouw | 0 | 1.12 | CLSK | CLSK | RVB-N | 3399 | 715 | [6 empty] | 0 | 0 | 1 | 0 | 0 |  | In opdracht |  | < Vul hiernaast de juiste status en datum in.
900121379 | 81 | Mechanische luchtbehandeling | 729770 | Onderhoud luchtbehandelingskast 1j | Arbeidsomstandighedenbesluit: art. 6.2 / / | 1 | jaar | afmelding | onderhoud | 2019-09-23 | 1 | 06C02 | VLIEGBASIS LEEUWARDEN | K64 | Sportgebouw | 0 | 1.12 | CLSK | CLSK | RVB-N | 3399 | 715 | [6 empty] | 0 | 0 | 1 | 0 | 0 |  | In opdracht |  | < Vul hiernaast de juiste status en datum in.
900121380 | 81 | Mechanische luchtbehandeling | 729771 | Onderhoud luchtbehandelingskast 1j | Arbeidsomstandighedenbesluit: art. 6.2 / / | 1 | jaar | afmelding | onderhoud | 2019-09-23 | 1 | 06C02 | VLIEGBASIS LEEUWARDEN | K64 | Sportgebouw | 0 | 1.12 | CLSK | CLSK | RVB-N | 3399 | 715 | [6 empty] | 0 | 0 | 1 | 0 | 0 |  | In opdracht |  | < Vul hiernaast de juiste status en datum in.
900121381 | 81 | Mechanische luchtbehandeling | 729772 | Onderhoud luchtbehandelingskast 1j | Arbeidsomstandighedenbesluit: art. 6.2 / / | 1 | jaar | afmelding | onderhoud | 2019-09-23 | 1 | 06C02 | VLIEGBASIS LEEUWARDEN | K64 | Sportgebouw | 0 | 1.12 | CLSK | CLSK | RVB-N | 3399 | 715 | [6 empty] | 0 | 0 | 1 | 0 | 0 |  | In opdracht |  | < Vul hiernaast de juiste status en datum in.
900121382 | 81 | Mechanische luchtbehandeling | 729773 | Onderhoud luchtbehandelingskast 1j | Arbeidsomstandighedenbesluit: art. 6.2 / / | 1 | jaar | afmelding | onderhoud | 2019-09-23 | 1 | 06C02 | VLIEGBASIS LEEUWARDEN | K64 | Sportgebouw | 0 | 1.12 | CLSK | CLSK | RVB-N | 3399 | 715 | [6 empty] | 0 | 0 | 1 | 0 | 0 |  | In opdracht |  | < Vul hiernaast de juiste status en datum in.
900121383 | 81 | Mechanische luchtbehandeling | 729774 | Onderhoud luchtbehandelingskast 1j | Arbeidsomstandighedenbesluit: art. 6.2 / / | 1 | jaar | afmelding | onderhoud | 2019-09-23 | 1 | 06C02 | VLIEGBASIS LEEUWARDEN | K64 | Sportgebouw | 0 | 1.12 | CLSK | CLSK | RVB-N | 3399 | 715 | [6 empty] | 0 | 0 | 1 | 0 | 0 |  | In opdracht |  | < Vul hiernaast de juiste status en datum in.
900121385 | 81 | Mechanische luchtbehandeling | 729776 | Onderhoud luchtbehandelingskast 1j | Arbeidsomstandighedenbesluit: art. 6.2 / / | 1 | jaar | afmelding | onderhoud | 2019-09-23 | 1 | 06C02 | VLIEGBASIS LEEUWARDEN | K64 | Sportgebouw | 0 | 1.12 | CLSK | CLSK | RVB-N | 3399 | 715 | [6 empty] | 0 | 0 | 1 | 0 | 0 |  | In opdracht |  | < Vul hiernaast de juiste status en datum in.
900035429 | 56 | Verwarmd waterinstallatie boiler | 704358 | PO stookinstallatie 1j | Bedrijfszekerheid | 1 | jaar | verklaring | onderhoud | 2019-08-09 | 1 | 06C02 | VLIEGBASIS LEEUWARDEN | K64 | Sportgebouw | 1 | 2.03 | CLSK | CLSK | RVB-N | 3378 | 715 | [5 empty] | 0 | 0 | 1 | 0 | 0 |  |  | In opdracht |  | < Vul hiernaast de juiste status en datum in.
900128609 | 1 | CV ketel | 774912 | PO stookinstallatie 1j | Bedrijfszekerheid | 1 | jaar | verklaring | onderhoud | 2019-08-09 | 1 | 06C02 | VLIEGBASIS LEEUWARDEN | K64 | Sportgebouw | 1 | 2.03 | CLSK | CLSK | RVB-N | 3363 | 715 | [5 empty] | 0 | 0 | 1 | 0 | 0 |  |  | In opdracht |  | < Vul hiernaast de juiste status en datum in.
900128611 | 1 | CV ketel | 774913 | PO stookinstallatie 1j | Bedrijfszekerheid | 1 | jaar | verklaring | onderhoud | 2019-08-09 | 1 | 06C02 | VLIEGBASIS LEEUWARDEN | K64 | Sportgebouw | 1 | 2.03 | CLSK | CLSK | RVB-N | 3363 | 715 | [5 empty] | 0 | 0 | 1 | 0 | 0 |  |  | In opdracht |  | < Vul hiernaast de juiste status en datum in.
900128613 | 1 | CV ketel | 774914 | PO stookinstallatie 1j | Bedrijfszekerheid | 1 | jaar | verklaring | onderhoud | 2019-08-09 | 1 | 06C02 | VLIEGBASIS LEEUWARDEN | K64 | Sportgebouw | 1 | 2.03 | CLSK | CLSK | RVB-N | 3363 | 715 | [5 empty] | 0 | 0 | 1 | 0 | 0 |  |  | In opdracht |  | < Vul hiernaast de juiste status en datum in.
900091316 | 1 | CV ketel | 65358 | PO stookinstallatie 1j | Bedrijfszekerheid | 1 | jaar | verklaring | onderhoud | 2019-07-31 | 1 | 06C02 | VLIEGBASIS LEEUWARDEN | K65 | Werkplaatsen | 0 | 1.05 | CLSK | CLSK | RVB-N | 3363 | 715 |  |  |  |  | 0 | 0 | 1 | 0 | 0 |  |  |  | In opdracht |  | < Vul hiernaast de juiste status en datum in.
900094106 | 4 | Luchtverhitter | 72979 | PO stookinstallatie 1j | Bedrijfszekerheid | 1 | jaar | verklaring | onderhoud | 2019-09-06 | 1 | 06C02 | VLIEGBASIS LEEUWARDEN | K65 | Werkplaatsen | 0 | 1.09 | CLSK | CLSK | RVB-N | 3372 | 715 | [6 empty] | 0 | 0 | 1 | 0 | 0 |  | In opdracht |  | < Vul hiernaast de juiste status en datum in.
900094107 | 1 | CV ketel | 65359 | PO stookinstallatie 1j | Bedrijfszekerheid | 1 | jaar | verklaring | onderhoud | 2019-07-31 | 1 | 06C02 | VLIEGBASIS LEEUWARDEN | K65 | Werkplaatsen | 0 | 1.12 | CLSK | CLSK | RVB-N | 3363 | 715 |  |  |  |  | 0 | 0 | 1 | 0 | 0 |  |  |  | In opdracht |  | < Vul hiernaast de juiste status en datum in.
800000156 | 4 | Luchtverhitter | 72980 | PO stookinstallatie 1j | Bedrijfszekerheid | 1 | jaar | verklaring | onderhoud | 2019-09-16 | 1 | 06C02 | VLIEGBASIS LEEUWARDEN | K7 | Technisch Magazijn | 0 | 1.01 | CLSK | CLSK | RVB-N | 3372 | 715 | [6 empty] | 0 | 0 | 1 | 0 | 0 |  | In opdracht |  | < Vul hiernaast de juiste status en datum in.
900001285 | 4 | Luchtverhitter | 72981 | PO stookinstallatie 1j | Bedrijfszekerheid | 1 | jaar | verklaring | onderhoud | 2019-09-16 | 1 | 06C02 | VLIEGBASIS LEEUWARDEN | K7 | Technisch Magazijn | 0 | 1.01 | CLSK | CLSK | RVB-N | 3372 | 715 | [6 empty] | 0 | 0 | 1 | 0 | 0 |  | In opdracht |  | < Vul hiernaast de juiste status en datum in.
900122295 | 1 | CV ketel | 731343 | PO stookinstallatie 1j | Bedrijfszekerheid | 1 | jaar | verklaring | onderhoud | 2019-09-06 | 1 | 06C02 | VLIEGBASIS LEEUWARDEN | K8 | Kledingmagazijn | 1 | 2.01 | CLSK | CLSK | RVB-N | 3363 | 715 | [6 empty] | 0 | 0 | 1 | 0 | 0 |  | In opdracht |  | < Vul hiernaast de juiste status en datum in.
900126184 | 1 | CV ketel | 758646 | PO stookinstallatie 1j | Bedrijfszekerheid | 1 | jaar | verklaring | onderhoud | 2019-09-06 | 1 | 06C02 | VLIEGBASIS LEEUWARDEN | K8 | Kledingmagazijn | 1 | 2.01 | CLSK | CLSK | RVB-N | 3363 | 715 | [6 empty] | 0 | 0 | 1 | 0 | 0 |  | In opdracht |  | < Vul hiernaast de juiste status en datum in.
900124556 | 81 | Mechanische luchtbehandeling | 754749 | Onderhoud luchtbehandelingskast met filterinstallatie werkplaats 1j | Activiteitenregeling: afd 4.3 t/m 4.8 | 1 | jaar | afmelding | onderhoud | 2018-11-09 | 1 | 06C02 | VLIEGBASIS LEEUWARDEN | K9 | Werkcentrum Houtbewerking | 0 | 1.01 | CLSK | CLSK | RVB-N | 3399 | 715 | [8 empty] | 0 | 0 | 1 | 0 | In opdracht |  | < Vul hiernaast de juiste status en datum in.
900124556 | 81 | Mechanische luchtbehandeling | 819614 | Vervangen filters werkplaats 2, 3, 6, 12m | Activiteitenregeling: afd 4.3 t/m 4.8 | 12 | maand | afvoerbewijs | inspectie | 2018-11-09 | 1 | 06C02 | VLIEGBASIS LEEUWARDEN | K9 | Werkcentrum Houtbewerking | 0 | 1.01 | CLSK | CLSK | RVB-N | 3399 | 715 | [10 empty] | 1 |  | In opdracht |  | < Vul hiernaast de juiste status en datum in.
900125196 | 81 | Mechanische luchtbehandeling | 756923 | Onderhoud luchtbehandelingskast met filterinstallatie werkplaats 1j | Activiteitenregeling: afd 4.3 t/m 4.8 | 1 | jaar | afmelding | onderhoud | 2019-09-23 | 1 | 06C02 | VLIEGBASIS LEEUWARDEN | K9 | Werkcentrum Houtbewerking | 0 | 1.01 | CLSK | CLSK | RVB-N | 3399 | 715 | [6 empty] | 0 | 0 | 1 | 0 | 0 |  | In opdracht |  | < Vul hiernaast de juiste status en datum in.
900125196 | 81 | Mechanische luchtbehandeling | 819615 | Vervangen filters werkplaats 2, 3, 6, 12m | Activiteitenregeling: afd 4.3 t/m 4.8 | 12 | maand | afvoerbewijs | inspectie | 2019-09-23 | 1 | 06C02 | VLIEGBASIS LEEUWARDEN | K9 | Werkcentrum Houtbewerking | 0 | 1.01 | CLSK | CLSK | RVB-N | 3399 | 715 | [8 empty] | 1 |  |  |  | In opdracht |  | < Vul hiernaast de juiste status en datum in.
900129640 | 1 | CV ketel | 777603 | PO stookinstallatie 1j | Bedrijfszekerheid | 1 | jaar | verklaring | onderhoud | 2019-07-26 | 1 | 06C02 | VLIEGBASIS LEEUWARDEN | K9 | Werkcentrum Houtbewerking | 0 | 1.04 | CLSK | CLSK | RVB-N | 3363 | 715 |  |  |  |  | 0 | 0 | 1 | 0 | 0 |  |  |  | In opdracht |  | < Vul hiernaast de juiste status en datum in.
900125197 | 81 | Mechanische luchtbehandeling | 756924 | Onderhoud luchtbehandelingskast met filterinstallatie werkplaats 1j | Activiteitenregeling: afd 4.3 t/m 4.8 | 1 | jaar | afmelding | onderhoud | 2019-09-23 | 1 | 06C02 | VLIEGBASIS LEEUWARDEN | K9 | Werkcentrum Houtbewerking | 0 | 1.08 | CLSK | CLSK | RVB-N | 3399 | 715 | [6 empty] | 0 | 0 | 1 | 0 | 0 |  | In opdracht |  | < Vul hiernaast de juiste status en datum in.
900125197 | 81 | Mechanische luchtbehandeling | 819616 | Vervangen filters werkplaats 2, 3, 6, 12m | Activiteitenregeling: afd 4.3 t/m 4.8 | 12 | maand | afvoerbewijs | inspectie | 2019-09-23 | 1 | 06C02 | VLIEGBASIS LEEUWARDEN | K9 | Werkcentrum Houtbewerking | 0 | 1.08 | CLSK | CLSK | RVB-N | 3399 | 715 | [8 empty] | 1 |  |  |  | In opdracht |  | < Vul hiernaast de juiste status en datum in.
900129642 | 56 | Verwarmd waterinstallatie boiler | 780613 | PO stookinstallatie 1j | Bedrijfszekerheid | 1 | jaar | verklaring | onderhoud | 2019-09-13 | 1 | 06C02 | VLIEGBASIS LEEUWARDEN | K90 | Legering (Categorie I) | 1 | 2.03 | CLSK | CLSK | RVB-N | 3378 | 715 | [6 empty] | 0 | 0 | 1 | 0 | 0 |  | In opdracht |  | < Vul hiernaast de juiste status en datum in.
900034585 | 56 | Verwarmd waterinstallatie boiler | 704359 | PO stookinstallatie 1j | Bedrijfszekerheid | 1 | jaar | verklaring | onderhoud | 2019-09-11 | 1 | 06C02 | VLIEGBASIS LEEUWARDEN | K90 | Legering (Categorie I) | 4 | 5.02 | CLSK | CLSK | RVB-N | 3378 | 715 | [6 empty] | 0 | 0 | 1 | 0 | 0 |  | In opdracht |  | < Vul hiernaast de juiste status en datum in.
900087739 | 1 | CV ketel | 65364 | PO stookinstallatie 1j | Bedrijfszekerheid | 1 | jaar | verklaring | onderhoud | 2019-09-11 | 1 | 06C02 | VLIEGBASIS LEEUWARDEN | K90 | Legering (Categorie I) | 4 | 5.02 | CLSK | CLSK | RVB-N | 3363 | 715 | [6 empty] | 0 | 0 | 1 | 0 | 0 |  | In opdracht |  | < Vul hiernaast de juiste status en datum in.
900087740 | 1 | CV ketel | 65365 | PO stookinstallatie 1j | Bedrijfszekerheid | 1 | jaar | verklaring | onderhoud | 2019-09-11 | 1 | 06C02 | VLIEGBASIS LEEUWARDEN | K90 | Legering (Categorie I) | 4 | 5.02 | CLSK | CLSK | RVB-N | 3363 | 715 | [6 empty] | 0 | 0 | 1 | 0 | 0 |  | In opdracht |  | < Vul hiernaast de juiste status en datum in.
900087741 | 1 | CV ketel | 65366 | PO stookinstallatie 1j | Bedrijfszekerheid | 1 | jaar | verklaring | onderhoud | 2019-09-11 | 1 | 06C02 | VLIEGBASIS LEEUWARDEN | K90 | Legering (Categorie I) | 4 | 5.02 | CLSK | CLSK | RVB-N | 3363 | 715 | [6 empty] | 0 | 0 | 1 | 0 | 0 |  | In opdracht |  | < Vul hiernaast de juiste status en datum in.
900087742 | 1 | CV ketel | 65367 | PO stookinstallatie 1j | Bedrijfszekerheid | 1 | jaar | verklaring | onderhoud | 2019-09-11 | 1 | 06C02 | VLIEGBASIS LEEUWARDEN | K90 | Legering (Categorie I) | 4 | 5.02 | CLSK | CLSK | RVB-N | 3363 | 715 | [6 empty] | 0 | 0 | 1 | 0 | 0 |  | In opdracht |  | < Vul hiernaast de juiste status en datum in.
900087743 | 81 | Mechanische luchtbehandeling | 63402 | Onderhoud luchtbehandelingskast met filterinstallatie 1j | Arbeidsomstandighedenbesluit: art. 6.2 / / | 1 | jaar | afmelding | onderhoud | 2019-09-19 | 1 | 06C02 | VLIEGBASIS LEEUWARDEN | K90 | Legering (Categorie I) | 4 | 5.02 | CLSK | CLSK | RVB-N | 3399 | 715 | [6 empty] | 0 | 0 | 1 | 0 | 0 |  | In opdracht |  | < Vul hiernaast de juiste status en datum in.
900087743 | 81 | Mechanische luchtbehandeling | 818359 | Vervangen filters 2, 3, 6, 12m | Arbeidsomstandighedenbesluit: art. 6.2 / / | 12 | maand | afvoerbewijs | inspectie | 2019-09-19 | 1 | 06C02 | VLIEGBASIS LEEUWARDEN | K90 | Legering (Categorie I) | 4 | 5.02 | CLSK | CLSK | RVB-N | 3399 | 715 | [8 empty] | 1 |  |  |  | In opdracht |  | < Vul hiernaast de juiste status en datum in.
900087744 | 81 | Mechanische luchtbehandeling | 63403 | Onderhoud luchtbehandelingskast met filterinstallatie 1j | Arbeidsomstandighedenbesluit: art. 6.2 / / | 1 | jaar | afmelding | onderhoud | 2019-09-19 | 1 | 06C02 | VLIEGBASIS LEEUWARDEN | K96 | Legering (Categorie II) | 0 | 1.35 | CLSK | CLSK | RVB-N | 3399 | 715 | [6 empty] | 0 | 0 | 1 | 0 | 0 |  | In opdracht |  | < Vul hiernaast de juiste status en datum in.
900087744 | 81 | Mechanische luchtbehandeling | 818360 | Vervangen filters 2, 3, 6, 12m | Arbeidsomstandighedenbesluit: art. 6.2 / / | 12 | maand | afvoerbewijs | inspectie | 2019-09-19 | 1 | 06C02 | VLIEGBASIS LEEUWARDEN | K96 | Legering (Categorie II) | 0 | 1.35 | CLSK | CLSK | RVB-N | 3399 | 715 | [8 empty] | 1 |  |  |  | In opdracht |  | < Vul hiernaast de juiste status en datum in.
900133716 | 1 | CV ketel | 812349 | PO stookinstallatie 1j | Bedrijfszekerheid | 1 | jaar | verklaring | onderhoud |  | 1 | 06C02 | VLIEGBASIS LEEUWARDEN | K96 | Legering (Categorie II) | 1 | 2.35 | CLSK | CLSK | RVB-N | 3363 | 715 | [9 empty] | 0 | 0 | 1 | In opdracht |  | < Vul hiernaast de juiste status en datum in.
900133717 | 1 | CV ketel | 812350 | PO stookinstallatie 1j | Bedrijfszekerheid | 1 | jaar | verklaring | onderhoud |  | 1 | 06C02 | VLIEGBASIS LEEUWARDEN | K96 | Legering (Categorie II) | 1 | 2.35 | CLSK | CLSK | RVB-N | 3363 | 715 | [9 empty] | 0 | 0 | 1 | In opdracht |  | < Vul hiernaast de juiste status en datum in.
900133718 | 1 | CV ketel | 812351 | PO stookinstallatie 1j | Bedrijfszekerheid | 1 | jaar | verklaring | onderhoud |  | 1 | 06C02 | VLIEGBASIS LEEUWARDEN | K96 | Legering (Categorie II) | 1 | 2.35 | CLSK | CLSK | RVB-N | 3363 | 715 | [9 empty] | 0 | 0 | 1 | In opdracht |  | < Vul hiernaast de juiste status en datum in.
800000164 | 1 | CV ketel | 65369 | PO stookinstallatie 1j | Bedrijfszekerheid | 1 | jaar | verklaring | onderhoud | 2019-07-29 | 1 | 06C02 | VLIEGBASIS LEEUWARDEN | K97 | Bedrijfsrestaurant | 0 | 1.02 | CLSK | CLSK | RVB-N | 3363 | 715 |  |  |  |  | 0 | 0 | 1 | 0 | 0 |  |  |  | In opdracht |  | < Vul hiernaast de juiste status en datum in.
800000165 | 1 | CV ketel | 65370 | PO stookinstallatie 1j | Bedrijfszekerheid | 1 | jaar | verklaring | onderhoud | 2019-07-30 | 1 | 06C02 | VLIEGBASIS LEEUWARDEN | K97 | Bedrijfsrestaurant | 0 | 1.02 | CLSK | CLSK | RVB-N | 3363 | 715 |  |  |  |  | 0 | 0 | 1 | 0 | 0 |  |  |  | In opdracht |  | < Vul hiernaast de juiste status en datum in.
900050035 | 20 | Koelinstallatie lokaal | 736932 | Techn. staat koelinst. < 5 ton CO2 comfortkoeling 1j NW per 01-01-2016 | Besluit gefluoreerde broeikasgassen: art. 4 / Verordening (EU) 517/2014: art 3, zorgplicht / | 1 | jaar | rapport | controle/preventief onderh. | 2019-03-18 | 1 | 06C02 | VLIEGBASIS LEEUWARDEN | K97 | Bedrijfsrestaurant | 0 | 1.08 | CLSK | CLSK | RVB-N | 3397 | 715 | 0 | 0 | 1 | 0 | 0 | [7 empty] | In opdracht |  | < Vul hiernaast de juiste status en datum in.
900050036 | 20 | Koelinstallatie lokaal | 736933 | Techn. staat koelinst. < 5 ton CO2 comfortkoeling 1j NW per 01-01-2016 | Besluit gefluoreerde broeikasgassen: art. 4 / Verordening (EU) 517/2014: art 3, zorgplicht / | 1 | jaar | rapport | controle/preventief onderh. | 2019-03-18 | 1 | 06C02 | VLIEGBASIS LEEUWARDEN | K97 | Bedrijfsrestaurant | 0 | 1.14 | CLSK | CLSK | RVB-N | 3397 | 715 | 0 | 0 | 1 | 0 | 0 | [7 empty] | In opdracht |  | < Vul hiernaast de juiste status en datum in.
900112671 | 21 | Koelinstallatie centraal | 734854 | Techn. staat koelinst. < 5 ton CO2 comfortkoeling 1j NW per 01-01-2016 | Besluit gefluoreerde broeikasgassen: art. 4 / Verordening (EU) 517/2014: art 3, zorgplicht / | 1 | jaar | rapport | controle/preventief onderh. | 2019-03-18 | 1 | 06C02 | VLIEGBASIS LEEUWARDEN | K97 | Bedrijfsrestaurant | 0 | 1.33 | CLSK | CLSK | RVB-N | 3017 | 715 | 0 | 0 | 1 | 0 | 0 | [7 empty] | In opdracht |  | < Vul hiernaast de juiste status en datum in.
900112672 | 81 | Mechanische luchtbehandeling | 73328 | Onderhoud luchtbehandelingskast 1j | Arbeidsomstandighedenbesluit: art. 6.2 / / | 1 | jaar | afmelding | onderhoud |  | 1 | 06C02 | VLIEGBASIS LEEUWARDEN | K97 | Bedrijfsrestaurant | 0 | 1.37 | CLSK | CLSK | RVB-N | 3399 | 715 | [12 empty] | In opdracht |  | < Vul hiernaast de juiste status en datum in.
900112674 | 81 | Mechanische luchtbehandeling | 73329 | Onderhoud luchtbehandelingskast 1j | Arbeidsomstandighedenbesluit: art. 6.2 / / | 1 | jaar | afmelding | onderhoud |  | 1 | 06C02 | VLIEGBASIS LEEUWARDEN | K97 | Bedrijfsrestaurant | 0 | 1.40 | CLSK | CLSK | RVB-N | 3399 | 715 | [12 empty] | In opdracht |  | < Vul hiernaast de juiste status en datum in.
900112675 | 81 | Mechanische luchtbehandeling | 73330 | Onderhoud luchtbehandelingskast 1j | Arbeidsomstandighedenbesluit: art. 6.2 / / | 1 | jaar | afmelding | onderhoud |  | 1 | 06C02 | VLIEGBASIS LEEUWARDEN | K97 | Bedrijfsrestaurant | 0 | 1.45 | CLSK | CLSK | RVB-N | 3399 | 715 | [12 empty] | In opdracht |  | < Vul hiernaast de juiste status en datum in.
900112676 | 81 | Mechanische luchtbehandeling | 73331 | Onderhoud luchtbehandelingskast 1j | Arbeidsomstandighedenbesluit: art. 6.2 / / | 1 | jaar | afmelding | onderhoud |  | 1 | 06C02 | VLIEGBASIS LEEUWARDEN | K97 | Bedrijfsrestaurant | 0 | 1.45 | CLSK | CLSK | RVB-N | 3399 | 715 | [12 empty] | In opdracht |  | < Vul hiernaast de juiste status en datum in.
900112677 | 81 | Mechanische luchtbehandeling | 73332 | Onderhoud luchtbehandelingskast 1j | Arbeidsomstandighedenbesluit: art. 6.2 / / | 1 | jaar | afmelding | onderhoud |  | 1 | 06C02 | VLIEGBASIS LEEUWARDEN | K97 | Bedrijfsrestaurant | 0 | 1.45 | CLSK | CLSK | RVB-N | 3399 | 715 | [12 empty] | In opdracht |  | < Vul hiernaast de juiste status en datum in.
900112678 | 81 | Mechanische luchtbehandeling | 73333 | Onderhoud luchtbehandelingskast 1j | Arbeidsomstandighedenbesluit: art. 6.2 / / | 1 | jaar | afmelding | onderhoud |  | 1 | 06C02 | VLIEGBASIS LEEUWARDEN | K97 | Bedrijfsrestaurant | 0 | 1.55 | CLSK | CLSK | RVB-N | 3399 | 715 | [12 empty] | In opdracht |  | < Vul hiernaast de juiste status en datum in.
900112673 | 81 | Mechanische luchtbehandeling | 73334 | Onderhoud luchtbehandelingskast 1j | Arbeidsomstandighedenbesluit: art. 6.2 / / | 1 | jaar | afmelding | onderhoud |  | 1 | 06C02 | VLIEGBASIS LEEUWARDEN | K97 | Bedrijfsrestaurant | 0 | 1.72 | CLSK | CLSK | RVB-N | 3399 | 715 | [12 empty] | In opdracht |  | < Vul hiernaast de juiste status en datum in.
900087443 | 81 | Mechanische luchtbehandeling | 812221 | Onderhoud luchtbehandelingskast 1j | Arbeidsomstandighedenbesluit: art. 6.2 / / | 1 | jaar | afmelding | onderhoud | 2019-09-25 | 1 | 06C02 | VLIEGBASIS LEEUWARDEN | K97 | Bedrijfsrestaurant | 1 | 2.01 | CLSK | CLSK | RVB-N | 3399 | 715 | [6 empty] | 0 | 0 | 1 | 0 | 0 |  | In opdracht |  | < Vul hiernaast de juiste status en datum in.
900087444 | 81 | Mechanische luchtbehandeling | 63405 | Onderhoud luchtbehandelingskast met filterinstallatie 1j | Arbeidsomstandighedenbesluit: art. 6.2 / / | 1 | jaar | afmelding | onderhoud | 2019-09-25 | 1 | 06C02 | VLIEGBASIS LEEUWARDEN | K97 | Bedrijfsrestaurant | 1 | 2.01 | CLSK | CLSK | RVB-N | 3399 | 715 | [6 empty] | 0 | 0 | 1 | 0 | 0 |  | In opdracht |  | < Vul hiernaast de juiste status en datum in.
900087444 | 81 | Mechanische luchtbehandeling | 818361 | Vervangen filters 2, 3, 6, 12m | Arbeidsomstandighedenbesluit: art. 6.2 / / | 12 | maand | afvoerbewijs | inspectie | 2019-09-25 | 1 | 06C02 | VLIEGBASIS LEEUWARDEN | K97 | Bedrijfsrestaurant | 1 | 2.01 | CLSK | CLSK | RVB-N | 3399 | 715 | [8 empty] | 1 |  |  |  | In opdracht |  | < Vul hiernaast de juiste status en datum in.
900087445 | 81 | Mechanische luchtbehandeling | 63406 | Onderhoud luchtbehandelingskast met filterinstallatie 1j | Arbeidsomstandighedenbesluit: art. 6.2 / / | 1 | jaar | afmelding | onderhoud | 2019-09-25 | 1 | 06C02 | VLIEGBASIS LEEUWARDEN | K97 | Bedrijfsrestaurant | 1 | 2.01 | CLSK | CLSK | RVB-N | 3399 | 715 | [6 empty] | 0 | 0 | 1 | 0 | 0 |  | In opdracht |  | < Vul hiernaast de juiste status en datum in.
900087445 | 81 | Mechanische luchtbehandeling | 818362 | Vervangen filters 2, 3, 6, 12m | Arbeidsomstandighedenbesluit: art. 6.2 / / | 12 | maand | afvoerbewijs | inspectie | 2019-09-25 | 1 | 06C02 | VLIEGBASIS LEEUWARDEN | K97 | Bedrijfsrestaurant | 1 | 2.01 | CLSK | CLSK | RVB-N | 3399 | 715 | [8 empty] | 1 |  |  |  | In opdracht |  | < Vul hiernaast de juiste status en datum in.
900087448 | 81 | Mechanische luchtbehandeling | 63407 | Onderhoud luchtbehandelingskast met filterinstallatie 1j | Arbeidsomstandighedenbesluit: art. 6.2 / / | 1 | jaar | afmelding | onderhoud | 2019-09-25 | 1 | 06C02 | VLIEGBASIS LEEUWARDEN | K97 | Bedrijfsrestaurant | 1 | 2.01 | CLSK | CLSK | RVB-N | 3399 | 715 | [6 empty] | 0 | 0 | 1 | 0 | 0 |  | In opdracht |  | < Vul hiernaast de juiste status en datum in.
900087448 | 81 | Mechanische luchtbehandeling | 818363 | Vervangen filters 2, 3, 6, 12m | Arbeidsomstandighedenbesluit: art. 6.2 / / | 12 | maand | afvoerbewijs | inspectie | 2019-09-25 | 1 | 06C02 | VLIEGBASIS LEEUWARDEN | K97 | Bedrijfsrestaurant | 1 | 2.01 | CLSK | CLSK | RVB-N | 3399 | 715 | [8 empty] | 1 |  |  |  | In opdracht |  | < Vul hiernaast de juiste status en datum in.
900087449 | 81 | Mechanische luchtbehandeling | 63408 | Onderhoud luchtbehandelingskast met filterinstallatie 1j | Arbeidsomstandighedenbesluit: art. 6.2 / / | 1 | jaar | afmelding | onderhoud | 2019-09-23 | 1 | 06C02 | VLIEGBASIS LEEUWARDEN | K97 | Bedrijfsrestaurant | 1 | 2.02 | CLSK | CLSK | RVB-N | 3399 | 715 | [6 empty] | 0 | 0 | 1 | 0 | 0 |  | In opdracht |  | < Vul hiernaast de juiste status en datum in.
900087449 | 81 | Mechanische luchtbehandeling | 818364 | Vervangen filters 2, 3, 6, 12m | Arbeidsomstandighedenbesluit: art. 6.2 / / | 12 | maand | afvoerbewijs | inspectie | 2019-09-23 | 1 | 06C02 | VLIEGBASIS LEEUWARDEN | K97 | Bedrijfsrestaurant | 1 | 2.02 | CLSK | CLSK | RVB-N | 3399 | 715 | [8 empty] | 1 |  |  |  | In opdracht |  | < Vul hiernaast de juiste status en datum in.
900087450 | 81 | Mechanische luchtbehandeling | 63409 | Onderhoud luchtbehandelingskast met filterinstallatie 1j | Arbeidsomstandighedenbesluit: art. 6.2 / / | 1 | jaar | afmelding | onderhoud | 2019-09-23 | 1 | 06C02 | VLIEGBASIS LEEUWARDEN | K97 | Bedrijfsrestaurant | 1 | 2.02 | CLSK | CLSK | RVB-N | 3399 | 715 | [6 empty] | 0 | 0 | 1 | 0 | 0 |  | In opdracht |  | < Vul hiernaast de juiste status en datum in.
900087450 | 81 | Mechanische luchtbehandeling | 818365 | Vervangen filters 2, 3, 6, 12m | Arbeidsomstandighedenbesluit: art. 6.2 / / | 12 | maand | afvoerbewijs | inspectie | 2019-09-23 | 1 | 06C02 | VLIEGBASIS LEEUWARDEN | K97 | Bedrijfsrestaurant | 1 | 2.02 | CLSK | CLSK | RVB-N | 3399 | 715 | [8 empty] | 1 |  |  |  | In opdracht |  | < Vul hiernaast de juiste status en datum in.
900087451 | 81 | Mechanische luchtbehandeling | 63410 | Onderhoud luchtbehandelingskast met filterinstallatie 1j | Arbeidsomstandighedenbesluit: art. 6.2 / / | 1 | jaar | afmelding | onderhoud | 2019-09-23 | 1 | 06C02 | VLIEGBASIS LEEUWARDEN | K97 | Bedrijfsrestaurant | 1 | 2.02 | CLSK | CLSK | RVB-N | 3399 | 715 | [6 empty] | 0 | 0 | 1 | 0 | 0 |  | In opdracht |  | < Vul hiernaast de juiste status en datum in.
900087451 | 81 | Mechanische luchtbehandeling | 818366 | Vervangen filters 2, 3, 6, 12m | Arbeidsomstandighedenbesluit: art. 6.2 / / | 12 | maand | afvoerbewijs | inspectie | 2019-09-23 | 1 | 06C02 | VLIEGBASIS LEEUWARDEN | K97 | Bedrijfsrestaurant | 1 | 2.02 | CLSK | CLSK | RVB-N | 3399 | 715 | [8 empty] | 1 |  |  |  | In opdracht |  | < Vul hiernaast de juiste status en datum in.
900087452 | 81 | Mechanische luchtbehandeling | 63411 | Onderhoud luchtbehandelingskast met filterinstallatie 1j | Arbeidsomstandighedenbesluit: art. 6.2 / / | 1 | jaar | afmelding | onderhoud | 2019-09-23 | 1 | 06C02 | VLIEGBASIS LEEUWARDEN | K97 | Bedrijfsrestaurant | 1 | 2.02 | CLSK | CLSK | RVB-N | 3399 | 715 | [6 empty] | 0 | 0 | 1 | 0 | 0 |  | In opdracht |  | < Vul hiernaast de juiste status en datum in.
900087452 | 81 | Mechanische luchtbehandeling | 818367 | Vervangen filters 2, 3, 6, 12m | Arbeidsomstandighedenbesluit: art. 6.2 / / | 12 | maand | afvoerbewijs | inspectie | 2019-09-23 | 1 | 06C02 | VLIEGBASIS LEEUWARDEN | K97 | Bedrijfsrestaurant | 1 | 2.02 | CLSK | CLSK | RVB-N | 3399 | 715 | [8 empty] | 1 |  |  |  | In opdracht |  | < Vul hiernaast de juiste status en datum in.
900123157 | 81 | Mechanische luchtbehandeling | 742728 | Onderhoud luchtbehandelingskast met filterinstallatie 1j | Arbeidsomstandighedenbesluit: art. 6.2 / / | 1 | jaar | afmelding | onderhoud | 2018-11-02 | 1 | 06C02 | VLIEGBASIS LEEUWARDEN | K97 | Bedrijfsrestaurant | 1 | 2.02 | CLSK | CLSK | RVB-N | 3399 | 715 | [8 empty] | 0 | 0 | 1 | 0 | In opdracht |  | < Vul hiernaast de juiste status en datum in.
900123157 | 81 | Mechanische luchtbehandeling | 818368 | Vervangen filters 2, 3, 6, 12m | Arbeidsomstandighedenbesluit: art. 6.2 / / | 12 | maand | afvoerbewijs | inspectie | 2018-11-02 | 1 | 06C02 | VLIEGBASIS LEEUWARDEN | K97 | Bedrijfsrestaurant | 1 | 2.02 | CLSK | CLSK | RVB-N | 3399 | 715 | [10 empty] | 1 |  | In opdracht |  | < Vul hiernaast de juiste status en datum in.
900087453 | 81 | Mechanische luchtbehandeling | 63412 | Onderhoud luchtbehandelingskast met filterinstallatie 1j | Arbeidsomstandighedenbesluit: art. 6.2 / / | 1 | jaar | afmelding | onderhoud | 2019-09-23 | 1 | 06C02 | VLIEGBASIS LEEUWARDEN | K97 | Bedrijfsrestaurant | 1 | 2.03 | CLSK | CLSK | RVB-N | 3399 | 715 | [6 empty] | 0 | 0 | 1 | 0 | 0 |  | In opdracht |  | < Vul hiernaast de juiste status en datum in.
900087453 | 81 | Mechanische luchtbehandeling | 818369 | Vervangen filters 2, 3, 6, 12m | Arbeidsomstandighedenbesluit: art. 6.2 / / | 12 | maand | afvoerbewijs | inspectie | 2019-09-23 | 1 | 06C02 | VLIEGBASIS LEEUWARDEN | K97 | Bedrijfsrestaurant | 1 | 2.03 | CLSK | CLSK | RVB-N | 3399 | 715 | [8 empty] | 1 |  |  |  | In opdracht |  | < Vul hiernaast de juiste status en datum in.
900087454 | 81 | Mechanische luchtbehandeling | 63413 | Onderhoud luchtbehandelingskast met filterinstallatie 1j | Arbeidsomstandighedenbesluit: art. 6.2 / / | 1 | jaar | afmelding | onderhoud | 2019-09-23 | 1 | 06C02 | VLIEGBASIS LEEUWARDEN | K97 | Bedrijfsrestaurant | 1 | 2.03 | CLSK | CLSK | RVB-N | 3399 | 715 | [6 empty] | 0 | 0 | 1 | 0 | 0 |  | In opdracht |  | < Vul hiernaast de juiste status en datum in.
900087454 | 81 | Mechanische luchtbehandeling | 818370 | Vervangen filters 2, 3, 6, 12m | Arbeidsomstandighedenbesluit: art. 6.2 / / | 12 | maand | afvoerbewijs | inspectie | 2019-09-23 | 1 | 06C02 | VLIEGBASIS LEEUWARDEN | K97 | Bedrijfsrestaurant | 1 | 2.03 | CLSK | CLSK | RVB-N | 3399 | 715 | [8 empty] | 1 |  |  |  | In opdracht |  | < Vul hiernaast de juiste status en datum in.
900087458 | 81 | Mechanische luchtbehandeling | 63414 | Onderhoud luchtbehandelingskast met filterinstallatie 1j | Arbeidsomstandighedenbesluit: art. 6.2 / / | 1 | jaar | afmelding | onderhoud | 2019-09-23 | 1 | 06C02 | VLIEGBASIS LEEUWARDEN | K97 | Bedrijfsrestaurant | 1 | 2.03 | CLSK | CLSK | RVB-N | 3399 | 715 | [6 empty] | 0 | 0 | 1 | 0 | 0 |  | In opdracht |  | < Vul hiernaast de juiste status en datum in.
900087458 | 81 | Mechanische luchtbehandeling | 818371 | Vervangen filters 2, 3, 6, 12m | Arbeidsomstandighedenbesluit: art. 6.2 / / | 12 | maand | afvoerbewijs | inspectie | 2019-09-23 | 1 | 06C02 | VLIEGBASIS LEEUWARDEN | K97 | Bedrijfsrestaurant | 1 | 2.03 | CLSK | CLSK | RVB-N | 3399 | 715 | [8 empty] | 1 |  |  |  | In opdracht |  | < Vul hiernaast de juiste status en datum in.
900120620 | 20 | Koelinstallatie lokaal | 736934 | Techn. staat koelinst. < 5 ton CO2 comfortkoeling 1j NW per 01-01-2016 | Besluit gefluoreerde broeikasgassen: art. 4 / Verordening (EU) 517/2014: art 3, zorgplicht / | 1 | jaar | rapport | controle/preventief onderh. | 2019-03-21 | 1 | 06C02 | VLIEGBASIS LEEUWARDEN | K98 | MGD | 0 | 1.06 | CLSK | CLSK | RVB-N | 3397 | 715 | 0 | 0 | 1 | 0 | 0 | [7 empty] | In opdracht |  | < Vul hiernaast de juiste status en datum in.
900120621 | 20 | Koelinstallatie lokaal | 736935 | Techn. staat koelinst. < 5 ton CO2 comfortkoeling 1j NW per 01-01-2016 | Besluit gefluoreerde broeikasgassen: art. 4 / Verordening (EU) 517/2014: art 3, zorgplicht / | 1 | jaar | rapport | controle/preventief onderh. | 2019-03-21 | 1 | 06C02 | VLIEGBASIS LEEUWARDEN | K98 | MGD | 0 | 1.07 | CLSK | CLSK | RVB-N | 3397 | 715 | 0 | 0 | 1 | 0 | 0 | [7 empty] | In opdracht |  | < Vul hiernaast de juiste status en datum in.
800000166 | 1 | CV ketel | 65371 | PO stookinstallatie 1j | Bedrijfszekerheid | 1 | jaar | verklaring | onderhoud | 2019-09-05 | 1 | 06C02 | VLIEGBASIS LEEUWARDEN | K98 | MGD | 1 | 2.02 | CLSK | CLSK | RVB-N | 3363 | 715 | [6 empty] | 0 | 0 | 1 | 0 | 0 |  | In opdracht |  | < Vul hiernaast de juiste status en datum in.
800000167 | 1 | CV ketel | 65372 | PO stookinstallatie 1j | Bedrijfszekerheid | 1 | jaar | verklaring | onderhoud | 2019-09-05 | 1 | 06C02 | VLIEGBASIS LEEUWARDEN | K98 | MGD | 1 | 2.02 | CLSK | CLSK | RVB-N | 3363 | 715 | [6 empty] | 0 | 0 | 1 | 0 | 0 |  | In opdracht |  | < Vul hiernaast de juiste status en datum in.
900050046 | 20 | Koelinstallatie lokaal | 736936 | Techn. staat koelinst. < 5 ton CO2 comfortkoeling 1j NW per 01-01-2016 | Besluit gefluoreerde broeikasgassen: art. 4 / Verordening (EU) 517/2014: art 3, zorgplicht / | 1 | jaar | rapport | controle/preventief onderh. | 2019-03-21 | 1 | 06C02 | VLIEGBASIS LEEUWARDEN | K98 | MGD | 1 | 2.02 | CLSK | CLSK | RVB-N | 3397 | 715 | 0 | 0 | 1 | 0 | 0 | [7 empty] | In opdracht |  | < Vul hiernaast de juiste status en datum in.
900096173 | 81 | Mechanische luchtbehandeling | 63415 | Onderhoud luchtbehandelingskast met filterinstallatie 1j | Arbeidsomstandighedenbesluit: art. 6.2 / / | 1 | jaar | afmelding | onderhoud | 2019-09-19 | 1 | 06C02 | VLIEGBASIS LEEUWARDEN | K98 | MGD | 1 | 2.02 | CLSK | CLSK | RVB-N | 3399 | 715 | [6 empty] | 0 | 0 | 1 | 0 | 0 |  | In opdracht |  | < Vul hiernaast de juiste status en datum in.
900096173 | 81 | Mechanische luchtbehandeling | 818372 | Vervangen filters 2, 3, 6, 12m | Arbeidsomstandighedenbesluit: art. 6.2 / / | 12 | maand | afvoerbewijs | inspectie | 2019-09-19 | 1 | 06C02 | VLIEGBASIS LEEUWARDEN | K98 | MGD | 1 | 2.02 | CLSK | CLSK | RVB-N | 3399 | 715 | [8 empty] | 1 |  |  |  | In opdracht |  | < Vul hiernaast de juiste status en datum in.
900096174 | 81 | Mechanische luchtbehandeling | 63416 | Onderhoud luchtbehandelingskast met filterinstallatie 1j | Arbeidsomstandighedenbesluit: art. 6.2 / / | 1 | jaar | afmelding | onderhoud | 2019-09-19 | 1 | 06C02 | VLIEGBASIS LEEUWARDEN | K98 | MGD | 1 | 2.02 | CLSK | CLSK | RVB-N | 3399 | 715 | [6 empty] | 0 | 0 | 1 | 0 | 0 |  | In opdracht |  | < Vul hiernaast de juiste status en datum in.
900096174 | 81 | Mechanische luchtbehandeling | 818373 | Vervangen filters 2, 3, 6, 12m | Arbeidsomstandighedenbesluit: art. 6.2 / / | 12 | maand | afvoerbewijs | inspectie | 2019-09-19 | 1 | 06C02 | VLIEGBASIS LEEUWARDEN | K98 | MGD | 1 | 2.02 | CLSK | CLSK | RVB-N | 3399 | 715 | [8 empty] | 1 |  |  |  | In opdracht |  | < Vul hiernaast de juiste status en datum in.
900112668 | 20 | Koelinstallatie lokaal | 736937 | Techn. staat koelinst. < 5 ton CO2 comfortkoeling 1j NW per 01-01-2016 | Besluit gefluoreerde broeikasgassen: art. 4 / Verordening (EU) 517/2014: art 3, zorgplicht / | 1 | jaar | rapport | controle/preventief onderh. | 2019-03-22 | 1 | 06C02 | VLIEGBASIS LEEUWARDEN | K99 | Hoofdwachtgebouw | 0 | 1.05 | CLSK | CLSK | RVB-N | 3397 | 715 | 0 | 0 | 1 | 0 | 0 | [7 empty] | In opdracht |  | < Vul hiernaast de juiste status en datum in.
800000168 | 1 | CV ketel | 65373 | PO stookinstallatie 1j | Bedrijfszekerheid | 1 | jaar | verklaring | onderhoud | 2019-07-19 | 1 | 06C02 | VLIEGBASIS LEEUWARDEN | K99 | Hoofdwachtgebouw | 0 | 1.21 | CLSK | CLSK | RVB-N | 3363 | 715 |  |  |  |  | 0 | 0 | 1 | 0 | 0 |  |  |  | In opdracht |  | < Vul hiernaast de juiste status en datum in.
900035431 | 56 | Verwarmd waterinstallatie boiler | 704360 | PO stookinstallatie 1j | Bedrijfszekerheid | 1 | jaar | verklaring | onderhoud | 2019-07-19 | 1 | 06C02 | VLIEGBASIS LEEUWARDEN | K99 | Hoofdwachtgebouw | 0 | 1.21 | CLSK | CLSK | RVB-N | 3378 | 715 |  |  |  |  | 0 | 0 | 1 | 0 | 0 |  |  |  | In opdracht |  | < Vul hiernaast de juiste status en datum in.
900087745 | 81 | Mechanische luchtbehandeling | 63417 | Onderhoud luchtbehandelingskast met filterinstallatie 1j | Arbeidsomstandighedenbesluit: art. 6.2 / / | 1 | jaar | afmelding | onderhoud | 2019-12-09 | 1 | 06C02 | VLIEGBASIS LEEUWARDEN | K99 | Hoofdwachtgebouw | 0 | 1.21 | CLSK | CLSK | RVB-N | 3399 | 715 | [9 empty] | 0 | 0 | 1 | In opdracht |  | < Vul hiernaast de juiste status en datum in.
900087745 | 81 | Mechanische luchtbehandeling | 818374 | Vervangen filters 2, 3, 6, 12m | Arbeidsomstandighedenbesluit: art. 6.2 / / | 12 | maand | afvoerbewijs | inspectie | 2019-12-09 | 1 | 06C02 | VLIEGBASIS LEEUWARDEN | K99 | Hoofdwachtgebouw | 0 | 1.21 | CLSK | CLSK | RVB-N | 3399 | 715 | [11 empty] | 1 | In opdracht |  | < Vul hiernaast de juiste status en datum in.
900050050 | 20 | Koelinstallatie lokaal | 736938 | Techn. staat koelinst. < 5 ton CO2 comfortkoeling 1j NW per 01-01-2016 | Besluit gefluoreerde broeikasgassen: art. 4 / Verordening (EU) 517/2014: art 3, zorgplicht / | 1 | jaar | rapport | controle/preventief onderh. | 2019-03-22 | 1 | 06C02 | VLIEGBASIS LEEUWARDEN | KMAR | Kantoorgebouw | 0 | 1.14 | CLSK | CLSK | RVB-N | 3397 | 715 | 0 | 0 | 1 | 0 | 0 | [7 empty] | In opdracht |  | < Vul hiernaast de juiste status en datum in.
900091243 | 4 | Luchtverhitter | 72982 | PO stookinstallatie 1j | Bedrijfszekerheid | 1 | jaar | verklaring | onderhoud | 2019-09-13 | 1 | 06C02 | VLIEGBASIS LEEUWARDEN | KMAR | Kantoorgebouw | 0 | 1.34 | CLSK | CLSK | RVB-N | 3372 | 715 | [6 empty] | 0 | 0 | 1 | 0 | 0 |  | In opdracht |  | < Vul hiernaast de juiste status en datum in.
800000171 | 1 | CV ketel | 12444 | PI gasgestookte installatie 48m | Activiteitenregeling: art. 3.7m | 48 | maand | verklaring | inspectie | 2009-10-19 | 1 | 06C02 | VLIEGBASIS LEEUWARDEN | KMAR | Kantoorgebouw | 1 | 2.03 | CLSK | CLSK | RVB-N | 3363 | 715 | [9 empty] | 1 |  |  | In opdracht |  | < Vul hiernaast de juiste status en datum in.
800000171 | 1 | CV ketel | 65374 | PO stookinstallatie 1j | Bedrijfszekerheid | 1 | jaar | verklaring | onderhoud | 2019-09-11 | 1 | 06C02 | VLIEGBASIS LEEUWARDEN | KMAR | Kantoorgebouw | 1 | 2.03 | CLSK | CLSK | RVB-N | 3363 | 715 | [6 empty] | 0 | 0 | 1 | 0 | 0 |  | In opdracht |  | < Vul hiernaast de juiste status en datum in.
900091075 | 81 | Mechanische luchtbehandeling | 63418 | Onderhoud luchtbehandelingskast met filterinstallatie 1j | Arbeidsomstandighedenbesluit: art. 6.2 / / | 1 | jaar | afmelding | onderhoud | 2019-09-25 | 1 | 06C02 | VLIEGBASIS LEEUWARDEN | KMAR | Kantoorgebouw | 1 | 2.03 | CLSK | CLSK | RVB-N | 3399 | 715 | [6 empty] | 0 | 0 | 1 | 0 | 0 |  | In opdracht |  | < Vul hiernaast de juiste status en datum in.
900091075 | 81 | Mechanische luchtbehandeling | 818375 | Vervangen filters 2, 3, 6, 12m | Arbeidsomstandighedenbesluit: art. 6.2 / / | 12 | maand | afvoerbewijs | inspectie | 2019-09-25 | 1 | 06C02 | VLIEGBASIS LEEUWARDEN | KMAR | Kantoorgebouw | 1 | 2.03 | CLSK | CLSK | RVB-N | 3399 | 715 | [8 empty] | 1 |  |  |  | In opdracht |  | < Vul hiernaast de juiste status en datum in.
900051159 | 21 | Koelinstallatie centraal | 734139 | Controle lekdichtheid en techn.staat comfortkoeling 3, 6, 12 of 24m NIEUW vanaf 01-01-2016 | Verordening (EU) 517/2014: art 3, zorgplicht / Verordening (EU) 517/2014: art. 4, 5 en 6 / | 12 | maand | rapport en aant. in logboek | inspectie en onderhoud | 2019-03-22 | 1 | 06C02 | VLIEGBASIS LEEUWARDEN | KMAR | Kantoorgebouw | 1 | 2.05 | CLSK | CLSK | RVB-N | 3017 | 715 |  |  | 1 | [9 empty] | In opdracht |  | < Vul hiernaast de juiste status en datum in.
900087732 | 20 | Koelinstallatie lokaal | 776535 | Controle lekdichtheid en techn.staat comfortkoeling 3, 6, 12 of 24m NIEUW vanaf 01-01-2016 | Verordening (EU) 517/2014: art 3, zorgplicht / Verordening (EU) 517/2014: art. 4, 5 en 6 / | 12 | maand | rapport en aant. in logboek | inspectie en onderhoud | 2019-03-18 | 1 | 06C02 | VLIEGBASIS LEEUWARDEN | L1 | Bedrijfsstoffenloods | 0 | 1.05A | CLSK | CLSK | RVB-N | 3397 | 715 |  |  | 1 | [9 empty] | In opdracht |  | < Vul hiernaast de juiste status en datum in.
900087733 | 20 | Koelinstallatie lokaal | 776536 | Controle lekdichtheid en techn.staat comfortkoeling 3, 6, 12 of 24m NIEUW vanaf 01-01-2016 | Verordening (EU) 517/2014: art 3, zorgplicht / Verordening (EU) 517/2014: art. 4, 5 en 6 / | 12 | maand | rapport en aant. in logboek | inspectie en onderhoud | 2019-03-18 | 1 | 06C02 | VLIEGBASIS LEEUWARDEN | L1 | Bedrijfsstoffenloods | 0 | 1.05B | CLSK | CLSK | RVB-N | 3397 | 715 |  |  | 1 | [9 empty] | In opdracht |  | < Vul hiernaast de juiste status en datum in.
800000169 | 1 | CV ketel | 65375 | PO stookinstallatie 1j | Bedrijfszekerheid | 1 | jaar | verklaring | onderhoud | 2019-08-13 | 1 | 06C02 | VLIEGBASIS LEEUWARDEN | L1 | Bedrijfsstoffenloods | 0 | 1.08 | CLSK | CLSK | RVB-N | 3363 | 715 | [5 empty] | 0 | 0 | 1 | 0 | 0 |  |  | In opdracht |  | < Vul hiernaast de juiste status en datum in.
800000170 | 1 | CV ketel | 65376 | PO stookinstallatie 1j | Bedrijfszekerheid | 1 | jaar | verklaring | onderhoud | 2019-08-15 | 1 | 06C02 | VLIEGBASIS LEEUWARDEN | L1 | Bedrijfsstoffenloods | 0 | 1.08 | CLSK | CLSK | RVB-N | 3363 | 715 | [5 empty] | 0 | 0 | 1 | 0 | 0 |  |  | In opdracht |  | < Vul hiernaast de juiste status en datum in.
900087735 | 20 | Koelinstallatie lokaal | 736080 | Controle lekdichtheid en techn.staat comfortkoeling 3, 6, 12 of 24m NIEUW vanaf 01-01-2016 | Verordening (EU) 517/2014: art 3, zorgplicht / Verordening (EU) 517/2014: art. 4, 5 en 6 / | 12 | maand | rapport en aant. in logboek | inspectie en onderhoud | 2017-05-12 | 1 | 06C02 | VLIEGBASIS LEEUWARDEN | L1 | Bedrijfsstoffenloods | 0 | 1.08 | CLSK | CLSK | RVB-N | 3397 | 715 |  |  |  |  | 1 | [7 empty] | In opdracht |  | < Vul hiernaast de juiste status en datum in.
900087781 | 81 | Mechanische luchtbehandeling | 63419 | Onderhoud luchtbehandelingskast met filterinstallatie 1j | Arbeidsomstandighedenbesluit: art. 6.2 / / | 1 | jaar | afmelding | onderhoud | 2019-05-09 | 1 | 06C02 | VLIEGBASIS LEEUWARDEN | L1 | Bedrijfsstoffenloods | 1 | 2.01 | CLSK | CLSK | RVB-N | 3399 | 715 |  |  | 0 | 0 | 1 | 0 | 0 | [5 empty] | In opdracht |  | < Vul hiernaast de juiste status en datum in.
900087781 | 81 | Mechanische luchtbehandeling | 818376 | Vervangen filters 2, 3, 6, 12m | Arbeidsomstandighedenbesluit: art. 6.2 / / | 12 | maand | afvoerbewijs | inspectie | 2019-11-20 | 1 | 06C02 | VLIEGBASIS LEEUWARDEN | L1 | Bedrijfsstoffenloods | 1 | 2.01 | CLSK | CLSK | RVB-N | 3399 | 715 | [10 empty] | 1 |  | In opdracht |  | < Vul hiernaast de juiste status en datum in.
900129163 | 20 | Koelinstallatie lokaal | 776558 | Controle lekdetectiesysteem klimaatbeheersing 1j | Verordening (EU) 517/2014: art. 4, 5 en 6 / / | 1 | jaar | rapport en aant. in logboek | controle | 2019-05-09 | 1 | 06C02 | VLIEGBASIS LEEUWARDEN | L1 | Bedrijfsstoffenloods | 1 | 2.01 | CLSK | CLSK | RVB-N | 3397 | 715 |  |  | 0 | 0 | 1 | 0 | 0 | [5 empty] | In opdracht |  | < Vul hiernaast de juiste status en datum in.
900129163 | 20 | Koelinstallatie lokaal | 776569 | Controle lekdichtheid en techn.staat klimaatbeheersing 3, 6, 12 of 24m NIEUW vanaf 01-01-2016 | Verordening (EU) 517/2014: art 3, zorgplicht / Verordening (EU) 517/2014: art. 4, 5 en 6 / | 24 | maand | rapport en aant. in logboek | inspectie en onderhoud | 2019-05-09 | 1 | 06C02 | VLIEGBASIS LEEUWARDEN | L1 | Bedrijfsstoffenloods | 1 | 2.01 | CLSK | CLSK | RVB-N | 3397 | 715 |  |  |  |  | 1 | [7 empty] | In opdracht |  | < Vul hiernaast de juiste status en datum in.
900072157 | 1 | CV ketel | 65377 | PO stookinstallatie 1j | Bedrijfszekerheid | 1 | jaar | verklaring | onderhoud | 2019-08-28 | 1 | 06C02 | VLIEGBASIS LEEUWARDEN | L2 | Werkcentrum LOX | 0 | 1.18 | CLSK | CLSK | RVB-N | 3363 | 715 | [5 empty] | 0 | 0 | 1 | 0 | 0 |  |  | In opdracht |  | < Vul hiernaast de juiste status en datum in.
900071974 | 81 | Mechanische luchtbehandeling | 26894 | Onderhoud luchtbehandelingskast met filterinstallatie werkplaats 1j | Activiteitenregeling: afd 4.3 t/m 4.8 | 1 | jaar | afmelding | onderhoud | 2019-09-16 | 1 | 06C02 | VLIEGBASIS LEEUWARDEN | L2 | Werkcentrum LOX | 0 | 1.19 | CLSK | CLSK | RVB-N | 3399 | 715 | [6 empty] | 0 | 0 | 1 | 0 | 0 |  | In opdracht |  | < Vul hiernaast de juiste status en datum in.
900071974 | 81 | Mechanische luchtbehandeling | 819617 | Vervangen filters werkplaats 2, 3, 6, 12m | Activiteitenregeling: afd 4.3 t/m 4.8 | 12 | maand | afvoerbewijs | inspectie | 2019-09-16 | 1 | 06C02 | VLIEGBASIS LEEUWARDEN | L2 | Werkcentrum LOX | 0 | 1.19 | CLSK | CLSK | RVB-N | 3399 | 715 | [8 empty] | 1 |  |  |  | In opdracht |  | < Vul hiernaast de juiste status en datum in.
900133583 | 81 | Mechanische luchtbehandeling | 811905 | Onderhoud luchtbehandelingskast werkplaats 1j | Arbeidsomstandighedenbesluit: art. 6.2 | 1 | jaar | afmelding | onderhoud | 2019-09-16 | 1 | 06C02 | VLIEGBASIS LEEUWARDEN | L2 | Werkcentrum LOX | 0 | 1.19 | CLSK | CLSK | RVB-N | 3399 | 715 | [6 empty] | 0 | 0 | 1 | 0 | 0 |  | In opdracht |  | < Vul hiernaast de juiste status en datum in.
900133584 | 81 | Mechanische luchtbehandeling | 811906 | Onderhoud luchtbehandelingskast werkplaats 1j | Arbeidsomstandighedenbesluit: art. 6.2 | 1 | jaar | afmelding | onderhoud | 2019-09-16 | 1 | 06C02 | VLIEGBASIS LEEUWARDEN | L2 | Werkcentrum LOX | 0 | 1.19 | CLSK | CLSK | RVB-N | 3399 | 715 | [6 empty] | 0 | 0 | 1 | 0 | 0 |  | In opdracht |  | < Vul hiernaast de juiste status en datum in.
900125016 | 81 | Mechanische luchtbehandeling | 756617 | Onderhoud luchtbehandelingskast 1j | Arbeidsomstandighedenbesluit: art. 6.2 / / | 1 | jaar | afmelding | onderhoud | 2019-09-27 | 1 | 06C02 | VLIEGBASIS LEEUWARDEN | T5 | Transformator Vliegveldverlichting | 0 | 1.02 | CLSK | CLSK | RVB-N | 3399 | 715 | [6 empty] | 0 | 0 | 1 | 0 | 0 |  | In opdracht |  | < Vul hiernaast de juiste status en datum in.
900096603 | 85 | Aardgasdistributiesysteem | 725926 | Controle terreinafsluiters gasterreinleidingnet 1j | Gaswet: art. 1, 2a en 10, lid 1. / / | 1 | jaar | rapport | inspectie en onderhoud | 2019-06-19 | 1 | 06C02 | VLIEGBASIS LEEUWARDEN |  |  |  |  | CLSK | CLSK | RVB-N | 3392 | 715 |  |  |  | 0 | 0 | 1 | 0 | 0 |  |  |  |  | In opdracht |  | < Vul hiernaast de juiste status en datum in.
900050051 | 20 | Koelinstallatie lokaal | 736939 | Techn. staat koelinst. < 5 ton CO2 comfortkoeling 1j NW per 01-01-2016 | Besluit gefluoreerde broeikasgassen: art. 4 / Verordening (EU) 517/2014: art 3, zorgplicht / | 1 | jaar | rapport | controle/preventief onderh. | 2019-03-07 | 1 | 06F02 | WILLEM L V NASSAUKAZERNE | 1 | Wachtgebouw | 0 | 10 | CLAS | CLAS | RVB-N | 3397 | 715 | 0 | 0 | 1 | 0 | 0 | [7 empty] | In opdracht |  | < Vul hiernaast de juiste status en datum in.
900050052 | 20 | Koelinstallatie lokaal | 736940 | Techn. staat koelinst. < 5 ton CO2 comfortkoeling 1j NW per 01-01-2016 | Besluit gefluoreerde broeikasgassen: art. 4 / Verordening (EU) 517/2014: art 3, zorgplicht / | 1 | jaar | rapport | controle/preventief onderh. | 2019-03-07 | 1 | 06F02 | WILLEM L V NASSAUKAZERNE | 1 | Wachtgebouw | 0 | 10 | CLAS | CLAS | RVB-N | 3397 | 715 | 0 | 0 | 1 | 0 | 0 | [7 empty] | In opdracht |  | < Vul hiernaast de juiste status en datum in.
900050053 | 20 | Koelinstallatie lokaal | 736941 | Techn. staat koelinst. < 5 ton CO2 comfortkoeling 1j NW per 01-01-2016 | Besluit gefluoreerde broeikasgassen: art. 4 / Verordening (EU) 517/2014: art 3, zorgplicht / | 1 | jaar | rapport | controle/preventief onderh. | 2019-03-07 | 1 | 06F02 | WILLEM L V NASSAUKAZERNE | 1 | Wachtgebouw | 0 | 14 | CLAS | CLAS | RVB-N | 3397 | 715 | 0 | 0 | 1 | 0 | 0 | [7 empty] | In opdracht |  | < Vul hiernaast de juiste status en datum in.
800000180 | 1 | CV ketel | 65380 | PO stookinstallatie 1j | Bedrijfszekerheid | 1 | jaar | verklaring | onderhoud | 2019-09-23 | 1 | 06F02 | WILLEM L V NASSAUKAZERNE | 1 | Wachtgebouw | 0 | 15 | CLAS | CLAS | RVB-N | 3363 | 715 | [6 empty] | 0 | 0 | 1 | 0 | 0 |  | In opdracht |  | < Vul hiernaast de juiste status en datum in.
900133086 | 20 | Koelinstallatie lokaal | 810509 | Techn. staat koelinst. < 5 ton CO2 computerkoeling 1j NW per 01-01-2016 | Besluit gefluoreerde broeikasgassen: art. 4 / / | 1 | jaar | rapport | controle/preventief onderh. |  | 1 | 06F02 | WILLEM L V NASSAUKAZERNE | 2 | Vaste Kampstafgebouw | 0 | 23 | CLAS | CLAS | RVB-N | 3397 | 715 | [7 empty] | 0 | 0 | 1 | 0 | 0 | In opdracht |  | < Vul hiernaast de juiste status en datum in.
900133087 | 20 | Koelinstallatie lokaal | 810504 | Techn. staat koelinst. < 5 ton CO2 comfortkoeling 1j NW per 01-01-2016 | Besluit gefluoreerde broeikasgassen: art. 4 / Verordening (EU) 517/2014: art 3, zorgplicht / | 1 | jaar | rapport | controle/preventief onderh. |  | 1 | 06F02 | WILLEM L V NASSAUKAZERNE | 2 | Vaste Kampstafgebouw | 0 | 24 | CLAS | CLAS | RVB-N | 3397 | 715 | [7 empty] | 0 | 0 | 1 | 0 | 0 | In opdracht |  | < Vul hiernaast de juiste status en datum in.
900103931 | 1 | CV ketel | 65383 | PO stookinstallatie 1j | Bedrijfszekerheid | 1 | jaar | verklaring | onderhoud | 2019-09-20 | 1 | 06F02 | WILLEM L V NASSAUKAZERNE | 2 | Vaste Kampstafgebouw | 2 | 203 | CLAS | CLAS | RVB-N | 3363 | 715 | [6 empty] | 0 | 0 | 1 | 0 | 0 |  | In opdracht |  | < Vul hiernaast de juiste status en datum in.
900128485 | 56 | Verwarmd waterinstallatie boiler | 774625 | PO stookinstallatie 1j | Bedrijfszekerheid | 1 | jaar | verklaring | onderhoud | 2019-09-20 | 1 | 06F02 | WILLEM L V NASSAUKAZERNE | 2 | Vaste Kampstafgebouw | 2 | 203 | CLAS | CLAS | RVB-N | 3378 | 715 | [6 empty] | 0 | 0 | 1 | 0 | 0 |  | In opdracht |  | < Vul hiernaast de juiste status en datum in.
900103932 | 81 | Mechanische luchtbehandeling | 63423 | Onderhoud luchtbehandelingskast met filterinstallatie 1j | Arbeidsomstandighedenbesluit: art. 6.2 / / | 1 | jaar | afmelding | onderhoud | 2019-01-28 | 1 | 06F02 | WILLEM L V NASSAUKAZERNE | 2 | Vaste Kampstafgebouw | 2 | 205 | CLAS | CLAS | RVB-N | 3399 | 715 | 1 | 0 | 0 | [9 empty] | In opdracht |  | < Vul hiernaast de juiste status en datum in.
900103932 | 81 | Mechanische luchtbehandeling | 818378 | Vervangen filters 2, 3, 6, 12m | Arbeidsomstandighedenbesluit: art. 6.2 / / | 12 | maand | afvoerbewijs | inspectie | 2019-11-11 | 1 | 06F02 | WILLEM L V NASSAUKAZERNE | 2 | Vaste Kampstafgebouw | 2 | 205 | CLAS | CLAS | RVB-N | 3399 | 715 | [10 empty] | 1 |  | In opdracht |  | < Vul hiernaast de juiste status en datum in.
900103933 | 81 | Mechanische luchtbehandeling | 63424 | Onderhoud luchtbehandelingskast met filterinstallatie 1j | Arbeidsomstandighedenbesluit: art. 6.2 / / | 1 | jaar | afmelding | onderhoud | 2019-01-28 | 1 | 06F02 | WILLEM L V NASSAUKAZERNE | 2 | Vaste Kampstafgebouw | 2 | 205 | CLAS | CLAS | RVB-N | 3399 | 715 | 1 | 0 | 0 | [9 empty] | In opdracht |  | < Vul hiernaast de juiste status en datum in.
900103933 | 81 | Mechanische luchtbehandeling | 819989 | Vervangen filters 2, 3, 6, 12m | Arbeidsomstandighedenbesluit: art. 6.2 / / | 12 | maand | afvoerbewijs | inspectie | 2019-01-28 | 1 | 06F02 | WILLEM L V NASSAUKAZERNE | 2 | Vaste Kampstafgebouw | 2 | 205 | CLAS | CLAS | RVB-N | 3399 | 715 | 1 | [11 empty] | In opdracht |  | < Vul hiernaast de juiste status en datum in.
900103934 | 81 | Mechanische luchtbehandeling | 63425 | Onderhoud luchtbehandelingskast met filterinstallatie 1j | Arbeidsomstandighedenbesluit: art. 6.2 / / | 1 | jaar | afmelding | onderhoud | 2019-01-29 | 1 | 06F02 | WILLEM L V NASSAUKAZERNE | 2 | Vaste Kampstafgebouw | 2 | 205 | CLAS | CLAS | RVB-N | 3399 | 715 | 1 | 0 | 0 | [9 empty] | In opdracht |  | < Vul hiernaast de juiste status en datum in.
900103934 | 81 | Mechanische luchtbehandeling | 818379 | Vervangen filters 2, 3, 6, 12m | Arbeidsomstandighedenbesluit: art. 6.2 / / | 12 | maand | afvoerbewijs | inspectie | 2019-01-29 | 1 | 06F02 | WILLEM L V NASSAUKAZERNE | 2 | Vaste Kampstafgebouw | 2 | 205 | CLAS | CLAS | RVB-N | 3399 | 715 | 1 | [11 empty] | In opdracht |  | < Vul hiernaast de juiste status en datum in.
900103935 | 81 | Mechanische luchtbehandeling | 812222 | Onderhoud luchtbehandelingskast 1j | Arbeidsomstandighedenbesluit: art. 6.2 / / | 1 | jaar | afmelding | onderhoud | 2019-01-28 | 1 | 06F02 | WILLEM L V NASSAUKAZERNE | 2 | Vaste Kampstafgebouw | 2 | 205 | CLAS | CLAS | RVB-N | 3399 | 715 | 1 | 0 | 0 | [9 empty] | In opdracht |  | < Vul hiernaast de juiste status en datum in.
900076748 | 21 | Koelinstallatie centraal | 734140 | Controle lekdichtheid en techn.staat comfortkoeling 3, 6, 12 of 24m NIEUW vanaf 01-01-2016 | Verordening (EU) 517/2014: art 3, zorgplicht / Verordening (EU) 517/2014: art. 4, 5 en 6 / | 12 | maand | rapport en aant. in logboek | inspectie en onderhoud | 2019-05-07 | 1 | 06F02 | WILLEM L V NASSAUKAZERNE | 3 | Commandopost | 0 | 107 | CLAS | CLAS | RVB-N | 3017 | 715 |  |  |  |  | 1 | [7 empty] | In opdracht |  | < Vul hiernaast de juiste status en datum in.
900104196 | 81 | Mechanische luchtbehandeling | 63427 | Onderhoud luchtbehandelingskast met filterinstallatie 1j | Arbeidsomstandighedenbesluit: art. 6.2 / / | 1 | jaar | afmelding | onderhoud | 2019-05-28 | 1 | 06F02 | WILLEM L V NASSAUKAZERNE | 3 | Commandopost | 0 | 118 | CLAS | CLAS | RVB-N | 3399 | 715 |  |  | 0 | 0 | 1 | 0 | 0 | [5 empty] | In opdracht |  | < Vul hiernaast de juiste status en datum in.
900104196 | 81 | Mechanische luchtbehandeling | 818380 | Vervangen filters 2, 3, 6, 12m | Arbeidsomstandighedenbesluit: art. 6.2 / / | 12 | maand | afvoerbewijs | inspectie | 2019-11-26 | 1 | 06F02 | WILLEM L V NASSAUKAZERNE | 3 | Commandopost | 0 | 118 | CLAS | CLAS | RVB-N | 3399 | 715 | [10 empty] | 1 |  | In opdracht |  | < Vul hiernaast de juiste status en datum in.
900104197 | 81 | Mechanische luchtbehandeling | 63428 | Onderhoud luchtbehandelingskast met filterinstallatie 1j | Arbeidsomstandighedenbesluit: art. 6.2 / / | 1 | jaar | afmelding | onderhoud | 2019-05-28 | 1 | 06F02 | WILLEM L V NASSAUKAZERNE | 3 | Commandopost | 0 | 118 | CLAS | CLAS | RVB-N | 3399 | 715 |  |  | 0 | 0 | 1 | 0 | 0 | [5 empty] | In opdracht |  | < Vul hiernaast de juiste status en datum in.
900104197 | 81 | Mechanische luchtbehandeling | 818381 | Vervangen filters 2, 3, 6, 12m | Arbeidsomstandighedenbesluit: art. 6.2 / / | 12 | maand | afvoerbewijs | inspectie | 2019-11-26 | 1 | 06F02 | WILLEM L V NASSAUKAZERNE | 3 | Commandopost | 0 | 118 | CLAS | CLAS | RVB-N | 3399 | 715 | [10 empty] | 1 |  | In opdracht |  | < Vul hiernaast de juiste status en datum in.
900104198 | 81 | Mechanische luchtbehandeling | 63429 | Onderhoud luchtbehandelingskast met filterinstallatie 1j | Arbeidsomstandighedenbesluit: art. 6.2 / / | 1 | jaar | afmelding | onderhoud | 2019-05-28 | 1 | 06F02 | WILLEM L V NASSAUKAZERNE | 3 | Commandopost | 0 | 118 | CLAS | CLAS | RVB-N | 3399 | 715 |  |  | 0 | 0 | 1 | 0 | 0 | [5 empty] | In opdracht |  | < Vul hiernaast de juiste status en datum in.
900104198 | 81 | Mechanische luchtbehandeling | 818382 | Vervangen filters 2, 3, 6, 12m | Arbeidsomstandighedenbesluit: art. 6.2 / / | 12 | maand | afvoerbewijs | inspectie | 2019-11-26 | 1 | 06F02 | WILLEM L V NASSAUKAZERNE | 3 | Commandopost | 0 | 118 | CLAS | CLAS | RVB-N | 3399 | 715 | [10 empty] | 1 |  | In opdracht |  | < Vul hiernaast de juiste status en datum in.
900129164 | 20 | Koelinstallatie lokaal | 776559 | Controle lekdetectiesysteem klimaatbeheersing 1j | Verordening (EU) 517/2014: art. 4, 5 en 6 / / | 1 | jaar | rapport en aant. in logboek | controle | 2019-05-28 | 1 | 06F02 | WILLEM L V NASSAUKAZERNE | 3 | Commandopost | 0 | 118 | CLAS | CLAS | RVB-N | 3397 | 715 |  |  | 0 | 0 | 1 | 0 | 0 | [5 empty] | In opdracht |  | < Vul hiernaast de juiste status en datum in.
900129164 | 20 | Koelinstallatie lokaal | 776570 | Controle lekdichtheid en techn.staat klimaatbeheersing 3, 6, 12 of 24m NIEUW vanaf 01-01-2016 | Verordening (EU) 517/2014: art 3, zorgplicht / Verordening (EU) 517/2014: art. 4, 5 en 6 / | 24 | maand | rapport en aant. in logboek | inspectie en onderhoud | 2019-05-28 | 1 | 06F02 | WILLEM L V NASSAUKAZERNE | 3 | Commandopost | 0 | 118 | CLAS | CLAS | RVB-N | 3397 | 715 |  |  |  |  | 1 | [7 empty] | In opdracht |  | < Vul hiernaast de juiste status en datum in.
900129165 | 20 | Koelinstallatie lokaal | 776560 | Controle lekdetectiesysteem klimaatbeheersing 1j | Verordening (EU) 517/2014: art. 4, 5 en 6 / / | 1 | jaar | rapport en aant. in logboek | controle | 2019-05-28 | 1 | 06F02 | WILLEM L V NASSAUKAZERNE | 3 | Commandopost | 0 | 118 | CLAS | CLAS | RVB-N | 3397 | 715 |  |  | 0 | 0 | 1 | 0 | 0 | [5 empty] | In opdracht |  | < Vul hiernaast de juiste status en datum in.
900129165 | 20 | Koelinstallatie lokaal | 776571 | Controle lekdichtheid en techn.staat klimaatbeheersing 3, 6, 12 of 24m NIEUW vanaf 01-01-2016 | Verordening (EU) 517/2014: art 3, zorgplicht / Verordening (EU) 517/2014: art. 4, 5 en 6 / | 24 | maand | rapport en aant. in logboek | inspectie en onderhoud | 2019-05-28 | 1 | 06F02 | WILLEM L V NASSAUKAZERNE | 3 | Commandopost | 0 | 118 | CLAS | CLAS | RVB-N | 3397 | 715 |  |  |  |  | 1 | [7 empty] | In opdracht |  | < Vul hiernaast de juiste status en datum in.
900129166 | 20 | Koelinstallatie lokaal | 776561 | Controle lekdetectiesysteem klimaatbeheersing 1j | Verordening (EU) 517/2014: art. 4, 5 en 6 / / | 1 | jaar | rapport en aant. in logboek | controle | 2019-05-28 | 1 | 06F02 | WILLEM L V NASSAUKAZERNE | 3 | Commandopost | 0 | 118 | CLAS | CLAS | RVB-N | 3397 | 715 |  |  | 0 | 0 | 1 | 0 | 0 | [5 empty] | In opdracht |  | < Vul hiernaast de juiste status en datum in.
900129166 | 20 | Koelinstallatie lokaal | 776572 | Controle lekdichtheid en techn.staat klimaatbeheersing 3, 6, 12 of 24m NIEUW vanaf 01-01-2016 | Verordening (EU) 517/2014: art 3, zorgplicht / Verordening (EU) 517/2014: art. 4, 5 en 6 / | 24 | maand | rapport en aant. in logboek | inspectie en onderhoud | 2019-05-28 | 1 | 06F02 | WILLEM L V NASSAUKAZERNE | 3 | Commandopost | 0 | 118 | CLAS | CLAS | RVB-N | 3397 | 715 |  |  |  |  | 1 | [7 empty] | In opdracht |  | < Vul hiernaast de juiste status en datum in.
900104199 | 20 | Koelinstallatie lokaal | 736543 | Controle lekdichtheid en techn.staat computerkoeling 3, 6, 12 of 24m NIEUW vanaf 01-01-2016 | Verordening (EU) 517/2014: art 3, zorgplicht / Verordening (EU) 517/2014: art. 4, 5 en 6 / | 12 | maand | rapport en aant. in logboek | inspectie en onderhoud | 2019-05-07 | 1 | 06F02 | WILLEM L V NASSAUKAZERNE | 3 | Commandopost | 0 | 121 | CLAS | CLAS | RVB-N | 3397 | 715 |  |  |  |  | 1 | [7 empty] | In opdracht |  | < Vul hiernaast de juiste status en datum in.
900115946 | 20 | Koelinstallatie lokaal | 736544 | Controle lekdichtheid en techn.staat computerkoeling 3, 6, 12 of 24m NIEUW vanaf 01-01-2016 | Verordening (EU) 517/2014: art 3, zorgplicht / Verordening (EU) 517/2014: art. 4, 5 en 6 / | 12 | maand | rapport en aant. in logboek | inspectie en onderhoud | 2019-05-07 | 1 | 06F02 | WILLEM L V NASSAUKAZERNE | 3 | Commandopost | 0 | 121 | CLAS | CLAS | RVB-N | 3397 | 715 |  |  |  |  | 1 | [7 empty] | In opdracht |  | < Vul hiernaast de juiste status en datum in.
900116986 | 20 | Koelinstallatie lokaal | 736081 | Controle lekdichtheid en techn.staat comfortkoeling 3, 6, 12 of 24m NIEUW vanaf 01-01-2016 | Verordening (EU) 517/2014: art 3, zorgplicht / Verordening (EU) 517/2014: art. 4, 5 en 6 / | 12 | maand | rapport en aant. in logboek | inspectie en onderhoud | 2019-03-08 | 1 | 06F02 | WILLEM L V NASSAUKAZERNE | 5 | Sportgebouw | 1 | 107 | CLAS | CLAS | RVB-N | 3397 | 715 |  |  | 1 | [9 empty] | In opdracht |  | < Vul hiernaast de juiste status en datum in.
900116987 | 81 | Mechanische luchtbehandeling | 710535 | Onderhoud luchtbehandelingskast met filterinstallatie 1j | Arbeidsomstandighedenbesluit: art. 6.2 / / | 1 | jaar | afmelding | onderhoud | 2019-01-28 | 1 | 06F02 | WILLEM L V NASSAUKAZERNE | 5 | Sportgebouw | 1 | 107 | CLAS | CLAS | RVB-N | 3399 | 715 | 1 | 0 | 0 | [9 empty] | In opdracht |  | < Vul hiernaast de juiste status en datum in.
900116987 | 81 | Mechanische luchtbehandeling | 818383 | Vervangen filters 2, 3, 6, 12m | Arbeidsomstandighedenbesluit: art. 6.2 / / | 12 | maand | afvoerbewijs | inspectie | 2019-11-11 | 1 | 06F02 | WILLEM L V NASSAUKAZERNE | 5 | Sportgebouw | 1 | 107 | CLAS | CLAS | RVB-N | 3399 | 715 | [10 empty] | 1 |  | In opdracht |  | < Vul hiernaast de juiste status en datum in.
900116989 | 81 | Mechanische luchtbehandeling | 710536 | Onderhoud luchtbehandelingskast met filterinstallatie 1j | Arbeidsomstandighedenbesluit: art. 6.2 / / | 1 | jaar | afmelding | onderhoud | 2019-01-28 | 1 | 06F02 | WILLEM L V NASSAUKAZERNE | 5 | Sportgebouw | 1 | 107 | CLAS | CLAS | RVB-N | 3399 | 715 | 1 | 0 | 0 | [9 empty] | In opdracht |  | < Vul hiernaast de juiste status en datum in.
900116989 | 81 | Mechanische luchtbehandeling | 818384 | Vervangen filters 2, 3, 6, 12m | Arbeidsomstandighedenbesluit: art. 6.2 / / | 12 | maand | afvoerbewijs | inspectie | 2019-11-11 | 1 | 06F02 | WILLEM L V NASSAUKAZERNE | 5 | Sportgebouw | 1 | 107 | CLAS | CLAS | RVB-N | 3399 | 715 | [10 empty] | 1 |  | In opdracht |  | < Vul hiernaast de juiste status en datum in.
900116983 | 1 | CV ketel | 710498 | PO stookinstallatie 1j | Bedrijfszekerheid | 1 | jaar | verklaring | onderhoud | 2019-09-09 | 1 | 06F02 | WILLEM L V NASSAUKAZERNE | 5 | Sportgebouw | 1 | 108 | CLAS | CLAS | RVB-N | 3363 | 715 | [6 empty] | 0 | 0 | 1 | 0 | 0 |  | In opdracht |  | < Vul hiernaast de juiste status en datum in.
900116984 | 1 | CV ketel | 710499 | PO stookinstallatie 1j | Bedrijfszekerheid | 1 | jaar | verklaring | onderhoud | 2019-09-09 | 1 | 06F02 | WILLEM L V NASSAUKAZERNE | 5 | Sportgebouw | 1 | 108 | CLAS | CLAS | RVB-N | 3363 | 715 | [6 empty] | 0 | 0 | 1 | 0 | 0 |  | In opdracht |  | < Vul hiernaast de juiste status en datum in.
800000184 | 1 | CV ketel | 65384 | PO stookinstallatie 1j | Bedrijfszekerheid | 1 | jaar | verklaring | onderhoud | 2018-07-16 | 1 | 06F02 | WILLEM L V NASSAUKAZERNE | 6 | Legering Manschappen | 0 | 15 | CLAS | CLAS | RVB-N | 3363 | 715 |  |  |  |  | 0 | 0 | 1 | 0 | 0 |  |  |  | In opdracht |  | < Vul hiernaast de juiste status en datum in.
800000185 | 1 | CV ketel | 65385 | PO stookinstallatie 1j | Bedrijfszekerheid | 1 | jaar | verklaring | onderhoud | 2018-07-16 | 1 | 06F02 | WILLEM L V NASSAUKAZERNE | 6 | Legering Manschappen | 0 | 15 | CLAS | CLAS | RVB-N | 3363 | 715 |  |  |  |  | 0 | 0 | 1 | 0 | 0 |  |  |  | In opdracht |  | < Vul hiernaast de juiste status en datum in.
900034619 | 56 | Verwarmd waterinstallatie boiler | 704363 | PO stookinstallatie 1j | Bedrijfszekerheid | 1 | jaar | verklaring | onderhoud | 2019-10-01 | 1 | 06F02 | WILLEM L V NASSAUKAZERNE | 6 | Legering Manschappen | 0 | 15 | CLAS | CLAS | RVB-N | 3378 | 715 | [7 empty] | 0 | 0 | 1 | 0 | 0 | In opdracht |  | < Vul hiernaast de juiste status en datum in.
900034620 | 56 | Verwarmd waterinstallatie boiler | 704364 | PO stookinstallatie 1j | Bedrijfszekerheid | 1 | jaar | verklaring | onderhoud | 2019-10-01 | 1 | 06F02 | WILLEM L V NASSAUKAZERNE | 6 | Legering Manschappen | 0 | 15 | CLAS | CLAS | RVB-N | 3378 | 715 | [7 empty] | 0 | 0 | 1 | 0 | 0 | In opdracht |  | < Vul hiernaast de juiste status en datum in.
900077135 | 56 | Verwarmd waterinstallatie boiler | 704365 | PO stookinstallatie 1j | Bedrijfszekerheid | 1 | jaar | verklaring | onderhoud | 2019-10-01 | 1 | 06F02 | WILLEM L V NASSAUKAZERNE | 6 | Legering Manschappen | 2 | 300 | CLAS | CLAS | RVB-N | 3378 | 715 | [7 empty] | 0 | 0 | 1 | 0 | 0 | In opdracht |  | < Vul hiernaast de juiste status en datum in.
900077137 | 56 | Verwarmd waterinstallatie boiler | 704366 | PO stookinstallatie 1j | Bedrijfszekerheid | 1 | jaar | verklaring | onderhoud | 2019-10-01 | 1 | 06F02 | WILLEM L V NASSAUKAZERNE | 6 | Legering Manschappen | 2 | 300 | CLAS | CLAS | RVB-N | 3378 | 715 | [7 empty] | 0 | 0 | 1 | 0 | 0 | In opdracht |  | < Vul hiernaast de juiste status en datum in.
900103982 | 81 | Mechanische luchtbehandeling | 63430 | Onderhoud luchtbehandelingskast met filterinstallatie 1j | Arbeidsomstandighedenbesluit: art. 6.2 / / | 1 | jaar | afmelding | onderhoud | 2019-01-28 | 1 | 06F02 | WILLEM L V NASSAUKAZERNE | 6 | Legering Manschappen | 2 | 300 | CLAS | CLAS | RVB-N | 3399 | 715 | 1 | 0 | 0 | [9 empty] | In opdracht |  | < Vul hiernaast de juiste status en datum in.
900103982 | 81 | Mechanische luchtbehandeling | 818385 | Vervangen filters 2, 3, 6, 12m | Arbeidsomstandighedenbesluit: art. 6.2 / / | 12 | maand | afvoerbewijs | inspectie | 2019-11-11 | 1 | 06F02 | WILLEM L V NASSAUKAZERNE | 6 | Legering Manschappen | 2 | 300 | CLAS | CLAS | RVB-N | 3399 | 715 | [10 empty] | 1 |  | In opdracht |  | < Vul hiernaast de juiste status en datum in.
900103983 | 81 | Mechanische luchtbehandeling | 63431 | Onderhoud luchtbehandelingskast met filterinstallatie 1j | Arbeidsomstandighedenbesluit: art. 6.2 / / | 1 | jaar | afmelding | onderhoud | 2019-01-28 | 1 | 06F02 | WILLEM L V NASSAUKAZERNE | 6 | Legering Manschappen | 2 | 300 | CLAS | CLAS | RVB-N | 3399 | 715 | 1 | 0 | 0 | [9 empty] | In opdracht |  | < Vul hiernaast de juiste status en datum in.
900103983 | 81 | Mechanische luchtbehandeling | 818386 | Vervangen filters 2, 3, 6, 12m | Arbeidsomstandighedenbesluit: art. 6.2 / / | 12 | maand | afvoerbewijs | inspectie | 2019-11-11 | 1 | 06F02 | WILLEM L V NASSAUKAZERNE | 6 | Legering Manschappen | 2 | 300 | CLAS | CLAS | RVB-N | 3399 | 715 | [10 empty] | 1 |  | In opdracht |  | < Vul hiernaast de juiste status en datum in.
900077139 | 56 | Verwarmd waterinstallatie boiler | 704367 | PO stookinstallatie 1j | Bedrijfszekerheid | 1 | jaar | verklaring | onderhoud | 2019-10-01 | 1 | 06F02 | WILLEM L V NASSAUKAZERNE | 6 | Legering Manschappen | 2 | 310 | CLAS | CLAS | RVB-N | 3378 | 715 | [7 empty] | 0 | 0 | 1 | 0 | 0 | In opdracht |  | < Vul hiernaast de juiste status en datum in.
900077141 | 56 | Verwarmd waterinstallatie boiler | 704368 | PO stookinstallatie 1j | Bedrijfszekerheid | 1 | jaar | verklaring | onderhoud | 2019-10-01 | 1 | 06F02 | WILLEM L V NASSAUKAZERNE | 6 | Legering Manschappen | 2 | 310 | CLAS | CLAS | RVB-N | 3378 | 715 | [7 empty] | 0 | 0 | 1 | 0 | 0 | In opdracht |  | < Vul hiernaast de juiste status en datum in.
900103988 | 81 | Mechanische luchtbehandeling | 63432 | Onderhoud luchtbehandelingskast met filterinstallatie 1j | Arbeidsomstandighedenbesluit: art. 6.2 / / | 1 | jaar | afmelding | onderhoud | 2019-01-28 | 1 | 06F02 | WILLEM L V NASSAUKAZERNE | 6 | Legering Manschappen | 2 | 310 | CLAS | CLAS | RVB-N | 3399 | 715 | 1 | 0 | 0 | [9 empty] | In opdracht |  | < Vul hiernaast de juiste status en datum in.
900103988 | 81 | Mechanische luchtbehandeling | 818387 | Vervangen filters 2, 3, 6, 12m | Arbeidsomstandighedenbesluit: art. 6.2 / / | 12 | maand | afvoerbewijs | inspectie | 2019-11-11 | 1 | 06F02 | WILLEM L V NASSAUKAZERNE | 6 | Legering Manschappen | 2 | 310 | CLAS | CLAS | RVB-N | 3399 | 715 | [10 empty] | 1 |  | In opdracht |  | < Vul hiernaast de juiste status en datum in.
900103989 | 81 | Mechanische luchtbehandeling | 63433 | Onderhoud luchtbehandelingskast met filterinstallatie 1j | Arbeidsomstandighedenbesluit: art. 6.2 / / | 1 | jaar | afmelding | onderhoud | 2019-01-28 | 1 | 06F02 | WILLEM L V NASSAUKAZERNE | 6 | Legering Manschappen | 2 | 310 | CLAS | CLAS | RVB-N | 3399 | 715 | 1 | 0 | 0 | [9 empty] | In opdracht |  | < Vul hiernaast de juiste status en datum in.
900103989 | 81 | Mechanische luchtbehandeling | 819990 | Vervangen filters 2, 3, 6, 12m | Arbeidsomstandighedenbesluit: art. 6.2 / / | 12 | maand | afvoerbewijs | inspectie | 2019-11-11 | 1 | 06F02 | WILLEM L V NASSAUKAZERNE | 6 | Legering Manschappen | 2 | 310 | CLAS | CLAS | RVB-N | 3399 | 715 | [10 empty] | 1 |  | In opdracht |  | < Vul hiernaast de juiste status en datum in.
900103990 | 81 | Mechanische luchtbehandeling | 63434 | Onderhoud luchtbehandelingskast met filterinstallatie 1j | Arbeidsomstandighedenbesluit: art. 6.2 / / | 1 | jaar | afmelding | onderhoud | 2019-05-29 | 1 | 06F02 | WILLEM L V NASSAUKAZERNE | 6 | Legering Manschappen | 2 | 310 | CLAS | CLAS | RVB-N | 3399 | 715 |  |  | 0 | 0 | 1 | 0 | 0 | [5 empty] | In opdracht |  | < Vul hiernaast de juiste status en datum in.
900103990 | 81 | Mechanische luchtbehandeling | 819991 | Vervangen filters 2, 3, 6, 12m | Arbeidsomstandighedenbesluit: art. 6.2 / / | 12 | maand | afvoerbewijs | inspectie | 2019-11-26 | 1 | 06F02 | WILLEM L V NASSAUKAZERNE | 6 | Legering Manschappen | 2 | 310 | CLAS | CLAS | RVB-N | 3399 | 715 | [10 empty] | 1 |  | In opdracht |  | < Vul hiernaast de juiste status en datum in.
900077144 | 56 | Verwarmd waterinstallatie boiler | 704369 | PO stookinstallatie 1j | Bedrijfszekerheid | 1 | jaar | verklaring | onderhoud | 2019-10-01 | 1 | 06F02 | WILLEM L V NASSAUKAZERNE | 6 | Legering Manschappen | 2 | 320 | CLAS | CLAS | RVB-N | 3378 | 715 | [7 empty] | 0 | 0 | 1 | 0 | 0 | In opdracht |  | < Vul hiernaast de juiste status en datum in.
900077145 | 56 | Verwarmd waterinstallatie boiler | 704370 | PO stookinstallatie 1j | Bedrijfszekerheid | 1 | jaar | verklaring | onderhoud | 2019-10-01 | 1 | 06F02 | WILLEM L V NASSAUKAZERNE | 6 | Legering Manschappen | 2 | 320 | CLAS | CLAS | RVB-N | 3378 | 715 | [7 empty] | 0 | 0 | 1 | 0 | 0 | In opdracht |  | < Vul hiernaast de juiste status en datum in.
900103985 | 81 | Mechanische luchtbehandeling | 63435 | Onderhoud luchtbehandelingskast met filterinstallatie 1j | Arbeidsomstandighedenbesluit: art. 6.2 / / | 1 | jaar | afmelding | onderhoud | 2019-01-28 | 1 | 06F02 | WILLEM L V NASSAUKAZERNE | 6 | Legering Manschappen | 2 | 320 | CLAS | CLAS | RVB-N | 3399 | 715 | 1 | 0 | 0 | [9 empty] | In opdracht |  | < Vul hiernaast de juiste status en datum in.
900103985 | 81 | Mechanische luchtbehandeling | 818388 | Vervangen filters 2, 3, 6, 12m | Arbeidsomstandighedenbesluit: art. 6.2 / / | 12 | maand | afvoerbewijs | inspectie | 2019-11-11 | 1 | 06F02 | WILLEM L V NASSAUKAZERNE | 6 | Legering Manschappen | 2 | 320 | CLAS | CLAS | RVB-N | 3399 | 715 | [10 empty] | 1 |  | In opdracht |  | < Vul hiernaast de juiste status en datum in.
900103986 | 81 | Mechanische luchtbehandeling | 812223 | Onderhoud luchtbehandelingskast 1j | Arbeidsomstandighedenbesluit: art. 6.2 / / | 1 | jaar | afmelding | onderhoud | 2019-01-28 | 1 | 06F02 | WILLEM L V NASSAUKAZERNE | 6 | Legering Manschappen | 2 | 320 | CLAS | CLAS | RVB-N | 3399 | 715 | 1 | 0 | 0 | [9 empty] | In opdracht |  | < Vul hiernaast de juiste status en datum in.
900133585 | 81 | Mechanische luchtbehandeling | 811950 | Onderhoud luchtbehandelingskast met filterinstallatie 1j | Arbeidsomstandighedenbesluit: art. 6.2 / / | 1 | jaar | afmelding | onderhoud |  | 1 | 06F02 | WILLEM L V NASSAUKAZERNE | 6 | Legering Manschappen | 2 | 320 | CLAS | CLAS | RVB-N | 3399 | 715 | [9 empty] | 0 | 0 | 1 | In opdracht |  | < Vul hiernaast de juiste status en datum in.
900133585 | 81 | Mechanische luchtbehandeling | 818389 | Vervangen filters 2, 3, 6, 12m | Arbeidsomstandighedenbesluit: art. 6.2 / / | 12 | maand | afvoerbewijs | inspectie |  | 1 | 06F02 | WILLEM L V NASSAUKAZERNE | 6 | Legering Manschappen | 2 | 320 | CLAS | CLAS | RVB-N | 3399 | 715 | [11 empty] | 1 | In opdracht |  | < Vul hiernaast de juiste status en datum in.
900133586 | 81 | Mechanische luchtbehandeling | 811931 | Onderhoud luchtbehandelingskast 1j | Arbeidsomstandighedenbesluit: art. 6.2 / / | 1 | jaar | afmelding | onderhoud |  | 1 | 06F02 | WILLEM L V NASSAUKAZERNE | 6 | Legering Manschappen | 2 | 320 | CLAS | CLAS | RVB-N | 3399 | 715 | [12 empty] | In opdracht |  | < Vul hiernaast de juiste status en datum in.
900104267 | 81 | Mechanische luchtbehandeling | 812224 | Onderhoud luchtbehandelingskast 1j | Arbeidsomstandighedenbesluit: art. 6.2 / / | 1 | jaar | afmelding | onderhoud | 2019-01-29 | 1 | 06F02 | WILLEM L V NASSAUKAZERNE | 7 | Keuken , Eetzaal , Kantinegebouw | 1 | 125 | CLAS | CLAS | RVB-N | 3399 | 715 | 1 | 0 | 0 | [9 empty] | In opdracht |  | < Vul hiernaast de juiste status en datum in.
900104276 | 81 | Mechanische luchtbehandeling | 63438 | Onderhoud luchtbehandelingskast met filterinstallatie 1j | Arbeidsomstandighedenbesluit: art. 6.2 / / | 1 | jaar | afmelding | onderhoud | 2019-01-29 | 1 | 06F02 | WILLEM L V NASSAUKAZERNE | 7 | Keuken , Eetzaal , Kantinegebouw | 1 | 125 | CLAS | CLAS | RVB-N | 3399 | 715 | 1 | 0 | 0 | [9 empty] | In opdracht |  | < Vul hiernaast de juiste status en datum in.
900104276 | 81 | Mechanische luchtbehandeling | 818390 | Vervangen filters 2, 3, 6, 12m | Arbeidsomstandighedenbesluit: art. 6.2 / / | 12 | maand | afvoerbewijs | inspectie | 2019-11-13 | 1 | 06F02 | WILLEM L V NASSAUKAZERNE | 7 | Keuken , Eetzaal , Kantinegebouw | 1 | 125 | CLAS | CLAS | RVB-N | 3399 | 715 | [10 empty] | 1 |  | In opdracht |  | < Vul hiernaast de juiste status en datum in.
900104277 | 81 | Mechanische luchtbehandeling | 812225 | Onderhoud luchtbehandelingskast 1j | Arbeidsomstandighedenbesluit: art. 6.2 / / | 1 | jaar | afmelding | onderhoud | 2019-01-29 | 1 | 06F02 | WILLEM L V NASSAUKAZERNE | 7 | Keuken , Eetzaal , Kantinegebouw | 1 | 125 | CLAS | CLAS | RVB-N | 3399 | 715 | 1 | 0 | 0 | [9 empty] | In opdracht |  | < Vul hiernaast de juiste status en datum in.
900104278 | 81 | Mechanische luchtbehandeling | 63440 | Onderhoud luchtbehandelingskast met filterinstallatie 1j | Arbeidsomstandighedenbesluit: art. 6.2 / / | 1 | jaar | afmelding | onderhoud | 2019-01-29 | 1 | 06F02 | WILLEM L V NASSAUKAZERNE | 7 | Keuken , Eetzaal , Kantinegebouw | 1 | 125 | CLAS | CLAS | RVB-N | 3399 | 715 | 1 | 0 | 0 | [9 empty] | In opdracht |  | < Vul hiernaast de juiste status en datum in.
900104278 | 81 | Mechanische luchtbehandeling | 818391 | Vervangen filters 2, 3, 6, 12m | Arbeidsomstandighedenbesluit: art. 6.2 / / | 12 | maand | afvoerbewijs | inspectie | 2019-11-13 | 1 | 06F02 | WILLEM L V NASSAUKAZERNE | 7 | Keuken , Eetzaal , Kantinegebouw | 1 | 125 | CLAS | CLAS | RVB-N | 3399 | 715 | [10 empty] | 1 |  | In opdracht |  | < Vul hiernaast de juiste status en datum in.
900051161 | 21 | Koelinstallatie centraal | 733959 | Controle lekdichtheid en techn.staat comfortkoeling 3, 6, 12 of 24m NIEUW vanaf 01-01-2016 | Verordening (EU) 517/2014: art 3, zorgplicht / Verordening (EU) 517/2014: art. 4, 5 en 6 / | 6 | maand | rapport en aant. in logboek | inspectie en onderhoud | 2019-12-13 | 2 | 06F02 | WILLEM L V NASSAUKAZERNE | 7 | Keuken , Eetzaal , Kantinegebouw | 1 | 126 | CLAS | CLAS | RVB-N | 3017 | 715 | [5 empty] | 1 | [5 empty] | 1 | In opdracht |  | < Vul hiernaast de juiste status en datum in.
900104279 | 81 | Mechanische luchtbehandeling | 63441 | Onderhoud luchtbehandelingskast met filterinstallatie 1j | Arbeidsomstandighedenbesluit: art. 6.2 / / | 1 | jaar | afmelding | onderhoud | 2019-01-29 | 1 | 06F02 | WILLEM L V NASSAUKAZERNE | 7 | Keuken , Eetzaal , Kantinegebouw | 1 | 126 | CLAS | CLAS | RVB-N | 3399 | 715 | 1 | 0 | 0 | [9 empty] | In opdracht |  | < Vul hiernaast de juiste status en datum in.
900104279 | 81 | Mechanische luchtbehandeling | 819992 | Vervangen filters 2, 3, 6, 12m | Arbeidsomstandighedenbesluit: art. 6.2 / / | 12 | maand | afvoerbewijs | inspectie | 2019-11-13 | 1 | 06F02 | WILLEM L V NASSAUKAZERNE | 7 | Keuken , Eetzaal , Kantinegebouw | 1 | 126 | CLAS | CLAS | RVB-N | 3399 | 715 | [10 empty] | 1 |  | In opdracht |  | < Vul hiernaast de juiste status en datum in.
900104280 | 81 | Mechanische luchtbehandeling | 63442 | Onderhoud luchtbehandelingskast met filterinstallatie 1j | Arbeidsomstandighedenbesluit: art. 6.2 / / | 1 | jaar | afmelding | onderhoud | 2019-01-29 | 1 | 06F02 | WILLEM L V NASSAUKAZERNE | 7 | Keuken , Eetzaal , Kantinegebouw | 1 | 126 | CLAS | CLAS | RVB-N | 3399 | 715 | 1 | 0 | 0 | [9 empty] | In opdracht |  | < Vul hiernaast de juiste status en datum in.
900104280 | 81 | Mechanische luchtbehandeling | 819993 | Vervangen filters 2, 3, 6, 12m | Arbeidsomstandighedenbesluit: art. 6.2 / / | 12 | maand | afvoerbewijs | inspectie | 2019-01-29 | 1 | 06F02 | WILLEM L V NASSAUKAZERNE | 7 | Keuken , Eetzaal , Kantinegebouw | 1 | 126 | CLAS | CLAS | RVB-N | 3399 | 715 | 1 | [11 empty] | In opdracht |  | < Vul hiernaast de juiste status en datum in.
900104281 | 81 | Mechanische luchtbehandeling | 63443 | Onderhoud luchtbehandelingskast met filterinstallatie 1j | Arbeidsomstandighedenbesluit: art. 6.2 / / | 1 | jaar | afmelding | onderhoud | 2019-01-29 | 1 | 06F02 | WILLEM L V NASSAUKAZERNE | 7 | Keuken , Eetzaal , Kantinegebouw | 1 | 126 | CLAS | CLAS | RVB-N | 3399 | 715 | 1 | 0 | 0 | [9 empty] | In opdracht |  | < Vul hiernaast de juiste status en datum in.
900104281 | 81 | Mechanische luchtbehandeling | 819994 | Vervangen filters 2, 3, 6, 12m | Arbeidsomstandighedenbesluit: art. 6.2 / / | 12 | maand | afvoerbewijs | inspectie | 2019-11-13 | 1 | 06F02 | WILLEM L V NASSAUKAZERNE | 7 | Keuken , Eetzaal , Kantinegebouw | 1 | 126 | CLAS | CLAS | RVB-N | 3399 | 715 | [10 empty] | 1 |  | In opdracht |  | < Vul hiernaast de juiste status en datum in.
900104282 | 81 | Mechanische luchtbehandeling | 63444 | Onderhoud luchtbehandelingskast met filterinstallatie 1j | Arbeidsomstandighedenbesluit: art. 6.2 / / | 1 | jaar | afmelding | onderhoud | 2019-01-29 | 1 | 06F02 | WILLEM L V NASSAUKAZERNE | 7 | Keuken , Eetzaal , Kantinegebouw | 1 | 126 | CLAS | CLAS | RVB-N | 3399 | 715 | 1 | 0 | 0 | [9 empty] | In opdracht |  | < Vul hiernaast de juiste status en datum in.
900104282 | 81 | Mechanische luchtbehandeling | 818392 | Vervangen filters 2, 3, 6, 12m | Arbeidsomstandighedenbesluit: art. 6.2 / / | 12 | maand | afvoerbewijs | inspectie | 2019-11-13 | 1 | 06F02 | WILLEM L V NASSAUKAZERNE | 7 | Keuken , Eetzaal , Kantinegebouw | 1 | 126 | CLAS | CLAS | RVB-N | 3399 | 715 | [10 empty] | 1 |  | In opdracht |  | < Vul hiernaast de juiste status en datum in.
900122664 | 81 | Mechanische luchtbehandeling | 732277 | Onderhoud luchtbehandelingskast met filterinstallatie 1j | Arbeidsomstandighedenbesluit: art. 6.2 / / | 1 | jaar | afmelding | onderhoud | 2019-01-29 | 1 | 06F02 | WILLEM L V NASSAUKAZERNE | 7 | Keuken , Eetzaal , Kantinegebouw | 1 | 126 | CLAS | CLAS | RVB-N | 3399 | 715 | 1 | 0 | 0 | [9 empty] | In opdracht |  | < Vul hiernaast de juiste status en datum in.
900122664 | 81 | Mechanische luchtbehandeling | 818393 | Vervangen filters 2, 3, 6, 12m | Arbeidsomstandighedenbesluit: art. 6.2 / / | 12 | maand | afvoerbewijs | inspectie | 2019-11-13 | 1 | 06F02 | WILLEM L V NASSAUKAZERNE | 7 | Keuken , Eetzaal , Kantinegebouw | 1 | 126 | CLAS | CLAS | RVB-N | 3399 | 715 | [10 empty] | 1 |  | In opdracht |  | < Vul hiernaast de juiste status en datum in.
900125949 | 81 | Mechanische luchtbehandeling | 812226 | Onderhoud luchtbehandelingskast 1j | Arbeidsomstandighedenbesluit: art. 6.2 / / | 1 | jaar | afmelding | onderhoud | 2019-01-29 | 1 | 06F02 | WILLEM L V NASSAUKAZERNE | 7 | Keuken , Eetzaal , Kantinegebouw | 1 | 127 | CLAS | CLAS | RVB-N | 3399 | 715 | 1 | 0 | 0 | [9 empty] | In opdracht |  | < Vul hiernaast de juiste status en datum in.
900125953 | 81 | Mechanische luchtbehandeling | 757892 | Onderhoud luchtbehandelingskast met filterinstallatie 1j | Arbeidsomstandighedenbesluit: art. 6.2 / / | 1 | jaar | afmelding | onderhoud | 2019-01-29 | 1 | 06F02 | WILLEM L V NASSAUKAZERNE | 7 | Keuken , Eetzaal , Kantinegebouw | 1 | 127 | CLAS | CLAS | RVB-N | 3399 | 715 | 1 | 0 | 0 | [9 empty] | In opdracht |  | < Vul hiernaast de juiste status en datum in.
900125953 | 81 | Mechanische luchtbehandeling | 818394 | Vervangen filters 2, 3, 6, 12m | Arbeidsomstandighedenbesluit: art. 6.2 / / | 12 | maand | afvoerbewijs | inspectie | 2019-01-29 | 1 | 06F02 | WILLEM L V NASSAUKAZERNE | 7 | Keuken , Eetzaal , Kantinegebouw | 1 | 127 | CLAS | CLAS | RVB-N | 3399 | 715 | 1 | [11 empty] | In opdracht |  | < Vul hiernaast de juiste status en datum in.
900125950 | 81 | Mechanische luchtbehandeling | 812227 | Onderhoud luchtbehandelingskast 1j | Arbeidsomstandighedenbesluit: art. 6.2 / / | 1 | jaar | afmelding | onderhoud | 2019-01-29 | 1 | 06F02 | WILLEM L V NASSAUKAZERNE | 7 | Keuken , Eetzaal , Kantinegebouw | 1 | 128 | CLAS | CLAS | RVB-N | 3399 | 715 | 1 | 0 | 0 | [9 empty] | In opdracht |  | < Vul hiernaast de juiste status en datum in.
900125954 | 81 | Mechanische luchtbehandeling | 757894 | Onderhoud luchtbehandelingskast met filterinstallatie 1j | Arbeidsomstandighedenbesluit: art. 6.2 / / | 1 | jaar | afmelding | onderhoud | 2019-01-29 | 1 | 06F02 | WILLEM L V NASSAUKAZERNE | 7 | Keuken , Eetzaal , Kantinegebouw | 1 | 128 | CLAS | CLAS | RVB-N | 3399 | 715 | 1 | 0 | 0 | [9 empty] | In opdracht |  | < Vul hiernaast de juiste status en datum in.
900125954 | 81 | Mechanische luchtbehandeling | 818395 | Vervangen filters 2, 3, 6, 12m | Arbeidsomstandighedenbesluit: art. 6.2 / / | 12 | maand | afvoerbewijs | inspectie | 2019-11-12 | 1 | 06F02 | WILLEM L V NASSAUKAZERNE | 7 | Keuken , Eetzaal , Kantinegebouw | 1 | 128 | CLAS | CLAS | RVB-N | 3399 | 715 | [10 empty] | 1 |  | In opdracht |  | < Vul hiernaast de juiste status en datum in.
900125952 | 81 | Mechanische luchtbehandeling | 757896 | Onderhoud luchtbehandelingskast met filterinstallatie 1j | Arbeidsomstandighedenbesluit: art. 6.2 / / | 1 | jaar | afmelding | onderhoud | 2019-01-29 | 1 | 06F02 | WILLEM L V NASSAUKAZERNE | 7 | Keuken , Eetzaal , Kantinegebouw | 2 | 214 | CLAS | CLAS | RVB-N | 3399 | 715 | 1 | 0 | 0 | [9 empty] | In opdracht |  | < Vul hiernaast de juiste status en datum in.
900125952 | 81 | Mechanische luchtbehandeling | 818397 | Vervangen filters 2, 3, 6, 12m | Arbeidsomstandighedenbesluit: art. 6.2 / / | 12 | maand | afvoerbewijs | inspectie | 2019-11-12 | 1 | 06F02 | WILLEM L V NASSAUKAZERNE | 7 | Keuken , Eetzaal , Kantinegebouw | 2 | 214 | CLAS | CLAS | RVB-N | 3399 | 715 | [10 empty] | 1 |  | In opdracht |  | < Vul hiernaast de juiste status en datum in.
900125955 | 81 | Mechanische luchtbehandeling | 812228 | Onderhoud luchtbehandelingskast 1j | Arbeidsomstandighedenbesluit: art. 6.2 / / | 1 | jaar | afmelding | onderhoud | 2019-01-29 | 1 | 06F02 | WILLEM L V NASSAUKAZERNE | 7 | Keuken , Eetzaal , Kantinegebouw | 2 | 214 | CLAS | CLAS | RVB-N | 3399 | 715 | 1 | 0 | 0 | [9 empty] | In opdracht |  | < Vul hiernaast de juiste status en datum in.
900104283 | 81 | Mechanische luchtbehandeling | 63445 | Onderhoud luchtbehandelingskast met filterinstallatie 1j | Arbeidsomstandighedenbesluit: art. 6.2 / / | 1 | jaar | afmelding | onderhoud | 2019-01-29 | 1 | 06F02 | WILLEM L V NASSAUKAZERNE | 7 | Keuken , Eetzaal , Kantinegebouw | 2 | 217 | CLAS | CLAS | RVB-N | 3399 | 715 | 1 | 0 | 0 | [9 empty] | In opdracht |  | < Vul hiernaast de juiste status en datum in.
900104283 | 81 | Mechanische luchtbehandeling | 818398 | Vervangen filters 2, 3, 6, 12m | Arbeidsomstandighedenbesluit: art. 6.2 / / | 12 | maand | afvoerbewijs | inspectie | 2019-11-12 | 1 | 06F02 | WILLEM L V NASSAUKAZERNE | 7 | Keuken , Eetzaal , Kantinegebouw | 2 | 217 | CLAS | CLAS | RVB-N | 3399 | 715 | [10 empty] | 1 |  | In opdracht |  | < Vul hiernaast de juiste status en datum in.
900104284 | 81 | Mechanische luchtbehandeling | 63446 | Onderhoud luchtbehandelingskast met filterinstallatie 1j | Arbeidsomstandighedenbesluit: art. 6.2 / / | 1 | jaar | afmelding | onderhoud | 2019-01-29 | 1 | 06F02 | WILLEM L V NASSAUKAZERNE | 7 | Keuken , Eetzaal , Kantinegebouw | 2 | 217 | CLAS | CLAS | RVB-N | 3399 | 715 | 1 | 0 | 0 | [9 empty] | In opdracht |  | < Vul hiernaast de juiste status en datum in.
900104284 | 81 | Mechanische luchtbehandeling | 819995 | Vervangen filters 2, 3, 6, 12m | Arbeidsomstandighedenbesluit: art. 6.2 / / | 12 | maand | afvoerbewijs | inspectie | 2019-11-12 | 1 | 06F02 | WILLEM L V NASSAUKAZERNE | 7 | Keuken , Eetzaal , Kantinegebouw | 2 | 217 | CLAS | CLAS | RVB-N | 3399 | 715 | [10 empty] | 1 |  | In opdracht |  | < Vul hiernaast de juiste status en datum in.
900104285 | 81 | Mechanische luchtbehandeling | 812270 | Onderhoud luchtbehandelingskast met filterinstallatie 1j | Arbeidsomstandighedenbesluit: art. 6.2 / / | 1 | jaar | afmelding | onderhoud | 2019-01-29 | 1 | 06F02 | WILLEM L V NASSAUKAZERNE | 7 | Keuken , Eetzaal , Kantinegebouw | 2 | 217 | CLAS | CLAS | RVB-N | 3399 | 715 | 1 | 0 | 0 | [9 empty] | In opdracht |  | < Vul hiernaast de juiste status en datum in.
900104285 | 81 | Mechanische luchtbehandeling | 818399 | Vervangen filters 2, 3, 6, 12m | Arbeidsomstandighedenbesluit: art. 6.2 / / | 12 | maand | afvoerbewijs | inspectie | 2019-01-29 | 1 | 06F02 | WILLEM L V NASSAUKAZERNE | 7 | Keuken , Eetzaal , Kantinegebouw | 2 | 217 | CLAS | CLAS | RVB-N | 3399 | 715 | 1 | [11 empty] | In opdracht |  | < Vul hiernaast de juiste status en datum in.
900104286 | 81 | Mechanische luchtbehandeling | 63252 | Onderhoud luchtbehandelingskast 1j | Arbeidsomstandighedenbesluit: art. 6.2 / / | 1 | jaar | afmelding | onderhoud | 2019-01-29 | 1 | 06F02 | WILLEM L V NASSAUKAZERNE | 7 | Keuken , Eetzaal , Kantinegebouw | 2 | 217 | CLAS | CLAS | RVB-N | 3399 | 715 | 1 | 0 | 0 | [9 empty] | In opdracht |  | < Vul hiernaast de juiste status en datum in.
900104287 | 81 | Mechanische luchtbehandeling | 812229 | Onderhoud luchtbehandelingskast 1j | Arbeidsomstandighedenbesluit: art. 6.2 / / | 1 | jaar | afmelding | onderhoud | 2019-01-29 | 1 | 06F02 | WILLEM L V NASSAUKAZERNE | 7 | Keuken , Eetzaal , Kantinegebouw | 2 | 217 | CLAS | CLAS | RVB-N | 3399 | 715 | 1 | 0 | 0 | [9 empty] | In opdracht |  | < Vul hiernaast de juiste status en datum in.
900104288 | 81 | Mechanische luchtbehandeling | 63448 | Onderhoud luchtbehandelingskast met filterinstallatie 1j | Arbeidsomstandighedenbesluit: art. 6.2 / / | 1 | jaar | afmelding | onderhoud | 2019-01-29 | 1 | 06F02 | WILLEM L V NASSAUKAZERNE | 7 | Keuken , Eetzaal , Kantinegebouw | 2 | 217 | CLAS | CLAS | RVB-N | 3399 | 715 | 1 | 0 | 0 | [9 empty] | In opdracht |  | < Vul hiernaast de juiste status en datum in.
900104288 | 81 | Mechanische luchtbehandeling | 819996 | Vervangen filters 2, 3, 6, 12m | Arbeidsomstandighedenbesluit: art. 6.2 / / | 12 | maand | afvoerbewijs | inspectie | 2019-01-29 | 1 | 06F02 | WILLEM L V NASSAUKAZERNE | 7 | Keuken , Eetzaal , Kantinegebouw | 2 | 217 | CLAS | CLAS | RVB-N | 3399 | 715 | 1 | [11 empty] | In opdracht |  | < Vul hiernaast de juiste status en datum in.
900125951 | 81 | Mechanische luchtbehandeling | 757895 | Onderhoud luchtbehandelingskast met filterinstallatie 1j | Arbeidsomstandighedenbesluit: art. 6.2 / / | 1 | jaar | afmelding | onderhoud | 2019-01-29 | 1 | 06F02 | WILLEM L V NASSAUKAZERNE | 7 | Keuken , Eetzaal , Kantinegebouw | 2 | 204A | CLAS | CLAS | RVB-N | 3399 | 715 | 1 | 0 | 0 | [9 empty] | In opdracht |  | < Vul hiernaast de juiste status en datum in.
900125951 | 81 | Mechanische luchtbehandeling | 818396 | Vervangen filters 2, 3, 6, 12m | Arbeidsomstandighedenbesluit: art. 6.2 / / | 12 | maand | afvoerbewijs | inspectie | 2019-11-12 | 1 | 06F02 | WILLEM L V NASSAUKAZERNE | 7 | Keuken , Eetzaal , Kantinegebouw | 2 | 204A | CLAS | CLAS | RVB-N | 3399 | 715 | [10 empty] | 1 |  | In opdracht |  | < Vul hiernaast de juiste status en datum in.
900133587 | 81 | Mechanische luchtbehandeling | 811932 | Onderhoud luchtbehandelingskast 1j | Arbeidsomstandighedenbesluit: art. 6.2 / / | 1 | jaar | afmelding | onderhoud |  | 1 | 06F02 | WILLEM L V NASSAUKAZERNE | 7 | Keuken , Eetzaal , Kantinegebouw | 2 | 204A | CLAS | CLAS | RVB-N | 3399 | 715 | [12 empty] | In opdracht |  | < Vul hiernaast de juiste status en datum in.
800000186 | 1 | CV ketel | 65386 | PO stookinstallatie 1j | Bedrijfszekerheid | 1 | jaar | verklaring | onderhoud | 2019-09-19 | 1 | 06F02 | WILLEM L V NASSAUKAZERNE | 7 | Keuken , Eetzaal , Kantinegebouw | 2 | 217A | CLAS | CLAS | RVB-N | 3363 | 715 | [6 empty] | 0 | 0 | 1 | 0 | 0 |  | In opdracht |  | < Vul hiernaast de juiste status en datum in.
800000187 | 1 | CV ketel | 65387 | PO stookinstallatie 1j | Bedrijfszekerheid | 1 | jaar | verklaring | onderhoud | 2019-09-19 | 1 | 06F02 | WILLEM L V NASSAUKAZERNE | 7 | Keuken , Eetzaal , Kantinegebouw | 2 | 217A | CLAS | CLAS | RVB-N | 3363 | 715 | [6 empty] | 0 | 0 | 1 | 0 | 0 |  | In opdracht |  | < Vul hiernaast de juiste status en datum in.
900035302 | 56 | Verwarmd waterinstallatie boiler | 704371 | PO stookinstallatie 1j | Bedrijfszekerheid | 1 | jaar | verklaring | onderhoud | 2019-09-20 | 1 | 06F02 | WILLEM L V NASSAUKAZERNE | 7 | Keuken , Eetzaal , Kantinegebouw | 2 | 217A | CLAS | CLAS | RVB-N | 3378 | 715 | [6 empty] | 0 | 0 | 1 | 0 | 0 |  | In opdracht |  | < Vul hiernaast de juiste status en datum in.
900105143 | 56 | Verwarmd waterinstallatie boiler | 704372 | PO stookinstallatie 1j | Bedrijfszekerheid | 1 | jaar | verklaring | onderhoud | 2019-09-20 | 1 | 06F02 | WILLEM L V NASSAUKAZERNE | 7 | Keuken , Eetzaal , Kantinegebouw | 2 | 217A | CLAS | CLAS | RVB-N | 3378 | 715 | [6 empty] | 0 | 0 | 1 | 0 | 0 |  | In opdracht |  | < Vul hiernaast de juiste status en datum in.
900104289 | 81 | Mechanische luchtbehandeling | 812230 | Onderhoud luchtbehandelingskast 1j | Arbeidsomstandighedenbesluit: art. 6.2 / / | 1 | jaar | afmelding | onderhoud | 2019-01-29 | 1 | 06F02 | WILLEM L V NASSAUKAZERNE | 7 | Keuken , Eetzaal , Kantinegebouw | K1 | K101 | CLAS | CLAS | RVB-N | 3399 | 715 | 1 | 0 | 0 | [9 empty] | In opdracht |  | < Vul hiernaast de juiste status en datum in.
800000188 | 1 | CV ketel | 12451 | PI gasgestookte installatie 48m | Activiteitenregeling: art. 3.7m | 48 | maand | verklaring | inspectie | 2017-10-25 | 1 | 06F02 | WILLEM L V NASSAUKAZERNE | 8 | Werkplaats , Wapenonderhoudsgebouw | 0 | 13 | CLAS | CLAS | RVB-N | 3363 | 715 | [9 empty] | 1 |  |  | In opdracht |  | < Vul hiernaast de juiste status en datum in.
800000188 | 1 | CV ketel | 65388 | PO stookinstallatie 1j | Bedrijfszekerheid | 1 | jaar | verklaring | onderhoud | 2019-09-20 | 1 | 06F02 | WILLEM L V NASSAUKAZERNE | 8 | Werkplaats , Wapenonderhoudsgebouw | 0 | 13 | CLAS | CLAS | RVB-N | 3363 | 715 | [6 empty] | 0 | 0 | 1 | 0 | 0 |  | In opdracht |  | < Vul hiernaast de juiste status en datum in.
900035512 | 56 | Verwarmd waterinstallatie boiler | 704373 | PO stookinstallatie 1j | Bedrijfszekerheid | 1 | jaar | verklaring | onderhoud | 2019-09-20 | 1 | 06F02 | WILLEM L V NASSAUKAZERNE | 8 | Werkplaats , Wapenonderhoudsgebouw | 0 | 13 | CLAS | CLAS | RVB-N | 3378 | 715 | [6 empty] | 0 | 0 | 1 | 0 | 0 |  | In opdracht |  | < Vul hiernaast de juiste status en datum in.
900034602 | 56 | Verwarmd waterinstallatie boiler | 704361 | PO stookinstallatie 1j | Bedrijfszekerheid | 1 | jaar | verklaring | onderhoud | 2019-10-01 | 1 | 06F02 | WILLEM L V NASSAUKAZERNE | 11 | Werkplaats | 1 | 17 | CLAS | CLAS | RVB-N | 3378 | 715 | [7 empty] | 0 | 0 | 1 | 0 | 0 | In opdracht |  | < Vul hiernaast de juiste status en datum in.
900103993 | 81 | Mechanische luchtbehandeling | 59392 | Onderhoud luchtbehandelingskast met filterinstallatie werkplaats 1j | Activiteitenregeling: afd 4.3 t/m 4.8 | 1 | jaar | afmelding | onderhoud | 2019-01-28 | 1 | 06F02 | WILLEM L V NASSAUKAZERNE | 11 | Werkplaats | 1 | 17 | CLAS | CLAS | RVB-N | 3399 | 715 | 1 | 0 | 0 | [9 empty] | In opdracht |  | < Vul hiernaast de juiste status en datum in.
900103993 | 81 | Mechanische luchtbehandeling | 59360 | Vervangen filters werkplaats 2, 3, 6, 12m | Activiteitenregeling: afd 4.3 t/m 4.8 | 6 | maand | afvoerbewijs | inspectie | 2019-11-11 | 2 | 06F02 | WILLEM L V NASSAUKAZERNE | 11 | Werkplaats | 1 | 17 | CLAS | CLAS | RVB-N | 3399 | 715 |  |  |  |  | 1 | [5 empty] | 1 |  | In opdracht |  | < Vul hiernaast de juiste status en datum in.
900103994 | 81 | Mechanische luchtbehandeling | 59393 | Onderhoud luchtbehandelingskast met filterinstallatie werkplaats 1j | Activiteitenregeling: afd 4.3 t/m 4.8 | 1 | jaar | afmelding | onderhoud | 2019-01-28 | 1 | 06F02 | WILLEM L V NASSAUKAZERNE | 11 | Werkplaats | 1 | 17 | CLAS | CLAS | RVB-N | 3399 | 715 | 1 | 0 | 0 | [9 empty] | In opdracht |  | < Vul hiernaast de juiste status en datum in.
900103994 | 81 | Mechanische luchtbehandeling | 59361 | Vervangen filters werkplaats 2, 3, 6, 12m | Activiteitenregeling: afd 4.3 t/m 4.8 | 6 | maand | afvoerbewijs | inspectie | 2019-11-11 | 2 | 06F02 | WILLEM L V NASSAUKAZERNE | 11 | Werkplaats | 1 | 17 | CLAS | CLAS | RVB-N | 3399 | 715 |  |  |  |  | 1 | [5 empty] | 1 |  | In opdracht |  | < Vul hiernaast de juiste status en datum in.
900108023 | 1 | CV ketel | 67352 | PO stookinstallatie 1j | Bedrijfszekerheid | 1 | jaar | verklaring | onderhoud | 2019-09-18 | 1 | 06F02 | WILLEM L V NASSAUKAZERNE | 11 | Werkplaats | 1 | 17 | CLAS | CLAS | RVB-N | 3363 | 715 | [6 empty] | 0 | 0 | 1 | 0 | 0 |  | In opdracht |  | < Vul hiernaast de juiste status en datum in.
900103995 | 1 | CV ketel | 65382 | PO stookinstallatie 1j | Bedrijfszekerheid | 1 | jaar | verklaring | onderhoud | 2019-09-23 | 1 | 06F02 | WILLEM L V NASSAUKAZERNE | 12 | Simulator Wapensystemen | 0 | 9 | CLAS | CLAS | RVB-N | 3363 | 715 | [6 empty] | 0 | 0 | 1 | 0 | 0 |  | In opdracht |  | < Vul hiernaast de juiste status en datum in.
900103996 | 81 | Mechanische luchtbehandeling | 63421 | Onderhoud luchtbehandelingskast met filterinstallatie 1j | Arbeidsomstandighedenbesluit: art. 6.2 / / | 1 | jaar | afmelding | onderhoud | 2019-01-28 | 1 | 06F02 | WILLEM L V NASSAUKAZERNE | 12 | Simulator Wapensystemen | 0 | 9 | CLAS | CLAS | RVB-N | 3399 | 715 | 1 | 0 | 0 | [9 empty] | In opdracht |  | < Vul hiernaast de juiste status en datum in.
900103996 | 81 | Mechanische luchtbehandeling | 819988 | Vervangen filters 2, 3, 6, 12m | Arbeidsomstandighedenbesluit: art. 6.2 / / | 12 | maand | afvoerbewijs | inspectie | 2019-01-28 | 1 | 06F02 | WILLEM L V NASSAUKAZERNE | 12 | Simulator Wapensystemen | 0 | 9 | CLAS | CLAS | RVB-N | 3399 | 715 | 1 | [11 empty] | In opdracht |  | < Vul hiernaast de juiste status en datum in.
900103997 | 81 | Mechanische luchtbehandeling | 63422 | Onderhoud luchtbehandelingskast met filterinstallatie 1j | Arbeidsomstandighedenbesluit: art. 6.2 / / | 1 | jaar | afmelding | onderhoud | 2019-01-28 | 1 | 06F02 | WILLEM L V NASSAUKAZERNE | 12 | Simulator Wapensystemen | 0 | 9 | CLAS | CLAS | RVB-N | 3399 | 715 | 1 | 0 | 0 | [9 empty] | In opdracht |  | < Vul hiernaast de juiste status en datum in.
900103997 | 81 | Mechanische luchtbehandeling | 818377 | Vervangen filters 2, 3, 6, 12m | Arbeidsomstandighedenbesluit: art. 6.2 / / | 12 | maand | afvoerbewijs | inspectie | 2019-01-28 | 1 | 06F02 | WILLEM L V NASSAUKAZERNE | 12 | Simulator Wapensystemen | 0 | 9 | CLAS | CLAS | RVB-N | 3399 | 715 | 1 | [11 empty] | In opdracht |  | < Vul hiernaast de juiste status en datum in.
900133588 | 81 | Mechanische luchtbehandeling | 811949 | Onderhoud luchtbehandelingskast met filterinstallatie 1j | Arbeidsomstandighedenbesluit: art. 6.2 / / | 1 | jaar | afmelding | onderhoud |  | 1 | 06F02 | WILLEM L V NASSAUKAZERNE | 12 | Simulator Wapensystemen | 0 | 9 | CLAS | CLAS | RVB-N | 3399 | 715 | [12 empty] | In opdracht |  | < Vul hiernaast de juiste status en datum in.
900133588 | 81 | Mechanische luchtbehandeling | 811920 | Vervangen filters 2, 3, 6, 12m | Arbeidsomstandighedenbesluit: art. 6.2 / / | 6 | maand | afvoerbewijs | inspectie |  | 2 | 06F02 | WILLEM L V NASSAUKAZERNE | 12 | Simulator Wapensystemen | 0 | 9 | CLAS | CLAS | RVB-N | 3399 | 715 | [12 empty] | In opdracht |  | < Vul hiernaast de juiste status en datum in.
900104019 | 81 | Mechanische luchtbehandeling | 63250 | Onderhoud luchtbehandelingskast 1j | Arbeidsomstandighedenbesluit: art. 6.2 / / | 1 | jaar | afmelding | onderhoud |  | 1 | 06F02 | WILLEM L V NASSAUKAZERNE | 17 | Inkoopstation | 0 | 5 | CLAS | CLAS | RVB-N | 3399 | 715 | [12 empty] | In opdracht |  | < Vul hiernaast de juiste status en datum in.
900098338 | 20 | Koelinstallatie lokaal | 736545 | Controle lekdichtheid en techn.staat computerkoeling 3, 6, 12 of 24m NIEUW vanaf 01-01-2016 | Verordening (EU) 517/2014: art 3, zorgplicht / Verordening (EU) 517/2014: art. 4, 5 en 6 / | 12 | maand | rapport en aant. in logboek | inspectie en onderhoud | 2019-05-07 | 1 | 06F02 | WILLEM L V NASSAUKAZERNE | 31 | Installatiegebouw | 0 | 1 | CLAS | CLAS | RVB-N | 3397 | 715 |  |  |  |  | 1 | [7 empty] | In opdracht |  | < Vul hiernaast de juiste status en datum in.
900098339 | 20 | Koelinstallatie lokaal | 736546 | Controle lekdichtheid en techn.staat computerkoeling 3, 6, 12 of 24m NIEUW vanaf 01-01-2016 | Verordening (EU) 517/2014: art 3, zorgplicht / Verordening (EU) 517/2014: art. 4, 5 en 6 / | 12 | maand | rapport en aant. in logboek | inspectie en onderhoud | 2019-05-07 | 1 | 06F02 | WILLEM L V NASSAUKAZERNE | 31 | Installatiegebouw | 0 | 1 | CLAS | CLAS | RVB-N | 3397 | 715 |  |  |  |  | 1 | [7 empty] | In opdracht |  | < Vul hiernaast de juiste status en datum in.
900098340 | 20 | Koelinstallatie lokaal | 736547 | Controle lekdichtheid en techn.staat computerkoeling 3, 6, 12 of 24m NIEUW vanaf 01-01-2016 | Verordening (EU) 517/2014: art 3, zorgplicht / Verordening (EU) 517/2014: art. 4, 5 en 6 / | 12 | maand | rapport en aant. in logboek | inspectie en onderhoud | 2019-05-07 | 1 | 06F02 | WILLEM L V NASSAUKAZERNE | 33 | Installatiegebouw | 0 | 1 | CLAS | CLAS | RVB-N | 3397 | 715 |  |  |  |  | 1 | [7 empty] | In opdracht |  | < Vul hiernaast de juiste status en datum in.
900098341 | 20 | Koelinstallatie lokaal | 736548 | Controle lekdichtheid en techn.staat computerkoeling 3, 6, 12 of 24m NIEUW vanaf 01-01-2016 | Verordening (EU) 517/2014: art 3, zorgplicht / Verordening (EU) 517/2014: art. 4, 5 en 6 / | 12 | maand | rapport en aant. in logboek | inspectie en onderhoud | 2019-05-07 | 1 | 06F02 | WILLEM L V NASSAUKAZERNE | 33 | Installatiegebouw | 0 | 1 | CLAS | CLAS | RVB-N | 3397 | 715 |  |  |  |  | 1 | [7 empty] | In opdracht |  | < Vul hiernaast de juiste status en datum in.
900098342 | 20 | Koelinstallatie lokaal | 736549 | Controle lekdichtheid en techn.staat computerkoeling 3, 6, 12 of 24m NIEUW vanaf 01-01-2016 | Verordening (EU) 517/2014: art 3, zorgplicht / Verordening (EU) 517/2014: art. 4, 5 en 6 / | 12 | maand | rapport en aant. in logboek | inspectie en onderhoud | 2019-05-07 | 1 | 06F02 | WILLEM L V NASSAUKAZERNE | 34 | Installatiegebouw | 0 | 1 | CLAS | CLAS | RVB-N | 3397 | 715 |  |  |  |  | 1 | [7 empty] | In opdracht |  | < Vul hiernaast de juiste status en datum in.
900098344 | 20 | Koelinstallatie lokaal | 736550 | Controle lekdichtheid en techn.staat computerkoeling 3, 6, 12 of 24m NIEUW vanaf 01-01-2016 | Verordening (EU) 517/2014: art 3, zorgplicht / Verordening (EU) 517/2014: art. 4, 5 en 6 / | 12 | maand | rapport en aant. in logboek | inspectie en onderhoud | 2019-05-07 | 1 | 06F02 | WILLEM L V NASSAUKAZERNE | 35 | Installatiegebouw | 0 | 1 | CLAS | CLAS | RVB-N | 3397 | 715 |  |  |  |  | 1 | [7 empty] | In opdracht |  | < Vul hiernaast de juiste status en datum in.
900133107 | 20 | Koelinstallatie lokaal | 810502 | Controle lekdichtheid en techn.staat computerkoeling 3, 6, 12 of 24m NIEUW vanaf 01-01-2016 | Verordening (EU) 517/2014: art 3, zorgplicht / Verordening (EU) 517/2014: art. 4, 5 en 6 / | 12 | maand | rapport en aant. in logboek | inspectie en onderhoud | 2019-05-07 | 1 | 06F02 | WILLEM L V NASSAUKAZERNE | 35 | Installatiegebouw | 0 | 1 | CLAS | CLAS | RVB-N | 3397 | 715 |  |  |  |  | 1 | [7 empty] | In opdracht |  | < Vul hiernaast de juiste status en datum in.
900130926 | 20 | Koelinstallatie lokaal | 786194 | Techn. staat koelinst. < 5 ton CO2 computerkoeling 1j NW per 01-01-2016 | Besluit gefluoreerde broeikasgassen: art. 4 / / | 1 | jaar | rapport | controle/preventief onderh. |  | 1 | 06F02 | WILLEM L V NASSAUKAZERNE | 36 | Installatiegebouw | 0 | 1 | CLAS | CLAS | RVB-N | 3397 | 715 | [7 empty] | 0 | 0 | 1 | 0 | 0 | In opdracht |  | < Vul hiernaast de juiste status en datum in.
900130927 | 20 | Koelinstallatie lokaal | 786195 | Techn. staat koelinst. < 5 ton CO2 computerkoeling 1j NW per 01-01-2016 | Besluit gefluoreerde broeikasgassen: art. 4 / / | 1 | jaar | rapport | controle/preventief onderh. |  | 1 | 06F02 | WILLEM L V NASSAUKAZERNE | 36 | Installatiegebouw | 0 | 1 | CLAS | CLAS | RVB-N | 3397 | 715 | [7 empty] | 0 | 0 | 1 | 0 | 0 | In opdracht |  | < Vul hiernaast de juiste status en datum in.
900115565 | 20 | Koelinstallatie lokaal | 736552 | Controle lekdichtheid en techn.staat computerkoeling 3, 6, 12 of 24m NIEUW vanaf 01-01-2016 | Verordening (EU) 517/2014: art 3, zorgplicht / Verordening (EU) 517/2014: art. 4, 5 en 6 / | 12 | maand | rapport en aant. in logboek | inspectie en onderhoud | 2019-05-07 | 1 | 06F02 | WILLEM L V NASSAUKAZERNE | 37 | Installatiegebouw | 0 | 1 | CLAS | CLAS | RVB-N | 3397 | 715 |  |  |  |  | 1 | [7 empty] | In opdracht |  | < Vul hiernaast de juiste status en datum in.
900115562 | 20 | Koelinstallatie lokaal | 736554 | Controle lekdichtheid en techn.staat computerkoeling 3, 6, 12 of 24m NIEUW vanaf 01-01-2016 | Verordening (EU) 517/2014: art 3, zorgplicht / Verordening (EU) 517/2014: art. 4, 5 en 6 / | 12 | maand | rapport en aant. in logboek | inspectie en onderhoud | 2019-05-07 | 1 | 06F02 | WILLEM L V NASSAUKAZERNE | 38 | Installatiegebouw | 0 | 1 | CLAS | CLAS | RVB-N | 3397 | 715 |  |  |  |  | 1 | [7 empty] | In opdracht |  | < Vul hiernaast de juiste status en datum in.
900115563 | 20 | Koelinstallatie lokaal | 736555 | Controle lekdichtheid en techn.staat computerkoeling 3, 6, 12 of 24m NIEUW vanaf 01-01-2016 | Verordening (EU) 517/2014: art 3, zorgplicht / Verordening (EU) 517/2014: art. 4, 5 en 6 / | 12 | maand | rapport en aant. in logboek | inspectie en onderhoud | 2019-05-07 | 1 | 06F02 | WILLEM L V NASSAUKAZERNE | 38 | Installatiegebouw | 0 | 1 | CLAS | CLAS | RVB-N | 3397 | 715 |  |  |  |  | 1 | [7 empty] | In opdracht |  | < Vul hiernaast de juiste status en datum in.
900096605 | 85 | Aardgasdistributiesysteem | 725928 | Controle terreinafsluiters gasterreinleidingnet 1j | Gaswet: art. 1, 2a en 10, lid 1. / / | 1 | jaar | rapport | inspectie en onderhoud | 2019-06-03 | 1 | 06F02 | WILLEM L V NASSAUKAZERNE |  |  |  |  | CLAS | CLAS | RVB-N | 3392 | 715 |  |  |  | 0 | 0 | 1 | 0 | 0 |  |  |  |  | In opdracht |  | < Vul hiernaast de juiste status en datum in.
900091086 | 20 | Koelinstallatie lokaal | 736945 | Techn. staat koelinst. < 5 ton CO2 comfortkoeling 1j NW per 01-01-2016 | Besluit gefluoreerde broeikasgassen: art. 4 / Verordening (EU) 517/2014: art 3, zorgplicht / | 1 | jaar | rapport | controle/preventief onderh. | 2019-03-06 | 1 | 06F03 | BRIGADE WADDENGEBIED | 1 | Hoofdgebouw | 0 | 35 | KMAR | KMAR | RVB-N | 3397 | 715 | 0 | 0 | 1 | 0 | 0 | [7 empty] | In opdracht |  | < Vul hiernaast de juiste status en datum in.
800000189 | 1 | CV ketel | 12452 | PI gasgestookte installatie 48m | Activiteitenregeling: art. 3.7m | 48 | maand | verklaring | inspectie | 2017-10-24 | 1 | 06F03 | BRIGADE WADDENGEBIED | 1 | Hoofdgebouw | 0 | 36 | KMAR | KMAR | RVB-N | 3363 | 715 | [9 empty] | 1 |  |  | In opdracht |  | < Vul hiernaast de juiste status en datum in.
800000189 | 1 | CV ketel | 65389 | PO stookinstallatie 1j | Bedrijfszekerheid | 1 | jaar | verklaring | onderhoud | 2019-09-24 | 1 | 06F03 | BRIGADE WADDENGEBIED | 1 | Hoofdgebouw | 0 | 36 | KMAR | KMAR | RVB-N | 3363 | 715 | [6 empty] | 0 | 0 | 1 | 0 | 0 |  | In opdracht |  | < Vul hiernaast de juiste status en datum in.
900029367 | 1 | CV ketel | 12453 | PI gasgestookte installatie 48m | Activiteitenregeling: art. 3.7m | 48 | maand | verklaring | inspectie | 2017-10-24 | 1 | 06F03 | BRIGADE WADDENGEBIED | 1 | Hoofdgebouw | 0 | 36 | KMAR | KMAR | RVB-N | 3363 | 715 | [9 empty] | 1 |  |  | In opdracht |  | < Vul hiernaast de juiste status en datum in.
900029367 | 1 | CV ketel | 65390 | PO stookinstallatie 1j | Bedrijfszekerheid | 1 | jaar | verklaring | onderhoud | 2019-09-24 | 1 | 06F03 | BRIGADE WADDENGEBIED | 1 | Hoofdgebouw | 0 | 36 | KMAR | KMAR | RVB-N | 3363 | 715 | [6 empty] | 0 | 0 | 1 | 0 | 0 |  | In opdracht |  | < Vul hiernaast de juiste status en datum in.
900128486 | 56 | Verwarmd waterinstallatie boiler | 774626 | PO stookinstallatie 1j | Bedrijfszekerheid | 1 | jaar | verklaring | onderhoud | 2019-09-24 | 1 | 06F03 | BRIGADE WADDENGEBIED | 1 | Hoofdgebouw | 0 | 36 | KMAR | KMAR | RVB-N | 3378 | 715 | [6 empty] | 0 | 0 | 1 | 0 | 0 |  | In opdracht |  | < Vul hiernaast de juiste status en datum in.
900091087 | 20 | Koelinstallatie lokaal | 736944 | Techn. staat koelinst. < 5 ton CO2 comfortkoeling 1j NW per 01-01-2016 | Besluit gefluoreerde broeikasgassen: art. 4 / Verordening (EU) 517/2014: art 3, zorgplicht / | 1 | jaar | rapport | controle/preventief onderh. | 2019-03-06 | 1 | 06F03 | BRIGADE WADDENGEBIED | 1 | Hoofdgebouw | 0 | 18A | KMAR | KMAR | RVB-N | 3397 | 715 | 0 | 0 | 1 | 0 | 0 | [7 empty] | In opdracht |  | < Vul hiernaast de juiste status en datum in.
900093001 | 21 | Koelinstallatie centraal | 734141 | Controle lekdichtheid en techn.staat comfortkoeling 3, 6, 12 of 24m NIEUW vanaf 01-01-2016 | Verordening (EU) 517/2014: art 3, zorgplicht / Verordening (EU) 517/2014: art. 4, 5 en 6 / | 12 | maand | rapport en aant. in logboek | inspectie en onderhoud | 2019-03-06 | 1 | 06F03 | BRIGADE WADDENGEBIED | 1 | Hoofdgebouw | 0 | 18A | KMAR | KMAR | RVB-N | 3017 | 715 |  |  | 1 | [9 empty] | In opdracht |  | < Vul hiernaast de juiste status en datum in.
900107476 | 85 | Aardgasdistributiesysteem | 725929 | Controle terreinafsluiters gasterreinleidingnet 1j | Gaswet: art. 1, 2a en 10, lid 1. / / | 1 | jaar | rapport | inspectie en onderhoud |  | 1 | 06F03 | BRIGADE WADDENGEBIED |  |  |  |  | KMAR | KMAR | RVB-N | 3392 | 715 | [12 empty] | In opdracht |  | < Vul hiernaast de juiste status en datum in.
900131051 | 20 | Koelinstallatie lokaal | 787780 | Techn. staat koelinst. < 5 ton CO2 comfortkoeling 1j NW per 01-01-2016 | Besluit gefluoreerde broeikasgassen: art. 4 / Verordening (EU) 517/2014: art 3, zorgplicht / | 1 | jaar | rapport | controle/preventief onderh. |  | 1 | 06F06 | ZENDERCOMPLEX BURUM | 2 | Bedieningsgebouw | 0 | 3 | DOSCO | DOSCO | RVB-N | 3397 | 715 | [12 empty] | In opdracht |  | < Vul hiernaast de juiste status en datum in.
900092118 | 21 | Koelinstallatie centraal | 734792 | Controle lekdichtheid en techn.staat computerkoeling 3, 6, 12 of 24m NIEUW vanaf 01-01-2016 | Verordening (EU) 517/2014: art 3, zorgplicht / Verordening (EU) 517/2014: art. 4, 5 en 6 / | 12 | maand | rapport en aant. in logboek | inspectie en onderhoud | 2019-02-27 | 1 | 06F06 | ZENDERCOMPLEX BURUM | 2 | Bedieningsgebouw | 0 | 22 | DOSCO | DOSCO | RVB-N | 3017 | 715 |  | 1 | [10 empty] | In opdracht |  | < Vul hiernaast de juiste status en datum in.
900092119 | 21 | Koelinstallatie centraal | 734793 | Controle lekdichtheid en techn.staat computerkoeling 3, 6, 12 of 24m NIEUW vanaf 01-01-2016 | Verordening (EU) 517/2014: art 3, zorgplicht / Verordening (EU) 517/2014: art. 4, 5 en 6 / | 12 | maand | rapport en aant. in logboek | inspectie en onderhoud | 2019-02-27 | 1 | 06F06 | ZENDERCOMPLEX BURUM | 2 | Bedieningsgebouw | 0 | 22 | DOSCO | DOSCO | RVB-N | 3017 | 715 |  | 1 | [10 empty] | In opdracht |  | < Vul hiernaast de juiste status en datum in.
900087352 | 20 | Koelinstallatie lokaal | 736084 | Controle lekdichtheid en techn.staat comfortkoeling 3, 6, 12 of 24m NIEUW vanaf 01-01-2016 | Verordening (EU) 517/2014: art 3, zorgplicht / Verordening (EU) 517/2014: art. 4, 5 en 6 / | 12 | maand | rapport en aant. in logboek | inspectie en onderhoud | 2019-08-15 | 1 | 06F06 | ZENDERCOMPLEX BURUM | 3 | Zendergebouw | 0 | 4 | DOSCO | DOSCO | RVB-N | 3397 | 715 | [7 empty] | 1 |  |  |  |  | In opdracht |  | < Vul hiernaast de juiste status en datum in.
900087353 | 20 | Koelinstallatie lokaal | 736085 | Controle lekdichtheid en techn.staat comfortkoeling 3, 6, 12 of 24m NIEUW vanaf 01-01-2016 | Verordening (EU) 517/2014: art 3, zorgplicht / Verordening (EU) 517/2014: art. 4, 5 en 6 / | 12 | maand | rapport en aant. in logboek | inspectie en onderhoud | 2019-08-15 | 1 | 06F06 | ZENDERCOMPLEX BURUM | 3 | Zendergebouw | 0 | 4 | DOSCO | DOSCO | RVB-N | 3397 | 715 | [7 empty] | 1 |  |  |  |  | In opdracht |  | < Vul hiernaast de juiste status en datum in.
900111445 | 20 | Koelinstallatie lokaal | 736947 | Techn. staat koelinst. < 5 ton CO2 comfortkoeling 1j NW per 01-01-2016 | Besluit gefluoreerde broeikasgassen: art. 4 / Verordening (EU) 517/2014: art 3, zorgplicht / | 1 | jaar | rapport | controle/preventief onderh. | 2019-02-27 | 1 | 06F06 | ZENDERCOMPLEX BURUM | 3 | Zendergebouw | 0 | 9 | DOSCO | DOSCO | RVB-N | 3397 | 715 | 0 | 1 | 0 | 0 | [8 empty] | In opdracht |  | < Vul hiernaast de juiste status en datum in.
900131053 | 20 | Koelinstallatie lokaal | 787778 | Controle lekdichtheid en techn.staat computerkoeling 3, 6, 12 of 24m NIEUW vanaf 01-01-2016 | Verordening (EU) 517/2014: art 3, zorgplicht / Verordening (EU) 517/2014: art. 4, 5 en 6 / | 12 | maand | rapport en aant. in logboek | inspectie en onderhoud |  | 1 | 06F06 | ZENDERCOMPLEX BURUM | 3 | Zendergebouw | 0 | 10 | DOSCO | DOSCO | RVB-N | 3397 | 715 | 1 | [11 empty] | In opdracht |  | < Vul hiernaast de juiste status en datum in.
900131054 | 20 | Koelinstallatie lokaal | 787779 | Controle lekdichtheid en techn.staat computerkoeling 3, 6, 12 of 24m NIEUW vanaf 01-01-2016 | Verordening (EU) 517/2014: art 3, zorgplicht / Verordening (EU) 517/2014: art. 4, 5 en 6 / | 12 | maand | rapport en aant. in logboek | inspectie en onderhoud |  | 1 | 06F06 | ZENDERCOMPLEX BURUM | 3 | Zendergebouw | 0 | 10 | DOSCO | DOSCO | RVB-N | 3397 | 715 | 1 | [11 empty] | In opdracht |  | < Vul hiernaast de juiste status en datum in.
900087350 | 20 | Koelinstallatie lokaal | 736082 | Controle lekdichtheid en techn.staat comfortkoeling 3, 6, 12 of 24m NIEUW vanaf 01-01-2016 | Verordening (EU) 517/2014: art 3, zorgplicht / Verordening (EU) 517/2014: art. 4, 5 en 6 / | 12 | maand | rapport en aant. in logboek | inspectie en onderhoud | 2019-02-28 | 1 | 06F06 | ZENDERCOMPLEX BURUM | 3 | Zendergebouw | 0 | 11 | DOSCO | DOSCO | RVB-N | 3397 | 715 |  | 1 | [10 empty] | In opdracht |  | < Vul hiernaast de juiste status en datum in.
900087351 | 20 | Koelinstallatie lokaal | 736083 | Controle lekdichtheid en techn.staat comfortkoeling 3, 6, 12 of 24m NIEUW vanaf 01-01-2016 | Verordening (EU) 517/2014: art 3, zorgplicht / Verordening (EU) 517/2014: art. 4, 5 en 6 / | 12 | maand | rapport en aant. in logboek | inspectie en onderhoud | 2019-02-28 | 1 | 06F06 | ZENDERCOMPLEX BURUM | 3 | Zendergebouw | 0 | 11 | DOSCO | DOSCO | RVB-N | 3397 | 715 |  | 1 | [10 empty] | In opdracht |  | < Vul hiernaast de juiste status en datum in.
900131052 | 20 | Koelinstallatie lokaal | 787774 | Controle lekdichtheid en techn.staat comfortkoeling 3, 6, 12 of 24m NIEUW vanaf 01-01-2016 | Verordening (EU) 517/2014: art 3, zorgplicht / Verordening (EU) 517/2014: art. 4, 5 en 6 / | 12 | maand | rapport en aant. in logboek | inspectie en onderhoud |  | 1 | 06F06 | ZENDERCOMPLEX BURUM | 3 | Zendergebouw | 0 | 11 | DOSCO | DOSCO | RVB-N | 3397 | 715 | 1 | [11 empty] | In opdracht |  | < Vul hiernaast de juiste status en datum in.
900035141 | 56 | Verwarmd waterinstallatie boiler | 704375 | PO stookinstallatie 1j | Bedrijfszekerheid | 1 | jaar | verklaring | onderhoud | 2019-08-01 | 1 | 07F03 | POST DELFZIJL | 1 | Hoofdgebouw | 0 | 12 | KMAR | KMAR | RVB-N | 3378 | 715 | [5 empty] | 0 | 0 | 1 | 0 | 0 |  |  | In opdracht |  | < Vul hiernaast de juiste status en datum in.
900087516 | 81 | Mechanische luchtbehandeling | 812271 | Onderhoud luchtbehandelingskast met filterinstallatie 1j | Arbeidsomstandighedenbesluit: art. 6.2 / / | 1 | jaar | afmelding | onderhoud | 2019-01-30 | 1 | 07F03 | POST DELFZIJL | 1 | Hoofdgebouw | 0 | 12 | KMAR | KMAR | RVB-N | 3399 | 715 | 1 | 0 | 0 | [9 empty] | In opdracht |  | < Vul hiernaast de juiste status en datum in.
900087516 | 81 | Mechanische luchtbehandeling | 818400 | Vervangen filters 2, 3, 6, 12m | Arbeidsomstandighedenbesluit: art. 6.2 / / | 12 | maand | afvoerbewijs | inspectie | 2019-01-30 | 1 | 07F03 | POST DELFZIJL | 1 | Hoofdgebouw | 0 | 12 | KMAR | KMAR | RVB-N | 3399 | 715 | 1 | [11 empty] | In opdracht |  | < Vul hiernaast de juiste status en datum in.
900122135 | 1 | CV ketel | 731101 | PO stookinstallatie 1j | Bedrijfszekerheid | 1 | jaar | verklaring | onderhoud | 2019-08-01 | 1 | 07F03 | POST DELFZIJL | 1 | Hoofdgebouw | 0 | 12 | KMAR | KMAR | RVB-N | 3363 | 715 | [5 empty] | 0 | 0 | 1 | 0 | 0 |  |  | In opdracht |  | < Vul hiernaast de juiste status en datum in.
900133590 | 81 | Mechanische luchtbehandeling | 811951 | Onderhoud luchtbehandelingskast met filterinstallatie 1j | Arbeidsomstandighedenbesluit: art. 6.2 / / | 1 | jaar | afmelding | onderhoud |  | 1 | 07F03 | POST DELFZIJL | 1 | Hoofdgebouw | 0 | 45 | KMAR | KMAR | RVB-N | 3399 | 715 | [9 empty] | 0 | 0 | 1 | In opdracht |  | < Vul hiernaast de juiste status en datum in.
900133590 | 81 | Mechanische luchtbehandeling | 818401 | Vervangen filters 2, 3, 6, 12m | Arbeidsomstandighedenbesluit: art. 6.2 / / | 12 | maand | afvoerbewijs | inspectie |  | 1 | 07F03 | POST DELFZIJL | 1 | Hoofdgebouw | 0 | 45 | KMAR | KMAR | RVB-N | 3399 | 715 | [11 empty] | 1 | In opdracht |  | < Vul hiernaast de juiste status en datum in.
900051162 | 21 | Koelinstallatie centraal | 734142 | Controle lekdichtheid en techn.staat comfortkoeling 3, 6, 12 of 24m NIEUW vanaf 01-01-2016 | Verordening (EU) 517/2014: art 3, zorgplicht / Verordening (EU) 517/2014: art. 4, 5 en 6 / | 12 | maand | rapport en aant. in logboek | inspectie en onderhoud | 2020-01-28 | 1 | 07F03 | POST DELFZIJL | 1 | Hoofdgebouw | 1 | 27 | KMAR | KMAR | RVB-N | 3017 | 715 | 1 | [11 empty] | In opdracht |  | < Vul hiernaast de juiste status en datum in.
900050062 | 20 | Koelinstallatie lokaal | 739098 | Techn. staat koelinst. < 5 ton CO2 computerkoeling 1j NW per 01-01-2016 | Besluit gefluoreerde broeikasgassen: art. 4 / / | 1 | jaar | rapport | controle/preventief onderh. | 2020-01-28 | 1 | 07F03 | POST DELFZIJL | 1 | Hoofdgebouw | 1 | 37 | KMAR | KMAR | RVB-N | 3397 | 715 | 1 | 0 | 0 | [9 empty] | In opdracht |  | < Vul hiernaast de juiste status en datum in.
900107210 | 81 | Mechanische luchtbehandeling | 63451 | Onderhoud luchtbehandelingskast met filterinstallatie 1j | Arbeidsomstandighedenbesluit: art. 6.2 / / | 1 | jaar | afmelding | onderhoud | 2019-12-12 | 1 | 08C05 | POST WINSCHOTEN | 4 | Kantoorgebouw | 0 | 17 | KMAR | KMAR | RVB-N | 3399 | 715 | [9 empty] | 0 | 0 | 1 | In opdracht |  | < Vul hiernaast de juiste status en datum in.
900107210 | 81 | Mechanische luchtbehandeling | 818402 | Vervangen filters 2, 3, 6, 12m | Arbeidsomstandighedenbesluit: art. 6.2 / / | 12 | maand | afvoerbewijs | inspectie | 2019-12-12 | 1 | 08C05 | POST WINSCHOTEN | 4 | Kantoorgebouw | 0 | 17 | KMAR | KMAR | RVB-N | 3399 | 715 | [11 empty] | 1 | In opdracht |  | < Vul hiernaast de juiste status en datum in.
900107207 | 20 | Koelinstallatie lokaal | 736948 | Techn. staat koelinst. < 5 ton CO2 comfortkoeling 1j NW per 01-01-2016 | Besluit gefluoreerde broeikasgassen: art. 4 / Verordening (EU) 517/2014: art 3, zorgplicht / | 1 | jaar | rapport | controle/preventief onderh. | 2020-01-28 | 1 | 08C05 | POST WINSCHOTEN | 4 | Kantoorgebouw | 0 | 22 | KMAR | KMAR | RVB-N | 3397 | 715 | 1 | 0 | 0 | [9 empty] | In opdracht |  | < Vul hiernaast de juiste status en datum in.
900107208 | 20 | Koelinstallatie lokaal | 736949 | Techn. staat koelinst. < 5 ton CO2 comfortkoeling 1j NW per 01-01-2016 | Besluit gefluoreerde broeikasgassen: art. 4 / Verordening (EU) 517/2014: art 3, zorgplicht / | 1 | jaar | rapport | controle/preventief onderh. | 2020-01-28 | 1 | 08C05 | POST WINSCHOTEN | 4 | Kantoorgebouw | 0 | 22 | KMAR | KMAR | RVB-N | 3397 | 715 | 1 | 0 | 0 | [9 empty] | In opdracht |  | < Vul hiernaast de juiste status en datum in.
900107209 | 21 | Koelinstallatie centraal | 734143 | Controle lekdichtheid en techn.staat comfortkoeling 3, 6, 12 of 24m NIEUW vanaf 01-01-2016 | Verordening (EU) 517/2014: art 3, zorgplicht / Verordening (EU) 517/2014: art. 4, 5 en 6 / | 12 | maand | rapport en aant. in logboek | inspectie en onderhoud | 2020-01-28 | 1 | 08C05 | POST WINSCHOTEN | 4 | Kantoorgebouw | 0 | 22 | KMAR | KMAR | RVB-N | 3017 | 715 | 1 | [11 empty] | In opdracht |  | < Vul hiernaast de juiste status en datum in.
900049718 | 20 | Koelinstallatie lokaal | 757776 | Controle lekdichtheid en techn.staat computerkoeling 3, 6, 12 of 24m NIEUW vanaf 01-01-2016 | Verordening (EU) 517/2014: art 3, zorgplicht / Verordening (EU) 517/2014: art. 4, 5 en 6 / | 12 | maand | rapport en aant. in logboek | inspectie en onderhoud | 2018-06-21 | 1 | 10B11 | ANTENNEPARK KORNWERDERZAND | 1 | Zend- , Ontvangststation | 0 | 1 | DMO | DMO | RVB-N | 3397 | 715 | [5 empty] | 1 | [6 empty] | In opdracht |  | < Vul hiernaast de juiste status en datum in.
900121386 | 81 | Mechanische luchtbehandeling | 812231 | Onderhoud luchtbehandelingskast 1j | Arbeidsomstandighedenbesluit: art. 6.2 / / | 1 | jaar | afmelding | onderhoud | 2019-02-24 | 1 | 11C01 | GENM BRUGMANSKAZERNE | 1 | Apotheek | 0 | 1 | DOSCO | DOSCO | RVB-N | 3399 | 715 | 0 | 1 | 0 | 0 | [8 empty] | In opdracht |  | < Vul hiernaast de juiste status en datum in.
900125924 | 81 | Mechanische luchtbehandeling | 757912 | Onderhoud luchtbehandelingskast met filterinstallatie 1j | Arbeidsomstandighedenbesluit: art. 6.2 / / | 1 | jaar | afmelding | onderhoud | 2019-02-04 | 1 | 11C01 | GENM BRUGMANSKAZERNE | 1 | Apotheek | 0 | 2 | DOSCO | DOSCO | RVB-N | 3399 | 715 | 0 | 1 | 0 | 0 | [8 empty] | In opdracht |  | < Vul hiernaast de juiste status en datum in.
900125924 | 81 | Mechanische luchtbehandeling | 818421 | Vervangen filters 2, 3, 6, 12m | Arbeidsomstandighedenbesluit: art. 6.2 / / | 12 | maand | afvoerbewijs | inspectie | 2019-11-14 | 1 | 11C01 | GENM BRUGMANSKAZERNE | 1 | Apotheek | 0 | 2 | DOSCO | DOSCO | RVB-N | 3399 | 715 | [10 empty] | 1 |  | In opdracht |  | < Vul hiernaast de juiste status en datum in.
900125938 | 81 | Mechanische luchtbehandeling | 757913 | Onderhoud luchtbehandelingskast met filterinstallatie 1j | Arbeidsomstandighedenbesluit: art. 6.2 / / | 1 | jaar | afmelding | onderhoud | 2019-02-04 | 1 | 11C01 | GENM BRUGMANSKAZERNE | 1 | Apotheek | 0 | 2 | DOSCO | DOSCO | RVB-N | 3399 | 715 | 0 | 1 | 0 | 0 | [8 empty] | In opdracht |  | < Vul hiernaast de juiste status en datum in.
900125938 | 81 | Mechanische luchtbehandeling | 818422 | Vervangen filters 2, 3, 6, 12m | Arbeidsomstandighedenbesluit: art. 6.2 / / | 12 | maand | afvoerbewijs | inspectie | 2019-11-14 | 1 | 11C01 | GENM BRUGMANSKAZERNE | 1 | Apotheek | 0 | 2 | DOSCO | DOSCO | RVB-N | 3399 | 715 | [10 empty] | 1 |  | In opdracht |  | < Vul hiernaast de juiste status en datum in.
900049719 | 20 | Koelinstallatie lokaal | 736971 | Techn. staat koelinst. < 5 ton CO2 comfortkoeling 1j NW per 01-01-2016 | Besluit gefluoreerde broeikasgassen: art. 4 / Verordening (EU) 517/2014: art 3, zorgplicht / | 1 | jaar | rapport | controle/preventief onderh. | 2019-02-06 | 1 | 11C01 | GENM BRUGMANSKAZERNE | 1 | Apotheek | 0 | 4 | DOSCO | DOSCO | RVB-N | 3397 | 715 | 0 | 1 | 0 | 0 | [8 empty] | In opdracht |  | < Vul hiernaast de juiste status en datum in.
900125925 | 81 | Mechanische luchtbehandeling | 757920 | Onderhoud luchtbehandelingskast met filterinstallatie 1j | Arbeidsomstandighedenbesluit: art. 6.2 / / | 1 | jaar | afmelding | onderhoud | 2019-02-04 | 1 | 11C01 | GENM BRUGMANSKAZERNE | 1 | Apotheek | 0 | 6 | DOSCO | DOSCO | RVB-N | 3399 | 715 | 0 | 1 | 0 | 0 | [8 empty] | In opdracht |  | < Vul hiernaast de juiste status en datum in.
900125925 | 81 | Mechanische luchtbehandeling | 818429 | Vervangen filters 2, 3, 6, 12m | Arbeidsomstandighedenbesluit: art. 6.2 / / | 12 | maand | afvoerbewijs | inspectie | 2019-11-14 | 1 | 11C01 | GENM BRUGMANSKAZERNE | 1 | Apotheek | 0 | 6 | DOSCO | DOSCO | RVB-N | 3399 | 715 | [10 empty] | 1 |  | In opdracht |  | < Vul hiernaast de juiste status en datum in.
900125926 | 81 | Mechanische luchtbehandeling | 757921 | Onderhoud luchtbehandelingskast met filterinstallatie 1j | Arbeidsomstandighedenbesluit: art. 6.2 / / | 1 | jaar | afmelding | onderhoud | 2019-02-04 | 1 | 11C01 | GENM BRUGMANSKAZERNE | 1 | Apotheek | 0 | 8 | DOSCO | DOSCO | RVB-N | 3399 | 715 | 0 | 1 | 0 | 0 | [8 empty] | In opdracht |  | < Vul hiernaast de juiste status en datum in.
900125926 | 81 | Mechanische luchtbehandeling | 818430 | Vervangen filters 2, 3, 6, 12m | Arbeidsomstandighedenbesluit: art. 6.2 / / | 12 | maand | afvoerbewijs | inspectie | 2019-11-14 | 1 | 11C01 | GENM BRUGMANSKAZERNE | 1 | Apotheek | 0 | 8 | DOSCO | DOSCO | RVB-N | 3399 | 715 | [10 empty] | 1 |  | In opdracht |  | < Vul hiernaast de juiste status en datum in.
900125927 | 81 | Mechanische luchtbehandeling | 757922 | Onderhoud luchtbehandelingskast met filterinstallatie 1j | Arbeidsomstandighedenbesluit: art. 6.2 / / | 1 | jaar | afmelding | onderhoud | 2019-02-05 | 1 | 11C01 | GENM BRUGMANSKAZERNE | 1 | Apotheek | 0 | 9 | DOSCO | DOSCO | RVB-N | 3399 | 715 | 0 | 1 | 0 | 0 | [8 empty] | In opdracht |  | < Vul hiernaast de juiste status en datum in.
900125927 | 81 | Mechanische luchtbehandeling | 818431 | Vervangen filters 2, 3, 6, 12m | Arbeidsomstandighedenbesluit: art. 6.2 / / | 12 | maand | afvoerbewijs | inspectie | 2019-11-14 | 1 | 11C01 | GENM BRUGMANSKAZERNE | 1 | Apotheek | 0 | 9 | DOSCO | DOSCO | RVB-N | 3399 | 715 | [10 empty] | 1 |  | In opdracht |  | < Vul hiernaast de juiste status en datum in.
900120639 | 20 | Koelinstallatie lokaal | 736090 | Controle lekdichtheid en techn.staat comfortkoeling 3, 6, 12 of 24m NIEUW vanaf 01-01-2016 | Verordening (EU) 517/2014: art 3, zorgplicht / Verordening (EU) 517/2014: art. 4, 5 en 6 / | 12 | maand | rapport en aant. in logboek | inspectie en onderhoud | 2020-02-26 | 1 | 11C01 | GENM BRUGMANSKAZERNE | 1 | Apotheek | 0 | 24 | DOSCO | DOSCO | RVB-N | 3397 | 715 |  | 1 | [10 empty] | In opdracht |  | < Vul hiernaast de juiste status en datum in.
900125928 | 81 | Mechanische luchtbehandeling | 757914 | Onderhoud luchtbehandelingskast met filterinstallatie 1j | Arbeidsomstandighedenbesluit: art. 6.2 / / | 1 | jaar | afmelding | onderhoud | 2019-02-05 | 1 | 11C01 | GENM BRUGMANSKAZERNE | 1 | Apotheek | 0 | 26 | DOSCO | DOSCO | RVB-N | 3399 | 715 | 0 | 1 | 0 | 0 | [8 empty] | In opdracht |  | < Vul hiernaast de juiste status en datum in.
900125928 | 81 | Mechanische luchtbehandeling | 818423 | Vervangen filters 2, 3, 6, 12m | Arbeidsomstandighedenbesluit: art. 6.2 / / | 12 | maand | afvoerbewijs | inspectie | 2019-02-05 | 1 | 11C01 | GENM BRUGMANSKAZERNE | 1 | Apotheek | 0 | 26 | DOSCO | DOSCO | RVB-N | 3399 | 715 |  | 1 | [10 empty] | In opdracht |  | < Vul hiernaast de juiste status en datum in.
900125929 | 81 | Mechanische luchtbehandeling | 757915 | Onderhoud luchtbehandelingskast met filterinstallatie 1j | Arbeidsomstandighedenbesluit: art. 6.2 / / | 1 | jaar | afmelding | onderhoud | 2019-02-05 | 1 | 11C01 | GENM BRUGMANSKAZERNE | 1 | Apotheek | 0 | 27 | DOSCO | DOSCO | RVB-N | 3399 | 715 | 0 | 1 | 0 | 0 | [8 empty] | In opdracht |  | < Vul hiernaast de juiste status en datum in.
900125929 | 81 | Mechanische luchtbehandeling | 818424 | Vervangen filters 2, 3, 6, 12m | Arbeidsomstandighedenbesluit: art. 6.2 / / | 12 | maand | afvoerbewijs | inspectie | 2019-11-14 | 1 | 11C01 | GENM BRUGMANSKAZERNE | 1 | Apotheek | 0 | 27 | DOSCO | DOSCO | RVB-N | 3399 | 715 | [10 empty] | 1 |  | In opdracht |  | < Vul hiernaast de juiste status en datum in.
900125930 | 81 | Mechanische luchtbehandeling | 757916 | Onderhoud luchtbehandelingskast met filterinstallatie 1j | Arbeidsomstandighedenbesluit: art. 6.2 / / | 1 | jaar | afmelding | onderhoud | 2019-02-05 | 1 | 11C01 | GENM BRUGMANSKAZERNE | 1 | Apotheek | 0 | 28 | DOSCO | DOSCO | RVB-N | 3399 | 715 | 0 | 1 | 0 | 0 | [8 empty] | In opdracht |  | < Vul hiernaast de juiste status en datum in.
900125930 | 81 | Mechanische luchtbehandeling | 818425 | Vervangen filters 2, 3, 6, 12m | Arbeidsomstandighedenbesluit: art. 6.2 / / | 12 | maand | afvoerbewijs | inspectie | 2019-11-14 | 1 | 11C01 | GENM BRUGMANSKAZERNE | 1 | Apotheek | 0 | 28 | DOSCO | DOSCO | RVB-N | 3399 | 715 | [10 empty] | 1 |  | In opdracht |  | < Vul hiernaast de juiste status en datum in.
900125931 | 81 | Mechanische luchtbehandeling | 757917 | Onderhoud luchtbehandelingskast met filterinstallatie 1j | Arbeidsomstandighedenbesluit: art. 6.2 / / | 1 | jaar | afmelding | onderhoud | 2019-02-05 | 1 | 11C01 | GENM BRUGMANSKAZERNE | 1 | Apotheek | 0 | 29 | DOSCO | DOSCO | RVB-N | 3399 | 715 | 0 | 1 | 0 | 0 | [8 empty] | In opdracht |  | < Vul hiernaast de juiste status en datum in.
900125931 | 81 | Mechanische luchtbehandeling | 818426 | Vervangen filters 2, 3, 6, 12m | Arbeidsomstandighedenbesluit: art. 6.2 / / | 12 | maand | afvoerbewijs | inspectie | 2019-11-14 | 1 | 11C01 | GENM BRUGMANSKAZERNE | 1 | Apotheek | 0 | 29 | DOSCO | DOSCO | RVB-N | 3399 | 715 | [10 empty] | 1 |  | In opdracht |  | < Vul hiernaast de juiste status en datum in.
900125932 | 81 | Mechanische luchtbehandeling | 757918 | Onderhoud luchtbehandelingskast met filterinstallatie 1j | Arbeidsomstandighedenbesluit: art. 6.2 / / | 1 | jaar | afmelding | onderhoud | 2019-02-05 | 1 | 11C01 | GENM BRUGMANSKAZERNE | 1 | Apotheek | 0 | 30 | DOSCO | DOSCO | RVB-N | 3399 | 715 | 0 | 1 | 0 | 0 | [8 empty] | In opdracht |  | < Vul hiernaast de juiste status en datum in.
900125932 | 81 | Mechanische luchtbehandeling | 818427 | Vervangen filters 2, 3, 6, 12m | Arbeidsomstandighedenbesluit: art. 6.2 / / | 12 | maand | afvoerbewijs | inspectie | 2019-11-14 | 1 | 11C01 | GENM BRUGMANSKAZERNE | 1 | Apotheek | 0 | 30 | DOSCO | DOSCO | RVB-N | 3399 | 715 | [10 empty] | 1 |  | In opdracht |  | < Vul hiernaast de juiste status en datum in.
900125933 | 81 | Mechanische luchtbehandeling | 757919 | Onderhoud luchtbehandelingskast met filterinstallatie 1j | Arbeidsomstandighedenbesluit: art. 6.2 / / | 1 | jaar | afmelding | onderhoud | 2019-02-05 | 1 | 11C01 | GENM BRUGMANSKAZERNE | 1 | Apotheek | 0 | 31 | DOSCO | DOSCO | RVB-N | 3399 | 715 | 0 | 1 | 0 | 0 | [8 empty] | In opdracht |  | < Vul hiernaast de juiste status en datum in.
900125933 | 81 | Mechanische luchtbehandeling | 818428 | Vervangen filters 2, 3, 6, 12m | Arbeidsomstandighedenbesluit: art. 6.2 / / | 12 | maand | afvoerbewijs | inspectie | 2019-11-14 | 1 | 11C01 | GENM BRUGMANSKAZERNE | 1 | Apotheek | 0 | 31 | DOSCO | DOSCO | RVB-N | 3399 | 715 | [10 empty] | 1 |  | In opdracht |  | < Vul hiernaast de juiste status en datum in.
900087098 | 20 | Koelinstallatie lokaal | 736972 | Techn. staat koelinst. < 5 ton CO2 comfortkoeling 1j NW per 01-01-2016 | Besluit gefluoreerde broeikasgassen: art. 4 / Verordening (EU) 517/2014: art 3, zorgplicht / | 1 | jaar | rapport | controle/preventief onderh. | 2016-06-14 | 1 | 11C01 | GENM BRUGMANSKAZERNE | 1 | Apotheek | 0 | 87 | DOSCO | DOSCO | RVB-N | 3397 | 715 |  |  |  | 0 | 0 | 1 | 0 | 0 |  |  |  |  | In opdracht |  | < Vul hiernaast de juiste status en datum in.
900087099 | 20 | Koelinstallatie lokaal | 736969 | Techn. staat koelinst. < 5 ton CO2 comfortkoeling 1j NW per 01-01-2016 | Besluit gefluoreerde broeikasgassen: art. 4 / Verordening (EU) 517/2014: art 3, zorgplicht / | 1 | jaar | rapport | controle/preventief onderh. | 2020-02-26 | 1 | 11C01 | GENM BRUGMANSKAZERNE | 1 | Apotheek | 0 | 107 | DOSCO | DOSCO | RVB-N | 3397 | 715 | 0 | 1 | 0 | 0 | [8 empty] | In opdracht |  | < Vul hiernaast de juiste status en datum in.
900125934 | 81 | Mechanische luchtbehandeling | 757898 | Onderhoud luchtbehandelingskast met filterinstallatie 1j | Arbeidsomstandighedenbesluit: art. 6.2 / / | 1 | jaar | afmelding | onderhoud | 2019-02-05 | 1 | 11C01 | GENM BRUGMANSKAZERNE | 1 | Apotheek | 0 | 122 | DOSCO | DOSCO | RVB-N | 3399 | 715 | 0 | 1 | 0 | 0 | [8 empty] | In opdracht |  | < Vul hiernaast de juiste status en datum in.
900125934 | 81 | Mechanische luchtbehandeling | 818407 | Vervangen filters 2, 3, 6, 12m | Arbeidsomstandighedenbesluit: art. 6.2 / / | 12 | maand | afvoerbewijs | inspectie | 2019-11-14 | 1 | 11C01 | GENM BRUGMANSKAZERNE | 1 | Apotheek | 0 | 122 | DOSCO | DOSCO | RVB-N | 3399 | 715 | [10 empty] | 1 |  | In opdracht |  | < Vul hiernaast de juiste status en datum in.
900125939 | 81 | Mechanische luchtbehandeling | 757899 | Onderhoud luchtbehandelingskast met filterinstallatie 1j | Arbeidsomstandighedenbesluit: art. 6.2 / / | 1 | jaar | afmelding | onderhoud | 2019-02-05 | 1 | 11C01 | GENM BRUGMANSKAZERNE | 1 | Apotheek | 0 | 122 | DOSCO | DOSCO | RVB-N | 3399 | 715 | 0 | 1 | 0 | 0 | [8 empty] | In opdracht |  | < Vul hiernaast de juiste status en datum in.
900125939 | 81 | Mechanische luchtbehandeling | 818408 | Vervangen filters 2, 3, 6, 12m | Arbeidsomstandighedenbesluit: art. 6.2 / / | 12 | maand | afvoerbewijs | inspectie | 2019-11-14 | 1 | 11C01 | GENM BRUGMANSKAZERNE | 1 | Apotheek | 0 | 122 | DOSCO | DOSCO | RVB-N | 3399 | 715 | [10 empty] | 1 |  | In opdracht |  | < Vul hiernaast de juiste status en datum in.
900125935 | 81 | Mechanische luchtbehandeling | 757900 | Onderhoud luchtbehandelingskast met filterinstallatie 1j | Arbeidsomstandighedenbesluit: art. 6.2 / / | 1 | jaar | afmelding | onderhoud | 2019-02-05 | 1 | 11C01 | GENM BRUGMANSKAZERNE | 1 | Apotheek | 0 | 133 | DOSCO | DOSCO | RVB-N | 3399 | 715 | 0 | 1 | 0 | 0 | [8 empty] | In opdracht |  | < Vul hiernaast de juiste status en datum in.
900125935 | 81 | Mechanische luchtbehandeling | 818409 | Vervangen filters 2, 3, 6, 12m | Arbeidsomstandighedenbesluit: art. 6.2 / / | 12 | maand | afvoerbewijs | inspectie | 2019-11-14 | 1 | 11C01 | GENM BRUGMANSKAZERNE | 1 | Apotheek | 0 | 133 | DOSCO | DOSCO | RVB-N | 3399 | 715 | [10 empty] | 1 |  | In opdracht |  | < Vul hiernaast de juiste status en datum in.
900125936 | 81 | Mechanische luchtbehandeling | 757901 | Onderhoud luchtbehandelingskast met filterinstallatie 1j | Arbeidsomstandighedenbesluit: art. 6.2 / / | 1 | jaar | afmelding | onderhoud | 2019-02-05 | 1 | 11C01 | GENM BRUGMANSKAZERNE | 1 | Apotheek | 0 | 137 | DOSCO | DOSCO | RVB-N | 3399 | 715 | 0 | 1 | 0 | 0 | [8 empty] | In opdracht |  | < Vul hiernaast de juiste status en datum in.
900125936 | 81 | Mechanische luchtbehandeling | 818410 | Vervangen filters 2, 3, 6, 12m | Arbeidsomstandighedenbesluit: art. 6.2 / / | 12 | maand | afvoerbewijs | inspectie | 2019-11-14 | 1 | 11C01 | GENM BRUGMANSKAZERNE | 1 | Apotheek | 0 | 137 | DOSCO | DOSCO | RVB-N | 3399 | 715 | [10 empty] | 1 |  | In opdracht |  | < Vul hiernaast de juiste status en datum in.
900125940 | 81 | Mechanische luchtbehandeling | 757902 | Onderhoud luchtbehandelingskast met filterinstallatie 1j | Arbeidsomstandighedenbesluit: art. 6.2 / / | 1 | jaar | afmelding | onderhoud | 2019-02-05 | 1 | 11C01 | GENM BRUGMANSKAZERNE | 1 | Apotheek | 0 | 137 | DOSCO | DOSCO | RVB-N | 3399 | 715 | 0 | 1 | 0 | 0 | [8 empty] | In opdracht |  | < Vul hiernaast de juiste status en datum in.
900125940 | 81 | Mechanische luchtbehandeling | 818411 | Vervangen filters 2, 3, 6, 12m | Arbeidsomstandighedenbesluit: art. 6.2 / / | 12 | maand | afvoerbewijs | inspectie | 2019-11-14 | 1 | 11C01 | GENM BRUGMANSKAZERNE | 1 | Apotheek | 0 | 137 | DOSCO | DOSCO | RVB-N | 3399 | 715 | [10 empty] | 1 |  | In opdracht |  | < Vul hiernaast de juiste status en datum in.
900125941 | 81 | Mechanische luchtbehandeling | 757903 | Onderhoud luchtbehandelingskast met filterinstallatie 1j | Arbeidsomstandighedenbesluit: art. 6.2 / / | 1 | jaar | afmelding | onderhoud | 2019-02-05 | 1 | 11C01 | GENM BRUGMANSKAZERNE | 1 | Apotheek | 0 | 137 | DOSCO | DOSCO | RVB-N | 3399 | 715 | 0 | 1 | 0 | 0 | [8 empty] | In opdracht |  | < Vul hiernaast de juiste status en datum in.
900125941 | 81 | Mechanische luchtbehandeling | 818412 | Vervangen filters 2, 3, 6, 12m | Arbeidsomstandighedenbesluit: art. 6.2 / / | 12 | maand | afvoerbewijs | inspectie | 2019-11-14 | 1 | 11C01 | GENM BRUGMANSKAZERNE | 1 | Apotheek | 0 | 137 | DOSCO | DOSCO | RVB-N | 3399 | 715 | [10 empty] | 1 |  | In opdracht |  | < Vul hiernaast de juiste status en datum in.
900125942 | 81 | Mechanische luchtbehandeling | 757904 | Onderhoud luchtbehandelingskast met filterinstallatie 1j | Arbeidsomstandighedenbesluit: art. 6.2 / / | 1 | jaar | afmelding | onderhoud | 2019-02-05 | 1 | 11C01 | GENM BRUGMANSKAZERNE | 1 | Apotheek | 0 | 137 | DOSCO | DOSCO | RVB-N | 3399 | 715 | 0 | 1 | 0 | 0 | [8 empty] | In opdracht |  | < Vul hiernaast de juiste status en datum in.
900125942 | 81 | Mechanische luchtbehandeling | 818413 | Vervangen filters 2, 3, 6, 12m | Arbeidsomstandighedenbesluit: art. 6.2 / / | 12 | maand | afvoerbewijs | inspectie | 2019-11-14 | 1 | 11C01 | GENM BRUGMANSKAZERNE | 1 | Apotheek | 0 | 137 | DOSCO | DOSCO | RVB-N | 3399 | 715 | [10 empty] | 1 |  | In opdracht |  | < Vul hiernaast de juiste status en datum in.
900125943 | 81 | Mechanische luchtbehandeling | 757905 | Onderhoud luchtbehandelingskast met filterinstallatie 1j | Arbeidsomstandighedenbesluit: art. 6.2 / / | 1 | jaar | afmelding | onderhoud | 2019-02-05 | 1 | 11C01 | GENM BRUGMANSKAZERNE | 1 | Apotheek | 0 | 137 | DOSCO | DOSCO | RVB-N | 3399 | 715 | 0 | 1 | 0 | 0 | [8 empty] | In opdracht |  | < Vul hiernaast de juiste status en datum in.
900125943 | 81 | Mechanische luchtbehandeling | 818414 | Vervangen filters 2, 3, 6, 12m | Arbeidsomstandighedenbesluit: art. 6.2 / / | 12 | maand | afvoerbewijs | inspectie | 2019-11-14 | 1 | 11C01 | GENM BRUGMANSKAZERNE | 1 | Apotheek | 0 | 137 | DOSCO | DOSCO | RVB-N | 3399 | 715 | [10 empty] | 1 |  | In opdracht |  | < Vul hiernaast de juiste status en datum in.
900125944 | 81 | Mechanische luchtbehandeling | 757906 | Onderhoud luchtbehandelingskast met filterinstallatie 1j | Arbeidsomstandighedenbesluit: art. 6.2 / / | 1 | jaar | afmelding | onderhoud | 2019-02-05 | 1 | 11C01 | GENM BRUGMANSKAZERNE | 1 | Apotheek | 0 | 137 | DOSCO | DOSCO | RVB-N | 3399 | 715 | 0 | 1 | 0 | 0 | [8 empty] | In opdracht |  | < Vul hiernaast de juiste status en datum in.
900125944 | 81 | Mechanische luchtbehandeling | 818415 | Vervangen filters 2, 3, 6, 12m | Arbeidsomstandighedenbesluit: art. 6.2 / / | 12 | maand | afvoerbewijs | inspectie | 2019-11-14 | 1 | 11C01 | GENM BRUGMANSKAZERNE | 1 | Apotheek | 0 | 137 | DOSCO | DOSCO | RVB-N | 3399 | 715 | [10 empty] | 1 |  | In opdracht |  | < Vul hiernaast de juiste status en datum in.
900125945 | 81 | Mechanische luchtbehandeling | 757907 | Onderhoud luchtbehandelingskast met filterinstallatie 1j | Arbeidsomstandighedenbesluit: art. 6.2 / / | 1 | jaar | afmelding | onderhoud | 2019-02-05 | 1 | 11C01 | GENM BRUGMANSKAZERNE | 1 | Apotheek | 0 | 137 | DOSCO | DOSCO | RVB-N | 3399 | 715 | 0 | 1 | 0 | 0 | [8 empty] | In opdracht |  | < Vul hiernaast de juiste status en datum in.
900125945 | 81 | Mechanische luchtbehandeling | 818416 | Vervangen filters 2, 3, 6, 12m | Arbeidsomstandighedenbesluit: art. 6.2 / / | 12 | maand | afvoerbewijs | inspectie | 2019-11-14 | 1 | 11C01 | GENM BRUGMANSKAZERNE | 1 | Apotheek | 0 | 137 | DOSCO | DOSCO | RVB-N | 3399 | 715 | [10 empty] | 1 |  | In opdracht |  | < Vul hiernaast de juiste status en datum in.
900125946 | 81 | Mechanische luchtbehandeling | 757908 | Onderhoud luchtbehandelingskast met filterinstallatie 1j | Arbeidsomstandighedenbesluit: art. 6.2 / / | 1 | jaar | afmelding | onderhoud | 2019-02-05 | 1 | 11C01 | GENM BRUGMANSKAZERNE | 1 | Apotheek | 0 | 137 | DOSCO | DOSCO | RVB-N | 3399 | 715 | 0 | 1 | 0 | 0 | [8 empty] | In opdracht |  | < Vul hiernaast de juiste status en datum in.
900125946 | 81 | Mechanische luchtbehandeling | 818417 | Vervangen filters 2, 3, 6, 12m | Arbeidsomstandighedenbesluit: art. 6.2 / / | 12 | maand | afvoerbewijs | inspectie | 2019-11-14 | 1 | 11C01 | GENM BRUGMANSKAZERNE | 1 | Apotheek | 0 | 137 | DOSCO | DOSCO | RVB-N | 3399 | 715 | [10 empty] | 1 |  | In opdracht |  | < Vul hiernaast de juiste status en datum in.
900125947 | 81 | Mechanische luchtbehandeling | 757909 | Onderhoud luchtbehandelingskast met filterinstallatie 1j | Arbeidsomstandighedenbesluit: art. 6.2 / / | 1 | jaar | afmelding | onderhoud | 2019-02-05 | 1 | 11C01 | GENM BRUGMANSKAZERNE | 1 | Apotheek | 0 | 137 | DOSCO | DOSCO | RVB-N | 3399 | 715 | 0 | 1 | 0 | 0 | [8 empty] | In opdracht |  | < Vul hiernaast de juiste status en datum in.
900125947 | 81 | Mechanische luchtbehandeling | 818418 | Vervangen filters 2, 3, 6, 12m | Arbeidsomstandighedenbesluit: art. 6.2 / / | 12 | maand | afvoerbewijs | inspectie | 2019-11-14 | 1 | 11C01 | GENM BRUGMANSKAZERNE | 1 | Apotheek | 0 | 137 | DOSCO | DOSCO | RVB-N | 3399 | 715 | [10 empty] | 1 |  | In opdracht |  | < Vul hiernaast de juiste status en datum in.
900125948 | 81 | Mechanische luchtbehandeling | 757910 | Onderhoud luchtbehandelingskast met filterinstallatie 1j | Arbeidsomstandighedenbesluit: art. 6.2 / / | 1 | jaar | afmelding | onderhoud | 2019-02-05 | 1 | 11C01 | GENM BRUGMANSKAZERNE | 1 | Apotheek | 0 | 137 | DOSCO | DOSCO | RVB-N | 3399 | 715 | 0 | 1 | 0 | 0 | [8 empty] | In opdracht |  | < Vul hiernaast de juiste status en datum in.
900125948 | 81 | Mechanische luchtbehandeling | 818419 | Vervangen filters 2, 3, 6, 12m | Arbeidsomstandighedenbesluit: art. 6.2 / / | 12 | maand | afvoerbewijs | inspectie | 2019-11-14 | 1 | 11C01 | GENM BRUGMANSKAZERNE | 1 | Apotheek | 0 | 137 | DOSCO | DOSCO | RVB-N | 3399 | 715 | [10 empty] | 1 |  | In opdracht |  | < Vul hiernaast de juiste status en datum in.
900125937 | 81 | Mechanische luchtbehandeling | 757911 | Onderhoud luchtbehandelingskast met filterinstallatie 1j | Arbeidsomstandighedenbesluit: art. 6.2 / / | 1 | jaar | afmelding | onderhoud | 2019-02-05 | 1 | 11C01 | GENM BRUGMANSKAZERNE | 1 | Apotheek | 0 | 144 | DOSCO | DOSCO | RVB-N | 3399 | 715 | 0 | 1 | 0 | 0 | [8 empty] | In opdracht |  | < Vul hiernaast de juiste status en datum in.
900125937 | 81 | Mechanische luchtbehandeling | 818420 | Vervangen filters 2, 3, 6, 12m | Arbeidsomstandighedenbesluit: art. 6.2 / / | 12 | maand | afvoerbewijs | inspectie | 2019-11-14 | 1 | 11C01 | GENM BRUGMANSKAZERNE | 1 | Apotheek | 0 | 144 | DOSCO | DOSCO | RVB-N | 3399 | 715 | [10 empty] | 1 |  | In opdracht |  | < Vul hiernaast de juiste status en datum in.
900087115 | 81 | Mechanische luchtbehandeling | 63452 | Onderhoud luchtbehandelingskast met filterinstallatie 1j | Arbeidsomstandighedenbesluit: art. 6.2 / / | 1 | jaar | afmelding | onderhoud | 2019-02-04 | 1 | 11C01 | GENM BRUGMANSKAZERNE | 1 | Apotheek | 1 | 229 | DOSCO | DOSCO | RVB-N | 3399 | 715 | 0 | 1 | 0 | 0 | [8 empty] | In opdracht |  | < Vul hiernaast de juiste status en datum in.
900087115 | 81 | Mechanische luchtbehandeling | 818432 | Vervangen filters 2, 3, 6, 12m | Arbeidsomstandighedenbesluit: art. 6.2 / / | 12 | maand | afvoerbewijs | inspectie | 2019-11-08 | 1 | 11C01 | GENM BRUGMANSKAZERNE | 1 | Apotheek | 1 | 229 | DOSCO | DOSCO | RVB-N | 3399 | 715 | [10 empty] | 1 |  | In opdracht |  | < Vul hiernaast de juiste status en datum in.
900097273 | 81 | Mechanische luchtbehandeling | 63453 | Onderhoud luchtbehandelingskast met filterinstallatie 1j | Arbeidsomstandighedenbesluit: art. 6.2 / / | 1 | jaar | afmelding | onderhoud | 2019-02-04 | 1 | 11C01 | GENM BRUGMANSKAZERNE | 1 | Apotheek | 1 | 229 | DOSCO | DOSCO | RVB-N | 3399 | 715 | 0 | 1 | 0 | 0 | [8 empty] | In opdracht |  | < Vul hiernaast de juiste status en datum in.
900097273 | 81 | Mechanische luchtbehandeling | 818433 | Vervangen filters 2, 3, 6, 12m | Arbeidsomstandighedenbesluit: art. 6.2 / / | 12 | maand | afvoerbewijs | inspectie | 2019-11-08 | 1 | 11C01 | GENM BRUGMANSKAZERNE | 1 | Apotheek | 1 | 229 | DOSCO | DOSCO | RVB-N | 3399 | 715 | [10 empty] | 1 |  | In opdracht |  | < Vul hiernaast de juiste status en datum in.
900121938 | 56 | Verwarmd waterinstallatie boiler | 730446 | PO stookinstallatie 1j | Bedrijfszekerheid | 1 | jaar | verklaring | onderhoud | 2019-09-10 | 1 | 11C01 | GENM BRUGMANSKAZERNE | 1 | Apotheek | 1 | 230 | DOSCO | DOSCO | RVB-N | 3378 | 715 | [6 empty] | 0 | 0 | 1 | 0 | 0 |  | In opdracht |  | < Vul hiernaast de juiste status en datum in.
900122286 | 1 | CV ketel | 731344 | PO stookinstallatie 1j | Bedrijfszekerheid | 1 | jaar | verklaring | onderhoud | 2019-09-10 | 1 | 11C01 | GENM BRUGMANSKAZERNE | 1 | Apotheek | 1 | 230 | DOSCO | DOSCO | RVB-N | 3363 | 715 | [6 empty] | 0 | 0 | 1 | 0 | 0 |  | In opdracht |  | < Vul hiernaast de juiste status en datum in.
900087117 | 81 | Mechanische luchtbehandeling | 63454 | Onderhoud luchtbehandelingskast met filterinstallatie 1j | Arbeidsomstandighedenbesluit: art. 6.2 / / | 1 | jaar | afmelding | onderhoud | 2019-02-04 | 1 | 11C01 | GENM BRUGMANSKAZERNE | 1 | Apotheek | 1 | 232 | DOSCO | DOSCO | RVB-N | 3399 | 715 | 0 | 1 | 0 | 0 | [8 empty] | In opdracht |  | < Vul hiernaast de juiste status en datum in.
900087117 | 81 | Mechanische luchtbehandeling | 818434 | Vervangen filters 2, 3, 6, 12m | Arbeidsomstandighedenbesluit: art. 6.2 / / | 12 | maand | afvoerbewijs | inspectie | 2019-11-08 | 1 | 11C01 | GENM BRUGMANSKAZERNE | 1 | Apotheek | 1 | 232 | DOSCO | DOSCO | RVB-N | 3399 | 715 | [10 empty] | 1 |  | In opdracht |  | < Vul hiernaast de juiste status en datum in.
900087118 | 81 | Mechanische luchtbehandeling | 63455 | Onderhoud luchtbehandelingskast met filterinstallatie 1j | Arbeidsomstandighedenbesluit: art. 6.2 / / | 1 | jaar | afmelding | onderhoud | 2019-02-04 | 1 | 11C01 | GENM BRUGMANSKAZERNE | 1 | Apotheek | 1 | 232 | DOSCO | DOSCO | RVB-N | 3399 | 715 | 0 | 1 | 0 | 0 | [8 empty] | In opdracht |  | < Vul hiernaast de juiste status en datum in.
900087118 | 81 | Mechanische luchtbehandeling | 820006 | Vervangen filters 2, 3, 6, 12m | Arbeidsomstandighedenbesluit: art. 6.2 / / | 12 | maand | afvoerbewijs | inspectie | 2019-11-08 | 1 | 11C01 | GENM BRUGMANSKAZERNE | 1 | Apotheek | 1 | 232 | DOSCO | DOSCO | RVB-N | 3399 | 715 | [10 empty] | 1 |  | In opdracht |  | < Vul hiernaast de juiste status en datum in.
900097272 | 81 | Mechanische luchtbehandeling | 63456 | Onderhoud luchtbehandelingskast met filterinstallatie 1j | Arbeidsomstandighedenbesluit: art. 6.2 / / | 1 | jaar | afmelding | onderhoud | 2019-02-04 | 1 | 11C01 | GENM BRUGMANSKAZERNE | 1 | Apotheek | 1 | 232 | DOSCO | DOSCO | RVB-N | 3399 | 715 | 0 | 1 | 0 | 0 | [8 empty] | In opdracht |  | < Vul hiernaast de juiste status en datum in.
900097272 | 81 | Mechanische luchtbehandeling | 818435 | Vervangen filters 2, 3, 6, 12m | Arbeidsomstandighedenbesluit: art. 6.2 / / | 12 | maand | afvoerbewijs | inspectie | 2019-11-08 | 1 | 11C01 | GENM BRUGMANSKAZERNE | 1 | Apotheek | 1 | 232 | DOSCO | DOSCO | RVB-N | 3399 | 715 | [10 empty] | 1 |  | In opdracht |  | < Vul hiernaast de juiste status en datum in.
900122287 | 1 | CV ketel | 731345 | PO stookinstallatie 1j | Bedrijfszekerheid | 1 | jaar | verklaring | onderhoud | 2019-09-10 | 1 | 11C01 | GENM BRUGMANSKAZERNE | 1 | Apotheek | 1 | 232 | DOSCO | DOSCO | RVB-N | 3363 | 715 | [6 empty] | 0 | 0 | 1 | 0 | 0 |  | In opdracht |  | < Vul hiernaast de juiste status en datum in.
900087114 | 81 | Mechanische luchtbehandeling | 63457 | Onderhoud luchtbehandelingskast met filterinstallatie 1j | Arbeidsomstandighedenbesluit: art. 6.2 / / | 1 | jaar | afmelding | onderhoud | 2019-05-09 | 1 | 11C01 | GENM BRUGMANSKAZERNE | 1 | Apotheek | 1 | 233 | DOSCO | DOSCO | RVB-N | 3399 | 715 |  |  | 0 | 0 | 1 | 0 | 0 | [5 empty] | In opdracht |  | < Vul hiernaast de juiste status en datum in.
900087114 | 81 | Mechanische luchtbehandeling | 818436 | Vervangen filters 2, 3, 6, 12m | Arbeidsomstandighedenbesluit: art. 6.2 / / | 12 | maand | afvoerbewijs | inspectie | 2019-11-20 | 1 | 11C01 | GENM BRUGMANSKAZERNE | 1 | Apotheek | 1 | 233 | DOSCO | DOSCO | RVB-N | 3399 | 715 | [10 empty] | 1 |  | In opdracht |  | < Vul hiernaast de juiste status en datum in.
900111490 | 1 | CV ketel | 70485 | PO stookinstallatie 1j | Bedrijfszekerheid | 1 | jaar | verklaring | onderhoud | 2019-09-10 | 1 | 11C01 | GENM BRUGMANSKAZERNE | 1 | Apotheek | 1 | 233 | DOSCO | DOSCO | RVB-N | 3363 | 715 | [6 empty] | 0 | 0 | 1 | 0 | 0 |  | In opdracht |  | < Vul hiernaast de juiste status en datum in.
900111491 | 1 | CV ketel | 70486 | PO stookinstallatie 1j | Bedrijfszekerheid | 1 | jaar | verklaring | onderhoud | 2019-09-10 | 1 | 11C01 | GENM BRUGMANSKAZERNE | 1 | Apotheek | 1 | 233 | DOSCO | DOSCO | RVB-N | 3363 | 715 | [6 empty] | 0 | 0 | 1 | 0 | 0 |  | In opdracht |  | < Vul hiernaast de juiste status en datum in.
900125923 | 81 | Mechanische luchtbehandeling | 757923 | Onderhoud luchtbehandelingskast met filterinstallatie 1j | Arbeidsomstandighedenbesluit: art. 6.2 / / | 1 | jaar | afmelding | onderhoud | 2019-02-04 | 1 | 11C01 | GENM BRUGMANSKAZERNE | 1 | Apotheek | 1 | 233 | DOSCO | DOSCO | RVB-N | 3399 | 715 | 0 | 1 | 0 | 0 | [8 empty] | In opdracht |  | < Vul hiernaast de juiste status en datum in.
900125923 | 81 | Mechanische luchtbehandeling | 818437 | Vervangen filters 2, 3, 6, 12m | Arbeidsomstandighedenbesluit: art. 6.2 / / | 12 | maand | afvoerbewijs | inspectie | 2019-02-04 | 1 | 11C01 | GENM BRUGMANSKAZERNE | 1 | Apotheek | 1 | 233 | DOSCO | DOSCO | RVB-N | 3399 | 715 |  | 1 | [10 empty] | In opdracht |  | < Vul hiernaast de juiste status en datum in.
900129167 | 20 | Koelinstallatie lokaal | 776562 | Controle lekdetectiesysteem klimaatbeheersing 1j | Verordening (EU) 517/2014: art. 4, 5 en 6 / / | 1 | jaar | rapport en aant. in logboek | controle | 2019-05-09 | 1 | 11C01 | GENM BRUGMANSKAZERNE | 1 | Apotheek | 1 | 233 | DOSCO | DOSCO | RVB-N | 3397 | 715 |  |  | 0 | 0 | 1 | 0 | 0 | [5 empty] | In opdracht |  | < Vul hiernaast de juiste status en datum in.
900129167 | 20 | Koelinstallatie lokaal | 776573 | Controle lekdichtheid en techn.staat klimaatbeheersing 3, 6, 12 of 24m NIEUW vanaf 01-01-2016 | Verordening (EU) 517/2014: art 3, zorgplicht / Verordening (EU) 517/2014: art. 4, 5 en 6 / | 24 | maand | rapport en aant. in logboek | inspectie en onderhoud | 2019-05-09 | 1 | 11C01 | GENM BRUGMANSKAZERNE | 1 | Apotheek | 1 | 233 | DOSCO | DOSCO | RVB-N | 3397 | 715 |  |  |  |  | 1 | [7 empty] | In opdracht |  | < Vul hiernaast de juiste status en datum in.
900120640 | 20 | Koelinstallatie lokaal | 736973 | Techn. staat koelinst. < 5 ton CO2 comfortkoeling 1j NW per 01-01-2016 | Besluit gefluoreerde broeikasgassen: art. 4 / Verordening (EU) 517/2014: art 3, zorgplicht / | 1 | jaar | rapport | controle/preventief onderh. | 2020-02-26 | 1 | 11C01 | GENM BRUGMANSKAZERNE | 2 | Portiersloge | 0 | 1 | DOSCO | DOSCO | RVB-N | 3397 | 715 | 0 | 1 | 0 | 0 | [8 empty] | In opdracht |  | < Vul hiernaast de juiste status en datum in.
900107478 | 85 | Aardgasdistributiesysteem | 725936 | Controle terreinafsluiters gasterreinleidingnet 1j | Gaswet: art. 1, 2a en 10, lid 1. / / | 1 | jaar | rapport | inspectie en onderhoud |  | 1 | 11C01 | GENM BRUGMANSKAZERNE |  |  |  |  | DOSCO | DOSCO | RVB-N | 3392 | 715 | [12 empty] | In opdracht |  | < Vul hiernaast de juiste status en datum in.
900097181 | 1 | CV ketel | 65396 | PO stookinstallatie 1j | Bedrijfszekerheid | 1 | jaar | verklaring | onderhoud | 2019-04-04 | 1 | 12B06 | MC OUDEMOLEN | BG | Kantoor , Wachtgebouw | 0 | 8 | DMO | DMO | RVB-N | 3363 | 715 |  | 0 | 0 | 1 | 0 | 0 | [6 empty] | In opdracht |  | < Vul hiernaast de juiste status en datum in.
900106575 | 81 | Mechanische luchtbehandeling | 63459 | Onderhoud luchtbehandelingskast met filterinstallatie 1j | Arbeidsomstandighedenbesluit: art. 6.2 / / | 1 | jaar | afmelding | onderhoud | 2019-08-20 | 1 | 12B06 | MC OUDEMOLEN | BG | Kantoor , Wachtgebouw | 0 | 8 | DMO | DMO | RVB-N | 3399 | 715 | [5 empty] | 0 | 0 | 1 | 0 | 0 |  |  | In opdracht |  | < Vul hiernaast de juiste status en datum in.
900106575 | 81 | Mechanische luchtbehandeling | 818438 | Vervangen filters 2, 3, 6, 12m | Arbeidsomstandighedenbesluit: art. 6.2 / / | 12 | maand | afvoerbewijs | inspectie | 2019-08-20 | 1 | 12B06 | MC OUDEMOLEN | BG | Kantoor , Wachtgebouw | 0 | 8 | DMO | DMO | RVB-N | 3399 | 715 | [7 empty] | 1 |  |  |  |  | In opdracht |  | < Vul hiernaast de juiste status en datum in.
900080923 | 81 | Mechanische luchtbehandeling | 26905 | Onderhoud luchtbehandelingskast met filterinstallatie werkplaats 1j | Activiteitenregeling: afd 4.3 t/m 4.8 | 1 | jaar | afmelding | onderhoud | 2019-08-20 | 1 | 12B06 | MC OUDEMOLEN | F | Werkplaats Wielvoertuigen | 0 | 1 | DMO | DMO | RVB-N | 3399 | 715 | [5 empty] | 0 | 0 | 1 | 0 | 0 |  |  | In opdracht |  | < Vul hiernaast de juiste status en datum in.
900080923 | 81 | Mechanische luchtbehandeling | 25885 | Vervangen filters werkplaats 2, 3, 6, 12m | Activiteitenregeling: afd 4.3 t/m 4.8 | 6 | maand | afvoerbewijs | inspectie | 2019-08-20 | 2 | 12B06 | MC OUDEMOLEN | F | Werkplaats Wielvoertuigen | 0 | 1 | DMO | DMO | RVB-N | 3399 | 715 |  | 1 | [5 empty] | 1 |  |  |  |  | In opdracht |  | < Vul hiernaast de juiste status en datum in.
900080922 | 81 | Mechanische luchtbehandeling | 26906 | Onderhoud luchtbehandelingskast met filterinstallatie werkplaats 1j | Activiteitenregeling: afd 4.3 t/m 4.8 | 1 | jaar | afmelding | onderhoud | 2014-12-01 | 1 | 12B06 | MC OUDEMOLEN | F | Werkplaats Wielvoertuigen | 0 | 2 | DMO | DMO | RVB-N | 3399 | 715 | [9 empty] | 0 | 0 | 1 | In opdracht |  | < Vul hiernaast de juiste status en datum in.
900080922 | 81 | Mechanische luchtbehandeling | 25886 | Vervangen filters werkplaats 2, 3, 6, 12m | Activiteitenregeling: afd 4.3 t/m 4.8 | 6 | maand | afvoerbewijs | inspectie | 2014-12-01 | 2 | 12B06 | MC OUDEMOLEN | F | Werkplaats Wielvoertuigen | 0 | 2 | DMO | DMO | RVB-N | 3399 | 715 | [5 empty] | 1 | [5 empty] | 1 | In opdracht |  | < Vul hiernaast de juiste status en datum in.
900035126 | 56 | Verwarmd waterinstallatie boiler | 704378 | PO stookinstallatie 1j | Bedrijfszekerheid | 1 | jaar | verklaring | onderhoud | 2019-04-08 | 1 | 12B06 | MC OUDEMOLEN | F | Werkplaats Wielvoertuigen | 0 | 12 | DMO | DMO | RVB-N | 3378 | 715 |  | 0 | 0 | 1 | 0 | 0 | [6 empty] | In opdracht |  | < Vul hiernaast de juiste status en datum in.
900110903 | 1 | CV ketel | 70487 | PO stookinstallatie 1j | Bedrijfszekerheid | 1 | jaar | verklaring | onderhoud | 2019-04-09 | 1 | 12B06 | MC OUDEMOLEN | F | Werkplaats Wielvoertuigen | 0 | 12 | DMO | DMO | RVB-N | 3363 | 715 |  | 0 | 0 | 1 | 0 | 0 | [6 empty] | In opdracht |  | < Vul hiernaast de juiste status en datum in.
900110904 | 1 | CV ketel | 70488 | PO stookinstallatie 1j | Bedrijfszekerheid | 1 | jaar | verklaring | onderhoud | 2019-04-09 | 1 | 12B06 | MC OUDEMOLEN | F | Werkplaats Wielvoertuigen | 0 | 12 | DMO | DMO | RVB-N | 3363 | 715 |  | 0 | 0 | 1 | 0 | 0 | [6 empty] | In opdracht |  | < Vul hiernaast de juiste status en datum in.
900110905 | 1 | CV ketel | 70489 | PO stookinstallatie 1j | Bedrijfszekerheid | 1 | jaar | verklaring | onderhoud | 2019-04-09 | 1 | 12B06 | MC OUDEMOLEN | F | Werkplaats Wielvoertuigen | 0 | 12 | DMO | DMO | RVB-N | 3363 | 715 |  | 0 | 0 | 1 | 0 | 0 | [6 empty] | In opdracht |  | < Vul hiernaast de juiste status en datum in.
900110906 | 1 | CV ketel | 70490 | PO stookinstallatie 1j | Bedrijfszekerheid | 1 | jaar | verklaring | onderhoud | 2019-04-09 | 1 | 12B06 | MC OUDEMOLEN | F | Werkplaats Wielvoertuigen | 0 | 12 | DMO | DMO | RVB-N | 3363 | 715 |  | 0 | 0 | 1 | 0 | 0 | [6 empty] | In opdracht |  | < Vul hiernaast de juiste status en datum in.
900095204 | 5 | Kachel | 66346 | PO stookinstallatie 1j | Bedrijfszekerheid | 1 | jaar | verklaring | onderhoud | 2019-04-04 | 1 | 12B06 | MC OUDEMOLEN | L1 | Magazijn | 0 | 2 | DMO | DMO | RVB-N | 3369 | 715 |  | 0 | 0 | 1 | 0 | 0 | [6 empty] | In opdracht |  | < Vul hiernaast de juiste status en datum in.
900095205 | 5 | Kachel | 66347 | PO stookinstallatie 1j | Bedrijfszekerheid | 1 | jaar | verklaring | onderhoud | 2019-04-04 | 1 | 12B06 | MC OUDEMOLEN | L1 | Magazijn | 0 | 2 | DMO | DMO | RVB-N | 3369 | 715 |  | 0 | 0 | 1 | 0 | 0 | [6 empty] | In opdracht |  | < Vul hiernaast de juiste status en datum in.
900095207 | 5 | Kachel | 66348 | PO stookinstallatie 1j | Bedrijfszekerheid | 1 | jaar | verklaring | onderhoud | 2019-04-04 | 1 | 12B06 | MC OUDEMOLEN | L1 | Magazijn | 0 | 3 | DMO | DMO | RVB-N | 3369 | 715 |  | 0 | 0 | 1 | 0 | 0 | [6 empty] | In opdracht |  | < Vul hiernaast de juiste status en datum in.
800000289 | 4 | Luchtverhitter | 72983 | PO stookinstallatie 1j | Bedrijfszekerheid | 1 | jaar | verklaring | onderhoud | 2019-04-09 | 1 | 12B06 | MC OUDEMOLEN | L1 | Magazijn | 0 | 4 | DMO | DMO | RVB-N | 3372 | 715 |  | 0 | 0 | 1 | 0 | 0 | [6 empty] | In opdracht |  | < Vul hiernaast de juiste status en datum in.
800000290 | 4 | Luchtverhitter | 72984 | PO stookinstallatie 1j | Bedrijfszekerheid | 1 | jaar | verklaring | onderhoud | 2019-06-19 | 1 | 12B06 | MC OUDEMOLEN | L1 | Magazijn | 0 | 5 | DMO | DMO | RVB-N | 3372 | 715 |  |  |  | 0 | 0 | 1 | 0 | 0 |  |  |  |  | In opdracht |  | < Vul hiernaast de juiste status en datum in.
800000291 | 4 | Luchtverhitter | 72985 | PO stookinstallatie 1j | Bedrijfszekerheid | 1 | jaar | verklaring | onderhoud | 2018-07-26 | 1 | 12B06 | MC OUDEMOLEN | L1 | Magazijn | 0 | 6 | DMO | DMO | RVB-N | 3372 | 715 |  |  |  |  | 0 | 0 | 1 | 0 | 0 |  |  |  | In opdracht |  | < Vul hiernaast de juiste status en datum in.
900095206 | 5 | Kachel | 66349 | PO stookinstallatie 1j | Bedrijfszekerheid | 1 | jaar | verklaring | onderhoud | 2019-04-04 | 1 | 12B06 | MC OUDEMOLEN | L1 | Magazijn | 0 | 7 | DMO | DMO | RVB-N | 3369 | 715 |  | 0 | 0 | 1 | 0 | 0 | [6 empty] | In opdracht |  | < Vul hiernaast de juiste status en datum in.
800000293 | 5 | Kachel | 66350 | PO stookinstallatie 1j | Bedrijfszekerheid | 1 | jaar | verklaring | onderhoud | 2019-04-04 | 1 | 12B06 | MC OUDEMOLEN | L3 | Magazijn | 0 | 3 | DMO | DMO | RVB-N | 3369 | 715 |  | 0 | 0 | 1 | 0 | 0 | [6 empty] | In opdracht |  | < Vul hiernaast de juiste status en datum in.
800000294 | 5 | Kachel | 66351 | PO stookinstallatie 1j | Bedrijfszekerheid | 1 | jaar | verklaring | onderhoud | 2019-04-04 | 1 | 12B06 | MC OUDEMOLEN | L3 | Magazijn | 0 | 4 | DMO | DMO | RVB-N | 3369 | 715 |  | 0 | 0 | 1 | 0 | 0 | [6 empty] | In opdracht |  | < Vul hiernaast de juiste status en datum in.
800000295 | 5 | Kachel | 66352 | PO stookinstallatie 1j | Bedrijfszekerheid | 1 | jaar | verklaring | onderhoud | 2019-04-04 | 1 | 12B06 | MC OUDEMOLEN | L3 | Magazijn | 0 | 4 | DMO | DMO | RVB-N | 3369 | 715 |  | 0 | 0 | 1 | 0 | 0 | [6 empty] | In opdracht |  | < Vul hiernaast de juiste status en datum in.
800000296 | 5 | Kachel | 66353 | PO stookinstallatie 1j | Bedrijfszekerheid | 1 | jaar | verklaring | onderhoud | 2019-04-04 | 1 | 12B06 | MC OUDEMOLEN | L3 | Magazijn | 0 | 6 | DMO | DMO | RVB-N | 3369 | 715 |  | 0 | 0 | 1 | 0 | 0 | [6 empty] | In opdracht |  | < Vul hiernaast de juiste status en datum in.
800000297 | 4 | Luchtverhitter | 72909 | PI gasgestookte installatie 48m | Activiteitenregeling: art. 3.7m | 48 | maand | verklaring | inspectie | 2017-06-08 | 1 | 12B06 | MC OUDEMOLEN | L3 | Magazijn | 0 | 9 | DMO | DMO | RVB-N | 3372 | 715 | [5 empty] | 1 | [6 empty] | In opdracht |  | < Vul hiernaast de juiste status en datum in.
800000297 | 4 | Luchtverhitter | 72986 | PO stookinstallatie 1j | Bedrijfszekerheid | 1 | jaar | verklaring | onderhoud | 2019-04-08 | 1 | 12B06 | MC OUDEMOLEN | L3 | Magazijn | 0 | 9 | DMO | DMO | RVB-N | 3372 | 715 |  | 0 | 0 | 1 | 0 | 0 | [6 empty] | In opdracht |  | < Vul hiernaast de juiste status en datum in.
900095203 | 5 | Kachel | 66354 | PO stookinstallatie 1j | Bedrijfszekerheid | 1 | jaar | verklaring | onderhoud | 2019-04-04 | 1 | 12B06 | MC OUDEMOLEN | L8 | Magazijn | 0 | 2 | DMO | DMO | RVB-N | 3369 | 715 |  | 0 | 0 | 1 | 0 | 0 | [6 empty] | In opdracht |  | < Vul hiernaast de juiste status en datum in.
800000299 | 4 | Luchtverhitter | 72987 | PO stookinstallatie 1j | Bedrijfszekerheid | 1 | jaar | verklaring | onderhoud | 2019-04-09 | 1 | 12B06 | MC OUDEMOLEN | L8 | Magazijn | 0 | 3 | DMO | DMO | RVB-N | 3372 | 715 |  | 0 | 0 | 1 | 0 | 0 | [6 empty] | In opdracht |  | < Vul hiernaast de juiste status en datum in.
900110900 | 1 | CV ketel | 70491 | PO stookinstallatie 1j | Bedrijfszekerheid | 1 | jaar | verklaring | onderhoud | 2019-04-10 | 1 | 12B06 | MC OUDEMOLEN | O | Optiek Onderhoudsgebouw | 0 | 11 | DMO | DMO | RVB-N | 3363 | 715 |  | 0 | 0 | 1 | 0 | 0 | [6 empty] | In opdracht |  | < Vul hiernaast de juiste status en datum in.
900110901 | 1 | CV ketel | 70492 | PO stookinstallatie 1j | Bedrijfszekerheid | 1 | jaar | verklaring | onderhoud | 2019-04-10 | 1 | 12B06 | MC OUDEMOLEN | O | Optiek Onderhoudsgebouw | 0 | 11 | DMO | DMO | RVB-N | 3363 | 715 |  | 0 | 0 | 1 | 0 | 0 | [6 empty] | In opdracht |  | < Vul hiernaast de juiste status en datum in.
900110902 | 1 | CV ketel | 70493 | PO stookinstallatie 1j | Bedrijfszekerheid | 1 | jaar | verklaring | onderhoud | 2019-04-10 | 1 | 12B06 | MC OUDEMOLEN | O | Optiek Onderhoudsgebouw | 0 | 11 | DMO | DMO | RVB-N | 3363 | 715 |  | 0 | 0 | 1 | 0 | 0 | [6 empty] | In opdracht |  | < Vul hiernaast de juiste status en datum in.
900133591 | 81 | Mechanische luchtbehandeling | 811907 | Onderhoud luchtbehandelingskast werkplaats 1j | Arbeidsomstandighedenbesluit: art. 6.2 | 1 | jaar | afmelding | onderhoud |  | 1 | 12B06 | MC OUDEMOLEN | O | Optiek Onderhoudsgebouw | 0 | 11 | DMO | DMO | RVB-N | 3399 | 715 | [12 empty] | In opdracht |  | < Vul hiernaast de juiste status en datum in.
900080920 | 81 | Mechanische luchtbehandeling | 26908 | Onderhoud luchtbehandelingskast met filterinstallatie werkplaats 1j | Activiteitenregeling: afd 4.3 t/m 4.8 | 1 | jaar | afmelding | onderhoud | 2019-08-20 | 1 | 12B06 | MC OUDEMOLEN | V | Werkplaats Rupsvoertuigen | 0 | 1 | DMO | DMO | RVB-N | 3399 | 715 | [5 empty] | 0 | 0 | 1 | 0 | 0 |  |  | In opdracht |  | < Vul hiernaast de juiste status en datum in.
900080920 | 81 | Mechanische luchtbehandeling | 25888 | Vervangen filters werkplaats 2, 3, 6, 12m | Activiteitenregeling: afd 4.3 t/m 4.8 | 6 | maand | afvoerbewijs | inspectie | 2019-08-20 | 2 | 12B06 | MC OUDEMOLEN | V | Werkplaats Rupsvoertuigen | 0 | 1 | DMO | DMO | RVB-N | 3399 | 715 |  | 1 | [5 empty] | 1 |  |  |  |  | In opdracht |  | < Vul hiernaast de juiste status en datum in.
900080921 | 81 | Mechanische luchtbehandeling | 26909 | Onderhoud luchtbehandelingskast met filterinstallatie werkplaats 1j | Activiteitenregeling: afd 4.3 t/m 4.8 | 1 | jaar | afmelding | onderhoud | 2019-08-20 | 1 | 12B06 | MC OUDEMOLEN | V | Werkplaats Rupsvoertuigen | 0 | 1 | DMO | DMO | RVB-N | 3399 | 715 | [5 empty] | 0 | 0 | 1 | 0 | 0 |  |  | In opdracht |  | < Vul hiernaast de juiste status en datum in.
900080921 | 81 | Mechanische luchtbehandeling | 25889 | Vervangen filters werkplaats 2, 3, 6, 12m | Activiteitenregeling: afd 4.3 t/m 4.8 | 6 | maand | afvoerbewijs | inspectie | 2019-08-20 | 2 | 12B06 | MC OUDEMOLEN | V | Werkplaats Rupsvoertuigen | 0 | 1 | DMO | DMO | RVB-N | 3399 | 715 |  | 1 | [5 empty] | 1 |  |  |  |  | In opdracht |  | < Vul hiernaast de juiste status en datum in.
900035127 | 56 | Verwarmd waterinstallatie boiler | 704379 | PO stookinstallatie 1j | Bedrijfszekerheid | 1 | jaar | verklaring | onderhoud | 2019-04-08 | 1 | 12B06 | MC OUDEMOLEN | V | Werkplaats Rupsvoertuigen | 0 | 10 | DMO | DMO | RVB-N | 3378 | 715 |  | 0 | 0 | 1 | 0 | 0 | [6 empty] | In opdracht |  | < Vul hiernaast de juiste status en datum in.
900110898 | 1 | CV ketel | 70494 | PO stookinstallatie 1j | Bedrijfszekerheid | 1 | jaar | verklaring | onderhoud | 2019-04-09 | 1 | 12B06 | MC OUDEMOLEN | V | Werkplaats Rupsvoertuigen | 0 | 10 | DMO | DMO | RVB-N | 3363 | 715 |  | 0 | 0 | 1 | 0 | 0 | [6 empty] | In opdracht |  | < Vul hiernaast de juiste status en datum in.
900110899 | 1 | CV ketel | 70495 | PO stookinstallatie 1j | Bedrijfszekerheid | 1 | jaar | verklaring | onderhoud | 2019-04-09 | 1 | 12B06 | MC OUDEMOLEN | V | Werkplaats Rupsvoertuigen | 0 | 10 | DMO | DMO | RVB-N | 3363 | 715 |  | 0 | 0 | 1 | 0 | 0 | [6 empty] | In opdracht |  | < Vul hiernaast de juiste status en datum in.
900051166 | 21 | Koelinstallatie centraal | 734153 | Controle lekdichtheid en techn.staat comfortkoeling 3, 6, 12 of 24m NIEUW vanaf 01-01-2016 | Verordening (EU) 517/2014: art 3, zorgplicht / Verordening (EU) 517/2014: art. 4, 5 en 6 / | 12 | maand | rapport en aant. in logboek | inspectie en onderhoud | 2018-06-07 | 1 | 12B06 | MC OUDEMOLEN | W | Wachtgebouw | 0 | 5 | DMO | DMO | RVB-N | 3017 | 715 | [5 empty] | 1 | [6 empty] | In opdracht |  | < Vul hiernaast de juiste status en datum in.
900131056 | 20 | Koelinstallatie lokaal | 787787 | Techn. staat koelinst. < 5 ton CO2 computerkoeling 1j NW per 01-01-2016 | Besluit gefluoreerde broeikasgassen: art. 4 / / | 1 | jaar | rapport | controle/preventief onderh. | 2020-01-28 | 1 | 12B06 | MC OUDEMOLEN | W | Wachtgebouw | 0 | 5 | DMO | DMO | RVB-N | 3397 | 715 | 1 | 0 | 0 | [9 empty] | In opdracht |  | < Vul hiernaast de juiste status en datum in.
900098809 | 1 | CV ketel | 65402 | PO stookinstallatie 1j | Bedrijfszekerheid | 1 | jaar | verklaring | onderhoud | 2019-04-10 | 1 | 12B06 | MC OUDEMOLEN | W | Wachtgebouw | 0 | 6 | DMO | DMO | RVB-N | 3363 | 715 |  | 0 | 0 | 1 | 0 | 0 | [6 empty] | In opdracht |  | < Vul hiernaast de juiste status en datum in.
900112538 | 21 | Koelinstallatie centraal | 734154 | Controle lekdichtheid en techn.staat comfortkoeling 3, 6, 12 of 24m NIEUW vanaf 01-01-2016 | Verordening (EU) 517/2014: art 3, zorgplicht / Verordening (EU) 517/2014: art. 4, 5 en 6 / | 12 | maand | rapport en aant. in logboek | inspectie en onderhoud | 2020-01-28 | 1 | 12B06 | MC OUDEMOLEN | W | Wachtgebouw | 0 | 6 | DMO | DMO | RVB-N | 3017 | 715 | 1 | [11 empty] | In opdracht |  | < Vul hiernaast de juiste status en datum in.
900080909 | 81 | Mechanische luchtbehandeling | 63460 | Onderhoud luchtbehandelingskast met filterinstallatie 1j | Arbeidsomstandighedenbesluit: art. 6.2 / / | 1 | jaar | afmelding | onderhoud | 2019-08-20 | 1 | 12B06 | MC OUDEMOLEN | W | Wachtgebouw | 0 | 23 | DMO | DMO | RVB-N | 3399 | 715 | [5 empty] | 0 | 0 | 1 | 0 | 0 |  |  | In opdracht |  | < Vul hiernaast de juiste status en datum in.
900080909 | 81 | Mechanische luchtbehandeling | 818439 | Vervangen filters 2, 3, 6, 12m | Arbeidsomstandighedenbesluit: art. 6.2 / / | 12 | maand | afvoerbewijs | inspectie | 2019-08-20 | 1 | 12B06 | MC OUDEMOLEN | W | Wachtgebouw | 0 | 23 | DMO | DMO | RVB-N | 3399 | 715 | [7 empty] | 1 |  |  |  |  | In opdracht |  | < Vul hiernaast de juiste status en datum in.
900049730 | 20 | Koelinstallatie lokaal | 739099 | Techn. staat koelinst. < 5 ton CO2 computerkoeling 1j NW per 01-01-2016 | Besluit gefluoreerde broeikasgassen: art. 4 / / | 1 | jaar | rapport | controle/preventief onderh. | 2020-01-28 | 1 | 12B06 | MC OUDEMOLEN | W | Wachtgebouw | 0 | 28 | DMO | DMO | RVB-N | 3397 | 715 | 1 | 0 | 0 | [9 empty] | In opdracht |  | < Vul hiernaast de juiste status en datum in.
900103835 | 1 | CV ketel | 65403 | PO stookinstallatie 1j | Bedrijfszekerheid | 1 | jaar | verklaring | onderhoud | 2019-04-09 | 1 | 12B06 | MC OUDEMOLEN | W1 | Woning Hoofdweg 104 | 0 | 9A | DMO | DMO | RVB-N | 3363 | 715 |  | 0 | 0 | 1 | 0 | 0 | [6 empty] | In opdracht |  | < Vul hiernaast de juiste status en datum in.
900122141 | 1 | CV ketel | 731102 | PO stookinstallatie 1j | Bedrijfszekerheid | 1 | jaar | verklaring | onderhoud | 2019-04-09 | 1 | 12B06 | MC OUDEMOLEN | W2 | Woning Hoofdweg 102 | 0 | 9A | DMO | DMO | RVB-N | 3363 | 715 |  | 0 | 0 | 1 | 0 | 0 | [6 empty] | In opdracht |  | < Vul hiernaast de juiste status en datum in.
900122144 | 1 | CV ketel | 731103 | PO stookinstallatie 1j | Bedrijfszekerheid | 1 | jaar | verklaring | onderhoud | 2019-04-09 | 1 | 12B06 | MC OUDEMOLEN | W3 | Woning Hoofdweg 100 | 0 | 6A | DMO | DMO | RVB-N | 3363 | 715 |  | 0 | 0 | 1 | 0 | 0 | [6 empty] | In opdracht |  | < Vul hiernaast de juiste status en datum in.
900096606 | 85 | Aardgasdistributiesysteem | 725937 | Controle terreinafsluiters gasterreinleidingnet 1j | Gaswet: art. 1, 2a en 10, lid 1. / / | 1 | jaar | rapport | inspectie en onderhoud | 2019-06-04 | 1 | 12B06 | MC OUDEMOLEN |  |  |  |  | DMO | DMO | RVB-N | 3392 | 715 |  |  |  | 0 | 0 | 1 | 0 | 0 |  |  |  |  | In opdracht |  | < Vul hiernaast de juiste status en datum in.
800000308 | 1 | CV ketel | 65406 | PO stookinstallatie 1j | Bedrijfszekerheid | 1 | jaar | verklaring | onderhoud | 2019-04-12 | 1 | 12C01 | MMC VEENHUIZEN | 100 | Portiersloge | 0 | 3C | DMO | DMO | RVB-N | 3363 | 715 |  | 0 | 0 | 1 | 0 | 0 | [6 empty] | In opdracht |  | < Vul hiernaast de juiste status en datum in.
900108034 | 20 | Koelinstallatie lokaal | 736974 | Techn. staat koelinst. < 5 ton CO2 comfortkoeling 1j NW per 01-01-2016 | Besluit gefluoreerde broeikasgassen: art. 4 / Verordening (EU) 517/2014: art 3, zorgplicht / | 1 | jaar | rapport | controle/preventief onderh. | 2019-02-11 | 1 | 12C01 | MMC VEENHUIZEN | 100 | Portiersloge | K1 | 02 | DMO | DMO | RVB-N | 3397 | 715 | 0 | 1 | 0 | 0 | [8 empty] | In opdracht |  | < Vul hiernaast de juiste status en datum in.
900108035 | 20 | Koelinstallatie lokaal | 736975 | Techn. staat koelinst. < 5 ton CO2 comfortkoeling 1j NW per 01-01-2016 | Besluit gefluoreerde broeikasgassen: art. 4 / Verordening (EU) 517/2014: art 3, zorgplicht / | 1 | jaar | rapport | controle/preventief onderh. | 2019-02-11 | 1 | 12C01 | MMC VEENHUIZEN | 100 | Portiersloge | K1 | 02 | DMO | DMO | RVB-N | 3397 | 715 | 0 | 1 | 0 | 0 | [8 empty] | In opdracht |  | < Vul hiernaast de juiste status en datum in.
900094028 | 1 | CV ketel | 65407 | PO stookinstallatie 1j | Bedrijfszekerheid | 1 | jaar | verklaring | onderhoud | 2019-04-12 | 1 | 12C01 | MMC VEENHUIZEN | 111 | Timmerwerkplaats | 0 | 5 | DMO | DMO | RVB-N | 3363 | 715 |  | 0 | 0 | 1 | 0 | 0 | [6 empty] | In opdracht |  | < Vul hiernaast de juiste status en datum in.
900122148 | 1 | CV ketel | 731104 | PO stookinstallatie 1j | Bedrijfszekerheid | 1 | jaar | verklaring | onderhoud | 2019-04-11 | 1 | 12C01 | MMC VEENHUIZEN | 116 | CV-ruimte | 0 | 1 | DMO | DMO | RVB-N | 3363 | 715 |  | 0 | 0 | 1 | 0 | 0 | [6 empty] | In opdracht |  | < Vul hiernaast de juiste status en datum in.
900077788 | 1 | CV ketel | 65409 | PO stookinstallatie 1j | Bedrijfszekerheid | 1 | jaar | verklaring | onderhoud | 2019-04-12 | 1 | 12C01 | MMC VEENHUIZEN | 131 | Garage , Werkplaats | 0 | 5 | DMO | DMO | RVB-N | 3363 | 715 |  | 0 | 0 | 1 | 0 | 0 | [6 empty] | In opdracht |  | < Vul hiernaast de juiste status en datum in.
900077789 | 57 | Verwarmd waterinstallatie geiser | 69134 | PO stookinstallatie 1j | Bedrijfszekerheid | 1 | jaar | verklaring | onderhoud | 2019-04-11 | 1 | 12C01 | MMC VEENHUIZEN | 131 | Garage , Werkplaats | 0 | 5 | DMO | DMO | RVB-N | 3381 | 715 |  | 0 | 0 | 1 | 0 | 0 | [6 empty] | In opdracht |  | < Vul hiernaast de juiste status en datum in.
800000312 | 1 | CV ketel | 65410 | PO stookinstallatie 1j | Bedrijfszekerheid | 1 | jaar | verklaring | onderhoud | 2019-04-12 | 1 | 12C01 | MMC VEENHUIZEN | 133 | Werkploegenverblijf | 0 | 10 | DMO | DMO | RVB-N | 3363 | 715 |  | 0 | 0 | 1 | 0 | 0 | [6 empty] | In opdracht |  | < Vul hiernaast de juiste status en datum in.
900080918 | 81 | Mechanische luchtbehandeling | 63471 | Onderhoud luchtbehandelingskast met filterinstallatie 1j | Arbeidsomstandighedenbesluit: art. 6.2 / / | 1 | jaar | afmelding | onderhoud | 2019-08-19 | 1 | 12C01 | MMC VEENHUIZEN | 133 | Werkploegenverblijf | 0 | 10 | DMO | DMO | RVB-N | 3399 | 715 | [5 empty] | 0 | 0 | 1 | 0 | 0 |  |  | In opdracht |  | < Vul hiernaast de juiste status en datum in.
900080918 | 81 | Mechanische luchtbehandeling | 818440 | Vervangen filters 2, 3, 6, 12m | Arbeidsomstandighedenbesluit: art. 6.2 / / | 12 | maand | afvoerbewijs | inspectie | 2019-08-19 | 1 | 12C01 | MMC VEENHUIZEN | 133 | Werkploegenverblijf | 0 | 10 | DMO | DMO | RVB-N | 3399 | 715 | [7 empty] | 1 |  |  |  |  | In opdracht |  | < Vul hiernaast de juiste status en datum in.
800000313 | 1 | CV ketel | 65411 | PO stookinstallatie 1j | Bedrijfszekerheid | 1 | jaar | verklaring | onderhoud | 2019-04-11 | 1 | 12C01 | MMC VEENHUIZEN | 135 | Kantoorgebouw | 0 | 1 | DMO | DMO | RVB-N | 3363 | 715 |  | 0 | 0 | 1 | 0 | 0 | [6 empty] | In opdracht |  | < Vul hiernaast de juiste status en datum in.
900080919 | 81 | Mechanische luchtbehandeling | 812272 | Onderhoud luchtbehandelingskast met filterinstallatie 1j | Arbeidsomstandighedenbesluit: art. 6.2 / / | 1 | jaar | afmelding | onderhoud | 2019-08-19 | 1 | 12C01 | MMC VEENHUIZEN | 135 | Kantoorgebouw | 0 | 4 | DMO | DMO | RVB-N | 3399 | 715 | [5 empty] | 0 | 0 | 1 | 0 | 0 |  |  | In opdracht |  | < Vul hiernaast de juiste status en datum in.
900080919 | 81 | Mechanische luchtbehandeling | 818441 | Vervangen filters 2, 3, 6, 12m | Arbeidsomstandighedenbesluit: art. 6.2 / / | 12 | maand | afvoerbewijs | inspectie | 2019-08-19 | 1 | 12C01 | MMC VEENHUIZEN | 135 | Kantoorgebouw | 0 | 4 | DMO | DMO | RVB-N | 3399 | 715 | [7 empty] | 1 |  |  |  |  | In opdracht |  | < Vul hiernaast de juiste status en datum in.
900122149 | 1 | CV ketel | 731105 | PO stookinstallatie 1j | Bedrijfszekerheid | 1 | jaar | verklaring | onderhoud | 2019-04-11 | 1 | 12C01 | MMC VEENHUIZEN | 630 | Magazijn Algemeen | 0 | 1.06 | DMO | DMO | RVB-N | 3363 | 715 |  | 0 | 0 | 1 | 0 | 0 | [6 empty] | In opdracht |  | < Vul hiernaast de juiste status en datum in.
900049732 | 20 | Koelinstallatie lokaal | 736976 | Techn. staat koelinst. < 5 ton CO2 comfortkoeling 1j NW per 01-01-2016 | Besluit gefluoreerde broeikasgassen: art. 4 / Verordening (EU) 517/2014: art 3, zorgplicht / | 1 | jaar | rapport | controle/preventief onderh. | 2019-02-11 | 1 | 12C01 | MMC VEENHUIZEN | 631 | Kantoor , Kantinegebouw | 0 | 4 | DMO | DMO | RVB-N | 3397 | 715 | 0 | 1 | 0 | 0 | [8 empty] | In opdracht |  | < Vul hiernaast de juiste status en datum in.
900080917 | 81 | Mechanische luchtbehandeling | 63670 | Onderhoud luchtbehandelingskast met filterinstallatie 1j | Arbeidsomstandighedenbesluit: art. 6.2 / / | 1 | jaar | afmelding | onderhoud | 2019-08-19 | 1 | 12C01 | MMC VEENHUIZEN | 631 | Kantoor , Kantinegebouw | 0 | 24 | DMO | DMO | RVB-N | 3399 | 715 | [5 empty] | 0 | 0 | 1 | 0 | 0 |  |  | In opdracht |  | < Vul hiernaast de juiste status en datum in.
900080917 | 81 | Mechanische luchtbehandeling | 818442 | Vervangen filters 2, 3, 6, 12m | Arbeidsomstandighedenbesluit: art. 6.2 / / | 12 | maand | afvoerbewijs | inspectie | 2019-08-19 | 1 | 12C01 | MMC VEENHUIZEN | 631 | Kantoor , Kantinegebouw | 0 | 24 | DMO | DMO | RVB-N | 3399 | 715 | [7 empty] | 1 |  |  |  |  | In opdracht |  | < Vul hiernaast de juiste status en datum in.
900106502 | 1 | CV ketel | 65414 | PO stookinstallatie 1j | Bedrijfszekerheid | 1 | jaar | verklaring | onderhoud | 2019-04-10 | 1 | 12C01 | MMC VEENHUIZEN | 631 | Kantoor , Kantinegebouw | 0 | 24 | DMO | DMO | RVB-N | 3363 | 715 |  | 0 | 0 | 1 | 0 | 0 | [6 empty] | In opdracht |  | < Vul hiernaast de juiste status en datum in.
900106503 | 1 | CV ketel | 65415 | PO stookinstallatie 1j | Bedrijfszekerheid | 1 | jaar | verklaring | onderhoud | 2019-04-10 | 1 | 12C01 | MMC VEENHUIZEN | 631 | Kantoor , Kantinegebouw | 0 | 24 | DMO | DMO | RVB-N | 3363 | 715 |  | 0 | 0 | 1 | 0 | 0 | [6 empty] | In opdracht |  | < Vul hiernaast de juiste status en datum in.
900106504 | 56 | Verwarmd waterinstallatie boiler | 704380 | PO stookinstallatie 1j | Bedrijfszekerheid | 1 | jaar | verklaring | onderhoud | 2019-04-10 | 1 | 12C01 | MMC VEENHUIZEN | 631 | Kantoor , Kantinegebouw | 0 | 24 | DMO | DMO | RVB-N | 3378 | 715 |  | 0 | 0 | 1 | 0 | 0 | [6 empty] | In opdracht |  | < Vul hiernaast de juiste status en datum in.
800000319 | 4 | Luchtverhitter | 72988 | PO stookinstallatie 1j | Bedrijfszekerheid | 1 | jaar | verklaring | onderhoud | 2019-09-19 | 1 | 12C01 | MMC VEENHUIZEN | 632 | Emballage | 0 | 2 | DMO | DMO | RVB-N | 3372 | 715 | [6 empty] | 0 | 0 | 1 | 0 | 0 |  | In opdracht |  | < Vul hiernaast de juiste status en datum in.
800000320 | 4 | Luchtverhitter | 72989 | PO stookinstallatie 1j | Bedrijfszekerheid | 1 | jaar | verklaring | onderhoud | 2019-09-19 | 1 | 12C01 | MMC VEENHUIZEN | 632 | Emballage | 0 | 7 | DMO | DMO | RVB-N | 3372 | 715 | [6 empty] | 0 | 0 | 1 | 0 | 0 |  | In opdracht |  | < Vul hiernaast de juiste status en datum in.
900049736 | 20 | Koelinstallatie lokaal | 736977 | Techn. staat koelinst. < 5 ton CO2 comfortkoeling 1j NW per 01-01-2016 | Besluit gefluoreerde broeikasgassen: art. 4 / Verordening (EU) 517/2014: art 3, zorgplicht / | 1 | jaar | rapport | controle/preventief onderh. | 2019-02-11 | 1 | 12C01 | MMC VEENHUIZEN | 640 | Munitie Werkplaats | 0 | 4 | DMO | DMO | RVB-N | 3397 | 715 | 0 | 1 | 0 | 0 | [8 empty] | In opdracht |  | < Vul hiernaast de juiste status en datum in.
900080910 | 81 | Mechanische luchtbehandeling | 27123 | Onderhoud luchtbehandelingskast met filterinstallatie werkplaats 1j | Activiteitenregeling: afd 4.3 t/m 4.8 | 1 | jaar | afmelding | onderhoud | 2019-04-24 | 1 | 12C01 | MMC VEENHUIZEN | 640 | Munitie Werkplaats | 1 | 3.01 | DMO | DMO | RVB-N | 3399 | 715 |  | 0 | 0 | 1 | 0 | 0 | [6 empty] | In opdracht |  | < Vul hiernaast de juiste status en datum in.
900080910 | 81 | Mechanische luchtbehandeling | 819622 | Vervangen filters werkplaats 2, 3, 6, 12m | Activiteitenregeling: afd 4.3 t/m 4.8 | 12 | maand | afvoerbewijs | inspectie | 2019-11-26 | 1 | 12C01 | MMC VEENHUIZEN | 640 | Munitie Werkplaats | 1 | 3.01 | DMO | DMO | RVB-N | 3399 | 715 | [10 empty] | 1 |  | In opdracht |  | < Vul hiernaast de juiste status en datum in.
900080911 | 81 | Mechanische luchtbehandeling | 27124 | Onderhoud luchtbehandelingskast met filterinstallatie werkplaats 1j | Activiteitenregeling: afd 4.3 t/m 4.8 | 1 | jaar | afmelding | onderhoud | 2019-04-24 | 1 | 12C01 | MMC VEENHUIZEN | 640 | Munitie Werkplaats | 1 | 3.01 | DMO | DMO | RVB-N | 3399 | 715 |  | 0 | 0 | 1 | 0 | 0 | [6 empty] | In opdracht |  | < Vul hiernaast de juiste status en datum in.
900080911 | 81 | Mechanische luchtbehandeling | 819623 | Vervangen filters werkplaats 2, 3, 6, 12m | Activiteitenregeling: afd 4.3 t/m 4.8 | 12 | maand | afvoerbewijs | inspectie | 2019-11-26 | 1 | 12C01 | MMC VEENHUIZEN | 640 | Munitie Werkplaats | 1 | 3.01 | DMO | DMO | RVB-N | 3399 | 715 | [10 empty] | 1 |  | In opdracht |  | < Vul hiernaast de juiste status en datum in.
900087823 | 20 | Koelinstallatie lokaal | 736093 | Controle lekdichtheid en techn.staat comfortkoeling 3, 6, 12 of 24m NIEUW vanaf 01-01-2016 | Verordening (EU) 517/2014: art 3, zorgplicht / Verordening (EU) 517/2014: art. 4, 5 en 6 / | 12 | maand | rapport en aant. in logboek | inspectie en onderhoud | 2019-04-24 | 1 | 12C01 | MMC VEENHUIZEN | 640 | Munitie Werkplaats | 1 | 3.01 | DMO | DMO | RVB-N | 3397 | 715 |  |  |  | 1 | [8 empty] | In opdracht |  | < Vul hiernaast de juiste status en datum in.
900087824 | 20 | Koelinstallatie lokaal | 736094 | Controle lekdichtheid en techn.staat comfortkoeling 3, 6, 12 of 24m NIEUW vanaf 01-01-2016 | Verordening (EU) 517/2014: art 3, zorgplicht / Verordening (EU) 517/2014: art. 4, 5 en 6 / | 12 | maand | rapport en aant. in logboek | inspectie en onderhoud | 2019-04-24 | 1 | 12C01 | MMC VEENHUIZEN | 640 | Munitie Werkplaats | 1 | 3.01 | DMO | DMO | RVB-N | 3397 | 715 |  |  |  | 1 | [8 empty] | In opdracht |  | < Vul hiernaast de juiste status en datum in.
800000322 | 1 | CV ketel | 65417 | PO stookinstallatie 1j | Bedrijfszekerheid | 1 | jaar | verklaring | onderhoud | 2019-04-11 | 1 | 12C01 | MMC VEENHUIZEN | 641 | Installatiegebouw | 0 | 1.01 | DMO | DMO | RVB-N | 3363 | 715 |  | 0 | 0 | 1 | 0 | 0 | [6 empty] | In opdracht |  | < Vul hiernaast de juiste status en datum in.
800000340 | 1 | CV ketel | 65418 | PO stookinstallatie 1j | Bedrijfszekerheid | 1 | jaar | verklaring | onderhoud | 2019-04-11 | 1 | 12C01 | MMC VEENHUIZEN | 641 | Installatiegebouw | 0 | 1.01 | DMO | DMO | RVB-N | 3363 | 715 |  | 0 | 0 | 1 | 0 | 0 | [6 empty] | In opdracht |  | < Vul hiernaast de juiste status en datum in.
900130949 | 20 | Koelinstallatie lokaal | 786187 | Techn. staat koelinst. < 5 ton CO2 comfortkoeling 1j NW per 01-01-2016 | Besluit gefluoreerde broeikasgassen: art. 4 / Verordening (EU) 517/2014: art 3, zorgplicht / | 1 | jaar | rapport | controle/preventief onderh. |  | 1 | 12C01 | MMC VEENHUIZEN | 643 | Munitiewerkplaats | 0 | 4 | DMO | DMO | RVB-N | 3397 | 715 | [7 empty] | 0 | 0 | 1 | 0 | 0 | In opdracht |  | < Vul hiernaast de juiste status en datum in.
900051173 | 21 | Koelinstallatie centraal | 734155 | Controle lekdichtheid en techn.staat comfortkoeling 3, 6, 12 of 24m NIEUW vanaf 01-01-2016 | Verordening (EU) 517/2014: art 3, zorgplicht / Verordening (EU) 517/2014: art. 4, 5 en 6 / | 12 | maand | rapport en aant. in logboek | inspectie en onderhoud | 2019-04-24 | 1 | 12C01 | MMC VEENHUIZEN | 643 | Munitiewerkplaats | 1 | 3.01 | DMO | DMO | RVB-N | 3017 | 715 |  |  |  | 1 | [8 empty] | In opdracht |  | < Vul hiernaast de juiste status en datum in.
900051174 | 21 | Koelinstallatie centraal | 734156 | Controle lekdichtheid en techn.staat comfortkoeling 3, 6, 12 of 24m NIEUW vanaf 01-01-2016 | Verordening (EU) 517/2014: art 3, zorgplicht / Verordening (EU) 517/2014: art. 4, 5 en 6 / | 12 | maand | rapport en aant. in logboek | inspectie en onderhoud | 2019-04-24 | 1 | 12C01 | MMC VEENHUIZEN | 643 | Munitiewerkplaats | 1 | 3.01 | DMO | DMO | RVB-N | 3017 | 715 |  |  |  | 1 | [8 empty] | In opdracht |  | < Vul hiernaast de juiste status en datum in.
900080912 | 81 | Mechanische luchtbehandeling | 27126 | Onderhoud luchtbehandelingskast met filterinstallatie werkplaats 1j | Activiteitenregeling: afd 4.3 t/m 4.8 | 1 | jaar | afmelding | onderhoud | 2019-04-24 | 1 | 12C01 | MMC VEENHUIZEN | 643 | Munitiewerkplaats | 1 | 3.01 | DMO | DMO | RVB-N | 3399 | 715 |  | 0 | 0 | 1 | 0 | 0 | [6 empty] | In opdracht |  | < Vul hiernaast de juiste status en datum in.
900080912 | 81 | Mechanische luchtbehandeling | 819624 | Vervangen filters werkplaats 2, 3, 6, 12m | Activiteitenregeling: afd 4.3 t/m 4.8 | 12 | maand | afvoerbewijs | inspectie | 2019-11-26 | 1 | 12C01 | MMC VEENHUIZEN | 643 | Munitiewerkplaats | 1 | 3.01 | DMO | DMO | RVB-N | 3399 | 715 | [10 empty] | 1 |  | In opdracht |  | < Vul hiernaast de juiste status en datum in.
900080913 | 81 | Mechanische luchtbehandeling | 27127 | Onderhoud luchtbehandelingskast met filterinstallatie werkplaats 1j | Activiteitenregeling: afd 4.3 t/m 4.8 | 1 | jaar | afmelding | onderhoud | 2019-04-24 | 1 | 12C01 | MMC VEENHUIZEN | 643 | Munitiewerkplaats | 1 | 3.01 | DMO | DMO | RVB-N | 3399 | 715 |  | 0 | 0 | 1 | 0 | 0 | [6 empty] | In opdracht |  | < Vul hiernaast de juiste status en datum in.
900080913 | 81 | Mechanische luchtbehandeling | 819625 | Vervangen filters werkplaats 2, 3, 6, 12m | Activiteitenregeling: afd 4.3 t/m 4.8 | 12 | maand | afvoerbewijs | inspectie | 2019-11-26 | 1 | 12C01 | MMC VEENHUIZEN | 643 | Munitiewerkplaats | 1 | 3.01 | DMO | DMO | RVB-N | 3399 | 715 | [10 empty] | 1 |  | In opdracht |  | < Vul hiernaast de juiste status en datum in.
800000316 | 1 | CV ketel | 65412 | PO stookinstallatie 1j | Bedrijfszekerheid | 1 | jaar | verklaring | onderhoud | 2019-04-11 | 1 | 12C01 | MMC VEENHUIZEN | 600A | Wachtgebouw | 0 | 3 | DMO | DMO | RVB-N | 3363 | 715 |  | 0 | 0 | 1 | 0 | 0 | [6 empty] | In opdracht |  | < Vul hiernaast de juiste status en datum in.
900096641 | 85 | Aardgasdistributiesysteem | 725938 | Controle terreinafsluiters gasterreinleidingnet 1j | Gaswet: art. 1, 2a en 10, lid 1. / / | 1 | jaar | rapport | inspectie en onderhoud | 2019-04-24 | 1 | 12C01 | MMC VEENHUIZEN |  |  |  |  | DMO | DMO | RVB-N | 3392 | 715 |  | 0 | 0 | 1 | 0 | 0 | [6 empty] | In opdracht |  | < Vul hiernaast de juiste status en datum in.
900049759 | 20 | Koelinstallatie lokaal | 736979 | Techn. staat koelinst. < 5 ton CO2 comfortkoeling 1j NW per 01-01-2016 | Besluit gefluoreerde broeikasgassen: art. 4 / Verordening (EU) 517/2014: art 3, zorgplicht / | 1 | jaar | rapport | controle/preventief onderh. | 2020-01-30 | 1 | 12C02 | KC VEENHUIZEN | 1 | Kantoorgebouw | 0 | 10 | DMO | DMO | RVB-N | 3397 | 715 | 1 | 0 | 0 | [9 empty] | In opdracht |  | < Vul hiernaast de juiste status en datum in.
900130948 | 20 | Koelinstallatie lokaal | 786188 | Techn. staat koelinst. < 5 ton CO2 comfortkoeling 1j NW per 01-01-2016 | Besluit gefluoreerde broeikasgassen: art. 4 / Verordening (EU) 517/2014: art 3, zorgplicht / | 1 | jaar | rapport | controle/preventief onderh. | 2020-01-30 | 1 | 12C02 | KC VEENHUIZEN | 1 | Kantoorgebouw | 0 | 13 | DMO | DMO | RVB-N | 3397 | 715 | 1 | 0 | 0 | [9 empty] | In opdracht |  | < Vul hiernaast de juiste status en datum in.
900120473 | 20 | Koelinstallatie lokaal | 736556 | Controle lekdichtheid en techn.staat computerkoeling 3, 6, 12 of 24m NIEUW vanaf 01-01-2016 | Verordening (EU) 517/2014: art 3, zorgplicht / Verordening (EU) 517/2014: art. 4, 5 en 6 / | 12 | maand | rapport en aant. in logboek | inspectie en onderhoud | 2020-01-30 | 1 | 12C02 | KC VEENHUIZEN | 1 | Kantoorgebouw | 0 | 21 | DMO | DMO | RVB-N | 3397 | 715 | 1 | [11 empty] | In opdracht |  | < Vul hiernaast de juiste status en datum in.
900083895 | 20 | Koelinstallatie lokaal | 739101 | Techn. staat koelinst. < 5 ton CO2 computerkoeling 1j NW per 01-01-2016 | Besluit gefluoreerde broeikasgassen: art. 4 / / | 1 | jaar | rapport | controle/preventief onderh. | 2020-01-30 | 1 | 12C02 | KC VEENHUIZEN | 1 | Kantoorgebouw | 0 | 22 | DMO | DMO | RVB-N | 3397 | 715 | 1 | 0 | 0 | [9 empty] | In opdracht |  | < Vul hiernaast de juiste status en datum in.
900106090 | 81 | Mechanische luchtbehandeling | 63671 | Onderhoud luchtbehandelingskast met filterinstallatie 1j | Arbeidsomstandighedenbesluit: art. 6.2 / / | 1 | jaar | afmelding | onderhoud | 2019-08-19 | 1 | 12C02 | KC VEENHUIZEN | 1 | Kantoorgebouw | 0 | 33 | DMO | DMO | RVB-N | 3399 | 715 | [5 empty] | 0 | 0 | 1 | 0 | 0 |  |  | In opdracht |  | < Vul hiernaast de juiste status en datum in.
900106090 | 81 | Mechanische luchtbehandeling | 818443 | Vervangen filters 2, 3, 6, 12m | Arbeidsomstandighedenbesluit: art. 6.2 / / | 12 | maand | afvoerbewijs | inspectie | 2019-08-19 | 1 | 12C02 | KC VEENHUIZEN | 1 | Kantoorgebouw | 0 | 33 | DMO | DMO | RVB-N | 3399 | 715 | [7 empty] | 1 |  |  |  |  | In opdracht |  | < Vul hiernaast de juiste status en datum in.
800000341 | 1 | CV ketel | 65419 | PO stookinstallatie 1j | Bedrijfszekerheid | 1 | jaar | verklaring | onderhoud | 2019-04-16 | 1 | 12C02 | KC VEENHUIZEN | 1 | Kantoorgebouw | 0 | 49 | DMO | DMO | RVB-N | 3363 | 715 |  | 0 | 0 | 1 | 0 | 0 | [6 empty] | In opdracht |  | < Vul hiernaast de juiste status en datum in.
800000342 | 1 | CV ketel | 65420 | PO stookinstallatie 1j | Bedrijfszekerheid | 1 | jaar | verklaring | onderhoud | 2019-04-16 | 1 | 12C02 | KC VEENHUIZEN | 1 | Kantoorgebouw | 0 | 49 | DMO | DMO | RVB-N | 3363 | 715 |  | 0 | 0 | 1 | 0 | 0 | [6 empty] | In opdracht |  | < Vul hiernaast de juiste status en datum in.
900124960 | 56 | Verwarmd waterinstallatie boiler | 781904 | PO stookinstallatie 1j | Bedrijfszekerheid | 1 | jaar | verklaring | onderhoud |  | 1 | 12C02 | KC VEENHUIZEN | 1 | Kantoorgebouw | 0 | 49 | DMO | DMO | RVB-N | 3378 | 715 | 1 | 0 | 0 | [9 empty] | In opdracht |  | < Vul hiernaast de juiste status en datum in.
900083894 | 81 | Mechanische luchtbehandeling | 63672 | Onderhoud luchtbehandelingskast met filterinstallatie 1j | Arbeidsomstandighedenbesluit: art. 6.2 / / | 1 | jaar | afmelding | onderhoud | 2019-08-19 | 1 | 12C02 | KC VEENHUIZEN | 1 | Kantoorgebouw | 0 | 50 | DMO | DMO | RVB-N | 3399 | 715 | [5 empty] | 0 | 0 | 1 | 0 | 0 |  |  | In opdracht |  | < Vul hiernaast de juiste status en datum in.
900083894 | 81 | Mechanische luchtbehandeling | 818444 | Vervangen filters 2, 3, 6, 12m | Arbeidsomstandighedenbesluit: art. 6.2 / / | 12 | maand | afvoerbewijs | inspectie | 2019-08-19 | 1 | 12C02 | KC VEENHUIZEN | 1 | Kantoorgebouw | 0 | 50 | DMO | DMO | RVB-N | 3399 | 715 | [7 empty] | 1 |  |  |  |  | In opdracht |  | < Vul hiernaast de juiste status en datum in.
900121947 | 57 | Verwarmd waterinstallatie geiser | 730452 | PO stookinstallatie 1j | Bedrijfszekerheid | 1 | jaar | verklaring | onderhoud | 2019-04-05 | 1 | 12C02 | KC VEENHUIZEN | 2 | Bedrijfsgebouw | 0 | 3 | DMO | DMO | RVB-N | 3381 | 715 |  | 0 | 0 | 1 | 0 | 0 | [6 empty] | In opdracht |  | < Vul hiernaast de juiste status en datum in.
900121946 | 57 | Verwarmd waterinstallatie geiser | 730453 | PO stookinstallatie 1j | Bedrijfszekerheid | 1 | jaar | verklaring | onderhoud | 2019-04-05 | 1 | 12C02 | KC VEENHUIZEN | 2 | Bedrijfsgebouw | 0 | 8 | DMO | DMO | RVB-N | 3381 | 715 |  | 0 | 0 | 1 | 0 | 0 | [6 empty] | In opdracht |  | < Vul hiernaast de juiste status en datum in.
800000343 | 1 | CV ketel | 12469 | PI gasgestookte installatie 48m | Activiteitenregeling: art. 3.7m | 48 | maand | verklaring | inspectie | 2013-08-28 | 1 | 12C02 | KC VEENHUIZEN | 2 | Bedrijfsgebouw | 1 | 41 | DMO | DMO | RVB-N | 3363 | 715 | [7 empty] | 1 |  |  |  |  | In opdracht |  | < Vul hiernaast de juiste status en datum in.
800000343 | 1 | CV ketel | 65421 | PO stookinstallatie 1j | Bedrijfszekerheid | 1 | jaar | verklaring | onderhoud | 2019-04-11 | 1 | 12C02 | KC VEENHUIZEN | 2 | Bedrijfsgebouw | 1 | 41 | DMO | DMO | RVB-N | 3363 | 715 |  | 0 | 0 | 1 | 0 | 0 | [6 empty] | In opdracht |  | < Vul hiernaast de juiste status en datum in.
900035569 | 57 | Verwarmd waterinstallatie geiser | 69137 | PO stookinstallatie 1j | Bedrijfszekerheid | 1 | jaar | verklaring | onderhoud | 2019-04-05 | 1 | 12C02 | KC VEENHUIZEN | 2 | Bedrijfsgebouw | 1 | 41 | DMO | DMO | RVB-N | 3381 | 715 |  | 0 | 0 | 1 | 0 | 0 | [6 empty] | In opdracht |  | < Vul hiernaast de juiste status en datum in.
900083891 | 1 | CV ketel | 65422 | PO stookinstallatie 1j | Bedrijfszekerheid | 1 | jaar | verklaring | onderhoud | 2019-04-16 | 1 | 12C02 | KC VEENHUIZEN | 2 | Bedrijfsgebouw | 1 | 41 | DMO | DMO | RVB-N | 3363 | 715 |  | 0 | 0 | 1 | 0 | 0 | [6 empty] | In opdracht |  | < Vul hiernaast de juiste status en datum in.
900083892 | 81 | Mechanische luchtbehandeling | 63673 | Onderhoud luchtbehandelingskast met filterinstallatie 1j | Arbeidsomstandighedenbesluit: art. 6.2 / / | 1 | jaar | afmelding | onderhoud | 2019-08-19 | 1 | 12C02 | KC VEENHUIZEN | 2 | Bedrijfsgebouw | 1 | 41 | DMO | DMO | RVB-N | 3399 | 715 | [5 empty] | 0 | 0 | 1 | 0 | 0 |  |  | In opdracht |  | < Vul hiernaast de juiste status en datum in.
900083892 | 81 | Mechanische luchtbehandeling | 818445 | Vervangen filters 2, 3, 6, 12m | Arbeidsomstandighedenbesluit: art. 6.2 / / | 12 | maand | afvoerbewijs | inspectie | 2019-08-19 | 1 | 12C02 | KC VEENHUIZEN | 2 | Bedrijfsgebouw | 1 | 41 | DMO | DMO | RVB-N | 3399 | 715 | [7 empty] | 1 |  |  |  |  | In opdracht |  | < Vul hiernaast de juiste status en datum in.
900096642 | 85 | Aardgasdistributiesysteem | 725939 | Controle terreinafsluiters gasterreinleidingnet 1j | Gaswet: art. 1, 2a en 10, lid 1. / / | 1 | jaar | rapport | inspectie en onderhoud | 2019-04-24 | 1 | 12C02 | KC VEENHUIZEN |  |  |  |  | DMO | DMO | RVB-N | 3392 | 715 |  | 0 | 0 | 1 | 0 | 0 | [6 empty] | In opdracht |  | < Vul hiernaast de juiste status en datum in.
900111401 | 1 | CV ketel | 70496 | PO stookinstallatie 1j | Bedrijfszekerheid | 1 | jaar | verklaring | onderhoud | 2019-04-30 | 1 | 12C03 | SB WITTEN | 1 | Kantine | 0 | 11 | CLAS | CLAS | RVB-N | 3363 | 715 |  | 0 | 0 | 1 | 0 | 0 | [6 empty] | In opdracht |  | < Vul hiernaast de juiste status en datum in.
800000345 | 1 | CV ketel | 65424 | PO stookinstallatie 1j | Bedrijfszekerheid | 1 | jaar | verklaring | onderhoud | 2019-04-30 | 1 | 12C03 | SB WITTEN | 2 | Schijvenloods | 0 | 5 | CLAS | CLAS | RVB-N | 3363 | 715 |  | 0 | 0 | 1 | 0 | 0 | [6 empty] | In opdracht |  | < Vul hiernaast de juiste status en datum in.
900107479 | 85 | Aardgasdistributiesysteem | 725940 | Controle terreinafsluiters gasterreinleidingnet 1j | Gaswet: art. 1, 2a en 10, lid 1. / / | 1 | jaar | rapport | inspectie en onderhoud | 2019-04-30 | 1 | 12C03 | SB WITTEN |  |  |  |  | CLAS | CLAS | RVB-N | 3392 | 715 |  | 0 | 0 | 1 | 0 | 0 | [6 empty] | In opdracht |  | < Vul hiernaast de juiste status en datum in.
900090019 | 20 | Koelinstallatie lokaal | 736980 | Techn. staat koelinst. < 5 ton CO2 comfortkoeling 1j NW per 01-01-2016 | Besluit gefluoreerde broeikasgassen: art. 4 / Verordening (EU) 517/2014: art 3, zorgplicht / | 1 | jaar | rapport | controle/preventief onderh. | 2020-02-03 | 1 | 12D03 | KC ASSEN | 1 | Burogebouw | 1 | 108 | CLAS | CLAS | RVB-N | 3397 | 715 | 0 | 1 | 0 | 0 | [8 empty] | In opdracht |  | < Vul hiernaast de juiste status en datum in.
900111438 | 1 | CV ketel | 70497 | PO stookinstallatie 1j | Bedrijfszekerheid | 1 | jaar | verklaring | onderhoud | 2019-05-23 | 1 | 12D03 | KC ASSEN | 1 | Burogebouw | 3 | 303 | CLAS | CLAS | RVB-N | 3363 | 715 |  |  | 0 | 0 | 1 | 0 | 0 | [5 empty] | In opdracht |  | < Vul hiernaast de juiste status en datum in.
900111439 | 1 | CV ketel | 70498 | PO stookinstallatie 1j | Bedrijfszekerheid | 1 | jaar | verklaring | onderhoud | 2019-05-23 | 1 | 12D03 | KC ASSEN | 1 | Burogebouw | 3 | 303 | CLAS | CLAS | RVB-N | 3363 | 715 |  |  | 0 | 0 | 1 | 0 | 0 | [5 empty] | In opdracht |  | < Vul hiernaast de juiste status en datum in.
900035132 | 56 | Verwarmd waterinstallatie boiler | 704382 | PO stookinstallatie 1j | Bedrijfszekerheid | 1 | jaar | verklaring | onderhoud | 2019-05-23 | 1 | 12D03 | KC ASSEN | 1 | Burogebouw | 3 | 305 | CLAS | CLAS | RVB-N | 3378 | 715 |  |  | 0 | 0 | 1 | 0 | 0 | [5 empty] | In opdracht |  | < Vul hiernaast de juiste status en datum in.
900085183 | 81 | Mechanische luchtbehandeling | 63674 | Onderhoud luchtbehandelingskast met filterinstallatie 1j | Arbeidsomstandighedenbesluit: art. 6.2 / / | 1 | jaar | afmelding | onderhoud | 2019-08-14 | 1 | 12D03 | KC ASSEN | 1 | Burogebouw | 3 | 305 | CLAS | CLAS | RVB-N | 3399 | 715 | [5 empty] | 0 | 0 | 1 | 0 | 0 |  |  | In opdracht |  | < Vul hiernaast de juiste status en datum in.
900085183 | 81 | Mechanische luchtbehandeling | 818446 | Vervangen filters 2, 3, 6, 12m | Arbeidsomstandighedenbesluit: art. 6.2 / / | 12 | maand | afvoerbewijs | inspectie | 2019-08-14 | 1 | 12D03 | KC ASSEN | 1 | Burogebouw | 3 | 305 | CLAS | CLAS | RVB-N | 3399 | 715 | [7 empty] | 1 |  |  |  |  | In opdracht |  | < Vul hiernaast de juiste status en datum in.
900111440 | 81 | Mechanische luchtbehandeling | 70718 | Onderhoud luchtbehandelingskast met filterinstallatie 1j | Arbeidsomstandighedenbesluit: art. 6.2 / / | 1 | jaar | afmelding | onderhoud | 2019-08-14 | 1 | 12D03 | KC ASSEN | 1 | Burogebouw | 3 | 305 | CLAS | CLAS | RVB-N | 3399 | 715 | [5 empty] | 0 | 0 | 1 | 0 | 0 |  |  | In opdracht |  | < Vul hiernaast de juiste status en datum in.
900111440 | 81 | Mechanische luchtbehandeling | 820007 | Vervangen filters 2, 3, 6, 12m | Arbeidsomstandighedenbesluit: art. 6.2 / / | 12 | maand | afvoerbewijs | inspectie | 2019-08-14 | 1 | 12D03 | KC ASSEN | 1 | Burogebouw | 3 | 305 | CLAS | CLAS | RVB-N | 3399 | 715 | [7 empty] | 1 |  |  |  |  | In opdracht |  | < Vul hiernaast de juiste status en datum in.
900035125 | 56 | Verwarmd waterinstallatie boiler | 704383 | PO stookinstallatie 1j | Bedrijfszekerheid | 1 | jaar | verklaring | onderhoud | 2019-05-23 | 1 | 12D03 | KC ASSEN | 2 | Bureaugebouw | 2 | 203 | CLAS | CLAS | RVB-N | 3378 | 715 |  |  | 0 | 0 | 1 | 0 | 0 | [5 empty] | In opdracht |  | < Vul hiernaast de juiste status en datum in.
900111441 | 1 | CV ketel | 70499 | PO stookinstallatie 1j | Bedrijfszekerheid | 1 | jaar | verklaring | onderhoud | 2019-05-23 | 1 | 12D03 | KC ASSEN | 2 | Bureaugebouw | 2 | 203 | CLAS | CLAS | RVB-N | 3363 | 715 |  |  | 0 | 0 | 1 | 0 | 0 | [5 empty] | In opdracht |  | < Vul hiernaast de juiste status en datum in.
900111442 | 1 | CV ketel | 70500 | PO stookinstallatie 1j | Bedrijfszekerheid | 1 | jaar | verklaring | onderhoud | 2019-05-23 | 1 | 12D03 | KC ASSEN | 2 | Bureaugebouw | 2 | 203 | CLAS | CLAS | RVB-N | 3363 | 715 |  |  | 0 | 0 | 1 | 0 | 0 | [5 empty] | In opdracht |  | < Vul hiernaast de juiste status en datum in.
900085184 | 81 | Mechanische luchtbehandeling | 63675 | Onderhoud luchtbehandelingskast met filterinstallatie 1j | Arbeidsomstandighedenbesluit: art. 6.2 / / | 1 | jaar | afmelding | onderhoud | 2019-08-14 | 1 | 12D03 | KC ASSEN | 2 | Bureaugebouw | 2 | 205 | CLAS | CLAS | RVB-N | 3399 | 715 | [5 empty] | 0 | 0 | 1 | 0 | 0 |  |  | In opdracht |  | < Vul hiernaast de juiste status en datum in.
900085184 | 81 | Mechanische luchtbehandeling | 818447 | Vervangen filters 2, 3, 6, 12m | Arbeidsomstandighedenbesluit: art. 6.2 / / | 12 | maand | afvoerbewijs | inspectie | 2019-08-14 | 1 | 12D03 | KC ASSEN | 2 | Bureaugebouw | 2 | 205 | CLAS | CLAS | RVB-N | 3399 | 715 | [7 empty] | 1 |  |  |  |  | In opdracht |  | < Vul hiernaast de juiste status en datum in.
900111443 | 81 | Mechanische luchtbehandeling | 812232 | Onderhoud luchtbehandelingskast 1j | Arbeidsomstandighedenbesluit: art. 6.2 / / | 1 | jaar | afmelding | onderhoud | 2019-08-14 | 1 | 12D03 | KC ASSEN | 2 | Bureaugebouw | 2 | 205 | CLAS | CLAS | RVB-N | 3399 | 715 | [5 empty] | 0 | 0 | 1 | 0 | 0 |  |  | In opdracht |  | < Vul hiernaast de juiste status en datum in.
900107481 | 85 | Aardgasdistributiesysteem | 725941 | Controle terreinafsluiters gasterreinleidingnet 1j | Gaswet: art. 1, 2a en 10, lid 1. / / | 1 | jaar | rapport | inspectie en onderhoud |  | 1 | 12D03 | KC ASSEN |  |  |  |  | CLAS | CLAS | RVB-N | 3392 | 715 | [12 empty] | In opdracht |  | < Vul hiernaast de juiste status en datum in.
800000393 | 1 | CV ketel | 65479 | PO stookinstallatie 1j | Bedrijfszekerheid | 1 | jaar | verklaring | onderhoud | 2019-05-13 | 1 | 12D05 | JOHAN WILLEM FRISOKAZERNE | 6 | Lesgebouw | 1 | 103 | CLAS | CLAS | RVB-N | 3363 | 715 |  |  | 0 | 0 | 1 | 0 | 0 | [5 empty] | In opdracht |  | < Vul hiernaast de juiste status en datum in.
900035572 | 57 | Verwarmd waterinstallatie geiser | 69138 | PO stookinstallatie 1j | Bedrijfszekerheid | 1 | jaar | verklaring | onderhoud | 2019-04-23 | 1 | 12D05 | JOHAN WILLEM FRISOKAZERNE | 6 | Lesgebouw | 1 | 103 | CLAS | CLAS | RVB-N | 3381 | 715 |  | 0 | 0 | 1 | 0 | 0 | [6 empty] | In opdracht |  | < Vul hiernaast de juiste status en datum in.
900081590 | 81 | Mechanische luchtbehandeling | 63697 | Onderhoud luchtbehandelingskast met filterinstallatie 1j | Arbeidsomstandighedenbesluit: art. 6.2 / / | 1 | jaar | afmelding | onderhoud | 2019-08-15 | 1 | 12D05 | JOHAN WILLEM FRISOKAZERNE | 6 | Lesgebouw | 1 | 103 | CLAS | CLAS | RVB-N | 3399 | 715 | [5 empty] | 0 | 0 | 1 | 0 | 0 |  |  | In opdracht |  | < Vul hiernaast de juiste status en datum in.
900081590 | 81 | Mechanische luchtbehandeling | 818473 | Vervangen filters 2, 3, 6, 12m | Arbeidsomstandighedenbesluit: art. 6.2 / / | 12 | maand | afvoerbewijs | inspectie | 2019-08-15 | 1 | 12D05 | JOHAN WILLEM FRISOKAZERNE | 6 | Lesgebouw | 1 | 103 | CLAS | CLAS | RVB-N | 3399 | 715 | [7 empty] | 1 |  |  |  |  | In opdracht |  | < Vul hiernaast de juiste status en datum in.
900081591 | 81 | Mechanische luchtbehandeling | 63698 | Onderhoud luchtbehandelingskast met filterinstallatie 1j | Arbeidsomstandighedenbesluit: art. 6.2 / / | 1 | jaar | afmelding | onderhoud | 2019-08-15 | 1 | 12D05 | JOHAN WILLEM FRISOKAZERNE | 6 | Lesgebouw | 1 | 103 | CLAS | CLAS | RVB-N | 3399 | 715 | [5 empty] | 0 | 0 | 1 | 0 | 0 |  |  | In opdracht |  | < Vul hiernaast de juiste status en datum in.
900081591 | 81 | Mechanische luchtbehandeling | 820010 | Vervangen filters 2, 3, 6, 12m | Arbeidsomstandighedenbesluit: art. 6.2 / / | 12 | maand | afvoerbewijs | inspectie | 2019-08-15 | 1 | 12D05 | JOHAN WILLEM FRISOKAZERNE | 6 | Lesgebouw | 1 | 103 | CLAS | CLAS | RVB-N | 3399 | 715 | [7 empty] | 1 |  |  |  |  | In opdracht |  | < Vul hiernaast de juiste status en datum in.
900081592 | 81 | Mechanische luchtbehandeling | 63696 | Onderhoud luchtbehandelingskast met filterinstallatie 1j | Arbeidsomstandighedenbesluit: art. 6.2 / / | 1 | jaar | afmelding | onderhoud | 2019-08-15 | 1 | 12D05 | JOHAN WILLEM FRISOKAZERNE | 6 | Lesgebouw | 1 | 102A | CLAS | CLAS | RVB-N | 3399 | 715 | [5 empty] | 0 | 0 | 1 | 0 | 0 |  |  | In opdracht |  | < Vul hiernaast de juiste status en datum in.
900081592 | 81 | Mechanische luchtbehandeling | 818472 | Vervangen filters 2, 3, 6, 12m | Arbeidsomstandighedenbesluit: art. 6.2 / / | 12 | maand | afvoerbewijs | inspectie | 2019-08-15 | 1 | 12D05 | JOHAN WILLEM FRISOKAZERNE | 6 | Lesgebouw | 1 | 102A | CLAS | CLAS | RVB-N | 3399 | 715 | [7 empty] | 1 |  |  |  |  | In opdracht |  | < Vul hiernaast de juiste status en datum in.
800000395 | 1 | CV ketel | 65480 | PO stookinstallatie 1j | Bedrijfszekerheid | 1 | jaar | verklaring | onderhoud | 2019-04-23 | 1 | 12D05 | JOHAN WILLEM FRISOKAZERNE | 7 | Lesgebouw | 0 | 7 | CLAS | CLAS | RVB-N | 3363 | 715 |  | 0 | 0 | 1 | 0 | 0 | [6 empty] | In opdracht |  | < Vul hiernaast de juiste status en datum in.
900081593 | 81 | Mechanische luchtbehandeling | 63700 | Onderhoud luchtbehandelingskast met filterinstallatie 1j | Arbeidsomstandighedenbesluit: art. 6.2 / / | 1 | jaar | afmelding | onderhoud | 2019-08-15 | 1 | 12D05 | JOHAN WILLEM FRISOKAZERNE | 7 | Lesgebouw | 0 | 7 | CLAS | CLAS | RVB-N | 3399 | 715 | [5 empty] | 0 | 0 | 1 | 0 | 0 |  |  | In opdracht |  | < Vul hiernaast de juiste status en datum in.
900081593 | 81 | Mechanische luchtbehandeling | 818474 | Vervangen filters 2, 3, 6, 12m | Arbeidsomstandighedenbesluit: art. 6.2 / / | 12 | maand | afvoerbewijs | inspectie | 2019-08-15 | 1 | 12D05 | JOHAN WILLEM FRISOKAZERNE | 7 | Lesgebouw | 0 | 7 | CLAS | CLAS | RVB-N | 3399 | 715 | [7 empty] | 1 |  |  |  |  | In opdracht |  | < Vul hiernaast de juiste status en datum in.
900051181 | 21 | Koelinstallatie centraal | 734161 | Controle lekdichtheid en techn.staat comfortkoeling 3, 6, 12 of 24m NIEUW vanaf 01-01-2016 | Verordening (EU) 517/2014: art 3, zorgplicht / Verordening (EU) 517/2014: art. 4, 5 en 6 / | 12 | maand | rapport en aant. in logboek | inspectie en onderhoud | 2020-02-05 | 1 | 12D05 | JOHAN WILLEM FRISOKAZERNE | 8 | Traditiekamer | 2 | 28 | CLAS | CLAS | RVB-N | 3017 | 715 |  | 1 | [10 empty] | In opdracht |  | < Vul hiernaast de juiste status en datum in.
800000396 | 1 | CV ketel | 65481 | PO stookinstallatie 1j | Bedrijfszekerheid | 1 | jaar | verklaring | onderhoud | 2018-05-04 | 1 | 12D05 | JOHAN WILLEM FRISOKAZERNE | 8 | Traditiekamer | 2 | 29 | CLAS | CLAS | RVB-N | 3363 | 715 |  |  | 0 | 0 | 1 | 0 | 0 | [5 empty] | In opdracht |  | < Vul hiernaast de juiste status en datum in.
900099785 | 81 | Mechanische luchtbehandeling | 63701 | Onderhoud luchtbehandelingskast met filterinstallatie 1j | Arbeidsomstandighedenbesluit: art. 6.2 / / | 1 | jaar | afmelding | onderhoud | 2019-04-16 | 1 | 12D05 | JOHAN WILLEM FRISOKAZERNE | 8 | Traditiekamer | 2 | 29 | CLAS | CLAS | RVB-N | 3399 | 715 |  | 0 | 0 | 1 | 0 | 0 | [6 empty] | In opdracht |  | < Vul hiernaast de juiste status en datum in.
900099785 | 81 | Mechanische luchtbehandeling | 820011 | Vervangen filters 2, 3, 6, 12m | Arbeidsomstandighedenbesluit: art. 6.2 / / | 12 | maand | afvoerbewijs | inspectie | 2019-12-12 | 1 | 12D05 | JOHAN WILLEM FRISOKAZERNE | 8 | Traditiekamer | 2 | 29 | CLAS | CLAS | RVB-N | 3399 | 715 | [11 empty] | 1 | In opdracht |  | < Vul hiernaast de juiste status en datum in.
900122022 | 20 | Koelinstallatie lokaal | 736106 | Controle lekdichtheid en techn.staat comfortkoeling 3, 6, 12 of 24m NIEUW vanaf 01-01-2016 | Verordening (EU) 517/2014: art 3, zorgplicht / Verordening (EU) 517/2014: art. 4, 5 en 6 / | 12 | maand | rapport en aant. in logboek | inspectie en onderhoud | 2020-02-04 | 1 | 12D05 | JOHAN WILLEM FRISOKAZERNE | 9 | Kantine , Filmzaal | 1 | 29 | CLAS | CLAS | RVB-N | 3397 | 715 |  | 1 | [10 empty] | In opdracht |  | < Vul hiernaast de juiste status en datum in.
900122003 | 20 | Koelinstallatie lokaal | 736107 | Controle lekdichtheid en techn.staat comfortkoeling 3, 6, 12 of 24m NIEUW vanaf 01-01-2016 | Verordening (EU) 517/2014: art 3, zorgplicht / Verordening (EU) 517/2014: art. 4, 5 en 6 / | 12 | maand | rapport en aant. in logboek | inspectie en onderhoud | 2020-02-04 | 1 | 12D05 | JOHAN WILLEM FRISOKAZERNE | 9 | Kantine , Filmzaal | 1 | 34 | CLAS | CLAS | RVB-N | 3397 | 715 |  | 1 | [10 empty] | In opdracht |  | < Vul hiernaast de juiste status en datum in.
900122004 | 20 | Koelinstallatie lokaal | 736108 | Controle lekdichtheid en techn.staat comfortkoeling 3, 6, 12 of 24m NIEUW vanaf 01-01-2016 | Verordening (EU) 517/2014: art 3, zorgplicht / Verordening (EU) 517/2014: art. 4, 5 en 6 / | 12 | maand | rapport en aant. in logboek | inspectie en onderhoud | 2020-02-04 | 1 | 12D05 | JOHAN WILLEM FRISOKAZERNE | 9 | Kantine , Filmzaal | 1 | 34 | CLAS | CLAS | RVB-N | 3397 | 715 |  | 1 | [10 empty] | In opdracht |  | < Vul hiernaast de juiste status en datum in.
900081614 | 81 | Mechanische luchtbehandeling | 63702 | Onderhoud luchtbehandelingskast met filterinstallatie 1j | Arbeidsomstandighedenbesluit: art. 6.2 / / | 1 | jaar | afmelding | onderhoud | 2019-08-14 | 1 | 12D05 | JOHAN WILLEM FRISOKAZERNE | 9 | Kantine , Filmzaal | 1 | 35 | CLAS | CLAS | RVB-N | 3399 | 715 | [5 empty] | 0 | 0 | 1 | 0 | 0 |  |  | In opdracht |  | < Vul hiernaast de juiste status en datum in.
900081614 | 81 | Mechanische luchtbehandeling | 818475 | Vervangen filters 2, 3, 6, 12m | Arbeidsomstandighedenbesluit: art. 6.2 / / | 12 | maand | afvoerbewijs | inspectie | 2019-08-14 | 1 | 12D05 | JOHAN WILLEM FRISOKAZERNE | 9 | Kantine , Filmzaal | 1 | 35 | CLAS | CLAS | RVB-N | 3399 | 715 | [7 empty] | 1 |  |  |  |  | In opdracht |  | < Vul hiernaast de juiste status en datum in.
900081619 | 81 | Mechanische luchtbehandeling | 63703 | Onderhoud luchtbehandelingskast met filterinstallatie 1j | Arbeidsomstandighedenbesluit: art. 6.2 / / | 1 | jaar | afmelding | onderhoud | 2019-08-14 | 1 | 12D05 | JOHAN WILLEM FRISOKAZERNE | 9 | Kantine , Filmzaal | 1 | 52 | CLAS | CLAS | RVB-N | 3399 | 715 | [5 empty] | 0 | 0 | 1 | 0 | 0 |  |  | In opdracht |  | < Vul hiernaast de juiste status en datum in.
900081619 | 81 | Mechanische luchtbehandeling | 818476 | Vervangen filters 2, 3, 6, 12m | Arbeidsomstandighedenbesluit: art. 6.2 / / | 12 | maand | afvoerbewijs | inspectie | 2019-08-14 | 1 | 12D05 | JOHAN WILLEM FRISOKAZERNE | 9 | Kantine , Filmzaal | 1 | 52 | CLAS | CLAS | RVB-N | 3399 | 715 | [7 empty] | 1 |  |  |  |  | In opdracht |  | < Vul hiernaast de juiste status en datum in.
900051182 | 21 | Koelinstallatie centraal | 733960 | Controle lekdichtheid en techn.staat comfortkoeling 3, 6, 12 of 24m NIEUW vanaf 01-01-2016 | Verordening (EU) 517/2014: art 3, zorgplicht / Verordening (EU) 517/2014: art. 4, 5 en 6 / | 6 | maand | rapport en aant. in logboek | inspectie en onderhoud | 2020-02-04 | 2 | 12D05 | JOHAN WILLEM FRISOKAZERNE | 9 | Kantine , Filmzaal | K1 | 010 | CLAS | CLAS | RVB-N | 3017 | 715 |  | 1 | [5 empty] | 1 |  |  |  |  | In opdracht |  | < Vul hiernaast de juiste status en datum in.
900081615 | 81 | Mechanische luchtbehandeling | 63704 | Onderhoud luchtbehandelingskast met filterinstallatie 1j | Arbeidsomstandighedenbesluit: art. 6.2 / / | 1 | jaar | afmelding | onderhoud | 2019-08-14 | 1 | 12D05 | JOHAN WILLEM FRISOKAZERNE | 9 | Kantine , Filmzaal | K1 | 010 | CLAS | CLAS | RVB-N | 3399 | 715 | [5 empty] | 0 | 0 | 1 | 0 | 0 |  |  | In opdracht |  | < Vul hiernaast de juiste status en datum in.
900081615 | 81 | Mechanische luchtbehandeling | 818477 | Vervangen filters 2, 3, 6, 12m | Arbeidsomstandighedenbesluit: art. 6.2 / / | 12 | maand | afvoerbewijs | inspectie | 2019-08-14 | 1 | 12D05 | JOHAN WILLEM FRISOKAZERNE | 9 | Kantine , Filmzaal | K1 | 010 | CLAS | CLAS | RVB-N | 3399 | 715 | [7 empty] | 1 |  |  |  |  | In opdracht |  | < Vul hiernaast de juiste status en datum in.
900081616 | 81 | Mechanische luchtbehandeling | 63705 | Onderhoud luchtbehandelingskast met filterinstallatie 1j | Arbeidsomstandighedenbesluit: art. 6.2 / / | 1 | jaar | afmelding | onderhoud | 2019-08-14 | 1 | 12D05 | JOHAN WILLEM FRISOKAZERNE | 9 | Kantine , Filmzaal | K1 | 010 | CLAS | CLAS | RVB-N | 3399 | 715 | [5 empty] | 0 | 0 | 1 | 0 | 0 |  |  | In opdracht |  | < Vul hiernaast de juiste status en datum in.
900081616 | 81 | Mechanische luchtbehandeling | 818478 | Vervangen filters 2, 3, 6, 12m | Arbeidsomstandighedenbesluit: art. 6.2 / / | 12 | maand | afvoerbewijs | inspectie | 2019-08-14 | 1 | 12D05 | JOHAN WILLEM FRISOKAZERNE | 9 | Kantine , Filmzaal | K1 | 010 | CLAS | CLAS | RVB-N | 3399 | 715 | [7 empty] | 1 |  |  |  |  | In opdracht |  | < Vul hiernaast de juiste status en datum in.
900081617 | 81 | Mechanische luchtbehandeling | 63706 | Onderhoud luchtbehandelingskast met filterinstallatie 1j | Arbeidsomstandighedenbesluit: art. 6.2 / / | 1 | jaar | afmelding | onderhoud | 2019-08-14 | 1 | 12D05 | JOHAN WILLEM FRISOKAZERNE | 9 | Kantine , Filmzaal | K1 | 010 | CLAS | CLAS | RVB-N | 3399 | 715 | [5 empty] | 0 | 0 | 1 | 0 | 0 |  |  | In opdracht |  | < Vul hiernaast de juiste status en datum in.
900081617 | 81 | Mechanische luchtbehandeling | 818479 | Vervangen filters 2, 3, 6, 12m | Arbeidsomstandighedenbesluit: art. 6.2 / / | 12 | maand | afvoerbewijs | inspectie | 2019-08-14 | 1 | 12D05 | JOHAN WILLEM FRISOKAZERNE | 9 | Kantine , Filmzaal | K1 | 010 | CLAS | CLAS | RVB-N | 3399 | 715 | [7 empty] | 1 |  |  |  |  | In opdracht |  | < Vul hiernaast de juiste status en datum in.
900122023 | 20 | Koelinstallatie lokaal | 736109 | Controle lekdichtheid en techn.staat comfortkoeling 3, 6, 12 of 24m NIEUW vanaf 01-01-2016 | Verordening (EU) 517/2014: art 3, zorgplicht / Verordening (EU) 517/2014: art. 4, 5 en 6 / | 12 | maand | rapport en aant. in logboek | inspectie en onderhoud | 2020-02-04 | 1 | 12D05 | JOHAN WILLEM FRISOKAZERNE | 9 | Kantine , Filmzaal | K1 | 010 | CLAS | CLAS | RVB-N | 3397 | 715 |  | 1 | [10 empty] | In opdracht |  | < Vul hiernaast de juiste status en datum in.
900122024 | 20 | Koelinstallatie lokaal | 736110 | Controle lekdichtheid en techn.staat comfortkoeling 3, 6, 12 of 24m NIEUW vanaf 01-01-2016 | Verordening (EU) 517/2014: art 3, zorgplicht / Verordening (EU) 517/2014: art. 4, 5 en 6 / | 12 | maand | rapport en aant. in logboek | inspectie en onderhoud | 2020-02-04 | 1 | 12D05 | JOHAN WILLEM FRISOKAZERNE | 9 | Kantine , Filmzaal | K1 | 010 | CLAS | CLAS | RVB-N | 3397 | 715 |  | 1 | [10 empty] | In opdracht |  | < Vul hiernaast de juiste status en datum in.
900122025 | 20 | Koelinstallatie lokaal | 736111 | Controle lekdichtheid en techn.staat comfortkoeling 3, 6, 12 of 24m NIEUW vanaf 01-01-2016 | Verordening (EU) 517/2014: art 3, zorgplicht / Verordening (EU) 517/2014: art. 4, 5 en 6 / | 12 | maand | rapport en aant. in logboek | inspectie en onderhoud | 2020-02-04 | 1 | 12D05 | JOHAN WILLEM FRISOKAZERNE | 9 | Kantine , Filmzaal | K1 | 010 | CLAS | CLAS | RVB-N | 3397 | 715 |  | 1 | [10 empty] | In opdracht |  | < Vul hiernaast de juiste status en datum in.
900081618 | 81 | Mechanische luchtbehandeling | 63707 | Onderhoud luchtbehandelingskast met filterinstallatie 1j | Arbeidsomstandighedenbesluit: art. 6.2 / / | 1 | jaar | afmelding | onderhoud | 2019-08-14 | 1 | 12D05 | JOHAN WILLEM FRISOKAZERNE | 9 | Kantine , Filmzaal | K1 | 019 | CLAS | CLAS | RVB-N | 3399 | 715 | [5 empty] | 0 | 0 | 1 | 0 | 0 |  |  | In opdracht |  | < Vul hiernaast de juiste status en datum in.
900081618 | 81 | Mechanische luchtbehandeling | 818480 | Vervangen filters 2, 3, 6, 12m | Arbeidsomstandighedenbesluit: art. 6.2 / / | 12 | maand | afvoerbewijs | inspectie | 2019-08-14 | 1 | 12D05 | JOHAN WILLEM FRISOKAZERNE | 9 | Kantine , Filmzaal | K1 | 019 | CLAS | CLAS | RVB-N | 3399 | 715 | [7 empty] | 1 |  |  |  |  | In opdracht |  | < Vul hiernaast de juiste status en datum in.
900120474 | 20 | Koelinstallatie lokaal | 736990 | Techn. staat koelinst. < 5 ton CO2 comfortkoeling 1j NW per 01-01-2016 | Besluit gefluoreerde broeikasgassen: art. 4 / Verordening (EU) 517/2014: art 3, zorgplicht / | 1 | jaar | rapport | controle/preventief onderh. | 2020-02-04 | 1 | 12D05 | JOHAN WILLEM FRISOKAZERNE | 9 | Kantine , Filmzaal | K1 | 019 | CLAS | CLAS | RVB-N | 3397 | 715 | 0 | 1 | 0 | 0 | [8 empty] | In opdracht |  | < Vul hiernaast de juiste status en datum in.
900081620 | 81 | Mechanische luchtbehandeling | 63676 | Onderhoud luchtbehandelingskast met filterinstallatie 1j | Arbeidsomstandighedenbesluit: art. 6.2 / / | 1 | jaar | afmelding | onderhoud | 2019-08-15 | 1 | 12D05 | JOHAN WILLEM FRISOKAZERNE | 10 | Keuken , Eetzalen | 0 | 4 | CLAS | CLAS | RVB-N | 3399 | 715 | [5 empty] | 0 | 0 | 1 | 0 | 0 |  |  | In opdracht |  | < Vul hiernaast de juiste status en datum in.
900081620 | 81 | Mechanische luchtbehandeling | 818448 | Vervangen filters 2, 3, 6, 12m | Arbeidsomstandighedenbesluit: art. 6.2 / / | 12 | maand | afvoerbewijs | inspectie | 2019-08-15 | 1 | 12D05 | JOHAN WILLEM FRISOKAZERNE | 10 | Keuken , Eetzalen | 0 | 4 | CLAS | CLAS | RVB-N | 3399 | 715 | [7 empty] | 1 |  |  |  |  | In opdracht |  | < Vul hiernaast de juiste status en datum in.
900089998 | 1 | CV ketel | 65430 | PO stookinstallatie 1j | Bedrijfszekerheid | 1 | jaar | verklaring | onderhoud | 2019-05-06 | 1 | 12D05 | JOHAN WILLEM FRISOKAZERNE | 10 | Keuken , Eetzalen | 0 | 35 | CLAS | CLAS | RVB-N | 3363 | 715 |  |  | 0 | 0 | 1 | 0 | 0 | [5 empty] | In opdracht |  | < Vul hiernaast de juiste status en datum in.
900089999 | 1 | CV ketel | 65431 | PO stookinstallatie 1j | Bedrijfszekerheid | 1 | jaar | verklaring | onderhoud | 2019-05-06 | 1 | 12D05 | JOHAN WILLEM FRISOKAZERNE | 10 | Keuken , Eetzalen | 0 | 35 | CLAS | CLAS | RVB-N | 3363 | 715 |  |  | 0 | 0 | 1 | 0 | 0 | [5 empty] | In opdracht |  | < Vul hiernaast de juiste status en datum in.
900090000 | 1 | CV ketel | 65432 | PO stookinstallatie 1j | Bedrijfszekerheid | 1 | jaar | verklaring | onderhoud | 2019-05-06 | 1 | 12D05 | JOHAN WILLEM FRISOKAZERNE | 10 | Keuken , Eetzalen | 0 | 35 | CLAS | CLAS | RVB-N | 3363 | 715 |  |  | 0 | 0 | 1 | 0 | 0 | [5 empty] | In opdracht |  | < Vul hiernaast de juiste status en datum in.
900122305 | 4 | Luchtverhitter | 731391 | PO stookinstallatie 1j | Bedrijfszekerheid | 1 | jaar | verklaring | onderhoud | 2019-06-20 | 1 | 12D05 | JOHAN WILLEM FRISOKAZERNE | 10 | Keuken , Eetzalen | 1 | 13B | CLAS | CLAS | RVB-N | 3372 | 715 |  |  |  | 0 | 0 | 1 | 0 | 0 |  |  |  |  | In opdracht |  | < Vul hiernaast de juiste status en datum in.
900081621 | 81 | Mechanische luchtbehandeling | 63677 | Onderhoud luchtbehandelingskast met filterinstallatie 1j | Arbeidsomstandighedenbesluit: art. 6.2 / / | 1 | jaar | afmelding | onderhoud | 2019-08-15 | 1 | 12D05 | JOHAN WILLEM FRISOKAZERNE | 10 | Keuken , Eetzalen | K1 | 02 | CLAS | CLAS | RVB-N | 3399 | 715 | [5 empty] | 0 | 0 | 1 | 0 | 0 |  |  | In opdracht |  | < Vul hiernaast de juiste status en datum in.
900081621 | 81 | Mechanische luchtbehandeling | 818449 | Vervangen filters 2, 3, 6, 12m | Arbeidsomstandighedenbesluit: art. 6.2 / / | 12 | maand | afvoerbewijs | inspectie | 2019-08-15 | 1 | 12D05 | JOHAN WILLEM FRISOKAZERNE | 10 | Keuken , Eetzalen | K1 | 02 | CLAS | CLAS | RVB-N | 3399 | 715 | [7 empty] | 1 |  |  |  |  | In opdracht |  | < Vul hiernaast de juiste status en datum in.
900081622 | 81 | Mechanische luchtbehandeling | 63678 | Onderhoud luchtbehandelingskast met filterinstallatie 1j | Arbeidsomstandighedenbesluit: art. 6.2 / / | 1 | jaar | afmelding | onderhoud | 2019-08-15 | 1 | 12D05 | JOHAN WILLEM FRISOKAZERNE | 10 | Keuken , Eetzalen | K1 | 02 | CLAS | CLAS | RVB-N | 3399 | 715 | [5 empty] | 0 | 0 | 1 | 0 | 0 |  |  | In opdracht |  | < Vul hiernaast de juiste status en datum in.
900081622 | 81 | Mechanische luchtbehandeling | 818450 | Vervangen filters 2, 3, 6, 12m | Arbeidsomstandighedenbesluit: art. 6.2 / / | 12 | maand | afvoerbewijs | inspectie | 2019-08-15 | 1 | 12D05 | JOHAN WILLEM FRISOKAZERNE | 10 | Keuken , Eetzalen | K1 | 02 | CLAS | CLAS | RVB-N | 3399 | 715 | [7 empty] | 1 |  |  |  |  | In opdracht |  | < Vul hiernaast de juiste status en datum in.
900049794 | 20 | Koelinstallatie lokaal | 786196 | Techn. staat koelinst. < 5 ton CO2 computerkoeling 1j NW per 01-01-2016 | Besluit gefluoreerde broeikasgassen: art. 4 / / | 1 | jaar | rapport | controle/preventief onderh. | 2019-07-26 | 1 | 12D05 | JOHAN WILLEM FRISOKAZERNE | 11 | Legering Manschappen | 0 | 2.17 | CLAS | CLAS | RVB-N | 3397 | 715 |  |  |  |  | 0 | 0 | 1 | 0 | 0 |  |  |  | In opdracht |  | < Vul hiernaast de juiste status en datum in.
900081624 | 81 | Mechanische luchtbehandeling | 63679 | Onderhoud luchtbehandelingskast met filterinstallatie 1j | Arbeidsomstandighedenbesluit: art. 6.2 / / | 1 | jaar | afmelding | onderhoud | 2019-08-14 | 1 | 12D05 | JOHAN WILLEM FRISOKAZERNE | 11 | Legering Manschappen | 3 | 3EVD3 | CLAS | CLAS | RVB-N | 3399 | 715 | [5 empty] | 0 | 0 | 1 | 0 | 0 |  |  | In opdracht |  | < Vul hiernaast de juiste status en datum in.
900081624 | 81 | Mechanische luchtbehandeling | 820008 | Vervangen filters 2, 3, 6, 12m | Arbeidsomstandighedenbesluit: art. 6.2 / / | 12 | maand | afvoerbewijs | inspectie | 2019-08-14 | 1 | 12D05 | JOHAN WILLEM FRISOKAZERNE | 11 | Legering Manschappen | 3 | 3EVD3 | CLAS | CLAS | RVB-N | 3399 | 715 | [7 empty] | 1 |  |  |  |  | In opdracht |  | < Vul hiernaast de juiste status en datum in.
900081626 | 81 | Mechanische luchtbehandeling | 63680 | Onderhoud luchtbehandelingskast met filterinstallatie 1j | Arbeidsomstandighedenbesluit: art. 6.2 / / | 1 | jaar | afmelding | onderhoud | 2019-08-14 | 1 | 12D05 | JOHAN WILLEM FRISOKAZERNE | 11 | Legering Manschappen | 3 | 3EVD3 | CLAS | CLAS | RVB-N | 3399 | 715 | [5 empty] | 0 | 0 | 1 | 0 | 0 |  |  | In opdracht |  | < Vul hiernaast de juiste status en datum in.
900081626 | 81 | Mechanische luchtbehandeling | 818451 | Vervangen filters 2, 3, 6, 12m | Arbeidsomstandighedenbesluit: art. 6.2 / / | 12 | maand | afvoerbewijs | inspectie | 2019-08-14 | 1 | 12D05 | JOHAN WILLEM FRISOKAZERNE | 11 | Legering Manschappen | 3 | 3EVD3 | CLAS | CLAS | RVB-N | 3399 | 715 | [7 empty] | 1 |  |  |  |  | In opdracht |  | < Vul hiernaast de juiste status en datum in.
900093494 | 1 | CV ketel | 12475 | PI gasgestookte installatie 48m | Activiteitenregeling: art. 3.7m | 48 | maand | verklaring | inspectie | 2017-07-24 | 1 | 12D05 | JOHAN WILLEM FRISOKAZERNE | 11 | Legering Manschappen | 3 | 3EVD3 | CLAS | CLAS | RVB-N | 3363 | 715 | [6 empty] | 1 | [5 empty] | In opdracht |  | < Vul hiernaast de juiste status en datum in.
900093494 | 1 | CV ketel | 65435 | PO stookinstallatie 1j | Bedrijfszekerheid | 1 | jaar | verklaring | onderhoud | 2019-05-02 | 1 | 12D05 | JOHAN WILLEM FRISOKAZERNE | 11 | Legering Manschappen | 3 | 3EVD3 | CLAS | CLAS | RVB-N | 3363 | 715 |  |  | 0 | 0 | 1 | 0 | 0 | [5 empty] | In opdracht |  | < Vul hiernaast de juiste status en datum in.
900081623 | 81 | Mechanische luchtbehandeling | 63681 | Onderhoud luchtbehandelingskast met filterinstallatie 1j | Arbeidsomstandighedenbesluit: art. 6.2 / / | 1 | jaar | afmelding | onderhoud | 2017-01-03 | 1 | 12D05 | JOHAN WILLEM FRISOKAZERNE | 11 | Legering Manschappen | 3 | 3EVD4 | CLAS | CLAS | RVB-N | 3399 | 715 | 1 | 0 | 0 | [9 empty] | In opdracht |  | < Vul hiernaast de juiste status en datum in.
900081623 | 81 | Mechanische luchtbehandeling | 820009 | Vervangen filters 2, 3, 6, 12m | Arbeidsomstandighedenbesluit: art. 6.2 / / | 12 | maand | afvoerbewijs | inspectie | 2017-06-26 | 1 | 12D05 | JOHAN WILLEM FRISOKAZERNE | 11 | Legering Manschappen | 3 | 3EVD4 | CLAS | CLAS | RVB-N | 3399 | 715 | [5 empty] | 1 | [6 empty] | In opdracht |  | < Vul hiernaast de juiste status en datum in.
900081625 | 81 | Mechanische luchtbehandeling | 63682 | Onderhoud luchtbehandelingskast met filterinstallatie 1j | Arbeidsomstandighedenbesluit: art. 6.2 / / | 1 | jaar | afmelding | onderhoud | 2017-01-03 | 1 | 12D05 | JOHAN WILLEM FRISOKAZERNE | 11 | Legering Manschappen | 3 | 3EVD4 | CLAS | CLAS | RVB-N | 3399 | 715 | 1 | 0 | 0 | [9 empty] | In opdracht |  | < Vul hiernaast de juiste status en datum in.
900081625 | 81 | Mechanische luchtbehandeling | 818452 | Vervangen filters 2, 3, 6, 12m | Arbeidsomstandighedenbesluit: art. 6.2 / / | 12 | maand | afvoerbewijs | inspectie | 2017-06-26 | 1 | 12D05 | JOHAN WILLEM FRISOKAZERNE | 11 | Legering Manschappen | 3 | 3EVD4 | CLAS | CLAS | RVB-N | 3399 | 715 | [5 empty] | 1 | [6 empty] | In opdracht |  | < Vul hiernaast de juiste status en datum in.
900093493 | 1 | CV ketel | 12474 | PI gasgestookte installatie 48m | Activiteitenregeling: art. 3.7m | 48 | maand | verklaring | inspectie | 2017-07-24 | 1 | 12D05 | JOHAN WILLEM FRISOKAZERNE | 11 | Legering Manschappen | 3 | 3EVD4 | CLAS | CLAS | RVB-N | 3363 | 715 | [6 empty] | 1 | [5 empty] | In opdracht |  | < Vul hiernaast de juiste status en datum in.
900093493 | 1 | CV ketel | 65434 | PO stookinstallatie 1j | Bedrijfszekerheid | 1 | jaar | verklaring | onderhoud | 2019-05-02 | 1 | 12D05 | JOHAN WILLEM FRISOKAZERNE | 11 | Legering Manschappen | 3 | 3EVD4 | CLAS | CLAS | RVB-N | 3363 | 715 |  |  | 0 | 0 | 1 | 0 | 0 | [5 empty] | In opdracht |  | < Vul hiernaast de juiste status en datum in.
800000352 | 1 | CV ketel | 65439 | PO stookinstallatie 1j | Bedrijfszekerheid | 1 | jaar | verklaring | onderhoud | 2019-04-17 | 1 | 12D05 | JOHAN WILLEM FRISOKAZERNE | 12 | Telefooncentrale | 0 | 6 | CLAS | CLAS | RVB-N | 3363 | 715 |  | 0 | 0 | 1 | 0 | 0 | [6 empty] | In opdracht |  | < Vul hiernaast de juiste status en datum in.
900072133 | 81 | Mechanische luchtbehandeling | 63684 | Onderhoud luchtbehandelingskast met filterinstallatie 1j | Arbeidsomstandighedenbesluit: art. 6.2 / / | 1 | jaar | afmelding | onderhoud | 2019-08-13 | 1 | 12D05 | JOHAN WILLEM FRISOKAZERNE | 12 | Telefooncentrale | 0 | 6 | CLAS | CLAS | RVB-N | 3399 | 715 | [5 empty] | 0 | 0 | 1 | 0 | 0 |  |  | In opdracht |  | < Vul hiernaast de juiste status en datum in.
900072133 | 81 | Mechanische luchtbehandeling | 818454 | Vervangen filters 2, 3, 6, 12m | Arbeidsomstandighedenbesluit: art. 6.2 / / | 12 | maand | afvoerbewijs | inspectie | 2019-08-13 | 1 | 12D05 | JOHAN WILLEM FRISOKAZERNE | 12 | Telefooncentrale | 0 | 6 | CLAS | CLAS | RVB-N | 3399 | 715 | [7 empty] | 1 |  |  |  |  | In opdracht |  | < Vul hiernaast de juiste status en datum in.
900049795 | 20 | Koelinstallatie lokaal | 739105 | Techn. staat koelinst. < 5 ton CO2 computerkoeling 1j NW per 01-01-2016 | Besluit gefluoreerde broeikasgassen: art. 4 / / | 1 | jaar | rapport | controle/preventief onderh. | 2020-02-03 | 1 | 12D05 | JOHAN WILLEM FRISOKAZERNE | 12 | Telefooncentrale | 0 | 8 | CLAS | CLAS | RVB-N | 3397 | 715 | 0 | 1 | 0 | 0 | [8 empty] | In opdracht |  | < Vul hiernaast de juiste status en datum in.
900090936 | 20 | Koelinstallatie lokaal | 739103 | Techn. staat koelinst. < 5 ton CO2 computerkoeling 1j NW per 01-01-2016 | Besluit gefluoreerde broeikasgassen: art. 4 / / | 1 | jaar | rapport | controle/preventief onderh. | 2020-02-03 | 1 | 12D05 | JOHAN WILLEM FRISOKAZERNE | 12 | Telefooncentrale | 0 | 11 | CLAS | CLAS | RVB-N | 3397 | 715 | 0 | 1 | 0 | 0 | [8 empty] | In opdracht |  | < Vul hiernaast de juiste status en datum in.
900106231 | 20 | Koelinstallatie lokaal | 736100 | Controle lekdichtheid en techn.staat comfortkoeling 3, 6, 12 of 24m NIEUW vanaf 01-01-2016 | Verordening (EU) 517/2014: art 3, zorgplicht / Verordening (EU) 517/2014: art. 4, 5 en 6 / | 12 | maand | rapport en aant. in logboek | inspectie en onderhoud | 2020-02-03 | 1 | 12D05 | JOHAN WILLEM FRISOKAZERNE | 12 | Telefooncentrale | 0 | 12 | CLAS | CLAS | RVB-N | 3397 | 715 |  | 1 | [10 empty] | In opdracht |  | < Vul hiernaast de juiste status en datum in.
900049797 | 20 | Koelinstallatie lokaal | 739104 | Techn. staat koelinst. < 5 ton CO2 computerkoeling 1j NW per 01-01-2016 | Besluit gefluoreerde broeikasgassen: art. 4 / / | 1 | jaar | rapport | controle/preventief onderh. | 2020-02-03 | 1 | 12D05 | JOHAN WILLEM FRISOKAZERNE | 12 | Telefooncentrale | 0 | 13 | CLAS | CLAS | RVB-N | 3397 | 715 | 0 | 1 | 0 | 0 | [8 empty] | In opdracht |  | < Vul hiernaast de juiste status en datum in.
900124502 | 81 | Mechanische luchtbehandeling | 812233 | Onderhoud luchtbehandelingskast 1j | Arbeidsomstandighedenbesluit: art. 6.2 / / | 1 | jaar | afmelding | onderhoud | 2019-08-14 | 1 | 12D05 | JOHAN WILLEM FRISOKAZERNE | 14 | Kantoorgebouw | 0 | 8 | CLAS | CLAS | RVB-N | 3399 | 715 | [5 empty] | 0 | 0 | 1 | 0 | 0 |  |  | In opdracht |  | < Vul hiernaast de juiste status en datum in.
900130452 | 1 | CV ketel | 781855 | PO stookinstallatie 1j | Bedrijfszekerheid | 1 | jaar | verklaring | onderhoud | 2018-04-19 | 1 | 12D05 | JOHAN WILLEM FRISOKAZERNE | 14 | Kantoorgebouw | 0 | 44 | CLAS | CLAS | RVB-N | 3363 | 715 |  | 0 | 0 | 1 | 0 | 0 | [6 empty] | In opdracht |  | < Vul hiernaast de juiste status en datum in.
900130453 | 1 | CV ketel | 781856 | PO stookinstallatie 1j | Bedrijfszekerheid | 1 | jaar | verklaring | onderhoud | 2019-04-23 | 1 | 12D05 | JOHAN WILLEM FRISOKAZERNE | 15 | Kantoorgebouw | 0 | 39 | CLAS | CLAS | RVB-N | 3363 | 715 |  | 0 | 0 | 1 | 0 | 0 | [6 empty] | In opdracht |  | < Vul hiernaast de juiste status en datum in.
800000363 | 1 | CV ketel | 12487 | PI gasgestookte installatie 48m | Activiteitenregeling: art. 3.7m | 48 | maand | verklaring | inspectie | 2017-07-26 | 1 | 12D05 | JOHAN WILLEM FRISOKAZERNE | 15 | Kantoorgebouw | 0 | 56 | CLAS | CLAS | RVB-N | 3363 | 715 | [6 empty] | 1 | [5 empty] | In opdracht |  | < Vul hiernaast de juiste status en datum in.
800000363 | 1 | CV ketel | 65451 | PO stookinstallatie 1j | Bedrijfszekerheid | 1 | jaar | verklaring | onderhoud | 2019-05-09 | 1 | 12D05 | JOHAN WILLEM FRISOKAZERNE | 15 | Kantoorgebouw | 0 | 56 | CLAS | CLAS | RVB-N | 3363 | 715 |  |  | 0 | 0 | 1 | 0 | 0 | [5 empty] | In opdracht |  | < Vul hiernaast de juiste status en datum in.
900128372 | 57 | Verwarmd waterinstallatie geiser | 774479 | PO stookinstallatie 1j | Bedrijfszekerheid | 1 | jaar | verklaring | onderhoud | 2019-04-23 | 1 | 12D05 | JOHAN WILLEM FRISOKAZERNE | 15 | Kantoorgebouw | 1 | V49 | CLAS | CLAS | RVB-N | 3381 | 715 |  | 0 | 0 | 1 | 0 | 0 | [6 empty] | In opdracht |  | < Vul hiernaast de juiste status en datum in.
900128373 | 57 | Verwarmd waterinstallatie geiser | 774480 | PO stookinstallatie 1j | Bedrijfszekerheid | 1 | jaar | verklaring | onderhoud | 2019-04-23 | 1 | 12D05 | JOHAN WILLEM FRISOKAZERNE | 15 | Kantoorgebouw | 1 | V50 | CLAS | CLAS | RVB-N | 3381 | 715 |  | 0 | 0 | 1 | 0 | 0 | [6 empty] | In opdracht |  | < Vul hiernaast de juiste status en datum in.
900128374 | 57 | Verwarmd waterinstallatie geiser | 774481 | PO stookinstallatie 1j | Bedrijfszekerheid | 1 | jaar | verklaring | onderhoud | 2019-04-23 | 1 | 12D05 | JOHAN WILLEM FRISOKAZERNE | 15 | Kantoorgebouw | 1 | V51 | CLAS | CLAS | RVB-N | 3381 | 715 |  | 0 | 0 | 1 | 0 | 0 | [6 empty] | In opdracht |  | < Vul hiernaast de juiste status en datum in.
900128375 | 57 | Verwarmd waterinstallatie geiser | 774482 | PO stookinstallatie 1j | Bedrijfszekerheid | 1 | jaar | verklaring | onderhoud | 2019-04-23 | 1 | 12D05 | JOHAN WILLEM FRISOKAZERNE | 15 | Kantoorgebouw | 1 | V52 | CLAS | CLAS | RVB-N | 3381 | 715 |  | 0 | 0 | 1 | 0 | 0 | [6 empty] | In opdracht |  | < Vul hiernaast de juiste status en datum in.
900035355 | 56 | Verwarmd waterinstallatie boiler | 704384 | PO stookinstallatie 1j | Bedrijfszekerheid | 1 | jaar | verklaring | onderhoud | 2019-05-01 | 1 | 12D05 | JOHAN WILLEM FRISOKAZERNE | 16 | Kantoorgebouw | 0 | 19 | CLAS | CLAS | RVB-N | 3378 | 715 |  |  | 0 | 0 | 1 | 0 | 0 | [5 empty] | In opdracht |  | < Vul hiernaast de juiste status en datum in.
900035356 | 56 | Verwarmd waterinstallatie boiler | 704385 | PO stookinstallatie 1j | Bedrijfszekerheid | 1 | jaar | verklaring | onderhoud | 2019-05-01 | 1 | 12D05 | JOHAN WILLEM FRISOKAZERNE | 16 | Kantoorgebouw | 0 | 19 | CLAS | CLAS | RVB-N | 3378 | 715 |  |  | 0 | 0 | 1 | 0 | 0 | [5 empty] | In opdracht |  | < Vul hiernaast de juiste status en datum in.
900078500 | 20 | Koelinstallatie lokaal | 736101 | Controle lekdichtheid en techn.staat comfortkoeling 3, 6, 12 of 24m NIEUW vanaf 01-01-2016 | Verordening (EU) 517/2014: art 3, zorgplicht / Verordening (EU) 517/2014: art. 4, 5 en 6 / | 12 | maand | rapport en aant. in logboek | inspectie en onderhoud | 2019-02-07 | 1 | 12D05 | JOHAN WILLEM FRISOKAZERNE | 16 | Kantoorgebouw | 1 | VB4 | CLAS | CLAS | RVB-N | 3397 | 715 |  | 1 | [10 empty] | In opdracht |  | < Vul hiernaast de juiste status en datum in.
900078501 | 20 | Koelinstallatie lokaal | 736103 | Controle lekdichtheid en techn.staat comfortkoeling 3, 6, 12 of 24m NIEUW vanaf 01-01-2016 | Verordening (EU) 517/2014: art 3, zorgplicht / Verordening (EU) 517/2014: art. 4, 5 en 6 / | 12 | maand | rapport en aant. in logboek | inspectie en onderhoud | 2019-04-18 | 1 | 12D05 | JOHAN WILLEM FRISOKAZERNE | 16 | Kantoorgebouw | 1 | VB6 | CLAS | CLAS | RVB-N | 3397 | 715 |  |  |  | 1 | [8 empty] | In opdracht |  | < Vul hiernaast de juiste status en datum in.
900120457 | 20 | Koelinstallatie lokaal | 736104 | Controle lekdichtheid en techn.staat comfortkoeling 3, 6, 12 of 24m NIEUW vanaf 01-01-2016 | Verordening (EU) 517/2014: art 3, zorgplicht / Verordening (EU) 517/2014: art. 4, 5 en 6 / | 12 | maand | rapport en aant. in logboek | inspectie en onderhoud | 2019-02-07 | 1 | 12D05 | JOHAN WILLEM FRISOKAZERNE | 16 | Kantoorgebouw | 1 | VB7 | CLAS | CLAS | RVB-N | 3397 | 715 |  | 1 | [10 empty] | In opdracht |  | < Vul hiernaast de juiste status en datum in.
900085176 | 81 | Mechanische luchtbehandeling | 63685 | Onderhoud luchtbehandelingskast met filterinstallatie 1j | Arbeidsomstandighedenbesluit: art. 6.2 / / | 1 | jaar | afmelding | onderhoud | 2019-08-13 | 1 | 12D05 | JOHAN WILLEM FRISOKAZERNE | 17 | Legeringsgebouw | 0 | 8G | CLAS | CLAS | RVB-N | 3399 | 715 | [5 empty] | 0 | 0 | 1 | 0 | 0 |  |  | In opdracht |  | < Vul hiernaast de juiste status en datum in.
900085176 | 81 | Mechanische luchtbehandeling | 62600 | Vervangen filters 2, 3, 6, 12m | Arbeidsomstandighedenbesluit: art. 6.2 / / | 6 | maand | afvoerbewijs | inspectie | 2019-08-13 | 2 | 12D05 | JOHAN WILLEM FRISOKAZERNE | 17 | Legeringsgebouw | 0 | 8G | CLAS | CLAS | RVB-N | 3399 | 715 |  | 1 | [5 empty] | 1 |  |  |  |  | In opdracht |  | < Vul hiernaast de juiste status en datum in.
900085174 | 81 | Mechanische luchtbehandeling | 63686 | Onderhoud luchtbehandelingskast met filterinstallatie 1j | Arbeidsomstandighedenbesluit: art. 6.2 / / | 1 | jaar | afmelding | onderhoud | 2019-08-13 | 1 | 12D05 | JOHAN WILLEM FRISOKAZERNE | 17 | Legeringsgebouw | 1 | 29F | CLAS | CLAS | RVB-N | 3399 | 715 | [5 empty] | 0 | 0 | 1 | 0 | 0 |  |  | In opdracht |  | < Vul hiernaast de juiste status en datum in.
900085174 | 81 | Mechanische luchtbehandeling | 818461 | Vervangen filters 2, 3, 6, 12m | Arbeidsomstandighedenbesluit: art. 6.2 / / | 12 | maand | afvoerbewijs | inspectie | 2019-08-13 | 1 | 12D05 | JOHAN WILLEM FRISOKAZERNE | 17 | Legeringsgebouw | 1 | 29F | CLAS | CLAS | RVB-N | 3399 | 715 | [7 empty] | 1 |  |  |  |  | In opdracht |  | < Vul hiernaast de juiste status en datum in.
800000376 | 1 | CV ketel | 12496 | PI gasgestookte installatie 48m | Activiteitenregeling: art. 3.7m | 48 | maand | verklaring | inspectie | 2017-07-14 | 1 | 12D05 | JOHAN WILLEM FRISOKAZERNE | 17 | Legeringsgebouw | 2 | 51 | CLAS | CLAS | RVB-N | 3363 | 715 | [6 empty] | 1 | [5 empty] | In opdracht |  | < Vul hiernaast de juiste status en datum in.
800000376 | 1 | CV ketel | 65464 | PO stookinstallatie 1j | Bedrijfszekerheid | 1 | jaar | verklaring | onderhoud | 2019-05-07 | 1 | 12D05 | JOHAN WILLEM FRISOKAZERNE | 17 | Legeringsgebouw | 2 | 51 | CLAS | CLAS | RVB-N | 3363 | 715 |  |  | 0 | 0 | 1 | 0 | 0 | [5 empty] | In opdracht |  | < Vul hiernaast de juiste status en datum in.
900130454 | 1 | CV ketel | 781857 | PO stookinstallatie 1j | Bedrijfszekerheid | 1 | jaar | verklaring | onderhoud |  | 1 | 12D05 | JOHAN WILLEM FRISOKAZERNE | 17 | Legeringsgebouw | 2 | 51 | CLAS | CLAS | RVB-N | 3363 | 715 | 1 | 0 | 0 | [9 empty] | In opdracht |  | < Vul hiernaast de juiste status en datum in.
900099063 | 81 | Mechanische luchtbehandeling | 63687 | Onderhoud luchtbehandelingskast met filterinstallatie 1j | Arbeidsomstandighedenbesluit: art. 6.2 / / | 1 | jaar | afmelding | onderhoud | 2019-08-13 | 1 | 12D05 | JOHAN WILLEM FRISOKAZERNE | 18 | Legeringsgebouw | 0 | 8H | CLAS | CLAS | RVB-N | 3399 | 715 | [5 empty] | 0 | 0 | 1 | 0 | 0 |  |  | In opdracht |  | < Vul hiernaast de juiste status en datum in.
900099063 | 81 | Mechanische luchtbehandeling | 62602 | Vervangen filters 2, 3, 6, 12m | Arbeidsomstandighedenbesluit: art. 6.2 / / | 6 | maand | afvoerbewijs | inspectie | 2019-08-13 | 2 | 12D05 | JOHAN WILLEM FRISOKAZERNE | 18 | Legeringsgebouw | 0 | 8H | CLAS | CLAS | RVB-N | 3399 | 715 |  | 1 | [5 empty] | 1 |  |  |  |  | In opdracht |  | < Vul hiernaast de juiste status en datum in.
900099064 | 81 | Mechanische luchtbehandeling | 63688 | Onderhoud luchtbehandelingskast met filterinstallatie 1j | Arbeidsomstandighedenbesluit: art. 6.2 / / | 1 | jaar | afmelding | onderhoud | 2018-10-22 | 1 | 12D05 | JOHAN WILLEM FRISOKAZERNE | 18 | Legeringsgebouw | 1 | 29F | CLAS | CLAS | RVB-N | 3399 | 715 | [7 empty] | 0 | 0 | 1 | 0 | 0 | In opdracht |  | < Vul hiernaast de juiste status en datum in.
900099064 | 81 | Mechanische luchtbehandeling | 818462 | Vervangen filters 2, 3, 6, 12m | Arbeidsomstandighedenbesluit: art. 6.2 / / | 12 | maand | afvoerbewijs | inspectie | 2018-10-22 | 1 | 12D05 | JOHAN WILLEM FRISOKAZERNE | 18 | Legeringsgebouw | 1 | 29F | CLAS | CLAS | RVB-N | 3399 | 715 | [9 empty] | 1 |  |  | In opdracht |  | < Vul hiernaast de juiste status en datum in.
800000377 | 1 | CV ketel | 12497 | PI gasgestookte installatie 48m | Activiteitenregeling: art. 3.7m | 48 | maand | verklaring | inspectie | 2017-07-14 | 1 | 12D05 | JOHAN WILLEM FRISOKAZERNE | 18 | Legeringsgebouw | 2 | 51 | CLAS | CLAS | RVB-N | 3363 | 715 | [6 empty] | 1 | [5 empty] | In opdracht |  | < Vul hiernaast de juiste status en datum in.
800000377 | 1 | CV ketel | 65465 | PO stookinstallatie 1j | Bedrijfszekerheid | 1 | jaar | verklaring | onderhoud | 2019-04-30 | 1 | 12D05 | JOHAN WILLEM FRISOKAZERNE | 18 | Legeringsgebouw | 2 | 51 | CLAS | CLAS | RVB-N | 3363 | 715 |  | 0 | 0 | 1 | 0 | 0 | [6 empty] | In opdracht |  | < Vul hiernaast de juiste status en datum in.
900116865 | 1 | CV ketel | 710019 | PO stookinstallatie 1j | Bedrijfszekerheid | 1 | jaar | verklaring | onderhoud | 2019-04-30 | 1 | 12D05 | JOHAN WILLEM FRISOKAZERNE | 18 | Legeringsgebouw | 2 | 51 | CLAS | CLAS | RVB-N | 3363 | 715 |  | 0 | 0 | 1 | 0 | 0 | [6 empty] | In opdracht |  | < Vul hiernaast de juiste status en datum in.
900116866 | 1 | CV ketel | 710020 | PO stookinstallatie 1j | Bedrijfszekerheid | 1 | jaar | verklaring | onderhoud | 2019-04-30 | 1 | 12D05 | JOHAN WILLEM FRISOKAZERNE | 18 | Legeringsgebouw | 2 | 51 | CLAS | CLAS | RVB-N | 3363 | 715 |  | 0 | 0 | 1 | 0 | 0 | [6 empty] | In opdracht |  | < Vul hiernaast de juiste status en datum in.
900116867 | 1 | CV ketel | 710021 | PO stookinstallatie 1j | Bedrijfszekerheid | 1 | jaar | verklaring | onderhoud | 2019-04-30 | 1 | 12D05 | JOHAN WILLEM FRISOKAZERNE | 18 | Legeringsgebouw | 2 | 51 | CLAS | CLAS | RVB-N | 3363 | 715 |  | 0 | 0 | 1 | 0 | 0 | [6 empty] | In opdracht |  | < Vul hiernaast de juiste status en datum in.
900099059 | 81 | Mechanische luchtbehandeling | 63689 | Onderhoud luchtbehandelingskast met filterinstallatie 1j | Arbeidsomstandighedenbesluit: art. 6.2 / / | 1 | jaar | afmelding | onderhoud | 2019-08-13 | 1 | 12D05 | JOHAN WILLEM FRISOKAZERNE | 19 | Legeringsgebouw | 0 | 9H | CLAS | CLAS | RVB-N | 3399 | 715 | [5 empty] | 0 | 0 | 1 | 0 | 0 |  |  | In opdracht |  | < Vul hiernaast de juiste status en datum in.
900099059 | 81 | Mechanische luchtbehandeling | 62604 | Vervangen filters 2, 3, 6, 12m | Arbeidsomstandighedenbesluit: art. 6.2 / / | 6 | maand | afvoerbewijs | inspectie | 2019-08-13 | 2 | 12D05 | JOHAN WILLEM FRISOKAZERNE | 19 | Legeringsgebouw | 0 | 9H | CLAS | CLAS | RVB-N | 3399 | 715 |  | 1 | [5 empty] | 1 |  |  |  |  | In opdracht |  | < Vul hiernaast de juiste status en datum in.
900099060 | 81 | Mechanische luchtbehandeling | 63690 | Onderhoud luchtbehandelingskast met filterinstallatie 1j | Arbeidsomstandighedenbesluit: art. 6.2 / / | 1 | jaar | afmelding | onderhoud | 2019-08-13 | 1 | 12D05 | JOHAN WILLEM FRISOKAZERNE | 19 | Legeringsgebouw | 1 | 31F | CLAS | CLAS | RVB-N | 3399 | 715 | [5 empty] | 0 | 0 | 1 | 0 | 0 |  |  | In opdracht |  | < Vul hiernaast de juiste status en datum in.
900099060 | 81 | Mechanische luchtbehandeling | 818463 | Vervangen filters 2, 3, 6, 12m | Arbeidsomstandighedenbesluit: art. 6.2 / / | 12 | maand | afvoerbewijs | inspectie | 2019-08-13 | 1 | 12D05 | JOHAN WILLEM FRISOKAZERNE | 19 | Legeringsgebouw | 1 | 31F | CLAS | CLAS | RVB-N | 3399 | 715 | [7 empty] | 1 |  |  |  |  | In opdracht |  | < Vul hiernaast de juiste status en datum in.
800000378 | 1 | CV ketel | 65466 | PO stookinstallatie 1j | Bedrijfszekerheid | 1 | jaar | verklaring | onderhoud | 2019-04-24 | 1 | 12D05 | JOHAN WILLEM FRISOKAZERNE | 19 | Legeringsgebouw | 2 | 45 | CLAS | CLAS | RVB-N | 3363 | 715 |  | 0 | 0 | 1 | 0 | 0 | [6 empty] | In opdracht |  | < Vul hiernaast de juiste status en datum in.
900116868 | 1 | CV ketel | 710022 | PO stookinstallatie 1j | Bedrijfszekerheid | 1 | jaar | verklaring | onderhoud | 2019-04-24 | 1 | 12D05 | JOHAN WILLEM FRISOKAZERNE | 19 | Legeringsgebouw | 2 | 45 | CLAS | CLAS | RVB-N | 3363 | 715 |  | 0 | 0 | 1 | 0 | 0 | [6 empty] | In opdracht |  | < Vul hiernaast de juiste status en datum in.
900116869 | 1 | CV ketel | 710023 | PO stookinstallatie 1j | Bedrijfszekerheid | 1 | jaar | verklaring | onderhoud | 2019-04-24 | 1 | 12D05 | JOHAN WILLEM FRISOKAZERNE | 19 | Legeringsgebouw | 2 | 45 | CLAS | CLAS | RVB-N | 3363 | 715 |  | 0 | 0 | 1 | 0 | 0 | [6 empty] | In opdracht |  | < Vul hiernaast de juiste status en datum in.
900116870 | 1 | CV ketel | 710024 | PO stookinstallatie 1j | Bedrijfszekerheid | 1 | jaar | verklaring | onderhoud | 2019-04-24 | 1 | 12D05 | JOHAN WILLEM FRISOKAZERNE | 19 | Legeringsgebouw | 2 | 45 | CLAS | CLAS | RVB-N | 3363 | 715 |  | 0 | 0 | 1 | 0 | 0 | [6 empty] | In opdracht |  | < Vul hiernaast de juiste status en datum in.
900130455 | 1 | CV ketel | 781858 | PO stookinstallatie 1j | Bedrijfszekerheid | 1 | jaar | verklaring | onderhoud | 2019-04-25 | 1 | 12D05 | JOHAN WILLEM FRISOKAZERNE | 19 | Legeringsgebouw | 2 | 47 | CLAS | CLAS | RVB-N | 3363 | 715 |  | 0 | 0 | 1 | 0 | 0 | [6 empty] | In opdracht |  | < Vul hiernaast de juiste status en datum in.
900134166 | 81 | Mechanische luchtbehandeling | 813884 | Onderhoud luchtbehandelingskast met filterinstallatie 1j | Arbeidsomstandighedenbesluit: art. 6.2 / / | 1 | jaar | afmelding | onderhoud |  | 1 | 12D05 | JOHAN WILLEM FRISOKAZERNE | 20 | Sportgebouw | 0 | 7 | CLAS | CLAS | RVB-N | 3399 | 715 | [9 empty] | 0 | 0 | 1 | In opdracht |  | < Vul hiernaast de juiste status en datum in.
900134166 | 81 | Mechanische luchtbehandeling | 818467 | Vervangen filters 2, 3, 6, 12m | Arbeidsomstandighedenbesluit: art. 6.2 / / | 12 | maand | afvoerbewijs | inspectie |  | 1 | 12D05 | JOHAN WILLEM FRISOKAZERNE | 20 | Sportgebouw | 0 | 7 | CLAS | CLAS | RVB-N | 3399 | 715 | [11 empty] | 1 | In opdracht |  | < Vul hiernaast de juiste status en datum in.
900134167 | 81 | Mechanische luchtbehandeling | 813885 | Onderhoud luchtbehandelingskast met filterinstallatie 1j | Arbeidsomstandighedenbesluit: art. 6.2 / / | 1 | jaar | afmelding | onderhoud |  | 1 | 12D05 | JOHAN WILLEM FRISOKAZERNE | 20 | Sportgebouw | 0 | 7 | CLAS | CLAS | RVB-N | 3399 | 715 | [9 empty] | 0 | 0 | 1 | In opdracht |  | < Vul hiernaast de juiste status en datum in.
900134167 | 81 | Mechanische luchtbehandeling | 818468 | Vervangen filters 2, 3, 6, 12m | Arbeidsomstandighedenbesluit: art. 6.2 / / | 12 | maand | afvoerbewijs | inspectie |  | 1 | 12D05 | JOHAN WILLEM FRISOKAZERNE | 20 | Sportgebouw | 0 | 7 | CLAS | CLAS | RVB-N | 3399 | 715 | [11 empty] | 1 | In opdracht |  | < Vul hiernaast de juiste status en datum in.
900134159 | 1 | CV ketel | 813828 | PO stookinstallatie 1j | Bedrijfszekerheid | 1 | jaar | verklaring | onderhoud |  | 1 | 12D05 | JOHAN WILLEM FRISOKAZERNE | 20 | Sportgebouw | 0 | 26 | CLAS | CLAS | RVB-N | 3363 | 715 | [9 empty] | 0 | 0 | 1 | In opdracht |  | < Vul hiernaast de juiste status en datum in.
900134160 | 1 | CV ketel | 813829 | PO stookinstallatie 1j | Bedrijfszekerheid | 1 | jaar | verklaring | onderhoud |  | 1 | 12D05 | JOHAN WILLEM FRISOKAZERNE | 20 | Sportgebouw | 0 | 26 | CLAS | CLAS | RVB-N | 3363 | 715 | [9 empty] | 0 | 0 | 1 | In opdracht |  | < Vul hiernaast de juiste status en datum in.
900134161 | 56 | Verwarmd waterinstallatie boiler | 813922 | PO stookinstallatie 1j | Bedrijfszekerheid | 1 | jaar | verklaring | onderhoud |  | 1 | 12D05 | JOHAN WILLEM FRISOKAZERNE | 20 | Sportgebouw | 0 | 26 | CLAS | CLAS | RVB-N | 3378 | 715 | [9 empty] | 0 | 0 | 1 | In opdracht |  | < Vul hiernaast de juiste status en datum in.
900134162 | 98 | Warmtepomp | 813975 | Controle lekdichtheid en techn.staat warmtepomp 3, 6, 12 of 24m NW vanaf 01-01-2016 | Verordening (EU) 517/2014: art 3, zorgplicht / Verordening (EU) 517/2014: art. 4, 5 en 6 / | 12 | maand | rapport en aant. in logboek | inspectie en onderhoud |  | 1 | 12D05 | JOHAN WILLEM FRISOKAZERNE | 20 | Sportgebouw | 0 | 26 | CLAS | CLAS | RVB-N | 3509 | 715 | [11 empty] | 1 | In opdracht |  | < Vul hiernaast de juiste status en datum in.
900134163 | 81 | Mechanische luchtbehandeling | 813881 | Onderhoud luchtbehandelingskast met filterinstallatie 1j | Arbeidsomstandighedenbesluit: art. 6.2 / / | 1 | jaar | afmelding | onderhoud |  | 1 | 12D05 | JOHAN WILLEM FRISOKAZERNE | 20 | Sportgebouw | 0 | 40 | CLAS | CLAS | RVB-N | 3399 | 715 | [9 empty] | 0 | 0 | 1 | In opdracht |  | < Vul hiernaast de juiste status en datum in.
900134163 | 81 | Mechanische luchtbehandeling | 818464 | Vervangen filters 2, 3, 6, 12m | Arbeidsomstandighedenbesluit: art. 6.2 / / | 12 | maand | afvoerbewijs | inspectie |  | 1 | 12D05 | JOHAN WILLEM FRISOKAZERNE | 20 | Sportgebouw | 0 | 40 | CLAS | CLAS | RVB-N | 3399 | 715 | [11 empty] | 1 | In opdracht |  | < Vul hiernaast de juiste status en datum in.
900134164 | 81 | Mechanische luchtbehandeling | 813882 | Onderhoud luchtbehandelingskast met filterinstallatie 1j | Arbeidsomstandighedenbesluit: art. 6.2 / / | 1 | jaar | afmelding | onderhoud |  | 1 | 12D05 | JOHAN WILLEM FRISOKAZERNE | 20 | Sportgebouw | 0 | 40 | CLAS | CLAS | RVB-N | 3399 | 715 | [9 empty] | 0 | 0 | 1 | In opdracht |  | < Vul hiernaast de juiste status en datum in.
900134164 | 81 | Mechanische luchtbehandeling | 818465 | Vervangen filters 2, 3, 6, 12m | Arbeidsomstandighedenbesluit: art. 6.2 / / | 12 | maand | afvoerbewijs | inspectie |  | 1 | 12D05 | JOHAN WILLEM FRISOKAZERNE | 20 | Sportgebouw | 0 | 40 | CLAS | CLAS | RVB-N | 3399 | 715 | [11 empty] | 1 | In opdracht |  | < Vul hiernaast de juiste status en datum in.
900134165 | 81 | Mechanische luchtbehandeling | 813883 | Onderhoud luchtbehandelingskast met filterinstallatie 1j | Arbeidsomstandighedenbesluit: art. 6.2 / / | 1 | jaar | afmelding | onderhoud |  | 1 | 12D05 | JOHAN WILLEM FRISOKAZERNE | 20 | Sportgebouw | 0 | 40 | CLAS | CLAS | RVB-N | 3399 | 715 | [9 empty] | 0 | 0 | 1 | In opdracht |  | < Vul hiernaast de juiste status en datum in.
900134165 | 81 | Mechanische luchtbehandeling | 818466 | Vervangen filters 2, 3, 6, 12m | Arbeidsomstandighedenbesluit: art. 6.2 / / | 12 | maand | afvoerbewijs | inspectie |  | 1 | 12D05 | JOHAN WILLEM FRISOKAZERNE | 20 | Sportgebouw | 0 | 40 | CLAS | CLAS | RVB-N | 3399 | 715 | [11 empty] | 1 | In opdracht |  | < Vul hiernaast de juiste status en datum in.
900134168 | 81 | Mechanische luchtbehandeling | 813878 | Onderhoud luchtbehandelingskast 1j | Arbeidsomstandighedenbesluit: art. 6.2 / / | 1 | jaar | afmelding | onderhoud |  | 1 | 12D05 | JOHAN WILLEM FRISOKAZERNE | 20 | Sportgebouw | 0 | 40 | CLAS | CLAS | RVB-N | 3399 | 715 | [12 empty] | In opdracht |  | < Vul hiernaast de juiste status en datum in.
900094108 | 20 | Koelinstallatie lokaal | 739106 | Techn. staat koelinst. < 5 ton CO2 computerkoeling 1j NW per 01-01-2016 | Besluit gefluoreerde broeikasgassen: art. 4 / / | 1 | jaar | rapport | controle/preventief onderh. | 2020-02-05 | 1 | 12D05 | JOHAN WILLEM FRISOKAZERNE | 22 | Kantoorgebouw | 2 | 3.06 | CLAS | CLAS | RVB-N | 3397 | 715 | 0 | 1 | 0 | 0 | [8 empty] | In opdracht |  | < Vul hiernaast de juiste status en datum in.
800000382 | 1 | CV ketel | 65468 | PO stookinstallatie 1j | Bedrijfszekerheid | 1 | jaar | verklaring | onderhoud | 2019-04-20 | 1 | 12D05 | JOHAN WILLEM FRISOKAZERNE | 22 | Kantoorgebouw | K1 | 66 | CLAS | CLAS | RVB-N | 3363 | 715 |  | 0 | 0 | 1 | 0 | 0 | [6 empty] | In opdracht |  | < Vul hiernaast de juiste status en datum in.
900081171 | 81 | Mechanische luchtbehandeling | 63693 | Onderhoud luchtbehandelingskast met filterinstallatie 1j | Arbeidsomstandighedenbesluit: art. 6.2 / / | 1 | jaar | afmelding | onderhoud | 2019-08-15 | 1 | 12D05 | JOHAN WILLEM FRISOKAZERNE | 22 | Kantoorgebouw | K1 | 65A | CLAS | CLAS | RVB-N | 3399 | 715 | [5 empty] | 0 | 0 | 1 | 0 | 0 |  |  | In opdracht |  | < Vul hiernaast de juiste status en datum in.
900081171 | 81 | Mechanische luchtbehandeling | 818469 | Vervangen filters 2, 3, 6, 12m | Arbeidsomstandighedenbesluit: art. 6.2 / / | 12 | maand | afvoerbewijs | inspectie | 2019-08-15 | 1 | 12D05 | JOHAN WILLEM FRISOKAZERNE | 22 | Kantoorgebouw | K1 | 65A | CLAS | CLAS | RVB-N | 3399 | 715 | [7 empty] | 1 |  |  |  |  | In opdracht |  | < Vul hiernaast de juiste status en datum in.
900100094 | 20 | Koelinstallatie lokaal | 736986 | Techn. staat koelinst. < 5 ton CO2 comfortkoeling 1j NW per 01-01-2016 | Besluit gefluoreerde broeikasgassen: art. 4 / Verordening (EU) 517/2014: art 3, zorgplicht / | 1 | jaar | rapport | controle/preventief onderh. | 2020-02-05 | 1 | 12D05 | JOHAN WILLEM FRISOKAZERNE | 22 | Kantoorgebouw | K1 | 65A | CLAS | CLAS | RVB-N | 3397 | 715 | 0 | 1 | 0 | 0 | [8 empty] | In opdracht |  | < Vul hiernaast de juiste status en datum in.
900051179 | 21 | Koelinstallatie centraal | 734160 | Controle lekdichtheid en techn.staat comfortkoeling 3, 6, 12 of 24m NIEUW vanaf 01-01-2016 | Verordening (EU) 517/2014: art 3, zorgplicht / Verordening (EU) 517/2014: art. 4, 5 en 6 / | 12 | maand | rapport en aant. in logboek | inspectie en onderhoud | 2020-02-04 | 1 | 12D05 | JOHAN WILLEM FRISOKAZERNE | 32 | MGD | 0 | 8 | CLAS | CLAS | RVB-N | 3017 | 715 |  | 1 | [10 empty] | In opdracht |  | < Vul hiernaast de juiste status en datum in.
900051180 | 21 | Koelinstallatie centraal | 734855 | Techn. staat koelinst. < 5 ton CO2 comfortkoeling 1j NW per 01-01-2016 | Besluit gefluoreerde broeikasgassen: art. 4 / Verordening (EU) 517/2014: art 3, zorgplicht / | 1 | jaar | rapport | controle/preventief onderh. | 2020-02-04 | 1 | 12D05 | JOHAN WILLEM FRISOKAZERNE | 32 | MGD | 0 | 9 | CLAS | CLAS | RVB-N | 3017 | 715 | 0 | 1 | 0 | 0 | [8 empty] | In opdracht |  | < Vul hiernaast de juiste status en datum in.
800000383 | 1 | CV ketel | 65469 | PO stookinstallatie 1j | Bedrijfszekerheid | 1 | jaar | verklaring | onderhoud | 2019-05-20 | 1 | 12D05 | JOHAN WILLEM FRISOKAZERNE | 32 | MGD | 0 | 15 | CLAS | CLAS | RVB-N | 3363 | 715 |  |  | 0 | 0 | 1 | 0 | 0 | [5 empty] | In opdracht |  | < Vul hiernaast de juiste status en datum in.
900049801 | 20 | Koelinstallatie lokaal | 736987 | Techn. staat koelinst. < 5 ton CO2 comfortkoeling 1j NW per 01-01-2016 | Besluit gefluoreerde broeikasgassen: art. 4 / Verordening (EU) 517/2014: art 3, zorgplicht / | 1 | jaar | rapport | controle/preventief onderh. | 2020-02-04 | 1 | 12D05 | JOHAN WILLEM FRISOKAZERNE | 32 | MGD | 0 | 15 | CLAS | CLAS | RVB-N | 3397 | 715 | 0 | 1 | 0 | 0 | [8 empty] | In opdracht |  | < Vul hiernaast de juiste status en datum in.
900049802 | 20 | Koelinstallatie lokaal | 736988 | Techn. staat koelinst. < 5 ton CO2 comfortkoeling 1j NW per 01-01-2016 | Besluit gefluoreerde broeikasgassen: art. 4 / Verordening (EU) 517/2014: art 3, zorgplicht / | 1 | jaar | rapport | controle/preventief onderh. | 2020-02-04 | 1 | 12D05 | JOHAN WILLEM FRISOKAZERNE | 32 | MGD | 0 | 15 | CLAS | CLAS | RVB-N | 3397 | 715 | 0 | 1 | 0 | 0 | [8 empty] | In opdracht |  | < Vul hiernaast de juiste status en datum in.
900106463 | 56 | Verwarmd waterinstallatie boiler | 704387 | PO stookinstallatie 1j | Bedrijfszekerheid | 1 | jaar | verklaring | onderhoud | 2019-05-20 | 1 | 12D05 | JOHAN WILLEM FRISOKAZERNE | 32 | MGD | 0 | 15 | CLAS | CLAS | RVB-N | 3378 | 715 |  |  | 0 | 0 | 1 | 0 | 0 | [5 empty] | In opdracht |  | < Vul hiernaast de juiste status en datum in.
900106464 | 56 | Verwarmd waterinstallatie boiler | 704388 | PO stookinstallatie 1j | Bedrijfszekerheid | 1 | jaar | verklaring | onderhoud | 2019-05-20 | 1 | 12D05 | JOHAN WILLEM FRISOKAZERNE | 32 | MGD | 0 | 15 | CLAS | CLAS | RVB-N | 3378 | 715 |  |  | 0 | 0 | 1 | 0 | 0 | [5 empty] | In opdracht |  | < Vul hiernaast de juiste status en datum in.
900051177 | 21 | Koelinstallatie centraal | 734158 | Controle lekdichtheid en techn.staat comfortkoeling 3, 6, 12 of 24m NIEUW vanaf 01-01-2016 | Verordening (EU) 517/2014: art 3, zorgplicht / Verordening (EU) 517/2014: art. 4, 5 en 6 / | 12 | maand | rapport en aant. in logboek | inspectie en onderhoud | 2020-02-04 | 1 | 12D05 | JOHAN WILLEM FRISOKAZERNE | 32 | MGD | 0 | 22 | CLAS | CLAS | RVB-N | 3017 | 715 |  | 1 | [10 empty] | In opdracht |  | < Vul hiernaast de juiste status en datum in.
900111402 | 21 | Koelinstallatie centraal | 734159 | Controle lekdichtheid en techn.staat comfortkoeling 3, 6, 12 of 24m NIEUW vanaf 01-01-2016 | Verordening (EU) 517/2014: art 3, zorgplicht / Verordening (EU) 517/2014: art. 4, 5 en 6 / | 12 | maand | rapport en aant. in logboek | inspectie en onderhoud | 2020-02-04 | 1 | 12D05 | JOHAN WILLEM FRISOKAZERNE | 32 | MGD | 0 | 24 | CLAS | CLAS | RVB-N | 3017 | 715 |  | 1 | [10 empty] | In opdracht |  | < Vul hiernaast de juiste status en datum in.
800000384 | 1 | CV ketel | 65470 | PO stookinstallatie 1j | Bedrijfszekerheid | 1 | jaar | verklaring | onderhoud | 2019-05-23 | 1 | 12D05 | JOHAN WILLEM FRISOKAZERNE | 36 | Legeringsgebouw | 0 | 38 | CLAS | CLAS | RVB-N | 3363 | 715 |  |  | 0 | 0 | 1 | 0 | 0 | [5 empty] | In opdracht |  | < Vul hiernaast de juiste status en datum in.
800000385 | 1 | CV ketel | 65471 | PO stookinstallatie 1j | Bedrijfszekerheid | 1 | jaar | verklaring | onderhoud | 2019-05-28 | 1 | 12D05 | JOHAN WILLEM FRISOKAZERNE | 36 | Legeringsgebouw | 0 | 38 | CLAS | CLAS | RVB-N | 3363 | 715 |  |  | 0 | 0 | 1 | 0 | 0 | [5 empty] | In opdracht |  | < Vul hiernaast de juiste status en datum in.
900099067 | 20 | Koelinstallatie lokaal | 736989 | Techn. staat koelinst. < 5 ton CO2 comfortkoeling 1j NW per 01-01-2016 | Besluit gefluoreerde broeikasgassen: art. 4 / Verordening (EU) 517/2014: art 3, zorgplicht / | 1 | jaar | rapport | controle/preventief onderh. | 2019-02-06 | 1 | 12D05 | JOHAN WILLEM FRISOKAZERNE | 36 | Legeringsgebouw | 0 | 77 | CLAS | CLAS | RVB-N | 3397 | 715 | 0 | 1 | 0 | 0 | [8 empty] | In opdracht |  | < Vul hiernaast de juiste status en datum in.
900081602 | 81 | Mechanische luchtbehandeling | 812273 | Onderhoud luchtbehandelingskast met filterinstallatie 1j | Arbeidsomstandighedenbesluit: art. 6.2 / / | 1 | jaar | afmelding | onderhoud | 2018-10-23 | 1 | 12D05 | JOHAN WILLEM FRISOKAZERNE | 36 | Legeringsgebouw | 3 | 302 | CLAS | CLAS | RVB-N | 3399 | 715 | [7 empty] | 0 | 0 | 1 | 0 | 0 | In opdracht |  | < Vul hiernaast de juiste status en datum in.
900081602 | 81 | Mechanische luchtbehandeling | 818470 | Vervangen filters 2, 3, 6, 12m | Arbeidsomstandighedenbesluit: art. 6.2 / / | 12 | maand | afvoerbewijs | inspectie | 2018-10-23 | 1 | 12D05 | JOHAN WILLEM FRISOKAZERNE | 36 | Legeringsgebouw | 3 | 302 | CLAS | CLAS | RVB-N | 3399 | 715 | [9 empty] | 1 |  |  | In opdracht |  | < Vul hiernaast de juiste status en datum in.
900081600 | 81 | Mechanische luchtbehandeling | 63695 | Onderhoud luchtbehandelingskast met filterinstallatie 1j | Arbeidsomstandighedenbesluit: art. 6.2 / / | 1 | jaar | afmelding | onderhoud | 2018-10-23 | 1 | 12D05 | JOHAN WILLEM FRISOKAZERNE | 36 | Legeringsgebouw | 3 | 308 | CLAS | CLAS | RVB-N | 3399 | 715 | [7 empty] | 0 | 0 | 1 | 0 | 0 | In opdracht |  | < Vul hiernaast de juiste status en datum in.
900081600 | 81 | Mechanische luchtbehandeling | 818471 | Vervangen filters 2, 3, 6, 12m | Arbeidsomstandighedenbesluit: art. 6.2 / / | 12 | maand | afvoerbewijs | inspectie | 2018-10-23 | 1 | 12D05 | JOHAN WILLEM FRISOKAZERNE | 36 | Legeringsgebouw | 3 | 308 | CLAS | CLAS | RVB-N | 3399 | 715 | [9 empty] | 1 |  |  | In opdracht |  | < Vul hiernaast de juiste status en datum in.
800000386 | 1 | CV ketel | 65472 | PO stookinstallatie 1j | Bedrijfszekerheid | 1 | jaar | verklaring | onderhoud | 2019-05-13 | 1 | 12D05 | JOHAN WILLEM FRISOKAZERNE | 37 | Magazijn | 0 | 13 | CLAS | CLAS | RVB-N | 3363 | 715 |  |  | 0 | 0 | 1 | 0 | 0 | [5 empty] | In opdracht |  | < Vul hiernaast de juiste status en datum in.
800000387 | 1 | CV ketel | 12505 | PI gasgestookte installatie 48m | Activiteitenregeling: art. 3.7m | 48 | maand | verklaring | inspectie | 2017-07-11 | 1 | 12D05 | JOHAN WILLEM FRISOKAZERNE | 39 | Magazijn | 0 | 5 | CLAS | CLAS | RVB-N | 3363 | 715 | [6 empty] | 1 | [5 empty] | In opdracht |  | < Vul hiernaast de juiste status en datum in.
800000387 | 1 | CV ketel | 65473 | PO stookinstallatie 1j | Bedrijfszekerheid | 1 | jaar | verklaring | onderhoud | 2019-05-14 | 1 | 12D05 | JOHAN WILLEM FRISOKAZERNE | 39 | Magazijn | 0 | 5 | CLAS | CLAS | RVB-N | 3363 | 715 |  |  | 0 | 0 | 1 | 0 | 0 | [5 empty] | In opdracht |  | < Vul hiernaast de juiste status en datum in.
900035447 | 56 | Verwarmd waterinstallatie boiler | 704391 | PO stookinstallatie 1j | Bedrijfszekerheid | 1 | jaar | verklaring | onderhoud | 2019-04-23 | 1 | 12D05 | JOHAN WILLEM FRISOKAZERNE | 55 | Werkplaats | 0 | C25 | CLAS | CLAS | RVB-N | 3378 | 715 |  | 0 | 0 | 1 | 0 | 0 | [6 empty] | In opdracht |  | < Vul hiernaast de juiste status en datum in.
900126158 | 1 | CV ketel | 758513 | PI gasgestookte installatie 48m | Activiteitenregeling: art. 3.7m | 48 | maand | verklaring | inspectie | 2017-11-29 | 1 | 12D05 | JOHAN WILLEM FRISOKAZERNE | 55 | Werkplaats | 0 | C25 | CLAS | CLAS | RVB-N | 3363 | 715 | [10 empty] | 1 |  | In opdracht |  | < Vul hiernaast de juiste status en datum in.
900126158 | 1 | CV ketel | 758536 | PO stookinstallatie 1j | Bedrijfszekerheid | 1 | jaar | verklaring | onderhoud | 2019-05-29 | 1 | 12D05 | JOHAN WILLEM FRISOKAZERNE | 55 | Werkplaats | 0 | C25 | CLAS | CLAS | RVB-N | 3363 | 715 |  |  | 0 | 0 | 1 | 0 | 0 | [5 empty] | In opdracht |  | < Vul hiernaast de juiste status en datum in.
900126159 | 1 | CV ketel | 758514 | PI gasgestookte installatie 48m | Activiteitenregeling: art. 3.7m | 48 | maand | verklaring | inspectie | 2017-11-29 | 1 | 12D05 | JOHAN WILLEM FRISOKAZERNE | 55 | Werkplaats | 0 | C25 | CLAS | CLAS | RVB-N | 3363 | 715 | [10 empty] | 1 |  | In opdracht |  | < Vul hiernaast de juiste status en datum in.
900126159 | 1 | CV ketel | 758537 | PO stookinstallatie 1j | Bedrijfszekerheid | 1 | jaar | verklaring | onderhoud | 2019-05-29 | 1 | 12D05 | JOHAN WILLEM FRISOKAZERNE | 55 | Werkplaats | 0 | C25 | CLAS | CLAS | RVB-N | 3363 | 715 |  |  | 0 | 0 | 1 | 0 | 0 | [5 empty] | In opdracht |  | < Vul hiernaast de juiste status en datum in.
900081595 | 81 | Mechanische luchtbehandeling | 27152 | Onderhoud luchtbehandelingskast met filterinstallatie werkplaats 1j | Activiteitenregeling: afd 4.3 t/m 4.8 | 1 | jaar | afmelding | onderhoud | 2019-12-09 | 1 | 12D05 | JOHAN WILLEM FRISOKAZERNE | 55 | Werkplaats | 1 | B17 | CLAS | CLAS | RVB-N | 3399 | 715 | [9 empty] | 0 | 0 | 1 | In opdracht |  | < Vul hiernaast de juiste status en datum in.
900081595 | 81 | Mechanische luchtbehandeling | 26132 | Vervangen filters werkplaats 2, 3, 6, 12m | Activiteitenregeling: afd 4.3 t/m 4.8 | 6 | maand | afvoerbewijs | inspectie | 2019-12-09 | 2 | 12D05 | JOHAN WILLEM FRISOKAZERNE | 55 | Werkplaats | 1 | B17 | CLAS | CLAS | RVB-N | 3399 | 715 | [5 empty] | 1 | [5 empty] | 1 | In opdracht |  | < Vul hiernaast de juiste status en datum in.
900081596 | 81 | Mechanische luchtbehandeling | 27153 | Onderhoud luchtbehandelingskast met filterinstallatie werkplaats 1j | Activiteitenregeling: afd 4.3 t/m 4.8 | 1 | jaar | afmelding | onderhoud | 2019-08-12 | 1 | 12D05 | JOHAN WILLEM FRISOKAZERNE | 55 | Werkplaats | 1 | B17 | CLAS | CLAS | RVB-N | 3399 | 715 | [5 empty] | 0 | 0 | 1 | 0 | 0 |  |  | In opdracht |  | < Vul hiernaast de juiste status en datum in.
900081596 | 81 | Mechanische luchtbehandeling | 26133 | Vervangen filters werkplaats 2, 3, 6, 12m | Activiteitenregeling: afd 4.3 t/m 4.8 | 6 | maand | afvoerbewijs | inspectie | 2019-08-12 | 2 | 12D05 | JOHAN WILLEM FRISOKAZERNE | 55 | Werkplaats | 1 | B17 | CLAS | CLAS | RVB-N | 3399 | 715 |  | 1 | [5 empty] | 1 |  |  |  |  | In opdracht |  | < Vul hiernaast de juiste status en datum in.
900081608 | 81 | Mechanische luchtbehandeling | 27154 | Onderhoud luchtbehandelingskast met filterinstallatie werkplaats 1j | Activiteitenregeling: afd 4.3 t/m 4.8 | 1 | jaar | afmelding | onderhoud | 2019-08-12 | 1 | 12D05 | JOHAN WILLEM FRISOKAZERNE | 55 | Werkplaats | 1 | B17 | CLAS | CLAS | RVB-N | 3399 | 715 | [5 empty] | 0 | 0 | 1 | 0 | 0 |  |  | In opdracht |  | < Vul hiernaast de juiste status en datum in.
900081608 | 81 | Mechanische luchtbehandeling | 26134 | Vervangen filters werkplaats 2, 3, 6, 12m | Activiteitenregeling: afd 4.3 t/m 4.8 | 6 | maand | afvoerbewijs | inspectie | 2019-08-12 | 2 | 12D05 | JOHAN WILLEM FRISOKAZERNE | 55 | Werkplaats | 1 | B17 | CLAS | CLAS | RVB-N | 3399 | 715 |  | 1 | [5 empty] | 1 |  |  |  |  | In opdracht |  | < Vul hiernaast de juiste status en datum in.
900100061 | 81 | Mechanische luchtbehandeling | 56428 | Onderhoud luchtbehandelingskast met filterinstallatie werkplaats 1j | Activiteitenregeling: afd 4.3 t/m 4.8 | 1 | jaar | afmelding | onderhoud | 2019-08-12 | 1 | 12D05 | JOHAN WILLEM FRISOKAZERNE | 55 | Werkplaats | 1 | B17A | CLAS | CLAS | RVB-N | 3399 | 715 | [5 empty] | 0 | 0 | 1 | 0 | 0 |  |  | In opdracht |  | < Vul hiernaast de juiste status en datum in.
900100061 | 81 | Mechanische luchtbehandeling | 56417 | Vervangen filters werkplaats 2, 3, 6, 12m | Activiteitenregeling: afd 4.3 t/m 4.8 | 6 | maand | afvoerbewijs | inspectie | 2019-08-12 | 2 | 12D05 | JOHAN WILLEM FRISOKAZERNE | 55 | Werkplaats | 1 | B17A | CLAS | CLAS | RVB-N | 3399 | 715 |  | 1 | [5 empty] | 1 |  |  |  |  | In opdracht |  | < Vul hiernaast de juiste status en datum in.
900081606 | 81 | Mechanische luchtbehandeling | 27155 | Onderhoud luchtbehandelingskast met filterinstallatie werkplaats 1j | Activiteitenregeling: afd 4.3 t/m 4.8 | 1 | jaar | afmelding | onderhoud | 2019-08-12 | 1 | 12D05 | JOHAN WILLEM FRISOKAZERNE | 55 | Werkplaats | 1 | R16 | CLAS | CLAS | RVB-N | 3399 | 715 | [5 empty] | 0 | 0 | 1 | 0 | 0 |  |  | In opdracht |  | < Vul hiernaast de juiste status en datum in.
900081606 | 81 | Mechanische luchtbehandeling | 26135 | Vervangen filters werkplaats 2, 3, 6, 12m | Activiteitenregeling: afd 4.3 t/m 4.8 | 6 | maand | afvoerbewijs | inspectie | 2019-08-12 | 2 | 12D05 | JOHAN WILLEM FRISOKAZERNE | 55 | Werkplaats | 1 | R16 | CLAS | CLAS | RVB-N | 3399 | 715 |  | 1 | [5 empty] | 1 |  |  |  |  | In opdracht |  | < Vul hiernaast de juiste status en datum in.
900081607 | 81 | Mechanische luchtbehandeling | 27156 | Onderhoud luchtbehandelingskast met filterinstallatie werkplaats 1j | Activiteitenregeling: afd 4.3 t/m 4.8 | 1 | jaar | afmelding | onderhoud | 2019-08-12 | 1 | 12D05 | JOHAN WILLEM FRISOKAZERNE | 55 | Werkplaats | 1 | R16 | CLAS | CLAS | RVB-N | 3399 | 715 | [5 empty] | 0 | 0 | 1 | 0 | 0 |  |  | In opdracht |  | < Vul hiernaast de juiste status en datum in.
900081607 | 81 | Mechanische luchtbehandeling | 26136 | Vervangen filters werkplaats 2, 3, 6, 12m | Activiteitenregeling: afd 4.3 t/m 4.8 | 6 | maand | afvoerbewijs | inspectie | 2019-08-12 | 2 | 12D05 | JOHAN WILLEM FRISOKAZERNE | 55 | Werkplaats | 1 | R16 | CLAS | CLAS | RVB-N | 3399 | 715 |  | 1 | [5 empty] | 1 |  |  |  |  | In opdracht |  | < Vul hiernaast de juiste status en datum in.
900081603 | 81 | Mechanische luchtbehandeling | 27157 | Onderhoud luchtbehandelingskast met filterinstallatie werkplaats 1j | Activiteitenregeling: afd 4.3 t/m 4.8 | 1 | jaar | afmelding | onderhoud | 2018-10-22 | 1 | 12D05 | JOHAN WILLEM FRISOKAZERNE | 55 | Werkplaats | 1 | W18 | CLAS | CLAS | RVB-N | 3399 | 715 | [7 empty] | 0 | 0 | 1 | 0 | 0 | In opdracht |  | < Vul hiernaast de juiste status en datum in.
900081603 | 81 | Mechanische luchtbehandeling | 26137 | Vervangen filters werkplaats 2, 3, 6, 12m | Activiteitenregeling: afd 4.3 t/m 4.8 | 6 | maand | afvoerbewijs | inspectie | 2018-10-22 | 2 | 12D05 | JOHAN WILLEM FRISOKAZERNE | 55 | Werkplaats | 1 | W18 | CLAS | CLAS | RVB-N | 3399 | 715 |  |  |  | 1 | [5 empty] | 1 |  |  | In opdracht |  | < Vul hiernaast de juiste status en datum in.
900081604 | 81 | Mechanische luchtbehandeling | 27158 | Onderhoud luchtbehandelingskast met filterinstallatie werkplaats 1j | Activiteitenregeling: afd 4.3 t/m 4.8 | 1 | jaar | afmelding | onderhoud | 2019-08-12 | 1 | 12D05 | JOHAN WILLEM FRISOKAZERNE | 55 | Werkplaats | 1 | W18 | CLAS | CLAS | RVB-N | 3399 | 715 | [5 empty] | 0 | 0 | 1 | 0 | 0 |  |  | In opdracht |  | < Vul hiernaast de juiste status en datum in.
900081604 | 81 | Mechanische luchtbehandeling | 26138 | Vervangen filters werkplaats 2, 3, 6, 12m | Activiteitenregeling: afd 4.3 t/m 4.8 | 6 | maand | afvoerbewijs | inspectie | 2019-08-12 | 2 | 12D05 | JOHAN WILLEM FRISOKAZERNE | 55 | Werkplaats | 1 | W18 | CLAS | CLAS | RVB-N | 3399 | 715 |  | 1 | [5 empty] | 1 |  |  |  |  | In opdracht |  | < Vul hiernaast de juiste status en datum in.
900081605 | 81 | Mechanische luchtbehandeling | 27159 | Onderhoud luchtbehandelingskast met filterinstallatie werkplaats 1j | Activiteitenregeling: afd 4.3 t/m 4.8 | 1 | jaar | afmelding | onderhoud | 2019-08-12 | 1 | 12D05 | JOHAN WILLEM FRISOKAZERNE | 55 | Werkplaats | 1 | W18 | CLAS | CLAS | RVB-N | 3399 | 715 | [5 empty] | 0 | 0 | 1 | 0 | 0 |  |  | In opdracht |  | < Vul hiernaast de juiste status en datum in.
900081605 | 81 | Mechanische luchtbehandeling | 26139 | Vervangen filters werkplaats 2, 3, 6, 12m | Activiteitenregeling: afd 4.3 t/m 4.8 | 6 | maand | afvoerbewijs | inspectie | 2019-08-12 | 2 | 12D05 | JOHAN WILLEM FRISOKAZERNE | 55 | Werkplaats | 1 | W18 | CLAS | CLAS | RVB-N | 3399 | 715 |  | 1 | [5 empty] | 1 |  |  |  |  | In opdracht |  | < Vul hiernaast de juiste status en datum in.
800000392 | 1 | CV ketel | 65478 | PO stookinstallatie 1j | Bedrijfszekerheid | 1 | jaar | verklaring | onderhoud | 2019-05-08 | 1 | 12D05 | JOHAN WILLEM FRISOKAZERNE | 56 | Werkplaats Diversen | 0 | 6 | CLAS | CLAS | RVB-N | 3363 | 715 |  |  | 0 | 0 | 1 | 0 | 0 | [5 empty] | In opdracht |  | < Vul hiernaast de juiste status en datum in.
900035448 | 56 | Verwarmd waterinstallatie boiler | 704392 | PO stookinstallatie 1j | Bedrijfszekerheid | 1 | jaar | verklaring | onderhoud | 2019-04-25 | 1 | 12D05 | JOHAN WILLEM FRISOKAZERNE | 56 | Werkplaats Diversen | 0 | 6 | CLAS | CLAS | RVB-N | 3378 | 715 |  | 0 | 0 | 1 | 0 | 0 | [6 empty] | In opdracht |  | < Vul hiernaast de juiste status en datum in.
800000394 | 4 | Luchtverhitter | 72992 | PO stookinstallatie 1j | Bedrijfszekerheid | 1 | jaar | verklaring | onderhoud | 2018-07-24 | 1 | 12D05 | JOHAN WILLEM FRISOKAZERNE | 60 | Magazijn , Kantoor | 0 | 04 | CLAS | CLAS | RVB-N | 3372 | 715 |  |  |  |  | 0 | 0 | 1 | 0 | 0 |  |  |  | In opdracht |  | < Vul hiernaast de juiste status en datum in.
900081597 | 81 | Mechanische luchtbehandeling | 812234 | Onderhoud luchtbehandelingskast 1j | Arbeidsomstandighedenbesluit: art. 6.2 / / | 1 | jaar | afmelding | onderhoud |  | 1 | 12D05 | JOHAN WILLEM FRISOKAZERNE | 60 | Magazijn , Kantoor | 0 | 04 | CLAS | CLAS | RVB-N | 3399 | 715 | [12 empty] | In opdracht |  | < Vul hiernaast de juiste status en datum in.
900081610 | 81 | Mechanische luchtbehandeling | 27164 | Onderhoud luchtbehandelingskast met filterinstallatie werkplaats 1j | Activiteitenregeling: afd 4.3 t/m 4.8 | 1 | jaar | afmelding | onderhoud | 2019-08-12 | 1 | 12D05 | JOHAN WILLEM FRISOKAZERNE | 80 | 2e Echelons Werkplaats | 0 | 23 | CLAS | CLAS | RVB-N | 3399 | 715 | [5 empty] | 0 | 0 | 1 | 0 | 0 |  |  | In opdracht |  | < Vul hiernaast de juiste status en datum in.
900081610 | 81 | Mechanische luchtbehandeling | 26144 | Vervangen filters werkplaats 2, 3, 6, 12m | Activiteitenregeling: afd 4.3 t/m 4.8 | 6 | maand | afvoerbewijs | inspectie | 2019-08-12 | 2 | 12D05 | JOHAN WILLEM FRISOKAZERNE | 80 | 2e Echelons Werkplaats | 0 | 23 | CLAS | CLAS | RVB-N | 3399 | 715 |  | 1 | [5 empty] | 1 |  |  |  |  | In opdracht |  | < Vul hiernaast de juiste status en datum in.
900081612 | 81 | Mechanische luchtbehandeling | 27165 | Onderhoud luchtbehandelingskast met filterinstallatie werkplaats 1j | Activiteitenregeling: afd 4.3 t/m 4.8 | 1 | jaar | afmelding | onderhoud | 2019-08-12 | 1 | 12D05 | JOHAN WILLEM FRISOKAZERNE | 80 | 2e Echelons Werkplaats | 0 | 23 | CLAS | CLAS | RVB-N | 3399 | 715 | [5 empty] | 0 | 0 | 1 | 0 | 0 |  |  | In opdracht |  | < Vul hiernaast de juiste status en datum in.
900081612 | 81 | Mechanische luchtbehandeling | 26145 | Vervangen filters werkplaats 2, 3, 6, 12m | Activiteitenregeling: afd 4.3 t/m 4.8 | 6 | maand | afvoerbewijs | inspectie | 2019-08-12 | 2 | 12D05 | JOHAN WILLEM FRISOKAZERNE | 80 | 2e Echelons Werkplaats | 0 | 23 | CLAS | CLAS | RVB-N | 3399 | 715 |  | 1 | [5 empty] | 1 |  |  |  |  | In opdracht |  | < Vul hiernaast de juiste status en datum in.
800000398 | 1 | CV ketel | 65482 | PO stookinstallatie 1j | Bedrijfszekerheid | 1 | jaar | verklaring | onderhoud | 2019-05-22 | 1 | 12D05 | JOHAN WILLEM FRISOKAZERNE | 80 | 2e Echelons Werkplaats | 1 | 103 | CLAS | CLAS | RVB-N | 3363 | 715 |  |  | 0 | 0 | 1 | 0 | 0 | [5 empty] | In opdracht |  | < Vul hiernaast de juiste status en datum in.
900035124 | 56 | Verwarmd waterinstallatie boiler | 704393 | PO stookinstallatie 1j | Bedrijfszekerheid | 1 | jaar | verklaring | onderhoud | 2019-04-25 | 1 | 12D05 | JOHAN WILLEM FRISOKAZERNE | 80 | 2e Echelons Werkplaats | 1 | 103 | CLAS | CLAS | RVB-N | 3378 | 715 |  | 0 | 0 | 1 | 0 | 0 | [6 empty] | In opdracht |  | < Vul hiernaast de juiste status en datum in.
900081609 | 81 | Mechanische luchtbehandeling | 27166 | Onderhoud luchtbehandelingskast met filterinstallatie werkplaats 1j | Activiteitenregeling: afd 4.3 t/m 4.8 | 1 | jaar | afmelding | onderhoud | 2019-08-12 | 1 | 12D05 | JOHAN WILLEM FRISOKAZERNE | 80 | 2e Echelons Werkplaats | 1 | 103 | CLAS | CLAS | RVB-N | 3399 | 715 | [5 empty] | 0 | 0 | 1 | 0 | 0 |  |  | In opdracht |  | < Vul hiernaast de juiste status en datum in.
900081609 | 81 | Mechanische luchtbehandeling | 26146 | Vervangen filters werkplaats 2, 3, 6, 12m | Activiteitenregeling: afd 4.3 t/m 4.8 | 6 | maand | afvoerbewijs | inspectie | 2019-08-12 | 2 | 12D05 | JOHAN WILLEM FRISOKAZERNE | 80 | 2e Echelons Werkplaats | 1 | 103 | CLAS | CLAS | RVB-N | 3399 | 715 |  | 1 | [5 empty] | 1 |  |  |  |  | In opdracht |  | < Vul hiernaast de juiste status en datum in.
800000397 | 1 | CV ketel | 65483 | PO stookinstallatie 1j | Bedrijfszekerheid | 1 | jaar | verklaring | onderhoud | 2019-05-22 | 1 | 12D05 | JOHAN WILLEM FRISOKAZERNE | 80 | 2e Echelons Werkplaats | 1 | 2.14 | CLAS | CLAS | RVB-N | 3363 | 715 |  |  | 0 | 0 | 1 | 0 | 0 | [5 empty] | In opdracht |  | < Vul hiernaast de juiste status en datum in.
900081611 | 81 | Mechanische luchtbehandeling | 27167 | Onderhoud luchtbehandelingskast met filterinstallatie werkplaats 1j | Activiteitenregeling: afd 4.3 t/m 4.8 | 1 | jaar | afmelding | onderhoud | 2019-08-12 | 1 | 12D05 | JOHAN WILLEM FRISOKAZERNE | 80 | 2e Echelons Werkplaats | 1 | 2.14 | CLAS | CLAS | RVB-N | 3399 | 715 | [5 empty] | 0 | 0 | 1 | 0 | 0 |  |  | In opdracht |  | < Vul hiernaast de juiste status en datum in.
900081611 | 81 | Mechanische luchtbehandeling | 26147 | Vervangen filters werkplaats 2, 3, 6, 12m | Activiteitenregeling: afd 4.3 t/m 4.8 | 6 | maand | afvoerbewijs | inspectie | 2019-08-12 | 2 | 12D05 | JOHAN WILLEM FRISOKAZERNE | 80 | 2e Echelons Werkplaats | 1 | 2.14 | CLAS | CLAS | RVB-N | 3399 | 715 |  | 1 | [5 empty] | 1 |  |  |  |  | In opdracht |  | < Vul hiernaast de juiste status en datum in.
900075275 | 21 | Koelinstallatie centraal | 734157 | Controle lekdichtheid en techn.staat comfortkoeling 3, 6, 12 of 24m NIEUW vanaf 01-01-2016 | Verordening (EU) 517/2014: art 3, zorgplicht / Verordening (EU) 517/2014: art. 4, 5 en 6 / | 12 | maand | rapport en aant. in logboek | inspectie en onderhoud | 2020-02-03 | 1 | 12D05 | JOHAN WILLEM FRISOKAZERNE | 100 | Wachtgebouw | 0 | 4 | CLAS | CLAS | RVB-N | 3017 | 715 |  | 1 | [10 empty] | In opdracht |  | < Vul hiernaast de juiste status en datum in.
900049808 | 20 | Koelinstallatie lokaal | 736982 | Techn. staat koelinst. < 5 ton CO2 comfortkoeling 1j NW per 01-01-2016 | Besluit gefluoreerde broeikasgassen: art. 4 / Verordening (EU) 517/2014: art 3, zorgplicht / | 1 | jaar | rapport | controle/preventief onderh. | 2020-02-03 | 1 | 12D05 | JOHAN WILLEM FRISOKAZERNE | 100 | Wachtgebouw | 0 | 7 | CLAS | CLAS | RVB-N | 3397 | 715 | 0 | 1 | 0 | 0 | [8 empty] | In opdracht |  | < Vul hiernaast de juiste status en datum in.
900049809 | 20 | Koelinstallatie lokaal | 736983 | Techn. staat koelinst. < 5 ton CO2 comfortkoeling 1j NW per 01-01-2016 | Besluit gefluoreerde broeikasgassen: art. 4 / Verordening (EU) 517/2014: art 3, zorgplicht / | 1 | jaar | rapport | controle/preventief onderh. | 2020-02-03 | 1 | 12D05 | JOHAN WILLEM FRISOKAZERNE | 100 | Wachtgebouw | 0 | 9 | CLAS | CLAS | RVB-N | 3397 | 715 | 0 | 1 | 0 | 0 | [8 empty] | In opdracht |  | < Vul hiernaast de juiste status en datum in.
900118201 | 20 | Koelinstallatie lokaal | 736981 | Techn. staat koelinst. < 5 ton CO2 comfortkoeling 1j NW per 01-01-2016 | Besluit gefluoreerde broeikasgassen: art. 4 / Verordening (EU) 517/2014: art 3, zorgplicht / | 1 | jaar | rapport | controle/preventief onderh. | 2020-02-03 | 1 | 12D05 | JOHAN WILLEM FRISOKAZERNE | 100 | Wachtgebouw | 0 | 11 | CLAS | CLAS | RVB-N | 3397 | 715 | 0 | 1 | 0 | 0 | [8 empty] | In opdracht |  | < Vul hiernaast de juiste status en datum in.
800000350 | 1 | CV ketel | 65433 | PO stookinstallatie 1j | Bedrijfszekerheid | 1 | jaar | verklaring | onderhoud | 2019-04-25 | 1 | 12D05 | JOHAN WILLEM FRISOKAZERNE | 100 | Wachtgebouw | 0 | 13 | CLAS | CLAS | RVB-N | 3363 | 715 |  | 0 | 0 | 1 | 0 | 0 | [6 empty] | In opdracht |  | < Vul hiernaast de juiste status en datum in.
800000351 | 1 | CV ketel | 65436 | PO stookinstallatie 1j | Bedrijfszekerheid | 1 | jaar | verklaring | onderhoud | 2019-04-17 | 1 | 12D05 | JOHAN WILLEM FRISOKAZERNE | 110 | Bureelgebouw MDD | 0 | 18 | CLAS | CLAS | RVB-N | 3363 | 715 |  | 0 | 0 | 1 | 0 | 0 | [6 empty] | In opdracht |  | < Vul hiernaast de juiste status en datum in.
900081613 | 81 | Mechanische luchtbehandeling | 63683 | Onderhoud luchtbehandelingskast met filterinstallatie 1j | Arbeidsomstandighedenbesluit: art. 6.2 / / | 1 | jaar | afmelding | onderhoud | 2019-08-14 | 1 | 12D05 | JOHAN WILLEM FRISOKAZERNE | 110 | Bureelgebouw MDD | 0 | 18 | CLAS | CLAS | RVB-N | 3399 | 715 | [5 empty] | 0 | 0 | 1 | 0 | 0 |  |  | In opdracht |  | < Vul hiernaast de juiste status en datum in.
900081613 | 81 | Mechanische luchtbehandeling | 818453 | Vervangen filters 2, 3, 6, 12m | Arbeidsomstandighedenbesluit: art. 6.2 / / | 12 | maand | afvoerbewijs | inspectie | 2019-08-14 | 1 | 12D05 | JOHAN WILLEM FRISOKAZERNE | 110 | Bureelgebouw MDD | 0 | 18 | CLAS | CLAS | RVB-N | 3399 | 715 | [7 empty] | 1 |  |  |  |  | In opdracht |  | < Vul hiernaast de juiste status en datum in.
900092146 | 1 | CV ketel | 65437 | PO stookinstallatie 1j | Bedrijfszekerheid | 1 | jaar | verklaring | onderhoud | 2019-05-10 | 1 | 12D05 | JOHAN WILLEM FRISOKAZERNE | 113 | Voertuigenspuitplaats | 0 | 3 | CLAS | CLAS | RVB-N | 3363 | 715 |  |  | 0 | 0 | 1 | 0 | 0 | [5 empty] | In opdracht |  | < Vul hiernaast de juiste status en datum in.
900092147 | 1 | CV ketel | 65438 | PO stookinstallatie 1j | Bedrijfszekerheid | 1 | jaar | verklaring | onderhoud | 2019-05-10 | 1 | 12D05 | JOHAN WILLEM FRISOKAZERNE | 113 | Voertuigenspuitplaats | 0 | 3 | CLAS | CLAS | RVB-N | 3363 | 715 |  |  | 0 | 0 | 1 | 0 | 0 | [5 empty] | In opdracht |  | < Vul hiernaast de juiste status en datum in.
800000353 | 1 | CV ketel | 65440 | PO stookinstallatie 1j | Bedrijfszekerheid | 1 | jaar | verklaring | onderhoud | 2019-04-17 | 1 | 12D05 | JOHAN WILLEM FRISOKAZERNE | 123 | Simulatorgebouw | 0 | 14 | CLAS | CLAS | RVB-N | 3363 | 715 |  | 0 | 0 | 1 | 0 | 0 | [6 empty] | In opdracht |  | < Vul hiernaast de juiste status en datum in.
900124546 | 81 | Mechanische luchtbehandeling | 754769 | Onderhoud luchtbehandelingskast met filterinstallatie 1j | Arbeidsomstandighedenbesluit: art. 6.2 / / | 1 | jaar | afmelding | onderhoud | 2019-08-13 | 1 | 12D05 | JOHAN WILLEM FRISOKAZERNE | 123 | Simulatorgebouw | 0 | 14 | CLAS | CLAS | RVB-N | 3399 | 715 | [5 empty] | 0 | 0 | 1 | 0 | 0 |  |  | In opdracht |  | < Vul hiernaast de juiste status en datum in.
900124546 | 81 | Mechanische luchtbehandeling | 818455 | Vervangen filters 2, 3, 6, 12m | Arbeidsomstandighedenbesluit: art. 6.2 / / | 12 | maand | afvoerbewijs | inspectie | 2019-08-13 | 1 | 12D05 | JOHAN WILLEM FRISOKAZERNE | 123 | Simulatorgebouw | 0 | 14 | CLAS | CLAS | RVB-N | 3399 | 715 | [7 empty] | 1 |  |  |  |  | In opdracht |  | < Vul hiernaast de juiste status en datum in.
900124547 | 81 | Mechanische luchtbehandeling | 754770 | Onderhoud luchtbehandelingskast met filterinstallatie 1j | Arbeidsomstandighedenbesluit: art. 6.2 / / | 1 | jaar | afmelding | onderhoud | 2019-08-13 | 1 | 12D05 | JOHAN WILLEM FRISOKAZERNE | 123 | Simulatorgebouw | 0 | 14 | CLAS | CLAS | RVB-N | 3399 | 715 | [5 empty] | 0 | 0 | 1 | 0 | 0 |  |  | In opdracht |  | < Vul hiernaast de juiste status en datum in.
900124547 | 81 | Mechanische luchtbehandeling | 818456 | Vervangen filters 2, 3, 6, 12m | Arbeidsomstandighedenbesluit: art. 6.2 / / | 12 | maand | afvoerbewijs | inspectie | 2019-08-13 | 1 | 12D05 | JOHAN WILLEM FRISOKAZERNE | 123 | Simulatorgebouw | 0 | 14 | CLAS | CLAS | RVB-N | 3399 | 715 | [7 empty] | 1 |  |  |  |  | In opdracht |  | < Vul hiernaast de juiste status en datum in.
900124548 | 81 | Mechanische luchtbehandeling | 754771 | Onderhoud luchtbehandelingskast met filterinstallatie 1j | Arbeidsomstandighedenbesluit: art. 6.2 / / | 1 | jaar | afmelding | onderhoud | 2019-08-13 | 1 | 12D05 | JOHAN WILLEM FRISOKAZERNE | 123 | Simulatorgebouw | 0 | 14 | CLAS | CLAS | RVB-N | 3399 | 715 | [5 empty] | 0 | 0 | 1 | 0 | 0 |  |  | In opdracht |  | < Vul hiernaast de juiste status en datum in.
900124548 | 81 | Mechanische luchtbehandeling | 818457 | Vervangen filters 2, 3, 6, 12m | Arbeidsomstandighedenbesluit: art. 6.2 / / | 12 | maand | afvoerbewijs | inspectie | 2019-08-13 | 1 | 12D05 | JOHAN WILLEM FRISOKAZERNE | 123 | Simulatorgebouw | 0 | 14 | CLAS | CLAS | RVB-N | 3399 | 715 | [7 empty] | 1 |  |  |  |  | In opdracht |  | < Vul hiernaast de juiste status en datum in.
900124549 | 81 | Mechanische luchtbehandeling | 754772 | Onderhoud luchtbehandelingskast met filterinstallatie 1j | Arbeidsomstandighedenbesluit: art. 6.2 / / | 1 | jaar | afmelding | onderhoud | 2019-08-13 | 1 | 12D05 | JOHAN WILLEM FRISOKAZERNE | 123 | Simulatorgebouw | 0 | 14 | CLAS | CLAS | RVB-N | 3399 | 715 | [5 empty] | 0 | 0 | 1 | 0 | 0 |  |  | In opdracht |  | < Vul hiernaast de juiste status en datum in.
900124549 | 81 | Mechanische luchtbehandeling | 818458 | Vervangen filters 2, 3, 6, 12m | Arbeidsomstandighedenbesluit: art. 6.2 / / | 12 | maand | afvoerbewijs | inspectie | 2019-08-13 | 1 | 12D05 | JOHAN WILLEM FRISOKAZERNE | 123 | Simulatorgebouw | 0 | 14 | CLAS | CLAS | RVB-N | 3399 | 715 | [7 empty] | 1 |  |  |  |  | In opdracht |  | < Vul hiernaast de juiste status en datum in.
900124500 | 81 | Mechanische luchtbehandeling | 754619 | Onderhoud luchtbehandelingskast met filterinstallatie 1j | Arbeidsomstandighedenbesluit: art. 6.2 / / | 1 | jaar | afmelding | onderhoud | 2019-12-09 | 1 | 12D05 | JOHAN WILLEM FRISOKAZERNE | 124 | SIM-KKW | 0 | 18 | CLAS | CLAS | RVB-N | 3399 | 715 | [9 empty] | 0 | 0 | 1 | In opdracht |  | < Vul hiernaast de juiste status en datum in.
900124500 | 81 | Mechanische luchtbehandeling | 818459 | Vervangen filters 2, 3, 6, 12m | Arbeidsomstandighedenbesluit: art. 6.2 / / | 12 | maand | afvoerbewijs | inspectie | 2019-12-09 | 1 | 12D05 | JOHAN WILLEM FRISOKAZERNE | 124 | SIM-KKW | 0 | 18 | CLAS | CLAS | RVB-N | 3399 | 715 | [11 empty] | 1 | In opdracht |  | < Vul hiernaast de juiste status en datum in.
900124499 | 81 | Mechanische luchtbehandeling | 754620 | Onderhoud luchtbehandelingskast met filterinstallatie 1j | Arbeidsomstandighedenbesluit: art. 6.2 / / | 1 | jaar | afmelding | onderhoud | 2019-08-13 | 1 | 12D05 | JOHAN WILLEM FRISOKAZERNE | 124 | SIM-KKW | 0 | 19 | CLAS | CLAS | RVB-N | 3399 | 715 | [5 empty] | 0 | 0 | 1 | 0 | 0 |  |  | In opdracht |  | < Vul hiernaast de juiste status en datum in.
900124499 | 81 | Mechanische luchtbehandeling | 818460 | Vervangen filters 2, 3, 6, 12m | Arbeidsomstandighedenbesluit: art. 6.2 / / | 12 | maand | afvoerbewijs | inspectie | 2019-08-13 | 1 | 12D05 | JOHAN WILLEM FRISOKAZERNE | 124 | SIM-KKW | 0 | 19 | CLAS | CLAS | RVB-N | 3399 | 715 | [7 empty] | 1 |  |  |  |  | In opdracht |  | < Vul hiernaast de juiste status en datum in.
800000355 | 1 | CV ketel | 65442 | PO stookinstallatie 1j | Bedrijfszekerheid | 1 | jaar | verklaring | onderhoud | 2019-04-18 | 1 | 12D05 | JOHAN WILLEM FRISOKAZERNE | 140 | Legering Manschappen | 3 | 10.2 | CLAS | CLAS | RVB-N | 3363 | 715 |  | 0 | 0 | 1 | 0 | 0 | [6 empty] | In opdracht |  | < Vul hiernaast de juiste status en datum in.
800000356 | 1 | CV ketel | 65443 | PO stookinstallatie 1j | Bedrijfszekerheid | 1 | jaar | verklaring | onderhoud | 2019-04-17 | 1 | 12D05 | JOHAN WILLEM FRISOKAZERNE | 140 | Legering Manschappen | 3 | 10.2 | CLAS | CLAS | RVB-N | 3363 | 715 |  | 0 | 0 | 1 | 0 | 0 | [6 empty] | In opdracht |  | < Vul hiernaast de juiste status en datum in.
800000357 | 1 | CV ketel | 65444 | PO stookinstallatie 1j | Bedrijfszekerheid | 1 | jaar | verklaring | onderhoud | 2019-04-24 | 1 | 12D05 | JOHAN WILLEM FRISOKAZERNE | 141 | Legering Manschappen | 3 | 10.2 | CLAS | CLAS | RVB-N | 3363 | 715 |  | 0 | 0 | 1 | 0 | 0 | [6 empty] | In opdracht |  | < Vul hiernaast de juiste status en datum in.
800000358 | 1 | CV ketel | 65445 | PO stookinstallatie 1j | Bedrijfszekerheid | 1 | jaar | verklaring | onderhoud | 2019-04-24 | 1 | 12D05 | JOHAN WILLEM FRISOKAZERNE | 141 | Legering Manschappen | 3 | 10.2 | CLAS | CLAS | RVB-N | 3363 | 715 |  | 0 | 0 | 1 | 0 | 0 | [6 empty] | In opdracht |  | < Vul hiernaast de juiste status en datum in.
800000359 | 1 | CV ketel | 65446 | PO stookinstallatie 1j | Bedrijfszekerheid | 1 | jaar | verklaring | onderhoud | 2017-05-09 | 1 | 12D05 | JOHAN WILLEM FRISOKAZERNE | 142 | Legering Manschappen | 3 | 10.1 | CLAS | CLAS | RVB-N | 3363 | 715 |  |  | 0 | 0 | 1 | 0 | 0 | [5 empty] | In opdracht |  | < Vul hiernaast de juiste status en datum in.
800000360 | 1 | CV ketel | 65447 | PO stookinstallatie 1j | Bedrijfszekerheid | 1 | jaar | verklaring | onderhoud | 2019-04-17 | 1 | 12D05 | JOHAN WILLEM FRISOKAZERNE | 142 | Legering Manschappen | 3 | 10.1 | CLAS | CLAS | RVB-N | 3363 | 715 |  | 0 | 0 | 1 | 0 | 0 | [6 empty] | In opdracht |  | < Vul hiernaast de juiste status en datum in.
800000361 | 1 | CV ketel | 65448 | PO stookinstallatie 1j | Bedrijfszekerheid | 1 | jaar | verklaring | onderhoud | 2019-04-22 | 1 | 12D05 | JOHAN WILLEM FRISOKAZERNE | 143 | Legering Manschappen | 3 | 10.1 | CLAS | CLAS | RVB-N | 3363 | 715 |  | 0 | 0 | 1 | 0 | 0 | [6 empty] | In opdracht |  | < Vul hiernaast de juiste status en datum in.
800000362 | 1 | CV ketel | 65449 | PO stookinstallatie 1j | Bedrijfszekerheid | 1 | jaar | verklaring | onderhoud | 2018-04-26 | 1 | 12D05 | JOHAN WILLEM FRISOKAZERNE | 143 | Legering Manschappen | 3 | 10.1 | CLAS | CLAS | RVB-N | 3363 | 715 |  | 0 | 0 | 1 | 0 | 0 | [6 empty] | In opdracht |  | < Vul hiernaast de juiste status en datum in.
800000369 | 1 | CV ketel | 65457 | PO stookinstallatie 1j | Bedrijfszekerheid | 1 | jaar | verklaring | onderhoud | 2018-04-23 | 1 | 12D05 | JOHAN WILLEM FRISOKAZERNE | 150 | Legering Onderofficieren | 2 | 201 | CLAS | CLAS | RVB-N | 3363 | 715 |  | 0 | 0 | 1 | 0 | 0 | [6 empty] | In opdracht |  | < Vul hiernaast de juiste status en datum in.
800000370 | 1 | CV ketel | 65458 | PO stookinstallatie 1j | Bedrijfszekerheid | 1 | jaar | verklaring | onderhoud | 2019-04-17 | 1 | 12D05 | JOHAN WILLEM FRISOKAZERNE | 150 | Legering Onderofficieren | 2 | 201 | CLAS | CLAS | RVB-N | 3363 | 715 |  | 0 | 0 | 1 | 0 | 0 | [6 empty] | In opdracht |  | < Vul hiernaast de juiste status en datum in.
900128960 | 1 | CV ketel | 775699 | PO stookinstallatie 1j | Bedrijfszekerheid | 1 | jaar | verklaring | onderhoud | 2019-04-15 | 1 | 12D05 | JOHAN WILLEM FRISOKAZERNE | 151 | Legering Onderofficieren | 2 | 201 | CLAS | CLAS | RVB-N | 3363 | 715 |  | 0 | 0 | 1 | 0 | 0 | [6 empty] | In opdracht |  | < Vul hiernaast de juiste status en datum in.
800000373 | 1 | CV ketel | 65461 | PO stookinstallatie 1j | Bedrijfszekerheid | 1 | jaar | verklaring | onderhoud | 2019-04-16 | 1 | 12D05 | JOHAN WILLEM FRISOKAZERNE | 152 | Legering Onderofficieren | 3 | 300 | CLAS | CLAS | RVB-N | 3363 | 715 |  | 0 | 0 | 1 | 0 | 0 | [6 empty] | In opdracht |  | < Vul hiernaast de juiste status en datum in.
800000374 | 1 | CV ketel | 65462 | PO stookinstallatie 1j | Bedrijfszekerheid | 1 | jaar | verklaring | onderhoud | 2018-04-24 | 1 | 12D05 | JOHAN WILLEM FRISOKAZERNE | 152 | Legering Onderofficieren | 3 | 300 | CLAS | CLAS | RVB-N | 3363 | 715 |  | 0 | 0 | 1 | 0 | 0 | [6 empty] | In opdracht |  | < Vul hiernaast de juiste status en datum in.
800000388 | 1 | CV ketel | 65474 | PO stookinstallatie 1j | Bedrijfszekerheid | 1 | jaar | verklaring | onderhoud | 2019-05-21 | 1 | 12D05 | JOHAN WILLEM FRISOKAZERNE | 4143 | Werkplaats | 0 | 012 | CLAS | CLAS | RVB-N | 3363 | 715 |  |  | 0 | 0 | 1 | 0 | 0 | [5 empty] | In opdracht |  | < Vul hiernaast de juiste status en datum in.
800000389 | 1 | CV ketel | 65475 | PO stookinstallatie 1j | Bedrijfszekerheid | 1 | jaar | verklaring | onderhoud | 2019-05-21 | 1 | 12D05 | JOHAN WILLEM FRISOKAZERNE | 4143 | Werkplaats | 0 | 012 | CLAS | CLAS | RVB-N | 3363 | 715 |  |  | 0 | 0 | 1 | 0 | 0 | [5 empty] | In opdracht |  | < Vul hiernaast de juiste status en datum in.
900035123 | 56 | Verwarmd waterinstallatie boiler | 704389 | PO stookinstallatie 1j | Bedrijfszekerheid | 1 | jaar | verklaring | onderhoud | 2019-04-17 | 1 | 12D05 | JOHAN WILLEM FRISOKAZERNE | 4143 | Werkplaats | 0 | 012 | CLAS | CLAS | RVB-N | 3378 | 715 |  | 0 | 0 | 1 | 0 | 0 | [6 empty] | In opdracht |  | < Vul hiernaast de juiste status en datum in.
900035439 | 56 | Verwarmd waterinstallatie boiler | 704390 | PO stookinstallatie 1j | Bedrijfszekerheid | 1 | jaar | verklaring | onderhoud | 2019-04-17 | 1 | 12D05 | JOHAN WILLEM FRISOKAZERNE | 4143 | Werkplaats | 0 | 012 | CLAS | CLAS | RVB-N | 3378 | 715 |  | 0 | 0 | 1 | 0 | 0 | [6 empty] | In opdracht |  | < Vul hiernaast de juiste status en datum in.
900089925 | 1 | CV ketel | 65484 | PO stookinstallatie 1j | Bedrijfszekerheid | 1 | jaar | verklaring | onderhoud | 2019-05-01 | 1 | 12D05 | JOHAN WILLEM FRISOKAZERNE | 9A | Ketelhuis | 0 | 1 | CLAS | CLAS | RVB-N | 3363 | 715 |  |  | 0 | 0 | 1 | 0 | 0 | [5 empty] | In opdracht |  | < Vul hiernaast de juiste status en datum in.
900089926 | 1 | CV ketel | 65485 | PO stookinstallatie 1j | Bedrijfszekerheid | 1 | jaar | verklaring | onderhoud | 2019-05-01 | 1 | 12D05 | JOHAN WILLEM FRISOKAZERNE | 9A | Ketelhuis | 0 | 1 | CLAS | CLAS | RVB-N | 3363 | 715 |  |  | 0 | 0 | 1 | 0 | 0 | [5 empty] | In opdracht |  | < Vul hiernaast de juiste status en datum in.
900107482 | 85 | Aardgasdistributiesysteem | 725942 | Controle terreinafsluiters gasterreinleidingnet 1j | Gaswet: art. 1, 2a en 10, lid 1. / / | 1 | jaar | rapport | inspectie en onderhoud | 2019-04-30 | 1 | 12D05 | JOHAN WILLEM FRISOKAZERNE |  |  |  |  | CLAS | CLAS | RVB-N | 3392 | 715 |  | 0 | 0 | 1 | 0 | 0 | [6 empty] | In opdracht |  | < Vul hiernaast de juiste status en datum in.
800000338 | 1 | CV ketel | 65538 | PO stookinstallatie 1j | Bedrijfszekerheid | 1 | jaar | verklaring | onderhoud | 2019-07-03 | 1 | 16G02 | JOHANNES POSTKAZERNE | 1 | Kantoorgebouw | 1 | 2.02 | CLAS | CLAS | RVB-N | 3363 | 715 |  |  |  |  | 0 | 0 | 1 | 0 | 0 |  |  |  | In opdracht |  | < Vul hiernaast de juiste status en datum in.
900129678 | 21 | Koelinstallatie centraal | 780891 | Techn. staat koelinst. < 5 ton CO2 computerkoeling 1j NW per 01-01-2016 | Besluit gefluoreerde broeikasgassen: art. 4 / / | 1 | jaar | rapport | controle/preventief onderh. | 2020-02-03 | 1 | 16G02 | JOHANNES POSTKAZERNE | 1 | Kantoorgebouw | 1 | 2.05 | CLAS | CLAS | RVB-N | 3017 | 715 | 0 | 1 | 0 | 0 | [8 empty] | In opdracht |  | < Vul hiernaast de juiste status en datum in.
900129679 | 81 | Mechanische luchtbehandeling | 780753 | Onderhoud luchtbehandelingskast 1j | Arbeidsomstandighedenbesluit: art. 6.2 / / | 1 | jaar | afmelding | onderhoud |  | 1 | 16G02 | JOHANNES POSTKAZERNE | 1 | Kantoorgebouw | 1 | 2.05 | CLAS | CLAS | RVB-N | 3399 | 715 | [12 empty] | In opdracht |  | < Vul hiernaast de juiste status en datum in.
900051187 | 21 | Koelinstallatie centraal | 734216 | Controle lekdichtheid en techn.staat comfortkoeling 3, 6, 12 of 24m NIEUW vanaf 01-01-2016 | Verordening (EU) 517/2014: art 3, zorgplicht / Verordening (EU) 517/2014: art. 4, 5 en 6 / | 12 | maand | rapport en aant. in logboek | inspectie en onderhoud | 2017-04-24 | 1 | 16G02 | JOHANNES POSTKAZERNE | 106 | KEK-gebouw | 0 | 1.65 | CLAS | CLAS | RVB-N | 3017 | 715 |  |  |  | 1 | [8 empty] | In opdracht |  | < Vul hiernaast de juiste status en datum in.
900051188 | 21 | Koelinstallatie centraal | 734217 | Controle lekdichtheid en techn.staat comfortkoeling 3, 6, 12 of 24m NIEUW vanaf 01-01-2016 | Verordening (EU) 517/2014: art 3, zorgplicht / Verordening (EU) 517/2014: art. 4, 5 en 6 / | 12 | maand | rapport en aant. in logboek | inspectie en onderhoud | 2017-10-09 | 1 | 16G02 | JOHANNES POSTKAZERNE | 106 | KEK-gebouw | 0 | 1.74 | CLAS | CLAS | RVB-N | 3017 | 715 | [9 empty] | 1 |  |  | In opdracht |  | < Vul hiernaast de juiste status en datum in.
900051189 | 21 | Koelinstallatie centraal | 734218 | Controle lekdichtheid en techn.staat comfortkoeling 3, 6, 12 of 24m NIEUW vanaf 01-01-2016 | Verordening (EU) 517/2014: art 3, zorgplicht / Verordening (EU) 517/2014: art. 4, 5 en 6 / | 12 | maand | rapport en aant. in logboek | inspectie en onderhoud | 2017-10-09 | 1 | 16G02 | JOHANNES POSTKAZERNE | 106 | KEK-gebouw | 1 | 2.01 | CLAS | CLAS | RVB-N | 3017 | 715 | [9 empty] | 1 |  |  | In opdracht |  | < Vul hiernaast de juiste status en datum in.
800000408 | 1 | CV ketel | 12517 | PI gasgestookte installatie 48m | Activiteitenregeling: art. 3.7m | 48 | maand | verklaring | inspectie | 2017-10-31 | 1 | 16G02 | JOHANNES POSTKAZERNE | 106 | KEK-gebouw | 1 | 2.19 | CLAS | CLAS | RVB-N | 3363 | 715 | [9 empty] | 1 |  |  | In opdracht |  | < Vul hiernaast de juiste status en datum in.
800000408 | 1 | CV ketel | 65486 | PO stookinstallatie 1j | Bedrijfszekerheid | 1 | jaar | verklaring | onderhoud | 2019-07-25 | 1 | 16G02 | JOHANNES POSTKAZERNE | 106 | KEK-gebouw | 1 | 2.19 | CLAS | CLAS | RVB-N | 3363 | 715 |  |  |  |  | 0 | 0 | 1 | 0 | 0 |  |  |  | In opdracht |  | < Vul hiernaast de juiste status en datum in.
800000409 | 1 | CV ketel | 65487 | PO stookinstallatie 1j | Bedrijfszekerheid | 1 | jaar | verklaring | onderhoud | 2019-07-25 | 1 | 16G02 | JOHANNES POSTKAZERNE | 106 | KEK-gebouw | 1 | 2.19 | CLAS | CLAS | RVB-N | 3363 | 715 |  |  |  |  | 0 | 0 | 1 | 0 | 0 |  |  |  | In opdracht |  | < Vul hiernaast de juiste status en datum in.
900103470 | 56 | Verwarmd waterinstallatie boiler | 704412 | PO stookinstallatie 1j | Bedrijfszekerheid | 1 | jaar | verklaring | onderhoud | 2019-07-03 | 1 | 16G02 | JOHANNES POSTKAZERNE | 106 | KEK-gebouw | 1 | 2.19 | CLAS | CLAS | RVB-N | 3378 | 715 |  |  |  |  | 0 | 0 | 1 | 0 | 0 |  |  |  | In opdracht |  | < Vul hiernaast de juiste status en datum in.
900103471 | 56 | Verwarmd waterinstallatie boiler | 704413 | PO stookinstallatie 1j | Bedrijfszekerheid | 1 | jaar | verklaring | onderhoud | 2019-07-03 | 1 | 16G02 | JOHANNES POSTKAZERNE | 106 | KEK-gebouw | 1 | 2.19 | CLAS | CLAS | RVB-N | 3378 | 715 |  |  |  |  | 0 | 0 | 1 | 0 | 0 |  |  |  | In opdracht |  | < Vul hiernaast de juiste status en datum in.
900085219 | 81 | Mechanische luchtbehandeling | 63708 | Onderhoud luchtbehandelingskast met filterinstallatie 1j | Arbeidsomstandighedenbesluit: art. 6.2 / / | 1 | jaar | afmelding | onderhoud | 2020-03-18 | 1 | 16G02 | JOHANNES POSTKAZERNE | 106 | KEK-gebouw | 1 | 2.20 | CLAS | CLAS | RVB-N | 3399 | 715 | 0 | 0 | 1 | 0 | 0 | [7 empty] | In opdracht |  | < Vul hiernaast de juiste status en datum in.
900085219 | 81 | Mechanische luchtbehandeling | 818589 | Vervangen filters 2, 3, 6, 12m | Arbeidsomstandighedenbesluit: art. 6.2 / / | 12 | maand | afvoerbewijs | inspectie | 2020-03-18 | 1 | 16G02 | JOHANNES POSTKAZERNE | 106 | KEK-gebouw | 1 | 2.20 | CLAS | CLAS | RVB-N | 3399 | 715 |  |  | 1 | [9 empty] | In opdracht |  | < Vul hiernaast de juiste status en datum in.
900085220 | 81 | Mechanische luchtbehandeling | 63709 | Onderhoud luchtbehandelingskast met filterinstallatie 1j | Arbeidsomstandighedenbesluit: art. 6.2 / / | 1 | jaar | afmelding | onderhoud | 2020-03-18 | 1 | 16G02 | JOHANNES POSTKAZERNE | 106 | KEK-gebouw | 1 | 2.20 | CLAS | CLAS | RVB-N | 3399 | 715 | 0 | 0 | 1 | 0 | 0 | [7 empty] | In opdracht |  | < Vul hiernaast de juiste status en datum in.
900085220 | 81 | Mechanische luchtbehandeling | 818590 | Vervangen filters 2, 3, 6, 12m | Arbeidsomstandighedenbesluit: art. 6.2 / / | 12 | maand | afvoerbewijs | inspectie | 2020-03-18 | 1 | 16G02 | JOHANNES POSTKAZERNE | 106 | KEK-gebouw | 1 | 2.20 | CLAS | CLAS | RVB-N | 3399 | 715 |  |  | 1 | [9 empty] | In opdracht |  | < Vul hiernaast de juiste status en datum in.
900085221 | 81 | Mechanische luchtbehandeling | 63710 | Onderhoud luchtbehandelingskast met filterinstallatie 1j | Arbeidsomstandighedenbesluit: art. 6.2 / / | 1 | jaar | afmelding | onderhoud | 2020-03-18 | 1 | 16G02 | JOHANNES POSTKAZERNE | 106 | KEK-gebouw | 1 | 2.20 | CLAS | CLAS | RVB-N | 3399 | 715 | 0 | 0 | 1 | 0 | 0 | [7 empty] | In opdracht |  | < Vul hiernaast de juiste status en datum in.
900085221 | 81 | Mechanische luchtbehandeling | 818591 | Vervangen filters 2, 3, 6, 12m | Arbeidsomstandighedenbesluit: art. 6.2 / / | 12 | maand | afvoerbewijs | inspectie | 2020-03-18 | 1 | 16G02 | JOHANNES POSTKAZERNE | 106 | KEK-gebouw | 1 | 2.20 | CLAS | CLAS | RVB-N | 3399 | 715 |  |  | 1 | [9 empty] | In opdracht |  | < Vul hiernaast de juiste status en datum in.
900085222 | 81 | Mechanische luchtbehandeling | 63711 | Onderhoud luchtbehandelingskast met filterinstallatie 1j | Arbeidsomstandighedenbesluit: art. 6.2 / / | 1 | jaar | afmelding | onderhoud | 2020-03-18 | 1 | 16G02 | JOHANNES POSTKAZERNE | 106 | KEK-gebouw | 1 | 2.20 | CLAS | CLAS | RVB-N | 3399 | 715 | 0 | 0 | 1 | 0 | 0 | [7 empty] | In opdracht |  | < Vul hiernaast de juiste status en datum in.
900085222 | 81 | Mechanische luchtbehandeling | 818592 | Vervangen filters 2, 3, 6, 12m | Arbeidsomstandighedenbesluit: art. 6.2 / / | 12 | maand | afvoerbewijs | inspectie | 2020-03-18 | 1 | 16G02 | JOHANNES POSTKAZERNE | 106 | KEK-gebouw | 1 | 2.20 | CLAS | CLAS | RVB-N | 3399 | 715 |  |  | 1 | [9 empty] | In opdracht |  | < Vul hiernaast de juiste status en datum in.
900085216 | 81 | Mechanische luchtbehandeling | 63712 | Onderhoud luchtbehandelingskast met filterinstallatie 1j | Arbeidsomstandighedenbesluit: art. 6.2 / / | 1 | jaar | afmelding | onderhoud | 2020-03-18 | 1 | 16G02 | JOHANNES POSTKAZERNE | 106 | KEK-gebouw | 1 | 2.22 | CLAS | CLAS | RVB-N | 3399 | 715 | 0 | 0 | 1 | 0 | 0 | [7 empty] | In opdracht |  | < Vul hiernaast de juiste status en datum in.
900085216 | 81 | Mechanische luchtbehandeling | 818593 | Vervangen filters 2, 3, 6, 12m | Arbeidsomstandighedenbesluit: art. 6.2 / / | 12 | maand | afvoerbewijs | inspectie | 2020-03-18 | 1 | 16G02 | JOHANNES POSTKAZERNE | 106 | KEK-gebouw | 1 | 2.22 | CLAS | CLAS | RVB-N | 3399 | 715 |  |  | 1 | [9 empty] | In opdracht |  | < Vul hiernaast de juiste status en datum in.
900085217 | 81 | Mechanische luchtbehandeling | 63713 | Onderhoud luchtbehandelingskast met filterinstallatie 1j | Arbeidsomstandighedenbesluit: art. 6.2 / / | 1 | jaar | afmelding | onderhoud | 2020-03-18 | 1 | 16G02 | JOHANNES POSTKAZERNE | 106 | KEK-gebouw | 1 | 2.22 | CLAS | CLAS | RVB-N | 3399 | 715 | 0 | 0 | 1 | 0 | 0 | [7 empty] | In opdracht |  | < Vul hiernaast de juiste status en datum in.
900085217 | 81 | Mechanische luchtbehandeling | 818594 | Vervangen filters 2, 3, 6, 12m | Arbeidsomstandighedenbesluit: art. 6.2 / / | 12 | maand | afvoerbewijs | inspectie | 2020-03-18 | 1 | 16G02 | JOHANNES POSTKAZERNE | 106 | KEK-gebouw | 1 | 2.22 | CLAS | CLAS | RVB-N | 3399 | 715 |  |  | 1 | [9 empty] | In opdracht |  | < Vul hiernaast de juiste status en datum in.
900085218 | 81 | Mechanische luchtbehandeling | 63714 | Onderhoud luchtbehandelingskast met filterinstallatie 1j | Arbeidsomstandighedenbesluit: art. 6.2 / / | 1 | jaar | afmelding | onderhoud | 2020-03-18 | 1 | 16G02 | JOHANNES POSTKAZERNE | 106 | KEK-gebouw | 1 | 2.22 | CLAS | CLAS | RVB-N | 3399 | 715 | 0 | 0 | 1 | 0 | 0 | [7 empty] | In opdracht |  | < Vul hiernaast de juiste status en datum in.
900085218 | 81 | Mechanische luchtbehandeling | 818595 | Vervangen filters 2, 3, 6, 12m | Arbeidsomstandighedenbesluit: art. 6.2 / / | 12 | maand | afvoerbewijs | inspectie | 2020-03-19 | 1 | 16G02 | JOHANNES POSTKAZERNE | 106 | KEK-gebouw | 1 | 2.22 | CLAS | CLAS | RVB-N | 3399 | 715 |  |  | 1 | [9 empty] | In opdracht |  | < Vul hiernaast de juiste status en datum in.
900126160 | 1 | CV ketel | 758565 | PO stookinstallatie 1j | Bedrijfszekerheid | 1 | jaar | verklaring | onderhoud | 2018-06-04 | 1 | 16G02 | JOHANNES POSTKAZERNE | 116 | Ketelhuis | 0 | 1 | CLAS | CLAS | RVB-N | 3363 | 715 |  |  |  | 0 | 0 | 1 | 0 | 0 |  |  |  |  | In opdracht |  | < Vul hiernaast de juiste status en datum in.
900126161 | 1 | CV ketel | 758566 | PO stookinstallatie 1j | Bedrijfszekerheid | 1 | jaar | verklaring | onderhoud | 2018-06-04 | 1 | 16G02 | JOHANNES POSTKAZERNE | 116 | Ketelhuis | 0 | 1 | CLAS | CLAS | RVB-N | 3363 | 715 |  |  |  | 0 | 0 | 1 | 0 | 0 |  |  |  |  | In opdracht |  | < Vul hiernaast de juiste status en datum in.
900126162 | 1 | CV ketel | 758567 | PO stookinstallatie 1j | Bedrijfszekerheid | 1 | jaar | verklaring | onderhoud | 2018-06-04 | 1 | 16G02 | JOHANNES POSTKAZERNE | 116 | Ketelhuis | 0 | 1 | CLAS | CLAS | RVB-N | 3363 | 715 |  |  |  | 0 | 0 | 1 | 0 | 0 |  |  |  |  | In opdracht |  | < Vul hiernaast de juiste status en datum in.
900126163 | 1 | CV ketel | 758568 | PO stookinstallatie 1j | Bedrijfszekerheid | 1 | jaar | verklaring | onderhoud | 2018-06-04 | 1 | 16G02 | JOHANNES POSTKAZERNE | 117 | Ketelhuis | 0 | 1 | CLAS | CLAS | RVB-N | 3363 | 715 |  |  |  | 0 | 0 | 1 | 0 | 0 |  |  |  |  | In opdracht |  | < Vul hiernaast de juiste status en datum in.
900126164 | 1 | CV ketel | 758569 | PO stookinstallatie 1j | Bedrijfszekerheid | 1 | jaar | verklaring | onderhoud | 2018-06-04 | 1 | 16G02 | JOHANNES POSTKAZERNE | 117 | Ketelhuis | 0 | 1 | CLAS | CLAS | RVB-N | 3363 | 715 |  |  |  | 0 | 0 | 1 | 0 | 0 |  |  |  |  | In opdracht |  | < Vul hiernaast de juiste status en datum in.
900126165 | 1 | CV ketel | 758570 | PO stookinstallatie 1j | Bedrijfszekerheid | 1 | jaar | verklaring | onderhoud | 2018-06-04 | 1 | 16G02 | JOHANNES POSTKAZERNE | 117 | Ketelhuis | 0 | 1 | CLAS | CLAS | RVB-N | 3363 | 715 |  |  |  | 0 | 0 | 1 | 0 | 0 |  |  |  |  | In opdracht |  | < Vul hiernaast de juiste status en datum in.
900126166 | 1 | CV ketel | 758571 | PO stookinstallatie 1j | Bedrijfszekerheid | 1 | jaar | verklaring | onderhoud | 2018-06-04 | 1 | 16G02 | JOHANNES POSTKAZERNE | 117 | Ketelhuis | 0 | 1 | CLAS | CLAS | RVB-N | 3363 | 715 |  |  |  | 0 | 0 | 1 | 0 | 0 |  |  |  |  | In opdracht |  | < Vul hiernaast de juiste status en datum in.
900126167 | 1 | CV ketel | 758572 | PO stookinstallatie 1j | Bedrijfszekerheid | 1 | jaar | verklaring | onderhoud | 2018-06-04 | 1 | 16G02 | JOHANNES POSTKAZERNE | 117 | Ketelhuis | 0 | 1 | CLAS | CLAS | RVB-N | 3363 | 715 |  |  |  | 0 | 0 | 1 | 0 | 0 |  |  |  |  | In opdracht |  | < Vul hiernaast de juiste status en datum in.
900126168 | 1 | CV ketel | 758573 | PO stookinstallatie 1j | Bedrijfszekerheid | 1 | jaar | verklaring | onderhoud | 2018-06-04 | 1 | 16G02 | JOHANNES POSTKAZERNE | 117 | Ketelhuis | 0 | 1 | CLAS | CLAS | RVB-N | 3363 | 715 |  |  |  | 0 | 0 | 1 | 0 | 0 |  |  |  |  | In opdracht |  | < Vul hiernaast de juiste status en datum in.
900085209 | 81 | Mechanische luchtbehandeling | 63715 | Onderhoud luchtbehandelingskast met filterinstallatie 1j | Arbeidsomstandighedenbesluit: art. 6.2 / / | 1 | jaar | afmelding | onderhoud | 2019-10-08 | 1 | 16G02 | JOHANNES POSTKAZERNE | 128 | Sportgebouw | 0 | 1.06 | CLAS | CLAS | RVB-N | 3399 | 715 | [7 empty] | 0 | 0 | 1 | 0 | 0 | In opdracht |  | < Vul hiernaast de juiste status en datum in.
900085209 | 81 | Mechanische luchtbehandeling | 818596 | Vervangen filters 2, 3, 6, 12m | Arbeidsomstandighedenbesluit: art. 6.2 / / | 12 | maand | afvoerbewijs | inspectie | 2019-10-08 | 1 | 16G02 | JOHANNES POSTKAZERNE | 128 | Sportgebouw | 0 | 1.06 | CLAS | CLAS | RVB-N | 3399 | 715 | [9 empty] | 1 |  |  | In opdracht |  | < Vul hiernaast de juiste status en datum in.
800000410 | 1 | CV ketel | 65488 | PO stookinstallatie 1j | Bedrijfszekerheid | 1 | jaar | verklaring | onderhoud | 2019-06-19 | 1 | 16G02 | JOHANNES POSTKAZERNE | 128 | Sportgebouw | 0 | 1.38 | CLAS | CLAS | RVB-N | 3363 | 715 |  |  |  | 0 | 0 | 1 | 0 | 0 |  |  |  |  | In opdracht |  | < Vul hiernaast de juiste status en datum in.
900121935 | 56 | Verwarmd waterinstallatie boiler | 730448 | PO stookinstallatie 1j | Bedrijfszekerheid | 1 | jaar | verklaring | onderhoud | 2019-05-28 | 1 | 16G02 | JOHANNES POSTKAZERNE | 128 | Sportgebouw | 0 | 1.38 | CLAS | CLAS | RVB-N | 3378 | 715 |  |  | 0 | 0 | 1 | 0 | 0 | [5 empty] | In opdracht |  | < Vul hiernaast de juiste status en datum in.
900085211 | 81 | Mechanische luchtbehandeling | 63716 | Onderhoud luchtbehandelingskast met filterinstallatie 1j | Arbeidsomstandighedenbesluit: art. 6.2 / / | 1 | jaar | afmelding | onderhoud | 2019-10-08 | 1 | 16G02 | JOHANNES POSTKAZERNE | 128 | Sportgebouw | 1 | 2.15 | CLAS | CLAS | RVB-N | 3399 | 715 | [7 empty] | 0 | 0 | 1 | 0 | 0 | In opdracht |  | < Vul hiernaast de juiste status en datum in.
900085211 | 81 | Mechanische luchtbehandeling | 818597 | Vervangen filters 2, 3, 6, 12m | Arbeidsomstandighedenbesluit: art. 6.2 / / | 12 | maand | afvoerbewijs | inspectie | 2019-10-08 | 1 | 16G02 | JOHANNES POSTKAZERNE | 128 | Sportgebouw | 1 | 2.15 | CLAS | CLAS | RVB-N | 3399 | 715 | [9 empty] | 1 |  |  | In opdracht |  | < Vul hiernaast de juiste status en datum in.
800000411 | 1 | CV ketel | 65489 | PO stookinstallatie 1j | Bedrijfszekerheid | 1 | jaar | verklaring | onderhoud | 2019-06-17 | 1 | 16G02 | JOHANNES POSTKAZERNE | 130 | Legering | 3 | 3.02 | CLAS | CLAS | RVB-N | 3363 | 715 |  |  |  | 0 | 0 | 1 | 0 | 0 |  |  |  |  | In opdracht |  | < Vul hiernaast de juiste status en datum in.
800000412 | 1 | CV ketel | 65490 | PO stookinstallatie 1j | Bedrijfszekerheid | 1 | jaar | verklaring | onderhoud | 2019-06-18 | 1 | 16G02 | JOHANNES POSTKAZERNE | 130 | Legering | 3 | 3.02 | CLAS | CLAS | RVB-N | 3363 | 715 |  |  |  | 0 | 0 | 1 | 0 | 0 |  |  |  |  | In opdracht |  | < Vul hiernaast de juiste status en datum in.
800000413 | 1 | CV ketel | 65491 | PO stookinstallatie 1j | Bedrijfszekerheid | 1 | jaar | verklaring | onderhoud | 2019-06-12 | 1 | 16G02 | JOHANNES POSTKAZERNE | 132 | Legering | 3 | 3.02 | CLAS | CLAS | RVB-N | 3363 | 715 |  |  |  | 0 | 0 | 1 | 0 | 0 |  |  |  |  | In opdracht |  | < Vul hiernaast de juiste status en datum in.
800000414 | 1 | CV ketel | 65492 | PO stookinstallatie 1j | Bedrijfszekerheid | 1 | jaar | verklaring | onderhoud | 2019-06-12 | 1 | 16G02 | JOHANNES POSTKAZERNE | 132 | Legering | 3 | 3.02 | CLAS | CLAS | RVB-N | 3363 | 715 |  |  |  | 0 | 0 | 1 | 0 | 0 |  |  |  |  | In opdracht |  | < Vul hiernaast de juiste status en datum in.
900100858 | 81 | Mechanische luchtbehandeling | 63264 | Onderhoud luchtbehandelingskast 1j | Arbeidsomstandighedenbesluit: art. 6.2 / / | 1 | jaar | afmelding | onderhoud | 2014-12-05 | 1 | 16G02 | JOHANNES POSTKAZERNE | 134 | Legering | 0 | 051B | CLAS | CLAS | RVB-N | 3399 | 715 | [9 empty] | 0 | 0 | 1 | In opdracht |  | < Vul hiernaast de juiste status en datum in.
800000415 | 1 | CV ketel | 65493 | PO stookinstallatie 1j | Bedrijfszekerheid | 1 | jaar | verklaring | onderhoud | 2019-06-11 | 1 | 16G02 | JOHANNES POSTKAZERNE | 134 | Legering | 3 | 332 | CLAS | CLAS | RVB-N | 3363 | 715 |  |  |  | 0 | 0 | 1 | 0 | 0 |  |  |  |  | In opdracht |  | < Vul hiernaast de juiste status en datum in.
800000416 | 1 | CV ketel | 65494 | PO stookinstallatie 1j | Bedrijfszekerheid | 1 | jaar | verklaring | onderhoud | 2019-06-06 | 1 | 16G02 | JOHANNES POSTKAZERNE | 134 | Legering | 3 | 332 | CLAS | CLAS | RVB-N | 3363 | 715 |  |  |  | 0 | 0 | 1 | 0 | 0 |  |  |  |  | In opdracht |  | < Vul hiernaast de juiste status en datum in.
900100866 | 81 | Mechanische luchtbehandeling | 63265 | Onderhoud luchtbehandelingskast 1j | Arbeidsomstandighedenbesluit: art. 6.2 / / | 1 | jaar | afmelding | onderhoud | 2018-11-20 | 1 | 16G02 | JOHANNES POSTKAZERNE | 136 | Legering | 0 | 051B | CLAS | CLAS | RVB-N | 3399 | 715 | [8 empty] | 0 | 0 | 1 | 0 | In opdracht |  | < Vul hiernaast de juiste status en datum in.
800000417 | 1 | CV ketel | 65495 | PO stookinstallatie 1j | Bedrijfszekerheid | 1 | jaar | verklaring | onderhoud | 2019-06-06 | 1 | 16G02 | JOHANNES POSTKAZERNE | 136 | Legering | 3 | 332 | CLAS | CLAS | RVB-N | 3363 | 715 |  |  |  | 0 | 0 | 1 | 0 | 0 |  |  |  |  | In opdracht |  | < Vul hiernaast de juiste status en datum in.
800000418 | 1 | CV ketel | 65496 | PO stookinstallatie 1j | Bedrijfszekerheid | 1 | jaar | verklaring | onderhoud | 2019-06-06 | 1 | 16G02 | JOHANNES POSTKAZERNE | 136 | Legering | 3 | 332 | CLAS | CLAS | RVB-N | 3363 | 715 |  |  |  | 0 | 0 | 1 | 0 | 0 |  |  |  |  | In opdracht |  | < Vul hiernaast de juiste status en datum in.
900100867 | 81 | Mechanische luchtbehandeling | 63266 | Onderhoud luchtbehandelingskast 1j | Arbeidsomstandighedenbesluit: art. 6.2 / / | 1 | jaar | afmelding | onderhoud | 2018-11-20 | 1 | 16G02 | JOHANNES POSTKAZERNE | 138 | Legering | 0 | 051B | CLAS | CLAS | RVB-N | 3399 | 715 | [8 empty] | 0 | 0 | 1 | 0 | In opdracht |  | < Vul hiernaast de juiste status en datum in.
800000419 | 1 | CV ketel | 65497 | PO stookinstallatie 1j | Bedrijfszekerheid | 1 | jaar | verklaring | onderhoud | 2019-06-06 | 1 | 16G02 | JOHANNES POSTKAZERNE | 138 | Legering | 3 | 332 | CLAS | CLAS | RVB-N | 3363 | 715 |  |  |  | 0 | 0 | 1 | 0 | 0 |  |  |  |  | In opdracht |  | < Vul hiernaast de juiste status en datum in.
800000420 | 1 | CV ketel | 65498 | PO stookinstallatie 1j | Bedrijfszekerheid | 1 | jaar | verklaring | onderhoud | 2019-06-06 | 1 | 16G02 | JOHANNES POSTKAZERNE | 138 | Legering | 3 | 332 | CLAS | CLAS | RVB-N | 3363 | 715 |  |  |  | 0 | 0 | 1 | 0 | 0 |  |  |  |  | In opdracht |  | < Vul hiernaast de juiste status en datum in.
900100872 | 81 | Mechanische luchtbehandeling | 63267 | Onderhoud luchtbehandelingskast 1j | Arbeidsomstandighedenbesluit: art. 6.2 / / | 1 | jaar | afmelding | onderhoud | 2018-11-20 | 1 | 16G02 | JOHANNES POSTKAZERNE | 140 | Legering | 0 | 051B | CLAS | CLAS | RVB-N | 3399 | 715 | [8 empty] | 0 | 0 | 1 | 0 | In opdracht |  | < Vul hiernaast de juiste status en datum in.
800000421 | 1 | CV ketel | 65499 | PO stookinstallatie 1j | Bedrijfszekerheid | 1 | jaar | verklaring | onderhoud | 2019-06-06 | 1 | 16G02 | JOHANNES POSTKAZERNE | 140 | Legering | 3 | 332 | CLAS | CLAS | RVB-N | 3363 | 715 |  |  |  | 0 | 0 | 1 | 0 | 0 |  |  |  |  | In opdracht |  | < Vul hiernaast de juiste status en datum in.
800000422 | 1 | CV ketel | 65500 | PO stookinstallatie 1j | Bedrijfszekerheid | 1 | jaar | verklaring | onderhoud | 2019-06-05 | 1 | 16G02 | JOHANNES POSTKAZERNE | 140 | Legering | 3 | 332 | CLAS | CLAS | RVB-N | 3363 | 715 |  |  |  | 0 | 0 | 1 | 0 | 0 |  |  |  |  | In opdracht |  | < Vul hiernaast de juiste status en datum in.
800000423 | 1 | CV ketel | 12532 | PI gasgestookte installatie 48m | Activiteitenregeling: art. 3.7m | 48 | maand | verklaring | inspectie | 2017-11-06 | 1 | 16G02 | JOHANNES POSTKAZERNE | 150 | Legering | 3 | 4.02 | CLAS | CLAS | RVB-N | 3363 | 715 | [10 empty] | 1 |  | In opdracht |  | < Vul hiernaast de juiste status en datum in.
800000423 | 1 | CV ketel | 65501 | PO stookinstallatie 1j | Bedrijfszekerheid | 1 | jaar | verklaring | onderhoud | 2019-06-17 | 1 | 16G02 | JOHANNES POSTKAZERNE | 150 | Legering | 3 | 4.02 | CLAS | CLAS | RVB-N | 3363 | 715 |  |  |  | 0 | 0 | 1 | 0 | 0 |  |  |  |  | In opdracht |  | < Vul hiernaast de juiste status en datum in.
800000424 | 1 | CV ketel | 12533 | PI gasgestookte installatie 48m | Activiteitenregeling: art. 3.7m | 48 | maand | verklaring | inspectie | 2017-11-05 | 1 | 16G02 | JOHANNES POSTKAZERNE | 150 | Legering | 3 | 4.02 | CLAS | CLAS | RVB-N | 3363 | 715 | [10 empty] | 1 |  | In opdracht |  | < Vul hiernaast de juiste status en datum in.
800000424 | 1 | CV ketel | 65502 | PO stookinstallatie 1j | Bedrijfszekerheid | 1 | jaar | verklaring | onderhoud | 2019-06-18 | 1 | 16G02 | JOHANNES POSTKAZERNE | 150 | Legering | 3 | 4.02 | CLAS | CLAS | RVB-N | 3363 | 715 |  |  |  | 0 | 0 | 1 | 0 | 0 |  |  |  |  | In opdracht |  | < Vul hiernaast de juiste status en datum in.
800000425 | 1 | CV ketel | 12534 | PI gasgestookte installatie 48m | Activiteitenregeling: art. 3.7m | 48 | maand | verklaring | inspectie | 2017-11-07 | 1 | 16G02 | JOHANNES POSTKAZERNE | 152 | Legering | 3 | 4.02 | CLAS | CLAS | RVB-N | 3363 | 715 | [10 empty] | 1 |  | In opdracht |  | < Vul hiernaast de juiste status en datum in.
800000425 | 1 | CV ketel | 65503 | PO stookinstallatie 1j | Bedrijfszekerheid | 1 | jaar | verklaring | onderhoud | 2019-06-18 | 1 | 16G02 | JOHANNES POSTKAZERNE | 152 | Legering | 3 | 4.02 | CLAS | CLAS | RVB-N | 3363 | 715 |  |  |  | 0 | 0 | 1 | 0 | 0 |  |  |  |  | In opdracht |  | < Vul hiernaast de juiste status en datum in.
800000426 | 1 | CV ketel | 12535 | PI gasgestookte installatie 48m | Activiteitenregeling: art. 3.7m | 48 | maand | verklaring | inspectie | 2017-11-07 | 1 | 16G02 | JOHANNES POSTKAZERNE | 152 | Legering | 3 | 4.02 | CLAS | CLAS | RVB-N | 3363 | 715 | [10 empty] | 1 |  | In opdracht |  | < Vul hiernaast de juiste status en datum in.
800000426 | 1 | CV ketel | 65504 | PO stookinstallatie 1j | Bedrijfszekerheid | 1 | jaar | verklaring | onderhoud | 2019-06-18 | 1 | 16G02 | JOHANNES POSTKAZERNE | 152 | Legering | 3 | 4.02 | CLAS | CLAS | RVB-N | 3363 | 715 |  |  |  | 0 | 0 | 1 | 0 | 0 |  |  |  |  | In opdracht |  | < Vul hiernaast de juiste status en datum in.
900128964 | 1 | CV ketel | 775687 | PI gasgestookte installatie 48m | Activiteitenregeling: art. 3.7m | 48 | maand | verklaring | inspectie | 2017-11-07 | 1 | 16G02 | JOHANNES POSTKAZERNE | 154 | Legering | 3 | 302 | CLAS | CLAS | RVB-N | 3363 | 715 | [10 empty] | 1 |  | In opdracht |  | < Vul hiernaast de juiste status en datum in.
900128964 | 1 | CV ketel | 775700 | PO stookinstallatie 1j | Bedrijfszekerheid | 1 | jaar | verklaring | onderhoud | 2019-07-08 | 1 | 16G02 | JOHANNES POSTKAZERNE | 154 | Legering | 3 | 302 | CLAS | CLAS | RVB-N | 3363 | 715 |  |  |  |  | 0 | 0 | 1 | 0 | 0 |  |  |  | In opdracht |  | < Vul hiernaast de juiste status en datum in.
900128965 | 1 | CV ketel | 775688 | PI gasgestookte installatie 48m | Activiteitenregeling: art. 3.7m | 48 | maand | verklaring | inspectie | 2017-11-07 | 1 | 16G02 | JOHANNES POSTKAZERNE | 154 | Legering | 3 | 302 | CLAS | CLAS | RVB-N | 3363 | 715 | [10 empty] | 1 |  | In opdracht |  | < Vul hiernaast de juiste status en datum in.
900128965 | 1 | CV ketel | 775701 | PO stookinstallatie 1j | Bedrijfszekerheid | 1 | jaar | verklaring | onderhoud | 2019-07-08 | 1 | 16G02 | JOHANNES POSTKAZERNE | 154 | Legering | 3 | 302 | CLAS | CLAS | RVB-N | 3363 | 715 |  |  |  |  | 0 | 0 | 1 | 0 | 0 |  |  |  | In opdracht |  | < Vul hiernaast de juiste status en datum in.
900085213 | 81 | Mechanische luchtbehandeling | 63717 | Onderhoud luchtbehandelingskast met filterinstallatie 1j | Arbeidsomstandighedenbesluit: art. 6.2 / / | 1 | jaar | afmelding | onderhoud | 2019-12-11 | 1 | 16G02 | JOHANNES POSTKAZERNE | 160 | Kantoorgebouw | 3 | 3.01 | CLAS | CLAS | RVB-N | 3399 | 715 | [9 empty] | 0 | 0 | 1 | In opdracht |  | < Vul hiernaast de juiste status en datum in.
900085213 | 81 | Mechanische luchtbehandeling | 818598 | Vervangen filters 2, 3, 6, 12m | Arbeidsomstandighedenbesluit: art. 6.2 / / | 12 | maand | afvoerbewijs | inspectie | 2019-12-11 | 1 | 16G02 | JOHANNES POSTKAZERNE | 160 | Kantoorgebouw | 3 | 3.01 | CLAS | CLAS | RVB-N | 3399 | 715 | [11 empty] | 1 | In opdracht |  | < Vul hiernaast de juiste status en datum in.
900124999 | 1 | CV ketel | 756519 | PI gasgestookte installatie 48m | Activiteitenregeling: art. 3.7m | 48 | maand | verklaring | inspectie | 2017-10-23 | 1 | 16G02 | JOHANNES POSTKAZERNE | 160 | Kantoorgebouw | 3 | 3.01 | CLAS | CLAS | RVB-N | 3363 | 715 | [9 empty] | 1 |  |  | In opdracht |  | < Vul hiernaast de juiste status en datum in.
900124999 | 1 | CV ketel | 756527 | PO stookinstallatie 1j | Bedrijfszekerheid | 1 | jaar | verklaring | onderhoud | 2019-07-01 | 1 | 16G02 | JOHANNES POSTKAZERNE | 160 | Kantoorgebouw | 3 | 3.01 | CLAS | CLAS | RVB-N | 3363 | 715 |  |  |  |  | 0 | 0 | 1 | 0 | 0 |  |  |  | In opdracht |  | < Vul hiernaast de juiste status en datum in.
900125000 | 1 | CV ketel | 756520 | PI gasgestookte installatie 48m | Activiteitenregeling: art. 3.7m | 48 | maand | verklaring | inspectie | 2017-10-23 | 1 | 16G02 | JOHANNES POSTKAZERNE | 160 | Kantoorgebouw | 3 | 3.01 | CLAS | CLAS | RVB-N | 3363 | 715 | [9 empty] | 1 |  |  | In opdracht |  | < Vul hiernaast de juiste status en datum in.
900125000 | 1 | CV ketel | 756528 | PO stookinstallatie 1j | Bedrijfszekerheid | 1 | jaar | verklaring | onderhoud | 2019-07-01 | 1 | 16G02 | JOHANNES POSTKAZERNE | 160 | Kantoorgebouw | 3 | 3.01 | CLAS | CLAS | RVB-N | 3363 | 715 |  |  |  |  | 0 | 0 | 1 | 0 | 0 |  |  |  | In opdracht |  | < Vul hiernaast de juiste status en datum in.
900125001 | 1 | CV ketel | 756521 | PI gasgestookte installatie 48m | Activiteitenregeling: art. 3.7m | 48 | maand | verklaring | inspectie | 2017-10-23 | 1 | 16G02 | JOHANNES POSTKAZERNE | 160 | Kantoorgebouw | 3 | 3.01 | CLAS | CLAS | RVB-N | 3363 | 715 | [9 empty] | 1 |  |  | In opdracht |  | < Vul hiernaast de juiste status en datum in.
900125001 | 1 | CV ketel | 756529 | PO stookinstallatie 1j | Bedrijfszekerheid | 1 | jaar | verklaring | onderhoud | 2019-07-01 | 1 | 16G02 | JOHANNES POSTKAZERNE | 160 | Kantoorgebouw | 3 | 3.01 | CLAS | CLAS | RVB-N | 3363 | 715 |  |  |  |  | 0 | 0 | 1 | 0 | 0 |  |  |  | In opdracht |  | < Vul hiernaast de juiste status en datum in.
900128491 | 56 | Verwarmd waterinstallatie boiler | 776081 | PO stookinstallatie 1j | Bedrijfszekerheid | 1 | jaar | verklaring | onderhoud | 2019-06-19 | 1 | 16G02 | JOHANNES POSTKAZERNE | 160 | Kantoorgebouw | 3 | 3.01 | CLAS | CLAS | RVB-N | 3378 | 715 |  |  |  | 0 | 0 | 1 | 0 | 0 |  |  |  |  | In opdracht |  | < Vul hiernaast de juiste status en datum in.
900078861 | 81 | Mechanische luchtbehandeling | 63718 | Onderhoud luchtbehandelingskast met filterinstallatie 1j | Arbeidsomstandighedenbesluit: art. 6.2 / / | 1 | jaar | afmelding | onderhoud | 2019-10-09 | 1 | 16G02 | JOHANNES POSTKAZERNE | 162 | Kantoorgebouw | 3 | 301 | CLAS | CLAS | RVB-N | 3399 | 715 | [7 empty] | 0 | 0 | 1 | 0 | 0 | In opdracht |  | < Vul hiernaast de juiste status en datum in.
900078861 | 81 | Mechanische luchtbehandeling | 818599 | Vervangen filters 2, 3, 6, 12m | Arbeidsomstandighedenbesluit: art. 6.2 / / | 12 | maand | afvoerbewijs | inspectie | 2019-10-09 | 1 | 16G02 | JOHANNES POSTKAZERNE | 162 | Kantoorgebouw | 3 | 301 | CLAS | CLAS | RVB-N | 3399 | 715 | [9 empty] | 1 |  |  | In opdracht |  | < Vul hiernaast de juiste status en datum in.
900078863 | 56 | Verwarmd waterinstallatie boiler | 704416 | PO stookinstallatie 1j | Bedrijfszekerheid | 1 | jaar | verklaring | onderhoud | 2019-06-27 | 1 | 16G02 | JOHANNES POSTKAZERNE | 162 | Kantoorgebouw | 3 | 301 | CLAS | CLAS | RVB-N | 3378 | 715 |  |  |  | 0 | 0 | 1 | 0 | 0 |  |  |  |  | In opdracht |  | < Vul hiernaast de juiste status en datum in.
900126092 | 1 | CV ketel | 758574 | PO stookinstallatie 1j | Bedrijfszekerheid | 1 | jaar | verklaring | onderhoud | 2019-06-26 | 1 | 16G02 | JOHANNES POSTKAZERNE | 162 | Kantoorgebouw | 3 | 301 | CLAS | CLAS | RVB-N | 3363 | 715 |  |  |  | 0 | 0 | 1 | 0 | 0 |  |  |  |  | In opdracht |  | < Vul hiernaast de juiste status en datum in.
900126093 | 1 | CV ketel | 758575 | PO stookinstallatie 1j | Bedrijfszekerheid | 1 | jaar | verklaring | onderhoud | 2019-06-27 | 1 | 16G02 | JOHANNES POSTKAZERNE | 162 | Kantoorgebouw | 3 | 301 | CLAS | CLAS | RVB-N | 3363 | 715 |  |  |  | 0 | 0 | 1 | 0 | 0 |  |  |  |  | In opdracht |  | < Vul hiernaast de juiste status en datum in.
900126094 | 1 | CV ketel | 758576 | PO stookinstallatie 1j | Bedrijfszekerheid | 1 | jaar | verklaring | onderhoud | 2019-06-27 | 1 | 16G02 | JOHANNES POSTKAZERNE | 162 | Kantoorgebouw | 3 | 301 | CLAS | CLAS | RVB-N | 3363 | 715 |  |  |  | 0 | 0 | 1 | 0 | 0 |  |  |  |  | In opdracht |  | < Vul hiernaast de juiste status en datum in.
900116009 | 1 | CV ketel | 707782 | PI gasgestookte installatie 48m | Activiteitenregeling: art. 3.7m | 48 | maand | verklaring | inspectie | 2017-11-06 | 1 | 16G02 | JOHANNES POSTKAZERNE | 170 | Kantoorgebouw | 3 | 3.01 | CLAS | CLAS | RVB-N | 3363 | 715 | [10 empty] | 1 |  | In opdracht |  | < Vul hiernaast de juiste status en datum in.
900116009 | 1 | CV ketel | 707786 | PO stookinstallatie 1j | Bedrijfszekerheid | 1 | jaar | verklaring | onderhoud | 2019-07-02 | 1 | 16G02 | JOHANNES POSTKAZERNE | 170 | Kantoorgebouw | 3 | 3.01 | CLAS | CLAS | RVB-N | 3363 | 715 |  |  |  |  | 0 | 0 | 1 | 0 | 0 |  |  |  | In opdracht |  | < Vul hiernaast de juiste status en datum in.
900116010 | 1 | CV ketel | 752946 | PI gasgest. CV <100kW in cascade 48m | Activiteitenregeling: art. 3.7m | 48 | maand | rapport | inspectie en onderhoud | 2017-11-06 | 1 | 16G02 | JOHANNES POSTKAZERNE | 170 | Kantoorgebouw | 3 | 3.01 | CLAS | CLAS | RVB-N | 3363 | 715 | [10 empty] | 1 |  | In opdracht |  | < Vul hiernaast de juiste status en datum in.
900116010 | 1 | CV ketel | 707787 | PO stookinstallatie 1j | Bedrijfszekerheid | 1 | jaar | verklaring | onderhoud | 2019-07-04 | 1 | 16G02 | JOHANNES POSTKAZERNE | 170 | Kantoorgebouw | 3 | 3.01 | CLAS | CLAS | RVB-N | 3363 | 715 |  |  |  |  | 0 | 0 | 1 | 0 | 0 |  |  |  | In opdracht |  | < Vul hiernaast de juiste status en datum in.
900116011 | 1 | CV ketel | 752947 | PI gasgest. CV <100kW in cascade 48m | Activiteitenregeling: art. 3.7m | 48 | maand | rapport | inspectie en onderhoud | 2017-11-06 | 1 | 16G02 | JOHANNES POSTKAZERNE | 170 | Kantoorgebouw | 3 | 3.01 | CLAS | CLAS | RVB-N | 3363 | 715 | [10 empty] | 1 |  | In opdracht |  | < Vul hiernaast de juiste status en datum in.
900116011 | 1 | CV ketel | 707788 | PO stookinstallatie 1j | Bedrijfszekerheid | 1 | jaar | verklaring | onderhoud | 2019-07-04 | 1 | 16G02 | JOHANNES POSTKAZERNE | 170 | Kantoorgebouw | 3 | 3.01 | CLAS | CLAS | RVB-N | 3363 | 715 |  |  |  |  | 0 | 0 | 1 | 0 | 0 |  |  |  | In opdracht |  | < Vul hiernaast de juiste status en datum in.
900116012 | 1 | CV ketel | 707783 | PI gasgestookte installatie 48m | Activiteitenregeling: art. 3.7m | 48 | maand | verklaring | inspectie | 2017-11-06 | 1 | 16G02 | JOHANNES POSTKAZERNE | 170 | Kantoorgebouw | 3 | 3.01 | CLAS | CLAS | RVB-N | 3363 | 715 | [10 empty] | 1 |  | In opdracht |  | < Vul hiernaast de juiste status en datum in.
900116012 | 1 | CV ketel | 707789 | PO stookinstallatie 1j | Bedrijfszekerheid | 1 | jaar | verklaring | onderhoud | 2019-07-02 | 1 | 16G02 | JOHANNES POSTKAZERNE | 170 | Kantoorgebouw | 3 | 3.01 | CLAS | CLAS | RVB-N | 3363 | 715 |  |  |  |  | 0 | 0 | 1 | 0 | 0 |  |  |  | In opdracht |  | < Vul hiernaast de juiste status en datum in.
900116016 | 21 | Koelinstallatie centraal | 733988 | Controle lekdichtheid en techn.staat comfortkoeling 3, 6, 12 of 24m NIEUW vanaf 01-01-2016 | Verordening (EU) 517/2014: art 3, zorgplicht / Verordening (EU) 517/2014: art. 4, 5 en 6 / | 6 | maand | rapport en aant. in logboek | inspectie en onderhoud | 2020-02-03 | 2 | 16G02 | JOHANNES POSTKAZERNE | 170 | Kantoorgebouw | 3 | 3.01 | CLAS | CLAS | RVB-N | 3017 | 715 |  | 1 | [5 empty] | 1 |  |  |  |  | In opdracht |  | < Vul hiernaast de juiste status en datum in.
900116018 | 81 | Mechanische luchtbehandeling | 707818 | Onderhoud luchtbehandelingskast met filterinstallatie 1j | Arbeidsomstandighedenbesluit: art. 6.2 / / | 1 | jaar | afmelding | onderhoud | 2019-10-09 | 1 | 16G02 | JOHANNES POSTKAZERNE | 170 | Kantoorgebouw | 3 | 3.01 | CLAS | CLAS | RVB-N | 3399 | 715 | [7 empty] | 0 | 0 | 1 | 0 | 0 | In opdracht |  | < Vul hiernaast de juiste status en datum in.
900116018 | 81 | Mechanische luchtbehandeling | 818600 | Vervangen filters 2, 3, 6, 12m | Arbeidsomstandighedenbesluit: art. 6.2 / / | 12 | maand | afvoerbewijs | inspectie | 2019-10-09 | 1 | 16G02 | JOHANNES POSTKAZERNE | 170 | Kantoorgebouw | 3 | 3.01 | CLAS | CLAS | RVB-N | 3399 | 715 | [9 empty] | 1 |  |  | In opdracht |  | < Vul hiernaast de juiste status en datum in.
900116020 | 81 | Mechanische luchtbehandeling | 707819 | Onderhoud luchtbehandelingskast met filterinstallatie 1j | Arbeidsomstandighedenbesluit: art. 6.2 / / | 1 | jaar | afmelding | onderhoud | 2019-10-09 | 1 | 16G02 | JOHANNES POSTKAZERNE | 170 | Kantoorgebouw | 3 | 3.01 | CLAS | CLAS | RVB-N | 3399 | 715 | [7 empty] | 0 | 0 | 1 | 0 | 0 | In opdracht |  | < Vul hiernaast de juiste status en datum in.
900116020 | 81 | Mechanische luchtbehandeling | 818601 | Vervangen filters 2, 3, 6, 12m | Arbeidsomstandighedenbesluit: art. 6.2 / / | 12 | maand | afvoerbewijs | inspectie | 2019-10-09 | 1 | 16G02 | JOHANNES POSTKAZERNE | 170 | Kantoorgebouw | 3 | 3.01 | CLAS | CLAS | RVB-N | 3399 | 715 | [9 empty] | 1 |  |  | In opdracht |  | < Vul hiernaast de juiste status en datum in.
900116033 | 1 | CV ketel | 707790 | PO stookinstallatie 1j | Bedrijfszekerheid | 1 | jaar | verklaring | onderhoud | 2019-07-05 | 1 | 16G02 | JOHANNES POSTKAZERNE | 172 | Kantoorgebouw | 3 | 3.01 | CLAS | CLAS | RVB-N | 3363 | 715 |  |  |  |  | 0 | 0 | 1 | 0 | 0 |  |  |  | In opdracht |  | < Vul hiernaast de juiste status en datum in.
900116034 | 1 | CV ketel | 707791 | PO stookinstallatie 1j | Bedrijfszekerheid | 1 | jaar | verklaring | onderhoud | 2019-07-05 | 1 | 16G02 | JOHANNES POSTKAZERNE | 172 | Kantoorgebouw | 3 | 3.01 | CLAS | CLAS | RVB-N | 3363 | 715 |  |  |  |  | 0 | 0 | 1 | 0 | 0 |  |  |  | In opdracht |  | < Vul hiernaast de juiste status en datum in.
900116036 | 1 | CV ketel | 730754 | PI gasgestookte installatie 48m | Activiteitenregeling: art. 3.7m | 48 | maand | verklaring | inspectie | 2017-11-02 | 1 | 16G02 | JOHANNES POSTKAZERNE | 172 | Kantoorgebouw | 3 | 3.01 | CLAS | CLAS | RVB-N | 3363 | 715 | [10 empty] | 1 |  | In opdracht |  | < Vul hiernaast de juiste status en datum in.
900116036 | 1 | CV ketel | 707792 | PO stookinstallatie 1j | Bedrijfszekerheid | 1 | jaar | verklaring | onderhoud | 2019-07-04 | 1 | 16G02 | JOHANNES POSTKAZERNE | 172 | Kantoorgebouw | 3 | 3.01 | CLAS | CLAS | RVB-N | 3363 | 715 |  |  |  |  | 0 | 0 | 1 | 0 | 0 |  |  |  | In opdracht |  | < Vul hiernaast de juiste status en datum in.
900116037 | 1 | CV ketel | 730755 | PI gasgestookte installatie 48m | Activiteitenregeling: art. 3.7m | 48 | maand | verklaring | inspectie | 2017-11-02 | 1 | 16G02 | JOHANNES POSTKAZERNE | 172 | Kantoorgebouw | 3 | 3.01 | CLAS | CLAS | RVB-N | 3363 | 715 | [10 empty] | 1 |  | In opdracht |  | < Vul hiernaast de juiste status en datum in.
900116037 | 1 | CV ketel | 707793 | PO stookinstallatie 1j | Bedrijfszekerheid | 1 | jaar | verklaring | onderhoud | 2019-07-04 | 1 | 16G02 | JOHANNES POSTKAZERNE | 172 | Kantoorgebouw | 3 | 3.01 | CLAS | CLAS | RVB-N | 3363 | 715 |  |  |  |  | 0 | 0 | 1 | 0 | 0 |  |  |  | In opdracht |  | < Vul hiernaast de juiste status en datum in.
900116043 | 21 | Koelinstallatie centraal | 733989 | Controle lekdichtheid en techn.staat comfortkoeling 3, 6, 12 of 24m NIEUW vanaf 01-01-2016 | Verordening (EU) 517/2014: art 3, zorgplicht / Verordening (EU) 517/2014: art. 4, 5 en 6 / | 6 | maand | rapport en aant. in logboek | inspectie en onderhoud | 2020-02-03 | 2 | 16G02 | JOHANNES POSTKAZERNE | 172 | Kantoorgebouw | 3 | 3.01 | CLAS | CLAS | RVB-N | 3017 | 715 |  | 1 | [5 empty] | 1 |  |  |  |  | In opdracht |  | < Vul hiernaast de juiste status en datum in.
900116045 | 81 | Mechanische luchtbehandeling | 707820 | Onderhoud luchtbehandelingskast met filterinstallatie 1j | Arbeidsomstandighedenbesluit: art. 6.2 / / | 1 | jaar | afmelding | onderhoud | 2019-10-09 | 1 | 16G02 | JOHANNES POSTKAZERNE | 172 | Kantoorgebouw | 3 | 3.01 | CLAS | CLAS | RVB-N | 3399 | 715 | [7 empty] | 0 | 0 | 1 | 0 | 0 | In opdracht |  | < Vul hiernaast de juiste status en datum in.
900116045 | 81 | Mechanische luchtbehandeling | 818602 | Vervangen filters 2, 3, 6, 12m | Arbeidsomstandighedenbesluit: art. 6.2 / / | 12 | maand | afvoerbewijs | inspectie | 2019-10-09 | 1 | 16G02 | JOHANNES POSTKAZERNE | 172 | Kantoorgebouw | 3 | 3.01 | CLAS | CLAS | RVB-N | 3399 | 715 | [9 empty] | 1 |  |  | In opdracht |  | < Vul hiernaast de juiste status en datum in.
900116047 | 81 | Mechanische luchtbehandeling | 812235 | Onderhoud luchtbehandelingskast 1j | Arbeidsomstandighedenbesluit: art. 6.2 / / | 1 | jaar | afmelding | onderhoud | 2019-10-09 | 1 | 16G02 | JOHANNES POSTKAZERNE | 172 | Kantoorgebouw | 3 | 3.01 | CLAS | CLAS | RVB-N | 3399 | 715 | [7 empty] | 0 | 0 | 1 | 0 | 0 | In opdracht |  | < Vul hiernaast de juiste status en datum in.
900096953 | 20 | Koelinstallatie lokaal | 737043 | Techn. staat koelinst. < 5 ton CO2 comfortkoeling 1j NW per 01-01-2016 | Besluit gefluoreerde broeikasgassen: art. 4 / Verordening (EU) 517/2014: art 3, zorgplicht / | 1 | jaar | rapport | controle/preventief onderh. | 2020-02-04 | 1 | 16G02 | JOHANNES POSTKAZERNE | 206 | Wachtgebouw Tentenkamp | 0 | 4 | CLAS | CLAS | RVB-N | 3397 | 715 | 0 | 1 | 0 | 0 | [8 empty] | In opdracht |  | < Vul hiernaast de juiste status en datum in.
900096956 | 4 | Luchtverhitter | 72993 | PO stookinstallatie 1j | Bedrijfszekerheid | 1 | jaar | verklaring | onderhoud | 2019-07-04 | 1 | 16G02 | JOHANNES POSTKAZERNE | 207 | Facilitair gebouw | 0 | 6 | CLAS | CLAS | RVB-N | 3372 | 715 |  |  |  |  | 0 | 0 | 1 | 0 | 0 |  |  |  | In opdracht |  | < Vul hiernaast de juiste status en datum in.
900096957 | 56 | Verwarmd waterinstallatie boiler | 704417 | PO stookinstallatie 1j | Bedrijfszekerheid | 1 | jaar | verklaring | onderhoud | 2019-06-19 | 1 | 16G02 | JOHANNES POSTKAZERNE | 207 | Facilitair gebouw | 0 | 13 | CLAS | CLAS | RVB-N | 3378 | 715 |  |  |  | 0 | 0 | 1 | 0 | 0 |  |  |  |  | In opdracht |  | < Vul hiernaast de juiste status en datum in.
900096958 | 56 | Verwarmd waterinstallatie boiler | 704418 | PO stookinstallatie 1j | Bedrijfszekerheid | 1 | jaar | verklaring | onderhoud | 2019-06-19 | 1 | 16G02 | JOHANNES POSTKAZERNE | 207 | Facilitair gebouw | 0 | 13 | CLAS | CLAS | RVB-N | 3378 | 715 |  |  |  | 0 | 0 | 1 | 0 | 0 |  |  |  |  | In opdracht |  | < Vul hiernaast de juiste status en datum in.
900096961 | 81 | Mechanische luchtbehandeling | 63719 | Onderhoud luchtbehandelingskast met filterinstallatie 1j | Arbeidsomstandighedenbesluit: art. 6.2 / / | 1 | jaar | afmelding | onderhoud | 2019-10-07 | 1 | 16G02 | JOHANNES POSTKAZERNE | 207 | Facilitair gebouw | 0 | 14 | CLAS | CLAS | RVB-N | 3399 | 715 | [7 empty] | 0 | 0 | 1 | 0 | 0 | In opdracht |  | < Vul hiernaast de juiste status en datum in.
900096961 | 81 | Mechanische luchtbehandeling | 818603 | Vervangen filters 2, 3, 6, 12m | Arbeidsomstandighedenbesluit: art. 6.2 / / | 12 | maand | afvoerbewijs | inspectie | 2019-10-07 | 1 | 16G02 | JOHANNES POSTKAZERNE | 207 | Facilitair gebouw | 0 | 14 | CLAS | CLAS | RVB-N | 3399 | 715 | [9 empty] | 1 |  |  | In opdracht |  | < Vul hiernaast de juiste status en datum in.
900096960 | 21 | Koelinstallatie centraal | 734864 | Techn. staat koelinst. < 5 ton CO2 comfortkoeling 1j NW per 01-01-2016 | Besluit gefluoreerde broeikasgassen: art. 4 / Verordening (EU) 517/2014: art 3, zorgplicht / | 1 | jaar | rapport | controle/preventief onderh. | 2020-02-04 | 1 | 16G02 | JOHANNES POSTKAZERNE | 207 | Facilitair gebouw | 0 | 15 | CLAS | CLAS | RVB-N | 3017 | 715 | 0 | 1 | 0 | 0 | [8 empty] | In opdracht |  | < Vul hiernaast de juiste status en datum in.
900096964 | 21 | Koelinstallatie centraal | 734865 | Techn. staat koelinst. < 5 ton CO2 comfortkoeling 1j NW per 01-01-2016 | Besluit gefluoreerde broeikasgassen: art. 4 / Verordening (EU) 517/2014: art 3, zorgplicht / | 1 | jaar | rapport | controle/preventief onderh. | 2020-02-04 | 1 | 16G02 | JOHANNES POSTKAZERNE | 207 | Facilitair gebouw | 0 | 15 | CLAS | CLAS | RVB-N | 3017 | 715 | 0 | 1 | 0 | 0 | [8 empty] | In opdracht |  | < Vul hiernaast de juiste status en datum in.
900096965 | 21 | Koelinstallatie centraal | 780890 | Techn. staat koelinst. < 5 ton CO2 comfortkoeling 1j NW per 01-01-2016 | Besluit gefluoreerde broeikasgassen: art. 4 / Verordening (EU) 517/2014: art 3, zorgplicht / | 1 | jaar | rapport | controle/preventief onderh. | 2020-02-04 | 1 | 16G02 | JOHANNES POSTKAZERNE | 207 | Facilitair gebouw | 0 | 15 | CLAS | CLAS | RVB-N | 3017 | 715 | 0 | 1 | 0 | 0 | [8 empty] | In opdracht |  | < Vul hiernaast de juiste status en datum in.
900085193 | 81 | Mechanische luchtbehandeling | 63720 | Onderhoud luchtbehandelingskast met filterinstallatie 1j | Arbeidsomstandighedenbesluit: art. 6.2 / / | 1 | jaar | afmelding | onderhoud | 2019-10-11 | 1 | 16G02 | JOHANNES POSTKAZERNE | 208 | Centrale Wapenkamer | 0 | 14 | CLAS | CLAS | RVB-N | 3399 | 715 | [7 empty] | 0 | 0 | 1 | 0 | 0 | In opdracht |  | < Vul hiernaast de juiste status en datum in.
900085193 | 81 | Mechanische luchtbehandeling | 818604 | Vervangen filters 2, 3, 6, 12m | Arbeidsomstandighedenbesluit: art. 6.2 / / | 12 | maand | afvoerbewijs | inspectie | 2019-10-11 | 1 | 16G02 | JOHANNES POSTKAZERNE | 208 | Centrale Wapenkamer | 0 | 14 | CLAS | CLAS | RVB-N | 3399 | 715 | [9 empty] | 1 |  |  | In opdracht |  | < Vul hiernaast de juiste status en datum in.
900085195 | 81 | Mechanische luchtbehandeling | 63721 | Onderhoud luchtbehandelingskast met filterinstallatie 1j | Arbeidsomstandighedenbesluit: art. 6.2 / / | 1 | jaar | afmelding | onderhoud | 2018-11-14 | 1 | 16G02 | JOHANNES POSTKAZERNE | 208 | Centrale Wapenkamer | 0 | 14 | CLAS | CLAS | RVB-N | 3399 | 715 | [8 empty] | 0 | 0 | 1 | 0 | In opdracht |  | < Vul hiernaast de juiste status en datum in.
900085195 | 81 | Mechanische luchtbehandeling | 818605 | Vervangen filters 2, 3, 6, 12m | Arbeidsomstandighedenbesluit: art. 6.2 / / | 12 | maand | afvoerbewijs | inspectie | 2018-11-24 | 1 | 16G02 | JOHANNES POSTKAZERNE | 208 | Centrale Wapenkamer | 0 | 14 | CLAS | CLAS | RVB-N | 3399 | 715 | [10 empty] | 1 |  | In opdracht |  | < Vul hiernaast de juiste status en datum in.
900114171 | 1 | CV ketel | 752948 | PI gasgest. CV <100kW in cascade 48m | Activiteitenregeling: art. 3.7m | 48 | maand | rapport | inspectie en onderhoud | 2017-10-26 | 1 | 16G02 | JOHANNES POSTKAZERNE | 208 | Centrale Wapenkamer | 0 | 18 | CLAS | CLAS | RVB-N | 3363 | 715 | [9 empty] | 1 |  |  | In opdracht |  | < Vul hiernaast de juiste status en datum in.
900114171 | 1 | CV ketel | 694123 | PO stookinstallatie 1j | Bedrijfszekerheid | 1 | jaar | verklaring | onderhoud | 2019-07-22 | 1 | 16G02 | JOHANNES POSTKAZERNE | 208 | Centrale Wapenkamer | 0 | 18 | CLAS | CLAS | RVB-N | 3363 | 715 |  |  |  |  | 0 | 0 | 1 | 0 | 0 |  |  |  | In opdracht |  | < Vul hiernaast de juiste status en datum in.
900118200 | 1 | CV ketel | 752949 | PI gasgest. CV <100kW in cascade 48m | Activiteitenregeling: art. 3.7m | 48 | maand | rapport | inspectie en onderhoud | 2017-10-26 | 1 | 16G02 | JOHANNES POSTKAZERNE | 208 | Centrale Wapenkamer | 0 | 18 | CLAS | CLAS | RVB-N | 3363 | 715 | [9 empty] | 1 |  |  | In opdracht |  | < Vul hiernaast de juiste status en datum in.
900118200 | 1 | CV ketel | 712478 | PO stookinstallatie 1j | Bedrijfszekerheid | 1 | jaar | verklaring | onderhoud | 2019-07-22 | 1 | 16G02 | JOHANNES POSTKAZERNE | 208 | Centrale Wapenkamer | 0 | 18 | CLAS | CLAS | RVB-N | 3363 | 715 |  |  |  |  | 0 | 0 | 1 | 0 | 0 |  |  |  | In opdracht |  | < Vul hiernaast de juiste status en datum in.
900121726 | 1 | CV ketel | 752950 | PI gasgest. CV <100kW in cascade 48m | Activiteitenregeling: art. 3.7m | 48 | maand | rapport | inspectie en onderhoud | 2017-10-26 | 1 | 16G02 | JOHANNES POSTKAZERNE | 210 | 22 Punts Werkplaats | 1 | 107 | CLAS | CLAS | RVB-N | 3363 | 715 | [9 empty] | 1 |  |  | In opdracht |  | < Vul hiernaast de juiste status en datum in.
900121726 | 1 | CV ketel | 730330 | PO stookinstallatie 1j | Bedrijfszekerheid | 1 | jaar | verklaring | onderhoud | 2019-07-22 | 1 | 16G02 | JOHANNES POSTKAZERNE | 210 | 22 Punts Werkplaats | 1 | 107 | CLAS | CLAS | RVB-N | 3363 | 715 |  |  |  |  | 0 | 0 | 1 | 0 | 0 |  |  |  | In opdracht |  | < Vul hiernaast de juiste status en datum in.
900121728 | 81 | Mechanische luchtbehandeling | 730389 | Onderhoud luchtbehandelingskast met filterinstallatie werkplaats 1j | Activiteitenregeling: afd 4.3 t/m 4.8 | 1 | jaar | afmelding | onderhoud | 2019-10-11 | 1 | 16G02 | JOHANNES POSTKAZERNE | 210 | 22 Punts Werkplaats | 1 | 107 | CLAS | CLAS | RVB-N | 3399 | 715 | [7 empty] | 0 | 0 | 1 | 0 | 0 | In opdracht |  | < Vul hiernaast de juiste status en datum in.
900121728 | 81 | Mechanische luchtbehandeling | 730382 | Vervangen filters werkplaats 2, 3, 6, 12m | Activiteitenregeling: afd 4.3 t/m 4.8 | 6 | maand | afvoerbewijs | inspectie | 2019-10-11 | 2 | 16G02 | JOHANNES POSTKAZERNE | 210 | 22 Punts Werkplaats | 1 | 107 | CLAS | CLAS | RVB-N | 3399 | 715 |  |  |  | 1 | [5 empty] | 1 |  |  | In opdracht |  | < Vul hiernaast de juiste status en datum in.
900121741 | 1 | CV ketel | 752951 | PI gasgest. CV <100kW in cascade 48m | Activiteitenregeling: art. 3.7m | 48 | maand | rapport | inspectie en onderhoud | 2017-10-26 | 1 | 16G02 | JOHANNES POSTKAZERNE | 210 | 22 Punts Werkplaats | 1 | 107 | CLAS | CLAS | RVB-N | 3363 | 715 | [9 empty] | 1 |  |  | In opdracht |  | < Vul hiernaast de juiste status en datum in.
900121741 | 1 | CV ketel | 730331 | PO stookinstallatie 1j | Bedrijfszekerheid | 1 | jaar | verklaring | onderhoud | 2019-07-22 | 1 | 16G02 | JOHANNES POSTKAZERNE | 210 | 22 Punts Werkplaats | 1 | 107 | CLAS | CLAS | RVB-N | 3363 | 715 |  |  |  |  | 0 | 0 | 1 | 0 | 0 |  |  |  | In opdracht |  | < Vul hiernaast de juiste status en datum in.
900121742 | 1 | CV ketel | 752952 | PI gasgest. CV <100kW in cascade 48m | Activiteitenregeling: art. 3.7m | 48 | maand | rapport | inspectie en onderhoud | 2017-10-26 | 1 | 16G02 | JOHANNES POSTKAZERNE | 210 | 22 Punts Werkplaats | 1 | 107 | CLAS | CLAS | RVB-N | 3363 | 715 | [9 empty] | 1 |  |  | In opdracht |  | < Vul hiernaast de juiste status en datum in.
900121742 | 1 | CV ketel | 730332 | PO stookinstallatie 1j | Bedrijfszekerheid | 1 | jaar | verklaring | onderhoud | 2019-07-22 | 1 | 16G02 | JOHANNES POSTKAZERNE | 210 | 22 Punts Werkplaats | 1 | 107 | CLAS | CLAS | RVB-N | 3363 | 715 |  |  |  |  | 0 | 0 | 1 | 0 | 0 |  |  |  | In opdracht |  | < Vul hiernaast de juiste status en datum in.
900130456 | 1 | CV ketel | 781859 | PO stookinstallatie 1j | Bedrijfszekerheid | 1 | jaar | verklaring | onderhoud |  | 1 | 16G02 | JOHANNES POSTKAZERNE | 210 | 22 Punts Werkplaats | 1 | 107 | CLAS | CLAS | RVB-N | 3363 | 715 | 1 | 0 | 0 | [9 empty] | In opdracht |  | < Vul hiernaast de juiste status en datum in.
900121735 | 81 | Mechanische luchtbehandeling | 730390 | Onderhoud luchtbehandelingskast met filterinstallatie werkplaats 1j | Activiteitenregeling: afd 4.3 t/m 4.8 | 1 | jaar | afmelding | onderhoud | 2019-10-10 | 1 | 16G02 | JOHANNES POSTKAZERNE | 210 | 22 Punts Werkplaats | 1 | 108 | CLAS | CLAS | RVB-N | 3399 | 715 | [7 empty] | 0 | 0 | 1 | 0 | 0 | In opdracht |  | < Vul hiernaast de juiste status en datum in.
900121735 | 81 | Mechanische luchtbehandeling | 730383 | Vervangen filters werkplaats 2, 3, 6, 12m | Activiteitenregeling: afd 4.3 t/m 4.8 | 6 | maand | afvoerbewijs | inspectie | 2019-10-10 | 2 | 16G02 | JOHANNES POSTKAZERNE | 210 | 22 Punts Werkplaats | 1 | 108 | CLAS | CLAS | RVB-N | 3399 | 715 |  |  |  | 1 | [5 empty] | 1 |  |  | In opdracht |  | < Vul hiernaast de juiste status en datum in.
900121736 | 81 | Mechanische luchtbehandeling | 730391 | Onderhoud luchtbehandelingskast met filterinstallatie werkplaats 1j | Activiteitenregeling: afd 4.3 t/m 4.8 | 1 | jaar | afmelding | onderhoud | 2019-10-11 | 1 | 16G02 | JOHANNES POSTKAZERNE | 210 | 22 Punts Werkplaats | 1 | 108 | CLAS | CLAS | RVB-N | 3399 | 715 | [7 empty] | 0 | 0 | 1 | 0 | 0 | In opdracht |  | < Vul hiernaast de juiste status en datum in.
900121736 | 81 | Mechanische luchtbehandeling | 730384 | Vervangen filters werkplaats 2, 3, 6, 12m | Activiteitenregeling: afd 4.3 t/m 4.8 | 6 | maand | afvoerbewijs | inspectie | 2019-10-11 | 2 | 16G02 | JOHANNES POSTKAZERNE | 210 | 22 Punts Werkplaats | 1 | 108 | CLAS | CLAS | RVB-N | 3399 | 715 |  |  |  | 1 | [5 empty] | 1 |  |  | In opdracht |  | < Vul hiernaast de juiste status en datum in.
900121737 | 81 | Mechanische luchtbehandeling | 730392 | Onderhoud luchtbehandelingskast met filterinstallatie werkplaats 1j | Activiteitenregeling: afd 4.3 t/m 4.8 | 1 | jaar | afmelding | onderhoud | 2019-10-10 | 1 | 16G02 | JOHANNES POSTKAZERNE | 210 | 22 Punts Werkplaats | 1 | 108 | CLAS | CLAS | RVB-N | 3399 | 715 | [7 empty] | 0 | 0 | 1 | 0 | 0 | In opdracht |  | < Vul hiernaast de juiste status en datum in.
900121737 | 81 | Mechanische luchtbehandeling | 730385 | Vervangen filters werkplaats 2, 3, 6, 12m | Activiteitenregeling: afd 4.3 t/m 4.8 | 6 | maand | afvoerbewijs | inspectie | 2019-10-10 | 2 | 16G02 | JOHANNES POSTKAZERNE | 210 | 22 Punts Werkplaats | 1 | 108 | CLAS | CLAS | RVB-N | 3399 | 715 |  |  |  | 1 | [5 empty] | 1 |  |  | In opdracht |  | < Vul hiernaast de juiste status en datum in.
900121738 | 81 | Mechanische luchtbehandeling | 812172 | Onderhoud luchtbehandelingskast met filterinstallatie werkplaats 1j | Activiteitenregeling: afd 4.3 t/m 4.8 | 1 | jaar | afmelding | onderhoud | 2019-10-10 | 1 | 16G02 | JOHANNES POSTKAZERNE | 210 | 22 Punts Werkplaats | 1 | 108 | CLAS | CLAS | RVB-N | 3399 | 715 | [7 empty] | 0 | 0 | 1 | 0 | 0 | In opdracht |  | < Vul hiernaast de juiste status en datum in.
900121738 | 81 | Mechanische luchtbehandeling | 812167 | Vervangen filters werkplaats 2, 3, 6, 12m | Activiteitenregeling: afd 4.3 t/m 4.8 | 6 | maand | afvoerbewijs | inspectie | 2019-10-10 | 2 | 16G02 | JOHANNES POSTKAZERNE | 210 | 22 Punts Werkplaats | 1 | 108 | CLAS | CLAS | RVB-N | 3399 | 715 |  |  |  | 1 | [5 empty] | 1 |  |  | In opdracht |  | < Vul hiernaast de juiste status en datum in.
900121739 | 81 | Mechanische luchtbehandeling | 812173 | Onderhoud luchtbehandelingskast met filterinstallatie werkplaats 1j | Activiteitenregeling: afd 4.3 t/m 4.8 | 1 | jaar | afmelding | onderhoud | 2019-10-10 | 1 | 16G02 | JOHANNES POSTKAZERNE | 210 | 22 Punts Werkplaats | 1 | 108 | CLAS | CLAS | RVB-N | 3399 | 715 | [7 empty] | 0 | 0 | 1 | 0 | 0 | In opdracht |  | < Vul hiernaast de juiste status en datum in.
900121739 | 81 | Mechanische luchtbehandeling | 812168 | Vervangen filters werkplaats 2, 3, 6, 12m | Activiteitenregeling: afd 4.3 t/m 4.8 | 6 | maand | afvoerbewijs | inspectie | 2019-10-10 | 2 | 16G02 | JOHANNES POSTKAZERNE | 210 | 22 Punts Werkplaats | 1 | 108 | CLAS | CLAS | RVB-N | 3399 | 715 |  |  |  | 1 | [5 empty] | 1 |  |  | In opdracht |  | < Vul hiernaast de juiste status en datum in.
900121740 | 81 | Mechanische luchtbehandeling | 812174 | Onderhoud luchtbehandelingskast met filterinstallatie werkplaats 1j | Activiteitenregeling: afd 4.3 t/m 4.8 | 1 | jaar | afmelding | onderhoud | 2019-10-10 | 1 | 16G02 | JOHANNES POSTKAZERNE | 210 | 22 Punts Werkplaats | 1 | 108 | CLAS | CLAS | RVB-N | 3399 | 715 | [7 empty] | 0 | 0 | 1 | 0 | 0 | In opdracht |  | < Vul hiernaast de juiste status en datum in.
900121740 | 81 | Mechanische luchtbehandeling | 812169 | Vervangen filters werkplaats 2, 3, 6, 12m | Activiteitenregeling: afd 4.3 t/m 4.8 | 6 | maand | afvoerbewijs | inspectie | 2019-10-10 | 2 | 16G02 | JOHANNES POSTKAZERNE | 210 | 22 Punts Werkplaats | 1 | 108 | CLAS | CLAS | RVB-N | 3399 | 715 |  |  |  | 1 | [5 empty] | 1 |  |  | In opdracht |  | < Vul hiernaast de juiste status en datum in.
900121746 | 1 | CV ketel | 752953 | PI gasgest. CV <100kW in cascade 48m | Activiteitenregeling: art. 3.7m | 48 | maand | rapport | inspectie en onderhoud | 2017-10-27 | 1 | 16G02 | JOHANNES POSTKAZERNE | 212 | 14 Punts Werkplaats | 1 | 114 | CLAS | CLAS | RVB-N | 3363 | 715 | [9 empty] | 1 |  |  | In opdracht |  | < Vul hiernaast de juiste status en datum in.
900121746 | 1 | CV ketel | 730333 | PO stookinstallatie 1j | Bedrijfszekerheid | 1 | jaar | verklaring | onderhoud | 2019-07-19 | 1 | 16G02 | JOHANNES POSTKAZERNE | 212 | 14 Punts Werkplaats | 1 | 114 | CLAS | CLAS | RVB-N | 3363 | 715 |  |  |  |  | 0 | 0 | 1 | 0 | 0 |  |  |  | In opdracht |  | < Vul hiernaast de juiste status en datum in.
900121868 | 1 | CV ketel | 752954 | PI gasgest. CV <100kW in cascade 48m | Activiteitenregeling: art. 3.7m | 48 | maand | rapport | inspectie en onderhoud | 2017-10-27 | 1 | 16G02 | JOHANNES POSTKAZERNE | 212 | 14 Punts Werkplaats | 1 | 114 | CLAS | CLAS | RVB-N | 3363 | 715 | [9 empty] | 1 |  |  | In opdracht |  | < Vul hiernaast de juiste status en datum in.
900121868 | 1 | CV ketel | 730334 | PO stookinstallatie 1j | Bedrijfszekerheid | 1 | jaar | verklaring | onderhoud | 2019-07-19 | 1 | 16G02 | JOHANNES POSTKAZERNE | 212 | 14 Punts Werkplaats | 1 | 114 | CLAS | CLAS | RVB-N | 3363 | 715 |  |  |  |  | 0 | 0 | 1 | 0 | 0 |  |  |  | In opdracht |  | < Vul hiernaast de juiste status en datum in.
900121869 | 1 | CV ketel | 752955 | PI gasgest. CV <100kW in cascade 48m | Activiteitenregeling: art. 3.7m | 48 | maand | rapport | inspectie en onderhoud | 2017-10-27 | 1 | 16G02 | JOHANNES POSTKAZERNE | 212 | 14 Punts Werkplaats | 1 | 114 | CLAS | CLAS | RVB-N | 3363 | 715 | [9 empty] | 1 |  |  | In opdracht |  | < Vul hiernaast de juiste status en datum in.
900121869 | 1 | CV ketel | 730335 | PO stookinstallatie 1j | Bedrijfszekerheid | 1 | jaar | verklaring | onderhoud | 2019-07-19 | 1 | 16G02 | JOHANNES POSTKAZERNE | 212 | 14 Punts Werkplaats | 1 | 114 | CLAS | CLAS | RVB-N | 3363 | 715 |  |  |  |  | 0 | 0 | 1 | 0 | 0 |  |  |  | In opdracht |  | < Vul hiernaast de juiste status en datum in.
900130457 | 1 | CV ketel | 781860 | PO stookinstallatie 1j | Bedrijfszekerheid | 1 | jaar | verklaring | onderhoud |  | 1 | 16G02 | JOHANNES POSTKAZERNE | 212 | 14 Punts Werkplaats | 1 | 114 | CLAS | CLAS | RVB-N | 3363 | 715 | 1 | 0 | 0 | [9 empty] | In opdracht |  | < Vul hiernaast de juiste status en datum in.
900121748 | 81 | Mechanische luchtbehandeling | 730393 | Onderhoud luchtbehandelingskast met filterinstallatie werkplaats 1j | Activiteitenregeling: afd 4.3 t/m 4.8 | 1 | jaar | afmelding | onderhoud | 2019-10-11 | 1 | 16G02 | JOHANNES POSTKAZERNE | 212 | 14 Punts Werkplaats | 1 | 115 | CLAS | CLAS | RVB-N | 3399 | 715 | [7 empty] | 0 | 0 | 1 | 0 | 0 | In opdracht |  | < Vul hiernaast de juiste status en datum in.
900121748 | 81 | Mechanische luchtbehandeling | 730386 | Vervangen filters werkplaats 2, 3, 6, 12m | Activiteitenregeling: afd 4.3 t/m 4.8 | 6 | maand | afvoerbewijs | inspectie | 2019-10-11 | 2 | 16G02 | JOHANNES POSTKAZERNE | 212 | 14 Punts Werkplaats | 1 | 115 | CLAS | CLAS | RVB-N | 3399 | 715 |  |  |  | 1 | [5 empty] | 1 |  |  | In opdracht |  | < Vul hiernaast de juiste status en datum in.
900121749 | 81 | Mechanische luchtbehandeling | 730394 | Onderhoud luchtbehandelingskast met filterinstallatie werkplaats 1j | Activiteitenregeling: afd 4.3 t/m 4.8 | 1 | jaar | afmelding | onderhoud | 2019-10-11 | 1 | 16G02 | JOHANNES POSTKAZERNE | 212 | 14 Punts Werkplaats | 1 | 115 | CLAS | CLAS | RVB-N | 3399 | 715 | [7 empty] | 0 | 0 | 1 | 0 | 0 | In opdracht |  | < Vul hiernaast de juiste status en datum in.
900121749 | 81 | Mechanische luchtbehandeling | 730387 | Vervangen filters werkplaats 2, 3, 6, 12m | Activiteitenregeling: afd 4.3 t/m 4.8 | 6 | maand | afvoerbewijs | inspectie | 2019-10-11 | 2 | 16G02 | JOHANNES POSTKAZERNE | 212 | 14 Punts Werkplaats | 1 | 115 | CLAS | CLAS | RVB-N | 3399 | 715 |  |  |  | 1 | [5 empty] | 1 |  |  | In opdracht |  | < Vul hiernaast de juiste status en datum in.
900121750 | 81 | Mechanische luchtbehandeling | 730395 | Onderhoud luchtbehandelingskast met filterinstallatie werkplaats 1j | Activiteitenregeling: afd 4.3 t/m 4.8 | 1 | jaar | afmelding | onderhoud | 2019-10-11 | 1 | 16G02 | JOHANNES POSTKAZERNE | 212 | 14 Punts Werkplaats | 1 | 115 | CLAS | CLAS | RVB-N | 3399 | 715 | [7 empty] | 0 | 0 | 1 | 0 | 0 | In opdracht |  | < Vul hiernaast de juiste status en datum in.
900121750 | 81 | Mechanische luchtbehandeling | 730388 | Vervangen filters werkplaats 2, 3, 6, 12m | Activiteitenregeling: afd 4.3 t/m 4.8 | 6 | maand | afvoerbewijs | inspectie | 2019-10-11 | 2 | 16G02 | JOHANNES POSTKAZERNE | 212 | 14 Punts Werkplaats | 1 | 115 | CLAS | CLAS | RVB-N | 3399 | 715 |  |  |  | 1 | [5 empty] | 1 |  |  | In opdracht |  | < Vul hiernaast de juiste status en datum in.
900122033 | 81 | Mechanische luchtbehandeling | 812237 | Onderhoud luchtbehandelingskast 1j | Arbeidsomstandighedenbesluit: art. 6.2 / / | 1 | jaar | afmelding | onderhoud | 2019-10-10 | 1 | 16G02 | JOHANNES POSTKAZERNE | 230 | Schermenschietbaan 300M | 0 | 3 | CLAS | CLAS | RVB-N | 3399 | 715 | [7 empty] | 0 | 0 | 1 | 0 | 0 | In opdracht |  | < Vul hiernaast de juiste status en datum in.
900122032 | 81 | Mechanische luchtbehandeling | 812236 | Onderhoud luchtbehandelingskast 1j | Arbeidsomstandighedenbesluit: art. 6.2 / / | 1 | jaar | afmelding | onderhoud | 2019-10-10 | 1 | 16G02 | JOHANNES POSTKAZERNE | 230 | Schermenschietbaan 300M | 0 | 12 | CLAS | CLAS | RVB-N | 3399 | 715 | [7 empty] | 0 | 0 | 1 | 0 | 0 | In opdracht |  | < Vul hiernaast de juiste status en datum in.
900107388 | 21 | Koelinstallatie centraal | 734220 | Controle lekdichtheid en techn.staat comfortkoeling 3, 6, 12 of 24m NIEUW vanaf 01-01-2016 | Verordening (EU) 517/2014: art 3, zorgplicht / Verordening (EU) 517/2014: art. 4, 5 en 6 / | 12 | maand | rapport en aant. in logboek | inspectie en onderhoud | 2020-02-03 | 1 | 16G02 | JOHANNES POSTKAZERNE | 250 | Gezondheidscentrum MGD | 0 | 1.02 | CLAS | CLAS | RVB-N | 3017 | 715 |  | 1 | [10 empty] | In opdracht |  | < Vul hiernaast de juiste status en datum in.
800001714 | 1 | CV ketel | 65507 | PO stookinstallatie 1j | Bedrijfszekerheid | 1 | jaar | verklaring | onderhoud | 2019-05-29 | 1 | 16G02 | JOHANNES POSTKAZERNE | 250 | Gezondheidscentrum MGD | 1 | 2.03 | CLAS | CLAS | RVB-N | 3363 | 715 |  |  | 0 | 0 | 1 | 0 | 0 | [5 empty] | In opdracht |  | < Vul hiernaast de juiste status en datum in.
800001715 | 1 | CV ketel | 65508 | PO stookinstallatie 1j | Bedrijfszekerheid | 1 | jaar | verklaring | onderhoud | 2019-05-28 | 1 | 16G02 | JOHANNES POSTKAZERNE | 250 | Gezondheidscentrum MGD | 1 | 2.03 | CLAS | CLAS | RVB-N | 3363 | 715 |  |  | 0 | 0 | 1 | 0 | 0 | [5 empty] | In opdracht |  | < Vul hiernaast de juiste status en datum in.
900123870 | 81 | Mechanische luchtbehandeling | 747836 | Onderhoud luchtbehandelingskast 1j | Arbeidsomstandighedenbesluit: art. 6.2 / / | 1 | jaar | afmelding | onderhoud | 2019-10-08 | 1 | 16G02 | JOHANNES POSTKAZERNE | 250 | Gezondheidscentrum MGD | 1 | 2.03 | CLAS | CLAS | RVB-N | 3399 | 715 | [7 empty] | 0 | 0 | 1 | 0 | 0 | In opdracht |  | < Vul hiernaast de juiste status en datum in.
900085187 | 81 | Mechanische luchtbehandeling | 63723 | Onderhoud luchtbehandelingskast met filterinstallatie 1j | Arbeidsomstandighedenbesluit: art. 6.2 / / | 1 | jaar | afmelding | onderhoud | 2018-11-14 | 1 | 16G02 | JOHANNES POSTKAZERNE | 250 | Gezondheidscentrum MGD | 1 | 2.03A | CLAS | CLAS | RVB-N | 3399 | 715 | [8 empty] | 0 | 0 | 1 | 0 | In opdracht |  | < Vul hiernaast de juiste status en datum in.
900085187 | 81 | Mechanische luchtbehandeling | 818606 | Vervangen filters 2, 3, 6, 12m | Arbeidsomstandighedenbesluit: art. 6.2 / / | 12 | maand | afvoerbewijs | inspectie | 2018-11-14 | 1 | 16G02 | JOHANNES POSTKAZERNE | 250 | Gezondheidscentrum MGD | 1 | 2.03A | CLAS | CLAS | RVB-N | 3399 | 715 | [10 empty] | 1 |  | In opdracht |  | < Vul hiernaast de juiste status en datum in.
900107389 | 21 | Koelinstallatie centraal | 734221 | Controle lekdichtheid en techn.staat comfortkoeling 3, 6, 12 of 24m NIEUW vanaf 01-01-2016 | Verordening (EU) 517/2014: art 3, zorgplicht / Verordening (EU) 517/2014: art. 4, 5 en 6 / | 12 | maand | rapport en aant. in logboek | inspectie en onderhoud | 2019-01-29 | 1 | 16G02 | JOHANNES POSTKAZERNE | 250 | Gezondheidscentrum MGD | 1 | 2.03B | CLAS | CLAS | RVB-N | 3017 | 715 | 1 | [11 empty] | In opdracht |  | < Vul hiernaast de juiste status en datum in.
900117908 | 20 | Koelinstallatie lokaal | 737044 | Techn. staat koelinst. < 5 ton CO2 comfortkoeling 1j NW per 01-01-2016 | Besluit gefluoreerde broeikasgassen: art. 4 / Verordening (EU) 517/2014: art 3, zorgplicht / | 1 | jaar | rapport | controle/preventief onderh. | 2020-02-03 | 1 | 16G02 | JOHANNES POSTKAZERNE | 250 | Gezondheidscentrum MGD | 1 | 2.03B | CLAS | CLAS | RVB-N | 3397 | 715 | 0 | 1 | 0 | 0 | [8 empty] | In opdracht |  | < Vul hiernaast de juiste status en datum in.
900072160 | 81 | Mechanische luchtbehandeling | 63724 | Onderhoud luchtbehandelingskast met filterinstallatie 1j | Arbeidsomstandighedenbesluit: art. 6.2 / / | 1 | jaar | afmelding | onderhoud | 2018-11-14 | 1 | 16G02 | JOHANNES POSTKAZERNE | 250 | Gezondheidscentrum MGD | 1 | 2.05 | CLAS | CLAS | RVB-N | 3399 | 715 | [8 empty] | 0 | 0 | 1 | 0 | In opdracht |  | < Vul hiernaast de juiste status en datum in.
900072160 | 81 | Mechanische luchtbehandeling | 818607 | Vervangen filters 2, 3, 6, 12m | Arbeidsomstandighedenbesluit: art. 6.2 / / | 12 | maand | afvoerbewijs | inspectie | 2018-11-14 | 1 | 16G02 | JOHANNES POSTKAZERNE | 250 | Gezondheidscentrum MGD | 1 | 2.05 | CLAS | CLAS | RVB-N | 3399 | 715 | [10 empty] | 1 |  | In opdracht |  | < Vul hiernaast de juiste status en datum in.
900123871 | 81 | Mechanische luchtbehandeling | 747837 | Onderhoud luchtbehandelingskast 1j | Arbeidsomstandighedenbesluit: art. 6.2 / / | 1 | jaar | afmelding | onderhoud | 2019-10-08 | 1 | 16G02 | JOHANNES POSTKAZERNE | 250 | Gezondheidscentrum MGD | 1 | 2.05 | CLAS | CLAS | RVB-N | 3399 | 715 | [7 empty] | 0 | 0 | 1 | 0 | 0 | In opdracht |  | < Vul hiernaast de juiste status en datum in.
900120466 | 20 | Koelinstallatie lokaal | 736565 | Controle lekdichtheid en techn.staat computerkoeling 3, 6, 12 of 24m NIEUW vanaf 01-01-2016 | Verordening (EU) 517/2014: art 3, zorgplicht / Verordening (EU) 517/2014: art. 4, 5 en 6 / | 12 | maand | rapport en aant. in logboek | inspectie en onderhoud | 2019-05-27 | 1 | 16G02 | JOHANNES POSTKAZERNE | AA | Telefooncentrale | 0 | 2 | CLAS | CLAS | RVB-N | 3397 | 715 |  |  |  |  | 1 | [7 empty] | In opdracht |  | < Vul hiernaast de juiste status en datum in.
900051194 | 21 | Koelinstallatie centraal | 734794 | Controle lekdichtheid en techn.staat computerkoeling 3, 6, 12 of 24m NIEUW vanaf 01-01-2016 | Verordening (EU) 517/2014: art 3, zorgplicht / Verordening (EU) 517/2014: art. 4, 5 en 6 / | 12 | maand | rapport en aant. in logboek | inspectie en onderhoud | 2019-05-27 | 1 | 16G02 | JOHANNES POSTKAZERNE | AA | Telefooncentrale | 0 | 7 | CLAS | CLAS | RVB-N | 3017 | 715 |  |  |  |  | 1 | [7 empty] | In opdracht |  | < Vul hiernaast de juiste status en datum in.
900133109 | 20 | Koelinstallatie lokaal | 810629 | Controle lekdichtheid en techn.staat comfortkoeling 3, 6, 12 of 24m NIEUW vanaf 01-01-2016 | Verordening (EU) 517/2014: art 3, zorgplicht / Verordening (EU) 517/2014: art. 4, 5 en 6 / | 12 | maand | rapport en aant. in logboek | inspectie en onderhoud | 2019-05-27 | 1 | 16G02 | JOHANNES POSTKAZERNE | AA | Telefooncentrale | 0 | 7 | CLAS | CLAS | RVB-N | 3397 | 715 |  |  |  |  | 1 | [7 empty] | In opdracht |  | < Vul hiernaast de juiste status en datum in.
900051196 | 21 | Koelinstallatie centraal | 735003 | Techn. staat koelinst. < 5 ton CO2 computerkoeling 1j NW per 01-01-2016 | Besluit gefluoreerde broeikasgassen: art. 4 / / | 1 | jaar | rapport | controle/preventief onderh. | 2019-05-27 | 1 | 16G02 | JOHANNES POSTKAZERNE | AA | Telefooncentrale | 0 | 9 | CLAS | CLAS | RVB-N | 3017 | 715 |  |  | 0 | 0 | 1 | 0 | 0 | [5 empty] | In opdracht |  | < Vul hiernaast de juiste status en datum in.
900105302 | 21 | Koelinstallatie centraal | 734795 | Controle lekdichtheid en techn.staat computerkoeling 3, 6, 12 of 24m NIEUW vanaf 01-01-2016 | Verordening (EU) 517/2014: art 3, zorgplicht / Verordening (EU) 517/2014: art. 4, 5 en 6 / | 12 | maand | rapport en aant. in logboek | inspectie en onderhoud | 2019-05-27 | 1 | 16G02 | JOHANNES POSTKAZERNE | AA | Telefooncentrale | 0 | 9 | CLAS | CLAS | RVB-N | 3017 | 715 |  |  |  |  | 1 | [7 empty] | In opdracht |  | < Vul hiernaast de juiste status en datum in.
800000429 | 1 | CV ketel | 65509 | PO stookinstallatie 1j | Bedrijfszekerheid | 1 | jaar | verklaring | onderhoud | 2019-06-14 | 1 | 16G02 | JOHANNES POSTKAZERNE | AA | Telefooncentrale | 0 | 1A | CLAS | CLAS | RVB-N | 3363 | 715 |  |  |  | 0 | 0 | 1 | 0 | 0 |  |  |  |  | In opdracht |  | < Vul hiernaast de juiste status en datum in.
900133111 | 21 | Koelinstallatie centraal | 810487 | Techn. staat koelinst. < 5 ton CO2 computerkoeling 1j NW per 01-01-2016 | Besluit gefluoreerde broeikasgassen: art. 4 / / | 1 | jaar | rapport | controle/preventief onderh. | 2019-05-27 | 1 | 16G02 | JOHANNES POSTKAZERNE | AA | Telefooncentrale | 0 | 2A | CLAS | CLAS | RVB-N | 3017 | 715 |  |  | 0 | 0 | 1 | 0 | 0 | [5 empty] | In opdracht |  | < Vul hiernaast de juiste status en datum in.
900133110 | 21 | Koelinstallatie centraal | 810485 | Controle lekdichtheid en techn.staat comfortkoeling 3, 6, 12 of 24m NIEUW vanaf 01-01-2016 | Verordening (EU) 517/2014: art 3, zorgplicht / Verordening (EU) 517/2014: art. 4, 5 en 6 / | 12 | maand | rapport en aant. in logboek | inspectie en onderhoud | 2019-05-27 | 1 | 16G02 | JOHANNES POSTKAZERNE | AA | Telefooncentrale | 1 | 103 | CLAS | CLAS | RVB-N | 3017 | 715 |  |  |  |  | 1 | [7 empty] | In opdracht |  | < Vul hiernaast de juiste status en datum in.
900122153 | 1 | CV ketel | 731106 | PO stookinstallatie 1j | Bedrijfszekerheid | 1 | jaar | verklaring | onderhoud | 2019-06-14 | 1 | 16G02 | JOHANNES POSTKAZERNE | AB | Bureau Schietbaanbeheerder | 0 | 10 | CLAS | CLAS | RVB-N | 3363 | 715 |  |  |  | 0 | 0 | 1 | 0 | 0 |  |  |  |  | In opdracht |  | < Vul hiernaast de juiste status en datum in.
900126131 | 1 | CV ketel | 758577 | PO stookinstallatie 1j | Bedrijfszekerheid | 1 | jaar | verklaring | onderhoud | 2019-06-28 | 1 | 16G02 | JOHANNES POSTKAZERNE | D08 | Magazijn | 0 | 6C | CLAS | CLAS | RVB-N | 3363 | 715 |  |  |  | 0 | 0 | 1 | 0 | 0 |  |  |  |  | In opdracht |  | < Vul hiernaast de juiste status en datum in.
900126132 | 1 | CV ketel | 758578 | PO stookinstallatie 1j | Bedrijfszekerheid | 1 | jaar | verklaring | onderhoud | 2019-06-28 | 1 | 16G02 | JOHANNES POSTKAZERNE | D09 | Magazijn | 0 | 6 | CLAS | CLAS | RVB-N | 3363 | 715 |  |  |  | 0 | 0 | 1 | 0 | 0 |  |  |  |  | In opdracht |  | < Vul hiernaast de juiste status en datum in.
900126133 | 1 | CV ketel | 758579 | PO stookinstallatie 1j | Bedrijfszekerheid | 1 | jaar | verklaring | onderhoud | 2019-07-03 | 1 | 16G02 | JOHANNES POSTKAZERNE | D11 | Magazijn | 0 | 6A | CLAS | CLAS | RVB-N | 3363 | 715 |  |  |  |  | 0 | 0 | 1 | 0 | 0 |  |  |  | In opdracht |  | < Vul hiernaast de juiste status en datum in.
900124995 | 1 | CV ketel | 756530 | PO stookinstallatie 1j | Bedrijfszekerheid | 1 | jaar | verklaring | onderhoud | 2019-07-03 | 1 | 16G02 | JOHANNES POSTKAZERNE | D12 | Magazijn | 0 | 5 | CLAS | CLAS | RVB-N | 3363 | 715 |  |  |  |  | 0 | 0 | 1 | 0 | 0 |  |  |  | In opdracht |  | < Vul hiernaast de juiste status en datum in.
900126134 | 1 | CV ketel | 758580 | PO stookinstallatie 1j | Bedrijfszekerheid | 1 | jaar | verklaring | onderhoud | 2019-06-28 | 1 | 16G02 | JOHANNES POSTKAZERNE | D13 | Magazijn | 0 | 4 | CLAS | CLAS | RVB-N | 3363 | 715 |  |  |  | 0 | 0 | 1 | 0 | 0 |  |  |  |  | In opdracht |  | < Vul hiernaast de juiste status en datum in.
800000431 | 1 | CV ketel | 65511 | PO stookinstallatie 1j | Bedrijfszekerheid | 1 | jaar | verklaring | onderhoud | 2019-07-10 | 1 | 16G02 | JOHANNES POSTKAZERNE | D14 | Magazijn | 0 | 10C | CLAS | CLAS | RVB-N | 3363 | 715 |  |  |  |  | 0 | 0 | 1 | 0 | 0 |  |  |  | In opdracht |  | < Vul hiernaast de juiste status en datum in.
900049828 | 20 | Koelinstallatie lokaal | 736150 | Controle lekdichtheid en techn.staat comfortkoeling 3, 6, 12 of 24m NIEUW vanaf 01-01-2016 | Verordening (EU) 517/2014: art 3, zorgplicht / Verordening (EU) 517/2014: art. 4, 5 en 6 / | 12 | maand | rapport en aant. in logboek | inspectie en onderhoud | 2020-02-04 | 1 | 16G02 | JOHANNES POSTKAZERNE | D15 | Magazijn | 0 | 4 | CLAS | CLAS | RVB-N | 3397 | 715 |  | 1 | [10 empty] | In opdracht |  | < Vul hiernaast de juiste status en datum in.
800000432 | 1 | CV ketel | 65512 | PO stookinstallatie 1j | Bedrijfszekerheid | 1 | jaar | verklaring | onderhoud | 2019-07-10 | 1 | 16G02 | JOHANNES POSTKAZERNE | D15 | Magazijn | 0 | 10H | CLAS | CLAS | RVB-N | 3363 | 715 |  |  |  |  | 0 | 0 | 1 | 0 | 0 |  |  |  | In opdracht |  | < Vul hiernaast de juiste status en datum in.
800000433 | 1 | CV ketel | 65513 | PO stookinstallatie 1j | Bedrijfszekerheid | 1 | jaar | verklaring | onderhoud | 2019-07-11 | 1 | 16G02 | JOHANNES POSTKAZERNE | D16 | Magazijn | 0 | 10 | CLAS | CLAS | RVB-N | 3363 | 715 |  |  |  |  | 0 | 0 | 1 | 0 | 0 |  |  |  | In opdracht |  | < Vul hiernaast de juiste status en datum in.
800000434 | 1 | CV ketel | 65514 | PO stookinstallatie 1j | Bedrijfszekerheid | 1 | jaar | verklaring | onderhoud | 2019-07-11 | 1 | 16G02 | JOHANNES POSTKAZERNE | D17 | Magazijn | 0 | 11 | CLAS | CLAS | RVB-N | 3363 | 715 |  |  |  |  | 0 | 0 | 1 | 0 | 0 |  |  |  | In opdracht |  | < Vul hiernaast de juiste status en datum in.
800001711 | 1 | CV ketel | 65515 | PO stookinstallatie 1j | Bedrijfszekerheid | 1 | jaar | verklaring | onderhoud | 2017-05-16 | 1 | 16G02 | JOHANNES POSTKAZERNE | D18 | Magazijn | 0 | 1.10 | CLAS | CLAS | RVB-N | 3363 | 715 |  |  | 0 | 0 | 1 | 0 | 0 | [5 empty] | In opdracht |  | < Vul hiernaast de juiste status en datum in.
800001712 | 4 | Luchtverhitter | 72994 | PO stookinstallatie 1j | Bedrijfszekerheid | 1 | jaar | verklaring | onderhoud | 2019-07-31 | 1 | 16G02 | JOHANNES POSTKAZERNE | D18 | Magazijn | 0 | 1.12 | CLAS | CLAS | RVB-N | 3372 | 715 |  |  |  |  | 0 | 0 | 1 | 0 | 0 |  |  |  | In opdracht |  | < Vul hiernaast de juiste status en datum in.
800001713 | 4 | Luchtverhitter | 72995 | PO stookinstallatie 1j | Bedrijfszekerheid | 1 | jaar | verklaring | onderhoud | 2019-07-31 | 1 | 16G02 | JOHANNES POSTKAZERNE | D18 | Magazijn | 0 | 1.18 | CLAS | CLAS | RVB-N | 3372 | 715 |  |  |  |  | 0 | 0 | 1 | 0 | 0 |  |  |  | In opdracht |  | < Vul hiernaast de juiste status en datum in.
900089061 | 1 | CV ketel | 65516 | PO stookinstallatie 1j | Bedrijfszekerheid | 1 | jaar | verklaring | onderhoud | 2019-06-14 | 1 | 16G02 | JOHANNES POSTKAZERNE | E | Instructie GNK | 0 | 10 | CLAS | CLAS | RVB-N | 3363 | 715 |  |  |  | 0 | 0 | 1 | 0 | 0 |  |  |  |  | In opdracht |  | < Vul hiernaast de juiste status en datum in.
900106825 | 1 | CV ketel | 65517 | PO stookinstallatie 1j | Bedrijfszekerheid | 1 | jaar | verklaring | onderhoud | 2019-06-14 | 1 | 16G02 | JOHANNES POSTKAZERNE | G02 | Magazijn | 0 | 4 | CLAS | CLAS | RVB-N | 3363 | 715 |  |  |  | 0 | 0 | 1 | 0 | 0 |  |  |  |  | In opdracht |  | < Vul hiernaast de juiste status en datum in.
800000440 | 1 | CV ketel | 65518 | PO stookinstallatie 1j | Bedrijfszekerheid | 1 | jaar | verklaring | onderhoud | 2019-06-15 | 1 | 16G02 | JOHANNES POSTKAZERNE | HC | Kantoor , Legering | 1 | 134MA | CLAS | CLAS | RVB-N | 3363 | 715 |  |  |  | 0 | 0 | 1 | 0 | 0 |  |  |  |  | In opdracht |  | < Vul hiernaast de juiste status en datum in.
800001708 | 4 | Luchtverhitter | 72996 | PO stookinstallatie 1j | Bedrijfszekerheid | 1 | jaar | verklaring | onderhoud | 2019-07-02 | 1 | 16G02 | JOHANNES POSTKAZERNE | HC | Kantoor , Legering | 1 | 134MA | CLAS | CLAS | RVB-N | 3372 | 715 |  |  |  |  | 0 | 0 | 1 | 0 | 0 |  |  |  | In opdracht |  | < Vul hiernaast de juiste status en datum in.
900035478 | 56 | Verwarmd waterinstallatie boiler | 704420 | PO stookinstallatie 1j | Bedrijfszekerheid | 1 | jaar | verklaring | onderhoud | 2019-06-14 | 1 | 16G02 | JOHANNES POSTKAZERNE | HC | Kantoor , Legering | 1 | 134MA | CLAS | CLAS | RVB-N | 3378 | 715 |  |  |  | 0 | 0 | 1 | 0 | 0 |  |  |  |  | In opdracht |  | < Vul hiernaast de juiste status en datum in.
900121387 | 81 | Mechanische luchtbehandeling | 729777 | Onderhoud luchtbehandelingskast 1j | Arbeidsomstandighedenbesluit: art. 6.2 / / | 1 | jaar | afmelding | onderhoud | 2018-11-14 | 1 | 16G02 | JOHANNES POSTKAZERNE | HC | Kantoor , Legering | 1 | 134MA | CLAS | CLAS | RVB-N | 3399 | 715 | [8 empty] | 0 | 0 | 1 | 0 | In opdracht |  | < Vul hiernaast de juiste status en datum in.
800000438 | 1 | CV ketel | 65519 | PO stookinstallatie 1j | Bedrijfszekerheid | 1 | jaar | verklaring | onderhoud | 2019-07-16 | 1 | 16G02 | JOHANNES POSTKAZERNE | HC | Kantoor , Legering | 1 | 134NA | CLAS | CLAS | RVB-N | 3363 | 715 |  |  |  |  | 0 | 0 | 1 | 0 | 0 |  |  |  | In opdracht |  | < Vul hiernaast de juiste status en datum in.
800000439 | 4 | Luchtverhitter | 72997 | PO stookinstallatie 1j | Bedrijfszekerheid | 1 | jaar | verklaring | onderhoud | 2019-07-31 | 1 | 16G02 | JOHANNES POSTKAZERNE | HC | Kantoor , Legering | 1 | 134NA | CLAS | CLAS | RVB-N | 3372 | 715 |  |  |  |  | 0 | 0 | 1 | 0 | 0 |  |  |  | In opdracht |  | < Vul hiernaast de juiste status en datum in.
900090053 | 56 | Verwarmd waterinstallatie boiler | 704421 | PO stookinstallatie 1j | Bedrijfszekerheid | 1 | jaar | verklaring | onderhoud | 2019-06-14 | 1 | 16G02 | JOHANNES POSTKAZERNE | HC | Kantoor , Legering | 1 | 134NA | CLAS | CLAS | RVB-N | 3378 | 715 |  |  |  | 0 | 0 | 1 | 0 | 0 |  |  |  |  | In opdracht |  | < Vul hiernaast de juiste status en datum in.
800000441 | 4 | Luchtverhitter | 72998 | PO stookinstallatie 1j | Bedrijfszekerheid | 1 | jaar | verklaring | onderhoud | 2019-07-08 | 1 | 16G02 | JOHANNES POSTKAZERNE | HC | Kantoor , Legering | 1 | 134ZA | CLAS | CLAS | RVB-N | 3372 | 715 |  |  |  |  | 0 | 0 | 1 | 0 | 0 |  |  |  | In opdracht |  | < Vul hiernaast de juiste status en datum in.
900035482 | 56 | Verwarmd waterinstallatie boiler | 704422 | PO stookinstallatie 1j | Bedrijfszekerheid | 1 | jaar | verklaring | onderhoud | 2019-06-19 | 1 | 16G02 | JOHANNES POSTKAZERNE | HC | Kantoor , Legering | 1 | 134ZA | CLAS | CLAS | RVB-N | 3378 | 715 |  |  |  | 0 | 0 | 1 | 0 | 0 |  |  |  |  | In opdracht |  | < Vul hiernaast de juiste status en datum in.
900121388 | 81 | Mechanische luchtbehandeling | 729778 | Onderhoud luchtbehandelingskast 1j | Arbeidsomstandighedenbesluit: art. 6.2 / / | 1 | jaar | afmelding | onderhoud | 2018-11-14 | 1 | 16G02 | JOHANNES POSTKAZERNE | HC | Kantoor , Legering | 1 | 134ZA | CLAS | CLAS | RVB-N | 3399 | 715 | [8 empty] | 0 | 0 | 1 | 0 | In opdracht |  | < Vul hiernaast de juiste status en datum in.
800000442 | 1 | CV ketel | 65520 | PO stookinstallatie 1j | Bedrijfszekerheid | 1 | jaar | verklaring | onderhoud | 2019-07-16 | 1 | 16G02 | JOHANNES POSTKAZERNE | HF | Kantoorgebouw | 1 | 134MA | CLAS | CLAS | RVB-N | 3363 | 715 |  |  |  |  | 0 | 0 | 1 | 0 | 0 |  |  |  | In opdracht |  | < Vul hiernaast de juiste status en datum in.
800000443 | 4 | Luchtverhitter | 72999 | PO stookinstallatie 1j | Bedrijfszekerheid | 1 | jaar | verklaring | onderhoud | 2019-07-03 | 1 | 16G02 | JOHANNES POSTKAZERNE | HF | Kantoorgebouw | 1 | 134MA | CLAS | CLAS | RVB-N | 3372 | 715 |  |  |  |  | 0 | 0 | 1 | 0 | 0 |  |  |  | In opdracht |  | < Vul hiernaast de juiste status en datum in.
900035486 | 56 | Verwarmd waterinstallatie boiler | 704423 | PO stookinstallatie 1j | Bedrijfszekerheid | 1 | jaar | verklaring | onderhoud | 2019-06-14 | 1 | 16G02 | JOHANNES POSTKAZERNE | HF | Kantoorgebouw | 1 | 134MA | CLAS | CLAS | RVB-N | 3378 | 715 |  |  |  | 0 | 0 | 1 | 0 | 0 |  |  |  |  | In opdracht |  | < Vul hiernaast de juiste status en datum in.
900121389 | 81 | Mechanische luchtbehandeling | 729779 | Onderhoud luchtbehandelingskast 1j | Arbeidsomstandighedenbesluit: art. 6.2 / / | 1 | jaar | afmelding | onderhoud | 2018-11-14 | 1 | 16G02 | JOHANNES POSTKAZERNE | HF | Kantoorgebouw | 1 | 134MA | CLAS | CLAS | RVB-N | 3399 | 715 | [8 empty] | 0 | 0 | 1 | 0 | In opdracht |  | < Vul hiernaast de juiste status en datum in.
800000444 | 4 | Luchtverhitter | 73000 | PO stookinstallatie 1j | Bedrijfszekerheid | 1 | jaar | verklaring | onderhoud | 2019-07-04 | 1 | 16G02 | JOHANNES POSTKAZERNE | HF | Kantoorgebouw | 1 | 134NA | CLAS | CLAS | RVB-N | 3372 | 715 |  |  |  |  | 0 | 0 | 1 | 0 | 0 |  |  |  | In opdracht |  | < Vul hiernaast de juiste status en datum in.
900034711 | 56 | Verwarmd waterinstallatie boiler | 704424 | PO stookinstallatie 1j | Bedrijfszekerheid | 1 | jaar | verklaring | onderhoud | 2019-06-14 | 1 | 16G02 | JOHANNES POSTKAZERNE | HF | Kantoorgebouw | 1 | 134NA | CLAS | CLAS | RVB-N | 3378 | 715 |  |  |  | 0 | 0 | 1 | 0 | 0 |  |  |  |  | In opdracht |  | < Vul hiernaast de juiste status en datum in.
800000445 | 1 | CV ketel | 65521 | PO stookinstallatie 1j | Bedrijfszekerheid | 1 | jaar | verklaring | onderhoud | 2019-07-18 | 1 | 16G02 | JOHANNES POSTKAZERNE | HF | Kantoorgebouw | 1 | 134ZA | CLAS | CLAS | RVB-N | 3363 | 715 |  |  |  |  | 0 | 0 | 1 | 0 | 0 |  |  |  | In opdracht |  | < Vul hiernaast de juiste status en datum in.
800000446 | 4 | Luchtverhitter | 73001 | PO stookinstallatie 1j | Bedrijfszekerheid | 1 | jaar | verklaring | onderhoud | 2019-07-08 | 1 | 16G02 | JOHANNES POSTKAZERNE | HF | Kantoorgebouw | 1 | 134ZA | CLAS | CLAS | RVB-N | 3372 | 715 |  |  |  |  | 0 | 0 | 1 | 0 | 0 |  |  |  | In opdracht |  | < Vul hiernaast de juiste status en datum in.
900073432 | 56 | Verwarmd waterinstallatie boiler | 704425 | PO stookinstallatie 1j | Bedrijfszekerheid | 1 | jaar | verklaring | onderhoud | 2019-06-14 | 1 | 16G02 | JOHANNES POSTKAZERNE | HF | Kantoorgebouw | 1 | 134ZA | CLAS | CLAS | RVB-N | 3378 | 715 |  |  |  | 0 | 0 | 1 | 0 | 0 |  |  |  |  | In opdracht |  | < Vul hiernaast de juiste status en datum in.
900121390 | 81 | Mechanische luchtbehandeling | 729780 | Onderhoud luchtbehandelingskast 1j | Arbeidsomstandighedenbesluit: art. 6.2 / / | 1 | jaar | afmelding | onderhoud | 2018-11-14 | 1 | 16G02 | JOHANNES POSTKAZERNE | HF | Kantoorgebouw | 1 | 134ZA | CLAS | CLAS | RVB-N | 3399 | 715 | [8 empty] | 0 | 0 | 1 | 0 | In opdracht |  | < Vul hiernaast de juiste status en datum in.
900122154 | 1 | CV ketel | 731094 | PI gasgestookte installatie 48m | Activiteitenregeling: art. 3.7m | 48 | maand | verklaring | inspectie | 2017-10-31 | 1 | 16G02 | JOHANNES POSTKAZERNE | HI | Kantoorgebouw | 0 | 21 | CLAS | CLAS | RVB-N | 3363 | 715 | [9 empty] | 1 |  |  | In opdracht |  | < Vul hiernaast de juiste status en datum in.
900122154 | 1 | CV ketel | 731107 | PO stookinstallatie 1j | Bedrijfszekerheid | 1 | jaar | verklaring | onderhoud | 2019-06-24 | 1 | 16G02 | JOHANNES POSTKAZERNE | HI | Kantoorgebouw | 0 | 21 | CLAS | CLAS | RVB-N | 3363 | 715 |  |  |  | 0 | 0 | 1 | 0 | 0 |  |  |  |  | In opdracht |  | < Vul hiernaast de juiste status en datum in.
800000458 | 1 | CV ketel | 65523 | PO stookinstallatie 1j | Bedrijfszekerheid | 1 | jaar | verklaring | onderhoud | 2019-06-25 | 1 | 16G02 | JOHANNES POSTKAZERNE | HJ | Kantoorgebouw | 0 | 41 | CLAS | CLAS | RVB-N | 3363 | 715 |  |  |  | 0 | 0 | 1 | 0 | 0 |  |  |  |  | In opdracht |  | < Vul hiernaast de juiste status en datum in.
900085205 | 81 | Mechanische luchtbehandeling | 63726 | Onderhoud luchtbehandelingskast met filterinstallatie 1j | Arbeidsomstandighedenbesluit: art. 6.2 / / | 1 | jaar | afmelding | onderhoud | 2019-10-09 | 1 | 16G02 | JOHANNES POSTKAZERNE | HK | Kantoorgebouw | 1 | 105 | CLAS | CLAS | RVB-N | 3399 | 715 | [7 empty] | 0 | 0 | 1 | 0 | 0 | In opdracht |  | < Vul hiernaast de juiste status en datum in.
900085205 | 81 | Mechanische luchtbehandeling | 818608 | Vervangen filters 2, 3, 6, 12m | Arbeidsomstandighedenbesluit: art. 6.2 / / | 12 | maand | afvoerbewijs | inspectie | 2019-10-09 | 1 | 16G02 | JOHANNES POSTKAZERNE | HK | Kantoorgebouw | 1 | 105 | CLAS | CLAS | RVB-N | 3399 | 715 | [9 empty] | 1 |  |  | In opdracht |  | < Vul hiernaast de juiste status en datum in.
900035484 | 56 | Verwarmd waterinstallatie boiler | 704426 | PO stookinstallatie 1j | Bedrijfszekerheid | 1 | jaar | verklaring | onderhoud | 2019-06-19 | 1 | 16G02 | JOHANNES POSTKAZERNE | HK | Kantoorgebouw | 1 | 120 | CLAS | CLAS | RVB-N | 3378 | 715 |  |  |  | 0 | 0 | 1 | 0 | 0 |  |  |  |  | In opdracht |  | < Vul hiernaast de juiste status en datum in.
900085206 | 81 | Mechanische luchtbehandeling | 63727 | Onderhoud luchtbehandelingskast met filterinstallatie 1j | Arbeidsomstandighedenbesluit: art. 6.2 / / | 1 | jaar | afmelding | onderhoud | 2019-10-09 | 1 | 16G02 | JOHANNES POSTKAZERNE | HL | Kantoorgebouw | 1 | 116 | CLAS | CLAS | RVB-N | 3399 | 715 | [7 empty] | 0 | 0 | 1 | 0 | 0 | In opdracht |  | < Vul hiernaast de juiste status en datum in.
900085206 | 81 | Mechanische luchtbehandeling | 818609 | Vervangen filters 2, 3, 6, 12m | Arbeidsomstandighedenbesluit: art. 6.2 / / | 12 | maand | afvoerbewijs | inspectie | 2019-10-09 | 1 | 16G02 | JOHANNES POSTKAZERNE | HL | Kantoorgebouw | 1 | 116 | CLAS | CLAS | RVB-N | 3399 | 715 | [9 empty] | 1 |  |  | In opdracht |  | < Vul hiernaast de juiste status en datum in.
900115884 | 56 | Verwarmd waterinstallatie boiler | 705024 | PO stookinstallatie 1j | Bedrijfszekerheid | 1 | jaar | verklaring | onderhoud | 2019-06-19 | 1 | 16G02 | JOHANNES POSTKAZERNE | HL | Kantoorgebouw | 1 | 120 | CLAS | CLAS | RVB-N | 3378 | 715 |  |  |  | 0 | 0 | 1 | 0 | 0 |  |  |  |  | In opdracht |  | < Vul hiernaast de juiste status en datum in.
900085202 | 81 | Mechanische luchtbehandeling | 63728 | Onderhoud luchtbehandelingskast met filterinstallatie 1j | Arbeidsomstandighedenbesluit: art. 6.2 / / | 1 | jaar | afmelding | onderhoud | 2019-10-09 | 1 | 16G02 | JOHANNES POSTKAZERNE | HM | Kantoorgebouw | 0 | 24 | CLAS | CLAS | RVB-N | 3399 | 715 | [7 empty] | 0 | 0 | 1 | 0 | 0 | In opdracht |  | < Vul hiernaast de juiste status en datum in.
900085202 | 81 | Mechanische luchtbehandeling | 818610 | Vervangen filters 2, 3, 6, 12m | Arbeidsomstandighedenbesluit: art. 6.2 / / | 12 | maand | afvoerbewijs | inspectie | 2019-10-09 | 1 | 16G02 | JOHANNES POSTKAZERNE | HM | Kantoorgebouw | 0 | 24 | CLAS | CLAS | RVB-N | 3399 | 715 | [9 empty] | 1 |  |  | In opdracht |  | < Vul hiernaast de juiste status en datum in.
900051198 | 21 | Koelinstallatie centraal | 734866 | Techn. staat koelinst. < 5 ton CO2 comfortkoeling 1j NW per 01-01-2016 | Besluit gefluoreerde broeikasgassen: art. 4 / Verordening (EU) 517/2014: art 3, zorgplicht / | 1 | jaar | rapport | controle/preventief onderh. | 2018-04-11 | 1 | 16G02 | JOHANNES POSTKAZERNE | HM | Kantoorgebouw | 1 | 113 | CLAS | CLAS | RVB-N | 3017 | 715 |  | 0 | 0 | 1 | 0 | 0 | [6 empty] | In opdracht |  | < Vul hiernaast de juiste status en datum in.
900085200 | 81 | Mechanische luchtbehandeling | 63729 | Onderhoud luchtbehandelingskast met filterinstallatie 1j | Arbeidsomstandighedenbesluit: art. 6.2 / / | 1 | jaar | afmelding | onderhoud | 2019-10-08 | 1 | 16G02 | JOHANNES POSTKAZERNE | HM | Kantoorgebouw | 1 | 113 | CLAS | CLAS | RVB-N | 3399 | 715 | [7 empty] | 0 | 0 | 1 | 0 | 0 | In opdracht |  | < Vul hiernaast de juiste status en datum in.
900085200 | 81 | Mechanische luchtbehandeling | 818611 | Vervangen filters 2, 3, 6, 12m | Arbeidsomstandighedenbesluit: art. 6.2 / / | 12 | maand | afvoerbewijs | inspectie | 2019-10-08 | 1 | 16G02 | JOHANNES POSTKAZERNE | HM | Kantoorgebouw | 1 | 113 | CLAS | CLAS | RVB-N | 3399 | 715 | [9 empty] | 1 |  |  | In opdracht |  | < Vul hiernaast de juiste status en datum in.
900035472 | 56 | Verwarmd waterinstallatie boiler | 704428 | PO stookinstallatie 1j | Bedrijfszekerheid | 1 | jaar | verklaring | onderhoud | 2019-06-19 | 1 | 16G02 | JOHANNES POSTKAZERNE | HM | Kantoorgebouw | 1 | 120 | CLAS | CLAS | RVB-N | 3378 | 715 |  |  |  | 0 | 0 | 1 | 0 | 0 |  |  |  |  | In opdracht |  | < Vul hiernaast de juiste status en datum in.
900105301 | 20 | Koelinstallatie lokaal | 737045 | Techn. staat koelinst. < 5 ton CO2 comfortkoeling 1j NW per 01-01-2016 | Besluit gefluoreerde broeikasgassen: art. 4 / Verordening (EU) 517/2014: art 3, zorgplicht / | 1 | jaar | rapport | controle/preventief onderh. | 2020-02-27 | 1 | 16G02 | JOHANNES POSTKAZERNE | HM | Kantoorgebouw | 1 | 121 | CLAS | CLAS | RVB-N | 3397 | 715 | 0 | 1 | 0 | 0 | [8 empty] | In opdracht |  | < Vul hiernaast de juiste status en datum in.
900120493 | 21 | Koelinstallatie centraal | 734222 | Controle lekdichtheid en techn.staat comfortkoeling 3, 6, 12 of 24m NIEUW vanaf 01-01-2016 | Verordening (EU) 517/2014: art 3, zorgplicht / Verordening (EU) 517/2014: art. 4, 5 en 6 / | 12 | maand | rapport en aant. in logboek | inspectie en onderhoud | 2019-01-29 | 1 | 16G02 | JOHANNES POSTKAZERNE | R02 | Magazijn | 0 | 5 | CLAS | CLAS | RVB-N | 3017 | 715 | 1 | [11 empty] | In opdracht |  | < Vul hiernaast de juiste status en datum in.
900120492 | 21 | Koelinstallatie centraal | 734223 | Controle lekdichtheid en techn.staat comfortkoeling 3, 6, 12 of 24m NIEUW vanaf 01-01-2016 | Verordening (EU) 517/2014: art 3, zorgplicht / Verordening (EU) 517/2014: art. 4, 5 en 6 / | 12 | maand | rapport en aant. in logboek | inspectie en onderhoud | 2019-01-29 | 1 | 16G02 | JOHANNES POSTKAZERNE | R02 | Magazijn | 0 | 6 | CLAS | CLAS | RVB-N | 3017 | 715 | 1 | [11 empty] | In opdracht |  | < Vul hiernaast de juiste status en datum in.
900120495 | 21 | Koelinstallatie centraal | 734224 | Controle lekdichtheid en techn.staat comfortkoeling 3, 6, 12 of 24m NIEUW vanaf 01-01-2016 | Verordening (EU) 517/2014: art 3, zorgplicht / Verordening (EU) 517/2014: art. 4, 5 en 6 / | 12 | maand | rapport en aant. in logboek | inspectie en onderhoud | 2019-01-29 | 1 | 16G02 | JOHANNES POSTKAZERNE | R02 | Magazijn | 0 | 7 | CLAS | CLAS | RVB-N | 3017 | 715 | 1 | [11 empty] | In opdracht |  | < Vul hiernaast de juiste status en datum in.
900120494 | 20 | Koelinstallatie lokaal | 737046 | Techn. staat koelinst. < 5 ton CO2 comfortkoeling 1j NW per 01-01-2016 | Besluit gefluoreerde broeikasgassen: art. 4 / Verordening (EU) 517/2014: art 3, zorgplicht / | 1 | jaar | rapport | controle/preventief onderh. | 2020-02-04 | 1 | 16G02 | JOHANNES POSTKAZERNE | R02 | Magazijn | 0 | 2B | CLAS | CLAS | RVB-N | 3397 | 715 | 0 | 1 | 0 | 0 | [8 empty] | In opdracht |  | < Vul hiernaast de juiste status en datum in.
900128961 | 1 | CV ketel | 775702 | PO stookinstallatie 1j | Bedrijfszekerheid | 1 | jaar | verklaring | onderhoud | 2019-11-28 | 1 | 16G02 | JOHANNES POSTKAZERNE | R03 | Magazijn | 0 | 1B | CLAS | CLAS | RVB-N | 3363 | 715 | [8 empty] | 0 | 0 | 1 | 0 | In opdracht |  | < Vul hiernaast de juiste status en datum in.
900125107 | 81 | Mechanische luchtbehandeling | 756781 | Onderhoud luchtbehandelingskast met filterinstallatie 1j | Arbeidsomstandighedenbesluit: art. 6.2 / / | 1 | jaar | afmelding | onderhoud | 2019-12-11 | 1 | 16G02 | JOHANNES POSTKAZERNE | R05 | Simulatorgebouw | 0 | S1-1 | CLAS | CLAS | RVB-N | 3399 | 715 | [9 empty] | 0 | 0 | 1 | In opdracht |  | < Vul hiernaast de juiste status en datum in.
900125107 | 81 | Mechanische luchtbehandeling | 818612 | Vervangen filters 2, 3, 6, 12m | Arbeidsomstandighedenbesluit: art. 6.2 / / | 12 | maand | afvoerbewijs | inspectie | 2019-12-11 | 1 | 16G02 | JOHANNES POSTKAZERNE | R05 | Simulatorgebouw | 0 | S1-1 | CLAS | CLAS | RVB-N | 3399 | 715 | [11 empty] | 1 | In opdracht |  | < Vul hiernaast de juiste status en datum in.
900125108 | 81 | Mechanische luchtbehandeling | 756782 | Onderhoud luchtbehandelingskast met filterinstallatie 1j | Arbeidsomstandighedenbesluit: art. 6.2 / / | 1 | jaar | afmelding | onderhoud | 2019-12-11 | 1 | 16G02 | JOHANNES POSTKAZERNE | R05 | Simulatorgebouw | 0 | S1-1 | CLAS | CLAS | RVB-N | 3399 | 715 | [9 empty] | 0 | 0 | 1 | In opdracht |  | < Vul hiernaast de juiste status en datum in.
900125108 | 81 | Mechanische luchtbehandeling | 818613 | Vervangen filters 2, 3, 6, 12m | Arbeidsomstandighedenbesluit: art. 6.2 / / | 12 | maand | afvoerbewijs | inspectie | 2019-12-11 | 1 | 16G02 | JOHANNES POSTKAZERNE | R05 | Simulatorgebouw | 0 | S1-1 | CLAS | CLAS | RVB-N | 3399 | 715 | [11 empty] | 1 | In opdracht |  | < Vul hiernaast de juiste status en datum in.
900125109 | 81 | Mechanische luchtbehandeling | 756783 | Onderhoud luchtbehandelingskast met filterinstallatie 1j | Arbeidsomstandighedenbesluit: art. 6.2 / / | 1 | jaar | afmelding | onderhoud | 2019-12-11 | 1 | 16G02 | JOHANNES POSTKAZERNE | R05 | Simulatorgebouw | 0 | S1-1 | CLAS | CLAS | RVB-N | 3399 | 715 | [9 empty] | 0 | 0 | 1 | In opdracht |  | < Vul hiernaast de juiste status en datum in.
900125109 | 81 | Mechanische luchtbehandeling | 818614 | Vervangen filters 2, 3, 6, 12m | Arbeidsomstandighedenbesluit: art. 6.2 / / | 12 | maand | afvoerbewijs | inspectie | 2019-12-11 | 1 | 16G02 | JOHANNES POSTKAZERNE | R05 | Simulatorgebouw | 0 | S1-1 | CLAS | CLAS | RVB-N | 3399 | 715 | [11 empty] | 1 | In opdracht |  | < Vul hiernaast de juiste status en datum in.
900125110 | 81 | Mechanische luchtbehandeling | 756784 | Onderhoud luchtbehandelingskast met filterinstallatie 1j | Arbeidsomstandighedenbesluit: art. 6.2 / / | 1 | jaar | afmelding | onderhoud | 2019-12-11 | 1 | 16G02 | JOHANNES POSTKAZERNE | R05 | Simulatorgebouw | 0 | S1-2 | CLAS | CLAS | RVB-N | 3399 | 715 | [9 empty] | 0 | 0 | 1 | In opdracht |  | < Vul hiernaast de juiste status en datum in.
900125110 | 81 | Mechanische luchtbehandeling | 818615 | Vervangen filters 2, 3, 6, 12m | Arbeidsomstandighedenbesluit: art. 6.2 / / | 12 | maand | afvoerbewijs | inspectie | 2019-12-11 | 1 | 16G02 | JOHANNES POSTKAZERNE | R05 | Simulatorgebouw | 0 | S1-2 | CLAS | CLAS | RVB-N | 3399 | 715 | [11 empty] | 1 | In opdracht |  | < Vul hiernaast de juiste status en datum in.
900125111 | 81 | Mechanische luchtbehandeling | 756785 | Onderhoud luchtbehandelingskast met filterinstallatie 1j | Arbeidsomstandighedenbesluit: art. 6.2 / / | 1 | jaar | afmelding | onderhoud | 2019-12-11 | 1 | 16G02 | JOHANNES POSTKAZERNE | R05 | Simulatorgebouw | 0 | S1-2 | CLAS | CLAS | RVB-N | 3399 | 715 | [9 empty] | 0 | 0 | 1 | In opdracht |  | < Vul hiernaast de juiste status en datum in.
900125111 | 81 | Mechanische luchtbehandeling | 818616 | Vervangen filters 2, 3, 6, 12m | Arbeidsomstandighedenbesluit: art. 6.2 / / | 12 | maand | afvoerbewijs | inspectie | 2019-12-11 | 1 | 16G02 | JOHANNES POSTKAZERNE | R05 | Simulatorgebouw | 0 | S1-2 | CLAS | CLAS | RVB-N | 3399 | 715 | [11 empty] | 1 | In opdracht |  | < Vul hiernaast de juiste status en datum in.
900125112 | 81 | Mechanische luchtbehandeling | 756786 | Onderhoud luchtbehandelingskast met filterinstallatie 1j | Arbeidsomstandighedenbesluit: art. 6.2 / / | 1 | jaar | afmelding | onderhoud | 2019-12-11 | 1 | 16G02 | JOHANNES POSTKAZERNE | R05 | Simulatorgebouw | 0 | S1-3 | CLAS | CLAS | RVB-N | 3399 | 715 | [9 empty] | 0 | 0 | 1 | In opdracht |  | < Vul hiernaast de juiste status en datum in.
900125112 | 81 | Mechanische luchtbehandeling | 818617 | Vervangen filters 2, 3, 6, 12m | Arbeidsomstandighedenbesluit: art. 6.2 / / | 12 | maand | afvoerbewijs | inspectie | 2019-12-11 | 1 | 16G02 | JOHANNES POSTKAZERNE | R05 | Simulatorgebouw | 0 | S1-3 | CLAS | CLAS | RVB-N | 3399 | 715 | [11 empty] | 1 | In opdracht |  | < Vul hiernaast de juiste status en datum in.
900125113 | 81 | Mechanische luchtbehandeling | 756787 | Onderhoud luchtbehandelingskast met filterinstallatie 1j | Arbeidsomstandighedenbesluit: art. 6.2 / / | 1 | jaar | afmelding | onderhoud | 2019-12-11 | 1 | 16G02 | JOHANNES POSTKAZERNE | R05 | Simulatorgebouw | 0 | S1-3 | CLAS | CLAS | RVB-N | 3399 | 715 | [9 empty] | 0 | 0 | 1 | In opdracht |  | < Vul hiernaast de juiste status en datum in.
900125113 | 81 | Mechanische luchtbehandeling | 818618 | Vervangen filters 2, 3, 6, 12m | Arbeidsomstandighedenbesluit: art. 6.2 / / | 12 | maand | afvoerbewijs | inspectie | 2019-12-11 | 1 | 16G02 | JOHANNES POSTKAZERNE | R05 | Simulatorgebouw | 0 | S1-3 | CLAS | CLAS | RVB-N | 3399 | 715 | [11 empty] | 1 | In opdracht |  | < Vul hiernaast de juiste status en datum in.
900125114 | 81 | Mechanische luchtbehandeling | 756788 | Onderhoud luchtbehandelingskast met filterinstallatie 1j | Arbeidsomstandighedenbesluit: art. 6.2 / / | 1 | jaar | afmelding | onderhoud | 2019-12-11 | 1 | 16G02 | JOHANNES POSTKAZERNE | R05 | Simulatorgebouw | 0 | S1-3 | CLAS | CLAS | RVB-N | 3399 | 715 | [9 empty] | 0 | 0 | 1 | In opdracht |  | < Vul hiernaast de juiste status en datum in.
900125114 | 81 | Mechanische luchtbehandeling | 818619 | Vervangen filters 2, 3, 6, 12m | Arbeidsomstandighedenbesluit: art. 6.2 / / | 12 | maand | afvoerbewijs | inspectie | 2019-12-11 | 1 | 16G02 | JOHANNES POSTKAZERNE | R05 | Simulatorgebouw | 0 | S1-3 | CLAS | CLAS | RVB-N | 3399 | 715 | [11 empty] | 1 | In opdracht |  | < Vul hiernaast de juiste status en datum in.
800000465 | 1 | CV ketel | 65527 | PO stookinstallatie 1j | Bedrijfszekerheid | 1 | jaar | verklaring | onderhoud | 2019-07-24 | 1 | 16G02 | JOHANNES POSTKAZERNE | R10 | Werkplaats | 1 | 103 | CLAS | CLAS | RVB-N | 3363 | 715 |  |  |  |  | 0 | 0 | 1 | 0 | 0 |  |  |  | In opdracht |  | < Vul hiernaast de juiste status en datum in.
900104328 | 56 | Verwarmd waterinstallatie boiler | 704429 | PO stookinstallatie 1j | Bedrijfszekerheid | 1 | jaar | verklaring | onderhoud | 2019-06-19 | 1 | 16G02 | JOHANNES POSTKAZERNE | R10 | Werkplaats | 1 | 103 | CLAS | CLAS | RVB-N | 3378 | 715 |  |  |  | 0 | 0 | 1 | 0 | 0 |  |  |  |  | In opdracht |  | < Vul hiernaast de juiste status en datum in.
900085197 | 81 | Mechanische luchtbehandeling | 27202 | Onderhoud luchtbehandelingskast met filterinstallatie werkplaats 1j | Activiteitenregeling: afd 4.3 t/m 4.8 | 1 | jaar | afmelding | onderhoud | 2019-10-08 | 1 | 16G02 | JOHANNES POSTKAZERNE | R10 | Werkplaats | 1 | 120 | CLAS | CLAS | RVB-N | 3399 | 715 | [7 empty] | 0 | 0 | 1 | 0 | 0 | In opdracht |  | < Vul hiernaast de juiste status en datum in.
900085197 | 81 | Mechanische luchtbehandeling | 26182 | Vervangen filters werkplaats 2, 3, 6, 12m | Activiteitenregeling: afd 4.3 t/m 4.8 | 6 | maand | afvoerbewijs | inspectie | 2019-10-08 | 2 | 16G02 | JOHANNES POSTKAZERNE | R10 | Werkplaats | 1 | 120 | CLAS | CLAS | RVB-N | 3399 | 715 |  |  |  | 1 | [5 empty] | 1 |  |  | In opdracht |  | < Vul hiernaast de juiste status en datum in.
900085198 | 81 | Mechanische luchtbehandeling | 27203 | Onderhoud luchtbehandelingskast met filterinstallatie werkplaats 1j | Activiteitenregeling: afd 4.3 t/m 4.8 | 1 | jaar | afmelding | onderhoud | 2019-10-08 | 1 | 16G02 | JOHANNES POSTKAZERNE | R10 | Werkplaats | 1 | 120 | CLAS | CLAS | RVB-N | 3399 | 715 | [7 empty] | 0 | 0 | 1 | 0 | 0 | In opdracht |  | < Vul hiernaast de juiste status en datum in.
900085198 | 81 | Mechanische luchtbehandeling | 26183 | Vervangen filters werkplaats 2, 3, 6, 12m | Activiteitenregeling: afd 4.3 t/m 4.8 | 6 | maand | afvoerbewijs | inspectie | 2019-10-08 | 2 | 16G02 | JOHANNES POSTKAZERNE | R10 | Werkplaats | 1 | 120 | CLAS | CLAS | RVB-N | 3399 | 715 |  |  |  | 1 | [5 empty] | 1 |  |  | In opdracht |  | < Vul hiernaast de juiste status en datum in.
900133592 | 81 | Mechanische luchtbehandeling | 811904 | Onderhoud luchtbehandelingskast met filterinstallatie werkplaats 1j | Activiteitenregeling: afd 4.3 t/m 4.8 | 1 | jaar | afmelding | onderhoud |  | 1 | 16G02 | JOHANNES POSTKAZERNE | R10 | Werkplaats | 1 | 120 | CLAS | CLAS | RVB-N | 3399 | 715 | [12 empty] | In opdracht |  | < Vul hiernaast de juiste status en datum in.
900133592 | 81 | Mechanische luchtbehandeling | 811896 | Vervangen filters werkplaats 2, 3, 6, 12m | Activiteitenregeling: afd 4.3 t/m 4.8 | 6 | maand | afvoerbewijs | inspectie |  | 2 | 16G02 | JOHANNES POSTKAZERNE | R10 | Werkplaats | 1 | 120 | CLAS | CLAS | RVB-N | 3399 | 715 | [12 empty] | In opdracht |  | < Vul hiernaast de juiste status en datum in.
900049832 | 20 | Koelinstallatie lokaal | 737047 | Techn. staat koelinst. < 5 ton CO2 comfortkoeling 1j NW per 01-01-2016 | Besluit gefluoreerde broeikasgassen: art. 4 / Verordening (EU) 517/2014: art 3, zorgplicht / | 1 | jaar | rapport | controle/preventief onderh. | 2020-02-04 | 1 | 16G02 | JOHANNES POSTKAZERNE | R10A | Kantoorgebouw | 0 | 1.03 | CLAS | CLAS | RVB-N | 3397 | 715 | 0 | 1 | 0 | 0 | [8 empty] | In opdracht |  | < Vul hiernaast de juiste status en datum in.
900049833 | 20 | Koelinstallatie lokaal | 737048 | Techn. staat koelinst. < 5 ton CO2 comfortkoeling 1j NW per 01-01-2016 | Besluit gefluoreerde broeikasgassen: art. 4 / Verordening (EU) 517/2014: art 3, zorgplicht / | 1 | jaar | rapport | controle/preventief onderh. | 2020-02-04 | 1 | 16G02 | JOHANNES POSTKAZERNE | R10A | Kantoorgebouw | 0 | 1.03 | CLAS | CLAS | RVB-N | 3397 | 715 | 0 | 1 | 0 | 0 | [8 empty] | In opdracht |  | < Vul hiernaast de juiste status en datum in.
900049834 | 20 | Koelinstallatie lokaal | 737049 | Techn. staat koelinst. < 5 ton CO2 comfortkoeling 1j NW per 01-01-2016 | Besluit gefluoreerde broeikasgassen: art. 4 / Verordening (EU) 517/2014: art 3, zorgplicht / | 1 | jaar | rapport | controle/preventief onderh. | 2020-02-04 | 1 | 16G02 | JOHANNES POSTKAZERNE | R10A | Kantoorgebouw | 0 | 1.04 | CLAS | CLAS | RVB-N | 3397 | 715 | 0 | 1 | 0 | 0 | [8 empty] | In opdracht |  | < Vul hiernaast de juiste status en datum in.
900049835 | 20 | Koelinstallatie lokaal | 737050 | Techn. staat koelinst. < 5 ton CO2 comfortkoeling 1j NW per 01-01-2016 | Besluit gefluoreerde broeikasgassen: art. 4 / Verordening (EU) 517/2014: art 3, zorgplicht / | 1 | jaar | rapport | controle/preventief onderh. | 2020-02-04 | 1 | 16G02 | JOHANNES POSTKAZERNE | R10A | Kantoorgebouw | 0 | 1.05 | CLAS | CLAS | RVB-N | 3397 | 715 | 0 | 1 | 0 | 0 | [8 empty] | In opdracht |  | < Vul hiernaast de juiste status en datum in.
900085214 | 81 | Mechanische luchtbehandeling | 27204 | Onderhoud luchtbehandelingskast met filterinstallatie werkplaats 1j | Activiteitenregeling: afd 4.3 t/m 4.8 | 1 | jaar | afmelding | onderhoud | 2018-11-19 | 1 | 16G02 | JOHANNES POSTKAZERNE | R11 | Werkplaats | 1 | 106 | CLAS | CLAS | RVB-N | 3399 | 715 | [8 empty] | 0 | 0 | 1 | 0 | In opdracht |  | < Vul hiernaast de juiste status en datum in.
900085214 | 81 | Mechanische luchtbehandeling | 26184 | Vervangen filters werkplaats 2, 3, 6, 12m | Activiteitenregeling: afd 4.3 t/m 4.8 | 6 | maand | afvoerbewijs | inspectie | 2018-11-19 | 2 | 16G02 | JOHANNES POSTKAZERNE | R11 | Werkplaats | 1 | 106 | CLAS | CLAS | RVB-N | 3399 | 715 |  |  |  |  | 1 | [5 empty] | 1 |  | In opdracht |  | < Vul hiernaast de juiste status en datum in.
900085215 | 81 | Mechanische luchtbehandeling | 27205 | Onderhoud luchtbehandelingskast met filterinstallatie werkplaats 1j | Activiteitenregeling: afd 4.3 t/m 4.8 | 1 | jaar | afmelding | onderhoud | 2019-10-08 | 1 | 16G02 | JOHANNES POSTKAZERNE | R11 | Werkplaats | 1 | 106 | CLAS | CLAS | RVB-N | 3399 | 715 | [7 empty] | 0 | 0 | 1 | 0 | 0 | In opdracht |  | < Vul hiernaast de juiste status en datum in.
900085215 | 81 | Mechanische luchtbehandeling | 26185 | Vervangen filters werkplaats 2, 3, 6, 12m | Activiteitenregeling: afd 4.3 t/m 4.8 | 6 | maand | afvoerbewijs | inspectie | 2019-10-08 | 2 | 16G02 | JOHANNES POSTKAZERNE | R11 | Werkplaats | 1 | 106 | CLAS | CLAS | RVB-N | 3399 | 715 |  |  |  | 1 | [5 empty] | 1 |  |  | In opdracht |  | < Vul hiernaast de juiste status en datum in.
900103346 | 81 | Mechanische luchtbehandeling | 58546 | Onderhoud luchtbehandelingskast met filterinstallatie werkplaats 1j | Activiteitenregeling: afd 4.3 t/m 4.8 | 1 | jaar | afmelding | onderhoud | 2019-10-08 | 1 | 16G02 | JOHANNES POSTKAZERNE | R11 | Werkplaats | 1 | 106 | CLAS | CLAS | RVB-N | 3399 | 715 | [7 empty] | 0 | 0 | 1 | 0 | 0 | In opdracht |  | < Vul hiernaast de juiste status en datum in.
900103346 | 81 | Mechanische luchtbehandeling | 58522 | Vervangen filters werkplaats 2, 3, 6, 12m | Activiteitenregeling: afd 4.3 t/m 4.8 | 6 | maand | afvoerbewijs | inspectie | 2019-10-08 | 2 | 16G02 | JOHANNES POSTKAZERNE | R11 | Werkplaats | 1 | 106 | CLAS | CLAS | RVB-N | 3399 | 715 |  |  |  | 1 | [5 empty] | 1 |  |  | In opdracht |  | < Vul hiernaast de juiste status en datum in.
900104541 | 56 | Verwarmd waterinstallatie boiler | 704430 | PO stookinstallatie 1j | Bedrijfszekerheid | 1 | jaar | verklaring | onderhoud | 2019-06-19 | 1 | 16G02 | JOHANNES POSTKAZERNE | R11 | Werkplaats | 1 | 106 | CLAS | CLAS | RVB-N | 3378 | 715 |  |  |  | 0 | 0 | 1 | 0 | 0 |  |  |  |  | In opdracht |  | < Vul hiernaast de juiste status en datum in.
900122155 | 1 | CV ketel | 731095 | PI gasgestookte installatie 48m | Activiteitenregeling: art. 3.7m | 48 | maand | verklaring | inspectie | 2017-10-31 | 1 | 16G02 | JOHANNES POSTKAZERNE | R11 | Werkplaats | 1 | 106 | CLAS | CLAS | RVB-N | 3363 | 715 | [9 empty] | 1 |  |  | In opdracht |  | < Vul hiernaast de juiste status en datum in.
900122155 | 1 | CV ketel | 731108 | PO stookinstallatie 1j | Bedrijfszekerheid | 1 | jaar | verklaring | onderhoud | 2019-07-24 | 1 | 16G02 | JOHANNES POSTKAZERNE | R11 | Werkplaats | 1 | 106 | CLAS | CLAS | RVB-N | 3363 | 715 |  |  |  |  | 0 | 0 | 1 | 0 | 0 |  |  |  | In opdracht |  | < Vul hiernaast de juiste status en datum in.
900122156 | 1 | CV ketel | 731096 | PI gasgestookte installatie 48m | Activiteitenregeling: art. 3.7m | 48 | maand | verklaring | inspectie | 2017-10-31 | 1 | 16G02 | JOHANNES POSTKAZERNE | R11 | Werkplaats | 1 | 106 | CLAS | CLAS | RVB-N | 3363 | 715 | [9 empty] | 1 |  |  | In opdracht |  | < Vul hiernaast de juiste status en datum in.
900122156 | 1 | CV ketel | 731109 | PO stookinstallatie 1j | Bedrijfszekerheid | 1 | jaar | verklaring | onderhoud | 2019-07-24 | 1 | 16G02 | JOHANNES POSTKAZERNE | R11 | Werkplaats | 1 | 106 | CLAS | CLAS | RVB-N | 3363 | 715 |  |  |  |  | 0 | 0 | 1 | 0 | 0 |  |  |  | In opdracht |  | < Vul hiernaast de juiste status en datum in.
900120496 | 20 | Koelinstallatie lokaal | 737051 | Techn. staat koelinst. < 5 ton CO2 comfortkoeling 1j NW per 01-01-2016 | Besluit gefluoreerde broeikasgassen: art. 4 / Verordening (EU) 517/2014: art 3, zorgplicht / | 1 | jaar | rapport | controle/preventief onderh. | 2020-02-04 | 1 | 16G02 | JOHANNES POSTKAZERNE | R11A | Kantoorgebouw | 0 | 2 | CLAS | CLAS | RVB-N | 3397 | 715 | 0 | 1 | 0 | 0 | [8 empty] | In opdracht |  | < Vul hiernaast de juiste status en datum in.
900120497 | 20 | Koelinstallatie lokaal | 737052 | Techn. staat koelinst. < 5 ton CO2 comfortkoeling 1j NW per 01-01-2016 | Besluit gefluoreerde broeikasgassen: art. 4 / Verordening (EU) 517/2014: art 3, zorgplicht / | 1 | jaar | rapport | controle/preventief onderh. | 2020-02-04 | 1 | 16G02 | JOHANNES POSTKAZERNE | R11A | Kantoorgebouw | 0 | 2 | CLAS | CLAS | RVB-N | 3397 | 715 | 0 | 1 | 0 | 0 | [8 empty] | In opdracht |  | < Vul hiernaast de juiste status en datum in.
900120498 | 20 | Koelinstallatie lokaal | 737053 | Techn. staat koelinst. < 5 ton CO2 comfortkoeling 1j NW per 01-01-2016 | Besluit gefluoreerde broeikasgassen: art. 4 / Verordening (EU) 517/2014: art 3, zorgplicht / | 1 | jaar | rapport | controle/preventief onderh. | 2020-02-04 | 1 | 16G02 | JOHANNES POSTKAZERNE | R11A | Kantoorgebouw | 0 | 3 | CLAS | CLAS | RVB-N | 3397 | 715 | 0 | 1 | 0 | 0 | [8 empty] | In opdracht |  | < Vul hiernaast de juiste status en datum in.
900120499 | 20 | Koelinstallatie lokaal | 737054 | Techn. staat koelinst. < 5 ton CO2 comfortkoeling 1j NW per 01-01-2016 | Besluit gefluoreerde broeikasgassen: art. 4 / Verordening (EU) 517/2014: art 3, zorgplicht / | 1 | jaar | rapport | controle/preventief onderh. | 2020-02-04 | 1 | 16G02 | JOHANNES POSTKAZERNE | R11A | Kantoorgebouw | 0 | 5 | CLAS | CLAS | RVB-N | 3397 | 715 | 0 | 1 | 0 | 0 | [8 empty] | In opdracht |  | < Vul hiernaast de juiste status en datum in.
900133088 | 20 | Koelinstallatie lokaal | 810505 | Techn. staat koelinst. < 5 ton CO2 comfortkoeling 1j NW per 01-01-2016 | Besluit gefluoreerde broeikasgassen: art. 4 / Verordening (EU) 517/2014: art 3, zorgplicht / | 1 | jaar | rapport | controle/preventief onderh. | 2020-02-05 | 1 | 16G02 | JOHANNES POSTKAZERNE | R11A | Kantoorgebouw | 0 | 5 | CLAS | CLAS | RVB-N | 3397 | 715 | 0 | 1 | 0 | 0 | [8 empty] | In opdracht |  | < Vul hiernaast de juiste status en datum in.
800000324 | 1 | CV ketel | 65530 | PO stookinstallatie 1j | Bedrijfszekerheid | 1 | jaar | verklaring | onderhoud | 2019-07-18 | 1 | 16G02 | JOHANNES POSTKAZERNE | T | Magazijn | 0 | 24A | CLAS | CLAS | RVB-N | 3363 | 715 |  |  |  |  | 0 | 0 | 1 | 0 | 0 |  |  |  | In opdracht |  | < Vul hiernaast de juiste status en datum in.
800000326 | 1 | CV ketel | 65531 | PO stookinstallatie 1j | Bedrijfszekerheid | 1 | jaar | verklaring | onderhoud | 2019-06-21 | 1 | 16G02 | JOHANNES POSTKAZERNE | T02 | Werkplaats | 0 | 1 | CLAS | CLAS | RVB-N | 3363 | 715 |  |  |  | 0 | 0 | 1 | 0 | 0 |  |  |  |  | In opdracht |  | < Vul hiernaast de juiste status en datum in.
900115878 | 57 | Verwarmd waterinstallatie geiser | 705032 | PO stookinstallatie 1j | Bedrijfszekerheid | 1 | jaar | verklaring | onderhoud | 2019-06-21 | 1 | 16G02 | JOHANNES POSTKAZERNE | T02 | Werkplaats | 0 | 2 | CLAS | CLAS | RVB-N | 3381 | 715 |  |  |  | 0 | 0 | 1 | 0 | 0 |  |  |  |  | In opdracht |  | < Vul hiernaast de juiste status en datum in.
900118108 | 1 | CV ketel | 712444 | PO stookinstallatie 1j | Bedrijfszekerheid | 1 | jaar | verklaring | onderhoud | 2019-06-28 | 1 | 16G02 | JOHANNES POSTKAZERNE | T03 | Magazijn | 0 | 5A | CLAS | CLAS | RVB-N | 3363 | 715 |  |  |  | 0 | 0 | 1 | 0 | 0 |  |  |  |  | In opdracht |  | < Vul hiernaast de juiste status en datum in.
900118109 | 1 | CV ketel | 712445 | PO stookinstallatie 1j | Bedrijfszekerheid | 1 | jaar | verklaring | onderhoud | 2019-06-28 | 1 | 16G02 | JOHANNES POSTKAZERNE | T03 | Magazijn | 0 | 5A | CLAS | CLAS | RVB-N | 3363 | 715 |  |  |  | 0 | 0 | 1 | 0 | 0 |  |  |  |  | In opdracht |  | < Vul hiernaast de juiste status en datum in.
900121391 | 81 | Mechanische luchtbehandeling | 729781 | Onderhoud luchtbehandelingskast 1j | Arbeidsomstandighedenbesluit: art. 6.2 / / | 1 | jaar | afmelding | onderhoud | 2018-11-15 | 1 | 16G02 | JOHANNES POSTKAZERNE | T03 | Magazijn | 0 | 6D | CLAS | CLAS | RVB-N | 3399 | 715 | [8 empty] | 0 | 0 | 1 | 0 | In opdracht |  | < Vul hiernaast de juiste status en datum in.
900121392 | 81 | Mechanische luchtbehandeling | 729782 | Onderhoud luchtbehandelingskast 1j | Arbeidsomstandighedenbesluit: art. 6.2 / / | 1 | jaar | afmelding | onderhoud | 2018-11-15 | 1 | 16G02 | JOHANNES POSTKAZERNE | T03 | Magazijn | 0 | 6D | CLAS | CLAS | RVB-N | 3399 | 715 | [8 empty] | 0 | 0 | 1 | 0 | In opdracht |  | < Vul hiernaast de juiste status en datum in.
900049843 | 20 | Koelinstallatie lokaal | 737056 | Techn. staat koelinst. < 5 ton CO2 comfortkoeling 1j NW per 01-01-2016 | Besluit gefluoreerde broeikasgassen: art. 4 / Verordening (EU) 517/2014: art 3, zorgplicht / | 1 | jaar | rapport | controle/preventief onderh. | 2020-02-05 | 1 | 16G02 | JOHANNES POSTKAZERNE | T03 | Magazijn | 1 | 103 | CLAS | CLAS | RVB-N | 3397 | 715 | 0 | 1 | 0 | 0 | [8 empty] | In opdracht |  | < Vul hiernaast de juiste status en datum in.
900049844 | 20 | Koelinstallatie lokaal | 737057 | Techn. staat koelinst. < 5 ton CO2 comfortkoeling 1j NW per 01-01-2016 | Besluit gefluoreerde broeikasgassen: art. 4 / Verordening (EU) 517/2014: art 3, zorgplicht / | 1 | jaar | rapport | controle/preventief onderh. | 2020-02-05 | 1 | 16G02 | JOHANNES POSTKAZERNE | T03 | Magazijn | 1 | 105 | CLAS | CLAS | RVB-N | 3397 | 715 | 0 | 1 | 0 | 0 | [8 empty] | In opdracht |  | < Vul hiernaast de juiste status en datum in.
900120491 | 20 | Koelinstallatie lokaal | 737058 | Techn. staat koelinst. < 5 ton CO2 comfortkoeling 1j NW per 01-01-2016 | Besluit gefluoreerde broeikasgassen: art. 4 / Verordening (EU) 517/2014: art 3, zorgplicht / | 1 | jaar | rapport | controle/preventief onderh. | 2020-02-05 | 1 | 16G02 | JOHANNES POSTKAZERNE | T03 | Magazijn | 1 | 108 | CLAS | CLAS | RVB-N | 3397 | 715 | 0 | 1 | 0 | 0 | [8 empty] | In opdracht |  | < Vul hiernaast de juiste status en datum in.
900089933 | 20 | Koelinstallatie lokaal | 736151 | Controle lekdichtheid en techn.staat comfortkoeling 3, 6, 12 of 24m NIEUW vanaf 01-01-2016 | Verordening (EU) 517/2014: art 3, zorgplicht / Verordening (EU) 517/2014: art. 4, 5 en 6 / | 12 | maand | rapport en aant. in logboek | inspectie en onderhoud | 2019-01-28 | 1 | 16G02 | JOHANNES POSTKAZERNE | U | Lesgebouw | 0 | 5 | CLAS | CLAS | RVB-N | 3397 | 715 | 1 | [11 empty] | In opdracht |  | < Vul hiernaast de juiste status en datum in.
900089932 | 20 | Koelinstallatie lokaal | 736152 | Controle lekdichtheid en techn.staat comfortkoeling 3, 6, 12 of 24m NIEUW vanaf 01-01-2016 | Verordening (EU) 517/2014: art 3, zorgplicht / Verordening (EU) 517/2014: art. 4, 5 en 6 / | 12 | maand | rapport en aant. in logboek | inspectie en onderhoud | 2019-01-28 | 1 | 16G02 | JOHANNES POSTKAZERNE | U | Lesgebouw | 0 | 6 | CLAS | CLAS | RVB-N | 3397 | 715 | 1 | [11 empty] | In opdracht |  | < Vul hiernaast de juiste status en datum in.
900085185 | 81 | Mechanische luchtbehandeling | 63737 | Onderhoud luchtbehandelingskast met filterinstallatie 1j | Arbeidsomstandighedenbesluit: art. 6.2 / / | 1 | jaar | afmelding | onderhoud | 2019-10-11 | 1 | 16G02 | JOHANNES POSTKAZERNE | U | Lesgebouw | 1 | V14A | CLAS | CLAS | RVB-N | 3399 | 715 | [7 empty] | 0 | 0 | 1 | 0 | 0 | In opdracht |  | < Vul hiernaast de juiste status en datum in.
900085185 | 81 | Mechanische luchtbehandeling | 818620 | Vervangen filters 2, 3, 6, 12m | Arbeidsomstandighedenbesluit: art. 6.2 / / | 12 | maand | afvoerbewijs | inspectie | 2019-10-11 | 1 | 16G02 | JOHANNES POSTKAZERNE | U | Lesgebouw | 1 | V14A | CLAS | CLAS | RVB-N | 3399 | 715 | [9 empty] | 1 |  |  | In opdracht |  | < Vul hiernaast de juiste status en datum in.
900051201 | 21 | Koelinstallatie centraal | 734225 | Controle lekdichtheid en techn.staat comfortkoeling 3, 6, 12 of 24m NIEUW vanaf 01-01-2016 | Verordening (EU) 517/2014: art 3, zorgplicht / Verordening (EU) 517/2014: art. 4, 5 en 6 / | 12 | maand | rapport en aant. in logboek | inspectie en onderhoud | 2019-01-28 | 1 | 16G02 | JOHANNES POSTKAZERNE | U | Lesgebouw | 1 | V15A | CLAS | CLAS | RVB-N | 3017 | 715 | 1 | [11 empty] | In opdracht |  | < Vul hiernaast de juiste status en datum in.
900085186 | 81 | Mechanische luchtbehandeling | 63738 | Onderhoud luchtbehandelingskast met filterinstallatie 1j | Arbeidsomstandighedenbesluit: art. 6.2 / / | 1 | jaar | afmelding | onderhoud | 2019-10-11 | 1 | 16G02 | JOHANNES POSTKAZERNE | U | Lesgebouw | 1 | V15A | CLAS | CLAS | RVB-N | 3399 | 715 | [7 empty] | 0 | 0 | 1 | 0 | 0 | In opdracht |  | < Vul hiernaast de juiste status en datum in.
900085186 | 81 | Mechanische luchtbehandeling | 818621 | Vervangen filters 2, 3, 6, 12m | Arbeidsomstandighedenbesluit: art. 6.2 / / | 12 | maand | afvoerbewijs | inspectie | 2019-10-11 | 1 | 16G02 | JOHANNES POSTKAZERNE | U | Lesgebouw | 1 | V15A | CLAS | CLAS | RVB-N | 3399 | 715 | [9 empty] | 1 |  |  | In opdracht |  | < Vul hiernaast de juiste status en datum in.
900049846 | 20 | Koelinstallatie lokaal | 737059 | Techn. staat koelinst. < 5 ton CO2 comfortkoeling 1j NW per 01-01-2016 | Besluit gefluoreerde broeikasgassen: art. 4 / Verordening (EU) 517/2014: art 3, zorgplicht / | 1 | jaar | rapport | controle/preventief onderh. | 2020-02-04 | 1 | 16G02 | JOHANNES POSTKAZERNE | WG | Wachtgebouw | 0 | 12 | CLAS | CLAS | RVB-N | 3397 | 715 | 0 | 1 | 0 | 0 | [8 empty] | In opdracht |  | < Vul hiernaast de juiste status en datum in.
900049847 | 20 | Koelinstallatie lokaal | 737060 | Techn. staat koelinst. < 5 ton CO2 comfortkoeling 1j NW per 01-01-2016 | Besluit gefluoreerde broeikasgassen: art. 4 / Verordening (EU) 517/2014: art 3, zorgplicht / | 1 | jaar | rapport | controle/preventief onderh. | 2020-02-04 | 1 | 16G02 | JOHANNES POSTKAZERNE | WG | Wachtgebouw | 0 | 13 | CLAS | CLAS | RVB-N | 3397 | 715 | 0 | 1 | 0 | 0 | [8 empty] | In opdracht |  | < Vul hiernaast de juiste status en datum in.
900049848 | 20 | Koelinstallatie lokaal | 737061 | Techn. staat koelinst. < 5 ton CO2 comfortkoeling 1j NW per 01-01-2016 | Besluit gefluoreerde broeikasgassen: art. 4 / Verordening (EU) 517/2014: art 3, zorgplicht / | 1 | jaar | rapport | controle/preventief onderh. | 2020-02-03 | 1 | 16G02 | JOHANNES POSTKAZERNE | WG | Wachtgebouw | 0 | 13 | CLAS | CLAS | RVB-N | 3397 | 715 | 0 | 1 | 0 | 0 | [8 empty] | In opdracht |  | < Vul hiernaast de juiste status en datum in.
900051202 | 21 | Koelinstallatie centraal | 734226 | Controle lekdichtheid en techn.staat comfortkoeling 3, 6, 12 of 24m NIEUW vanaf 01-01-2016 | Verordening (EU) 517/2014: art 3, zorgplicht / Verordening (EU) 517/2014: art. 4, 5 en 6 / | 12 | maand | rapport en aant. in logboek | inspectie en onderhoud | 2020-02-03 | 1 | 16G02 | JOHANNES POSTKAZERNE | WG | Wachtgebouw | 0 | 16 | CLAS | CLAS | RVB-N | 3017 | 715 |  | 1 | [10 empty] | In opdracht |  | < Vul hiernaast de juiste status en datum in.
800000327 | 1 | CV ketel | 65532 | PO stookinstallatie 1j | Bedrijfszekerheid | 1 | jaar | verklaring | onderhoud | 2019-06-11 | 1 | 16G02 | JOHANNES POSTKAZERNE | WG | Wachtgebouw | 1 | 1.03 | CLAS | CLAS | RVB-N | 3363 | 715 |  |  |  | 0 | 0 | 1 | 0 | 0 |  |  |  |  | In opdracht |  | < Vul hiernaast de juiste status en datum in.
800000328 | 1 | CV ketel | 65533 | PO stookinstallatie 1j | Bedrijfszekerheid | 1 | jaar | verklaring | onderhoud | 2019-06-11 | 1 | 16G02 | JOHANNES POSTKAZERNE | WG | Wachtgebouw | 1 | 1.03 | CLAS | CLAS | RVB-N | 3363 | 715 |  |  |  | 0 | 0 | 1 | 0 | 0 |  |  |  |  | In opdracht |  | < Vul hiernaast de juiste status en datum in.
900085224 | 81 | Mechanische luchtbehandeling | 27211 | Onderhoud luchtbehandelingskast met filterinstallatie werkplaats 1j | Activiteitenregeling: afd 4.3 t/m 4.8 | 1 | jaar | afmelding | onderhoud | 2019-10-08 | 1 | 16G02 | JOHANNES POSTKAZERNE | Y | Werkplaats | 0 | 2 | CLAS | CLAS | RVB-N | 3399 | 715 | [7 empty] | 0 | 0 | 1 | 0 | 0 | In opdracht |  | < Vul hiernaast de juiste status en datum in.
900085224 | 81 | Mechanische luchtbehandeling | 26191 | Vervangen filters werkplaats 2, 3, 6, 12m | Activiteitenregeling: afd 4.3 t/m 4.8 | 6 | maand | afvoerbewijs | inspectie | 2019-10-08 | 2 | 16G02 | JOHANNES POSTKAZERNE | Y | Werkplaats | 0 | 2 | CLAS | CLAS | RVB-N | 3399 | 715 |  |  |  | 1 | [5 empty] | 1 |  |  | In opdracht |  | < Vul hiernaast de juiste status en datum in.
900085225 | 81 | Mechanische luchtbehandeling | 27212 | Onderhoud luchtbehandelingskast met filterinstallatie werkplaats 1j | Activiteitenregeling: afd 4.3 t/m 4.8 | 1 | jaar | afmelding | onderhoud | 2019-10-08 | 1 | 16G02 | JOHANNES POSTKAZERNE | Y | Werkplaats | 0 | 2 | CLAS | CLAS | RVB-N | 3399 | 715 | [7 empty] | 0 | 0 | 1 | 0 | 0 | In opdracht |  | < Vul hiernaast de juiste status en datum in.
900085225 | 81 | Mechanische luchtbehandeling | 26192 | Vervangen filters werkplaats 2, 3, 6, 12m | Activiteitenregeling: afd 4.3 t/m 4.8 | 6 | maand | afvoerbewijs | inspectie | 2019-10-08 | 2 | 16G02 | JOHANNES POSTKAZERNE | Y | Werkplaats | 0 | 2 | CLAS | CLAS | RVB-N | 3399 | 715 |  |  |  | 1 | [5 empty] | 1 |  |  | In opdracht |  | < Vul hiernaast de juiste status en datum in.
900125004 | 1 | CV ketel | 756522 | PI gasgestookte installatie 48m | Activiteitenregeling: art. 3.7m | 48 | maand | verklaring | inspectie | 2017-10-23 | 1 | 16G02 | JOHANNES POSTKAZERNE | Y | Werkplaats | 0 | 2 | CLAS | CLAS | RVB-N | 3363 | 715 | [9 empty] | 1 |  |  | In opdracht |  | < Vul hiernaast de juiste status en datum in.
900125004 | 1 | CV ketel | 756531 | PO stookinstallatie 1j | Bedrijfszekerheid | 1 | jaar | verklaring | onderhoud | 2019-07-08 | 1 | 16G02 | JOHANNES POSTKAZERNE | Y | Werkplaats | 0 | 2 | CLAS | CLAS | RVB-N | 3363 | 715 |  |  |  |  | 0 | 0 | 1 | 0 | 0 |  |  |  | In opdracht |  | < Vul hiernaast de juiste status en datum in.
900035469 | 56 | Verwarmd waterinstallatie boiler | 704432 | PO stookinstallatie 1j | Bedrijfszekerheid | 1 | jaar | verklaring | onderhoud | 2019-06-21 | 1 | 16G02 | JOHANNES POSTKAZERNE | Y | Werkplaats | 1 | 9A | CLAS | CLAS | RVB-N | 3378 | 715 |  |  |  | 0 | 0 | 1 | 0 | 0 |  |  |  |  | In opdracht |  | < Vul hiernaast de juiste status en datum in.
900096643 | 85 | Aardgasdistributiesysteem | 725952 | Controle terreinafsluiters gasterreinleidingnet 1j | Gaswet: art. 1, 2a en 10, lid 1. / / | 1 | jaar | rapport | inspectie en onderhoud | 2019-05-08 | 1 | 16G02 | JOHANNES POSTKAZERNE |  |  |  |  | CLAS | CLAS | RVB-N | 3392 | 715 |  |  | 0 | 0 | 1 | 0 | 0 | [5 empty] | In opdracht |  | < Vul hiernaast de juiste status en datum in.
900133496 | 85 | Aardgasdistributiesysteem | 811155 | Controle terreinafsluiters gasterreinleidingnet 1j | Gaswet: art. 1, 2a en 10, lid 1. / / | 1 | jaar | rapport | inspectie en onderhoud |  | 1 | 16G04 | OT HAVELTE WEST |  |  |  |  | CLAS | CLAS | RVB-N | 3392 | 715 | [12 empty] | In opdracht |  | < Vul hiernaast de juiste status en datum in.
900122298 | 4 | Luchtverhitter | 731392 | PO stookinstallatie 1j | Bedrijfszekerheid | 1 | jaar | verklaring | onderhoud | 2019-09-18 | 1 | 16G06 | LC STEENWIJK | A | Magazijn , Kantoorgebouw | 0 | 1 | CLAS | CLAS | RVB-N | 3372 | 715 | [6 empty] | 0 | 0 | 1 | 0 | 0 |  | In opdracht |  | < Vul hiernaast de juiste status en datum in.
900122299 | 4 | Luchtverhitter | 731393 | PO stookinstallatie 1j | Bedrijfszekerheid | 1 | jaar | verklaring | onderhoud | 2019-09-18 | 1 | 16G06 | LC STEENWIJK | A | Magazijn , Kantoorgebouw | 0 | 1 | CLAS | CLAS | RVB-N | 3372 | 715 | [6 empty] | 0 | 0 | 1 | 0 | 0 |  | In opdracht |  | < Vul hiernaast de juiste status en datum in.
800000331 | 4 | Luchtverhitter | 73006 | PO stookinstallatie 1j | Bedrijfszekerheid | 1 | jaar | verklaring | onderhoud | 2019-09-18 | 1 | 16G06 | LC STEENWIJK | A | Magazijn , Kantoorgebouw | 0 | 2 | CLAS | CLAS | RVB-N | 3372 | 715 | [6 empty] | 0 | 0 | 1 | 0 | 0 |  | In opdracht |  | < Vul hiernaast de juiste status en datum in.
900049849 | 20 | Koelinstallatie lokaal | 737062 | Techn. staat koelinst. < 5 ton CO2 comfortkoeling 1j NW per 01-01-2016 | Besluit gefluoreerde broeikasgassen: art. 4 / Verordening (EU) 517/2014: art 3, zorgplicht / | 1 | jaar | rapport | controle/preventief onderh. | 2020-02-05 | 1 | 16G06 | LC STEENWIJK | A | Magazijn , Kantoorgebouw | 0 | 5 | CLAS | CLAS | RVB-N | 3397 | 715 | 0 | 1 | 0 | 0 | [8 empty] | In opdracht |  | < Vul hiernaast de juiste status en datum in.
900087253 | 20 | Koelinstallatie lokaal | 736153 | Controle lekdichtheid en techn.staat comfortkoeling 3, 6, 12 of 24m NIEUW vanaf 01-01-2016 | Verordening (EU) 517/2014: art 3, zorgplicht / Verordening (EU) 517/2014: art. 4, 5 en 6 / | 12 | maand | rapport en aant. in logboek | inspectie en onderhoud | 2020-02-05 | 1 | 16G06 | LC STEENWIJK | A | Magazijn , Kantoorgebouw | 0 | 3A | CLAS | CLAS | RVB-N | 3397 | 715 |  | 1 | [10 empty] | In opdracht |  | < Vul hiernaast de juiste status en datum in.
900049852 | 20 | Koelinstallatie lokaal | 737063 | Techn. staat koelinst. < 5 ton CO2 comfortkoeling 1j NW per 01-01-2016 | Besluit gefluoreerde broeikasgassen: art. 4 / Verordening (EU) 517/2014: art 3, zorgplicht / | 1 | jaar | rapport | controle/preventief onderh. | 2020-02-05 | 1 | 16G06 | LC STEENWIJK | A | Magazijn , Kantoorgebouw | 0 | 5A | CLAS | CLAS | RVB-N | 3397 | 715 | 0 | 1 | 0 | 0 | [8 empty] | In opdracht |  | < Vul hiernaast de juiste status en datum in.
900090044 | 20 | Koelinstallatie lokaal | 736154 | Controle lekdichtheid en techn.staat comfortkoeling 3, 6, 12 of 24m NIEUW vanaf 01-01-2016 | Verordening (EU) 517/2014: art 3, zorgplicht / Verordening (EU) 517/2014: art. 4, 5 en 6 / | 12 | maand | rapport en aant. in logboek | inspectie en onderhoud | 2019-02-12 | 1 | 16G06 | LC STEENWIJK | A | Magazijn , Kantoorgebouw | 2 | 26 | CLAS | CLAS | RVB-N | 3397 | 715 |  | 1 | [10 empty] | In opdracht |  | < Vul hiernaast de juiste status en datum in.
900133089 | 20 | Koelinstallatie lokaal | 810630 | Techn. staat koelinst. < 5 ton CO2 comfortkoeling 1j NW per 01-01-2016 | Besluit gefluoreerde broeikasgassen: art. 4 / Verordening (EU) 517/2014: art 3, zorgplicht / | 1 | jaar | rapport | controle/preventief onderh. | 2020-02-05 | 1 | 16G06 | LC STEENWIJK | A | Magazijn , Kantoorgebouw | 2 | 27 | CLAS | CLAS | RVB-N | 3397 | 715 | 0 | 1 | 0 | 0 | [8 empty] | In opdracht |  | < Vul hiernaast de juiste status en datum in.
800000333 | 4 | Luchtverhitter | 73007 | PO stookinstallatie 1j | Bedrijfszekerheid | 1 | jaar | verklaring | onderhoud | 2019-07-25 | 1 | 16G06 | LC STEENWIJK | A | Magazijn , Kantoorgebouw | 2 | 32 | CLAS | CLAS | RVB-N | 3372 | 715 |  |  |  |  | 0 | 0 | 1 | 0 | 0 |  |  |  | In opdracht |  | < Vul hiernaast de juiste status en datum in.
800000334 | 4 | Luchtverhitter | 73008 | PO stookinstallatie 1j | Bedrijfszekerheid | 1 | jaar | verklaring | onderhoud | 2019-08-19 | 1 | 16G06 | LC STEENWIJK | A | Magazijn , Kantoorgebouw | 2 | 32 | CLAS | CLAS | RVB-N | 3372 | 715 | [5 empty] | 0 | 0 | 1 | 0 | 0 |  |  | In opdracht |  | < Vul hiernaast de juiste status en datum in.
900090041 | 1 | CV ketel | 65534 | PO stookinstallatie 1j | Bedrijfszekerheid | 1 | jaar | verklaring | onderhoud | 2019-06-11 | 1 | 16G06 | LC STEENWIJK | A | Magazijn , Kantoorgebouw | 2 | 31A | CLAS | CLAS | RVB-N | 3363 | 715 |  |  |  | 0 | 0 | 1 | 0 | 0 |  |  |  |  | In opdracht |  | < Vul hiernaast de juiste status en datum in.
900090042 | 20 | Koelinstallatie lokaal | 737065 | Techn. staat koelinst. < 5 ton CO2 comfortkoeling 1j NW per 01-01-2016 | Besluit gefluoreerde broeikasgassen: art. 4 / Verordening (EU) 517/2014: art 3, zorgplicht / | 1 | jaar | rapport | controle/preventief onderh. | 2019-02-12 | 1 | 16G06 | LC STEENWIJK | C | Portiersloge | 0 | 3A | CLAS | CLAS | RVB-N | 3397 | 715 | 0 | 1 | 0 | 0 | [8 empty] | In opdracht |  | < Vul hiernaast de juiste status en datum in.
900105512 | 56 | Verwarmd waterinstallatie boiler | 704433 | PO stookinstallatie 1j | Bedrijfszekerheid | 1 | jaar | verklaring | onderhoud | 2019-07-03 | 1 | 16H04 | BRIGADE DRENTHE-IJSSELSTREEK | 1 | Kantoorgebouw | 1 | 127 | KMAR | KMAR | RVB-N | 3378 | 715 |  |  |  |  | 0 | 0 | 1 | 0 | 0 |  |  |  | In opdracht |  | < Vul hiernaast de juiste status en datum in.
900077002 | 21 | Koelinstallatie centraal | 734867 | Techn. staat koelinst. < 5 ton CO2 comfortkoeling 1j NW per 01-01-2016 | Besluit gefluoreerde broeikasgassen: art. 4 / Verordening (EU) 517/2014: art 3, zorgplicht / | 1 | jaar | rapport | controle/preventief onderh. | 2019-02-27 | 1 | 16H04 | BRIGADE DRENTHE-IJSSELSTREEK | 1 | Kantoorgebouw | 1 | 128 | KMAR | KMAR | RVB-N | 3017 | 715 | 0 | 1 | 0 | 0 | [8 empty] | In opdracht |  | < Vul hiernaast de juiste status en datum in.
900105511 | 21 | Koelinstallatie centraal | 734868 | Techn. staat koelinst. < 5 ton CO2 comfortkoeling 1j NW per 01-01-2016 | Besluit gefluoreerde broeikasgassen: art. 4 / Verordening (EU) 517/2014: art 3, zorgplicht / | 1 | jaar | rapport | controle/preventief onderh. | 2020-02-27 | 1 | 16H04 | BRIGADE DRENTHE-IJSSELSTREEK | 1 | Kantoorgebouw | 1 | 128 | KMAR | KMAR | RVB-N | 3017 | 715 | 0 | 1 | 0 | 0 | [8 empty] | In opdracht |  | < Vul hiernaast de juiste status en datum in.
900076998 | 1 | CV ketel | 65535 | PO stookinstallatie 1j | Bedrijfszekerheid | 1 | jaar | verklaring | onderhoud | 2019-07-03 | 1 | 16H04 | BRIGADE DRENTHE-IJSSELSTREEK | 1 | Kantoorgebouw | 1 | 127A | KMAR | KMAR | RVB-N | 3363 | 715 |  |  |  |  | 0 | 0 | 1 | 0 | 0 |  |  |  | In opdracht |  | < Vul hiernaast de juiste status en datum in.
900087539 | 81 | Mechanische luchtbehandeling | 63739 | Onderhoud luchtbehandelingskast met filterinstallatie 1j | Arbeidsomstandighedenbesluit: art. 6.2 / / | 1 | jaar | afmelding | onderhoud | 2018-11-16 | 1 | 16H04 | BRIGADE DRENTHE-IJSSELSTREEK | 1 | Kantoorgebouw | 2 | 203 | KMAR | KMAR | RVB-N | 3399 | 715 | [8 empty] | 0 | 0 | 1 | 0 | In opdracht |  | < Vul hiernaast de juiste status en datum in.
900087539 | 81 | Mechanische luchtbehandeling | 818622 | Vervangen filters 2, 3, 6, 12m | Arbeidsomstandighedenbesluit: art. 6.2 / / | 12 | maand | afvoerbewijs | inspectie | 2018-11-16 | 1 | 16H04 | BRIGADE DRENTHE-IJSSELSTREEK | 1 | Kantoorgebouw | 2 | 203 | KMAR | KMAR | RVB-N | 3399 | 715 | [10 empty] | 1 |  | In opdracht |  | < Vul hiernaast de juiste status en datum in.
900105510 | 21 | Koelinstallatie centraal | 734227 | Controle lekdichtheid en techn.staat comfortkoeling 3, 6, 12 of 24m NIEUW vanaf 01-01-2016 | Verordening (EU) 517/2014: art 3, zorgplicht / Verordening (EU) 517/2014: art. 4, 5 en 6 / | 12 | maand | rapport en aant. in logboek | inspectie en onderhoud | 2020-02-27 | 1 | 16H04 | BRIGADE DRENTHE-IJSSELSTREEK | 1 | Kantoorgebouw | 2 | 203 | KMAR | KMAR | RVB-N | 3017 | 715 |  | 1 | [10 empty] | In opdracht |  | < Vul hiernaast de juiste status en datum in.
900087541 | 81 | Mechanische luchtbehandeling | 63740 | Onderhoud luchtbehandelingskast met filterinstallatie 1j | Arbeidsomstandighedenbesluit: art. 6.2 / / | 1 | jaar | afmelding | onderhoud | 2018-11-16 | 1 | 16H04 | BRIGADE DRENTHE-IJSSELSTREEK | 2 | Stalling | 0 | 1 | KMAR | KMAR | RVB-N | 3399 | 715 | [8 empty] | 0 | 0 | 1 | 0 | In opdracht |  | < Vul hiernaast de juiste status en datum in.
900087541 | 81 | Mechanische luchtbehandeling | 818623 | Vervangen filters 2, 3, 6, 12m | Arbeidsomstandighedenbesluit: art. 6.2 / / | 12 | maand | afvoerbewijs | inspectie | 2018-11-16 | 1 | 16H04 | BRIGADE DRENTHE-IJSSELSTREEK | 2 | Stalling | 0 | 1 | KMAR | KMAR | RVB-N | 3399 | 715 | [10 empty] | 1 |  | In opdracht |  | < Vul hiernaast de juiste status en datum in.
900087542 | 81 | Mechanische luchtbehandeling | 63741 | Onderhoud luchtbehandelingskast met filterinstallatie 1j | Arbeidsomstandighedenbesluit: art. 6.2 / / | 1 | jaar | afmelding | onderhoud | 2018-11-16 | 1 | 16H04 | BRIGADE DRENTHE-IJSSELSTREEK | 2 | Stalling | 0 | 1 | KMAR | KMAR | RVB-N | 3399 | 715 | [8 empty] | 0 | 0 | 1 | 0 | In opdracht |  | < Vul hiernaast de juiste status en datum in.
900087542 | 81 | Mechanische luchtbehandeling | 818624 | Vervangen filters 2, 3, 6, 12m | Arbeidsomstandighedenbesluit: art. 6.2 / / | 12 | maand | afvoerbewijs | inspectie | 2018-11-16 | 1 | 16H04 | BRIGADE DRENTHE-IJSSELSTREEK | 2 | Stalling | 0 | 1 | KMAR | KMAR | RVB-N | 3399 | 715 | [10 empty] | 1 |  | In opdracht |  | < Vul hiernaast de juiste status en datum in.
900096644 | 85 | Aardgasdistributiesysteem | 725955 | Controle terreinafsluiters gasterreinleidingnet 1j | Gaswet: art. 1, 2a en 10, lid 1. / / | 1 | jaar | rapport | inspectie en onderhoud | 2019-05-09 | 1 | 16H04 | BRIGADE DRENTHE-IJSSELSTREEK |  |  |  |  | KMAR | KMAR | RVB-N | 3392 | 715 |  |  | 0 | 0 | 1 | 0 | 0 | [5 empty] | In opdracht |  | < Vul hiernaast de juiste status en datum in.
900105534 | 20 | Koelinstallatie lokaal | 736155 | Controle lekdichtheid en techn.staat comfortkoeling 3, 6, 12 of 24m NIEUW vanaf 01-01-2016 | Verordening (EU) 517/2014: art 3, zorgplicht / Verordening (EU) 517/2014: art. 4, 5 en 6 / | 12 | maand | rapport en aant. in logboek | inspectie en onderhoud | 2020-02-06 | 1 | 16H05 | KC OFF HOTEL JPK | S | Kantoorgebouw | 0 | 26 | CLAS | CLAS | RVB-N | 3397 | 715 |  | 1 | [10 empty] | In opdracht |  | < Vul hiernaast de juiste status en datum in.
900105533 | 20 | Koelinstallatie lokaal | 736156 | Controle lekdichtheid en techn.staat comfortkoeling 3, 6, 12 of 24m NIEUW vanaf 01-01-2016 | Verordening (EU) 517/2014: art 3, zorgplicht / Verordening (EU) 517/2014: art. 4, 5 en 6 / | 12 | maand | rapport en aant. in logboek | inspectie en onderhoud | 2020-02-06 | 1 | 16H05 | KC OFF HOTEL JPK | S | Kantoorgebouw | 0 | 31 | CLAS | CLAS | RVB-N | 3397 | 715 |  | 1 | [10 empty] | In opdracht |  | < Vul hiernaast de juiste status en datum in.
900077117 | 20 | Koelinstallatie lokaal | 737066 | Techn. staat koelinst. < 5 ton CO2 comfortkoeling 1j NW per 01-01-2016 | Besluit gefluoreerde broeikasgassen: art. 4 / Verordening (EU) 517/2014: art 3, zorgplicht / | 1 | jaar | rapport | controle/preventief onderh. | 2020-02-06 | 1 | 16H05 | KC OFF HOTEL JPK | S | Kantoorgebouw | 1 | 142 | CLAS | CLAS | RVB-N | 3397 | 715 | 0 | 1 | 0 | 0 | [8 empty] | In opdracht |  | < Vul hiernaast de juiste status en datum in.
900080487 | 81 | Mechanische luchtbehandeling | 63742 | Onderhoud luchtbehandelingskast met filterinstallatie 1j | Arbeidsomstandighedenbesluit: art. 6.2 / / | 1 | jaar | afmelding | onderhoud | 2019-10-10 | 1 | 16H05 | KC OFF HOTEL JPK | S | Kantoorgebouw | 1 | 142 | CLAS | CLAS | RVB-N | 3399 | 715 | [7 empty] | 0 | 0 | 1 | 0 | 0 | In opdracht |  | < Vul hiernaast de juiste status en datum in.
900080487 | 81 | Mechanische luchtbehandeling | 818625 | Vervangen filters 2, 3, 6, 12m | Arbeidsomstandighedenbesluit: art. 6.2 / / | 12 | maand | afvoerbewijs | inspectie | 2019-10-10 | 1 | 16H05 | KC OFF HOTEL JPK | S | Kantoorgebouw | 1 | 142 | CLAS | CLAS | RVB-N | 3399 | 715 | [9 empty] | 1 |  |  | In opdracht |  | < Vul hiernaast de juiste status en datum in.
900077109 | 21 | Koelinstallatie centraal | 734869 | Techn. staat koelinst. < 5 ton CO2 comfortkoeling 1j NW per 01-01-2016 | Besluit gefluoreerde broeikasgassen: art. 4 / Verordening (EU) 517/2014: art 3, zorgplicht / | 1 | jaar | rapport | controle/preventief onderh. | 2020-02-06 | 1 | 16H05 | KC OFF HOTEL JPK | S | Kantoorgebouw | 2 | 235 | CLAS | CLAS | RVB-N | 3017 | 715 | 0 | 1 | 0 | 0 | [8 empty] | In opdracht |  | < Vul hiernaast de juiste status en datum in.
900094307 | 20 | Koelinstallatie lokaal | 737067 | Techn. staat koelinst. < 5 ton CO2 comfortkoeling 1j NW per 01-01-2016 | Besluit gefluoreerde broeikasgassen: art. 4 / Verordening (EU) 517/2014: art 3, zorgplicht / | 1 | jaar | rapport | controle/preventief onderh. | 2020-02-06 | 1 | 16H05 | KC OFF HOTEL JPK | S | Kantoorgebouw | 2 | 205A | CLAS | CLAS | RVB-N | 3397 | 715 | 0 | 1 | 0 | 0 | [8 empty] | In opdracht |  | < Vul hiernaast de juiste status en datum in.
900130947 | 20 | Koelinstallatie lokaal | 788041 | Techn. staat koelinst. < 5 ton CO2 comfortkoeling 1j NW per 01-01-2016 | Besluit gefluoreerde broeikasgassen: art. 4 / Verordening (EU) 517/2014: art 3, zorgplicht / | 1 | jaar | rapport | controle/preventief onderh. |  | 1 | 16H05 | KC OFF HOTEL JPK | S | Kantoorgebouw | 2 | 243A | CLAS | CLAS | RVB-N | 3397 | 715 | [12 empty] | In opdracht |  | < Vul hiernaast de juiste status en datum in.
900077149 | 21 | Koelinstallatie centraal | 734228 | Controle lekdichtheid en techn.staat comfortkoeling 3, 6, 12 of 24m NIEUW vanaf 01-01-2016 | Verordening (EU) 517/2014: art 3, zorgplicht / Verordening (EU) 517/2014: art. 4, 5 en 6 / | 12 | maand | rapport en aant. in logboek | inspectie en onderhoud | 2020-02-06 | 1 | 16H05 | KC OFF HOTEL JPK | S | Kantoorgebouw | 2 | 243D | CLAS | CLAS | RVB-N | 3017 | 715 |  | 1 | [10 empty] | In opdracht |  | < Vul hiernaast de juiste status en datum in.
900077150 | 21 | Koelinstallatie centraal | 734229 | Controle lekdichtheid en techn.staat comfortkoeling 3, 6, 12 of 24m NIEUW vanaf 01-01-2016 | Verordening (EU) 517/2014: art 3, zorgplicht / Verordening (EU) 517/2014: art. 4, 5 en 6 / | 12 | maand | rapport en aant. in logboek | inspectie en onderhoud | 2020-02-06 | 1 | 16H05 | KC OFF HOTEL JPK | S | Kantoorgebouw | 2 | 243D | CLAS | CLAS | RVB-N | 3017 | 715 |  | 1 | [10 empty] | In opdracht |  | < Vul hiernaast de juiste status en datum in.
900051208 | 21 | Koelinstallatie centraal | 734870 | Techn. staat koelinst. < 5 ton CO2 comfortkoeling 1j NW per 01-01-2016 | Besluit gefluoreerde broeikasgassen: art. 4 / Verordening (EU) 517/2014: art 3, zorgplicht / | 1 | jaar | rapport | controle/preventief onderh. | 2020-02-06 | 1 | 16H05 | KC OFF HOTEL JPK | S | Kantoorgebouw | 2 | 243H | CLAS | CLAS | RVB-N | 3017 | 715 | 0 | 1 | 0 | 0 | [8 empty] | In opdracht |  | < Vul hiernaast de juiste status en datum in.
900049855 | 20 | Koelinstallatie lokaal | 736157 | Controle lekdichtheid en techn.staat comfortkoeling 3, 6, 12 of 24m NIEUW vanaf 01-01-2016 | Verordening (EU) 517/2014: art 3, zorgplicht / Verordening (EU) 517/2014: art. 4, 5 en 6 / | 12 | maand | rapport en aant. in logboek | inspectie en onderhoud | 2019-02-25 | 1 | 16H05 | KC OFF HOTEL JPK | S | Kantoorgebouw | K1 | 011B | CLAS | CLAS | RVB-N | 3397 | 715 |  | 1 | [10 empty] | In opdracht |  | < Vul hiernaast de juiste status en datum in.
900105537 | 1 | CV ketel | 65537 | PO stookinstallatie 1j | Bedrijfszekerheid | 1 | jaar | verklaring | onderhoud | 2019-07-24 | 1 | 16H05 | KC OFF HOTEL JPK | S7 | Ketelhuis | 0 | 1 | CLAS | CLAS | RVB-N | 3363 | 715 |  |  |  |  | 0 | 0 | 1 | 0 | 0 |  |  |  | In opdracht |  | < Vul hiernaast de juiste status en datum in.
900131749 | 56 | Verwarmd waterinstallatie boiler | 789518 | PO stookinstallatie 1j | Bedrijfszekerheid | 1 | jaar | verklaring | onderhoud | 2018-06-08 | 1 | 16H05 | KC OFF HOTEL JPK | S7 | Ketelhuis | 0 | 1 | CLAS | CLAS | RVB-N | 3378 | 715 |  |  |  | 0 | 0 | 1 | 0 | 0 |  |  |  |  | In opdracht |  | < Vul hiernaast de juiste status en datum in.
900071363 | 21 | Koelinstallatie centraal | 733990 | Controle lekdichtheid en techn.staat comfortkoeling 3, 6, 12 of 24m NIEUW vanaf 01-01-2016 | Verordening (EU) 517/2014: art 3, zorgplicht / Verordening (EU) 517/2014: art. 4, 5 en 6 / | 6 | maand | rapport en aant. in logboek | inspectie en onderhoud | 2019-02-25 | 2 | 16H05 | KC OFF HOTEL JPK | S8 | Kantoorunit | 0 | 9 | CLAS | CLAS | RVB-N | 3017 | 715 |  | 1 | [5 empty] | 1 |  |  |  |  | In opdracht |  | < Vul hiernaast de juiste status en datum in.
900133593 | 81 | Mechanische luchtbehandeling | 811952 | Onderhoud luchtbehandelingskast met filterinstallatie 1j | Arbeidsomstandighedenbesluit: art. 6.2 / / | 1 | jaar | afmelding | onderhoud |  | 1 | 16H05 | KC OFF HOTEL JPK | S8 | Kantoorunit | 0 | 22 | CLAS | CLAS | RVB-N | 3399 | 715 | [7 empty] | 0 | 0 | 1 | 0 | 0 | In opdracht |  | < Vul hiernaast de juiste status en datum in.
900133593 | 81 | Mechanische luchtbehandeling | 818626 | Vervangen filters 2, 3, 6, 12m | Arbeidsomstandighedenbesluit: art. 6.2 / / | 12 | maand | afvoerbewijs | inspectie |  | 1 | 16H05 | KC OFF HOTEL JPK | S8 | Kantoorunit | 0 | 22 | CLAS | CLAS | RVB-N | 3399 | 715 | [9 empty] | 1 |  |  | In opdracht |  | < Vul hiernaast de juiste status en datum in.
900096645 | 85 | Aardgasdistributiesysteem | 725956 | Controle terreinafsluiters gasterreinleidingnet 1j | Gaswet: art. 1, 2a en 10, lid 1. / / | 1 | jaar | rapport | inspectie en onderhoud | 2018-05-14 | 1 | 16H05 | KC OFF HOTEL JPK |  |  |  |  | CLAS | CLAS | RVB-N | 3392 | 715 |  |  | 0 | 0 | 1 | 0 | 0 | [5 empty] | In opdracht |  | < Vul hiernaast de juiste status en datum in.
800000746 | 1 | CV ketel | 65540 | PO stookinstallatie 1j | Bedrijfszekerheid | 1 | jaar | verklaring | onderhoud | 2019-07-25 | 1 | 17C02 | MMC RUINEN | 20 | Ketelhuis | 0 | 1.01 | DMO | DMO | RVB-N | 3363 | 715 |  |  |  |  | 0 | 0 | 1 | 0 | 0 |  |  |  | In opdracht |  | < Vul hiernaast de juiste status en datum in.
800000748 | 1 | CV ketel | 65541 | PO stookinstallatie 1j | Bedrijfszekerheid | 1 | jaar | verklaring | onderhoud | 2019-06-25 | 1 | 17C02 | MMC RUINEN | 21 | Ketelhuis | 0 | 1.01 | DMO | DMO | RVB-N | 3363 | 715 |  |  |  | 0 | 0 | 1 | 0 | 0 |  |  |  |  | In opdracht |  | < Vul hiernaast de juiste status en datum in.
800000749 | 1 | CV ketel | 65542 | PO stookinstallatie 1j | Bedrijfszekerheid | 1 | jaar | verklaring | onderhoud | 2019-06-20 | 1 | 17C02 | MMC RUINEN | 51 | Ketelhuis | 0 | 1.01 | DMO | DMO | RVB-N | 3363 | 715 |  |  |  | 0 | 0 | 1 | 0 | 0 |  |  |  |  | In opdracht |  | < Vul hiernaast de juiste status en datum in.
900085814 | 20 | Koelinstallatie lokaal | 737069 | Techn. staat koelinst. < 5 ton CO2 comfortkoeling 1j NW per 01-01-2016 | Besluit gefluoreerde broeikasgassen: art. 4 / Verordening (EU) 517/2014: art 3, zorgplicht / | 1 | jaar | rapport | controle/preventief onderh. | 2019-02-27 | 1 | 17C02 | MMC RUINEN | BG | Kantoor , Wachtgebouw | 0 | 1.04 | DMO | DMO | RVB-N | 3397 | 715 | 0 | 1 | 0 | 0 | [8 empty] | In opdracht |  | < Vul hiernaast de juiste status en datum in.
800000750 | 1 | CV ketel | 65543 | PO stookinstallatie 1j | Bedrijfszekerheid | 1 | jaar | verklaring | onderhoud | 2019-06-20 | 1 | 17C02 | MMC RUINEN | BG | Kantoor , Wachtgebouw | 0 | 1.19 | DMO | DMO | RVB-N | 3363 | 715 |  |  |  | 0 | 0 | 1 | 0 | 0 |  |  |  |  | In opdracht |  | < Vul hiernaast de juiste status en datum in.
900133715 | 1 | CV ketel | 812352 | PO stookinstallatie 1j | Bedrijfszekerheid | 1 | jaar | verklaring | onderhoud | 2019-06-20 | 1 | 17C02 | MMC RUINEN | BG | Kantoor , Wachtgebouw | 0 | 1.19 | DMO | DMO | RVB-N | 3363 | 715 |  |  |  | 0 | 0 | 1 | 0 | 0 |  |  |  |  | In opdracht |  | < Vul hiernaast de juiste status en datum in.
800000751 | 1 | CV ketel | 65544 | PO stookinstallatie 1j | Bedrijfszekerheid | 1 | jaar | verklaring | onderhoud | 2019-06-20 | 1 | 17C02 | MMC RUINEN | BW | Kantoor , Wachtgebouw | 0 | 1.08 | DMO | DMO | RVB-N | 3363 | 715 |  |  |  | 0 | 0 | 1 | 0 | 0 |  |  |  |  | In opdracht |  | < Vul hiernaast de juiste status en datum in.
900035576 | 57 | Verwarmd waterinstallatie geiser | 69141 | PO stookinstallatie 1j | Bedrijfszekerheid | 1 | jaar | verklaring | onderhoud | 2017-06-14 | 1 | 17C02 | MMC RUINEN | K | Magazijn | 0 | 1.04 | DMO | DMO | RVB-N | 3381 | 715 |  |  |  | 0 | 0 | 1 | 0 | 0 |  |  |  |  | In opdracht |  | < Vul hiernaast de juiste status en datum in.
900086180 | 81 | Mechanische luchtbehandeling | 63744 | Onderhoud luchtbehandelingskast met filterinstallatie 1j | Arbeidsomstandighedenbesluit: art. 6.2 / / | 1 | jaar | afmelding | onderhoud | 2014-12-03 | 1 | 17C02 | MMC RUINEN | K | Magazijn | 0 | 1.04 | DMO | DMO | RVB-N | 3399 | 715 | [9 empty] | 0 | 0 | 1 | In opdracht |  | < Vul hiernaast de juiste status en datum in.
900086180 | 81 | Mechanische luchtbehandeling | 820122 | Vervangen filters 2, 3, 6, 12m | Arbeidsomstandighedenbesluit: art. 6.2 / / | 12 | maand | afvoerbewijs | inspectie | 2014-12-03 | 1 | 17C02 | MMC RUINEN | K | Magazijn | 0 | 1.04 | DMO | DMO | RVB-N | 3399 | 715 | [11 empty] | 1 | In opdracht |  | < Vul hiernaast de juiste status en datum in.
900086182 | 81 | Mechanische luchtbehandeling | 811933 | Onderhoud luchtbehandelingskast 1j | Arbeidsomstandighedenbesluit: art. 6.2 / / | 1 | jaar | afmelding | onderhoud |  | 1 | 17C02 | MMC RUINEN | K | Magazijn | 0 | 1.04 | DMO | DMO | RVB-N | 3399 | 715 | [12 empty] | In opdracht |  | < Vul hiernaast de juiste status en datum in.
900086183 | 81 | Mechanische luchtbehandeling | 811934 | Onderhoud luchtbehandelingskast 1j | Arbeidsomstandighedenbesluit: art. 6.2 / / | 1 | jaar | afmelding | onderhoud | 2019-12-12 | 1 | 17C02 | MMC RUINEN | K | Magazijn | 0 | 1.04 | DMO | DMO | RVB-N | 3399 | 715 | [9 empty] | 0 | 0 | 1 | In opdracht |  | < Vul hiernaast de juiste status en datum in.
900085961 | 81 | Mechanische luchtbehandeling | 811908 | Onderhoud luchtbehandelingskast werkplaats 1j | Arbeidsomstandighedenbesluit: art. 6.2 | 1 | jaar | afmelding | onderhoud | 2019-12-12 | 1 | 17C02 | MMC RUINEN | OG | Munitieonderhoudsgebouw | 0 | 1.04 | DMO | DMO | RVB-N | 3399 | 715 | [9 empty] | 0 | 0 | 1 | In opdracht |  | < Vul hiernaast de juiste status en datum in.
900129639 | 1 | CV ketel | 777604 | PO stookinstallatie 1j | Bedrijfszekerheid | 1 | jaar | verklaring | onderhoud | 2019-06-20 | 1 | 17C02 | MMC RUINEN | W1 | Defensieweg 2 | 0 | 11 | DMO | DMO | RVB-N | 3363 | 715 |  |  |  | 0 | 0 | 1 | 0 | 0 |  |  |  |  | In opdracht |  | < Vul hiernaast de juiste status en datum in.
900105947 | 1 | CV ketel | 65547 | PO stookinstallatie 1j | Bedrijfszekerheid | 1 | jaar | verklaring | onderhoud | 2019-06-20 | 1 | 17C02 | MMC RUINEN | W4 | Defensieweg 10 | 1 | 2.02 | DMO | DMO | RVB-N | 3363 | 715 |  |  |  | 0 | 0 | 1 | 0 | 0 |  |  |  |  | In opdracht |  | < Vul hiernaast de juiste status en datum in.
800000761 | 1 | CV ketel | 65548 | PO stookinstallatie 1j | Bedrijfszekerheid | 1 | jaar | verklaring | onderhoud | 2019-06-20 | 1 | 17C02 | MMC RUINEN | W5 | Defensieweg 14 | 1 | 2.02 | DMO | DMO | RVB-N | 3363 | 715 |  |  |  | 0 | 0 | 1 | 0 | 0 |  |  |  |  | In opdracht |  | < Vul hiernaast de juiste status en datum in.
800000762 | 1 | CV ketel | 65549 | PO stookinstallatie 1j | Bedrijfszekerheid | 1 | jaar | verklaring | onderhoud | 2019-06-25 | 1 | 17C02 | MMC RUINEN | WP1 | Magazijn Algemeen | 0 | 1.06 | DMO | DMO | RVB-N | 3363 | 715 |  |  |  | 0 | 0 | 1 | 0 | 0 |  |  |  |  | In opdracht |  | < Vul hiernaast de juiste status en datum in.
900085812 | 81 | Mechanische luchtbehandeling | 811909 | Onderhoud luchtbehandelingskast werkplaats 1j | Arbeidsomstandighedenbesluit: art. 6.2 | 1 | jaar | afmelding | onderhoud | 2019-12-12 | 1 | 17C02 | MMC RUINEN | WP2 | Visuele Controle Retourmunitie | 0 | 1.03 | DMO | DMO | RVB-N | 3399 | 715 | [9 empty] | 0 | 0 | 1 | In opdracht |  | < Vul hiernaast de juiste status en datum in.
900085813 | 81 | Mechanische luchtbehandeling | 811910 | Onderhoud luchtbehandelingskast werkplaats 1j | Arbeidsomstandighedenbesluit: art. 6.2 | 1 | jaar | afmelding | onderhoud |  | 1 | 17C02 | MMC RUINEN | WP2 | Visuele Controle Retourmunitie | 0 | 1.05 | DMO | DMO | RVB-N | 3399 | 715 | [12 empty] | In opdracht |  | < Vul hiernaast de juiste status en datum in.
900096646 | 85 | Aardgasdistributiesysteem | 725958 | Controle terreinafsluiters gasterreinleidingnet 1j | Gaswet: art. 1, 2a en 10, lid 1. / / | 1 | jaar | rapport | inspectie en onderhoud | 2019-04-18 | 1 | 17C02 | MMC RUINEN |  |  |  |  | DMO | DMO | RVB-N | 3392 | 715 |  | 0 | 0 | 1 | 0 | 0 | [6 empty] | In opdracht |  | < Vul hiernaast de juiste status en datum in.
900122129 | 1 | CV ketel | 731110 | PO stookinstallatie 1j | Bedrijfszekerheid | 1 | jaar | verklaring | onderhoud | 2019-06-11 | 1 | 21F02 | MMC STAPHORST | BW | Kantoor , Wachtgebouw | 0 | 10 | DMO | DMO | RVB-N | 3363 | 715 |  |  |  | 0 | 0 | 1 | 0 | 0 |  |  |  |  | In opdracht |  | < Vul hiernaast de juiste status en datum in.
900122130 | 1 | CV ketel | 731111 | PO stookinstallatie 1j | Bedrijfszekerheid | 1 | jaar | verklaring | onderhoud | 2019-06-11 | 1 | 21F02 | MMC STAPHORST | BW | Kantoor , Wachtgebouw | 0 | 10 | DMO | DMO | RVB-N | 3363 | 715 |  |  |  | 0 | 0 | 1 | 0 | 0 |  |  |  |  | In opdracht |  | < Vul hiernaast de juiste status en datum in.
800000772 | 1 | CV ketel | 65553 | PO stookinstallatie 1j | Bedrijfszekerheid | 1 | jaar | verklaring | onderhoud | 2019-06-11 | 1 | 21F02 | MMC STAPHORST | DW1 | Woning JJ Gorterlaan 2 | 2 | 3.01 | DMO | DMO | RVB-N | 3363 | 715 |  |  |  | 0 | 0 | 1 | 0 | 0 |  |  |  |  | In opdracht |  | < Vul hiernaast de juiste status en datum in.
900107809 | 1 | CV ketel | 65554 | PO stookinstallatie 1j | Bedrijfszekerheid | 1 | jaar | verklaring | onderhoud | 2019-05-27 | 1 | 21G09 | KC MEPPELERSTRAATWEG 19 | 1 | Hoofdgebouw | 3 | 304 | DOSCO | DOSCO | RVB-N | 3363 | 715 |  |  | 0 | 0 | 1 | 0 | 0 | [5 empty] | In opdracht |  | < Vul hiernaast de juiste status en datum in.
900107810 | 1 | CV ketel | 65555 | PO stookinstallatie 1j | Bedrijfszekerheid | 1 | jaar | verklaring | onderhoud | 2019-05-27 | 1 | 21G09 | KC MEPPELERSTRAATWEG 19 | 1 | Hoofdgebouw | 3 | 306 | DOSCO | DOSCO | RVB-N | 3363 | 715 |  |  | 0 | 0 | 1 | 0 | 0 | [5 empty] | In opdracht |  | < Vul hiernaast de juiste status en datum in.
900107487 | 85 | Aardgasdistributiesysteem | 725961 | Controle terreinafsluiters gasterreinleidingnet 1j | Gaswet: art. 1, 2a en 10, lid 1. / / | 1 | jaar | rapport | inspectie en onderhoud |  | 1 | 21G09 | KC MEPPELERSTRAATWEG 19 |  |  |  |  | DOSCO | DOSCO | RVB-N | 3392 | 715 | [12 empty] | In opdracht |  | < Vul hiernaast de juiste status en datum in.
900087534 | 81 | Mechanische luchtbehandeling | 811935 | Onderhoud luchtbehandelingskast 1j | Arbeidsomstandighedenbesluit: art. 6.2 / / | 1 | jaar | afmelding | onderhoud | 2019-12-12 | 1 | 21G17 | DISTRICT NOORD-OOST | 1 | Kantoorgebouw | 1 | 106 | KMAR | KMAR | RVB-N | 3399 | 715 | [9 empty] | 0 | 0 | 1 | In opdracht |  | < Vul hiernaast de juiste status en datum in.
900106140 | 21 | Koelinstallatie centraal | 734235 | Controle lekdichtheid en techn.staat comfortkoeling 3, 6, 12 of 24m NIEUW vanaf 01-01-2016 | Verordening (EU) 517/2014: art 3, zorgplicht / Verordening (EU) 517/2014: art. 4, 5 en 6 / | 12 | maand | rapport en aant. in logboek | inspectie en onderhoud | 2020-02-10 | 1 | 21G17 | DISTRICT NOORD-OOST | 1 | Kantoorgebouw | 1 | 106 | KMAR | KMAR | RVB-N | 3017 | 715 |  | 1 | [10 empty] | In opdracht |  | < Vul hiernaast de juiste status en datum in.
900049884 | 20 | Koelinstallatie lokaal | 736569 | Controle lekdichtheid en techn.staat computerkoeling 3, 6, 12 of 24m NIEUW vanaf 01-01-2016 | Verordening (EU) 517/2014: art 3, zorgplicht / Verordening (EU) 517/2014: art. 4, 5 en 6 / | 12 | maand | rapport en aant. in logboek | inspectie en onderhoud | 2020-02-10 | 1 | 21G17 | DISTRICT NOORD-OOST | 1 | Kantoorgebouw | 1 | 111 | KMAR | KMAR | RVB-N | 3397 | 715 |  | 1 | [10 empty] | In opdracht |  | < Vul hiernaast de juiste status en datum in.
900071977 | 81 | Mechanische luchtbehandeling | 811936 | Onderhoud luchtbehandelingskast 1j | Arbeidsomstandighedenbesluit: art. 6.2 / / | 1 | jaar | afmelding | onderhoud | 2019-12-12 | 1 | 21G17 | DISTRICT NOORD-OOST | 1 | Kantoorgebouw | K1 | K12 | KMAR | KMAR | RVB-N | 3399 | 715 | [9 empty] | 0 | 0 | 1 | In opdracht |  | < Vul hiernaast de juiste status en datum in.
900106137 | 81 | Mechanische luchtbehandeling | 811937 | Onderhoud luchtbehandelingskast 1j | Arbeidsomstandighedenbesluit: art. 6.2 / / | 1 | jaar | afmelding | onderhoud | 2019-12-19 | 1 | 21G17 | DISTRICT NOORD-OOST | 1 | Kantoorgebouw | K1 | K12 | KMAR | KMAR | RVB-N | 3399 | 715 | [9 empty] | 0 | 0 | 1 | In opdracht |  | < Vul hiernaast de juiste status en datum in.
900123873 | 81 | Mechanische luchtbehandeling | 747839 | Onderhoud luchtbehandelingskast 1j | Arbeidsomstandighedenbesluit: art. 6.2 / / | 1 | jaar | afmelding | onderhoud |  | 1 | 21G17 | DISTRICT NOORD-OOST | 1 | Kantoorgebouw | K1 | K12 | KMAR | KMAR | RVB-N | 3399 | 715 | [12 empty] | In opdracht |  | < Vul hiernaast de juiste status en datum in.
900123874 | 81 | Mechanische luchtbehandeling | 747840 | Onderhoud luchtbehandelingskast 1j | Arbeidsomstandighedenbesluit: art. 6.2 / / | 1 | jaar | afmelding | onderhoud |  | 1 | 21G17 | DISTRICT NOORD-OOST | 1 | Kantoorgebouw | K1 | K12 | KMAR | KMAR | RVB-N | 3399 | 715 | [12 empty] | In opdracht |  | < Vul hiernaast de juiste status en datum in.
900123875 | 81 | Mechanische luchtbehandeling | 747841 | Onderhoud luchtbehandelingskast 1j | Arbeidsomstandighedenbesluit: art. 6.2 / / | 1 | jaar | afmelding | onderhoud |  | 1 | 21G17 | DISTRICT NOORD-OOST | 1 | Kantoorgebouw | K1 | K12 | KMAR | KMAR | RVB-N | 3399 | 715 | [12 empty] | In opdracht |  | < Vul hiernaast de juiste status en datum in.
900030808 | 1 | CV ketel | 65557 | PO stookinstallatie 1j | Bedrijfszekerheid | 1 | jaar | verklaring | onderhoud | 2019-06-03 | 1 | 21G17 | DISTRICT NOORD-OOST | 1 | Kantoorgebouw | K1 | K21 | KMAR | KMAR | RVB-N | 3363 | 715 |  |  |  | 0 | 0 | 1 | 0 | 0 |  |  |  |  | In opdracht |  | < Vul hiernaast de juiste status en datum in.
900030809 | 1 | CV ketel | 65558 | PO stookinstallatie 1j | Bedrijfszekerheid | 1 | jaar | verklaring | onderhoud | 2019-06-03 | 1 | 21G17 | DISTRICT NOORD-OOST | 1 | Kantoorgebouw | K1 | K21 | KMAR | KMAR | RVB-N | 3363 | 715 |  |  |  | 0 | 0 | 1 | 0 | 0 |  |  |  |  | In opdracht |  | < Vul hiernaast de juiste status en datum in.
900071957 | 81 | Mechanische luchtbehandeling | 811938 | Onderhoud luchtbehandelingskast 1j | Arbeidsomstandighedenbesluit: art. 6.2 / / | 1 | jaar | afmelding | onderhoud | 2019-12-12 | 1 | 21G17 | DISTRICT NOORD-OOST | 1 | Kantoorgebouw | K1 | K27 | KMAR | KMAR | RVB-N | 3399 | 715 | [9 empty] | 0 | 0 | 1 | In opdracht |  | < Vul hiernaast de juiste status en datum in.
900072764 | 21 | Koelinstallatie centraal | 733993 | Controle lekdichtheid en techn.staat comfortkoeling 3, 6, 12 of 24m NIEUW vanaf 01-01-2016 | Verordening (EU) 517/2014: art 3, zorgplicht / Verordening (EU) 517/2014: art. 4, 5 en 6 / | 6 | maand | rapport en aant. in logboek | inspectie en onderhoud | 2019-09-24 | 2 | 21G17 | DISTRICT NOORD-OOST | 4 | Installatiegebouw | 0 | 1 | KMAR | KMAR | RVB-N | 3017 | 715 |  |  | 1 | [5 empty] | 1 |  |  |  | In opdracht |  | < Vul hiernaast de juiste status en datum in.
900077097 | 21 | Koelinstallatie centraal | 733994 | Controle lekdichtheid en techn.staat comfortkoeling 3, 6, 12 of 24m NIEUW vanaf 01-01-2016 | Verordening (EU) 517/2014: art 3, zorgplicht / Verordening (EU) 517/2014: art. 4, 5 en 6 / | 6 | maand | rapport en aant. in logboek | inspectie en onderhoud | 2016-05-30 | 2 | 21G17 | DISTRICT NOORD-OOST | 4 | Installatiegebouw | 0 | 1 | KMAR | KMAR | RVB-N | 3017 | 715 |  |  |  |  | 1 | [5 empty] | 1 |  | In opdracht |  | < Vul hiernaast de juiste status en datum in.
900077098 | 21 | Koelinstallatie centraal | 734236 | Controle lekdichtheid en techn.staat comfortkoeling 3, 6, 12 of 24m NIEUW vanaf 01-01-2016 | Verordening (EU) 517/2014: art 3, zorgplicht / Verordening (EU) 517/2014: art. 4, 5 en 6 / | 12 | maand | rapport en aant. in logboek | inspectie en onderhoud | 2020-02-10 | 1 | 21G17 | DISTRICT NOORD-OOST | 4 | Installatiegebouw | 0 | 1 | KMAR | KMAR | RVB-N | 3017 | 715 |  | 1 | [10 empty] | In opdracht |  | < Vul hiernaast de juiste status en datum in.
900117925 | 4 | Luchtverhitter | 712241 | PO stookinstallatie 1j | Bedrijfszekerheid | 1 | jaar | verklaring | onderhoud | 2019-07-09 | 1 | 21G17 | DISTRICT NOORD-OOST | 7 | IBT-centrum | 0 | 40 | KMAR | KMAR | RVB-N | 3372 | 715 |  |  |  |  | 0 | 0 | 1 | 0 | 0 |  |  |  | In opdracht |  | < Vul hiernaast de juiste status en datum in.
900117926 | 4 | Luchtverhitter | 712242 | PO stookinstallatie 1j | Bedrijfszekerheid | 1 | jaar | verklaring | onderhoud | 2019-07-09 | 1 | 21G17 | DISTRICT NOORD-OOST | 7 | IBT-centrum | 0 | 40 | KMAR | KMAR | RVB-N | 3372 | 715 |  |  |  |  | 0 | 0 | 1 | 0 | 0 |  |  |  | In opdracht |  | < Vul hiernaast de juiste status en datum in.
900117928 | 21 | Koelinstallatie centraal | 734237 | Controle lekdichtheid en techn.staat comfortkoeling 3, 6, 12 of 24m NIEUW vanaf 01-01-2016 | Verordening (EU) 517/2014: art 3, zorgplicht / Verordening (EU) 517/2014: art. 4, 5 en 6 / | 12 | maand | rapport en aant. in logboek | inspectie en onderhoud | 2020-02-10 | 1 | 21G17 | DISTRICT NOORD-OOST | 7 | IBT-centrum | 1 | 102 | KMAR | KMAR | RVB-N | 3017 | 715 |  | 1 | [10 empty] | In opdracht |  | < Vul hiernaast de juiste status en datum in.
900117917 | 20 | Koelinstallatie lokaal | 739121 | Techn. staat koelinst. < 5 ton CO2 computerkoeling 1j NW per 01-01-2016 | Besluit gefluoreerde broeikasgassen: art. 4 / / | 1 | jaar | rapport | controle/preventief onderh. | 2020-02-10 | 1 | 21G17 | DISTRICT NOORD-OOST | 7 | IBT-centrum | 1 | 111 | KMAR | KMAR | RVB-N | 3397 | 715 | 0 | 1 | 0 | 0 | [8 empty] | In opdracht |  | < Vul hiernaast de juiste status en datum in.
900117918 | 81 | Mechanische luchtbehandeling | 712248 | Onderhoud luchtbehandelingskast met filterinstallatie 1j | Arbeidsomstandighedenbesluit: art. 6.2 / / | 1 | jaar | afmelding | onderhoud | 2019-12-19 | 1 | 21G17 | DISTRICT NOORD-OOST | 7 | IBT-centrum | 1 | 113 | KMAR | KMAR | RVB-N | 3399 | 715 | [9 empty] | 0 | 0 | 1 | In opdracht |  | < Vul hiernaast de juiste status en datum in.
900117918 | 81 | Mechanische luchtbehandeling | 820123 | Vervangen filters 2, 3, 6, 12m | Arbeidsomstandighedenbesluit: art. 6.2 / / | 12 | maand | afvoerbewijs | inspectie | 2019-12-19 | 1 | 21G17 | DISTRICT NOORD-OOST | 7 | IBT-centrum | 1 | 113 | KMAR | KMAR | RVB-N | 3399 | 715 | [11 empty] | 1 | In opdracht |  | < Vul hiernaast de juiste status en datum in.
900117919 | 81 | Mechanische luchtbehandeling | 811939 | Onderhoud luchtbehandelingskast 1j | Arbeidsomstandighedenbesluit: art. 6.2 / / | 1 | jaar | afmelding | onderhoud | 2019-12-19 | 1 | 21G17 | DISTRICT NOORD-OOST | 7 | IBT-centrum | 1 | 113 | KMAR | KMAR | RVB-N | 3399 | 715 | [9 empty] | 0 | 0 | 1 | In opdracht |  | < Vul hiernaast de juiste status en datum in.
900117913 | 1 | CV ketel | 712203 | PO stookinstallatie 1j | Bedrijfszekerheid | 1 | jaar | verklaring | onderhoud | 2019-05-27 | 1 | 21G17 | DISTRICT NOORD-OOST | 7 | IBT-centrum | 1 | 114 | KMAR | KMAR | RVB-N | 3363 | 715 |  |  | 0 | 0 | 1 | 0 | 0 | [5 empty] | In opdracht |  | < Vul hiernaast de juiste status en datum in.
900117914 | 1 | CV ketel | 712204 | PO stookinstallatie 1j | Bedrijfszekerheid | 1 | jaar | verklaring | onderhoud | 2019-05-27 | 1 | 21G17 | DISTRICT NOORD-OOST | 7 | IBT-centrum | 1 | 114 | KMAR | KMAR | RVB-N | 3363 | 715 |  |  | 0 | 0 | 1 | 0 | 0 | [5 empty] | In opdracht |  | < Vul hiernaast de juiste status en datum in.
900117915 | 1 | CV ketel | 712205 | PO stookinstallatie 1j | Bedrijfszekerheid | 1 | jaar | verklaring | onderhoud | 2019-05-27 | 1 | 21G17 | DISTRICT NOORD-OOST | 7 | IBT-centrum | 1 | 114 | KMAR | KMAR | RVB-N | 3363 | 715 |  |  | 0 | 0 | 1 | 0 | 0 | [5 empty] | In opdracht |  | < Vul hiernaast de juiste status en datum in.
900107488 | 85 | Aardgasdistributiesysteem | 725963 | Controle terreinafsluiters gasterreinleidingnet 1j | Gaswet: art. 1, 2a en 10, lid 1. / / | 1 | jaar | rapport | inspectie en onderhoud |  | 1 | 21G17 | DISTRICT NOORD-OOST |  |  |  |  | KMAR | KMAR | RVB-N | 3392 | 715 | [12 empty] | In opdracht |  | < Vul hiernaast de juiste status en datum in.
900049633 | 20 | Koelinstallatie lokaal | 736162 | Controle lekdichtheid en techn.staat comfortkoeling 3, 6, 12 of 24m NIEUW vanaf 01-01-2016 | Verordening (EU) 517/2014: art 3, zorgplicht / Verordening (EU) 517/2014: art. 4, 5 en 6 / | 12 | maand | rapport en aant. in logboek | inspectie en onderhoud | 2020-02-06 | 1 | 22E05 | MC COEVORDEN | A11 | Magazijn | 0 | 3 | CLAS | CLAS | RVB-N | 3397 | 715 |  | 1 | [10 empty] | In opdracht |  | < Vul hiernaast de juiste status en datum in.
900085108 | 81 | Mechanische luchtbehandeling | 63779 | Onderhoud luchtbehandelingskast met filterinstallatie 1j | Arbeidsomstandighedenbesluit: art. 6.2 / / | 1 | jaar | afmelding | onderhoud |  | 1 | 22E05 | MC COEVORDEN | A13 | Magazijn | 0 | 2 | CLAS | CLAS | RVB-N | 3399 | 715 | [9 empty] | 0 | 0 | 1 | In opdracht |  | < Vul hiernaast de juiste status en datum in.
900085108 | 81 | Mechanische luchtbehandeling | 818627 | Vervangen filters 2, 3, 6, 12m | Arbeidsomstandighedenbesluit: art. 6.2 / / | 12 | maand | afvoerbewijs | inspectie |  | 1 | 22E05 | MC COEVORDEN | A13 | Magazijn | 0 | 2 | CLAS | CLAS | RVB-N | 3399 | 715 | [11 empty] | 1 | In opdracht |  | < Vul hiernaast de juiste status en datum in.
900049634 | 20 | Koelinstallatie lokaal | 737071 | Techn. staat koelinst. < 5 ton CO2 comfortkoeling 1j NW per 01-01-2016 | Besluit gefluoreerde broeikasgassen: art. 4 / Verordening (EU) 517/2014: art 3, zorgplicht / | 1 | jaar | rapport | controle/preventief onderh. | 2020-02-06 | 1 | 22E05 | MC COEVORDEN | B | Onderhoudsgebouw | 0 | 25 | CLAS | CLAS | RVB-N | 3397 | 715 | 0 | 1 | 0 | 0 | [8 empty] | In opdracht |  | < Vul hiernaast de juiste status en datum in.
900083729 | 81 | Mechanische luchtbehandeling | 27256 | Onderhoud luchtbehandelingskast met filterinstallatie werkplaats 1j | Activiteitenregeling: afd 4.3 t/m 4.8 | 1 | jaar | afmelding | onderhoud | 2019-01-31 | 1 | 22E05 | MC COEVORDEN | B | Onderhoudsgebouw | 0 | 26 | CLAS | CLAS | RVB-N | 3399 | 715 | 1 | 0 | 0 | [9 empty] | In opdracht |  | < Vul hiernaast de juiste status en datum in.
900083729 | 81 | Mechanische luchtbehandeling | 26236 | Vervangen filters werkplaats 2, 3, 6, 12m | Activiteitenregeling: afd 4.3 t/m 4.8 | 6 | maand | afvoerbewijs | inspectie | 2019-11-27 | 2 | 22E05 | MC COEVORDEN | B | Onderhoudsgebouw | 0 | 26 | CLAS | CLAS | RVB-N | 3399 | 715 |  |  |  |  | 1 | [5 empty] | 1 |  | In opdracht |  | < Vul hiernaast de juiste status en datum in.
900083732 | 81 | Mechanische luchtbehandeling | 27257 | Onderhoud luchtbehandelingskast met filterinstallatie werkplaats 1j | Activiteitenregeling: afd 4.3 t/m 4.8 | 1 | jaar | afmelding | onderhoud | 2019-01-31 | 1 | 22E05 | MC COEVORDEN | B | Onderhoudsgebouw | 1 | 27 | CLAS | CLAS | RVB-N | 3399 | 715 | 1 | 0 | 0 | [9 empty] | In opdracht |  | < Vul hiernaast de juiste status en datum in.
900083732 | 81 | Mechanische luchtbehandeling | 26237 | Vervangen filters werkplaats 2, 3, 6, 12m | Activiteitenregeling: afd 4.3 t/m 4.8 | 6 | maand | afvoerbewijs | inspectie | 2019-11-27 | 2 | 22E05 | MC COEVORDEN | B | Onderhoudsgebouw | 1 | 27 | CLAS | CLAS | RVB-N | 3399 | 715 |  |  |  |  | 1 | [5 empty] | 1 |  | In opdracht |  | < Vul hiernaast de juiste status en datum in.
900083733 | 81 | Mechanische luchtbehandeling | 27258 | Onderhoud luchtbehandelingskast met filterinstallatie werkplaats 1j | Activiteitenregeling: afd 4.3 t/m 4.8 | 1 | jaar | afmelding | onderhoud | 2019-01-31 | 1 | 22E05 | MC COEVORDEN | B | Onderhoudsgebouw | 1 | 27 | CLAS | CLAS | RVB-N | 3399 | 715 | 1 | 0 | 0 | [9 empty] | In opdracht |  | < Vul hiernaast de juiste status en datum in.
900083733 | 81 | Mechanische luchtbehandeling | 26238 | Vervangen filters werkplaats 2, 3, 6, 12m | Activiteitenregeling: afd 4.3 t/m 4.8 | 6 | maand | afvoerbewijs | inspectie | 2019-11-27 | 2 | 22E05 | MC COEVORDEN | B | Onderhoudsgebouw | 1 | 27 | CLAS | CLAS | RVB-N | 3399 | 715 |  |  |  |  | 1 | [5 empty] | 1 |  | In opdracht |  | < Vul hiernaast de juiste status en datum in.
900083731 | 81 | Mechanische luchtbehandeling | 27259 | Onderhoud luchtbehandelingskast met filterinstallatie werkplaats 1j | Activiteitenregeling: afd 4.3 t/m 4.8 | 1 | jaar | afmelding | onderhoud | 2019-01-31 | 1 | 22E05 | MC COEVORDEN | B | Onderhoudsgebouw | 1 | 28 | CLAS | CLAS | RVB-N | 3399 | 715 | 1 | 0 | 0 | [9 empty] | In opdracht |  | < Vul hiernaast de juiste status en datum in.
900083731 | 81 | Mechanische luchtbehandeling | 819631 | Vervangen filters werkplaats 2, 3, 6, 12m | Activiteitenregeling: afd 4.3 t/m 4.8 | 12 | maand | afvoerbewijs | inspectie | 2019-11-27 | 1 | 22E05 | MC COEVORDEN | B | Onderhoudsgebouw | 1 | 28 | CLAS | CLAS | RVB-N | 3399 | 715 | [10 empty] | 1 |  | In opdracht |  | < Vul hiernaast de juiste status en datum in.
900080802 | 1 | CV ketel | 12569 | PI gasgestookte installatie 48m | Activiteitenregeling: art. 3.7m | 48 | maand | verklaring | inspectie | 2017-11-21 | 1 | 22E05 | MC COEVORDEN | C | Onderhoudsgebouw | 0 | 4 | CLAS | CLAS | RVB-N | 3363 | 715 | [10 empty] | 1 |  | In opdracht |  | < Vul hiernaast de juiste status en datum in.
900080802 | 1 | CV ketel | 65559 | PO stookinstallatie 1j | Bedrijfszekerheid | 1 | jaar | verklaring | onderhoud | 2019-05-27 | 1 | 22E05 | MC COEVORDEN | C | Onderhoudsgebouw | 0 | 4 | CLAS | CLAS | RVB-N | 3363 | 715 |  |  | 0 | 0 | 1 | 0 | 0 | [5 empty] | In opdracht |  | < Vul hiernaast de juiste status en datum in.
900080803 | 1 | CV ketel | 12570 | PI gasgestookte installatie 48m | Activiteitenregeling: art. 3.7m | 48 | maand | verklaring | inspectie | 2017-11-21 | 1 | 22E05 | MC COEVORDEN | C | Onderhoudsgebouw | 0 | 4 | CLAS | CLAS | RVB-N | 3363 | 715 | [10 empty] | 1 |  | In opdracht |  | < Vul hiernaast de juiste status en datum in.
900080803 | 1 | CV ketel | 65560 | PO stookinstallatie 1j | Bedrijfszekerheid | 1 | jaar | verklaring | onderhoud | 2019-05-27 | 1 | 22E05 | MC COEVORDEN | C | Onderhoudsgebouw | 0 | 4 | CLAS | CLAS | RVB-N | 3363 | 715 |  |  | 0 | 0 | 1 | 0 | 0 | [5 empty] | In opdracht |  | < Vul hiernaast de juiste status en datum in.
900080804 | 56 | Verwarmd waterinstallatie boiler | 704438 | PO stookinstallatie 1j | Bedrijfszekerheid | 1 | jaar | verklaring | onderhoud | 2019-05-13 | 1 | 22E05 | MC COEVORDEN | C | Onderhoudsgebouw | 0 | 4 | CLAS | CLAS | RVB-N | 3378 | 715 |  |  | 0 | 0 | 1 | 0 | 0 | [5 empty] | In opdracht |  | < Vul hiernaast de juiste status en datum in.
900080800 | 81 | Mechanische luchtbehandeling | 27260 | Onderhoud luchtbehandelingskast met filterinstallatie werkplaats 1j | Activiteitenregeling: afd 4.3 t/m 4.8 | 1 | jaar | afmelding | onderhoud | 2019-11-27 | 1 | 22E05 | MC COEVORDEN | C | Onderhoudsgebouw | 1 | 1-39 | CLAS | CLAS | RVB-N | 3399 | 715 | [8 empty] | 0 | 0 | 1 | 0 | In opdracht |  | < Vul hiernaast de juiste status en datum in.
900080800 | 81 | Mechanische luchtbehandeling | 819632 | Vervangen filters werkplaats 2, 3, 6, 12m | Activiteitenregeling: afd 4.3 t/m 4.8 | 12 | maand | afvoerbewijs | inspectie | 2019-11-27 | 1 | 22E05 | MC COEVORDEN | C | Onderhoudsgebouw | 1 | 1-39 | CLAS | CLAS | RVB-N | 3399 | 715 | [10 empty] | 1 |  | In opdracht |  | < Vul hiernaast de juiste status en datum in.
900080801 | 81 | Mechanische luchtbehandeling | 27261 | Onderhoud luchtbehandelingskast met filterinstallatie werkplaats 1j | Activiteitenregeling: afd 4.3 t/m 4.8 | 1 | jaar | afmelding | onderhoud | 2019-11-27 | 1 | 22E05 | MC COEVORDEN | C | Onderhoudsgebouw | 1 | 1-39 | CLAS | CLAS | RVB-N | 3399 | 715 | [8 empty] | 0 | 0 | 1 | 0 | In opdracht |  | < Vul hiernaast de juiste status en datum in.
900080801 | 81 | Mechanische luchtbehandeling | 819633 | Vervangen filters werkplaats 2, 3, 6, 12m | Activiteitenregeling: afd 4.3 t/m 4.8 | 12 | maand | afvoerbewijs | inspectie | 2019-11-27 | 1 | 22E05 | MC COEVORDEN | C | Onderhoudsgebouw | 1 | 1-39 | CLAS | CLAS | RVB-N | 3399 | 715 | [10 empty] | 1 |  | In opdracht |  | < Vul hiernaast de juiste status en datum in.
900080797 | 81 | Mechanische luchtbehandeling | 27262 | Onderhoud luchtbehandelingskast met filterinstallatie werkplaats 1j | Activiteitenregeling: afd 4.3 t/m 4.8 | 1 | jaar | afmelding | onderhoud | 2019-11-27 | 1 | 22E05 | MC COEVORDEN | C | Onderhoudsgebouw | 1 | 1-4A | CLAS | CLAS | RVB-N | 3399 | 715 | [8 empty] | 0 | 0 | 1 | 0 | In opdracht |  | < Vul hiernaast de juiste status en datum in.
900080797 | 81 | Mechanische luchtbehandeling | 820882 | Vervangen filters werkplaats 2, 3, 6, 12m | Activiteitenregeling: afd 4.3 t/m 4.8 | 12 | maand | afvoerbewijs | inspectie | 2019-11-27 | 1 | 22E05 | MC COEVORDEN | C | Onderhoudsgebouw | 1 | 1-4A | CLAS | CLAS | RVB-N | 3399 | 715 | [10 empty] | 1 |  | In opdracht |  | < Vul hiernaast de juiste status en datum in.
900080798 | 81 | Mechanische luchtbehandeling | 812175 | Onderhoud luchtbehandelingskast met filterinstallatie werkplaats 1j | Activiteitenregeling: afd 4.3 t/m 4.8 | 1 | jaar | afmelding | onderhoud | 2019-11-27 | 1 | 22E05 | MC COEVORDEN | C | Onderhoudsgebouw | 1 | 1-4B | CLAS | CLAS | RVB-N | 3399 | 715 | [8 empty] | 0 | 0 | 1 | 0 | In opdracht |  | < Vul hiernaast de juiste status en datum in.
900080798 | 81 | Mechanische luchtbehandeling | 819634 | Vervangen filters werkplaats 2, 3, 6, 12m | Activiteitenregeling: afd 4.3 t/m 4.8 | 12 | maand | afvoerbewijs | inspectie | 2019-11-27 | 1 | 22E05 | MC COEVORDEN | C | Onderhoudsgebouw | 1 | 1-4B | CLAS | CLAS | RVB-N | 3399 | 715 | [10 empty] | 1 |  | In opdracht |  | < Vul hiernaast de juiste status en datum in.
900080799 | 81 | Mechanische luchtbehandeling | 27263 | Onderhoud luchtbehandelingskast met filterinstallatie werkplaats 1j | Activiteitenregeling: afd 4.3 t/m 4.8 | 1 | jaar | afmelding | onderhoud | 2019-11-27 | 1 | 22E05 | MC COEVORDEN | C | Onderhoudsgebouw | 1 | 1-4B | CLAS | CLAS | RVB-N | 3399 | 715 | [8 empty] | 0 | 0 | 1 | 0 | In opdracht |  | < Vul hiernaast de juiste status en datum in.
900080799 | 81 | Mechanische luchtbehandeling | 819635 | Vervangen filters werkplaats 2, 3, 6, 12m | Activiteitenregeling: afd 4.3 t/m 4.8 | 12 | maand | afvoerbewijs | inspectie | 2019-11-27 | 1 | 22E05 | MC COEVORDEN | C | Onderhoudsgebouw | 1 | 1-4B | CLAS | CLAS | RVB-N | 3399 | 715 | [10 empty] | 1 |  | In opdracht |  | < Vul hiernaast de juiste status en datum in.
900085081 | 81 | Mechanische luchtbehandeling | 27264 | Onderhoud luchtbehandelingskast met filterinstallatie werkplaats 1j | Activiteitenregeling: afd 4.3 t/m 4.8 | 1 | jaar | afmelding | onderhoud | 2019-01-31 | 1 | 22E05 | MC COEVORDEN | L | Werkplaats | 0 | 1 | CLAS | CLAS | RVB-N | 3399 | 715 | 1 | 0 | 0 | [9 empty] | In opdracht |  | < Vul hiernaast de juiste status en datum in.
900085081 | 81 | Mechanische luchtbehandeling | 26244 | Vervangen filters werkplaats 2, 3, 6, 12m | Activiteitenregeling: afd 4.3 t/m 4.8 | 6 | maand | afvoerbewijs | inspectie | 2019-11-27 | 2 | 22E05 | MC COEVORDEN | L | Werkplaats | 0 | 1 | CLAS | CLAS | RVB-N | 3399 | 715 |  |  |  |  | 1 | [5 empty] | 1 |  | In opdracht |  | < Vul hiernaast de juiste status en datum in.
900085096 | 1 | CV ketel | 65561 | PO stookinstallatie 1j | Bedrijfszekerheid | 1 | jaar | verklaring | onderhoud | 2019-05-13 | 1 | 22E05 | MC COEVORDEN | M | Acculaadgebouw | 0 | 3 | CLAS | CLAS | RVB-N | 3363 | 715 |  |  | 0 | 0 | 1 | 0 | 0 | [5 empty] | In opdracht |  | < Vul hiernaast de juiste status en datum in.
900085098 | 81 | Mechanische luchtbehandeling | 63780 | Onderhoud luchtbehandelingskast met filterinstallatie 1j | Arbeidsomstandighedenbesluit: art. 6.2 / / | 1 | jaar | afmelding | onderhoud | 2019-01-31 | 1 | 22E05 | MC COEVORDEN | M | Acculaadgebouw | 0 | 3 | CLAS | CLAS | RVB-N | 3399 | 715 | 1 | 0 | 0 | [9 empty] | In opdracht |  | < Vul hiernaast de juiste status en datum in.
900085098 | 81 | Mechanische luchtbehandeling | 818628 | Vervangen filters 2, 3, 6, 12m | Arbeidsomstandighedenbesluit: art. 6.2 / / | 12 | maand | afvoerbewijs | inspectie | 2019-11-27 | 1 | 22E05 | MC COEVORDEN | M | Acculaadgebouw | 0 | 3 | CLAS | CLAS | RVB-N | 3399 | 715 | [10 empty] | 1 |  | In opdracht |  | < Vul hiernaast de juiste status en datum in.
900080805 | 1 | CV ketel | 65562 | PO stookinstallatie 1j | Bedrijfszekerheid | 1 | jaar | verklaring | onderhoud | 2019-05-27 | 1 | 22E05 | MC COEVORDEN | V | Kantine | 0 | 10 | CLAS | CLAS | RVB-N | 3363 | 715 |  |  | 0 | 0 | 1 | 0 | 0 | [5 empty] | In opdracht |  | < Vul hiernaast de juiste status en datum in.
900080806 | 56 | Verwarmd waterinstallatie boiler | 704439 | PO stookinstallatie 1j | Bedrijfszekerheid | 1 | jaar | verklaring | onderhoud | 2019-05-14 | 1 | 22E05 | MC COEVORDEN | V | Kantine | 0 | 10 | CLAS | CLAS | RVB-N | 3378 | 715 |  |  | 0 | 0 | 1 | 0 | 0 | [5 empty] | In opdracht |  | < Vul hiernaast de juiste status en datum in.
900085042 | 81 | Mechanische luchtbehandeling | 63781 | Onderhoud luchtbehandelingskast met filterinstallatie 1j | Arbeidsomstandighedenbesluit: art. 6.2 / / | 1 | jaar | afmelding | onderhoud | 2019-01-31 | 1 | 22E05 | MC COEVORDEN | V | Kantine | 0 | 10 | CLAS | CLAS | RVB-N | 3399 | 715 | 1 | 0 | 0 | [9 empty] | In opdracht |  | < Vul hiernaast de juiste status en datum in.
900085042 | 81 | Mechanische luchtbehandeling | 818629 | Vervangen filters 2, 3, 6, 12m | Arbeidsomstandighedenbesluit: art. 6.2 / / | 12 | maand | afvoerbewijs | inspectie | 2019-11-27 | 1 | 22E05 | MC COEVORDEN | V | Kantine | 0 | 10 | CLAS | CLAS | RVB-N | 3399 | 715 | [10 empty] | 1 |  | In opdracht |  | < Vul hiernaast de juiste status en datum in.
900085170 | 21 | Koelinstallatie centraal | 734876 | Techn. staat koelinst. < 5 ton CO2 comfortkoeling 1j NW per 01-01-2016 | Besluit gefluoreerde broeikasgassen: art. 4 / Verordening (EU) 517/2014: art 3, zorgplicht / | 1 | jaar | rapport | controle/preventief onderh. | 2019-03-04 | 1 | 22E05 | MC COEVORDEN | WA | Wachtgebouw | 0 | 10 | CLAS | CLAS | RVB-N | 3017 | 715 | 0 | 0 | 1 | 0 | 0 | [7 empty] | In opdracht |  | < Vul hiernaast de juiste status en datum in.
900120467 | 21 | Koelinstallatie centraal | 734877 | Techn. staat koelinst. < 5 ton CO2 comfortkoeling 1j NW per 01-01-2016 | Besluit gefluoreerde broeikasgassen: art. 4 / Verordening (EU) 517/2014: art 3, zorgplicht / | 1 | jaar | rapport | controle/preventief onderh. | 2020-02-06 | 1 | 22E05 | MC COEVORDEN | WA | Wachtgebouw | 0 | 10 | CLAS | CLAS | RVB-N | 3017 | 715 | 0 | 1 | 0 | 0 | [8 empty] | In opdracht |  | < Vul hiernaast de juiste status en datum in.
900120468 | 21 | Koelinstallatie centraal | 734878 | Techn. staat koelinst. < 5 ton CO2 comfortkoeling 1j NW per 01-01-2016 | Besluit gefluoreerde broeikasgassen: art. 4 / Verordening (EU) 517/2014: art 3, zorgplicht / | 1 | jaar | rapport | controle/preventief onderh. | 2020-02-06 | 1 | 22E05 | MC COEVORDEN | WA | Wachtgebouw | 0 | 10 | CLAS | CLAS | RVB-N | 3017 | 715 | 0 | 1 | 0 | 0 | [8 empty] | In opdracht |  | < Vul hiernaast de juiste status en datum in.
900049641 | 20 | Koelinstallatie lokaal | 739122 | Techn. staat koelinst. < 5 ton CO2 computerkoeling 1j NW per 01-01-2016 | Besluit gefluoreerde broeikasgassen: art. 4 / / | 1 | jaar | rapport | controle/preventief onderh. | 2020-02-06 | 1 | 22E05 | MC COEVORDEN | WA | Wachtgebouw | 0 | 13 | CLAS | CLAS | RVB-N | 3397 | 715 | 0 | 1 | 0 | 0 | [8 empty] | In opdracht |  | < Vul hiernaast de juiste status en datum in.
800000780 | 1 | CV ketel | 65563 | PO stookinstallatie 1j | Bedrijfszekerheid | 1 | jaar | verklaring | onderhoud | 2019-05-13 | 1 | 22E05 | MC COEVORDEN | WA | Wachtgebouw | 0 | 3A | CLAS | CLAS | RVB-N | 3363 | 715 |  |  | 0 | 0 | 1 | 0 | 0 | [5 empty] | In opdracht |  | < Vul hiernaast de juiste status en datum in.
900035446 | 56 | Verwarmd waterinstallatie boiler | 704440 | PO stookinstallatie 1j | Bedrijfszekerheid | 1 | jaar | verklaring | onderhoud | 2019-05-13 | 1 | 22E05 | MC COEVORDEN | WA | Wachtgebouw | 0 | 3A | CLAS | CLAS | RVB-N | 3378 | 715 |  |  | 0 | 0 | 1 | 0 | 0 | [5 empty] | In opdracht |  | < Vul hiernaast de juiste status en datum in.
900085093 | 81 | Mechanische luchtbehandeling | 63782 | Onderhoud luchtbehandelingskast met filterinstallatie 1j | Arbeidsomstandighedenbesluit: art. 6.2 / / | 1 | jaar | afmelding | onderhoud | 2019-01-31 | 1 | 22E05 | MC COEVORDEN | WA | Wachtgebouw | 0 | 3A | CLAS | CLAS | RVB-N | 3399 | 715 | 1 | 0 | 0 | [9 empty] | In opdracht |  | < Vul hiernaast de juiste status en datum in.
900085093 | 81 | Mechanische luchtbehandeling | 818630 | Vervangen filters 2, 3, 6, 12m | Arbeidsomstandighedenbesluit: art. 6.2 / / | 12 | maand | afvoerbewijs | inspectie | 2019-11-27 | 1 | 22E05 | MC COEVORDEN | WA | Wachtgebouw | 0 | 3A | CLAS | CLAS | RVB-N | 3399 | 715 | [10 empty] | 1 |  | In opdracht |  | < Vul hiernaast de juiste status en datum in.
900085094 | 81 | Mechanische luchtbehandeling | 812279 | Onderhoud luchtbehandelingskast met filterinstallatie 1j | Arbeidsomstandighedenbesluit: art. 6.2 / / | 1 | jaar | afmelding | onderhoud | 2019-11-27 | 1 | 22E05 | MC COEVORDEN | WA | Wachtgebouw | 0 | 3A | CLAS | CLAS | RVB-N | 3399 | 715 | [8 empty] | 0 | 0 | 1 | 0 | In opdracht |  | < Vul hiernaast de juiste status en datum in.
900085094 | 81 | Mechanische luchtbehandeling | 818631 | Vervangen filters 2, 3, 6, 12m | Arbeidsomstandighedenbesluit: art. 6.2 / / | 12 | maand | afvoerbewijs | inspectie | 2019-11-27 | 1 | 22E05 | MC COEVORDEN | WA | Wachtgebouw | 0 | 3A | CLAS | CLAS | RVB-N | 3399 | 715 | [10 empty] | 1 |  | In opdracht |  | < Vul hiernaast de juiste status en datum in.
900080807 | 1 | CV ketel | 65564 | PO stookinstallatie 1j | Bedrijfszekerheid | 1 | jaar | verklaring | onderhoud | 2019-05-16 | 1 | 22E05 | MC COEVORDEN | X | Kantoorgebouw | 0 | 5 | CLAS | CLAS | RVB-N | 3363 | 715 |  |  | 0 | 0 | 1 | 0 | 0 | [5 empty] | In opdracht |  | < Vul hiernaast de juiste status en datum in.
900096648 | 85 | Aardgasdistributiesysteem | 725964 | Controle terreinafsluiters gasterreinleidingnet 1j | Gaswet: art. 1, 2a en 10, lid 1. / / | 1 | jaar | rapport | inspectie en onderhoud | 2019-05-13 | 1 | 22E05 | MC COEVORDEN |  |  |  |  | CLAS | CLAS | RVB-N | 3392 | 715 |  |  | 0 | 0 | 1 | 0 | 0 | [5 empty] | In opdracht |  | < Vul hiernaast de juiste status en datum in.
900121393 | 81 | Mechanische luchtbehandeling | 812280 | Onderhoud luchtbehandelingskast met filterinstallatie 1j | Arbeidsomstandighedenbesluit: art. 6.2 / / | 1 | jaar | afmelding | onderhoud | 2019-02-01 | 1 | 22E08 | BRIGADE OOSTGRENS-NOORD | 1 | Brigadegebouw | 0 | 1.40 | KMAR | KMAR | RVB-N | 3399 | 715 | 0 | 1 | 0 | 0 | [8 empty] | In opdracht |  | < Vul hiernaast de juiste status en datum in.
900121393 | 81 | Mechanische luchtbehandeling | 818632 | Vervangen filters 2, 3, 6, 12m | Arbeidsomstandighedenbesluit: art. 6.2 / / | 12 | maand | afvoerbewijs | inspectie | 2019-02-01 | 1 | 22E08 | BRIGADE OOSTGRENS-NOORD | 1 | Brigadegebouw | 0 | 1.40 | KMAR | KMAR | RVB-N | 3399 | 715 |  | 1 | [10 empty] | In opdracht |  | < Vul hiernaast de juiste status en datum in.
900121394 | 81 | Mechanische luchtbehandeling | 812281 | Onderhoud luchtbehandelingskast met filterinstallatie 1j | Arbeidsomstandighedenbesluit: art. 6.2 / / | 1 | jaar | afmelding | onderhoud | 2019-02-01 | 1 | 22E08 | BRIGADE OOSTGRENS-NOORD | 1 | Brigadegebouw | 0 | 1.42 | KMAR | KMAR | RVB-N | 3399 | 715 | 0 | 1 | 0 | 0 | [8 empty] | In opdracht |  | < Vul hiernaast de juiste status en datum in.
900121394 | 81 | Mechanische luchtbehandeling | 818633 | Vervangen filters 2, 3, 6, 12m | Arbeidsomstandighedenbesluit: art. 6.2 / / | 12 | maand | afvoerbewijs | inspectie | 2019-02-01 | 1 | 22E08 | BRIGADE OOSTGRENS-NOORD | 1 | Brigadegebouw | 0 | 1.42 | KMAR | KMAR | RVB-N | 3399 | 715 |  | 1 | [10 empty] | In opdracht |  | < Vul hiernaast de juiste status en datum in.
800000782 | 1 | CV ketel | 65565 | PO stookinstallatie 1j | Bedrijfszekerheid | 1 | jaar | verklaring | onderhoud | 2018-06-18 | 1 | 22E08 | BRIGADE OOSTGRENS-NOORD | 1 | Brigadegebouw | 0 | 1.44 | KMAR | KMAR | RVB-N | 3363 | 715 |  |  |  | 0 | 0 | 1 | 0 | 0 |  |  |  |  | In opdracht |  | < Vul hiernaast de juiste status en datum in.
900035462 | 56 | Verwarmd waterinstallatie boiler | 704441 | PO stookinstallatie 1j | Bedrijfszekerheid | 1 | jaar | verklaring | onderhoud | 2019-05-10 | 1 | 22E08 | BRIGADE OOSTGRENS-NOORD | 1 | Brigadegebouw | 0 | 1.44 | KMAR | KMAR | RVB-N | 3378 | 715 |  |  | 0 | 0 | 1 | 0 | 0 | [5 empty] | In opdracht |  | < Vul hiernaast de juiste status en datum in.
900087471 | 81 | Mechanische luchtbehandeling | 63783 | Onderhoud luchtbehandelingskast met filterinstallatie 1j | Arbeidsomstandighedenbesluit: art. 6.2 / / | 1 | jaar | afmelding | onderhoud | 2019-02-01 | 1 | 22E08 | BRIGADE OOSTGRENS-NOORD | 1 | Brigadegebouw | 0 | 1.44 | KMAR | KMAR | RVB-N | 3399 | 715 | 0 | 1 | 0 | 0 | [8 empty] | In opdracht |  | < Vul hiernaast de juiste status en datum in.
900087471 | 81 | Mechanische luchtbehandeling | 818634 | Vervangen filters 2, 3, 6, 12m | Arbeidsomstandighedenbesluit: art. 6.2 / / | 12 | maand | afvoerbewijs | inspectie | 2019-11-26 | 1 | 22E08 | BRIGADE OOSTGRENS-NOORD | 1 | Brigadegebouw | 0 | 1.44 | KMAR | KMAR | RVB-N | 3399 | 715 | [10 empty] | 1 |  | In opdracht |  | < Vul hiernaast de juiste status en datum in.
900072216 | 81 | Mechanische luchtbehandeling | 812282 | Onderhoud luchtbehandelingskast met filterinstallatie 1j | Arbeidsomstandighedenbesluit: art. 6.2 / / | 1 | jaar | afmelding | onderhoud | 2019-02-01 | 1 | 22E08 | BRIGADE OOSTGRENS-NOORD | 1 | Brigadegebouw | 1 | 2.08 | KMAR | KMAR | RVB-N | 3399 | 715 | 0 | 1 | 0 | 0 | [8 empty] | In opdracht |  | < Vul hiernaast de juiste status en datum in.
900072216 | 81 | Mechanische luchtbehandeling | 818635 | Vervangen filters 2, 3, 6, 12m | Arbeidsomstandighedenbesluit: art. 6.2 / / | 12 | maand | afvoerbewijs | inspectie | 2019-08-01 | 1 | 22E08 | BRIGADE OOSTGRENS-NOORD | 1 | Brigadegebouw | 1 | 2.08 | KMAR | KMAR | RVB-N | 3399 | 715 | [7 empty] | 1 |  |  |  |  | In opdracht |  | < Vul hiernaast de juiste status en datum in.
900087472 | 81 | Mechanische luchtbehandeling | 63784 | Onderhoud luchtbehandelingskast met filterinstallatie 1j | Arbeidsomstandighedenbesluit: art. 6.2 / / | 1 | jaar | afmelding | onderhoud | 2019-02-01 | 1 | 22E08 | BRIGADE OOSTGRENS-NOORD | 1 | Brigadegebouw | 1 | 2.08 | KMAR | KMAR | RVB-N | 3399 | 715 | 0 | 1 | 0 | 0 | [8 empty] | In opdracht |  | < Vul hiernaast de juiste status en datum in.
900087472 | 81 | Mechanische luchtbehandeling | 818636 | Vervangen filters 2, 3, 6, 12m | Arbeidsomstandighedenbesluit: art. 6.2 / / | 12 | maand | afvoerbewijs | inspectie | 2019-11-26 | 1 | 22E08 | BRIGADE OOSTGRENS-NOORD | 1 | Brigadegebouw | 1 | 2.08 | KMAR | KMAR | RVB-N | 3399 | 715 | [10 empty] | 1 |  | In opdracht |  | < Vul hiernaast de juiste status en datum in.
900128493 | 56 | Verwarmd waterinstallatie boiler | 774992 | PO stookinstallatie 1j | Bedrijfszekerheid | 1 | jaar | verklaring | onderhoud | 2019-05-13 | 1 | 22E08 | BRIGADE OOSTGRENS-NOORD | 1 | Brigadegebouw | 1 | 2.08 | KMAR | KMAR | RVB-N | 3378 | 715 |  |  | 0 | 0 | 1 | 0 | 0 | [5 empty] | In opdracht |  | < Vul hiernaast de juiste status en datum in.
900129611 | 1 | CV ketel | 777411 | PO stookinstallatie 1j | Bedrijfszekerheid | 1 | jaar | verklaring | onderhoud | 2018-04-18 | 1 | 22E08 | BRIGADE OOSTGRENS-NOORD | 1 | Brigadegebouw | 1 | 2.08 | KMAR | KMAR | RVB-N | 3363 | 715 |  | 0 | 0 | 1 | 0 | 0 | [6 empty] | In opdracht |  | < Vul hiernaast de juiste status en datum in.
900050964 | 21 | Koelinstallatie centraal | 734238 | Controle lekdichtheid en techn.staat comfortkoeling 3, 6, 12 of 24m NIEUW vanaf 01-01-2016 | Verordening (EU) 517/2014: art 3, zorgplicht / Verordening (EU) 517/2014: art. 4, 5 en 6 / | 12 | maand | rapport en aant. in logboek | inspectie en onderhoud | 2018-06-05 | 1 | 22E08 | BRIGADE OOSTGRENS-NOORD | 1 | Brigadegebouw | 1 | 2.13 | KMAR | KMAR | RVB-N | 3017 | 715 | [5 empty] | 1 | [6 empty] | In opdracht |  | < Vul hiernaast de juiste status en datum in.
900121395 | 81 | Mechanische luchtbehandeling | 812283 | Onderhoud luchtbehandelingskast met filterinstallatie 1j | Arbeidsomstandighedenbesluit: art. 6.2 / / | 1 | jaar | afmelding | onderhoud | 2019-02-01 | 1 | 22E08 | BRIGADE OOSTGRENS-NOORD | 1 | Brigadegebouw | 1 | 2.19 | KMAR | KMAR | RVB-N | 3399 | 715 | 0 | 1 | 0 | 0 | [8 empty] | In opdracht |  | < Vul hiernaast de juiste status en datum in.
900121395 | 81 | Mechanische luchtbehandeling | 818637 | Vervangen filters 2, 3, 6, 12m | Arbeidsomstandighedenbesluit: art. 6.2 / / | 12 | maand | afvoerbewijs | inspectie | 2019-02-01 | 1 | 22E08 | BRIGADE OOSTGRENS-NOORD | 1 | Brigadegebouw | 1 | 2.19 | KMAR | KMAR | RVB-N | 3399 | 715 |  | 1 | [10 empty] | In opdracht |  | < Vul hiernaast de juiste status en datum in.
800000785 | 4 | Luchtverhitter | 73014 | PO stookinstallatie 1j | Bedrijfszekerheid | 1 | jaar | verklaring | onderhoud | 2019-09-18 | 1 | 22E08 | BRIGADE OOSTGRENS-NOORD | 2 | Voertuigenstalling | 0 | 1.01 | KMAR | KMAR | RVB-N | 3372 | 715 | [6 empty] | 0 | 0 | 1 | 0 | 0 |  | In opdracht |  | < Vul hiernaast de juiste status en datum in.
800000786 | 4 | Luchtverhitter | 73015 | PO stookinstallatie 1j | Bedrijfszekerheid | 1 | jaar | verklaring | onderhoud | 2019-09-18 | 1 | 22E08 | BRIGADE OOSTGRENS-NOORD | 2 | Voertuigenstalling | 0 | 1.03 | KMAR | KMAR | RVB-N | 3372 | 715 | [6 empty] | 0 | 0 | 1 | 0 | 0 |  | In opdracht |  | < Vul hiernaast de juiste status en datum in.
900096969 | 85 | Aardgasdistributiesysteem | 725965 | Controle terreinafsluiters gasterreinleidingnet 1j | Gaswet: art. 1, 2a en 10, lid 1. / / | 1 | jaar | rapport | inspectie en onderhoud | 2019-05-14 | 1 | 22E08 | BRIGADE OOSTGRENS-NOORD |  |  |  |  | KMAR | KMAR | RVB-N | 3392 | 715 |  |  | 0 | 0 | 1 | 0 | 0 | [5 empty] | In opdracht |  | < Vul hiernaast de juiste status en datum in.
800001320 | 1 | CV ketel | 12706 | PI gasgestookte installatie 48m | Activiteitenregeling: art. 3.7m | 48 | maand | verklaring | inspectie | 2017-07-18 | 1 | 27H01 | LC LETTELE | A | Wapenkamer | 0 | 4 | CLAS | CLAS | RVB-N | 3363 | 715 | [6 empty] | 1 | [5 empty] | In opdracht |  | < Vul hiernaast de juiste status en datum in.
800001320 | 1 | CV ketel | 65835 | PO stookinstallatie 1j | Bedrijfszekerheid | 1 | jaar | verklaring | onderhoud | 2019-04-16 | 1 | 27H01 | LC LETTELE | A | Wapenkamer | 0 | 4 | CLAS | CLAS | RVB-N | 3363 | 715 |  | 0 | 0 | 1 | 0 | 0 | [6 empty] | In opdracht |  | < Vul hiernaast de juiste status en datum in.
900128962 | 1 | CV ketel | 775703 | PO stookinstallatie 1j | Bedrijfszekerheid | 1 | jaar | verklaring | onderhoud | 2019-04-17 | 1 | 27H01 | LC LETTELE | B | Bureelgebouw | 2 | 3.01 | CLAS | CLAS | RVB-N | 3363 | 715 |  | 0 | 0 | 1 | 0 | 0 | [6 empty] | In opdracht |  | < Vul hiernaast de juiste status en datum in.
900081038 | 81 | Mechanische luchtbehandeling | 63928 | Onderhoud luchtbehandelingskast met filterinstallatie 1j | Arbeidsomstandighedenbesluit: art. 6.2 / / | 1 | jaar | afmelding | onderhoud | 2019-10-23 | 1 | 27H01 | LC LETTELE | B | Bureelgebouw | 2 | 3.02 | CLAS | CLAS | RVB-N | 3399 | 715 | [7 empty] | 0 | 0 | 1 | 0 | 0 | In opdracht |  | < Vul hiernaast de juiste status en datum in.
900081038 | 81 | Mechanische luchtbehandeling | 818822 | Vervangen filters 2, 3, 6, 12m | Arbeidsomstandighedenbesluit: art. 6.2 / / | 12 | maand | afvoerbewijs | inspectie | 2019-10-23 | 1 | 27H01 | LC LETTELE | B | Bureelgebouw | 2 | 3.02 | CLAS | CLAS | RVB-N | 3399 | 715 | [9 empty] | 1 |  |  | In opdracht |  | < Vul hiernaast de juiste status en datum in.
900051404 | 21 | Koelinstallatie centraal | 734891 | Techn. staat koelinst. < 5 ton CO2 comfortkoeling 1j NW per 01-01-2016 | Besluit gefluoreerde broeikasgassen: art. 4 / Verordening (EU) 517/2014: art 3, zorgplicht / | 1 | jaar | rapport | controle/preventief onderh. | 2020-02-11 | 1 | 27H01 | LC LETTELE | C | Kantine | 0 | 10 | CLAS | CLAS | RVB-N | 3017 | 715 | 0 | 1 | 0 | 0 | [8 empty] | In opdracht |  | < Vul hiernaast de juiste status en datum in.
900080846 | 81 | Mechanische luchtbehandeling | 756989 | Onderhoud luchtbehandelingskast met filterinstallatie 1j | Arbeidsomstandighedenbesluit: art. 6.2 / / | 1 | jaar | afmelding | onderhoud | 2019-10-23 | 1 | 27H01 | LC LETTELE | C | Kantine | 0 | 13 | CLAS | CLAS | RVB-N | 3399 | 715 | [7 empty] | 0 | 0 | 1 | 0 | 0 | In opdracht |  | < Vul hiernaast de juiste status en datum in.
900080846 | 81 | Mechanische luchtbehandeling | 818823 | Vervangen filters 2, 3, 6, 12m | Arbeidsomstandighedenbesluit: art. 6.2 / / | 12 | maand | afvoerbewijs | inspectie | 2019-10-23 | 1 | 27H01 | LC LETTELE | C | Kantine | 0 | 13 | CLAS | CLAS | RVB-N | 3399 | 715 | [9 empty] | 1 |  |  | In opdracht |  | < Vul hiernaast de juiste status en datum in.
900094033 | 81 | Mechanische luchtbehandeling | 63929 | Onderhoud luchtbehandelingskast met filterinstallatie 1j | Arbeidsomstandighedenbesluit: art. 6.2 / / | 1 | jaar | afmelding | onderhoud | 2019-10-23 | 1 | 27H01 | LC LETTELE | C | Kantine | 0 | 13 | CLAS | CLAS | RVB-N | 3399 | 715 | [7 empty] | 0 | 0 | 1 | 0 | 0 | In opdracht |  | < Vul hiernaast de juiste status en datum in.
900094033 | 81 | Mechanische luchtbehandeling | 818824 | Vervangen filters 2, 3, 6, 12m | Arbeidsomstandighedenbesluit: art. 6.2 / / | 12 | maand | afvoerbewijs | inspectie | 2019-10-23 | 1 | 27H01 | LC LETTELE | C | Kantine | 0 | 13 | CLAS | CLAS | RVB-N | 3399 | 715 | [9 empty] | 1 |  |  | In opdracht |  | < Vul hiernaast de juiste status en datum in.
900094034 | 1 | CV ketel | 65837 | PO stookinstallatie 1j | Bedrijfszekerheid | 1 | jaar | verklaring | onderhoud | 2019-04-11 | 1 | 27H01 | LC LETTELE | C | Kantine | 0 | 13 | CLAS | CLAS | RVB-N | 3363 | 715 |  | 0 | 0 | 1 | 0 | 0 | [6 empty] | In opdracht |  | < Vul hiernaast de juiste status en datum in.
900122133 | 1 | CV ketel | 731112 | PO stookinstallatie 1j | Bedrijfszekerheid | 1 | jaar | verklaring | onderhoud | 2019-08-20 | 1 | 27H01 | LC LETTELE | DW1 | Woning Spanjaardsdijk 71 | 2 | 3.01 | CLAS | CLAS | RVB-N | 3363 | 715 | [5 empty] | 0 | 0 | 1 | 0 | 0 |  |  | In opdracht |  | < Vul hiernaast de juiste status en datum in.
800001324 | 1 | CV ketel | 65839 | PO stookinstallatie 1j | Bedrijfszekerheid | 1 | jaar | verklaring | onderhoud | 2019-04-12 | 1 | 27H01 | LC LETTELE | DW2 | Woning Spanjaardsdijk 75 | 2 | 3.01 | CLAS | CLAS | RVB-N | 3363 | 715 |  | 0 | 0 | 1 | 0 | 0 | [6 empty] | In opdracht |  | < Vul hiernaast de juiste status en datum in.
900081029 | 21 | Koelinstallatie centraal | 734274 | Controle lekdichtheid en techn.staat comfortkoeling 3, 6, 12 of 24m NIEUW vanaf 01-01-2016 | Verordening (EU) 517/2014: art 3, zorgplicht / Verordening (EU) 517/2014: art. 4, 5 en 6 / | 12 | maand | rapport en aant. in logboek | inspectie en onderhoud | 2020-02-11 | 1 | 27H01 | LC LETTELE | E | Bureelgebouw , Expeditie | 0 | 8 | CLAS | CLAS | RVB-N | 3017 | 715 |  | 1 | [10 empty] | In opdracht |  | < Vul hiernaast de juiste status en datum in.
900049753 | 20 | Koelinstallatie lokaal | 736201 | Controle lekdichtheid en techn.staat comfortkoeling 3, 6, 12 of 24m NIEUW vanaf 01-01-2016 | Verordening (EU) 517/2014: art 3, zorgplicht / Verordening (EU) 517/2014: art. 4, 5 en 6 / | 12 | maand | rapport en aant. in logboek | inspectie en onderhoud | 2020-02-11 | 1 | 27H01 | LC LETTELE | E | Bureelgebouw , Expeditie | 0 | 11A | CLAS | CLAS | RVB-N | 3397 | 715 |  | 1 | [10 empty] | In opdracht |  | < Vul hiernaast de juiste status en datum in.
900081030 | 81 | Mechanische luchtbehandeling | 812238 | Onderhoud luchtbehandelingskast 1j | Arbeidsomstandighedenbesluit: art. 6.2 / / | 1 | jaar | afmelding | onderhoud | 2019-12-13 | 1 | 27H01 | LC LETTELE | E | Bureelgebouw , Expeditie | 0 | 2A | CLAS | CLAS | RVB-N | 3399 | 715 | [9 empty] | 0 | 0 | 1 | In opdracht |  | < Vul hiernaast de juiste status en datum in.
900034329 | 56 | Verwarmd waterinstallatie boiler | 704516 | PO stookinstallatie 1j | Bedrijfszekerheid | 1 | jaar | verklaring | onderhoud | 2019-04-11 | 1 | 27H01 | LC LETTELE | E | Bureelgebouw , Expeditie | K1 | 19 | CLAS | CLAS | RVB-N | 3378 | 715 |  | 0 | 0 | 1 | 0 | 0 | [6 empty] | In opdracht |  | < Vul hiernaast de juiste status en datum in.
900081031 | 81 | Mechanische luchtbehandeling | 63931 | Onderhoud luchtbehandelingskast met filterinstallatie 1j | Arbeidsomstandighedenbesluit: art. 6.2 / / | 1 | jaar | afmelding | onderhoud | 2019-10-23 | 1 | 27H01 | LC LETTELE | E | Bureelgebouw , Expeditie | K1 | 19 | CLAS | CLAS | RVB-N | 3399 | 715 | [7 empty] | 0 | 0 | 1 | 0 | 0 | In opdracht |  | < Vul hiernaast de juiste status en datum in.
900081031 | 81 | Mechanische luchtbehandeling | 818825 | Vervangen filters 2, 3, 6, 12m | Arbeidsomstandighedenbesluit: art. 6.2 / / | 12 | maand | afvoerbewijs | inspectie | 2019-10-23 | 1 | 27H01 | LC LETTELE | E | Bureelgebouw , Expeditie | K1 | 19 | CLAS | CLAS | RVB-N | 3399 | 715 | [9 empty] | 1 |  |  | In opdracht |  | < Vul hiernaast de juiste status en datum in.
900080842 | 1 | CV ketel | 65840 | PO stookinstallatie 1j | Bedrijfszekerheid | 1 | jaar | verklaring | onderhoud | 2019-04-16 | 1 | 27H01 | LC LETTELE | E1 | Ketelhuis | 0 | 1 | CLAS | CLAS | RVB-N | 3363 | 715 |  | 0 | 0 | 1 | 0 | 0 | [6 empty] | In opdracht |  | < Vul hiernaast de juiste status en datum in.
900133508 | 5 | Kachel | 811866 | PO stookinstallatie 1j | Bedrijfszekerheid | 1 | jaar | verklaring | onderhoud |  | 1 | 27H01 | LC LETTELE | G | Bureelgebouw | 0 | 1 | CLAS | CLAS | RVB-N | 3369 | 715 |  | 0 | 0 | 1 | 0 | 0 | [6 empty] | In opdracht |  | < Vul hiernaast de juiste status en datum in.
800001326 | 5 | Kachel | 66391 | PO stookinstallatie 1j | Bedrijfszekerheid | 1 | jaar | verklaring | onderhoud | 2019-04-09 | 1 | 27H01 | LC LETTELE | G | Bureelgebouw | 0 | 2 | CLAS | CLAS | RVB-N | 3369 | 715 |  | 0 | 0 | 1 | 0 | 0 | [6 empty] | In opdracht |  | < Vul hiernaast de juiste status en datum in.
800001327 | 5 | Kachel | 66392 | PO stookinstallatie 1j | Bedrijfszekerheid | 1 | jaar | verklaring | onderhoud | 2019-04-09 | 1 | 27H01 | LC LETTELE | G | Bureelgebouw | 0 | 2B | CLAS | CLAS | RVB-N | 3369 | 715 |  | 0 | 0 | 1 | 0 | 0 | [6 empty] | In opdracht |  | < Vul hiernaast de juiste status en datum in.
800001328 | 4 | Luchtverhitter | 73096 | PO stookinstallatie 1j | Bedrijfszekerheid | 1 | jaar | verklaring | onderhoud | 2019-04-25 | 1 | 27H01 | LC LETTELE | L1 | Magazijn | 0 | 1 | CLAS | CLAS | RVB-N | 3372 | 715 |  | 0 | 0 | 1 | 0 | 0 | [6 empty] | In opdracht |  | < Vul hiernaast de juiste status en datum in.
800001329 | 4 | Luchtverhitter | 73097 | PO stookinstallatie 1j | Bedrijfszekerheid | 1 | jaar | verklaring | onderhoud | 2019-04-25 | 1 | 27H01 | LC LETTELE | L1 | Magazijn | 0 | 1 | CLAS | CLAS | RVB-N | 3372 | 715 |  | 0 | 0 | 1 | 0 | 0 | [6 empty] | In opdracht |  | < Vul hiernaast de juiste status en datum in.
800001330 | 4 | Luchtverhitter | 73098 | PO stookinstallatie 1j | Bedrijfszekerheid | 1 | jaar | verklaring | onderhoud | 2019-04-17 | 1 | 27H01 | LC LETTELE | L10 | Magazijn | 0 | 1 | CLAS | CLAS | RVB-N | 3372 | 715 |  | 0 | 0 | 1 | 0 | 0 | [6 empty] | In opdracht |  | < Vul hiernaast de juiste status en datum in.
800001331 | 4 | Luchtverhitter | 73099 | PO stookinstallatie 1j | Bedrijfszekerheid | 1 | jaar | verklaring | onderhoud | 2019-08-21 | 1 | 27H01 | LC LETTELE | L10 | Magazijn | 0 | 1 | CLAS | CLAS | RVB-N | 3372 | 715 | [5 empty] | 0 | 0 | 1 | 0 | 0 |  |  | In opdracht |  | < Vul hiernaast de juiste status en datum in.
800001332 | 4 | Luchtverhitter | 73100 | PO stookinstallatie 1j | Bedrijfszekerheid | 1 | jaar | verklaring | onderhoud | 2019-04-18 | 1 | 27H01 | LC LETTELE | L11 | Magazijn | 0 | 1 | CLAS | CLAS | RVB-N | 3372 | 715 |  | 0 | 0 | 1 | 0 | 0 | [6 empty] | In opdracht |  | < Vul hiernaast de juiste status en datum in.
800001333 | 4 | Luchtverhitter | 73101 | PO stookinstallatie 1j | Bedrijfszekerheid | 1 | jaar | verklaring | onderhoud | 2019-04-18 | 1 | 27H01 | LC LETTELE | L11 | Magazijn | 0 | 1 | CLAS | CLAS | RVB-N | 3372 | 715 |  | 0 | 0 | 1 | 0 | 0 | [6 empty] | In opdracht |  | < Vul hiernaast de juiste status en datum in.
800001334 | 4 | Luchtverhitter | 73102 | PO stookinstallatie 1j | Bedrijfszekerheid | 1 | jaar | verklaring | onderhoud | 2019-04-25 | 1 | 27H01 | LC LETTELE | L2 | Magazijn | 0 | 1 | CLAS | CLAS | RVB-N | 3372 | 715 |  | 0 | 0 | 1 | 0 | 0 | [6 empty] | In opdracht |  | < Vul hiernaast de juiste status en datum in.
800001335 | 4 | Luchtverhitter | 73103 | PO stookinstallatie 1j | Bedrijfszekerheid | 1 | jaar | verklaring | onderhoud | 2019-04-25 | 1 | 27H01 | LC LETTELE | L2 | Magazijn | 0 | 1 | CLAS | CLAS | RVB-N | 3372 | 715 |  | 0 | 0 | 1 | 0 | 0 | [6 empty] | In opdracht |  | < Vul hiernaast de juiste status en datum in.
900122296 | 4 | Luchtverhitter | 731394 | PO stookinstallatie 1j | Bedrijfszekerheid | 1 | jaar | verklaring | onderhoud | 2019-04-23 | 1 | 27H01 | LC LETTELE | L3 | Magazijn | 0 | 1 | CLAS | CLAS | RVB-N | 3372 | 715 |  | 0 | 0 | 1 | 0 | 0 | [6 empty] | In opdracht |  | < Vul hiernaast de juiste status en datum in.
900122297 | 4 | Luchtverhitter | 731395 | PO stookinstallatie 1j | Bedrijfszekerheid | 1 | jaar | verklaring | onderhoud | 2019-04-23 | 1 | 27H01 | LC LETTELE | L3 | Magazijn | 0 | 1 | CLAS | CLAS | RVB-N | 3372 | 715 |  | 0 | 0 | 1 | 0 | 0 | [6 empty] | In opdracht |  | < Vul hiernaast de juiste status en datum in.
800001338 | 4 | Luchtverhitter | 73106 | PO stookinstallatie 1j | Bedrijfszekerheid | 1 | jaar | verklaring | onderhoud | 2019-04-25 | 1 | 27H01 | LC LETTELE | L4 | Magazijn | 0 | 12 | CLAS | CLAS | RVB-N | 3372 | 715 |  | 0 | 0 | 1 | 0 | 0 | [6 empty] | In opdracht |  | < Vul hiernaast de juiste status en datum in.
900088044 | 81 | Mechanische luchtbehandeling | 63932 | Onderhoud luchtbehandelingskast met filterinstallatie 1j | Arbeidsomstandighedenbesluit: art. 6.2 / / | 1 | jaar | afmelding | onderhoud | 2019-10-23 | 1 | 27H01 | LC LETTELE | L4 | Magazijn | 0 | 12 | CLAS | CLAS | RVB-N | 3399 | 715 | [7 empty] | 0 | 0 | 1 | 0 | 0 | In opdracht |  | < Vul hiernaast de juiste status en datum in.
900088044 | 81 | Mechanische luchtbehandeling | 818826 | Vervangen filters 2, 3, 6, 12m | Arbeidsomstandighedenbesluit: art. 6.2 / / | 12 | maand | afvoerbewijs | inspectie | 2019-10-23 | 1 | 27H01 | LC LETTELE | L4 | Magazijn | 0 | 12 | CLAS | CLAS | RVB-N | 3399 | 715 | [9 empty] | 1 |  |  | In opdracht |  | < Vul hiernaast de juiste status en datum in.
900049756 | 20 | Koelinstallatie lokaal | 737170 | Techn. staat koelinst. < 5 ton CO2 comfortkoeling 1j NW per 01-01-2016 | Besluit gefluoreerde broeikasgassen: art. 4 / Verordening (EU) 517/2014: art 3, zorgplicht / | 1 | jaar | rapport | controle/preventief onderh. | 2020-02-11 | 1 | 27H01 | LC LETTELE | L4 | Magazijn | 0 | 17 | CLAS | CLAS | RVB-N | 3397 | 715 | 0 | 1 | 0 | 0 | [8 empty] | In opdracht |  | < Vul hiernaast de juiste status en datum in.
900122281 | 1 | CV ketel | 731347 | PO stookinstallatie 1j | Bedrijfszekerheid | 1 | jaar | verklaring | onderhoud | 2019-04-10 | 1 | 27H01 | LC LETTELE | L4 | Magazijn | 1 | 2A | CLAS | CLAS | RVB-N | 3363 | 715 |  | 0 | 0 | 1 | 0 | 0 | [6 empty] | In opdracht |  | < Vul hiernaast de juiste status en datum in.
800001340 | 4 | Luchtverhitter | 73107 | PO stookinstallatie 1j | Bedrijfszekerheid | 1 | jaar | verklaring | onderhoud | 2019-04-24 | 1 | 27H01 | LC LETTELE | L5 | Magazijn | 0 | 1 | CLAS | CLAS | RVB-N | 3372 | 715 |  | 0 | 0 | 1 | 0 | 0 | [6 empty] | In opdracht |  | < Vul hiernaast de juiste status en datum in.
800001341 | 4 | Luchtverhitter | 73108 | PO stookinstallatie 1j | Bedrijfszekerheid | 1 | jaar | verklaring | onderhoud | 2019-06-03 | 1 | 27H01 | LC LETTELE | L5 | Magazijn | 0 | 1 | CLAS | CLAS | RVB-N | 3372 | 715 |  |  |  | 0 | 0 | 1 | 0 | 0 |  |  |  |  | In opdracht |  | < Vul hiernaast de juiste status en datum in.
800001342 | 4 | Luchtverhitter | 73109 | PO stookinstallatie 1j | Bedrijfszekerheid | 1 | jaar | verklaring | onderhoud | 2019-04-24 | 1 | 27H01 | LC LETTELE | L6 | Magazijn | 0 | 1 | CLAS | CLAS | RVB-N | 3372 | 715 |  | 0 | 0 | 1 | 0 | 0 | [6 empty] | In opdracht |  | < Vul hiernaast de juiste status en datum in.
800001343 | 4 | Luchtverhitter | 73110 | PO stookinstallatie 1j | Bedrijfszekerheid | 1 | jaar | verklaring | onderhoud | 2019-04-24 | 1 | 27H01 | LC LETTELE | L6 | Magazijn | 0 | 1 | CLAS | CLAS | RVB-N | 3372 | 715 |  | 0 | 0 | 1 | 0 | 0 | [6 empty] | In opdracht |  | < Vul hiernaast de juiste status en datum in.
800001344 | 4 | Luchtverhitter | 73111 | PO stookinstallatie 1j | Bedrijfszekerheid | 1 | jaar | verklaring | onderhoud | 2015-06-23 | 1 | 27H01 | LC LETTELE | L7 | Magazijn | 0 | 1 | CLAS | CLAS | RVB-N | 3372 | 715 |  |  |  | 0 | 0 | 1 | 0 | 0 |  |  |  |  | In opdracht |  | < Vul hiernaast de juiste status en datum in.
800001345 | 4 | Luchtverhitter | 73112 | PO stookinstallatie 1j | Bedrijfszekerheid | 1 | jaar | verklaring | onderhoud | 2017-06-27 | 1 | 27H01 | LC LETTELE | L7 | Magazijn | 0 | 1 | CLAS | CLAS | RVB-N | 3372 | 715 |  |  |  | 0 | 0 | 1 | 0 | 0 |  |  |  |  | In opdracht |  | < Vul hiernaast de juiste status en datum in.
800001346 | 4 | Luchtverhitter | 73113 | PO stookinstallatie 1j | Bedrijfszekerheid | 1 | jaar | verklaring | onderhoud | 2019-04-16 | 1 | 27H01 | LC LETTELE | L8 | Magazijn | 0 | 1 | CLAS | CLAS | RVB-N | 3372 | 715 |  | 0 | 0 | 1 | 0 | 0 | [6 empty] | In opdracht |  | < Vul hiernaast de juiste status en datum in.
800001347 | 4 | Luchtverhitter | 73114 | PO stookinstallatie 1j | Bedrijfszekerheid | 1 | jaar | verklaring | onderhoud | 2019-04-16 | 1 | 27H01 | LC LETTELE | L8 | Magazijn | 0 | 1 | CLAS | CLAS | RVB-N | 3372 | 715 |  | 0 | 0 | 1 | 0 | 0 | [6 empty] | In opdracht |  | < Vul hiernaast de juiste status en datum in.
800001348 | 4 | Luchtverhitter | 73115 | PO stookinstallatie 1j | Bedrijfszekerheid | 1 | jaar | verklaring | onderhoud | 2019-04-16 | 1 | 27H01 | LC LETTELE | L9 | Magazijn | 0 | 1 | CLAS | CLAS | RVB-N | 3372 | 715 |  | 0 | 0 | 1 | 0 | 0 | [6 empty] | In opdracht |  | < Vul hiernaast de juiste status en datum in.
800001349 | 4 | Luchtverhitter | 73116 | PO stookinstallatie 1j | Bedrijfszekerheid | 1 | jaar | verklaring | onderhoud | 2019-04-16 | 1 | 27H01 | LC LETTELE | L9 | Magazijn | 0 | 1 | CLAS | CLAS | RVB-N | 3372 | 715 |  | 0 | 0 | 1 | 0 | 0 | [6 empty] | In opdracht |  | < Vul hiernaast de juiste status en datum in.
900035588 | 57 | Verwarmd waterinstallatie geiser | 69152 | PO stookinstallatie 1j | Bedrijfszekerheid | 1 | jaar | verklaring | onderhoud | 2019-04-09 | 1 | 27H01 | LC LETTELE | O | Complexgebouw | 0 | 11 | CLAS | CLAS | RVB-N | 3381 | 715 |  | 0 | 0 | 1 | 0 | 0 | [6 empty] | In opdracht |  | < Vul hiernaast de juiste status en datum in.
900113556 | 1 | CV ketel | 672929 | PO stookinstallatie 1j | Bedrijfszekerheid | 1 | jaar | verklaring | onderhoud | 2019-04-11 | 1 | 27H01 | LC LETTELE | O | Complexgebouw | 0 | 6A | CLAS | CLAS | RVB-N | 3363 | 715 |  | 0 | 0 | 1 | 0 | 0 | [6 empty] | In opdracht |  | < Vul hiernaast de juiste status en datum in.
800001351 | 5 | Kachel | 66393 | PO stookinstallatie 1j | Bedrijfszekerheid | 1 | jaar | verklaring | onderhoud | 2019-08-20 | 1 | 27H01 | LC LETTELE | PS | Magazijn | 0 | 1 | CLAS | CLAS | RVB-N | 3369 | 715 | [5 empty] | 0 | 0 | 1 | 0 | 0 |  |  | In opdracht |  | < Vul hiernaast de juiste status en datum in.
900049757 | 20 | Koelinstallatie lokaal | 737171 | Techn. staat koelinst. < 5 ton CO2 comfortkoeling 1j NW per 01-01-2016 | Besluit gefluoreerde broeikasgassen: art. 4 / Verordening (EU) 517/2014: art 3, zorgplicht / | 1 | jaar | rapport | controle/preventief onderh. | 2019-02-25 | 1 | 27H01 | LC LETTELE | S | Expeditiemagazijn | 0 | 1.12 | CLAS | CLAS | RVB-N | 3397 | 715 | 0 | 1 | 0 | 0 | [8 empty] | In opdracht |  | < Vul hiernaast de juiste status en datum in.
900080311 | 1 | CV ketel | 758311 | PI gasgest. CV <100kW in cascade 48m | Activiteitenregeling: art. 3.7m | 48 | maand | rapport | inspectie en onderhoud | 2017-07-17 | 1 | 27H01 | LC LETTELE | S | Expeditiemagazijn | 0 | 1.14 | CLAS | CLAS | RVB-N | 3363 | 715 | [6 empty] | 1 | [5 empty] | In opdracht |  | < Vul hiernaast de juiste status en datum in.
900080311 | 1 | CV ketel | 65843 | PO stookinstallatie 1j | Bedrijfszekerheid | 1 | jaar | verklaring | onderhoud | 2019-04-16 | 1 | 27H01 | LC LETTELE | S | Expeditiemagazijn | 0 | 1.14 | CLAS | CLAS | RVB-N | 3363 | 715 |  | 0 | 0 | 1 | 0 | 0 | [6 empty] | In opdracht |  | < Vul hiernaast de juiste status en datum in.
900080312 | 1 | CV ketel | 758312 | PI gasgest. CV <100kW in cascade 48m | Activiteitenregeling: art. 3.7m | 48 | maand | rapport | inspectie en onderhoud | 2017-07-17 | 1 | 27H01 | LC LETTELE | S | Expeditiemagazijn | 0 | 1.14 | CLAS | CLAS | RVB-N | 3363 | 715 | [6 empty] | 1 | [5 empty] | In opdracht |  | < Vul hiernaast de juiste status en datum in.
900080312 | 1 | CV ketel | 65844 | PO stookinstallatie 1j | Bedrijfszekerheid | 1 | jaar | verklaring | onderhoud | 2019-04-16 | 1 | 27H01 | LC LETTELE | S | Expeditiemagazijn | 0 | 1.14 | CLAS | CLAS | RVB-N | 3363 | 715 |  | 0 | 0 | 1 | 0 | 0 | [6 empty] | In opdracht |  | < Vul hiernaast de juiste status en datum in.
900080313 | 1 | CV ketel | 758313 | PI gasgest. CV <100kW in cascade 48m | Activiteitenregeling: art. 3.7m | 48 | maand | rapport | inspectie en onderhoud | 2017-07-17 | 1 | 27H01 | LC LETTELE | S | Expeditiemagazijn | 0 | 1.14 | CLAS | CLAS | RVB-N | 3363 | 715 | [6 empty] | 1 | [5 empty] | In opdracht |  | < Vul hiernaast de juiste status en datum in.
900080313 | 1 | CV ketel | 65845 | PO stookinstallatie 1j | Bedrijfszekerheid | 1 | jaar | verklaring | onderhoud | 2019-04-16 | 1 | 27H01 | LC LETTELE | S | Expeditiemagazijn | 0 | 1.14 | CLAS | CLAS | RVB-N | 3363 | 715 |  | 0 | 0 | 1 | 0 | 0 | [6 empty] | In opdracht |  | < Vul hiernaast de juiste status en datum in.
900080314 | 1 | CV ketel | 758314 | PI gasgest. CV <100kW in cascade 48m | Activiteitenregeling: art. 3.7m | 48 | maand | rapport | inspectie en onderhoud | 2017-07-17 | 1 | 27H01 | LC LETTELE | S | Expeditiemagazijn | 0 | 1.14 | CLAS | CLAS | RVB-N | 3363 | 715 | [6 empty] | 1 | [5 empty] | In opdracht |  | < Vul hiernaast de juiste status en datum in.
900080314 | 1 | CV ketel | 65846 | PO stookinstallatie 1j | Bedrijfszekerheid | 1 | jaar | verklaring | onderhoud | 2019-04-16 | 1 | 27H01 | LC LETTELE | S | Expeditiemagazijn | 0 | 1.14 | CLAS | CLAS | RVB-N | 3363 | 715 |  | 0 | 0 | 1 | 0 | 0 | [6 empty] | In opdracht |  | < Vul hiernaast de juiste status en datum in.
900081080 | 81 | Mechanische luchtbehandeling | 63933 | Onderhoud luchtbehandelingskast met filterinstallatie 1j | Arbeidsomstandighedenbesluit: art. 6.2 / / | 1 | jaar | afmelding | onderhoud | 2019-04-09 | 1 | 27H01 | LC LETTELE | S | Expeditiemagazijn | 1 | 2.01 | CLAS | CLAS | RVB-N | 3399 | 715 |  | 0 | 0 | 1 | 0 | 0 | [6 empty] | In opdracht |  | < Vul hiernaast de juiste status en datum in.
900081080 | 81 | Mechanische luchtbehandeling | 820138 | Vervangen filters 2, 3, 6, 12m | Arbeidsomstandighedenbesluit: art. 6.2 / / | 12 | maand | afvoerbewijs | inspectie | 2019-11-13 | 1 | 27H01 | LC LETTELE | S | Expeditiemagazijn | 1 | 2.01 | CLAS | CLAS | RVB-N | 3399 | 715 | [10 empty] | 1 |  | In opdracht |  | < Vul hiernaast de juiste status en datum in.
900081081 | 81 | Mechanische luchtbehandeling | 63934 | Onderhoud luchtbehandelingskast met filterinstallatie 1j | Arbeidsomstandighedenbesluit: art. 6.2 / / | 1 | jaar | afmelding | onderhoud | 2019-04-09 | 1 | 27H01 | LC LETTELE | S | Expeditiemagazijn | 1 | 2.02 | CLAS | CLAS | RVB-N | 3399 | 715 |  | 0 | 0 | 1 | 0 | 0 | [6 empty] | In opdracht |  | < Vul hiernaast de juiste status en datum in.
900081081 | 81 | Mechanische luchtbehandeling | 820139 | Vervangen filters 2, 3, 6, 12m | Arbeidsomstandighedenbesluit: art. 6.2 / / | 12 | maand | afvoerbewijs | inspectie | 2019-11-13 | 1 | 27H01 | LC LETTELE | S | Expeditiemagazijn | 1 | 2.02 | CLAS | CLAS | RVB-N | 3399 | 715 | [10 empty] | 1 |  | In opdracht |  | < Vul hiernaast de juiste status en datum in.
900122282 | 1 | CV ketel | 731348 | PO stookinstallatie 1j | Bedrijfszekerheid | 1 | jaar | verklaring | onderhoud | 2019-04-12 | 1 | 27H01 | LC LETTELE | S | Expeditiemagazijn | 1 | 2.02 | CLAS | CLAS | RVB-N | 3363 | 715 |  | 0 | 0 | 1 | 0 | 0 | [6 empty] | In opdracht |  | < Vul hiernaast de juiste status en datum in.
900120388 | 1 | CV ketel | 726598 | PI gasgestookte installatie 48m | Activiteitenregeling: art. 3.7m | 48 | maand | verklaring | inspectie | 2017-07-17 | 1 | 27H01 | LC LETTELE | S | Expeditiemagazijn | 2 | 4.03 | CLAS | CLAS | RVB-N | 3363 | 715 | [6 empty] | 1 | [5 empty] | In opdracht |  | < Vul hiernaast de juiste status en datum in.
900120388 | 1 | CV ketel | 726599 | PO stookinstallatie 1j | Bedrijfszekerheid | 1 | jaar | verklaring | onderhoud | 2018-04-18 | 1 | 27H01 | LC LETTELE | S | Expeditiemagazijn | 2 | 4.03 | CLAS | CLAS | RVB-N | 3363 | 715 |  | 0 | 0 | 1 | 0 | 0 | [6 empty] | In opdracht |  | < Vul hiernaast de juiste status en datum in.
800001357 | 4 | Luchtverhitter | 73117 | PO stookinstallatie 1j | Bedrijfszekerheid | 1 | jaar | verklaring | onderhoud | 2019-04-17 | 1 | 27H01 | LC LETTELE | T1 | Magazijn | 0 | 1 | CLAS | CLAS | RVB-N | 3372 | 715 |  | 0 | 0 | 1 | 0 | 0 | [6 empty] | In opdracht |  | < Vul hiernaast de juiste status en datum in.
800001358 | 4 | Luchtverhitter | 73118 | PO stookinstallatie 1j | Bedrijfszekerheid | 1 | jaar | verklaring | onderhoud | 2019-04-17 | 1 | 27H01 | LC LETTELE | T1 | Magazijn | 0 | 1 | CLAS | CLAS | RVB-N | 3372 | 715 |  | 0 | 0 | 1 | 0 | 0 | [6 empty] | In opdracht |  | < Vul hiernaast de juiste status en datum in.
800001359 | 4 | Luchtverhitter | 73119 | PO stookinstallatie 1j | Bedrijfszekerheid | 1 | jaar | verklaring | onderhoud | 2019-05-14 | 1 | 27H01 | LC LETTELE | T2 | Expeditiemagazijn | 0 | 1 | CLAS | CLAS | RVB-N | 3372 | 715 |  |  | 0 | 0 | 1 | 0 | 0 | [5 empty] | In opdracht |  | < Vul hiernaast de juiste status en datum in.
800001360 | 4 | Luchtverhitter | 73120 | PO stookinstallatie 1j | Bedrijfszekerheid | 1 | jaar | verklaring | onderhoud | 2019-05-28 | 1 | 27H01 | LC LETTELE | T2 | Expeditiemagazijn | 0 | 1 | CLAS | CLAS | RVB-N | 3372 | 715 |  |  | 0 | 0 | 1 | 0 | 0 | [5 empty] | In opdracht |  | < Vul hiernaast de juiste status en datum in.
900121934 | 5 | Kachel | 730354 | PO stookinstallatie 1j | Bedrijfszekerheid | 1 | jaar | verklaring | onderhoud | 2019-04-12 | 1 | 27H01 | LC LETTELE | T2 | Expeditiemagazijn | 0 | 5 | CLAS | CLAS | RVB-N | 3369 | 715 |  | 0 | 0 | 1 | 0 | 0 | [6 empty] | In opdracht |  | < Vul hiernaast de juiste status en datum in.
800001361 | 4 | Luchtverhitter | 73121 | PO stookinstallatie 1j | Bedrijfszekerheid | 1 | jaar | verklaring | onderhoud | 2019-08-20 | 1 | 27H01 | LC LETTELE | T2 | Expeditiemagazijn | 0 | 1A | CLAS | CLAS | RVB-N | 3372 | 715 | [5 empty] | 0 | 0 | 1 | 0 | 0 |  |  | In opdracht |  | < Vul hiernaast de juiste status en datum in.
900121932 | 5 | Kachel | 812086 | PO stookinstallatie 1j | Bedrijfszekerheid | 1 | jaar | verklaring | onderhoud |  | 1 | 27H01 | LC LETTELE | T2 | Expeditiemagazijn | 0 | 1B | CLAS | CLAS | RVB-N | 3369 | 715 |  | 0 | 0 | 1 | 0 | 0 | [6 empty] | In opdracht |  | < Vul hiernaast de juiste status en datum in.
900121933 | 5 | Kachel | 730353 | PO stookinstallatie 1j | Bedrijfszekerheid | 1 | jaar | verklaring | onderhoud | 2019-04-12 | 1 | 27H01 | LC LETTELE | T2 | Expeditiemagazijn | 0 | 1C | CLAS | CLAS | RVB-N | 3369 | 715 |  | 0 | 0 | 1 | 0 | 0 | [6 empty] | In opdracht |  | < Vul hiernaast de juiste status en datum in.
900034349 | 56 | Verwarmd waterinstallatie boiler | 704517 | PO stookinstallatie 1j | Bedrijfszekerheid | 1 | jaar | verklaring | onderhoud | 2019-04-11 | 1 | 27H01 | LC LETTELE | T2 | Expeditiemagazijn | 1 | 6 | CLAS | CLAS | RVB-N | 3378 | 715 |  | 0 | 0 | 1 | 0 | 0 | [6 empty] | In opdracht |  | < Vul hiernaast de juiste status en datum in.
900078511 | 1 | CV ketel | 65849 | PO stookinstallatie 1j | Bedrijfszekerheid | 1 | jaar | verklaring | onderhoud | 2019-04-12 | 1 | 27H01 | LC LETTELE | V | Sport- , Fitnessgebouw | 0 | 2A | CLAS | CLAS | RVB-N | 3363 | 715 |  | 0 | 0 | 1 | 0 | 0 | [6 empty] | In opdracht |  | < Vul hiernaast de juiste status en datum in.
900113727 | 20 | Koelinstallatie lokaal | 736580 | Controle lekdichtheid en techn.staat computerkoeling 3, 6, 12 of 24m NIEUW vanaf 01-01-2016 | Verordening (EU) 517/2014: art 3, zorgplicht / Verordening (EU) 517/2014: art. 4, 5 en 6 / | 12 | maand | rapport en aant. in logboek | inspectie en onderhoud | 2020-02-11 | 1 | 27H01 | LC LETTELE | W | Bureelgebouw | 0 | 9 | CLAS | CLAS | RVB-N | 3397 | 715 |  | 1 | [10 empty] | In opdracht |  | < Vul hiernaast de juiste status en datum in.
900050370 | 20 | Koelinstallatie lokaal | 737172 | Techn. staat koelinst. < 5 ton CO2 comfortkoeling 1j NW per 01-01-2016 | Besluit gefluoreerde broeikasgassen: art. 4 / Verordening (EU) 517/2014: art 3, zorgplicht / | 1 | jaar | rapport | controle/preventief onderh. | 2020-02-11 | 1 | 27H01 | LC LETTELE | W | Bureelgebouw | 0 | 14 | CLAS | CLAS | RVB-N | 3397 | 715 | 0 | 1 | 0 | 0 | [8 empty] | In opdracht |  | < Vul hiernaast de juiste status en datum in.
900080834 | 1 | CV ketel | 65850 | PO stookinstallatie 1j | Bedrijfszekerheid | 1 | jaar | verklaring | onderhoud | 2019-04-09 | 1 | 27H01 | LC LETTELE | W | Bureelgebouw | K1 | 15 | CLAS | CLAS | RVB-N | 3363 | 715 |  | 0 | 0 | 1 | 0 | 0 | [6 empty] | In opdracht |  | < Vul hiernaast de juiste status en datum in.
900080835 | 1 | CV ketel | 65851 | PO stookinstallatie 1j | Bedrijfszekerheid | 1 | jaar | verklaring | onderhoud | 2019-04-12 | 1 | 27H01 | LC LETTELE | W | Bureelgebouw | K1 | 15 | CLAS | CLAS | RVB-N | 3363 | 715 |  | 0 | 0 | 1 | 0 | 0 | [6 empty] | In opdracht |  | < Vul hiernaast de juiste status en datum in.
900113728 | 81 | Mechanische luchtbehandeling | 673599 | Onderhoud luchtbehandelingskast met filterinstallatie 1j | Arbeidsomstandighedenbesluit: art. 6.2 / / | 1 | jaar | afmelding | onderhoud | 2019-10-23 | 1 | 27H01 | LC LETTELE | W | Bureelgebouw | K1 | 15 | CLAS | CLAS | RVB-N | 3399 | 715 | [7 empty] | 0 | 0 | 1 | 0 | 0 | In opdracht |  | < Vul hiernaast de juiste status en datum in.
900113728 | 81 | Mechanische luchtbehandeling | 818827 | Vervangen filters 2, 3, 6, 12m | Arbeidsomstandighedenbesluit: art. 6.2 / / | 12 | maand | afvoerbewijs | inspectie | 2019-10-23 | 1 | 27H01 | LC LETTELE | W | Bureelgebouw | K1 | 15 | CLAS | CLAS | RVB-N | 3399 | 715 | [9 empty] | 1 |  |  | In opdracht |  | < Vul hiernaast de juiste status en datum in.
900097067 | 85 | Aardgasdistributiesysteem | 725980 | Controle terreinafsluiters gasterreinleidingnet 1j | Gaswet: art. 1, 2a en 10, lid 1. / / | 1 | jaar | rapport | inspectie en onderhoud | 2019-05-21 | 1 | 27H01 | LC LETTELE |  |  |  |  | CLAS | CLAS | RVB-N | 3392 | 715 |  |  | 0 | 0 | 1 | 0 | 0 | [5 empty] | In opdracht |  | < Vul hiernaast de juiste status en datum in.
900126382 | 1 | CV ketel | 759487 | PO stookinstallatie 1j | Bedrijfszekerheid | 1 | jaar | verklaring | onderhoud | 2019-04-24 | 1 | 27H05 | LC BATHMEN | A | Bureelgebouw | 0 | 2 | DMO | DMO | RVB-N | 3363 | 715 |  | 0 | 0 | 1 | 0 | 0 | [6 empty] | In opdracht |  | < Vul hiernaast de juiste status en datum in.
800001368 | 1 | CV ketel | 65853 | PO stookinstallatie 1j | Bedrijfszekerheid | 1 | jaar | verklaring | onderhoud | 2019-04-17 | 1 | 27H05 | LC BATHMEN | BG | Brandweergarage | 0 | 8 | DMO | DMO | RVB-N | 3363 | 715 |  | 0 | 0 | 1 | 0 | 0 | [6 empty] | In opdracht |  | < Vul hiernaast de juiste status en datum in.
900103415 | 56 | Verwarmd waterinstallatie boiler | 704518 | PO stookinstallatie 1j | Bedrijfszekerheid | 1 | jaar | verklaring | onderhoud | 2019-04-24 | 1 | 27H05 | LC BATHMEN | BG | Brandweergarage | 1 | 11 | DMO | DMO | RVB-N | 3378 | 715 |  | 0 | 0 | 1 | 0 | 0 | [6 empty] | In opdracht |  | < Vul hiernaast de juiste status en datum in.
900034241 | 56 | Verwarmd waterinstallatie boiler | 704519 | PO stookinstallatie 1j | Bedrijfszekerheid | 1 | jaar | verklaring | onderhoud | 2019-04-24 | 1 | 27H05 | LC BATHMEN | C | Kantine | 0 | 9 | DMO | DMO | RVB-N | 3378 | 715 |  | 0 | 0 | 1 | 0 | 0 | [6 empty] | In opdracht |  | < Vul hiernaast de juiste status en datum in.
900090947 | 1 | CV ketel | 65854 | PO stookinstallatie 1j | Bedrijfszekerheid | 1 | jaar | verklaring | onderhoud | 2019-04-24 | 1 | 27H05 | LC BATHMEN | C | Kantine | 0 | 9 | DMO | DMO | RVB-N | 3363 | 715 |  | 0 | 0 | 1 | 0 | 0 | [6 empty] | In opdracht |  | < Vul hiernaast de juiste status en datum in.
900001247 | 1 | CV ketel | 65855 | PO stookinstallatie 1j | Bedrijfszekerheid | 1 | jaar | verklaring | onderhoud | 2019-04-30 | 1 | 27H05 | LC BATHMEN | D1 | Woning Cr÷ddendijk 26A | 1 | 2.01 | DMO | DMO | RVB-N | 3363 | 715 |  | 0 | 0 | 1 | 0 | 0 | [6 empty] | In opdracht |  | < Vul hiernaast de juiste status en datum in.
900086125 | 1 | CV ketel | 65856 | PO stookinstallatie 1j | Bedrijfszekerheid | 1 | jaar | verklaring | onderhoud | 2019-04-23 | 1 | 27H05 | LC BATHMEN | D2 | Woning Cr÷ddendijk 26 | 2 | 3.02 | DMO | DMO | RVB-N | 3363 | 715 |  | 0 | 0 | 1 | 0 | 0 | [6 empty] | In opdracht |  | < Vul hiernaast de juiste status en datum in.
900103430 | 1 | CV ketel | 65857 | PO stookinstallatie 1j | Bedrijfszekerheid | 1 | jaar | verklaring | onderhoud | 2019-04-24 | 1 | 27H05 | LC BATHMEN | G | Bureelgebouw | 0 | 4 | DMO | DMO | RVB-N | 3363 | 715 |  | 0 | 0 | 1 | 0 | 0 | [6 empty] | In opdracht |  | < Vul hiernaast de juiste status en datum in.
800001101 | 4 | Luchtverhitter | 73122 | PO stookinstallatie 1j | Bedrijfszekerheid | 1 | jaar | verklaring | onderhoud | 2019-05-02 | 1 | 27H05 | LC BATHMEN | L1 | Expeditiemagazijn | 0 | 1 | DMO | DMO | RVB-N | 3372 | 715 |  |  | 0 | 0 | 1 | 0 | 0 | [5 empty] | In opdracht |  | < Vul hiernaast de juiste status en datum in.
900121949 | 57 | Verwarmd waterinstallatie geiser | 730454 | PO stookinstallatie 1j | Bedrijfszekerheid | 1 | jaar | verklaring | onderhoud | 2019-04-24 | 1 | 27H05 | LC BATHMEN | L1 | Expeditiemagazijn | 0 | 1 | DMO | DMO | RVB-N | 3381 | 715 |  | 0 | 0 | 1 | 0 | 0 | [6 empty] | In opdracht |  | < Vul hiernaast de juiste status en datum in.
900121928 | 5 | Kachel | 730355 | PO stookinstallatie 1j | Bedrijfszekerheid | 1 | jaar | verklaring | onderhoud | 2019-04-24 | 1 | 27H05 | LC BATHMEN | L1 | Expeditiemagazijn | 0 | 2 | DMO | DMO | RVB-N | 3369 | 715 |  | 0 | 0 | 1 | 0 | 0 | [6 empty] | In opdracht |  | < Vul hiernaast de juiste status en datum in.
900121929 | 5 | Kachel | 730356 | PO stookinstallatie 1j | Bedrijfszekerheid | 1 | jaar | verklaring | onderhoud | 2019-04-24 | 1 | 27H05 | LC BATHMEN | L1 | Expeditiemagazijn | 0 | 3 | DMO | DMO | RVB-N | 3369 | 715 |  | 0 | 0 | 1 | 0 | 0 | [6 empty] | In opdracht |  | < Vul hiernaast de juiste status en datum in.
900121931 | 5 | Kachel | 730357 | PO stookinstallatie 1j | Bedrijfszekerheid | 1 | jaar | verklaring | onderhoud | 2019-04-24 | 1 | 27H05 | LC BATHMEN | L1 | Expeditiemagazijn | 0 | 5 | DMO | DMO | RVB-N | 3369 | 715 |  | 0 | 0 | 1 | 0 | 0 | [6 empty] | In opdracht |  | < Vul hiernaast de juiste status en datum in.
800001105 | 4 | Luchtverhitter | 73123 | PO stookinstallatie 1j | Bedrijfszekerheid | 1 | jaar | verklaring | onderhoud | 2019-05-07 | 1 | 27H05 | LC BATHMEN | L10 | Magazijn | 0 | 1 | DMO | DMO | RVB-N | 3372 | 715 |  |  | 0 | 0 | 1 | 0 | 0 | [5 empty] | In opdracht |  | < Vul hiernaast de juiste status en datum in.
800001106 | 4 | Luchtverhitter | 73124 | PO stookinstallatie 1j | Bedrijfszekerheid | 1 | jaar | verklaring | onderhoud | 2019-05-07 | 1 | 27H05 | LC BATHMEN | L10 | Magazijn | 0 | 1 | DMO | DMO | RVB-N | 3372 | 715 |  |  | 0 | 0 | 1 | 0 | 0 | [5 empty] | In opdracht |  | < Vul hiernaast de juiste status en datum in.
800001107 | 4 | Luchtverhitter | 73125 | PO stookinstallatie 1j | Bedrijfszekerheid | 1 | jaar | verklaring | onderhoud | 2019-05-07 | 1 | 27H05 | LC BATHMEN | L11 | Magazijn | 0 | 1 | DMO | DMO | RVB-N | 3372 | 715 |  |  | 0 | 0 | 1 | 0 | 0 | [5 empty] | In opdracht |  | < Vul hiernaast de juiste status en datum in.
800001108 | 4 | Luchtverhitter | 73126 | PO stookinstallatie 1j | Bedrijfszekerheid | 1 | jaar | verklaring | onderhoud | 2019-05-07 | 1 | 27H05 | LC BATHMEN | L11 | Magazijn | 0 | 1 | DMO | DMO | RVB-N | 3372 | 715 |  |  | 0 | 0 | 1 | 0 | 0 | [5 empty] | In opdracht |  | < Vul hiernaast de juiste status en datum in.
800001109 | 4 | Luchtverhitter | 73127 | PO stookinstallatie 1j | Bedrijfszekerheid | 1 | jaar | verklaring | onderhoud | 2019-05-07 | 1 | 27H05 | LC BATHMEN | L12 | Magazijn | 0 | 1 | DMO | DMO | RVB-N | 3372 | 715 |  |  | 0 | 0 | 1 | 0 | 0 | [5 empty] | In opdracht |  | < Vul hiernaast de juiste status en datum in.
800001110 | 4 | Luchtverhitter | 73128 | PO stookinstallatie 1j | Bedrijfszekerheid | 1 | jaar | verklaring | onderhoud | 2019-05-08 | 1 | 27H05 | LC BATHMEN | L12 | Magazijn | 0 | 1 | DMO | DMO | RVB-N | 3372 | 715 |  |  | 0 | 0 | 1 | 0 | 0 | [5 empty] | In opdracht |  | < Vul hiernaast de juiste status en datum in.
900087473 | 81 | Mechanische luchtbehandeling | 63935 | Onderhoud luchtbehandelingskast met filterinstallatie 1j | Arbeidsomstandighedenbesluit: art. 6.2 / / | 1 | jaar | afmelding | onderhoud | 2019-10-22 | 1 | 27H05 | LC BATHMEN | L13 | Bureelgebouw | 0 | 16A | DMO | DMO | RVB-N | 3399 | 715 | [7 empty] | 0 | 0 | 1 | 0 | 0 | In opdracht |  | < Vul hiernaast de juiste status en datum in.
900087473 | 81 | Mechanische luchtbehandeling | 818828 | Vervangen filters 2, 3, 6, 12m | Arbeidsomstandighedenbesluit: art. 6.2 / / | 12 | maand | afvoerbewijs | inspectie | 2019-10-22 | 1 | 27H05 | LC BATHMEN | L13 | Bureelgebouw | 0 | 16A | DMO | DMO | RVB-N | 3399 | 715 | [9 empty] | 1 |  |  | In opdracht |  | < Vul hiernaast de juiste status en datum in.
900103567 | 4 | Luchtverhitter | 73129 | PO stookinstallatie 1j | Bedrijfszekerheid | 1 | jaar | verklaring | onderhoud | 2019-05-08 | 1 | 27H05 | LC BATHMEN | L13 | Bureelgebouw | 0 | 16A | DMO | DMO | RVB-N | 3372 | 715 |  |  | 0 | 0 | 1 | 0 | 0 | [5 empty] | In opdracht |  | < Vul hiernaast de juiste status en datum in.
900133713 | 1 | CV ketel | 812353 | PO stookinstallatie 1j | Bedrijfszekerheid | 1 | jaar | verklaring | onderhoud | 2019-04-23 | 1 | 27H05 | LC BATHMEN | L13 | Bureelgebouw | 0 | 16A | DMO | DMO | RVB-N | 3363 | 715 |  | 0 | 0 | 1 | 0 | 0 | [6 empty] | In opdracht |  | < Vul hiernaast de juiste status en datum in.
900089502 | 1 | CV ketel | 65859 | PO stookinstallatie 1j | Bedrijfszekerheid | 1 | jaar | verklaring | onderhoud | 2019-04-24 | 1 | 27H05 | LC BATHMEN | L13 | Bureelgebouw | 1 | 1V | DMO | DMO | RVB-N | 3363 | 715 |  | 0 | 0 | 1 | 0 | 0 | [6 empty] | In opdracht |  | < Vul hiernaast de juiste status en datum in.
900087298 | 4 | Luchtverhitter | 73130 | PO stookinstallatie 1j | Bedrijfszekerheid | 1 | jaar | verklaring | onderhoud | 2019-05-01 | 1 | 27H05 | LC BATHMEN | L14 | Magazijn | 0 | 2 | DMO | DMO | RVB-N | 3372 | 715 |  |  | 0 | 0 | 1 | 0 | 0 | [5 empty] | In opdracht |  | < Vul hiernaast de juiste status en datum in.
900087299 | 4 | Luchtverhitter | 73131 | PO stookinstallatie 1j | Bedrijfszekerheid | 1 | jaar | verklaring | onderhoud | 2019-05-01 | 1 | 27H05 | LC BATHMEN | L14 | Magazijn | 0 | 2 | DMO | DMO | RVB-N | 3372 | 715 |  |  | 0 | 0 | 1 | 0 | 0 | [5 empty] | In opdracht |  | < Vul hiernaast de juiste status en datum in.
800001115 | 4 | Luchtverhitter | 73132 | PO stookinstallatie 1j | Bedrijfszekerheid | 1 | jaar | verklaring | onderhoud | 2019-04-30 | 1 | 27H05 | LC BATHMEN | L15 | Magazijn ChemicaliÙn | 0 | 2 | DMO | DMO | RVB-N | 3372 | 715 |  | 0 | 0 | 1 | 0 | 0 | [6 empty] | In opdracht |  | < Vul hiernaast de juiste status en datum in.
800001116 | 1 | CV ketel | 65860 | PO stookinstallatie 1j | Bedrijfszekerheid | 1 | jaar | verklaring | onderhoud | 2019-04-26 | 1 | 27H05 | LC BATHMEN | L16 | Magazijn ChemicaliÙn | 1 | 10 | DMO | DMO | RVB-N | 3363 | 715 |  | 0 | 0 | 1 | 0 | 0 | [6 empty] | In opdracht |  | < Vul hiernaast de juiste status en datum in.
800001117 | 4 | Luchtverhitter | 73133 | PO stookinstallatie 1j | Bedrijfszekerheid | 1 | jaar | verklaring | onderhoud | 2019-04-30 | 1 | 27H05 | LC BATHMEN | L16 | Magazijn ChemicaliÙn | 1 | 10 | DMO | DMO | RVB-N | 3372 | 715 |  | 0 | 0 | 1 | 0 | 0 | [6 empty] | In opdracht |  | < Vul hiernaast de juiste status en datum in.
800001118 | 4 | Luchtverhitter | 73134 | PO stookinstallatie 1j | Bedrijfszekerheid | 1 | jaar | verklaring | onderhoud | 2019-04-29 | 1 | 27H05 | LC BATHMEN | L2 | Magazijn | 0 | 1 | DMO | DMO | RVB-N | 3372 | 715 |  | 0 | 0 | 1 | 0 | 0 | [6 empty] | In opdracht |  | < Vul hiernaast de juiste status en datum in.
800001119 | 4 | Luchtverhitter | 73135 | PO stookinstallatie 1j | Bedrijfszekerheid | 1 | jaar | verklaring | onderhoud | 2019-04-30 | 1 | 27H05 | LC BATHMEN | L2 | Magazijn | 0 | 1 | DMO | DMO | RVB-N | 3372 | 715 |  | 0 | 0 | 1 | 0 | 0 | [6 empty] | In opdracht |  | < Vul hiernaast de juiste status en datum in.
800001126 | 1 | CV ketel | 65861 | PO stookinstallatie 1j | Bedrijfszekerheid | 1 | jaar | verklaring | onderhoud | 2019-04-30 | 1 | 27H05 | LC BATHMEN | L20 | Magazijn ChemicaliÙn | 0 | 41 | DMO | DMO | RVB-N | 3363 | 715 |  | 0 | 0 | 1 | 0 | 0 | [6 empty] | In opdracht |  | < Vul hiernaast de juiste status en datum in.
900034450 | 56 | Verwarmd waterinstallatie boiler | 704520 | PO stookinstallatie 1j | Bedrijfszekerheid | 1 | jaar | verklaring | onderhoud | 2019-04-24 | 1 | 27H05 | LC BATHMEN | L20 | Magazijn ChemicaliÙn | 0 | 41 | DMO | DMO | RVB-N | 3378 | 715 |  | 0 | 0 | 1 | 0 | 0 | [6 empty] | In opdracht |  | < Vul hiernaast de juiste status en datum in.
900087474 | 81 | Mechanische luchtbehandeling | 63936 | Onderhoud luchtbehandelingskast met filterinstallatie 1j | Arbeidsomstandighedenbesluit: art. 6.2 / / | 1 | jaar | afmelding | onderhoud | 2019-10-22 | 1 | 27H05 | LC BATHMEN | L20 | Magazijn ChemicaliÙn | 0 | 42 | DMO | DMO | RVB-N | 3399 | 715 | [7 empty] | 0 | 0 | 1 | 0 | 0 | In opdracht |  | < Vul hiernaast de juiste status en datum in.
900087474 | 81 | Mechanische luchtbehandeling | 818829 | Vervangen filters 2, 3, 6, 12m | Arbeidsomstandighedenbesluit: art. 6.2 / / | 12 | maand | afvoerbewijs | inspectie | 2019-10-22 | 1 | 27H05 | LC BATHMEN | L20 | Magazijn ChemicaliÙn | 0 | 42 | DMO | DMO | RVB-N | 3399 | 715 | [9 empty] | 1 |  |  | In opdracht |  | < Vul hiernaast de juiste status en datum in.
900122308 | 4 | Luchtverhitter | 731396 | PO stookinstallatie 1j | Bedrijfszekerheid | 1 | jaar | verklaring | onderhoud | 2019-06-03 | 1 | 27H05 | LC BATHMEN | L20 | Magazijn ChemicaliÙn | 0 | 35A | DMO | DMO | RVB-N | 3372 | 715 |  |  |  | 0 | 0 | 1 | 0 | 0 |  |  |  |  | In opdracht |  | < Vul hiernaast de juiste status en datum in.
900122309 | 4 | Luchtverhitter | 731397 | PO stookinstallatie 1j | Bedrijfszekerheid | 1 | jaar | verklaring | onderhoud | 2019-06-03 | 1 | 27H05 | LC BATHMEN | L20 | Magazijn ChemicaliÙn | 0 | 35A | DMO | DMO | RVB-N | 3372 | 715 |  |  |  | 0 | 0 | 1 | 0 | 0 |  |  |  |  | In opdracht |  | < Vul hiernaast de juiste status en datum in.
900122310 | 4 | Luchtverhitter | 731398 | PO stookinstallatie 1j | Bedrijfszekerheid | 1 | jaar | verklaring | onderhoud | 2019-06-03 | 1 | 27H05 | LC BATHMEN | L20 | Magazijn ChemicaliÙn | 0 | 35A | DMO | DMO | RVB-N | 3372 | 715 |  |  |  | 0 | 0 | 1 | 0 | 0 |  |  |  |  | In opdracht |  | < Vul hiernaast de juiste status en datum in.
900122311 | 4 | Luchtverhitter | 731399 | PO stookinstallatie 1j | Bedrijfszekerheid | 1 | jaar | verklaring | onderhoud | 2019-06-03 | 1 | 27H05 | LC BATHMEN | L20 | Magazijn ChemicaliÙn | 0 | 35A | DMO | DMO | RVB-N | 3372 | 715 |  |  |  | 0 | 0 | 1 | 0 | 0 |  |  |  |  | In opdracht |  | < Vul hiernaast de juiste status en datum in.
900122312 | 4 | Luchtverhitter | 731400 | PO stookinstallatie 1j | Bedrijfszekerheid | 1 | jaar | verklaring | onderhoud | 2019-06-03 | 1 | 27H05 | LC BATHMEN | L20 | Magazijn ChemicaliÙn | 0 | 35A | DMO | DMO | RVB-N | 3372 | 715 |  |  |  | 0 | 0 | 1 | 0 | 0 |  |  |  |  | In opdracht |  | < Vul hiernaast de juiste status en datum in.
900122313 | 4 | Luchtverhitter | 731401 | PO stookinstallatie 1j | Bedrijfszekerheid | 1 | jaar | verklaring | onderhoud | 2019-06-04 | 1 | 27H05 | LC BATHMEN | L20 | Magazijn ChemicaliÙn | 0 | 35A | DMO | DMO | RVB-N | 3372 | 715 |  |  |  | 0 | 0 | 1 | 0 | 0 |  |  |  |  | In opdracht |  | < Vul hiernaast de juiste status en datum in.
900122314 | 4 | Luchtverhitter | 731402 | PO stookinstallatie 1j | Bedrijfszekerheid | 1 | jaar | verklaring | onderhoud | 2019-06-04 | 1 | 27H05 | LC BATHMEN | L20 | Magazijn ChemicaliÙn | 0 | 35A | DMO | DMO | RVB-N | 3372 | 715 |  |  |  | 0 | 0 | 1 | 0 | 0 |  |  |  |  | In opdracht |  | < Vul hiernaast de juiste status en datum in.
900088061 | 21 | Koelinstallatie centraal | 734275 | Controle lekdichtheid en techn.staat comfortkoeling 3, 6, 12 of 24m NIEUW vanaf 01-01-2016 | Verordening (EU) 517/2014: art 3, zorgplicht / Verordening (EU) 517/2014: art. 4, 5 en 6 / | 12 | maand | rapport en aant. in logboek | inspectie en onderhoud | 2020-02-10 | 1 | 27H05 | LC BATHMEN | L20 | Magazijn ChemicaliÙn | 1 | 47 | DMO | DMO | RVB-N | 3017 | 715 |  | 1 | [10 empty] | In opdracht |  | < Vul hiernaast de juiste status en datum in.
800001127 | 4 | Luchtverhitter | 73142 | PO stookinstallatie 1j | Bedrijfszekerheid | 1 | jaar | verklaring | onderhoud | 2019-04-30 | 1 | 27H05 | LC BATHMEN | L3 | Magazijn | 0 | 1 | DMO | DMO | RVB-N | 3372 | 715 |  | 0 | 0 | 1 | 0 | 0 | [6 empty] | In opdracht |  | < Vul hiernaast de juiste status en datum in.
800001128 | 4 | Luchtverhitter | 73143 | PO stookinstallatie 1j | Bedrijfszekerheid | 1 | jaar | verklaring | onderhoud | 2019-04-30 | 1 | 27H05 | LC BATHMEN | L3 | Magazijn | 0 | 1 | DMO | DMO | RVB-N | 3372 | 715 |  | 0 | 0 | 1 | 0 | 0 | [6 empty] | In opdracht |  | < Vul hiernaast de juiste status en datum in.
800001129 | 4 | Luchtverhitter | 73144 | PO stookinstallatie 1j | Bedrijfszekerheid | 1 | jaar | verklaring | onderhoud | 2019-05-01 | 1 | 27H05 | LC BATHMEN | L4 | Magazijn | 0 | 1 | DMO | DMO | RVB-N | 3372 | 715 |  |  | 0 | 0 | 1 | 0 | 0 | [5 empty] | In opdracht |  | < Vul hiernaast de juiste status en datum in.
800001130 | 4 | Luchtverhitter | 73145 | PO stookinstallatie 1j | Bedrijfszekerheid | 1 | jaar | verklaring | onderhoud | 2019-05-01 | 1 | 27H05 | LC BATHMEN | L4 | Magazijn | 0 | 1 | DMO | DMO | RVB-N | 3372 | 715 |  |  | 0 | 0 | 1 | 0 | 0 | [5 empty] | In opdracht |  | < Vul hiernaast de juiste status en datum in.
800001131 | 4 | Luchtverhitter | 73146 | PO stookinstallatie 1j | Bedrijfszekerheid | 1 | jaar | verklaring | onderhoud | 2019-05-08 | 1 | 27H05 | LC BATHMEN | L5 | Magazijn | 0 | 1 | DMO | DMO | RVB-N | 3372 | 715 |  |  | 0 | 0 | 1 | 0 | 0 | [5 empty] | In opdracht |  | < Vul hiernaast de juiste status en datum in.
800001132 | 4 | Luchtverhitter | 73147 | PO stookinstallatie 1j | Bedrijfszekerheid | 1 | jaar | verklaring | onderhoud | 2019-05-08 | 1 | 27H05 | LC BATHMEN | L5 | Magazijn | 0 | 1 | DMO | DMO | RVB-N | 3372 | 715 |  |  | 0 | 0 | 1 | 0 | 0 | [5 empty] | In opdracht |  | < Vul hiernaast de juiste status en datum in.
800001133 | 4 | Luchtverhitter | 73148 | PO stookinstallatie 1j | Bedrijfszekerheid | 1 | jaar | verklaring | onderhoud | 2019-05-08 | 1 | 27H05 | LC BATHMEN | L6 | Magazijn | 0 | 1 | DMO | DMO | RVB-N | 3372 | 715 |  |  | 0 | 0 | 1 | 0 | 0 | [5 empty] | In opdracht |  | < Vul hiernaast de juiste status en datum in.
800001134 | 4 | Luchtverhitter | 73149 | PO stookinstallatie 1j | Bedrijfszekerheid | 1 | jaar | verklaring | onderhoud | 2019-05-08 | 1 | 27H05 | LC BATHMEN | L6 | Magazijn | 0 | 1 | DMO | DMO | RVB-N | 3372 | 715 |  |  | 0 | 0 | 1 | 0 | 0 | [5 empty] | In opdracht |  | < Vul hiernaast de juiste status en datum in.
800001137 | 5 | Kachel | 66402 | PO stookinstallatie 1j | Bedrijfszekerheid | 1 | jaar | verklaring | onderhoud | 2019-04-24 | 1 | 27H05 | LC BATHMEN | L6 | Magazijn | 0 | 2 | DMO | DMO | RVB-N | 3369 | 715 |  | 0 | 0 | 1 | 0 | 0 | [6 empty] | In opdracht |  | < Vul hiernaast de juiste status en datum in.
800001135 | 5 | Kachel | 66400 | PO stookinstallatie 1j | Bedrijfszekerheid | 1 | jaar | verklaring | onderhoud | 2019-04-24 | 1 | 27H05 | LC BATHMEN | L6 | Magazijn | 0 | 1B-B | DMO | DMO | RVB-N | 3369 | 715 |  | 0 | 0 | 1 | 0 | 0 | [6 empty] | In opdracht |  | < Vul hiernaast de juiste status en datum in.
800001136 | 5 | Kachel | 66401 | PO stookinstallatie 1j | Bedrijfszekerheid | 1 | jaar | verklaring | onderhoud | 2019-04-24 | 1 | 27H05 | LC BATHMEN | L6 | Magazijn | 0 | 1C | DMO | DMO | RVB-N | 3369 | 715 |  | 0 | 0 | 1 | 0 | 0 | [6 empty] | In opdracht |  | < Vul hiernaast de juiste status en datum in.
900115879 | 57 | Verwarmd waterinstallatie geiser | 705033 | PO stookinstallatie 1j | Bedrijfszekerheid | 1 | jaar | verklaring | onderhoud | 2019-04-24 | 1 | 27H05 | LC BATHMEN | L6 | Magazijn | 0 | 1C | DMO | DMO | RVB-N | 3381 | 715 |  | 0 | 0 | 1 | 0 | 0 | [6 empty] | In opdracht |  | < Vul hiernaast de juiste status en datum in.
800001138 | 4 | Luchtverhitter | 73150 | PO stookinstallatie 1j | Bedrijfszekerheid | 1 | jaar | verklaring | onderhoud | 2019-04-29 | 1 | 27H05 | LC BATHMEN | L7 | Magazijn | 0 | 1 | DMO | DMO | RVB-N | 3372 | 715 |  | 0 | 0 | 1 | 0 | 0 | [6 empty] | In opdracht |  | < Vul hiernaast de juiste status en datum in.
800001139 | 4 | Luchtverhitter | 73151 | PO stookinstallatie 1j | Bedrijfszekerheid | 1 | jaar | verklaring | onderhoud | 2019-04-29 | 1 | 27H05 | LC BATHMEN | L7 | Magazijn | 0 | 1 | DMO | DMO | RVB-N | 3372 | 715 |  | 0 | 0 | 1 | 0 | 0 | [6 empty] | In opdracht |  | < Vul hiernaast de juiste status en datum in.
800001140 | 4 | Luchtverhitter | 73152 | PO stookinstallatie 1j | Bedrijfszekerheid | 1 | jaar | verklaring | onderhoud | 2019-04-30 | 1 | 27H05 | LC BATHMEN | L8 | Magazijn | 0 | 1 | DMO | DMO | RVB-N | 3372 | 715 |  | 0 | 0 | 1 | 0 | 0 | [6 empty] | In opdracht |  | < Vul hiernaast de juiste status en datum in.
800001141 | 4 | Luchtverhitter | 73153 | PO stookinstallatie 1j | Bedrijfszekerheid | 1 | jaar | verklaring | onderhoud | 2019-04-30 | 1 | 27H05 | LC BATHMEN | L8 | Magazijn | 0 | 1 | DMO | DMO | RVB-N | 3372 | 715 |  | 0 | 0 | 1 | 0 | 0 | [6 empty] | In opdracht |  | < Vul hiernaast de juiste status en datum in.
800001142 | 4 | Luchtverhitter | 73154 | PO stookinstallatie 1j | Bedrijfszekerheid | 1 | jaar | verklaring | onderhoud | 2019-04-30 | 1 | 27H05 | LC BATHMEN | L9 | Magazijn | 0 | 1 | DMO | DMO | RVB-N | 3372 | 715 |  | 0 | 0 | 1 | 0 | 0 | [6 empty] | In opdracht |  | < Vul hiernaast de juiste status en datum in.
800001143 | 4 | Luchtverhitter | 73155 | PO stookinstallatie 1j | Bedrijfszekerheid | 1 | jaar | verklaring | onderhoud | 2019-05-01 | 1 | 27H05 | LC BATHMEN | L9 | Magazijn | 0 | 1 | DMO | DMO | RVB-N | 3372 | 715 |  |  | 0 | 0 | 1 | 0 | 0 | [5 empty] | In opdracht |  | < Vul hiernaast de juiste status en datum in.
900103582 | 81 | Mechanische luchtbehandeling | 63937 | Onderhoud luchtbehandelingskast met filterinstallatie 1j | Arbeidsomstandighedenbesluit: art. 6.2 / / | 1 | jaar | afmelding | onderhoud | 2019-10-23 | 1 | 27H05 | LC BATHMEN | O | Bureelgebouw | 0 | 1 | DMO | DMO | RVB-N | 3399 | 715 | [7 empty] | 0 | 0 | 1 | 0 | 0 | In opdracht |  | < Vul hiernaast de juiste status en datum in.
900103582 | 81 | Mechanische luchtbehandeling | 818830 | Vervangen filters 2, 3, 6, 12m | Arbeidsomstandighedenbesluit: art. 6.2 / / | 12 | maand | afvoerbewijs | inspectie | 2019-10-23 | 1 | 27H05 | LC BATHMEN | O | Bureelgebouw | 0 | 1 | DMO | DMO | RVB-N | 3399 | 715 | [9 empty] | 1 |  |  | In opdracht |  | < Vul hiernaast de juiste status en datum in.
900050375 | 20 | Koelinstallatie lokaal | 737173 | Techn. staat koelinst. < 5 ton CO2 comfortkoeling 1j NW per 01-01-2016 | Besluit gefluoreerde broeikasgassen: art. 4 / Verordening (EU) 517/2014: art 3, zorgplicht / | 1 | jaar | rapport | controle/preventief onderh. | 2020-02-10 | 1 | 27H05 | LC BATHMEN | O | Bureelgebouw | 0 | 5 | DMO | DMO | RVB-N | 3397 | 715 | 0 | 1 | 0 | 0 | [8 empty] | In opdracht |  | < Vul hiernaast de juiste status en datum in.
900122152 | 1 | CV ketel | 731113 | PO stookinstallatie 1j | Bedrijfszekerheid | 1 | jaar | verklaring | onderhoud | 2019-04-17 | 1 | 27H05 | LC BATHMEN | O | Bureelgebouw | 0 | 2A | DMO | DMO | RVB-N | 3363 | 715 |  | 0 | 0 | 1 | 0 | 0 | [6 empty] | In opdracht |  | < Vul hiernaast de juiste status en datum in.
900107652 | 20 | Koelinstallatie lokaal | 737174 | Techn. staat koelinst. < 5 ton CO2 comfortkoeling 1j NW per 01-01-2016 | Besluit gefluoreerde broeikasgassen: art. 4 / Verordening (EU) 517/2014: art 3, zorgplicht / | 1 | jaar | rapport | controle/preventief onderh. | 2020-02-10 | 1 | 27H05 | LC BATHMEN | OB | Overslagbedrijf | 0 | 2 | DMO | DMO | RVB-N | 3397 | 715 | 0 | 1 | 0 | 0 | [8 empty] | In opdracht |  | < Vul hiernaast de juiste status en datum in.
900103845 | 81 | Mechanische luchtbehandeling | 63938 | Onderhoud luchtbehandelingskast met filterinstallatie 1j | Arbeidsomstandighedenbesluit: art. 6.2 / / | 1 | jaar | afmelding | onderhoud | 2019-10-23 | 1 | 27H05 | LC BATHMEN | OB | Overslagbedrijf | 0 | 3 | DMO | DMO | RVB-N | 3399 | 715 | [7 empty] | 0 | 0 | 1 | 0 | 0 | In opdracht |  | < Vul hiernaast de juiste status en datum in.
900103845 | 81 | Mechanische luchtbehandeling | 818831 | Vervangen filters 2, 3, 6, 12m | Arbeidsomstandighedenbesluit: art. 6.2 / / | 12 | maand | afvoerbewijs | inspectie | 2019-10-23 | 1 | 27H05 | LC BATHMEN | OB | Overslagbedrijf | 0 | 3 | DMO | DMO | RVB-N | 3399 | 715 | [9 empty] | 1 |  |  | In opdracht |  | < Vul hiernaast de juiste status en datum in.
900103846 | 81 | Mechanische luchtbehandeling | 63939 | Onderhoud luchtbehandelingskast met filterinstallatie 1j | Arbeidsomstandighedenbesluit: art. 6.2 / / | 1 | jaar | afmelding | onderhoud | 2019-10-23 | 1 | 27H05 | LC BATHMEN | OB | Overslagbedrijf | 0 | 3 | DMO | DMO | RVB-N | 3399 | 715 | [7 empty] | 0 | 0 | 1 | 0 | 0 | In opdracht |  | < Vul hiernaast de juiste status en datum in.
900103846 | 81 | Mechanische luchtbehandeling | 818832 | Vervangen filters 2, 3, 6, 12m | Arbeidsomstandighedenbesluit: art. 6.2 / / | 12 | maand | afvoerbewijs | inspectie | 2019-10-23 | 1 | 27H05 | LC BATHMEN | OB | Overslagbedrijf | 0 | 3 | DMO | DMO | RVB-N | 3399 | 715 | [9 empty] | 1 |  |  | In opdracht |  | < Vul hiernaast de juiste status en datum in.
900103847 | 81 | Mechanische luchtbehandeling | 63940 | Onderhoud luchtbehandelingskast met filterinstallatie 1j | Arbeidsomstandighedenbesluit: art. 6.2 / / | 1 | jaar | afmelding | onderhoud | 2019-10-23 | 1 | 27H05 | LC BATHMEN | OB | Overslagbedrijf | 0 | 3 | DMO | DMO | RVB-N | 3399 | 715 | [7 empty] | 0 | 0 | 1 | 0 | 0 | In opdracht |  | < Vul hiernaast de juiste status en datum in.
900103847 | 81 | Mechanische luchtbehandeling | 818833 | Vervangen filters 2, 3, 6, 12m | Arbeidsomstandighedenbesluit: art. 6.2 / / | 12 | maand | afvoerbewijs | inspectie | 2019-10-23 | 1 | 27H05 | LC BATHMEN | OB | Overslagbedrijf | 0 | 3 | DMO | DMO | RVB-N | 3399 | 715 | [9 empty] | 1 |  |  | In opdracht |  | < Vul hiernaast de juiste status en datum in.
900103848 | 81 | Mechanische luchtbehandeling | 63941 | Onderhoud luchtbehandelingskast met filterinstallatie 1j | Arbeidsomstandighedenbesluit: art. 6.2 / / | 1 | jaar | afmelding | onderhoud | 2019-10-23 | 1 | 27H05 | LC BATHMEN | OB | Overslagbedrijf | 0 | 3 | DMO | DMO | RVB-N | 3399 | 715 | [7 empty] | 0 | 0 | 1 | 0 | 0 | In opdracht |  | < Vul hiernaast de juiste status en datum in.
900103848 | 81 | Mechanische luchtbehandeling | 820140 | Vervangen filters 2, 3, 6, 12m | Arbeidsomstandighedenbesluit: art. 6.2 / / | 12 | maand | afvoerbewijs | inspectie | 2019-10-23 | 1 | 27H05 | LC BATHMEN | OB | Overslagbedrijf | 0 | 3 | DMO | DMO | RVB-N | 3399 | 715 | [9 empty] | 1 |  |  | In opdracht |  | < Vul hiernaast de juiste status en datum in.
900050376 | 20 | Koelinstallatie lokaal | 737175 | Techn. staat koelinst. < 5 ton CO2 comfortkoeling 1j NW per 01-01-2016 | Besluit gefluoreerde broeikasgassen: art. 4 / Verordening (EU) 517/2014: art 3, zorgplicht / | 1 | jaar | rapport | controle/preventief onderh. | 2020-02-10 | 1 | 27H05 | LC BATHMEN | OP | Operatorgebouw | 0 | 1 | DMO | DMO | RVB-N | 3397 | 715 | 0 | 1 | 0 | 0 | [8 empty] | In opdracht |  | < Vul hiernaast de juiste status en datum in.
900050377 | 20 | Koelinstallatie lokaal | 737176 | Techn. staat koelinst. < 5 ton CO2 comfortkoeling 1j NW per 01-01-2016 | Besluit gefluoreerde broeikasgassen: art. 4 / Verordening (EU) 517/2014: art 3, zorgplicht / | 1 | jaar | rapport | controle/preventief onderh. | 2020-02-10 | 1 | 27H05 | LC BATHMEN | W | Bureel , Wachtgebouw | 0 | 4 | DMO | DMO | RVB-N | 3397 | 715 | 0 | 1 | 0 | 0 | [8 empty] | In opdracht |  | < Vul hiernaast de juiste status en datum in.
900103426 | 20 | Koelinstallatie lokaal | 736581 | Controle lekdichtheid en techn.staat computerkoeling 3, 6, 12 of 24m NIEUW vanaf 01-01-2016 | Verordening (EU) 517/2014: art 3, zorgplicht / Verordening (EU) 517/2014: art. 4, 5 en 6 / | 12 | maand | rapport en aant. in logboek | inspectie en onderhoud | 2020-02-10 | 1 | 27H05 | LC BATHMEN | W | Bureel , Wachtgebouw | 0 | 11 | DMO | DMO | RVB-N | 3397 | 715 |  | 1 | [10 empty] | In opdracht |  | < Vul hiernaast de juiste status en datum in.
900107086 | 20 | Koelinstallatie lokaal | 736582 | Controle lekdichtheid en techn.staat computerkoeling 3, 6, 12 of 24m NIEUW vanaf 01-01-2016 | Verordening (EU) 517/2014: art 3, zorgplicht / Verordening (EU) 517/2014: art. 4, 5 en 6 / | 12 | maand | rapport en aant. in logboek | inspectie en onderhoud | 2019-02-27 | 1 | 27H05 | LC BATHMEN | W | Bureel , Wachtgebouw | 0 | 19 | DMO | DMO | RVB-N | 3397 | 715 |  | 1 | [10 empty] | In opdracht |  | < Vul hiernaast de juiste status en datum in.
800001146 | 1 | CV ketel | 65864 | PO stookinstallatie 1j | Bedrijfszekerheid | 1 | jaar | verklaring | onderhoud | 2019-12-19 | 1 | 27H05 | LC BATHMEN | W | Bureel , Wachtgebouw | 0 | 29 | DMO | DMO | RVB-N | 3363 | 715 | [9 empty] | 0 | 0 | 1 | In opdracht |  | < Vul hiernaast de juiste status en datum in.
900103423 | 20 | Koelinstallatie lokaal | 739140 | Techn. staat koelinst. < 5 ton CO2 computerkoeling 1j NW per 01-01-2016 | Besluit gefluoreerde broeikasgassen: art. 4 / / | 1 | jaar | rapport | controle/preventief onderh. | 2020-02-10 | 1 | 27H05 | LC BATHMEN | W | Bureel , Wachtgebouw | K1 | 02 | DMO | DMO | RVB-N | 3397 | 715 | 0 | 1 | 0 | 0 | [8 empty] | In opdracht |  | < Vul hiernaast de juiste status en datum in.
900097068 | 85 | Aardgasdistributiesysteem | 725981 | Controle terreinafsluiters gasterreinleidingnet 1j | Gaswet: art. 1, 2a en 10, lid 1. / / | 1 | jaar | rapport | inspectie en onderhoud | 2019-05-21 | 1 | 27H05 | LC BATHMEN |  |  |  |  | DMO | DMO | RVB-N | 3392 | 715 |  |  | 0 | 0 | 1 | 0 | 0 | [5 empty] | In opdracht |  | < Vul hiernaast de juiste status en datum in.
900085902 | 81 | Mechanische luchtbehandeling | 63944 | Onderhoud luchtbehandelingskast met filterinstallatie 1j | Arbeidsomstandighedenbesluit: art. 6.2 / / | 1 | jaar | afmelding | onderhoud |  | 1 | 28B05 | POMS VRIEZENVEEN | A01 | Magazijn | 0 | 2 | DMO | DMO | RVB-N | 3399 | 715 | [7 empty] | 0 | 0 | 1 | 0 | 0 | In opdracht |  | < Vul hiernaast de juiste status en datum in.
900085902 | 81 | Mechanische luchtbehandeling | 818834 | Vervangen filters 2, 3, 6, 12m | Arbeidsomstandighedenbesluit: art. 6.2 / / | 12 | maand | afvoerbewijs | inspectie |  | 1 | 28B05 | POMS VRIEZENVEEN | A01 | Magazijn | 0 | 2 | DMO | DMO | RVB-N | 3399 | 715 | [9 empty] | 1 |  |  | In opdracht |  | < Vul hiernaast de juiste status en datum in.
900085903 | 81 | Mechanische luchtbehandeling | 63945 | Onderhoud luchtbehandelingskast met filterinstallatie 1j | Arbeidsomstandighedenbesluit: art. 6.2 / / | 1 | jaar | afmelding | onderhoud |  | 1 | 28B05 | POMS VRIEZENVEEN | A01 | Magazijn | 0 | 2 | DMO | DMO | RVB-N | 3399 | 715 | [7 empty] | 0 | 0 | 1 | 0 | 0 | In opdracht |  | < Vul hiernaast de juiste status en datum in.
900085903 | 81 | Mechanische luchtbehandeling | 818835 | Vervangen filters 2, 3, 6, 12m | Arbeidsomstandighedenbesluit: art. 6.2 / / | 12 | maand | afvoerbewijs | inspectie |  | 1 | 28B05 | POMS VRIEZENVEEN | A01 | Magazijn | 0 | 2 | DMO | DMO | RVB-N | 3399 | 715 | [9 empty] | 1 |  |  | In opdracht |  | < Vul hiernaast de juiste status en datum in.
900123589 | 81 | Mechanische luchtbehandeling | 747731 | Onderhoud luchtbehandelingskast met filterinstallatie 1j | Arbeidsomstandighedenbesluit: art. 6.2 / / | 1 | jaar | afmelding | onderhoud |  | 1 | 28B05 | POMS VRIEZENVEEN | A02 | Magazijn | 0 | 2 | DMO | DMO | RVB-N | 3399 | 715 | [7 empty] | 0 | 0 | 1 | 0 | 0 | In opdracht |  | < Vul hiernaast de juiste status en datum in.
900123589 | 81 | Mechanische luchtbehandeling | 818836 | Vervangen filters 2, 3, 6, 12m | Arbeidsomstandighedenbesluit: art. 6.2 / / | 12 | maand | afvoerbewijs | inspectie |  | 1 | 28B05 | POMS VRIEZENVEEN | A02 | Magazijn | 0 | 2 | DMO | DMO | RVB-N | 3399 | 715 | [9 empty] | 1 |  |  | In opdracht |  | < Vul hiernaast de juiste status en datum in.
900085912 | 81 | Mechanische luchtbehandeling | 63946 | Onderhoud luchtbehandelingskast met filterinstallatie 1j | Arbeidsomstandighedenbesluit: art. 6.2 / / | 1 | jaar | afmelding | onderhoud |  | 1 | 28B05 | POMS VRIEZENVEEN | A03 | Magazijn | 0 | 2 | DMO | DMO | RVB-N | 3399 | 715 | [7 empty] | 0 | 0 | 1 | 0 | 0 | In opdracht |  | < Vul hiernaast de juiste status en datum in.
900085912 | 81 | Mechanische luchtbehandeling | 818837 | Vervangen filters 2, 3, 6, 12m | Arbeidsomstandighedenbesluit: art. 6.2 / / | 12 | maand | afvoerbewijs | inspectie |  | 1 | 28B05 | POMS VRIEZENVEEN | A03 | Magazijn | 0 | 2 | DMO | DMO | RVB-N | 3399 | 715 | [9 empty] | 1 |  |  | In opdracht |  | < Vul hiernaast de juiste status en datum in.
900085913 | 81 | Mechanische luchtbehandeling | 63947 | Onderhoud luchtbehandelingskast met filterinstallatie 1j | Arbeidsomstandighedenbesluit: art. 6.2 / / | 1 | jaar | afmelding | onderhoud |  | 1 | 28B05 | POMS VRIEZENVEEN | A03 | Magazijn | 0 | 2 | DMO | DMO | RVB-N | 3399 | 715 | [7 empty] | 0 | 0 | 1 | 0 | 0 | In opdracht |  | < Vul hiernaast de juiste status en datum in.
900085913 | 81 | Mechanische luchtbehandeling | 818838 | Vervangen filters 2, 3, 6, 12m | Arbeidsomstandighedenbesluit: art. 6.2 / / | 12 | maand | afvoerbewijs | inspectie |  | 1 | 28B05 | POMS VRIEZENVEEN | A03 | Magazijn | 0 | 2 | DMO | DMO | RVB-N | 3399 | 715 | [9 empty] | 1 |  |  | In opdracht |  | < Vul hiernaast de juiste status en datum in.
900085904 | 81 | Mechanische luchtbehandeling | 63948 | Onderhoud luchtbehandelingskast met filterinstallatie 1j | Arbeidsomstandighedenbesluit: art. 6.2 / / | 1 | jaar | afmelding | onderhoud |  | 1 | 28B05 | POMS VRIEZENVEEN | A04 | Magazijn | 0 | 2 | DMO | DMO | RVB-N | 3399 | 715 | [7 empty] | 0 | 0 | 1 | 0 | 0 | In opdracht |  | < Vul hiernaast de juiste status en datum in.
900085904 | 81 | Mechanische luchtbehandeling | 818839 | Vervangen filters 2, 3, 6, 12m | Arbeidsomstandighedenbesluit: art. 6.2 / / | 12 | maand | afvoerbewijs | inspectie |  | 1 | 28B05 | POMS VRIEZENVEEN | A04 | Magazijn | 0 | 2 | DMO | DMO | RVB-N | 3399 | 715 | [9 empty] | 1 |  |  | In opdracht |  | < Vul hiernaast de juiste status en datum in.
900085905 | 81 | Mechanische luchtbehandeling | 63949 | Onderhoud luchtbehandelingskast met filterinstallatie 1j | Arbeidsomstandighedenbesluit: art. 6.2 / / | 1 | jaar | afmelding | onderhoud |  | 1 | 28B05 | POMS VRIEZENVEEN | A04 | Magazijn | 0 | 2 | DMO | DMO | RVB-N | 3399 | 715 | [7 empty] | 0 | 0 | 1 | 0 | 0 | In opdracht |  | < Vul hiernaast de juiste status en datum in.
900085905 | 81 | Mechanische luchtbehandeling | 818840 | Vervangen filters 2, 3, 6, 12m | Arbeidsomstandighedenbesluit: art. 6.2 / / | 12 | maand | afvoerbewijs | inspectie |  | 1 | 28B05 | POMS VRIEZENVEEN | A04 | Magazijn | 0 | 2 | DMO | DMO | RVB-N | 3399 | 715 | [9 empty] | 1 |  |  | In opdracht |  | < Vul hiernaast de juiste status en datum in.
900085867 | 81 | Mechanische luchtbehandeling | 63950 | Onderhoud luchtbehandelingskast met filterinstallatie 1j | Arbeidsomstandighedenbesluit: art. 6.2 / / | 1 | jaar | afmelding | onderhoud |  | 1 | 28B05 | POMS VRIEZENVEEN | A05 | Magazijn | 0 | 2 | DMO | DMO | RVB-N | 3399 | 715 | [7 empty] | 0 | 0 | 1 | 0 | 0 | In opdracht |  | < Vul hiernaast de juiste status en datum in.
900085867 | 81 | Mechanische luchtbehandeling | 818841 | Vervangen filters 2, 3, 6, 12m | Arbeidsomstandighedenbesluit: art. 6.2 / / | 12 | maand | afvoerbewijs | inspectie |  | 1 | 28B05 | POMS VRIEZENVEEN | A05 | Magazijn | 0 | 2 | DMO | DMO | RVB-N | 3399 | 715 | [9 empty] | 1 |  |  | In opdracht |  | < Vul hiernaast de juiste status en datum in.
900085868 | 81 | Mechanische luchtbehandeling | 63951 | Onderhoud luchtbehandelingskast met filterinstallatie 1j | Arbeidsomstandighedenbesluit: art. 6.2 / / | 1 | jaar | afmelding | onderhoud |  | 1 | 28B05 | POMS VRIEZENVEEN | A05 | Magazijn | 0 | 2 | DMO | DMO | RVB-N | 3399 | 715 | [7 empty] | 0 | 0 | 1 | 0 | 0 | In opdracht |  | < Vul hiernaast de juiste status en datum in.
900085868 | 81 | Mechanische luchtbehandeling | 818842 | Vervangen filters 2, 3, 6, 12m | Arbeidsomstandighedenbesluit: art. 6.2 / / | 12 | maand | afvoerbewijs | inspectie |  | 1 | 28B05 | POMS VRIEZENVEEN | A05 | Magazijn | 0 | 2 | DMO | DMO | RVB-N | 3399 | 715 | [9 empty] | 1 |  |  | In opdracht |  | < Vul hiernaast de juiste status en datum in.
900085871 | 81 | Mechanische luchtbehandeling | 63952 | Onderhoud luchtbehandelingskast met filterinstallatie 1j | Arbeidsomstandighedenbesluit: art. 6.2 / / | 1 | jaar | afmelding | onderhoud |  | 1 | 28B05 | POMS VRIEZENVEEN | A06 | Magazijn | 0 | 2 | DMO | DMO | RVB-N | 3399 | 715 | [7 empty] | 0 | 0 | 1 | 0 | 0 | In opdracht |  | < Vul hiernaast de juiste status en datum in.
900085871 | 81 | Mechanische luchtbehandeling | 818843 | Vervangen filters 2, 3, 6, 12m | Arbeidsomstandighedenbesluit: art. 6.2 / / | 12 | maand | afvoerbewijs | inspectie |  | 1 | 28B05 | POMS VRIEZENVEEN | A06 | Magazijn | 0 | 2 | DMO | DMO | RVB-N | 3399 | 715 | [9 empty] | 1 |  |  | In opdracht |  | < Vul hiernaast de juiste status en datum in.
900085872 | 81 | Mechanische luchtbehandeling | 63953 | Onderhoud luchtbehandelingskast met filterinstallatie 1j | Arbeidsomstandighedenbesluit: art. 6.2 / / | 1 | jaar | afmelding | onderhoud |  | 1 | 28B05 | POMS VRIEZENVEEN | A06 | Magazijn | 0 | 2 | DMO | DMO | RVB-N | 3399 | 715 | [7 empty] | 0 | 0 | 1 | 0 | 0 | In opdracht |  | < Vul hiernaast de juiste status en datum in.
900085872 | 81 | Mechanische luchtbehandeling | 818844 | Vervangen filters 2, 3, 6, 12m | Arbeidsomstandighedenbesluit: art. 6.2 / / | 12 | maand | afvoerbewijs | inspectie |  | 1 | 28B05 | POMS VRIEZENVEEN | A06 | Magazijn | 0 | 2 | DMO | DMO | RVB-N | 3399 | 715 | [9 empty] | 1 |  |  | In opdracht |  | < Vul hiernaast de juiste status en datum in.
900085869 | 81 | Mechanische luchtbehandeling | 63954 | Onderhoud luchtbehandelingskast met filterinstallatie 1j | Arbeidsomstandighedenbesluit: art. 6.2 / / | 1 | jaar | afmelding | onderhoud |  | 1 | 28B05 | POMS VRIEZENVEEN | A07 | Magazijn | 0 | 2 | DMO | DMO | RVB-N | 3399 | 715 | [7 empty] | 0 | 0 | 1 | 0 | 0 | In opdracht |  | < Vul hiernaast de juiste status en datum in.
900085869 | 81 | Mechanische luchtbehandeling | 818845 | Vervangen filters 2, 3, 6, 12m | Arbeidsomstandighedenbesluit: art. 6.2 / / | 12 | maand | afvoerbewijs | inspectie |  | 1 | 28B05 | POMS VRIEZENVEEN | A07 | Magazijn | 0 | 2 | DMO | DMO | RVB-N | 3399 | 715 | [9 empty] | 1 |  |  | In opdracht |  | < Vul hiernaast de juiste status en datum in.
900085870 | 81 | Mechanische luchtbehandeling | 63955 | Onderhoud luchtbehandelingskast met filterinstallatie 1j | Arbeidsomstandighedenbesluit: art. 6.2 / / | 1 | jaar | afmelding | onderhoud |  | 1 | 28B05 | POMS VRIEZENVEEN | A07 | Magazijn | 0 | 2 | DMO | DMO | RVB-N | 3399 | 715 | [7 empty] | 0 | 0 | 1 | 0 | 0 | In opdracht |  | < Vul hiernaast de juiste status en datum in.
900085870 | 81 | Mechanische luchtbehandeling | 818846 | Vervangen filters 2, 3, 6, 12m | Arbeidsomstandighedenbesluit: art. 6.2 / / | 12 | maand | afvoerbewijs | inspectie |  | 1 | 28B05 | POMS VRIEZENVEEN | A07 | Magazijn | 0 | 2 | DMO | DMO | RVB-N | 3399 | 715 | [9 empty] | 1 |  |  | In opdracht |  | < Vul hiernaast de juiste status en datum in.
900085537 | 81 | Mechanische luchtbehandeling | 63956 | Onderhoud luchtbehandelingskast met filterinstallatie 1j | Arbeidsomstandighedenbesluit: art. 6.2 / / | 1 | jaar | afmelding | onderhoud |  | 1 | 28B05 | POMS VRIEZENVEEN | A08 | Magazijn | 0 | 2 | DMO | DMO | RVB-N | 3399 | 715 | [7 empty] | 0 | 0 | 1 | 0 | 0 | In opdracht |  | < Vul hiernaast de juiste status en datum in.
900085537 | 81 | Mechanische luchtbehandeling | 818847 | Vervangen filters 2, 3, 6, 12m | Arbeidsomstandighedenbesluit: art. 6.2 / / | 12 | maand | afvoerbewijs | inspectie |  | 1 | 28B05 | POMS VRIEZENVEEN | A08 | Magazijn | 0 | 2 | DMO | DMO | RVB-N | 3399 | 715 | [9 empty] | 1 |  |  | In opdracht |  | < Vul hiernaast de juiste status en datum in.
900085538 | 81 | Mechanische luchtbehandeling | 63957 | Onderhoud luchtbehandelingskast met filterinstallatie 1j | Arbeidsomstandighedenbesluit: art. 6.2 / / | 1 | jaar | afmelding | onderhoud |  | 1 | 28B05 | POMS VRIEZENVEEN | A08 | Magazijn | 0 | 2 | DMO | DMO | RVB-N | 3399 | 715 | [7 empty] | 0 | 0 | 1 | 0 | 0 | In opdracht |  | < Vul hiernaast de juiste status en datum in.
900085538 | 81 | Mechanische luchtbehandeling | 818848 | Vervangen filters 2, 3, 6, 12m | Arbeidsomstandighedenbesluit: art. 6.2 / / | 12 | maand | afvoerbewijs | inspectie |  | 1 | 28B05 | POMS VRIEZENVEEN | A08 | Magazijn | 0 | 2 | DMO | DMO | RVB-N | 3399 | 715 | [9 empty] | 1 |  |  | In opdracht |  | < Vul hiernaast de juiste status en datum in.
900085873 | 81 | Mechanische luchtbehandeling | 63958 | Onderhoud luchtbehandelingskast met filterinstallatie 1j | Arbeidsomstandighedenbesluit: art. 6.2 / / | 1 | jaar | afmelding | onderhoud |  | 1 | 28B05 | POMS VRIEZENVEEN | A09 | Magazijn | 0 | 2 | DMO | DMO | RVB-N | 3399 | 715 | [7 empty] | 0 | 0 | 1 | 0 | 0 | In opdracht |  | < Vul hiernaast de juiste status en datum in.
900085873 | 81 | Mechanische luchtbehandeling | 818849 | Vervangen filters 2, 3, 6, 12m | Arbeidsomstandighedenbesluit: art. 6.2 / / | 12 | maand | afvoerbewijs | inspectie |  | 1 | 28B05 | POMS VRIEZENVEEN | A09 | Magazijn | 0 | 2 | DMO | DMO | RVB-N | 3399 | 715 | [9 empty] | 1 |  |  | In opdracht |  | < Vul hiernaast de juiste status en datum in.
900085874 | 81 | Mechanische luchtbehandeling | 63959 | Onderhoud luchtbehandelingskast met filterinstallatie 1j | Arbeidsomstandighedenbesluit: art. 6.2 / / | 1 | jaar | afmelding | onderhoud |  | 1 | 28B05 | POMS VRIEZENVEEN | A09 | Magazijn | 0 | 2 | DMO | DMO | RVB-N | 3399 | 715 | [7 empty] | 0 | 0 | 1 | 0 | 0 | In opdracht |  | < Vul hiernaast de juiste status en datum in.
900085874 | 81 | Mechanische luchtbehandeling | 818850 | Vervangen filters 2, 3, 6, 12m | Arbeidsomstandighedenbesluit: art. 6.2 / / | 12 | maand | afvoerbewijs | inspectie |  | 1 | 28B05 | POMS VRIEZENVEEN | A09 | Magazijn | 0 | 2 | DMO | DMO | RVB-N | 3399 | 715 | [9 empty] | 1 |  |  | In opdracht |  | < Vul hiernaast de juiste status en datum in.
900085875 | 81 | Mechanische luchtbehandeling | 63960 | Onderhoud luchtbehandelingskast met filterinstallatie 1j | Arbeidsomstandighedenbesluit: art. 6.2 / / | 1 | jaar | afmelding | onderhoud |  | 1 | 28B05 | POMS VRIEZENVEEN | A10 | Magazijn | 0 | 2 | DMO | DMO | RVB-N | 3399 | 715 | [7 empty] | 0 | 0 | 1 | 0 | 0 | In opdracht |  | < Vul hiernaast de juiste status en datum in.
900085875 | 81 | Mechanische luchtbehandeling | 818851 | Vervangen filters 2, 3, 6, 12m | Arbeidsomstandighedenbesluit: art. 6.2 / / | 12 | maand | afvoerbewijs | inspectie |  | 1 | 28B05 | POMS VRIEZENVEEN | A10 | Magazijn | 0 | 2 | DMO | DMO | RVB-N | 3399 | 715 | [9 empty] | 1 |  |  | In opdracht |  | < Vul hiernaast de juiste status en datum in.
900085876 | 81 | Mechanische luchtbehandeling | 63961 | Onderhoud luchtbehandelingskast met filterinstallatie 1j | Arbeidsomstandighedenbesluit: art. 6.2 / / | 1 | jaar | afmelding | onderhoud |  | 1 | 28B05 | POMS VRIEZENVEEN | A10 | Magazijn | 0 | 2 | DMO | DMO | RVB-N | 3399 | 715 | [7 empty] | 0 | 0 | 1 | 0 | 0 | In opdracht |  | < Vul hiernaast de juiste status en datum in.
900085876 | 81 | Mechanische luchtbehandeling | 818852 | Vervangen filters 2, 3, 6, 12m | Arbeidsomstandighedenbesluit: art. 6.2 / / | 12 | maand | afvoerbewijs | inspectie |  | 1 | 28B05 | POMS VRIEZENVEEN | A10 | Magazijn | 0 | 2 | DMO | DMO | RVB-N | 3399 | 715 | [9 empty] | 1 |  |  | In opdracht |  | < Vul hiernaast de juiste status en datum in.
900085865 | 81 | Mechanische luchtbehandeling | 63962 | Onderhoud luchtbehandelingskast met filterinstallatie 1j | Arbeidsomstandighedenbesluit: art. 6.2 / / | 1 | jaar | afmelding | onderhoud |  | 1 | 28B05 | POMS VRIEZENVEEN | A11 | Magazijn | 0 | 2 | DMO | DMO | RVB-N | 3399 | 715 | [7 empty] | 0 | 0 | 1 | 0 | 0 | In opdracht |  | < Vul hiernaast de juiste status en datum in.
900085865 | 81 | Mechanische luchtbehandeling | 818853 | Vervangen filters 2, 3, 6, 12m | Arbeidsomstandighedenbesluit: art. 6.2 / / | 12 | maand | afvoerbewijs | inspectie |  | 1 | 28B05 | POMS VRIEZENVEEN | A11 | Magazijn | 0 | 2 | DMO | DMO | RVB-N | 3399 | 715 | [9 empty] | 1 |  |  | In opdracht |  | < Vul hiernaast de juiste status en datum in.
900085866 | 81 | Mechanische luchtbehandeling | 63963 | Onderhoud luchtbehandelingskast met filterinstallatie 1j | Arbeidsomstandighedenbesluit: art. 6.2 / / | 1 | jaar | afmelding | onderhoud |  | 1 | 28B05 | POMS VRIEZENVEEN | A11 | Magazijn | 0 | 2 | DMO | DMO | RVB-N | 3399 | 715 | [7 empty] | 0 | 0 | 1 | 0 | 0 | In opdracht |  | < Vul hiernaast de juiste status en datum in.
900085866 | 81 | Mechanische luchtbehandeling | 818854 | Vervangen filters 2, 3, 6, 12m | Arbeidsomstandighedenbesluit: art. 6.2 / / | 12 | maand | afvoerbewijs | inspectie |  | 1 | 28B05 | POMS VRIEZENVEEN | A11 | Magazijn | 0 | 2 | DMO | DMO | RVB-N | 3399 | 715 | [9 empty] | 1 |  |  | In opdracht |  | < Vul hiernaast de juiste status en datum in.
900085914 | 81 | Mechanische luchtbehandeling | 63964 | Onderhoud luchtbehandelingskast met filterinstallatie 1j | Arbeidsomstandighedenbesluit: art. 6.2 / / | 1 | jaar | afmelding | onderhoud |  | 1 | 28B05 | POMS VRIEZENVEEN | A12 | Magazijn | 0 | 2 | DMO | DMO | RVB-N | 3399 | 715 | [7 empty] | 0 | 0 | 1 | 0 | 0 | In opdracht |  | < Vul hiernaast de juiste status en datum in.
900085914 | 81 | Mechanische luchtbehandeling | 818855 | Vervangen filters 2, 3, 6, 12m | Arbeidsomstandighedenbesluit: art. 6.2 / / | 12 | maand | afvoerbewijs | inspectie |  | 1 | 28B05 | POMS VRIEZENVEEN | A12 | Magazijn | 0 | 2 | DMO | DMO | RVB-N | 3399 | 715 | [9 empty] | 1 |  |  | In opdracht |  | < Vul hiernaast de juiste status en datum in.
900085915 | 81 | Mechanische luchtbehandeling | 63965 | Onderhoud luchtbehandelingskast met filterinstallatie 1j | Arbeidsomstandighedenbesluit: art. 6.2 / / | 1 | jaar | afmelding | onderhoud |  | 1 | 28B05 | POMS VRIEZENVEEN | A12 | Magazijn | 0 | 2 | DMO | DMO | RVB-N | 3399 | 715 | [7 empty] | 0 | 0 | 1 | 0 | 0 | In opdracht |  | < Vul hiernaast de juiste status en datum in.
900085915 | 81 | Mechanische luchtbehandeling | 818856 | Vervangen filters 2, 3, 6, 12m | Arbeidsomstandighedenbesluit: art. 6.2 / / | 12 | maand | afvoerbewijs | inspectie |  | 1 | 28B05 | POMS VRIEZENVEEN | A12 | Magazijn | 0 | 2 | DMO | DMO | RVB-N | 3399 | 715 | [9 empty] | 1 |  |  | In opdracht |  | < Vul hiernaast de juiste status en datum in.
900085908 | 81 | Mechanische luchtbehandeling | 63966 | Onderhoud luchtbehandelingskast met filterinstallatie 1j | Arbeidsomstandighedenbesluit: art. 6.2 / / | 1 | jaar | afmelding | onderhoud |  | 1 | 28B05 | POMS VRIEZENVEEN | A13 | Magazijn | 0 | 2 | DMO | DMO | RVB-N | 3399 | 715 | [7 empty] | 0 | 0 | 1 | 0 | 0 | In opdracht |  | < Vul hiernaast de juiste status en datum in.
900085908 | 81 | Mechanische luchtbehandeling | 818857 | Vervangen filters 2, 3, 6, 12m | Arbeidsomstandighedenbesluit: art. 6.2 / / | 12 | maand | afvoerbewijs | inspectie |  | 1 | 28B05 | POMS VRIEZENVEEN | A13 | Magazijn | 0 | 2 | DMO | DMO | RVB-N | 3399 | 715 | [9 empty] | 1 |  |  | In opdracht |  | < Vul hiernaast de juiste status en datum in.
900085909 | 81 | Mechanische luchtbehandeling | 63967 | Onderhoud luchtbehandelingskast met filterinstallatie 1j | Arbeidsomstandighedenbesluit: art. 6.2 / / | 1 | jaar | afmelding | onderhoud |  | 1 | 28B05 | POMS VRIEZENVEEN | A13 | Magazijn | 0 | 2 | DMO | DMO | RVB-N | 3399 | 715 | [7 empty] | 0 | 0 | 1 | 0 | 0 | In opdracht |  | < Vul hiernaast de juiste status en datum in.
900085909 | 81 | Mechanische luchtbehandeling | 818858 | Vervangen filters 2, 3, 6, 12m | Arbeidsomstandighedenbesluit: art. 6.2 / / | 12 | maand | afvoerbewijs | inspectie |  | 1 | 28B05 | POMS VRIEZENVEEN | A13 | Magazijn | 0 | 2 | DMO | DMO | RVB-N | 3399 | 715 | [9 empty] | 1 |  |  | In opdracht |  | < Vul hiernaast de juiste status en datum in.
900085906 | 81 | Mechanische luchtbehandeling | 63968 | Onderhoud luchtbehandelingskast met filterinstallatie 1j | Arbeidsomstandighedenbesluit: art. 6.2 / / | 1 | jaar | afmelding | onderhoud |  | 1 | 28B05 | POMS VRIEZENVEEN | A14 | Magazijn | 0 | 2 | DMO | DMO | RVB-N | 3399 | 715 | [7 empty] | 0 | 0 | 1 | 0 | 0 | In opdracht |  | < Vul hiernaast de juiste status en datum in.
900085906 | 81 | Mechanische luchtbehandeling | 818859 | Vervangen filters 2, 3, 6, 12m | Arbeidsomstandighedenbesluit: art. 6.2 / / | 12 | maand | afvoerbewijs | inspectie |  | 1 | 28B05 | POMS VRIEZENVEEN | A14 | Magazijn | 0 | 2 | DMO | DMO | RVB-N | 3399 | 715 | [9 empty] | 1 |  |  | In opdracht |  | < Vul hiernaast de juiste status en datum in.
900085907 | 81 | Mechanische luchtbehandeling | 63969 | Onderhoud luchtbehandelingskast met filterinstallatie 1j | Arbeidsomstandighedenbesluit: art. 6.2 / / | 1 | jaar | afmelding | onderhoud |  | 1 | 28B05 | POMS VRIEZENVEEN | A14 | Magazijn | 0 | 2 | DMO | DMO | RVB-N | 3399 | 715 | [7 empty] | 0 | 0 | 1 | 0 | 0 | In opdracht |  | < Vul hiernaast de juiste status en datum in.
900085907 | 81 | Mechanische luchtbehandeling | 818860 | Vervangen filters 2, 3, 6, 12m | Arbeidsomstandighedenbesluit: art. 6.2 / / | 12 | maand | afvoerbewijs | inspectie |  | 1 | 28B05 | POMS VRIEZENVEEN | A14 | Magazijn | 0 | 2 | DMO | DMO | RVB-N | 3399 | 715 | [9 empty] | 1 |  |  | In opdracht |  | < Vul hiernaast de juiste status en datum in.
900085916 | 81 | Mechanische luchtbehandeling | 63970 | Onderhoud luchtbehandelingskast met filterinstallatie 1j | Arbeidsomstandighedenbesluit: art. 6.2 / / | 1 | jaar | afmelding | onderhoud |  | 1 | 28B05 | POMS VRIEZENVEEN | A15 | Magazijn | 0 | 2 | DMO | DMO | RVB-N | 3399 | 715 | [7 empty] | 0 | 0 | 1 | 0 | 0 | In opdracht |  | < Vul hiernaast de juiste status en datum in.
900085916 | 81 | Mechanische luchtbehandeling | 818861 | Vervangen filters 2, 3, 6, 12m | Arbeidsomstandighedenbesluit: art. 6.2 / / | 12 | maand | afvoerbewijs | inspectie |  | 1 | 28B05 | POMS VRIEZENVEEN | A15 | Magazijn | 0 | 2 | DMO | DMO | RVB-N | 3399 | 715 | [9 empty] | 1 |  |  | In opdracht |  | < Vul hiernaast de juiste status en datum in.
900085917 | 81 | Mechanische luchtbehandeling | 63971 | Onderhoud luchtbehandelingskast met filterinstallatie 1j | Arbeidsomstandighedenbesluit: art. 6.2 / / | 1 | jaar | afmelding | onderhoud |  | 1 | 28B05 | POMS VRIEZENVEEN | A15 | Magazijn | 0 | 2 | DMO | DMO | RVB-N | 3399 | 715 | [12 empty] | In opdracht |  | < Vul hiernaast de juiste status en datum in.
900085917 | 81 | Mechanische luchtbehandeling | 818862 | Vervangen filters 2, 3, 6, 12m | Arbeidsomstandighedenbesluit: art. 6.2 / / | 12 | maand | afvoerbewijs | inspectie |  | 1 | 28B05 | POMS VRIEZENVEEN | A15 | Magazijn | 0 | 2 | DMO | DMO | RVB-N | 3399 | 715 | [12 empty] | In opdracht |  | < Vul hiernaast de juiste status en datum in.
900085910 | 81 | Mechanische luchtbehandeling | 63972 | Onderhoud luchtbehandelingskast met filterinstallatie 1j | Arbeidsomstandighedenbesluit: art. 6.2 / / | 1 | jaar | afmelding | onderhoud |  | 1 | 28B05 | POMS VRIEZENVEEN | A16 | Magazijn | 0 | 2 | DMO | DMO | RVB-N | 3399 | 715 | [7 empty] | 0 | 0 | 1 | 0 | 0 | In opdracht |  | < Vul hiernaast de juiste status en datum in.
900085910 | 81 | Mechanische luchtbehandeling | 818863 | Vervangen filters 2, 3, 6, 12m | Arbeidsomstandighedenbesluit: art. 6.2 / / | 12 | maand | afvoerbewijs | inspectie |  | 1 | 28B05 | POMS VRIEZENVEEN | A16 | Magazijn | 0 | 2 | DMO | DMO | RVB-N | 3399 | 715 | [9 empty] | 1 |  |  | In opdracht |  | < Vul hiernaast de juiste status en datum in.
900085911 | 81 | Mechanische luchtbehandeling | 63973 | Onderhoud luchtbehandelingskast met filterinstallatie 1j | Arbeidsomstandighedenbesluit: art. 6.2 / / | 1 | jaar | afmelding | onderhoud |  | 1 | 28B05 | POMS VRIEZENVEEN | A16 | Magazijn | 0 | 2 | DMO | DMO | RVB-N | 3399 | 715 | [7 empty] | 0 | 0 | 1 | 0 | 0 | In opdracht |  | < Vul hiernaast de juiste status en datum in.
900085911 | 81 | Mechanische luchtbehandeling | 818864 | Vervangen filters 2, 3, 6, 12m | Arbeidsomstandighedenbesluit: art. 6.2 / / | 12 | maand | afvoerbewijs | inspectie |  | 1 | 28B05 | POMS VRIEZENVEEN | A16 | Magazijn | 0 | 2 | DMO | DMO | RVB-N | 3399 | 715 | [9 empty] | 1 |  |  | In opdracht |  | < Vul hiernaast de juiste status en datum in.
900085275 | 81 | Mechanische luchtbehandeling | 27455 | Onderhoud luchtbehandelingskast met filterinstallatie werkplaats 1j | Activiteitenregeling: afd 4.3 t/m 4.8 | 1 | jaar | afmelding | onderhoud | 2019-10-15 | 1 | 28B05 | POMS VRIEZENVEEN | B | Onderhoudsgebouw | 0 | 1.24 | DMO | DMO | RVB-N | 3399 | 715 | [7 empty] | 0 | 0 | 1 | 0 | 0 | In opdracht |  | < Vul hiernaast de juiste status en datum in.
900085275 | 81 | Mechanische luchtbehandeling | 819645 | Vervangen filters werkplaats 2, 3, 6, 12m | Activiteitenregeling: afd 4.3 t/m 4.8 | 12 | maand | afvoerbewijs | inspectie | 2019-10-15 | 1 | 28B05 | POMS VRIEZENVEEN | B | Onderhoudsgebouw | 0 | 1.24 | DMO | DMO | RVB-N | 3399 | 715 | [9 empty] | 1 |  |  | In opdracht |  | < Vul hiernaast de juiste status en datum in.
900085277 | 81 | Mechanische luchtbehandeling | 27456 | Onderhoud luchtbehandelingskast met filterinstallatie werkplaats 1j | Activiteitenregeling: afd 4.3 t/m 4.8 | 1 | jaar | afmelding | onderhoud | 2019-10-15 | 1 | 28B05 | POMS VRIEZENVEEN | B | Onderhoudsgebouw | 1 | 1.26 | DMO | DMO | RVB-N | 3399 | 715 | [7 empty] | 0 | 0 | 1 | 0 | 0 | In opdracht |  | < Vul hiernaast de juiste status en datum in.
900085277 | 81 | Mechanische luchtbehandeling | 26436 | Vervangen filters werkplaats 2, 3, 6, 12m | Activiteitenregeling: afd 4.3 t/m 4.8 | 6 | maand | afvoerbewijs | inspectie | 2019-10-15 | 2 | 28B05 | POMS VRIEZENVEEN | B | Onderhoudsgebouw | 1 | 1.26 | DMO | DMO | RVB-N | 3399 | 715 |  |  |  | 1 | [5 empty] | 1 |  |  | In opdracht |  | < Vul hiernaast de juiste status en datum in.
900085278 | 81 | Mechanische luchtbehandeling | 27457 | Onderhoud luchtbehandelingskast met filterinstallatie werkplaats 1j | Activiteitenregeling: afd 4.3 t/m 4.8 | 1 | jaar | afmelding | onderhoud | 2019-10-15 | 1 | 28B05 | POMS VRIEZENVEEN | B | Onderhoudsgebouw | 1 | 1.26 | DMO | DMO | RVB-N | 3399 | 715 | [7 empty] | 0 | 0 | 1 | 0 | 0 | In opdracht |  | < Vul hiernaast de juiste status en datum in.
900085278 | 81 | Mechanische luchtbehandeling | 819646 | Vervangen filters werkplaats 2, 3, 6, 12m | Activiteitenregeling: afd 4.3 t/m 4.8 | 12 | maand | afvoerbewijs | inspectie | 2019-10-15 | 1 | 28B05 | POMS VRIEZENVEEN | B | Onderhoudsgebouw | 1 | 1.26 | DMO | DMO | RVB-N | 3399 | 715 | [9 empty] | 1 |  |  | In opdracht |  | < Vul hiernaast de juiste status en datum in.
900085276 | 81 | Mechanische luchtbehandeling | 27458 | Onderhoud luchtbehandelingskast met filterinstallatie werkplaats 1j | Activiteitenregeling: afd 4.3 t/m 4.8 | 1 | jaar | afmelding | onderhoud | 2019-10-15 | 1 | 28B05 | POMS VRIEZENVEEN | B | Onderhoudsgebouw | 1 | 1.27 | DMO | DMO | RVB-N | 3399 | 715 | [7 empty] | 0 | 0 | 1 | 0 | 0 | In opdracht |  | < Vul hiernaast de juiste status en datum in.
900085276 | 81 | Mechanische luchtbehandeling | 819647 | Vervangen filters werkplaats 2, 3, 6, 12m | Activiteitenregeling: afd 4.3 t/m 4.8 | 12 | maand | afvoerbewijs | inspectie | 2019-10-15 | 1 | 28B05 | POMS VRIEZENVEEN | B | Onderhoudsgebouw | 1 | 1.27 | DMO | DMO | RVB-N | 3399 | 715 | [9 empty] | 1 |  |  | In opdracht |  | < Vul hiernaast de juiste status en datum in.
900124232 | 1 | CV ketel | 757721 | PI niet gasgestookte installatie 24m | Activiteitenregeling: art. 3.7m | 24 | maand | verklaring | inspectie | 2017-11-30 | 1 | 28B05 | POMS VRIEZENVEEN | C1 | Onderhoudsgebouw | 0 | 4 | DMO | DMO | RVB-N | 3363 | 715 | [10 empty] | 1 |  | In opdracht |  | < Vul hiernaast de juiste status en datum in.
900124232 | 1 | CV ketel | 757724 | PO stookinstallatie 1j | Bedrijfszekerheid | 1 | jaar | verklaring | onderhoud | 2019-05-14 | 1 | 28B05 | POMS VRIEZENVEEN | C1 | Onderhoudsgebouw | 0 | 4 | DMO | DMO | RVB-N | 3363 | 715 |  |  | 0 | 0 | 1 | 0 | 0 | [5 empty] | In opdracht |  | < Vul hiernaast de juiste status en datum in.
900124233 | 1 | CV ketel | 757722 | PI niet gasgestookte installatie 24m | Activiteitenregeling: art. 3.7m | 24 | maand | verklaring | inspectie | 2017-11-30 | 1 | 28B05 | POMS VRIEZENVEEN | C1 | Onderhoudsgebouw | 0 | 4 | DMO | DMO | RVB-N | 3363 | 715 | [10 empty] | 1 |  | In opdracht |  | < Vul hiernaast de juiste status en datum in.
900124233 | 1 | CV ketel | 757725 | PO stookinstallatie 1j | Bedrijfszekerheid | 1 | jaar | verklaring | onderhoud | 2019-05-20 | 1 | 28B05 | POMS VRIEZENVEEN | C1 | Onderhoudsgebouw | 0 | 4 | DMO | DMO | RVB-N | 3363 | 715 |  |  | 0 | 0 | 1 | 0 | 0 | [5 empty] | In opdracht |  | < Vul hiernaast de juiste status en datum in.
900085531 | 81 | Mechanische luchtbehandeling | 27459 | Onderhoud luchtbehandelingskast met filterinstallatie werkplaats 1j | Activiteitenregeling: afd 4.3 t/m 4.8 | 1 | jaar | afmelding | onderhoud | 2019-10-15 | 1 | 28B05 | POMS VRIEZENVEEN | C1 | Onderhoudsgebouw | 1 | 4A | DMO | DMO | RVB-N | 3399 | 715 | [7 empty] | 0 | 0 | 1 | 0 | 0 | In opdracht |  | < Vul hiernaast de juiste status en datum in.
900085531 | 81 | Mechanische luchtbehandeling | 26439 | Vervangen filters werkplaats 2, 3, 6, 12m | Activiteitenregeling: afd 4.3 t/m 4.8 | 6 | maand | afvoerbewijs | inspectie | 2019-10-15 | 2 | 28B05 | POMS VRIEZENVEEN | C1 | Onderhoudsgebouw | 1 | 4A | DMO | DMO | RVB-N | 3399 | 715 |  |  |  | 1 | [5 empty] | 1 |  |  | In opdracht |  | < Vul hiernaast de juiste status en datum in.
900085533 | 81 | Mechanische luchtbehandeling | 27460 | Onderhoud luchtbehandelingskast met filterinstallatie werkplaats 1j | Activiteitenregeling: afd 4.3 t/m 4.8 | 1 | jaar | afmelding | onderhoud | 2019-10-15 | 1 | 28B05 | POMS VRIEZENVEEN | C1 | Onderhoudsgebouw | 1 | 4B | DMO | DMO | RVB-N | 3399 | 715 | [7 empty] | 0 | 0 | 1 | 0 | 0 | In opdracht |  | < Vul hiernaast de juiste status en datum in.
900085533 | 81 | Mechanische luchtbehandeling | 26440 | Vervangen filters werkplaats 2, 3, 6, 12m | Activiteitenregeling: afd 4.3 t/m 4.8 | 6 | maand | afvoerbewijs | inspectie | 2019-10-15 | 2 | 28B05 | POMS VRIEZENVEEN | C1 | Onderhoudsgebouw | 1 | 4B | DMO | DMO | RVB-N | 3399 | 715 |  |  |  | 1 | [5 empty] | 1 |  |  | In opdracht |  | < Vul hiernaast de juiste status en datum in.
900085534 | 81 | Mechanische luchtbehandeling | 27461 | Onderhoud luchtbehandelingskast met filterinstallatie werkplaats 1j | Activiteitenregeling: afd 4.3 t/m 4.8 | 1 | jaar | afmelding | onderhoud | 2019-10-15 | 1 | 28B05 | POMS VRIEZENVEEN | C1 | Onderhoudsgebouw | 1 | 4B | DMO | DMO | RVB-N | 3399 | 715 | [7 empty] | 0 | 0 | 1 | 0 | 0 | In opdracht |  | < Vul hiernaast de juiste status en datum in.
900085534 | 81 | Mechanische luchtbehandeling | 26441 | Vervangen filters werkplaats 2, 3, 6, 12m | Activiteitenregeling: afd 4.3 t/m 4.8 | 6 | maand | afvoerbewijs | inspectie | 2019-10-15 | 2 | 28B05 | POMS VRIEZENVEEN | C1 | Onderhoudsgebouw | 1 | 4B | DMO | DMO | RVB-N | 3399 | 715 |  |  |  | 1 | [5 empty] | 1 |  |  | In opdracht |  | < Vul hiernaast de juiste status en datum in.
900087468 | 81 | Mechanische luchtbehandeling | 27462 | Onderhoud luchtbehandelingskast met filterinstallatie werkplaats 1j | Activiteitenregeling: afd 4.3 t/m 4.8 | 1 | jaar | afmelding | onderhoud | 2018-11-22 | 1 | 28B05 | POMS VRIEZENVEEN | C2 | Onderhoudsgebouw | 0 | 38 | DMO | DMO | RVB-N | 3399 | 715 | [8 empty] | 0 | 0 | 1 | 0 | In opdracht |  | < Vul hiernaast de juiste status en datum in.
900087468 | 81 | Mechanische luchtbehandeling | 26442 | Vervangen filters werkplaats 2, 3, 6, 12m | Activiteitenregeling: afd 4.3 t/m 4.8 | 6 | maand | afvoerbewijs | inspectie | 2018-11-22 | 2 | 28B05 | POMS VRIEZENVEEN | C2 | Onderhoudsgebouw | 0 | 38 | DMO | DMO | RVB-N | 3399 | 715 |  |  |  |  | 1 | [5 empty] | 1 |  | In opdracht |  | < Vul hiernaast de juiste status en datum in.
900085265 | 81 | Mechanische luchtbehandeling | 27464 | Onderhoud luchtbehandelingskast met filterinstallatie werkplaats 1j | Activiteitenregeling: afd 4.3 t/m 4.8 | 1 | jaar | afmelding | onderhoud | 2019-10-15 | 1 | 28B05 | POMS VRIEZENVEEN | E | Garage Werkplaats | 1 | 15 | DMO | DMO | RVB-N | 3399 | 715 | [7 empty] | 0 | 0 | 1 | 0 | 0 | In opdracht |  | < Vul hiernaast de juiste status en datum in.
900085265 | 81 | Mechanische luchtbehandeling | 26444 | Vervangen filters werkplaats 2, 3, 6, 12m | Activiteitenregeling: afd 4.3 t/m 4.8 | 6 | maand | afvoerbewijs | inspectie | 2019-10-15 | 2 | 28B05 | POMS VRIEZENVEEN | E | Garage Werkplaats | 1 | 15 | DMO | DMO | RVB-N | 3399 | 715 |  |  |  | 1 | [5 empty] | 1 |  |  | In opdracht |  | < Vul hiernaast de juiste status en datum in.
900085266 | 81 | Mechanische luchtbehandeling | 27465 | Onderhoud luchtbehandelingskast met filterinstallatie werkplaats 1j | Activiteitenregeling: afd 4.3 t/m 4.8 | 1 | jaar | afmelding | onderhoud | 2019-10-15 | 1 | 28B05 | POMS VRIEZENVEEN | E | Garage Werkplaats | 1 | 15 | DMO | DMO | RVB-N | 3399 | 715 | [7 empty] | 0 | 0 | 1 | 0 | 0 | In opdracht |  | < Vul hiernaast de juiste status en datum in.
900085266 | 81 | Mechanische luchtbehandeling | 26445 | Vervangen filters werkplaats 2, 3, 6, 12m | Activiteitenregeling: afd 4.3 t/m 4.8 | 6 | maand | afvoerbewijs | inspectie | 2019-10-15 | 2 | 28B05 | POMS VRIEZENVEEN | E | Garage Werkplaats | 1 | 15 | DMO | DMO | RVB-N | 3399 | 715 |  |  |  | 1 | [5 empty] | 1 |  |  | In opdracht |  | < Vul hiernaast de juiste status en datum in.
900087467 | 81 | Mechanische luchtbehandeling | 63974 | Onderhoud luchtbehandelingskast met filterinstallatie 1j | Arbeidsomstandighedenbesluit: art. 6.2 / / | 1 | jaar | afmelding | onderhoud | 2019-10-15 | 1 | 28B05 | POMS VRIEZENVEEN | F | Magazijn | 0 | 2 | DMO | DMO | RVB-N | 3399 | 715 | [7 empty] | 0 | 0 | 1 | 0 | 0 | In opdracht |  | < Vul hiernaast de juiste status en datum in.
900087467 | 81 | Mechanische luchtbehandeling | 818865 | Vervangen filters 2, 3, 6, 12m | Arbeidsomstandighedenbesluit: art. 6.2 / / | 12 | maand | afvoerbewijs | inspectie | 2019-10-15 | 1 | 28B05 | POMS VRIEZENVEEN | F | Magazijn | 0 | 2 | DMO | DMO | RVB-N | 3399 | 715 | [9 empty] | 1 |  |  | In opdracht |  | < Vul hiernaast de juiste status en datum in.
900131055 | 20 | Koelinstallatie lokaal | 787788 | Techn. staat koelinst. < 5 ton CO2 computerkoeling 1j NW per 01-01-2016 | Besluit gefluoreerde broeikasgassen: art. 4 / / | 1 | jaar | rapport | controle/preventief onderh. | 2020-01-30 | 1 | 28B05 | POMS VRIEZENVEEN | J | Kantoorgebouw | 0 | 17 | DMO | DMO | RVB-N | 3397 | 715 | 1 | 0 | 0 | [9 empty] | In opdracht |  | < Vul hiernaast de juiste status en datum in.
900085799 | 81 | Mechanische luchtbehandeling | 27468 | Onderhoud luchtbehandelingskast met filterinstallatie werkplaats 1j | Activiteitenregeling: afd 4.3 t/m 4.8 | 1 | jaar | afmelding | onderhoud | 2019-10-15 | 1 | 28B05 | POMS VRIEZENVEEN | L | Onderhoudsgebouw , Magazijn | 0 | 1.05 | DMO | DMO | RVB-N | 3399 | 715 | [7 empty] | 0 | 0 | 1 | 0 | 0 | In opdracht |  | < Vul hiernaast de juiste status en datum in.
900085799 | 81 | Mechanische luchtbehandeling | 819648 | Vervangen filters werkplaats 2, 3, 6, 12m | Activiteitenregeling: afd 4.3 t/m 4.8 | 12 | maand | afvoerbewijs | inspectie | 2019-10-15 | 1 | 28B05 | POMS VRIEZENVEEN | L | Onderhoudsgebouw , Magazijn | 0 | 1.05 | DMO | DMO | RVB-N | 3399 | 715 | [9 empty] | 1 |  |  | In opdracht |  | < Vul hiernaast de juiste status en datum in.
900085800 | 81 | Mechanische luchtbehandeling | 27870 | Onderhoud luchtbehandelingskast werkplaats 1j | Arbeidsomstandighedenbesluit: art. 6.2 | 1 | jaar | afmelding | onderhoud |  | 1 | 28B05 | POMS VRIEZENVEEN | L | Onderhoudsgebouw , Magazijn | 0 | 1.05 | DMO | DMO | RVB-N | 3399 | 715 | [12 empty] | In opdracht |  | < Vul hiernaast de juiste status en datum in.
900085288 | 81 | Mechanische luchtbehandeling | 63975 | Onderhoud luchtbehandelingskast met filterinstallatie 1j | Arbeidsomstandighedenbesluit: art. 6.2 / / | 1 | jaar | afmelding | onderhoud | 2019-10-15 | 1 | 28B05 | POMS VRIEZENVEEN | M | Acculaadstation | 0 | 3 | DMO | DMO | RVB-N | 3399 | 715 | [7 empty] | 0 | 0 | 1 | 0 | 0 | In opdracht |  | < Vul hiernaast de juiste status en datum in.
900085288 | 81 | Mechanische luchtbehandeling | 818866 | Vervangen filters 2, 3, 6, 12m | Arbeidsomstandighedenbesluit: art. 6.2 / / | 12 | maand | afvoerbewijs | inspectie | 2019-10-15 | 1 | 28B05 | POMS VRIEZENVEEN | M | Acculaadstation | 0 | 3 | DMO | DMO | RVB-N | 3399 | 715 | [9 empty] | 1 |  |  | In opdracht |  | < Vul hiernaast de juiste status en datum in.
800000791 | 1 | CV ketel | 65867 | PO stookinstallatie 1j | Bedrijfszekerheid | 1 | jaar | verklaring | onderhoud | 2017-07-11 | 1 | 28B05 | POMS VRIEZENVEEN | NBC | Loods | 0 | 3 | DMO | DMO | RVB-N | 3363 | 715 |  |  |  |  | 0 | 0 | 1 | 0 | 0 |  |  |  | In opdracht |  | < Vul hiernaast de juiste status en datum in.
900050383 | 20 | Koelinstallatie lokaal | 737177 | Techn. staat koelinst. < 5 ton CO2 comfortkoeling 1j NW per 01-01-2016 | Besluit gefluoreerde broeikasgassen: art. 4 / Verordening (EU) 517/2014: art 3, zorgplicht / | 1 | jaar | rapport | controle/preventief onderh. | 2019-02-21 | 1 | 28B05 | POMS VRIEZENVEEN | R | Wachtgebouw | 0 | 1.04 | DMO | DMO | RVB-N | 3397 | 715 | 0 | 1 | 0 | 0 | [8 empty] | In opdracht |  | < Vul hiernaast de juiste status en datum in.
900050384 | 20 | Koelinstallatie lokaal | 754223 | Techn. staat koelinst. < 5 ton CO2 comfortkoeling 1j NW per 01-01-2016 | Besluit gefluoreerde broeikasgassen: art. 4 / Verordening (EU) 517/2014: art 3, zorgplicht / | 1 | jaar | rapport | controle/preventief onderh. | 2020-01-30 | 1 | 28B05 | POMS VRIEZENVEEN | S | Distributiegebouw | 0 | 10B | DMO | DMO | RVB-N | 3397 | 715 | 1 | 0 | 0 | [9 empty] | In opdracht |  | < Vul hiernaast de juiste status en datum in.
900131057 | 20 | Koelinstallatie lokaal | 787789 | Techn. staat koelinst. < 5 ton CO2 computerkoeling 1j NW per 01-01-2016 | Besluit gefluoreerde broeikasgassen: art. 4 / / | 1 | jaar | rapport | controle/preventief onderh. | 2020-01-30 | 1 | 28B05 | POMS VRIEZENVEEN | S | Distributiegebouw | 0 | 8B | DMO | DMO | RVB-N | 3397 | 715 | 1 | 0 | 0 | [9 empty] | In opdracht |  | < Vul hiernaast de juiste status en datum in.
900122283 | 1 | CV ketel | 731349 | PO stookinstallatie 1j | Bedrijfszekerheid | 1 | jaar | verklaring | onderhoud | 2019-05-21 | 1 | 28B05 | POMS VRIEZENVEEN | S | Distributiegebouw | 1 | 13 | DMO | DMO | RVB-N | 3363 | 715 |  |  | 0 | 0 | 1 | 0 | 0 | [5 empty] | In opdracht |  | < Vul hiernaast de juiste status en datum in.
900122284 | 1 | CV ketel | 731350 | PO stookinstallatie 1j | Bedrijfszekerheid | 1 | jaar | verklaring | onderhoud | 2019-05-21 | 1 | 28B05 | POMS VRIEZENVEEN | S | Distributiegebouw | 1 | 13 | DMO | DMO | RVB-N | 3363 | 715 |  |  | 0 | 0 | 1 | 0 | 0 | [5 empty] | In opdracht |  | < Vul hiernaast de juiste status en datum in.
900085502 | 81 | Mechanische luchtbehandeling | 812284 | Onderhoud luchtbehandelingskast met filterinstallatie 1j | Arbeidsomstandighedenbesluit: art. 6.2 / / | 1 | jaar | afmelding | onderhoud | 2019-10-15 | 1 | 28B05 | POMS VRIEZENVEEN | S | Distributiegebouw | 1 | 13A | DMO | DMO | RVB-N | 3399 | 715 | [7 empty] | 0 | 0 | 1 | 0 | 0 | In opdracht |  | < Vul hiernaast de juiste status en datum in.
900085502 | 81 | Mechanische luchtbehandeling | 818867 | Vervangen filters 2, 3, 6, 12m | Arbeidsomstandighedenbesluit: art. 6.2 / / | 12 | maand | afvoerbewijs | inspectie | 2019-10-15 | 1 | 28B05 | POMS VRIEZENVEEN | S | Distributiegebouw | 1 | 13A | DMO | DMO | RVB-N | 3399 | 715 | [9 empty] | 1 |  |  | In opdracht |  | < Vul hiernaast de juiste status en datum in.
900088073 | 1 | CV ketel | 65871 | PO stookinstallatie 1j | Bedrijfszekerheid | 1 | jaar | verklaring | onderhoud | 2019-05-14 | 1 | 28B05 | POMS VRIEZENVEEN | V | Kantine | 0 | 10 | DMO | DMO | RVB-N | 3363 | 715 |  |  | 0 | 0 | 1 | 0 | 0 | [5 empty] | In opdracht |  | < Vul hiernaast de juiste status en datum in.
900088074 | 81 | Mechanische luchtbehandeling | 812239 | Onderhoud luchtbehandelingskast 1j | Arbeidsomstandighedenbesluit: art. 6.2 / / | 1 | jaar | afmelding | onderhoud | 2019-10-15 | 1 | 28B05 | POMS VRIEZENVEEN | V | Kantine | 0 | 10 | DMO | DMO | RVB-N | 3399 | 715 | [7 empty] | 0 | 0 | 1 | 0 | 0 | In opdracht |  | < Vul hiernaast de juiste status en datum in.
900105634 | 1 | CV ketel | 65872 | PO stookinstallatie 1j | Bedrijfszekerheid | 1 | jaar | verklaring | onderhoud | 2019-05-14 | 1 | 28B05 | POMS VRIEZENVEEN | X | Kantoorgebouw | 0 | 5 | DMO | DMO | RVB-N | 3363 | 715 |  |  | 0 | 0 | 1 | 0 | 0 | [5 empty] | In opdracht |  | < Vul hiernaast de juiste status en datum in.
900121396 | 81 | Mechanische luchtbehandeling | 729794 | Onderhoud luchtbehandelingskast 1j | Arbeidsomstandighedenbesluit: art. 6.2 / / | 1 | jaar | afmelding | onderhoud | 2018-11-26 | 1 | 28H10 | POST ENSCHEDE | 1 | Kantoorgebouw | 0 | 1.31 | KMAR | KMAR | RVB-N | 3399 | 715 | [8 empty] | 0 | 0 | 1 | 0 | In opdracht |  | < Vul hiernaast de juiste status en datum in.
900121397 | 81 | Mechanische luchtbehandeling | 729795 | Onderhoud luchtbehandelingskast 1j | Arbeidsomstandighedenbesluit: art. 6.2 / / | 1 | jaar | afmelding | onderhoud | 2018-11-26 | 1 | 28H10 | POST ENSCHEDE | 1 | Kantoorgebouw | 0 | 1.33 | KMAR | KMAR | RVB-N | 3399 | 715 | [8 empty] | 0 | 0 | 1 | 0 | In opdracht |  | < Vul hiernaast de juiste status en datum in.
900081438 | 20 | Koelinstallatie lokaal | 737178 | Techn. staat koelinst. < 5 ton CO2 comfortkoeling 1j NW per 01-01-2016 | Besluit gefluoreerde broeikasgassen: art. 4 / Verordening (EU) 517/2014: art 3, zorgplicht / | 1 | jaar | rapport | controle/preventief onderh. | 2020-02-06 | 1 | 28H10 | POST ENSCHEDE | 1 | Kantoorgebouw | 0 | 1.37 | KMAR | KMAR | RVB-N | 3397 | 715 | 0 | 1 | 0 | 0 | [8 empty] | In opdracht |  | < Vul hiernaast de juiste status en datum in.
800000494 | 4 | Luchtverhitter | 73156 | PO stookinstallatie 1j | Bedrijfszekerheid | 1 | jaar | verklaring | onderhoud | 2019-09-19 | 1 | 28H10 | POST ENSCHEDE | 1 | Kantoorgebouw | 0 | 1.38 | KMAR | KMAR | RVB-N | 3372 | 715 | [6 empty] | 0 | 0 | 1 | 0 | 0 |  | In opdracht |  | < Vul hiernaast de juiste status en datum in.
900034658 | 56 | Verwarmd waterinstallatie boiler | 704521 | PO stookinstallatie 1j | Bedrijfszekerheid | 1 | jaar | verklaring | onderhoud | 2019-05-09 | 1 | 28H10 | POST ENSCHEDE | 1 | Kantoorgebouw | 1 | 2.03 | KMAR | KMAR | RVB-N | 3378 | 715 |  |  | 0 | 0 | 1 | 0 | 0 | [5 empty] | In opdracht |  | < Vul hiernaast de juiste status en datum in.
900081445 | 81 | Mechanische luchtbehandeling | 63977 | Onderhoud luchtbehandelingskast met filterinstallatie 1j | Arbeidsomstandighedenbesluit: art. 6.2 / / | 1 | jaar | afmelding | onderhoud | 2018-11-26 | 1 | 28H10 | POST ENSCHEDE | 1 | Kantoorgebouw | 1 | 2.03 | KMAR | KMAR | RVB-N | 3399 | 715 | [8 empty] | 0 | 0 | 1 | 0 | In opdracht |  | < Vul hiernaast de juiste status en datum in.
900081445 | 81 | Mechanische luchtbehandeling | 818868 | Vervangen filters 2, 3, 6, 12m | Arbeidsomstandighedenbesluit: art. 6.2 / / | 12 | maand | afvoerbewijs | inspectie | 2018-11-26 | 1 | 28H10 | POST ENSCHEDE | 1 | Kantoorgebouw | 1 | 2.03 | KMAR | KMAR | RVB-N | 3399 | 715 | [10 empty] | 1 |  | In opdracht |  | < Vul hiernaast de juiste status en datum in.
900081446 | 81 | Mechanische luchtbehandeling | 63978 | Onderhoud luchtbehandelingskast met filterinstallatie 1j | Arbeidsomstandighedenbesluit: art. 6.2 / / | 1 | jaar | afmelding | onderhoud | 2020-01-06 | 1 | 28H10 | POST ENSCHEDE | 1 | Kantoorgebouw | 1 | 2.03 | KMAR | KMAR | RVB-N | 3399 | 715 | 1 | 0 | 0 | [9 empty] | In opdracht |  | < Vul hiernaast de juiste status en datum in.
900081446 | 81 | Mechanische luchtbehandeling | 818869 | Vervangen filters 2, 3, 6, 12m | Arbeidsomstandighedenbesluit: art. 6.2 / / | 12 | maand | afvoerbewijs | inspectie | 2020-01-06 | 1 | 28H10 | POST ENSCHEDE | 1 | Kantoorgebouw | 1 | 2.03 | KMAR | KMAR | RVB-N | 3399 | 715 | 1 | [11 empty] | In opdracht |  | < Vul hiernaast de juiste status en datum in.
900124996 | 1 | CV ketel | 756532 | PO stookinstallatie 1j | Bedrijfszekerheid | 1 | jaar | verklaring | onderhoud | 2019-05-09 | 1 | 28H10 | POST ENSCHEDE | 1 | Kantoorgebouw | 1 | 2.03 | KMAR | KMAR | RVB-N | 3363 | 715 |  |  | 0 | 0 | 1 | 0 | 0 | [5 empty] | In opdracht |  | < Vul hiernaast de juiste status en datum in.
900126176 | 1 | CV ketel | 758652 | PO stookinstallatie 1j | Bedrijfszekerheid | 1 | jaar | verklaring | onderhoud | 2019-05-09 | 1 | 28H10 | POST ENSCHEDE | 1 | Kantoorgebouw | 1 | 2.03 | KMAR | KMAR | RVB-N | 3363 | 715 |  |  | 0 | 0 | 1 | 0 | 0 | [5 empty] | In opdracht |  | < Vul hiernaast de juiste status en datum in.
900050389 | 20 | Koelinstallatie lokaal | 739142 | Techn. staat koelinst. < 5 ton CO2 computerkoeling 1j NW per 01-01-2016 | Besluit gefluoreerde broeikasgassen: art. 4 / / | 1 | jaar | rapport | controle/preventief onderh. | 2019-02-28 | 1 | 28H10 | POST ENSCHEDE | 1 | Kantoorgebouw | 1 | 2.30 | KMAR | KMAR | RVB-N | 3397 | 715 | 0 | 1 | 0 | 0 | [8 empty] | In opdracht |  | < Vul hiernaast de juiste status en datum in.
900081441 | 20 | Koelinstallatie lokaal | 737179 | Techn. staat koelinst. < 5 ton CO2 comfortkoeling 1j NW per 01-01-2016 | Besluit gefluoreerde broeikasgassen: art. 4 / Verordening (EU) 517/2014: art 3, zorgplicht / | 1 | jaar | rapport | controle/preventief onderh. | 2020-02-06 | 1 | 28H10 | POST ENSCHEDE | 1 | Kantoorgebouw | 1 | 2.31 | KMAR | KMAR | RVB-N | 3397 | 715 | 0 | 1 | 0 | 0 | [8 empty] | In opdracht |  | < Vul hiernaast de juiste status en datum in.
900097069 | 85 | Aardgasdistributiesysteem | 725982 | Controle terreinafsluiters gasterreinleidingnet 1j | Gaswet: art. 1, 2a en 10, lid 1. / / | 1 | jaar | rapport | inspectie en onderhoud |  | 1 | 28H10 | POST ENSCHEDE |  |  |  |  | KMAR | KMAR | RVB-N | 3392 | 715 | [12 empty] | In opdracht |  | < Vul hiernaast de juiste status en datum in.
900113870 | 20 | Koelinstallatie lokaal | 736206 | Controle lekdichtheid en techn.staat comfortkoeling 3, 6, 12 of 24m NIEUW vanaf 01-01-2016 | Verordening (EU) 517/2014: art 3, zorgplicht / Verordening (EU) 517/2014: art. 4, 5 en 6 / | 12 | maand | rapport en aant. in logboek | inspectie en onderhoud | 2018-05-22 | 1 | 28H14 | ZENDERCOMPLEX LVL-GL TWENTE | B502 | Bunker | 0 | 1.12 | CLSK | CLSK | RVB-N | 3397 | 715 |  |  |  |  | 1 | [7 empty] | In opdracht |  | < Vul hiernaast de juiste status en datum in.
900087538 | 81 | Mechanische luchtbehandeling | 812240 | Onderhoud luchtbehandelingskast 1j | Arbeidsomstandighedenbesluit: art. 6.2 / / | 1 | jaar | afmelding | onderhoud |  | 1 | 28H14 | ZENDERCOMPLEX LVL-GL TWENTE | B502 | Bunker | 0 | 1.13 | CLSK | CLSK | RVB-N | 3399 | 715 | [12 empty] | In opdracht |  | < Vul hiernaast de juiste status en datum in.
900113871 | 20 | Koelinstallatie lokaal | 736207 | Controle lekdichtheid en techn.staat comfortkoeling 3, 6, 12 of 24m NIEUW vanaf 01-01-2016 | Verordening (EU) 517/2014: art 3, zorgplicht / Verordening (EU) 517/2014: art. 4, 5 en 6 / | 12 | maand | rapport en aant. in logboek | inspectie en onderhoud | 2020-02-27 | 1 | 28H14 | ZENDERCOMPLEX LVL-GL TWENTE | B502 | Bunker | 0 | 1.13 | CLSK | CLSK | RVB-N | 3397 | 715 |  | 1 | [10 empty] | In opdracht |  | < Vul hiernaast de juiste status en datum in.
900107491 | 85 | Aardgasdistributiesysteem | 725983 | Controle terreinafsluiters gasterreinleidingnet 1j | Gaswet: art. 1, 2a en 10, lid 1. / / | 1 | jaar | rapport | inspectie en onderhoud |  | 1 | 28H14 | ZENDERCOMPLEX LVL-GL TWENTE |  |  |  |  | CLSK | CLSK | RVB-N | 3392 | 715 | [12 empty] | In opdracht |  | < Vul hiernaast de juiste status en datum in.
900080873 | 81 | Mechanische luchtbehandeling | 63980 | Onderhoud luchtbehandelingskast met filterinstallatie 1j | Arbeidsomstandighedenbesluit: art. 6.2 / / | 1 | jaar | afmelding | onderhoud | 2014-12-04 | 1 | 28H16 | COMPLEX TWENTE | B500 | Bunker | 0 | 1.07 | DOSCO | DOSCO | RVB-N | 3399 | 715 | [9 empty] | 0 | 0 | 1 | In opdracht |  | < Vul hiernaast de juiste status en datum in.
900080873 | 81 | Mechanische luchtbehandeling | 818870 | Vervangen filters 2, 3, 6, 12m | Arbeidsomstandighedenbesluit: art. 6.2 / / | 12 | maand | afvoerbewijs | inspectie | 2014-12-04 | 1 | 28H16 | COMPLEX TWENTE | B500 | Bunker | 0 | 1.07 | DOSCO | DOSCO | RVB-N | 3399 | 715 | [11 empty] | 1 | In opdracht |  | < Vul hiernaast de juiste status en datum in.
900107390 | 20 | Koelinstallatie lokaal | 736587 | Controle lekdichtheid en techn.staat computerkoeling 3, 6, 12 of 24m NIEUW vanaf 01-01-2016 | Verordening (EU) 517/2014: art 3, zorgplicht / Verordening (EU) 517/2014: art. 4, 5 en 6 / | 12 | maand | rapport en aant. in logboek | inspectie en onderhoud | 2018-10-12 | 1 | 28H16 | COMPLEX TWENTE | B500 | Bunker | 0 | 1.10 | DOSCO | DOSCO | RVB-N | 3397 | 715 | [9 empty] | 1 |  |  | In opdracht |  | < Vul hiernaast de juiste status en datum in.
900080876 | 81 | Mechanische luchtbehandeling | 63981 | Onderhoud luchtbehandelingskast met filterinstallatie 1j | Arbeidsomstandighedenbesluit: art. 6.2 / / | 1 | jaar | afmelding | onderhoud | 2014-12-04 | 1 | 28H16 | COMPLEX TWENTE | B500 | Bunker | 0 | 1.12 | DOSCO | DOSCO | RVB-N | 3399 | 715 | [9 empty] | 0 | 0 | 1 | In opdracht |  | < Vul hiernaast de juiste status en datum in.
900080876 | 81 | Mechanische luchtbehandeling | 818871 | Vervangen filters 2, 3, 6, 12m | Arbeidsomstandighedenbesluit: art. 6.2 / / | 12 | maand | afvoerbewijs | inspectie | 2014-12-04 | 1 | 28H16 | COMPLEX TWENTE | B500 | Bunker | 0 | 1.12 | DOSCO | DOSCO | RVB-N | 3399 | 715 | [11 empty] | 1 | In opdracht |  | < Vul hiernaast de juiste status en datum in.
900080877 | 81 | Mechanische luchtbehandeling | 63982 | Onderhoud luchtbehandelingskast met filterinstallatie 1j | Arbeidsomstandighedenbesluit: art. 6.2 / / | 1 | jaar | afmelding | onderhoud | 2014-12-04 | 1 | 28H16 | COMPLEX TWENTE | B500 | Bunker | 0 | 1.12 | DOSCO | DOSCO | RVB-N | 3399 | 715 | [9 empty] | 0 | 0 | 1 | In opdracht |  | < Vul hiernaast de juiste status en datum in.
900080877 | 81 | Mechanische luchtbehandeling | 818872 | Vervangen filters 2, 3, 6, 12m | Arbeidsomstandighedenbesluit: art. 6.2 / / | 12 | maand | afvoerbewijs | inspectie | 2014-12-04 | 1 | 28H16 | COMPLEX TWENTE | B500 | Bunker | 0 | 1.12 | DOSCO | DOSCO | RVB-N | 3399 | 715 | [11 empty] | 1 | In opdracht |  | < Vul hiernaast de juiste status en datum in.
900080872 | 81 | Mechanische luchtbehandeling | 63983 | Onderhoud luchtbehandelingskast met filterinstallatie 1j | Arbeidsomstandighedenbesluit: art. 6.2 / / | 1 | jaar | afmelding | onderhoud | 2014-12-04 | 1 | 28H16 | COMPLEX TWENTE | B500 | Bunker | 0 | 1.15 | DOSCO | DOSCO | RVB-N | 3399 | 715 | [9 empty] | 0 | 0 | 1 | In opdracht |  | < Vul hiernaast de juiste status en datum in.
900080872 | 81 | Mechanische luchtbehandeling | 818873 | Vervangen filters 2, 3, 6, 12m | Arbeidsomstandighedenbesluit: art. 6.2 / / | 12 | maand | afvoerbewijs | inspectie | 2014-12-04 | 1 | 28H16 | COMPLEX TWENTE | B500 | Bunker | 0 | 1.15 | DOSCO | DOSCO | RVB-N | 3399 | 715 | [11 empty] | 1 | In opdracht |  | < Vul hiernaast de juiste status en datum in.
900080874 | 81 | Mechanische luchtbehandeling | 63984 | Onderhoud luchtbehandelingskast met filterinstallatie 1j | Arbeidsomstandighedenbesluit: art. 6.2 / / | 1 | jaar | afmelding | onderhoud | 2014-12-04 | 1 | 28H16 | COMPLEX TWENTE | B500 | Bunker | 0 | 1.22 | DOSCO | DOSCO | RVB-N | 3399 | 715 | [9 empty] | 0 | 0 | 1 | In opdracht |  | < Vul hiernaast de juiste status en datum in.
900080874 | 81 | Mechanische luchtbehandeling | 818874 | Vervangen filters 2, 3, 6, 12m | Arbeidsomstandighedenbesluit: art. 6.2 / / | 12 | maand | afvoerbewijs | inspectie | 2014-12-04 | 1 | 28H16 | COMPLEX TWENTE | B500 | Bunker | 0 | 1.22 | DOSCO | DOSCO | RVB-N | 3399 | 715 | [11 empty] | 1 | In opdracht |  | < Vul hiernaast de juiste status en datum in.
900080868 | 20 | Koelinstallatie lokaal | 736211 | Controle lekdichtheid en techn.staat comfortkoeling 3, 6, 12 of 24m NIEUW vanaf 01-01-2016 | Verordening (EU) 517/2014: art 3, zorgplicht / Verordening (EU) 517/2014: art. 4, 5 en 6 / | 12 | maand | rapport en aant. in logboek | inspectie en onderhoud | 2018-03-21 | 1 | 28H16 | COMPLEX TWENTE | B500 | Bunker | 0 | 1.33 | DOSCO | DOSCO | RVB-N | 3397 | 715 |  |  | 1 | [9 empty] | In opdracht |  | < Vul hiernaast de juiste status en datum in.
900080871 | 81 | Mechanische luchtbehandeling | 63985 | Onderhoud luchtbehandelingskast met filterinstallatie 1j | Arbeidsomstandighedenbesluit: art. 6.2 / / | 1 | jaar | afmelding | onderhoud | 2020-01-06 | 1 | 28H16 | COMPLEX TWENTE | B500 | Bunker | 0 | 1.33 | DOSCO | DOSCO | RVB-N | 3399 | 715 | 1 | 0 | 0 | [9 empty] | In opdracht |  | < Vul hiernaast de juiste status en datum in.
900080871 | 81 | Mechanische luchtbehandeling | 818875 | Vervangen filters 2, 3, 6, 12m | Arbeidsomstandighedenbesluit: art. 6.2 / / | 12 | maand | afvoerbewijs | inspectie | 2020-01-06 | 1 | 28H16 | COMPLEX TWENTE | B500 | Bunker | 0 | 1.33 | DOSCO | DOSCO | RVB-N | 3399 | 715 | 1 | [11 empty] | In opdracht |  | < Vul hiernaast de juiste status en datum in.
900080875 | 81 | Mechanische luchtbehandeling | 63986 | Onderhoud luchtbehandelingskast met filterinstallatie 1j | Arbeidsomstandighedenbesluit: art. 6.2 / / | 1 | jaar | afmelding | onderhoud | 2020-01-06 | 1 | 28H16 | COMPLEX TWENTE | B500 | Bunker | 1 | 1.35 | DOSCO | DOSCO | RVB-N | 3399 | 715 | 1 | 0 | 0 | [9 empty] | In opdracht |  | < Vul hiernaast de juiste status en datum in.
900080875 | 81 | Mechanische luchtbehandeling | 818876 | Vervangen filters 2, 3, 6, 12m | Arbeidsomstandighedenbesluit: art. 6.2 / / | 12 | maand | afvoerbewijs | inspectie | 2020-01-06 | 1 | 28H16 | COMPLEX TWENTE | B500 | Bunker | 1 | 1.35 | DOSCO | DOSCO | RVB-N | 3399 | 715 | 1 | [11 empty] | In opdracht |  | < Vul hiernaast de juiste status en datum in.
900087537 | 81 | Mechanische luchtbehandeling | 812241 | Onderhoud luchtbehandelingskast 1j | Arbeidsomstandighedenbesluit: art. 6.2 / / | 1 | jaar | afmelding | onderhoud | 2020-01-06 | 1 | 28H16 | COMPLEX TWENTE | C104 | Hoofdwachtgebouw | 0 | 1.02 | DOSCO | DOSCO | RVB-N | 3399 | 715 | 1 | 0 | 0 | [9 empty] | In opdracht |  | < Vul hiernaast de juiste status en datum in.
900080494 | 81 | Mechanische luchtbehandeling | 63992 | Onderhoud luchtbehandelingskast met filterinstallatie 1j | Arbeidsomstandighedenbesluit: art. 6.2 / / | 1 | jaar | afmelding | onderhoud | 2014-12-04 | 1 | 28H16 | COMPLEX TWENTE | C104 | Hoofdwachtgebouw | 0 | 1.13 | DOSCO | DOSCO | RVB-N | 3399 | 715 | [9 empty] | 0 | 0 | 1 | In opdracht |  | < Vul hiernaast de juiste status en datum in.
900080494 | 81 | Mechanische luchtbehandeling | 818877 | Vervangen filters 2, 3, 6, 12m | Arbeidsomstandighedenbesluit: art. 6.2 / / | 12 | maand | afvoerbewijs | inspectie | 2017-07-25 | 1 | 28H16 | COMPLEX TWENTE | C104 | Hoofdwachtgebouw | 0 | 1.13 | DOSCO | DOSCO | RVB-N | 3399 | 715 | [6 empty] | 1 | [5 empty] | In opdracht |  | < Vul hiernaast de juiste status en datum in.
900080492 | 20 | Koelinstallatie lokaal | 737183 | Techn. staat koelinst. < 5 ton CO2 comfortkoeling 1j NW per 01-01-2016 | Besluit gefluoreerde broeikasgassen: art. 4 / Verordening (EU) 517/2014: art 3, zorgplicht / | 1 | jaar | rapport | controle/preventief onderh. | 2020-02-27 | 1 | 28H16 | COMPLEX TWENTE | C104 | Hoofdwachtgebouw | 0 | 1.30 | DOSCO | DOSCO | RVB-N | 3397 | 715 | 0 | 1 | 0 | 0 | [8 empty] | In opdracht |  | < Vul hiernaast de juiste status en datum in.
900080493 | 20 | Koelinstallatie lokaal | 737184 | Techn. staat koelinst. < 5 ton CO2 comfortkoeling 1j NW per 01-01-2016 | Besluit gefluoreerde broeikasgassen: art. 4 / Verordening (EU) 517/2014: art 3, zorgplicht / | 1 | jaar | rapport | controle/preventief onderh. | 2020-02-27 | 1 | 28H16 | COMPLEX TWENTE | C104 | Hoofdwachtgebouw | 0 | 1.30 | DOSCO | DOSCO | RVB-N | 3397 | 715 | 0 | 1 | 0 | 0 | [8 empty] | In opdracht |  | < Vul hiernaast de juiste status en datum in.
900133712 | 1 | CV ketel | 812354 | PO stookinstallatie 1j | Bedrijfszekerheid | 1 | jaar | verklaring | onderhoud | 2019-05-02 | 1 | 28H16 | COMPLEX TWENTE | C104 | Hoofdwachtgebouw | 0 | 1.30 | DOSCO | DOSCO | RVB-N | 3363 | 715 |  |  | 0 | 0 | 1 | 0 | 0 | [5 empty] | In opdracht |  | < Vul hiernaast de juiste status en datum in.
900133714 | 56 | Verwarmd waterinstallatie boiler | 812462 | PO stookinstallatie 1j | Bedrijfszekerheid | 1 | jaar | verklaring | onderhoud |  | 1 | 28H16 | COMPLEX TWENTE | C104 | Hoofdwachtgebouw | 0 | 1.30 | DOSCO | DOSCO | RVB-N | 3378 | 715 | [9 empty] | 0 | 0 | 1 | In opdracht |  | < Vul hiernaast de juiste status en datum in.
900122306 | 4 | Luchtverhitter | 731403 | PO stookinstallatie 1j | Bedrijfszekerheid | 1 | jaar | verklaring | onderhoud | 2019-05-27 | 1 | 28H16 | COMPLEX TWENTE | C86 | Kantoorgebouw , Magazijn | 0 | 1.01 | DOSCO | DOSCO | RVB-N | 3372 | 715 |  |  | 0 | 0 | 1 | 0 | 0 | [5 empty] | In opdracht |  | < Vul hiernaast de juiste status en datum in.
900125115 | 81 | Mechanische luchtbehandeling | 756789 | Onderhoud luchtbehandelingskast met filterinstallatie 1j | Arbeidsomstandighedenbesluit: art. 6.2 / / | 1 | jaar | afmelding | onderhoud | 2020-01-06 | 1 | 28H16 | COMPLEX TWENTE | C86 | Kantoorgebouw , Magazijn | 0 | 1.01 | DOSCO | DOSCO | RVB-N | 3399 | 715 | 1 | 0 | 0 | [9 empty] | In opdracht |  | < Vul hiernaast de juiste status en datum in.
900125115 | 81 | Mechanische luchtbehandeling | 818878 | Vervangen filters 2, 3, 6, 12m | Arbeidsomstandighedenbesluit: art. 6.2 / / | 12 | maand | afvoerbewijs | inspectie | 2020-01-06 | 1 | 28H16 | COMPLEX TWENTE | C86 | Kantoorgebouw , Magazijn | 0 | 1.01 | DOSCO | DOSCO | RVB-N | 3399 | 715 | 1 | [11 empty] | In opdracht |  | < Vul hiernaast de juiste status en datum in.
900125116 | 81 | Mechanische luchtbehandeling | 756790 | Onderhoud luchtbehandelingskast met filterinstallatie 1j | Arbeidsomstandighedenbesluit: art. 6.2 / / | 1 | jaar | afmelding | onderhoud | 2020-01-06 | 1 | 28H16 | COMPLEX TWENTE | C86 | Kantoorgebouw , Magazijn | 0 | 1.01 | DOSCO | DOSCO | RVB-N | 3399 | 715 | 1 | 0 | 0 | [9 empty] | In opdracht |  | < Vul hiernaast de juiste status en datum in.
900125116 | 81 | Mechanische luchtbehandeling | 818879 | Vervangen filters 2, 3, 6, 12m | Arbeidsomstandighedenbesluit: art. 6.2 / / | 12 | maand | afvoerbewijs | inspectie | 2020-01-06 | 1 | 28H16 | COMPLEX TWENTE | C86 | Kantoorgebouw , Magazijn | 0 | 1.01 | DOSCO | DOSCO | RVB-N | 3399 | 715 | 1 | [11 empty] | In opdracht |  | < Vul hiernaast de juiste status en datum in.
900125117 | 81 | Mechanische luchtbehandeling | 812242 | Onderhoud luchtbehandelingskast 1j | Arbeidsomstandighedenbesluit: art. 6.2 / / | 1 | jaar | afmelding | onderhoud | 2020-01-06 | 1 | 28H16 | COMPLEX TWENTE | C86 | Kantoorgebouw , Magazijn | 0 | 1.01 | DOSCO | DOSCO | RVB-N | 3399 | 715 | 1 | 0 | 0 | [9 empty] | In opdracht |  | < Vul hiernaast de juiste status en datum in.
900122307 | 4 | Luchtverhitter | 731404 | PO stookinstallatie 1j | Bedrijfszekerheid | 1 | jaar | verklaring | onderhoud | 2019-05-27 | 1 | 28H16 | COMPLEX TWENTE | C86 | Kantoorgebouw , Magazijn | 0 | 1.12 | DOSCO | DOSCO | RVB-N | 3372 | 715 |  |  | 0 | 0 | 1 | 0 | 0 | [5 empty] | In opdracht |  | < Vul hiernaast de juiste status en datum in.
800000050 | 1 | CV ketel | 65878 | PO stookinstallatie 1j | Bedrijfszekerheid | 1 | jaar | verklaring | onderhoud | 2019-05-09 | 1 | 28H16 | COMPLEX TWENTE | C86 | Kantoorgebouw , Magazijn | 1 | 2.13 | DOSCO | DOSCO | RVB-N | 3363 | 715 |  |  | 0 | 0 | 1 | 0 | 0 | [5 empty] | In opdracht |  | < Vul hiernaast de juiste status en datum in.
800000051 | 1 | CV ketel | 65879 | PO stookinstallatie 1j | Bedrijfszekerheid | 1 | jaar | verklaring | onderhoud | 2019-05-09 | 1 | 28H16 | COMPLEX TWENTE | C86 | Kantoorgebouw , Magazijn | 1 | 2.13 | DOSCO | DOSCO | RVB-N | 3363 | 715 |  |  | 0 | 0 | 1 | 0 | 0 | [5 empty] | In opdracht |  | < Vul hiernaast de juiste status en datum in.
900080818 | 56 | Verwarmd waterinstallatie boiler | 704523 | PO stookinstallatie 1j | Bedrijfszekerheid | 1 | jaar | verklaring | onderhoud | 2019-05-02 | 1 | 28H16 | COMPLEX TWENTE | C86 | Kantoorgebouw , Magazijn | 1 | 2.13 | DOSCO | DOSCO | RVB-N | 3378 | 715 |  |  | 0 | 0 | 1 | 0 | 0 | [5 empty] | In opdracht |  | < Vul hiernaast de juiste status en datum in.
900097070 | 85 | Aardgasdistributiesysteem | 725984 | Controle terreinafsluiters gasterreinleidingnet 1j | Gaswet: art. 1, 2a en 10, lid 1. / / | 1 | jaar | rapport | inspectie en onderhoud | 2018-05-16 | 1 | 28H16 | COMPLEX TWENTE |  |  |  |  | DOSCO | DOSCO | RVB-N | 3392 | 715 |  |  | 0 | 0 | 1 | 0 | 0 | [5 empty] | In opdracht |  | < Vul hiernaast de juiste status en datum in.
900080361 | 20 | Koelinstallatie lokaal | 736363 | Controle lekdichtheid en techn.staat comfortkoeling 3, 6, 12 of 24m NIEUW vanaf 01-01-2016 | Verordening (EU) 517/2014: art 3, zorgplicht / Verordening (EU) 517/2014: art. 4, 5 en 6 / | 12 | maand | rapport en aant. in logboek | inspectie en onderhoud | 2019-03-06 | 1 | 34B01 | DEPOT MARKELO | B6000 | Centrale Controlekamer | 0 | 1.05 | DMO | DMO | RVB-N | 3397 | 715 |  |  | 1 | [9 empty] | In opdracht |  | < Vul hiernaast de juiste status en datum in.
900080373 | 20 | Koelinstallatie lokaal | 736364 | Controle lekdichtheid en techn.staat comfortkoeling 3, 6, 12 of 24m NIEUW vanaf 01-01-2016 | Verordening (EU) 517/2014: art 3, zorgplicht / Verordening (EU) 517/2014: art. 4, 5 en 6 / | 12 | maand | rapport en aant. in logboek | inspectie en onderhoud | 2019-03-06 | 1 | 34B01 | DEPOT MARKELO | B6100 | Pompgebouw (hoge druk) | 0 | 1.01 | DMO | DMO | RVB-N | 3397 | 715 |  |  | 1 | [9 empty] | In opdracht |  | < Vul hiernaast de juiste status en datum in.
900128963 | 1 | CV ketel | 775706 | PO stookinstallatie 1j | Bedrijfszekerheid | 1 | jaar | verklaring | onderhoud | 2019-04-30 | 1 | 34B01 | DEPOT MARKELO | B6551 | Magazijn , Werkplaats , Laboratorium | 0 | 1.03 | DMO | DMO | RVB-N | 3363 | 715 |  | 0 | 0 | 1 | 0 | 0 | [6 empty] | In opdracht |  | < Vul hiernaast de juiste status en datum in.
900080360 | 1 | CV ketel | 713240 | PO stookinstallatie 1j | Bedrijfszekerheid | 1 | jaar | verklaring | onderhoud | 2019-04-30 | 1 | 34B01 | DEPOT MARKELO | B6556 | Was- , Kleedgebouw | 0 | 1.07 | DMO | DMO | RVB-N | 3363 | 715 |  | 0 | 0 | 1 | 0 | 0 | [6 empty] | In opdracht |  | < Vul hiernaast de juiste status en datum in.
900113221 | 81 | Mechanische luchtbehandeling | 812262 | Onderhoud luchtbehandelingskast 1j | Arbeidsomstandighedenbesluit: art. 6.2 / / | 1 | jaar | afmelding | onderhoud | 2019-10-22 | 1 | 34B01 | DEPOT MARKELO | B6556 | Was- , Kleedgebouw | 0 | 1.07 | DMO | DMO | RVB-N | 3399 | 715 | [7 empty] | 0 | 0 | 1 | 0 | 0 | In opdracht |  | < Vul hiernaast de juiste status en datum in.
900113227 | 1 | CV ketel | 672933 | PO stookinstallatie 1j | Bedrijfszekerheid | 1 | jaar | verklaring | onderhoud | 2019-04-30 | 1 | 34B01 | DEPOT MARKELO | B6590 | Kantoorgebouw | 0 | 11 | DMO | DMO | RVB-N | 3363 | 715 |  | 0 | 0 | 1 | 0 | 0 | [6 empty] | In opdracht |  | < Vul hiernaast de juiste status en datum in.
900081168 | 81 | Mechanische luchtbehandeling | 812290 | Onderhoud luchtbehandelingskast met filterinstallatie 1j | Arbeidsomstandighedenbesluit: art. 6.2 / / | 1 | jaar | afmelding | onderhoud |  | 1 | 34F03 | KANTOOR FORUM | 1 | Kantoor | 0 | 0.30 | DOSCO | DOSCO | RVB-N | 3399 | 715 | [12 empty] | In opdracht |  | < Vul hiernaast de juiste status en datum in.
900081168 | 81 | Mechanische luchtbehandeling | 819174 | Vervangen filters 2, 3, 6, 12m | Arbeidsomstandighedenbesluit: art. 6.2 / / | 12 | maand | afvoerbewijs | inspectie |  | 1 | 34F03 | KANTOOR FORUM | 1 | Kantoor | 0 | 0.30 | DOSCO | DOSCO | RVB-N | 3399 | 715 | [12 empty] | In opdracht |  | < Vul hiernaast de juiste status en datum in.
900081518 | 20 | Koelinstallatie lokaal | 736365 | Controle lekdichtheid en techn.staat comfortkoeling 3, 6, 12 of 24m NIEUW vanaf 01-01-2016 | Verordening (EU) 517/2014: art 3, zorgplicht / Verordening (EU) 517/2014: art. 4, 5 en 6 / | 12 | maand | rapport en aant. in logboek | inspectie en onderhoud | 2019-02-28 | 1 | 34F03 | KANTOOR FORUM | 1 | Kantoor | 4 | 4.10 | DOSCO | DOSCO | RVB-N | 3397 | 715 |  | 1 | [10 empty] | In opdracht |  | < Vul hiernaast de juiste status en datum in.
900081501 | 1 | CV ketel | 12878 | PI gasgestookte installatie 48m | Activiteitenregeling: art. 3.7m | 48 | maand | verklaring | inspectie | 2017-11-13 | 1 | 34F03 | KANTOOR FORUM | 1 | Kantoor | 5 | 5.14 | DOSCO | DOSCO | RVB-N | 3363 | 715 | [10 empty] | 1 |  | In opdracht |  | < Vul hiernaast de juiste status en datum in.
900081501 | 1 | CV ketel | 66199 | PO stookinstallatie 1j | Bedrijfszekerheid | 1 | jaar | verklaring | onderhoud | 2019-04-30 | 1 | 34F03 | KANTOOR FORUM | 1 | Kantoor | 5 | 5.14 | DOSCO | DOSCO | RVB-N | 3363 | 715 |  | 0 | 0 | 1 | 0 | 0 | [6 empty] | In opdracht |  | < Vul hiernaast de juiste status en datum in.
900081502 | 1 | CV ketel | 12879 | PI gasgestookte installatie 48m | Activiteitenregeling: art. 3.7m | 48 | maand | verklaring | inspectie | 2017-11-13 | 1 | 34F03 | KANTOOR FORUM | 1 | Kantoor | 5 | 5.14 | DOSCO | DOSCO | RVB-N | 3363 | 715 | [10 empty] | 1 |  | In opdracht |  | < Vul hiernaast de juiste status en datum in.
900081502 | 1 | CV ketel | 66200 | PO stookinstallatie 1j | Bedrijfszekerheid | 1 | jaar | verklaring | onderhoud | 2019-04-30 | 1 | 34F03 | KANTOOR FORUM | 1 | Kantoor | 5 | 5.14 | DOSCO | DOSCO | RVB-N | 3363 | 715 |  | 0 | 0 | 1 | 0 | 0 | [6 empty] | In opdracht |  | < Vul hiernaast de juiste status en datum in.
900081519 | 21 | Koelinstallatie centraal | 734400 | Controle lekdichtheid en techn.staat comfortkoeling 3, 6, 12 of 24m NIEUW vanaf 01-01-2016 | Verordening (EU) 517/2014: art 3, zorgplicht / Verordening (EU) 517/2014: art. 4, 5 en 6 / | 12 | maand | rapport en aant. in logboek | inspectie en onderhoud | 2019-02-28 | 1 | 34F03 | KANTOOR FORUM | 1 | Kantoor | 5 | 5.14 | DOSCO | DOSCO | RVB-N | 3017 | 715 |  | 1 | [10 empty] | In opdracht |  | < Vul hiernaast de juiste status en datum in.
900081520 | 21 | Koelinstallatie centraal | 734401 | Controle lekdichtheid en techn.staat comfortkoeling 3, 6, 12 of 24m NIEUW vanaf 01-01-2016 | Verordening (EU) 517/2014: art 3, zorgplicht / Verordening (EU) 517/2014: art. 4, 5 en 6 / | 12 | maand | rapport en aant. in logboek | inspectie en onderhoud | 2019-02-28 | 1 | 34F03 | KANTOOR FORUM | 1 | Kantoor | 5 | 5.14 | DOSCO | DOSCO | RVB-N | 3017 | 715 |  | 1 | [10 empty] | In opdracht |  | < Vul hiernaast de juiste status en datum in.
900081521 | 21 | Koelinstallatie centraal | 734049 | Controle lekdichtheid en techn.staat comfortkoeling 3, 6, 12 of 24m NIEUW vanaf 01-01-2016 | Verordening (EU) 517/2014: art 3, zorgplicht / Verordening (EU) 517/2014: art. 4, 5 en 6 / | 6 | maand | rapport en aant. in logboek | inspectie en onderhoud | 2019-11-08 | 2 | 34F03 | KANTOOR FORUM | 1 | Kantoor | 5 | 5.14 | DOSCO | DOSCO | RVB-N | 3017 | 715 |  |  |  |  | 1 | [5 empty] | 1 |  | In opdracht |  | < Vul hiernaast de juiste status en datum in.
900081522 | 81 | Mechanische luchtbehandeling | 64178 | Onderhoud luchtbehandelingskast met filterinstallatie 1j | Arbeidsomstandighedenbesluit: art. 6.2 / / | 1 | jaar | afmelding | onderhoud | 2019-10-22 | 1 | 34F03 | KANTOOR FORUM | 1 | Kantoor | 5 | 5.14 | DOSCO | DOSCO | RVB-N | 3399 | 715 | [7 empty] | 0 | 0 | 1 | 0 | 0 | In opdracht |  | < Vul hiernaast de juiste status en datum in.
900081522 | 81 | Mechanische luchtbehandeling | 819175 | Vervangen filters 2, 3, 6, 12m | Arbeidsomstandighedenbesluit: art. 6.2 / / | 12 | maand | afvoerbewijs | inspectie | 2019-10-22 | 1 | 34F03 | KANTOOR FORUM | 1 | Kantoor | 5 | 5.14 | DOSCO | DOSCO | RVB-N | 3399 | 715 | [9 empty] | 1 |  |  | In opdracht |  | < Vul hiernaast de juiste status en datum in.
900081523 | 81 | Mechanische luchtbehandeling | 64179 | Onderhoud luchtbehandelingskast met filterinstallatie 1j | Arbeidsomstandighedenbesluit: art. 6.2 / / | 1 | jaar | afmelding | onderhoud | 2019-10-22 | 1 | 34F03 | KANTOOR FORUM | 1 | Kantoor | 5 | 5.14 | DOSCO | DOSCO | RVB-N | 3399 | 715 | [7 empty] | 0 | 0 | 1 | 0 | 0 | In opdracht |  | < Vul hiernaast de juiste status en datum in.
900081523 | 81 | Mechanische luchtbehandeling | 819176 | Vervangen filters 2, 3, 6, 12m | Arbeidsomstandighedenbesluit: art. 6.2 / / | 12 | maand | afvoerbewijs | inspectie | 2019-10-22 | 1 | 34F03 | KANTOOR FORUM | 1 | Kantoor | 5 | 5.14 | DOSCO | DOSCO | RVB-N | 3399 | 715 | [9 empty] | 1 |  |  | In opdracht |  | < Vul hiernaast de juiste status en datum in.
900081524 | 81 | Mechanische luchtbehandeling | 64180 | Onderhoud luchtbehandelingskast met filterinstallatie 1j | Arbeidsomstandighedenbesluit: art. 6.2 / / | 1 | jaar | afmelding | onderhoud | 2019-10-22 | 1 | 34F03 | KANTOOR FORUM | 1 | Kantoor | 5 | 5.14 | DOSCO | DOSCO | RVB-N | 3399 | 715 | [7 empty] | 0 | 0 | 1 | 0 | 0 | In opdracht |  | < Vul hiernaast de juiste status en datum in.
900081524 | 81 | Mechanische luchtbehandeling | 819177 | Vervangen filters 2, 3, 6, 12m | Arbeidsomstandighedenbesluit: art. 6.2 / / | 12 | maand | afvoerbewijs | inspectie | 2019-10-22 | 1 | 34F03 | KANTOOR FORUM | 1 | Kantoor | 5 | 5.14 | DOSCO | DOSCO | RVB-N | 3399 | 715 | [9 empty] | 1 |  |  | In opdracht |  | < Vul hiernaast de juiste status en datum in.
900081525 | 81 | Mechanische luchtbehandeling | 64181 | Onderhoud luchtbehandelingskast met filterinstallatie 1j | Arbeidsomstandighedenbesluit: art. 6.2 / / | 1 | jaar | afmelding | onderhoud | 2019-10-22 | 1 | 34F03 | KANTOOR FORUM | 1 | Kantoor | 5 | 5.14 | DOSCO | DOSCO | RVB-N | 3399 | 715 | [7 empty] | 0 | 0 | 1 | 0 | 0 | In opdracht |  | < Vul hiernaast de juiste status en datum in.
900081525 | 81 | Mechanische luchtbehandeling | 819178 | Vervangen filters 2, 3, 6, 12m | Arbeidsomstandighedenbesluit: art. 6.2 / / | 12 | maand | afvoerbewijs | inspectie | 2019-10-22 | 1 | 34F03 | KANTOOR FORUM | 1 | Kantoor | 5 | 5.14 | DOSCO | DOSCO | RVB-N | 3399 | 715 | [9 empty] | 1 |  |  | In opdracht |  | < Vul hiernaast de juiste status en datum in.
900123876 | 81 | Mechanische luchtbehandeling | 747842 | Onderhoud luchtbehandelingskast 1j | Arbeidsomstandighedenbesluit: art. 6.2 / / | 1 | jaar | afmelding | onderhoud | 2019-10-22 | 1 | 34F03 | KANTOOR FORUM | 1 | Kantoor | 5 | 5.14 | DOSCO | DOSCO | RVB-N | 3399 | 715 | [7 empty] | 0 | 0 | 1 | 0 | 0 | In opdracht |  | < Vul hiernaast de juiste status en datum in.
900123877 | 81 | Mechanische luchtbehandeling | 747843 | Onderhoud luchtbehandelingskast 1j | Arbeidsomstandighedenbesluit: art. 6.2 / / | 1 | jaar | afmelding | onderhoud | 2019-10-22 | 1 | 34F03 | KANTOOR FORUM | 1 | Kantoor | 5 | 5.14 | DOSCO | DOSCO | RVB-N | 3399 | 715 | [7 empty] | 0 | 0 | 1 | 0 | 0 | In opdracht |  | < Vul hiernaast de juiste status en datum in.
900130458 | 1 | CV ketel | 781861 | PO stookinstallatie 1j | Bedrijfszekerheid | 1 | jaar | verklaring | onderhoud |  | 1 | 34F03 | KANTOOR FORUM | 1 | Kantoor | 5 | 5.14 | DOSCO | DOSCO | RVB-N | 3363 | 715 | 1 | 0 | 0 | [9 empty] | In opdracht |  | < Vul hiernaast de juiste status en datum in.
900111392 | 21 | Koelinstallatie centraal | 734944 | Techn. staat koelinst. < 5 ton CO2 comfortkoeling 1j NW per 01-01-2016 | Besluit gefluoreerde broeikasgassen: art. 4 / Verordening (EU) 517/2014: art 3, zorgplicht / | 1 | jaar | rapport | controle/preventief onderh. | 2019-02-28 | 1 | 34F03 | KANTOOR FORUM | 1 | Kantoor | K1 | K06 | DOSCO | DOSCO | RVB-N | 3017 | 715 | 0 | 1 | 0 | 0 | [8 empty] | In opdracht |  | < Vul hiernaast de juiste status en datum in.
900081517 | 20 | Koelinstallatie lokaal | 736366 | Controle lekdichtheid en techn.staat comfortkoeling 3, 6, 12 of 24m NIEUW vanaf 01-01-2016 | Verordening (EU) 517/2014: art 3, zorgplicht / Verordening (EU) 517/2014: art. 4, 5 en 6 / | 12 | maand | rapport en aant. in logboek | inspectie en onderhoud | 2019-02-28 | 1 | 34F03 | KANTOOR FORUM | 1 | Kantoor | K1 | K15 | DOSCO | DOSCO | RVB-N | 3397 | 715 |  | 1 | [10 empty] | In opdracht |  | < Vul hiernaast de juiste status en datum in.

## Objectadressen
Object | Objectnaam | Adres | Postcode | Plaats | Land
02G02 | SB MARNEWAARD | Kustweg 1 | 9976VP | Lauwersoog | NL
02G03 | ANTENNEPARK SCHIERMONNIKOOG | Melle Grietjespad 7 | 9166LT | Schiermonnikoog | NL
04F03 | WONINGEN VLIELAND |  |  | Vlieland | NL
04F06 | SCHIETRANGE VLIEHORS | Postweg 9 | 8899BZ | Vlieland | NL
05A05 | ANTENNEPARK TERSCHELLING | Tigerpad 5 | 8881GB | West-Terschelling | NL
05G02 | ZENDERCOMPLEX TE RIED | Berlikumerweg 20 | 8811HR | Ried | NL
05H02 | MMC BEETGUMERMOLEN | BitgumerlÔn 1 | 8919AN | Leeuwarden | NL
05H08 | RADARPOST NOORD TE WIER | Hogedijk 32A | 9079PZ | St.-Jacobiparochie | NL
05H09 | DEPOT LEEUWARDEN | Trekwei 12 | 9033WC | Deinum | NL
06C02 | VLIEGBASIS LEEUWARDEN | Keegsdijkje 7 | 8919AK | Leeuwarden | NL
06F02 | WILLEM L V NASSAUKAZERNE | Strandweg 21 | 9974SM | Zoutkamp | NL
06F03 | BRIGADE WADDENGEBIED | Panserweg 9 | 9974SL | Zoutkamp | NL
06F06 | ZENDERCOMPLEX BURUM | Wytsmaweg 9 | 9851TD | Burum | NL
07F03 | POST DELFZIJL | Jachtlaan 1 | 9934JA | Delfzijl | NL
08C05 | POST WINSCHOTEN | Oostereinde 16 | 9672TC | Winschoten | NL
10B11 | ANTENNEPARK KORNWERDERZAND | Sluisweg 45 | 8752TR | Kornwerderzand | NL
11C01 | GENM BRUGMANSKAZERNE | Haskeruitgang 102 | 8447AL | Heerenveen | NL
12B06 | MC OUDEMOLEN | Hoofdweg 106 | 9484TB | Oudemolen | NL
12C01 | MMC VEENHUIZEN | Norgerweg 20 | 9341AX | Veenhuizen | NL
12C02 | KC VEENHUIZEN | Norgerweg 15 | 9341AX | Veenhuizen | NL
12C03 | SB WITTEN | Witterhaar 16 | 9405VK | Assen | NL
12D03 | KC ASSEN | Witterstraat 39A | 9401SE | Assen | NL
12D05 | JOHAN WILLEM FRISOKAZERNE | Balkenweg 3 | 9405CC | Assen | NL
16G02 | JOHANNES POSTKAZERNE | Johannes Postweg 1 | 7973JB | Darp | NL
16G04 | OT HAVELTE WEST | Johannes Postweg 7 | 7973JB | Darp | NL
16G06 | LC STEENWIJK | Meppelerweg 105 | 8331CV | Steenwijk | NL
16H04 | BRIGADE DRENTHE-IJSSELSTREEK | Van Helomaweg 51 | 7973JC | Darp | NL
16H05 | KC OFF HOTEL JPK | Van Helomaweg 49 | 7973JC | Darp | NL
17C02 | MMC RUINEN | Defensieweg 16 | 7933TL | Pesse | NL
21F02 | MMC STAPHORST | JJ Gorterlaan 4 | 7951NA | Staphorst | NL
21G09 | KC MEPPELERSTRAATWEG 19 | Meppelerstraatweg 19 | 8022AE | Zwolle | NL
21G17 | DISTRICT NOORD-OOST | Boerendanserdijk 51 | 8024AE | Zwolle | NL
22E05 | MC COEVORDEN | De Mars 27 | 7742PT | Coevorden | NL
22E08 | BRIGADE OOSTGRENS-NOORD | Eendrachtstraat 16 | 7742SZ | Coevorden | NL
27H01 | LC LETTELE | Spanjaardsdijk 73 | 7434RS | Lettele | NL
27H05 | LC BATHMEN | Kiekenbeltsweg 2 | 7434PC | Lettele | NL
28B05 | POMS VRIEZENVEEN | Bedrijvenpark Twente 315 | 7602KL | Almelo | NL
28H10 | POST ENSCHEDE | Vliegveldweg 299 | 7524PT | Enschede | NL
28H14 | ZENDERCOMPLEX LVL-GL TWENTE | Vliegveldstraat 100 | 7524PK | Enschede | NL
28H16 | COMPLEX TWENTE | Vliegbasis Twente 1 | 7524BH | Enschede | NL
34B01 | DEPOT MARKELO | Welmersweg 9 | 7475NZ | Markelo | NL
34F03 | KANTOOR FORUM | Forum 2 | 7521PM | Enschede | NL