## Voorblad
Bijlage 5: Componentenlijst
Titel |  | Bundel Klimaat Noordwest 1 P2
Uitvoeringsjaar |  | 2021
Opdrachtnummer |  | 935786.2
SAPnummer |  | 935786.2
Deze export bevat de volgende componenten:
| Component | Aantal
1 | CV ketel | 534
4 | Luchtverhitter | 57
5 | Kachel | 4
20 | Koelinstallatie lokaal | 244
21 | Koelinstallatie centraal | 68
56 | Verwarmd waterinstallatie boiler | 35
57 | Verwarmd waterinstallatie geiser | 4
76 | Heetwaterketel | 6
81 | Mechanische luchtbehandeling | 604
85 | Aardgasdistributiesysteem | 26
98 | Warmtepomp | 1
104 | Bodemenergiesystemen | 18

## 1
ComponentID | ComponentSoortID | ComponentSoort | Object | Objectnaam | Gebouw | Gebouwnaam | BVO | Bouwlaag | Ruimte | Hoofdgebruiker | Objecthoofdgebruiker | Regio | Aantal | BI code | Bouwjaar | Brandstof | Buiten gebruik gesteld | Cascadenummer | Cascade-opstelling | Cascadevermogen | DVD-code | Fabrikant | Installatienummer | Max nom belasting bovenwaarde | Maximale nominale vermogen | Nadere locatiebepaling | Nadere specificatie bwd/instl | Onderhoudsplicht | Rendementscategorie | Serienummer | Stenen rookgasafvoer | Tapwatervoorziening | Type | Voorzetbrander bouwjaar | Voorzetbrander fabrikaat | Voorzetbrander serienummer | Voorzetbrander type
900030227 | 1 | CV ketel | 09B50 | JOOST DOURLEINKAZERNE | 001 | Argus | 71 | 0 | 004 | CZSK | CZSK | RVB-NW | 1 | 1 | 2004 | Aardgas | Nee |  | Nee |  | 1 | Remeha | 15177 | 31,60 | 28,00 | Ketelhuis | CV-Ketel | Ja, vastgoedbeh. | HR | 2004E39581402 | Nee | Nee | W 28 C
900030204 | 1 | CV ketel | 09B50 | JOOST DOURLEINKAZERNE | 006 | Witte Olifant | 81 | 0 | 007 | CZSK | CZSK | RVB-NW | 1 | 1 | 2001 | Aardgas | Nee |  | Nee |  | 3440 | Remeha | 13466 | 24,00 | 21,20 | Bij keuken | CV-Ketel | Ja, vastgoedbeh. | HR | 2001F09610634 | Nee | Nee | W 21 eco
900029850 | 1 | CV ketel | 09B50 | JOOST DOURLEINKAZERNE | 008 | Poseidon | 2578 | 0 | 052 | CZSK | CZSK | RVB-NW | 1 | 30 | 2001 | Aardgas | Nee | C1 | Ja | 480,00 | 15230 | Remeha | 17962 | 181,10 | 160,00 | Middelste ketel | CV Ketel 2 | Ja, vastgoedbeh. | HR | 2001L19420208 | Nee | Nee | gas 210 eco 160
900030200 | 1 | CV ketel | 09B50 | JOOST DOURLEINKAZERNE | 008 | Poseidon | 2578 | 0 | 052 | CZSK | CZSK | RVB-NW | 1 | 29 | 2001 | Aardgas | Nee | C1 | Ja | 480,00 | 15229 | Remeha | 17961 | 181,10 | 160,00 | Linkerketel | CV-Ketel 1 | Ja, vastgoedbeh. | HR | 2001L 19450214 | Nee | Nee | Gas 210 eco 160
900126174 | 1 | CV ketel | 09B50 | JOOST DOURLEINKAZERNE | 008 | Poseidon | 2578 | 0 | 052 | CZSK | CZSK | RVB-NW | 1 | 1 | 2016 | Aardgas | Nee | C1 | Ja | 480,00 | 1 | Remeha |  | 181,10 | 160,00 | Linkerketel | CV-Ketel 3 | Ja, vastgoedbeh. | HR |  | Nee | Nee | Gas 210 eco pro 160
900029853 | 1 | CV ketel | 09B50 | JOOST DOURLEINKAZERNE | 036 | Amphitrite | 3683 | 0 | 049 | CZSK | CZSK | RVB-NW | 1 | 2 | 2001 | Aardgas | Nee | C1 | Ja | 320,00 | 15227 | Remeha | 2001E09419210 | 181,10 | 160,00 | Middelste ketel | CV Ketel 2 | Ja, vastgoedbeh. | HR | 17965 | Nee | Nee | gas 210 eco 160
900030205 | 1 | CV ketel | 09B50 | JOOST DOURLEINKAZERNE | 036 | Amphitrite | 3683 | 0 | 049 | CZSK | CZSK | RVB-NW | 1 | 1 | 2001 | Aardgas | Nee | C1 | Ja | 320,00 | 15226 | Remeha | 17964 | 181,10 | 160,00 | Linkerketel | CV-Ketel 1 | Ja, vastgoedbeh. | HR | 2001E09419212 | Nee | Nee | Gas 210 eco 160
900029854 | 1 | CV ketel | 09B50 | JOOST DOURLEINKAZERNE | 046 | Zeus | 3475 | 1 | 104A | CZSK | CZSK | RVB-NW | 1 | 1 | 2001 | Aardgas | Nee | C1 | Ja | 345,00 | 3 | Remeha | 13463 | 129,90 | 115,00 | Linkerketel | CV-Ketel 3 | Ja, vastgoedbeh. | HR | 2001E09419225 | Nee | Nee | gas 210 eco 120
900029855 | 1 | CV ketel | 09B50 | JOOST DOURLEINKAZERNE | 046 | Zeus | 3475 | 1 | 104A | CZSK | CZSK | RVB-NW | 1 | 2 | 2001 | Aardgas | Nee | C1 | Ja | 345,00 | 2 | Remeha | 13464 | 129,90 | 115,00 | Middelste ketel | CV Ketel 2 | Ja, vastgoedbeh. | HR | 2001E09419230 | Nee | Nee | gas 210 eco 120
900029856 | 1 | CV ketel | 09B50 | JOOST DOURLEINKAZERNE | 046 | Zeus | 3475 | 1 | 104A | CZSK | CZSK | RVB-NW | 1 | 3 | 2000 | Aardgas | Nee | C1 | Ja | 345,00 | 1 | Remeha | 13465 | 129,90 | 115,00 | Rechterketel | CV-Ketel 1 | Ja, vastgoedbeh. | HR | 2001K19420080 | Nee | Nee | gas 210 eco 120
900092401 | 1 | CV ketel | 09D04 | FORT HARSSENS | A001 | Marineclub | 1717 | 0 | 020 | CZSK | CZSK | RVB-NW | 1 | 1 | 2009 | Aardgas | Nee | C1 | Ja | 229,40 | 24491 | Remeha | 89003 | 95,50 | 84,20 | Linkerketel | CV-Ketel 1 | Ja, vastgoedbeh. | HR | 925307227870 | Ja | Nee | Quinta 85
900092402 | 1 | CV ketel | 09D04 | FORT HARSSENS | A001 | Marineclub | 1717 | 0 | 020 | CZSK | CZSK | RVB-NW | 1 | 2 | 2009 | Aardgas | Nee | C1 | Ja | 229,40 | 24492 | Remeha | 89002 | 95,50 | 84,20 | Middelste ketel | CV Ketel 2 | Ja, vastgoedbeh. | HR | 0925907271870 | Ja | Nee | Quinta 85
900092403 | 1 | CV ketel | 09D04 | FORT HARSSENS | A001 | Marineclub | 1717 | 0 | 020 | CZSK | CZSK | RVB-NW | 1 | 3 | 2010 | Aardgas | Nee | C1 | Ja | 229,40 | 24493 | Remeha | 89001 | 68,80 | 61,00 | Rechterketel | CV-Ketel 3 | Ja, vastgoedbeh. | HR | 927207370230 | Ja | Nee | Quinta 65
900030208 | 1 | CV ketel | 09D04 | FORT HARSSENS | B001 | Schooff , Havendienst | 808 | 0 | 016 | CZSK | CZSK | RVB-NW | 1 | 1 | 1999 | Aardgas | Nee |  | Nee |  | 978 | Viessmann | 13498 | 157,00 | 110,00 | Ketelhuis | CV-Ketel | Ja, vastgoedbeh. | VR | 723295900494 | Nee | Nee | Vertomat |  | Clysan | 1600431099 | 80/140 LN/CE
900107872 | 1 | CV ketel | 09D04 | FORT HARSSENS | C002 | Laboratorium | 2660 | 0 | A011 | CZSK | CZSK | RVB-NW | 1 | 1 | 2012 | Aardgas | Nee | C1 | Ja | 553,20 | 1 | Remeha | 89062 | 122,40 | 107,00 | Ketelhuis | CV-Ketel 1 | Ja, vastgoedbeh. | HR | 1222804975370 | Nee | Nee | Quinta Pro 115
900107873 | 1 | CV ketel | 09D04 | FORT HARSSENS | C002 | Laboratorium | 2660 | 0 | A011 | CZSK | CZSK | RVB-NW | 1 | 2 | 2012 | Aardgas | Nee | C1 | Ja | 553,20 | 2 | Remeha | 89063 | 122,40 | 107,00 | Ketelhuis | CV Ketel 2 | Ja, vastgoedbeh. | HR | 1222804975340 | Nee | Nee | Quinta Pro 115
900107874 | 1 | CV ketel | 09D04 | FORT HARSSENS | C002 | Laboratorium | 2660 | 0 | A011 | CZSK | CZSK | RVB-NW | 1 | 3 | 2012 | Aardgas | Nee | C1 | Ja | 553,20 | 3 | Remeha | 89064 | 122,40 | 107,00 | Ketelhuis | CV-Ketel 3 | Ja, vastgoedbeh. | HR | 1222804975350 | Nee | Nee | Quinta Pro 115
900107875 | 1 | CV ketel | 09D04 | FORT HARSSENS | C002 | Laboratorium | 2660 | 0 | A011 | CZSK | CZSK | RVB-NW | 1 | 4 | 2012 | Aardgas | Nee | C1 | Ja | 553,20 | 4 | Remeha | 89065 | 95,50 | 84,20 | Ketelhuis | CV-Ketel 4 | Ja, vastgoedbeh. | HR | 1220104912870 | Nee | Nee | Quinta Pro 90
900107876 | 1 | CV ketel | 09D04 | FORT HARSSENS | C002 | Laboratorium | 2660 | 0 | A011 | CZSK | CZSK | RVB-NW | 1 | 5 | 2012 | Aardgas | Nee | C1 | Ja | 553,20 | 5 | Remeha | 89066 | 122,40 | 107,00 | Ketelhuis | CV Ketel 5 | Ja, vastgoedbeh. | HR | 1222804975140 | Nee | Nee | Quinta Pro 90
900107877 | 1 | CV ketel | 09D04 | FORT HARSSENS | C002 | Laboratorium | 2660 | 0 | A011 | CZSK | CZSK | RVB-NW | 1 | 6 | 2012 | Aardgas | Nee | C1 | Ja | 553,20 | 6 | Remeha | 89067 | 45,70 | 41,00 | Ketelhuis | CV-Ketel 6 | Ja, vastgoedbeh. | HR | 1217004681590 | Nee | Nee | Quinta Pro 45
900126090 | 1 | CV ketel | 09D04 | FORT HARSSENS | D002 | Havendienst | 996 | 0 | 055 | CZSK | CZSK | RVB-NW | 1 | 2 | 2016 | Aardgas | Nee |  | Nee |  | 2 | Remeha |  | 95,50 | 84,20 | Tgenover de bar |  | Ja, vastgoedbeh. | HR | 1601413067430 | Nee | Nee | Quinta Pro 90
900107776 | 1 | CV ketel | 09D04 | FORT HARSSENS | D002 | Havendienst | 996 | 4 | 4.01 | CZSK | CZSK | RVB-NW | 1 | 1 | 2010 | Aardgas | Nee |  | Nee |  | 001 | Remeha | 89022 | 68,80 | 61,00 | Tussenbordes | CV-Ketel | Ja, vastgoedbeh. | HR |  | Nee | Nee | Quinta Pro 65
900117893 | 1 | CV ketel | 09D04 | FORT HARSSENS | Z001 | Drinkwatervoorziening Harssens | 182 | 0 | 001 | CZSK | CZSK | RVB-NW | 1 | 1 | 2012 | Aardgas | Nee |  | Nee |  | 1 | Remeha |  | 68,80 | 61,00 |  |  | Ja, vastgoedbeh. | HR | 1228605457550 | Nee | Nee | Quinta Pro 65
900132030 | 1 | CV ketel | 09D23 | LUITENANT-KOLONEL MAASKAMP | 1 | RP De Jong Paviljoen | 3046 | 1 | 142 | CZSK | CZSK | RVB-NW | 1 | 1 | 2018 | Aardgas | Nee | C1 | Ja | 214,00 | 1 | Remeha |  | 109,70 | 107,00 |  |  | Ja, vastgoedbeh. | HR | 1823219306030 | Nee | Ja | Quinta Pro 115
900132031 | 1 | CV ketel | 09D23 | LUITENANT-KOLONEL MAASKAMP | 1 | RP De Jong Paviljoen | 3046 | 1 | 142 | CZSK | CZSK | RVB-NW | 1 | 2 | 2018 | Aardgas | Nee | C1 | Ja | 214,00 | 2 | Remeha |  | 109,70 | 107,00 |  |  | Ja, vastgoedbeh. | HR | 1823519335440 | Nee | Ja | Quinta Pro 115
900030210 | 1 | CV ketel | 09D23 | LUITENANT-KOLONEL MAASKAMP | 3 | De Wieg | 421 | 0 | 011 | CZSK | CZSK | RVB-NW | 1 | 1 | 2017 | Aardgas | Nee |  | Nee |  | 982 | Remeha |  | 0,10 | 0,10 |  |  | Ja, vastgoedbeh. | HR |  | Nee | Nee | Quinta Pro 90
900030228 | 1 | CV ketel | 09D23 | LUITENANT-KOLONEL MAASKAMP | 4 | Bureel Wachtgebouw | 656 | 1 | 110 | CZSK | CZSK | RVB-NW | 1 | 1 | 1988 | Aardgas | Nee |  | Nee |  | 14937 | Remeha | 17971 | 145,00 | 138,00 |  |  | Ja, vastgoedbeh. | HR | 009055 | Nee | Nee | Gas 3B 7 leden |  | Clysan | 3002240106 | 300 VK-100
900132398 | 1 | CV ketel | 09D23 | LUITENANT-KOLONEL MAASKAMP | 6 | De Buffer | 1180 | 0 | 024 | CZSK | CZSK | RVB-NW | 1 | 1 | 2017 | Aardgas | Nee |  | Nee |  | 1 | Remeha |  | 0,10 | 0,10 |  |  | Ja, vastgoedbeh. | HR |  | Nee | Nee | Quinta Pro 115
900132169 | 1 | CV ketel | 09D23 | LUITENANT-KOLONEL MAASKAMP | 7 | Het Sluitstuk | 1316 | 1 | 105 | CZSK | CZSK | RVB-NW | 1 | 1 | 2018 | Aardgas | Nee | C1 | Ja | 101,90 | 1 | Remeha |  | 68,80 | 61,10 |  |  | Ja, vastgoedbeh. | HR | 1832720101640 | Nee | Nee | Quinta ACE 65
900132170 | 1 | CV ketel | 09D23 | LUITENANT-KOLONEL MAASKAMP | 7 | Het Sluitstuk | 1316 | 1 | 105 | CZSK | CZSK | RVB-NW | 1 | 2 | 2018 | Aardgas | Nee | C1 | Ja | 101,90 | 2 | Remeha |  | 45,70 | 40,80 |  |  | Ja, vastgoedbeh. | HR | 1833320159370 | Nee | Nee | Quinta ACE 45
900132392 | 1 | CV ketel | 09D23 | LUITENANT-KOLONEL MAASKAMP | 7 | Het Sluitstuk | 1316 | 1 | 107 | CZSK | CZSK | RVB-NW | 1 | 2 | 2018 | Aardgas | Nee |  | Nee |  | 2 | Remeha |  | 0,10 | 0,10 |  |  | Ja, vastgoedbeh. | HR |  | Nee | Nee | Quinta ace 45
900132393 | 1 | CV ketel | 09D23 | LUITENANT-KOLONEL MAASKAMP | 7 | Het Sluitstuk | 1316 | 1 | 107 | CZSK | CZSK | RVB-NW | 1 | 3 | 2018 | Aardgas | Nee |  | Nee |  | 3 | Remeha |  | 0,10 | 0,10 |  |  | Ja, vastgoedbeh. | HR |  | Nee | Nee | Quinta ace 45
900126091 | 1 | CV ketel | 14B03 | COMPLEX NIEUWE HAVEN | A001 | Repro Noord | 542 | 0 | 011 | CZSK | CZSK | RVB-NW | 1 | 1 | 2013 | Aardgas | Nee | C1 | Ja | 122,00 | 1 | Remeha | 89026 | 68,80 | 61,00 | Dakopbouw | Cv ketel 1 | Ja, vastgoedbeh. | HR | 1301806157050 | Nee | Nee | Quinta Pro 65
900126095 | 1 | CV ketel | 14B03 | COMPLEX NIEUWE HAVEN | A001 | Repro Noord | 542 | 0 | 011 | CZSK | CZSK | RVB-NW | 1 | 2 | 2013 | Aardgas | Nee | C1 | Ja | 122,00 | 2 | Remeha | 89027 | 68,00 | 61,00 | Dakopbouw | CV Ketel 2 | Ja, vastgoedbeh. | HR | 1301806157110 | Nee | Nee | Quinta Pro 65
900130076 | 1 | CV ketel | 14B03 | COMPLEX NIEUWE HAVEN | C001 | NBCD , Lesgebouw | 3880 | 0 | 094 | CZSK | CZSK | RVB-NW | 1 | 1 | 2018 | Aardgas | Nee |  | Nee |  | 1 | Remeha |  | 277,80 | 243,00 | Stookruimte NBCD-school |  | Ja, vastgoedbeh. | HR | 1824019364620 | Nee | Nee | Gas220 ACE 250
900130077 | 1 | CV ketel | 14B03 | COMPLEX NIEUWE HAVEN | C001 | NBCD , Lesgebouw | 3880 | 0 | 094 | CZSK | CZSK | RVB-NW | 1 | 2 | 2018 | Aardgas | Nee |  | Nee |  | 2 | Remeha |  | 332,20 | 290,00 | Stookruimte NBCD-school |  | Ja, vastgoedbeh. | HR | 1824319401260 | Nee | Nee | Gas220 ACE 300
900030223 | 1 | CV ketel | 14B03 | COMPLEX NIEUWE HAVEN | C026 | Pompkamer Bever | 63 | 0 | 002 | CZSK | CZSK | RVB-NW | 1 | 1 | 2003 | Aardgas | Nee |  | Nee |  | 1 | Remeha | 13512 | 43,00 | 40,00 |  | CV-Ketel | Ja, vastgoedbeh. | HR | 1113902360060 | Nee | Nee | Remeha Quinta Pro 45
900131893 | 1 | CV ketel | 14B03 | COMPLEX NIEUWE HAVEN | C037 | NBCD Pyromaan | 1675 | 2 | 212 | CZSK | CZSK | RVB-NW | 1 | 1 | 2017 | Aardgas | Nee |  | Nee |  | 1 | Eco Heating | AWZ-AAA-43 | 123,00 | 111,00 |  |  | Ja, vastgoedbeh. | HR | 000-218-000004-06-16 | Nee | Ja | CD 120
900029823 | 1 | CV ketel | 14B03 | COMPLEX NIEUWE HAVEN | D441 | Portiersloge | 93 | 0 | 07 | CZSK | CZSK | RVB-NW | 1 | 1 | 2000 | Aardgas | Nee |  | Nee |  | 1 | AWB | 17978 | 25,00 | 24,00 | Naast pantry | CV-Ketel | Ja, vastgoedbeh. | HR |  | Nee | Nee | Thermomaster 2HR
900126096 | 1 | CV ketel | 14B03 | COMPLEX NIEUWE HAVEN | F001 | Schermen schietbaan | 152 | 0 | 008 | CZSK | CZSK | RVB-NW | 1 | 2 | 2017 | Aardgas | Nee |  | Nee |  | 2 | Remeha |  | 45,70 | 41,00 | Ingang via gebouw F009 | Cv ketel 1 | Ja, vastgoedbeh. | HR | 1704615619750 | Nee | Nee | Quinta Pro 45
900107883 | 1 | CV ketel | 14B03 | COMPLEX NIEUWE HAVEN | F002 | Afdak Schermen schietbaan | 197 | 0 | 003 | CZSK | CZSK | RVB-NW | 1 | 1 | 2012 | Aardgas | Nee | C1 | Ja | 321,00 | 1 | Remeha | 89070 | 123,20 | 107,00 | Naast schietruimte | CV-Ketel 1 | Ja, vastgoedbeh. | HR |  | Nee | Nee | Quinta Pro 115
900107884 | 1 | CV ketel | 14B03 | COMPLEX NIEUWE HAVEN | F002 | Afdak Schermen schietbaan | 197 | 0 | 003 | CZSK | CZSK | RVB-NW | 1 | 2 | 2012 | Aardgas | Nee | C1 | Ja | 321,00 | 2 | Remeha | 89071 | 123,20 | 107,00 | Naast schietruimte | CV Ketel 2 | Ja, vastgoedbeh. | HR |  | Nee | Nee | Quinta Pro 115
900107885 | 1 | CV ketel | 14B03 | COMPLEX NIEUWE HAVEN | F002 | Afdak Schermen schietbaan | 197 | 0 | 003 | CZSK | CZSK | RVB-NW | 1 | 3 | 2012 | Aardgas | Nee | C1 | Ja | 321,00 | 3 | Remeha | 89072 | 123,20 | 107,00 | Naast schietruimte | CV-Ketel 3 | Ja, vastgoedbeh. | HR |  | Nee | Nee | Quinta Pro 115
900091653 | 1 | CV ketel | 14B03 | COMPLEX NIEUWE HAVEN | F009 | SIM-KKW Schermen schietbaan | 344 | 0 | 07 | CZSK | CZSK | RVB-NW | 1 | 1 | 2006 | Aardgas | Nee |  | Nee |  | 1 | Remeha | 19137 | 45,70 | 40,00 | Stookruimte | CV-Ketel | Ja, vastgoedbeh. | HR | 635302289250 | Nee | Nee | Quinta 45
900126097 | 1 | CV ketel | 14B03 | COMPLEX NIEUWE HAVEN | G014B | Centraal Ketelhuis | 30 | 0 | 01 | CZSK | CZSK | RVB-NW | 1 | 1 | 1989 | Aardgas | Nee | C1 | Ja | 1860,00 | 1 | Novum |  | 1200,00 | 930,00 |  | CV-Ketel 1 | Ja, vastgoedbeh. | VR | 283791 | Nee | Nee | DSN801 | 2017 | Riello | 02047005227 | RS120/M/BLU/E
900126098 | 1 | CV ketel | 14B03 | COMPLEX NIEUWE HAVEN | G014B | Centraal Ketelhuis | 30 | 0 | 01 | CZSK | CZSK | RVB-NW | 1 | 2 | 1989 | Aardgas | Nee | C1 | Ja | 1860,00 | 2 | Novum |  | 1200,00 | 930,00 |  | CV-Ketel 2 | Ja, vastgoedbeh. | VR | 27923.1 | Nee | Nee | DSN801 | 2017 | Riello | 02047005228 | RS120/M/BLU/E
900029892 | 1 | CV ketel | 14B03 | COMPLEX NIEUWE HAVEN | J002 | Centrale Bottelarij | 812 | 0 | 029 | CZSK | CZSK | RVB-NW | 1 | 1 | 1991 | Aardgas | Nee |  | Nee |  | 1 | Viessmann | 17988 | 321,00 | 225,00 | Ketelhuis | CV-Ketel | Ja, vastgoedbeh. | VR | acn 971 | Nee | Nee | Paromat Triplex |  | Clysan | 3000930892 | 300 VK combi
900133359 | 1 | CV ketel | 14B03 | COMPLEX NIEUWE HAVEN | J002 | Centrale Bottelarij | 812 | 0 | 029 | CZSK | CZSK | RVB-NW | 1 | 2 | 2019 | Aardgas | Nee | C1 | Ja | 207,80 | 2 | Remeha |  | 118,80 | 103,90 |  | Scios CAC-AAA-12 | Ja, vastgoedbeh. | HR | 1903520670750 | Nee | Nee | Quinta ACE115
900133360 | 1 | CV ketel | 14B03 | COMPLEX NIEUWE HAVEN | J002 | Centrale Bottelarij | 812 | 0 | 029 | CZSK | CZSK | RVB-NW | 1 | 3 | 2019 | Aardgas | Nee | C1 | Ja | 207,80 | 3 | Remeha |  | 118,80 | 103,90 |  | Scios CAC-AAA-41 | Ja, vastgoedbeh. | HR | 1903520670540 | Nee | Nee | Quinta ACE115
900116928 | 1 | CV ketel | 14B03 | COMPLEX NIEUWE HAVEN | K001 | Magazijn , Kantoor | 1317 | 0 | 008 | CZSK | CZSK | RVB-NW | 1 | 1 | 2004 | Aardgas | Nee |  | Nee |  | 1 | Remeha | 13514 | 45,70 | 40,00 |  |  | Ja, vastgoedbeh. | HR | 2004M49310354 | Nee | Nee | Quinta 45
900107781 | 1 | CV ketel | 14B03 | COMPLEX NIEUWE HAVEN | K003 | Infra Technische Dienst | 403 | 0 | 019 | CZSK | CZSK | RVB-NW | 1 | 1 | 2012 | Aardgas | Nee | C1 | Ja | 301,00 | 1 | Remeha | 89015 | 123,20 | 107,00 | Ketelhuis | CV-Ketel 1 | Ja, vastgoedbeh. | HR | 1130003250260 | Nee | Nee | Quinta Pro 115
900107782 | 1 | CV ketel | 14B03 | COMPLEX NIEUWE HAVEN | K003 | Infra Technische Dienst | 403 | 0 | 019 | CZSK | CZSK | RVB-NW | 1 | 2 | 2012 | Aardgas | Nee | C1 | Ja | 301,00 | 2 | Remeha | 89016 | 95,50 | 87,00 | Ketelhuis | CV Ketel 2 | Ja, vastgoedbeh. | HR | 1130703305160 | Nee | Nee | Quinta Pro 90
900107783 | 1 | CV ketel | 14B03 | COMPLEX NIEUWE HAVEN | K003 | Infra Technische Dienst | 403 | 0 | 019 | CZSK | CZSK | RVB-NW | 1 | 3 | 2012 | Aardgas | Nee | C1 | Ja | 301,00 | 3 | Remeha | 89017 | 123,20 | 107,00 | Ketelhuis | CV-Ketel 3 | Ja, vastgoedbeh. | HR | 1129403205420 | Nee | Nee | Quinta Pro 115
900123628 | 1 | CV ketel | 14B03 | COMPLEX NIEUWE HAVEN | K010 | Stalling FRISC-vaartuigen | 1302 | 0 | 003 | CZSK | CZSK | RVB-NW | 1 | 1 | 2016 | Aardgas | Nee |  | Nee |  | 1 | Remeha |  | 24,00 | 23,80 |  |  | Ja, vastgoedbeh. | HR |  | Nee | Ja | Tzerra HR28C-CW4
900029914 | 1 | CV ketel | 14B03 | COMPLEX NIEUWE HAVEN | L001 | Beheerdersgebouw | 401 | 0 | 014 | CZSK | CZSK | RVB-NW | 1 | 1 | 2002 | Aardgas | Nee |  | Nee |  | 14930 | Atag | 15580 | 47,00 | 45,00 |  |  | Ja, vastgoedbeh. | HR | PAM06370 | Nee | Nee | SHR 51 T
900029894 | 1 | CV ketel | 14B03 | COMPLEX NIEUWE HAVEN | L026 | Opslagruimte | 1924 | 1 | 102 | CZSK | CZSK | RVB-NW | 1 | 1 | 2003 | Aardgas | Nee | C1 | Ja | 160,00 | 1 | Remeha | 15702 | 90,60 | 80,00 | Rechterketel | CV-Ketel 1 | Ja, vastgoedbeh. | HR | 2003C29424826 | Nee | Nee | gas 210 eco
900029895 | 1 | CV ketel | 14B03 | COMPLEX NIEUWE HAVEN | L026 | Opslagruimte | 1924 | 1 | 102 | CZSK | CZSK | RVB-NW | 1 | 2 | 2003 | Aardgas | Nee | C1 | Ja | 160,00 | 2 | Remeha | 15703 | 90,60 | 80,00 | Linkerketel | CV Ketel 2 | Ja, vastgoedbeh. | HR | 2003C29424827 | Nee | Nee | gas 210 eco
900029915 | 1 | CV ketel | 14B03 | COMPLEX NIEUWE HAVEN | L030 | Opslagruimte | 935 | 0 | 002 | CZSK | CZSK | RVB-NW | 1 | 1 | 2003 | Aardgas | Nee |  | Nee |  | 1 | Remeha | 15683 | 129,90 | 115,00 | Ketelhuis voorgevel | CV-Ketel | Ja, vastgoedbeh. | HR | 2003C29424839 | Nee | Nee | Gas 210 eco
900107784 | 1 | CV ketel | 14B03 | COMPLEX NIEUWE HAVEN | L036 | Opslag ChemicaliÙn | 1548 | 0 | 013 | CZSK | CZSK | RVB-NW | 1 | 1 | 2012 | Aardgas | Nee | C1 | Ja | 428,00 | 1 | Remeha | 89018 | 122,40 | 107,00 | Stookruimte buitengevel | CV-Ketel 1 | Ja, vastgoedbeh. | HR | 1128503125720 | Nee | Nee | Quinta Pro 115
900107785 | 1 | CV ketel | 14B03 | COMPLEX NIEUWE HAVEN | L036 | Opslag ChemicaliÙn | 1548 | 0 | 013 | CZSK | CZSK | RVB-NW | 1 | 2 | 2012 | Aardgas | Nee | C1 | Ja | 428,00 | 2 | Remeha | 89019 | 122,40 | 107,00 | Stookruimte buitengevel | CV Ketel 2 | Ja, vastgoedbeh. | HR | 1128503125740 | Nee | Nee | Quinta Pro 115
900107786 | 1 | CV ketel | 14B03 | COMPLEX NIEUWE HAVEN | L036 | Opslag ChemicaliÙn | 1548 | 0 | 013 | CZSK | CZSK | RVB-NW | 1 | 3 | 2012 | Aardgas | Nee | C1 | Ja | 428,00 | 3 | Remeha | 89020 | 122,40 | 107,00 | Stookruimte buitengevel | CV-Ketel 3 | Ja, vastgoedbeh. | HR | 1128503125730 | Nee | Nee | Quinta Pro 115
900107787 | 1 | CV ketel | 14B03 | COMPLEX NIEUWE HAVEN | L036 | Opslag ChemicaliÙn | 1548 | 0 | 013 | CZSK | CZSK | RVB-NW | 1 | 4 | 2012 | Aardgas | Nee | C1 | Ja | 428,00 | 4 | Remeha | 89021 | 113,00 | 107,00 | Stookruimte buitengevel | CV-Ketel 4 | Ja, vastgoedbeh. | HR | 1128503125710 | Nee | Nee | Quinta Pro 115
900126642 | 1 | CV ketel | 14B03 | COMPLEX NIEUWE HAVEN | P007 | Gruno Brandweerkazerne | 1881 | 0 | 002 | CZSK | CZSK | RVB-NW | 1 | 2 | 2010 | Aardgas | Nee |  | Nee |  | 2 | Itho |  | 38,70 | 37,50 | Warmwatervoorziening |  | Ja, vastgoedbeh. | HR | CV42-JE5108769 | Nee | Ja | Klimax 2 HR 42CW6
900134015 | 1 | CV ketel | 14B03 | COMPLEX NIEUWE HAVEN | Q001 | IJsduiker | 8226 | 0 | 030 | CZSK | CZSK | RVB-NW | 1 | 1 | 2019 | Aardgas | Nee | C1 | Ja | 580,00 | 1 | Remeha |  | 332,20 | 290,00 | Linker ketel | Ketel 1 | Ja, vastgoedbeh. | HR | 1931922695250 | Nee | Nee | Gas 220 Ace 300 |  | n.v.t. | n.v.t. | n.v.t.
900134016 | 1 | CV ketel | 14B03 | COMPLEX NIEUWE HAVEN | Q001 | IJsduiker | 8226 | 0 | 030 | CZSK | CZSK | RVB-NW | 1 | 2 | 2019 | Aardgas | Nee | C1 | Ja | 580,00 | 2 | Remeha |  | 332,20 | 290,00 | Rechter ketel | Ketel 2 | Ja, vastgoedbeh. | HR | 1931922693030 | Nee | Nee | Gas 220 Ace 300 |  | n.v.t. | n.v.t. | n.v.t.
900029849 | 1 | CV ketel | 14B03 | COMPLEX NIEUWE HAVEN | Q001 | IJsduiker | 8226 | 1 | 135 | CZSK | CZSK | RVB-NW | 1 | 3 | 2005 | Aardgas | Nee |  | Nee |  | 3 | Remeha | 17394 | 41,20 | 40,00 | In gang ruimte 192 | CV-Ketel 3 | Ja, vastgoedbeh. | HR | 0528700446570 | Nee | Nee | Quinta 45
900097496 | 1 | CV ketel | 14B03 | COMPLEX NIEUWE HAVEN | Q012 | Zeeduiker | 1218 | 1 | 115 | CZSK | CZSK | RVB-NW | 1 | 1 | 2009 | Aardgas | Nee | C1 | Ja | 101,00 | 1 | Remeha |  | 68,80 | 61,00 | Linkerketel | CV Ketel 1 | Ja, vastgoedbeh. | HR |  | Nee | Nee | Quinta 65
900097497 | 1 | CV ketel | 14B03 | COMPLEX NIEUWE HAVEN | Q012 | Zeeduiker | 1218 | 1 | 115 | CZSK | CZSK | RVB-NW | 1 | 2 | 2009 | Aardgas | Nee | C1 | Ja | 101,00 | 2 | Remeha |  | 43,00 | 40,00 | Rechterketel | CV Ketel 2 | Ja, vastgoedbeh. | HR |  | Nee | Nee | Quinta 65
900126099 | 1 | CV ketel | 14B03 | COMPLEX NIEUWE HAVEN | R001 | Telefooncentrale , BTI | 621 | 0 | 027 | CZSK | CZSK | RVB-NW | 1 | 2 | 2012 | Aardgas | Nee |  | Nee |  | 2 | Remeha |  | 95,50 | 84,20 | Naast meterkast | CV Ketel | Ja, vastgoedbeh. | HR | 1232105731170 | Nee | Nee | Quinta Pro 90
900125821 | 1 | CV ketel | 14B03 | COMPLEX NIEUWE HAVEN | R004 | Centrale Ziekenboeg | 3672 | 0 | 008 | CZSK | CZSK | RVB-NW | 1 | 1 | 2017 | Aardgas | Nee |  | Nee |  | 1 | remeha |  | 21,60 | 20,80 |  |  | Ja, vastgoedbeh. | HR | 1628414648130 | Nee | Nee | Avanta 24c
900107788 | 1 | CV ketel | 14B03 | COMPLEX NIEUWE HAVEN | R004 | Centrale Ziekenboeg | 3672 | 2 | 206 | CZSK | CZSK | RVB-NW | 1 | 1 | 2012 | Aardgas | Nee | C1 | Ja | 443,00 | 1 | Remeha | 89026 | 68,80 | 61,00 | Dakopbouw | CV Ketel 1 | Ja, vastgoedbeh. | HR |  | Nee | Nee | Quinta Pro 65
900107789 | 1 | CV ketel | 14B03 | COMPLEX NIEUWE HAVEN | R004 | Centrale Ziekenboeg | 3672 | 2 | 206 | CZSK | CZSK | RVB-NW | 1 | 2 | 2012 | Aardgas | Nee | C1 | Ja | 443,00 | 2 | Remeha | 89027 | 68,80 | 61,00 | Dakopbouw | CV Ketel 2 | Ja, vastgoedbeh. | HR |  | Nee | Nee | Quinta Pro 65
900107790 | 1 | CV ketel | 14B03 | COMPLEX NIEUWE HAVEN | R004 | Centrale Ziekenboeg | 3672 | 2 | 206 | CZSK | CZSK | RVB-NW | 1 | 3 | 2012 | Aardgas | Nee | C1 | Ja | 443,00 | 3 | Remeha | 89028 | 123,20 | 107,00 | Dakopbouw | CV-Ketel 3 | Ja, vastgoedbeh. | HR |  | Nee | Nee | Quinta Pro 115
900107791 | 1 | CV ketel | 14B03 | COMPLEX NIEUWE HAVEN | R004 | Centrale Ziekenboeg | 3672 | 2 | 206 | CZSK | CZSK | RVB-NW | 1 | 4 | 2012 | Aardgas | Nee | C1 | Ja | 443,00 | 4 | Remeha | 89029 | 123,20 | 107,00 | Dakopbouw | CV Ketel 4 | Ja, vastgoedbeh. | HR |  | Nee | Nee | Quinta Pro 115
900107830 | 1 | CV ketel | 14B03 | COMPLEX NIEUWE HAVEN | R004 | Centrale Ziekenboeg | 3672 | 2 | 206 | CZSK | CZSK | RVB-NW | 1 | 5 | 2012 | Aardgas | Nee | C1 | Ja | 443,00 | 5 | Remeha | 89025 | 123,30 | 107,00 | Dakopbouw | CV Ketel 5 | Ja, vastgoedbeh. | HR |  | Nee | Nee | Quinta Pro 115
900107887 | 1 | CV ketel | 14B03 | COMPLEX NIEUWE HAVEN | R005 | Fregatvogel | 2098 | 2 | 201 | CZSK | CZSK | RVB-NW | 1 | 1 | 2012 | Aardgas | Nee | C1 | Ja | 145,20 | 1 | Remeha | 89068 | 95,50 | 84,20 | Dakopbouw | CV Ketel 1 | Ja, vastgoedbeh. | HR |  | Nee | Nee | Quinta Pro 90
900107888 | 1 | CV ketel | 14B03 | COMPLEX NIEUWE HAVEN | R005 | Fregatvogel | 2098 | 2 | 201 | CZSK | CZSK | RVB-NW | 1 | 2 | 2012 | Aardgas | Nee | C1 | Ja | 145,20 | 2 | Remeha | 89069 | 68,80 | 61,00 | Dakopbouw | CV Ketel 2 | Ja, vastgoedbeh. | HR |  | Nee | Nee | Quinta Pro 65
900029902 | 1 | CV ketel | 14B03 | COMPLEX NIEUWE HAVEN | R009 | Spotmeeuw | 1929 | 0 | 022 | CZSK | CZSK | RVB-NW | 1 | 2 | 1991 | Aardgas | Nee | C1 | Ja | 1005,00 | 2 | Viessmann | 18002 | 153,00 | 130,00 | Rechterketel | CV Ketel 2 | Ja, vastgoedbeh. | VR |  | Nee | Nee | PF 011 |  | Clysan | 1600101191 ( R ) | 160 VDK 22 RC
900030236 | 1 | CV ketel | 14B03 | COMPLEX NIEUWE HAVEN | R009 | Spotmeeuw | 1929 | 0 | 022 | CZSK | CZSK | RVB-NW | 1 | 1 | 1990 | Aardgas | Nee | C1 | Ja | 1005,00 | 1 | Viessmann | 18003 | 1072,00 | 875,00 | Linkerketel | CV Ketel 1 | Ja, vastgoedbeh. | VR | 721433900112 | Nee | Nee | Paromat Duplex |  | Clysan | 6200381191 ( L ) | 620 VKMOD RC
900107792 | 1 | CV ketel | 14B03 | COMPLEX NIEUWE HAVEN | R012 | IJsmeeuw | 4663 | 3 | D310 | CZSK | CZSK | RVB-NW | 1 | 1 | 2013 | Aardgas | Nee | C1 | Ja | 1070,00 | 1 | Remeha | 89050 | 122,40 | 107,00 | Ketelruimte | CV Ketel 1 | Ja, vastgoedbeh. | HR | 130280622740 | Nee | Nee | Quinta Pro 115
900107793 | 1 | CV ketel | 14B03 | COMPLEX NIEUWE HAVEN | R012 | IJsmeeuw | 4663 | 3 | D310 | CZSK | CZSK | RVB-NW | 1 | 2 | 2013 | Aardgas | Nee | C1 | Ja | 1070,00 | 2 | Remeha | 89051 | 122,40 | 107,00 | Ketelruimte | CV Ketel 2 | Ja, vastgoedbeh. | HR | 130350629015 | Nee | Nee | Quinta Pro 115
900107794 | 1 | CV ketel | 14B03 | COMPLEX NIEUWE HAVEN | R012 | IJsmeeuw | 4663 | 3 | D310 | CZSK | CZSK | RVB-NW | 1 | 3 | 2013 | Aardgas | Nee | C1 | Ja | 1070,00 | 3 | Remeha | 89052 | 122,40 | 107,00 | Ketelruimte | CV-Ketel 3 | Ja, vastgoedbeh. | HR | 130350628996 | Nee | Nee | Quinta Pro 115
900107795 | 1 | CV ketel | 14B03 | COMPLEX NIEUWE HAVEN | R012 | IJsmeeuw | 4663 | 3 | D310 | CZSK | CZSK | RVB-NW | 1 | 4 | 2013 | Aardgas | Nee | C1 | Ja | 1070,00 | 4 | Remeha | 89053 | 122,40 | 107,00 | Ketelruimte | CV-Ketel 4 | Ja, vastgoedbeh. | HR | 130350628994 | Nee | Nee | Quinta Pro 115
900107796 | 1 | CV ketel | 14B03 | COMPLEX NIEUWE HAVEN | R012 | IJsmeeuw | 4663 | 3 | D310 | CZSK | CZSK | RVB-NW | 1 | 5 | 2013 | Aardgas | Nee | C1 | Ja | 1070,00 | 5 | Remeha | 89054 | 122,40 | 107,00 | Ketelruimte | CV Ketel 5 | Ja, vastgoedbeh. | HR | 130350629008 | Nee | Nee | Quinta Pro 115
900107797 | 1 | CV ketel | 14B03 | COMPLEX NIEUWE HAVEN | R012 | IJsmeeuw | 4663 | 3 | D310 | CZSK | CZSK | RVB-NW | 1 | 6 | 2013 | Aardgas | Nee | C1 | Ja | 1070,00 | 6 | Remeha | 89055 | 122,40 | 107,00 | Ketelruimte | CV-Ketel 6 | Ja, vastgoedbeh. | HR | 130310626304 | Nee | Nee | Quinta Pro 115
900107798 | 1 | CV ketel | 14B03 | COMPLEX NIEUWE HAVEN | R012 | IJsmeeuw | 4663 | 3 | D310 | CZSK | CZSK | RVB-NW | 1 | 7 | 2013 | Aardgas | Nee | C1 | Ja | 1070,00 | 7 | Remeha | 89056 | 122,40 | 107,00 | Ketelruimte | CV Ketel 7 | Ja, vastgoedbeh. | HR | 130300625172 | Nee | Nee | Quinta Pro 115
900107799 | 1 | CV ketel | 14B03 | COMPLEX NIEUWE HAVEN | R012 | IJsmeeuw | 4663 | 3 | D310 | CZSK | CZSK | RVB-NW | 1 | 8 | 2013 | Aardgas | Nee | C1 | Ja | 1070,00 | 8 | Remeha | 89057 | 122,40 | 107,00 | Ketelruimte | CV Ketel 8 | Ja, vastgoedbeh. | HR | 130300625171 | Nee | Nee | Quinta Pro 115
900107800 | 1 | CV ketel | 14B03 | COMPLEX NIEUWE HAVEN | R012 | IJsmeeuw | 4663 | 3 | D310 | CZSK | CZSK | RVB-NW | 1 | 9 | 2013 | Aardgas | Nee | C1 | Ja | 1070,00 | 9 | Remeha | 89058 | 122,40 | 107,00 | Ketelruimte | CV Ketel 9 | Ja, vastgoedbeh. | HR | 130300625170 | Nee | Nee | Quinta Pro 115
900107801 | 1 | CV ketel | 14B03 | COMPLEX NIEUWE HAVEN | R012 | IJsmeeuw | 4663 | 3 | D310 | CZSK | CZSK | RVB-NW | 1 | 10 | 2013 | Aardgas | Nee | C1 | Ja | 1070,00 | 10 | Remeha | 89059 | 122,40 | 107,00 | Ketelruimte | CV Ketel 10 | Ja, vastgoedbeh. | HR | 130300625169 | Nee | Nee | Quinta Pro 115
900117021 | 1 | CV ketel | 14B03 | COMPLEX NIEUWE HAVEN | R015 | Mantelmeeuw | 4199 | 3 | A38 | CZSK | CZSK | RVB-NW | 1 | 2 | 1992 | Aardgas | Nee | C1 | Ja | 1033,00 | 2 | Remeha | 18011 | 616,00 | 498,00 | Dakopbouw | CV Ketel 2 | Ja, vastgoedbeh. | VR | 1992Z21411383 | Nee | Nee | OD 14A |  | Clysan | 5005300292 ( R ) | GE 500
900133482 | 1 | CV ketel | 14B03 | COMPLEX NIEUWE HAVEN | R015 | Mantelmeeuw | 4199 | 3 | A38 | CZSK | CZSK | RVB-NW | 1 | 3 | 2013 | Aardgas | Nee | C1 | Ja | 1033,00 | 3 | Remeha |  | 122,40 | 107,00 |  | Scios CAC-AAA-59 | Ja, vastgoedbeh. | HR | 1303006251720 | Nee | Nee | Quinta PRO115
900133483 | 1 | CV ketel | 14B03 | COMPLEX NIEUWE HAVEN | R015 | Mantelmeeuw | 4199 | 3 | A38 | CZSK | CZSK | RVB-NW | 1 | 4 | 2013 | Aardgas | Nee | C1 | Ja | 1033,00 | 4 | Remeha |  | 122,40 | 107,00 |  | Scios CAC-AAA-60 | Ja, vastgoedbeh. | HR | 1303006251700 | Nee | Nee | Quinta PRO115
900133484 | 1 | CV ketel | 14B03 | COMPLEX NIEUWE HAVEN | R015 | Mantelmeeuw | 4199 | 3 | A38 | CZSK | CZSK | RVB-NW | 1 | 5 | 2013 | Aardgas | Nee | C1 | Ja | 1033,00 | 5 | Remeha |  | 122,40 | 107,00 |  | Scios CAC-AAA-61 | Ja, vastgoedbeh. | HR | 1303106263040 | Nee | Nee | Quinta PRO115
900133485 | 1 | CV ketel | 14B03 | COMPLEX NIEUWE HAVEN | R015 | Mantelmeeuw | 4199 | 3 | A38 | CZSK | CZSK | RVB-NW | 1 | 6 | 2013 | Aardgas | Nee | C1 | Ja | 1033,00 | 6 | Remeha |  | 122,40 | 107,00 |  | Scios CAC-AAA-62 | Ja, vastgoedbeh. | HR | 1303006251710 | Nee | Nee | Quinta PRO115
900133486 | 1 | CV ketel | 14B03 | COMPLEX NIEUWE HAVEN | R015 | Mantelmeeuw | 4199 | 3 | A38 | CZSK | CZSK | RVB-NW | 1 | 7 | 2013 | Aardgas | Nee | C1 | Ja | 1033,00 | 7 | Remeha |  | 122,40 | 107,00 |  | Scios CAC-AAA-83 | Ja, vastgoedbeh. | HR | 1303006251690 | Nee | Nee | Quinta PRO115
900029903 | 1 | CV ketel | 14B03 | COMPLEX NIEUWE HAVEN | R016 | Dwergmeeuw | 2770 | 3 | 302 | CZSK | CZSK | RVB-NW | 1 | 1 | 1992 | Aardgas | Nee | C1 | Ja | 404,00 | 1 | Remeha | 18013 | 253,00 | 202,00 | Linkerketel | CV Ketel 1 | Ja, vastgoedbeh. | VR | 21311321 | Nee | Nee | OD 13 A UG |  | Clysan | 2505960592 (1) | GE 200/300combi
900029904 | 1 | CV ketel | 14B03 | COMPLEX NIEUWE HAVEN | R016 | Dwergmeeuw | 2770 | 3 | 302 | CZSK | CZSK | RVB-NW | 1 | 2 | 1992 | Aardgas | Nee | C1 | Ja | 404,00 | 2 | Remeha | 18012 | 253,00 | 202,00 | Rechterketel | CV Ketel 2 | Ja, vastgoedbeh. | VR | 21311320 | Nee | Nee | OD 13 A UG |  | Clysan | 2505970592 (ll) | GE 200/300combi
900116950 | 1 | CV ketel | 14B03 | COMPLEX NIEUWE HAVEN | R017 | Zilvermeeuw | 5114 | 0 | 027 | CZSK | CZSK | RVB-NW | 1 | 1 | 2014 | Aardgas | Nee |  | Nee |  | 1 | Remeha | ATE-AAA-53 | 189,00 | 166,00 | ketel3, beneden | Ketel 3, incascade met 900116981 en 900116982 (op dak) | Ja, vastgoedbeh. | HR | 1418802999110 | Nee | Nee | Gas 210 ECO Pro 5 leden
900116981 | 1 | CV ketel | 14B03 | COMPLEX NIEUWE HAVEN | R017 | Zilvermeeuw | 5114 | 3 | 326 | CZSK | CZSK | RVB-NW | 1 | 1 | 2014 | Aardgas | Nee | C1 | Ja | 400,00 | 1 | Remeha | ATE-AAA-51 | 228,00 | 200,00 | ketel2, boven | Ketel 1 in cascade met ketel3 bgg lok.072 | Ja, vastgoedbeh. | HR | 1419002999880 | Nee | Nee | Gas 210 ECO Pro 6 leden
900116982 | 1 | CV ketel | 14B03 | COMPLEX NIEUWE HAVEN | R017 | Zilvermeeuw | 5114 | 3 | 326 | CZSK | CZSK | RVB-NW | 1 | 2 | 2014 | Aardgas | Nee | C1 | Ja | 400,00 | 2 | Remeha | ATE-AAA-52 | 228,00 | 200,00 | ketel2, boven | Ketel 2 in cascade met ketel3 bgg lok.027 | Ja, vastgoedbeh. | HR | 1419002999030 | Nee | Nee | Gas 210 ECO Pro 6 leden
900029753 | 1 | CV ketel | 14B03 | COMPLEX NIEUWE HAVEN | R043 | Spotmeeuw | 2389 | 0 | 017 | CZSK | CZSK | RVB-NW | 1 | 1 | 1992 | Aardgas | Nee |  | Nee |  | 1 | Buderus | 18016 | 313,00 | 250,00 | Ingang aan westgevel gebouw | CV-Ketel | Ja, vastgoedbeh. | VR | 493932 | Nee | Nee | Lollargas G405 |  | Clysan | 2505841191 | 200/300 MOD RCZ
900029769 | 1 | CV ketel | 14B03 | COMPLEX NIEUWE HAVEN | R044 | De Alk | 1018 | 1 | 128 | CZSK | CZSK | RVB-NW | 1 | 1 | 1992 | Aardgas | Nee |  | Nee |  | 1 | Remeha | 13522 | 93,00 | 87,00 | Naast vluchttrap | CV-Ketel | Ja, vastgoedbeh. | HR | 1418802999130 | Nee | Nee | Remeha Gas 210 ECO PRO 80
900029755 | 1 | CV ketel | 14B03 | COMPLEX NIEUWE HAVEN | R045 | Peperhuisje Nieuwe Haven | 1143 | 1 | 112 | CZSK | CZSK | RVB-NW | 1 | 1 | 2007 | Aardgas | Nee |  | Nee |  | 1 | Remeha | 13523 | 129,90 | 115,00 | Tegenover dameskleedkamer | CV-Ketel | Ja, vastgoedbeh. | HR | 0608401134500 | Nee | Nee | Gas 210 eco
900107805 | 1 | CV ketel | 14B03 | COMPLEX NIEUWE HAVEN | R060 | Marine Hoofdkwartier KW | 4426 | 3 | 315 | CZSK | CZSK | RVB-NW | 1 | 1 | 2012 | Aardgas | Nee |  | Nee |  | 1 | Remeha | 89040 | 123,20 | 107,00 | Dakopbouw | CV-Ketel | Ja, vastgoedbeh. | HR | 1127303039730 | Nee | Ja | Quinta Pro 115
900029767 | 1 | CV ketel | 14B03 | COMPLEX NIEUWE HAVEN | R062 | Zeekoet | 993 | 1 | 108 | CZSK | CZSK | RVB-NW | 1 | 1 | 2001 | Aardgas | Nee | C1 | Ja | 101,00 | 1 | Remeha | 13520 | 45,70 | 40,00 | Linkerketel | CV Ketel 1 | Ja, vastgoedbeh. | HR | 2001C09354323 | Nee | Nee | Quinta 45
900030189 | 1 | CV ketel | 14B03 | COMPLEX NIEUWE HAVEN | R062 | Zeekoet | 993 | 1 | 108 | CZSK | CZSK | RVB-NW | 1 | 2 | 2001 | Aardgas | Nee | C1 | Ja | 101,00 | 2 | Remeha | 14523 | 68,80 | 61,00 | Rechterketel | CV Ketel 2 | Ja, vastgoedbeh. | HR | 2001C09354186 | Nee | Nee | Quinta 65
900029906 | 1 | CV ketel | 14B03 | COMPLEX NIEUWE HAVEN | R065 | Dwergstern | 1783 | 2 | 212 | CZSK | CZSK | RVB-NW | 1 | 1 | 2005 | Aardgas | Nee | C1 | Ja | 183,00 | 1 | Remeha | 17395 | 68,80 | 61,00 | Linkerketel | CV Ketel 1 | Ja, vastgoedbeh. | HR | 0513200064750 | Ja | Nee | Quinta 65 HR
900029907 | 1 | CV ketel | 14B03 | COMPLEX NIEUWE HAVEN | R065 | Dwergstern | 1783 | 2 | 212 | CZSK | CZSK | RVB-NW | 1 | 2 | 2005 | Aardgas | Nee | C1 | Ja | 183,00 | 2 | Remeha | 17396 | 68,80 | 61,00 | Middelste ketel | CV Ketel 2 | Ja, vastgoedbeh. | HR | 0523400274510 | Ja | Ja | Quinta 65 HR
900029908 | 1 | CV ketel | 14B03 | COMPLEX NIEUWE HAVEN | R065 | Dwergstern | 1783 | 2 | 212 | CZSK | CZSK | RVB-NW | 1 | 3 | 2005 | Aardgas | Nee | C1 | Ja | 183,00 | 3 | Remeha | 17397 | 68,80 | 61,00 | Rechterketel | CV-Ketel 3 | Ja, vastgoedbeh. | HR | 0515400133100 | Ja | Nee | Quinta 65 HR
900080139 | 1 | CV ketel | 14B03 | COMPLEX NIEUWE HAVEN | R068 | Abcoude | 692 | 0 | 101G | CZSK | CZSK | RVB-NW | 1 | 1 | 2001 | Aardgas | Nee |  | Nee |  | 1 | Intergas | 19138 | 24,60 | 21,40 | In legeringskamer 101 | CV Ketel | Ja, vastgoedbeh. | HR | 0111022025 | Nee | Ja | Kombipak HR
900080140 | 1 | CV ketel | 14B03 | COMPLEX NIEUWE HAVEN | R068 | Abcoude | 692 | 0 | 102G | CZSK | CZSK | RVB-NW | 1 | 1 | 2001 | Aardgas | Nee |  | Nee |  | 1 | Intergas | 18781 | 24,60 | 21,40 | In legeringskamer 102 | CV Ketel | Ja, vastgoedbeh. | HR | 111022026 | Nee | Ja | Kombipak HR
900126169 | 1 | CV ketel | 14B03 | COMPLEX NIEUWE HAVEN | R068 | Abcoude | 692 | 0 | 103G | CZSK | CZSK | RVB-NW | 1 | 2 | 2017 | Aardgas | Nee |  | Nee |  | 2 | Remeha |  | 28,00 | 27,50 | in kamer 103 |  | Ja, vastgoedbeh. | HR |  | Nee | Nee | Tzerra
900126180 | 1 | CV ketel | 14B03 | COMPLEX NIEUWE HAVEN | R068 | Abcoude | 692 | 0 | 103G | CZSK | CZSK | RVB-NW | 1 | 3 | 1900 | Aardgas | Nee |  | Nee |  | 3 | Remeha |  | 28,00 | 27,50 |  | legerings kamer 103 | Ja, vastgoedbeh. | HR |  | Nee | Nee | tzerra
900080142 | 1 | CV ketel | 14B03 | COMPLEX NIEUWE HAVEN | R068 | Abcoude | 692 | 0 | 104G | CZSK | CZSK | RVB-NW | 1 | 1 | 2001 | Aardgas | Nee |  | Nee |  | 1 | Intergas | 18783 | 24,60 | 21,40 | In legeringskamer 104 | CV Ketel | Ja, vastgoedbeh. | HR | 104006850 | Nee | Ja | Kombipak HR
900080143 | 1 | CV ketel | 14B03 | COMPLEX NIEUWE HAVEN | R068 | Abcoude | 692 | 1 | 105G | CZSK | CZSK | RVB-NW | 1 | 1 | 2001 | Aardgas | Nee |  | Nee |  | 1 | Intergas | 18784 | 24,60 | 21,40 | In legeringskamer 105 | CV Ketel | Ja, vastgoedbeh. | HR | 111022022 | Nee | Ja | Kombipak HR
900122037 | 1 | CV ketel | 14B03 | COMPLEX NIEUWE HAVEN | R068 | Abcoude | 692 | 1 | 106G | CZSK | CZSK | RVB-NW | 1 | 2 | 2011 | Aardgas | Nee |  | Nee |  | 2 | Intergas |  | 24,60 | 21,40 | In legeringskamer 106 | Vervanging van oude ketel uit 2007 | Ja, vastgoedbeh. | HR | 1110109250 | Nee | Ja | Kombi Kompakt HR 22
900080146 | 1 | CV ketel | 14B03 | COMPLEX NIEUWE HAVEN | R068 | Abcoude | 692 | 1 | 107G | CZSK | CZSK | RVB-NW | 1 | 1 | 2001 | Aardgas | Nee |  | Nee |  | 1 | Intergas | 18786 | 24,60 | 21,40 | In legeringskamer 107 | CV Ketel | Ja, vastgoedbeh. | HR | 111022018 | Nee | Ja | Kombipak HR
900080148 | 1 | CV ketel | 14B03 | COMPLEX NIEUWE HAVEN | R068 | Abcoude | 692 | 1 | 108G | CZSK | CZSK | RVB-NW | 1 | 1 | 2001 | Aardgas | Nee |  | Nee |  | 1 | Intergas | 18787 | 24,60 | 21,40 | In legeringskamer 108 | CV Ketel | Ja, vastgoedbeh. | HR | 111022023 | Nee | Ja | Kombipak HR
900080149 | 1 | CV ketel | 14B03 | COMPLEX NIEUWE HAVEN | R069 | Drachten | 855 | 0 | 401G | CZSK | CZSK | RVB-NW | 1 | 1 | 2001 | Aardgas | Nee |  | Nee |  | 1 | Intergas | 18868 | 24,60 | 21,40 | In legeringskamer 401 | CV Ketel | Ja, vastgoedbeh. | HR | 111021524 | Nee | Ja | Kombipak HR
900080150 | 1 | CV ketel | 14B03 | COMPLEX NIEUWE HAVEN | R069 | Drachten | 855 | 0 | 402G | CZSK | CZSK | RVB-NW | 1 | 1 | 2001 | Aardgas | Nee |  | Nee |  | 1 | Intergas | 18788 | 24,60 | 21,40 | In legeringskamer 402 | CV Ketel | Ja, vastgoedbeh. | HR | 111021526 | Nee | Ja | Kombipak HR
900080151 | 1 | CV ketel | 14B03 | COMPLEX NIEUWE HAVEN | R069 | Drachten | 855 | 0 | 403G | CZSK | CZSK | RVB-NW | 1 | 1 | 2001 | Aardgas | Nee |  | Nee |  | 1 | Intergas | 18789 | 24,60 | 21,40 | In legeringskamer 403 | CV Ketel | Ja, vastgoedbeh. | HR | 111021530 | Nee | Ja | Kombipak HR
900122038 | 1 | CV ketel | 14B03 | COMPLEX NIEUWE HAVEN | R069 | Drachten | 855 | 0 | 404G | CZSK | CZSK | RVB-NW | 1 | 2 | 2015 | Aardgas | Nee |  | Nee |  | 2 | Intergas |  | 20,80 | 17,80 | In legeringskamer 404 | Vervanging van oude ketel uit 2001 | Ja, vastgoedbeh. | HR | 043307-1512b23955 | Nee | Ja | Kombi Kompakt HRE 24/18A
900126100 | 1 | CV ketel | 14B03 | COMPLEX NIEUWE HAVEN | R069 | Drachten | 855 | 0 | 405G | CZSK | CZSK | RVB-NW | 1 | 2 | 2017 | Aardgas | Nee |  | Nee |  | 2 | Remeha |  | 28,00 | 27,50 | kamer 405 |  | Ja, vastgoedbeh. | HR | 1733317641110 | Nee | Nee | Tzerra M 28c plus solar
900080154 | 1 | CV ketel | 14B03 | COMPLEX NIEUWE HAVEN | R069 | Drachten | 855 | 1 | 406G | CZSK | CZSK | RVB-NW | 1 | 1 | 2001 | Aardgas | Nee |  | Nee |  | 1 | Intergas | 18792 | 24,60 | 21,40 | In legeringskamer 406 | CV Ketel | Ja, vastgoedbeh. | HR | 111022017 | Nee | Ja | Kombipak HR
900080155 | 1 | CV ketel | 14B03 | COMPLEX NIEUWE HAVEN | R069 | Drachten | 855 | 1 | 407G | CZSK | CZSK | RVB-NW | 1 | 1 | 2001 | Aardgas | Nee |  | Nee |  | 1 | Intergas | 18793 | 24,60 | 21,40 | In legeringskamer 407 | CV Ketel | Ja, vastgoedbeh. | HR | 111022020 | Nee | Ja | Kombipak HR
900080156 | 1 | CV ketel | 14B03 | COMPLEX NIEUWE HAVEN | R069 | Drachten | 855 | 1 | 408G | CZSK | CZSK | RVB-NW | 1 | 1 | 2001 | Aardgas | Nee |  | Nee |  | 1 | Intergas | 18794 | 24,60 | 21,40 | In legeringskamer 408 | CV Ketel | Ja, vastgoedbeh. | HR | 111022016 | Nee | Ja | Kombipak HR
900080157 | 1 | CV ketel | 14B03 | COMPLEX NIEUWE HAVEN | R069 | Drachten | 855 | 1 | 409G | CZSK | CZSK | RVB-NW | 1 | 1 | 2001 | Aardgas | Nee |  | Nee |  | 1 | Intergas | 18795 | 24,60 | 21,40 | In legeringskamer 409 | CV Ketel | Ja, vastgoedbeh. | HR | 111022019 | Nee | Ja | Kombipak HR
900080159 | 1 | CV ketel | 14B03 | COMPLEX NIEUWE HAVEN | R069 | Drachten | 855 | 1 | 410G | CZSK | CZSK | RVB-NW | 1 | 1 | 2001 | Aardgas | Nee |  | Nee |  | 1 | Intergas | 18796 | 24,60 | 21,40 | In legeringskamer 410 | CV Ketel | Ja, vastgoedbeh. | HR | 111021527 | Nee | Ja | Kombipak HR
900080161 | 1 | CV ketel | 14B03 | COMPLEX NIEUWE HAVEN | R070 | Giethoorn | 855 | 0 | 201G | CZSK | CZSK | RVB-NW | 1 | 1 | 2001 | Aardgas | Nee |  | Nee |  | 1 | Intergas | 18797 | 24,60 | 21,40 | In legeringskamer 201 | CV Ketel | Ja, vastgoedbeh. | HR | 111021571 | Nee | Ja | Kombipak HR
900080163 | 1 | CV ketel | 14B03 | COMPLEX NIEUWE HAVEN | R070 | Giethoorn | 855 | 0 | 202G | CZSK | CZSK | RVB-NW | 1 | 1 | 2001 | Aardgas | Nee |  | Nee |  | 1 | Intergas | 18798 | 24,60 | 21,40 | In legeringskamer 202 | CV Ketel | Ja, vastgoedbeh. | HR | 111021574 | Nee | Ja | Kombipak HR
900080165 | 1 | CV ketel | 14B03 | COMPLEX NIEUWE HAVEN | R070 | Giethoorn | 855 | 0 | 203G | CZSK | CZSK | RVB-NW | 1 | 1 | 2007 | Aardgas | Nee |  | Nee |  | 1 | Intergas | 18799 | 30,30 | 26,20 | In legeringskamer 203 | CV Ketel | Ja, vastgoedbeh. | HR | 711083224 | Nee | Ja | Kombi Kompakt HR 36/30
900080167 | 1 | CV ketel | 14B03 | COMPLEX NIEUWE HAVEN | R070 | Giethoorn | 855 | 0 | 204G | CZSK | CZSK | RVB-NW | 1 | 1 | 2007 | Aardgas | Nee |  | Nee |  | 1 | Intergas | 18800 | 30,30 | 26,20 | In legeringskamer 204 | CV Ketel | Ja, vastgoedbeh. | HR | 712090644 | Nee | Ja | Kombi Kompakt HR 36/30
900080169 | 1 | CV ketel | 14B03 | COMPLEX NIEUWE HAVEN | R070 | Giethoorn | 855 | 0 | 205G | CZSK | CZSK | RVB-NW | 1 | 1 | 2008 | Aardgas | Nee |  | Nee |  | 1 | Intergas | 18801 | 30,30 | 26,20 | In legeringskamer 205 | CV Ketel | Ja, vastgoedbeh. | HR | 801006330 | Nee | Ja | Kombi Kompakt HR 36/30
900080171 | 1 | CV ketel | 14B03 | COMPLEX NIEUWE HAVEN | R070 | Giethoorn | 855 | 1 | 206G | CZSK | CZSK | RVB-NW | 1 | 1 | 2007 | Aardgas | Nee |  | Nee |  | 1 | Intergas | 18802 | 30,30 | 26,20 | In legeringskamer 206 | CV Ketel | Ja, vastgoedbeh. | HR | 711083210 | Nee | Ja | Kombi Kompakt HR 36/30
900080172 | 1 | CV ketel | 14B03 | COMPLEX NIEUWE HAVEN | R070 | Giethoorn | 855 | 1 | 207G | CZSK | CZSK | RVB-NW | 1 | 1 | 2007 | Aardgas | Nee |  | Nee |  | 1 | Intergas | 18803 | 30,30 | 26,20 | In legeringskamer 207 | CV Ketel | Ja, vastgoedbeh. | HR | 711083212 | Nee | Ja | Kombi Kompakt HR 36/30
900080173 | 1 | CV ketel | 14B03 | COMPLEX NIEUWE HAVEN | R070 | Giethoorn | 855 | 1 | 208G | CZSK | CZSK | RVB-NW | 1 | 1 | 2007 | Aardgas | Nee |  | Nee |  | 1 | Intergas | 18804 | 30,30 | 26,20 | In legeringskamer 208 | CV Ketel | Ja, vastgoedbeh. | HR | 711083207 | Nee | Ja | Kombi Kompakt HR 36/30
900126101 | 1 | CV ketel | 14B03 | COMPLEX NIEUWE HAVEN | R070 | Giethoorn | 855 | 1 | 209G | CZSK | CZSK | RVB-NW | 1 | 2 | 2017 | Aardgas | Nee |  | Nee |  | 2 | Remeha |  | 28,00 | 27,50 | kamer 209 |  | Ja, vastgoedbeh. | HR | 1714416202620 | Nee | Nee | Tzerra M28C plus
900080175 | 1 | CV ketel | 14B03 | COMPLEX NIEUWE HAVEN | R070 | Giethoorn | 855 | 1 | 210G | CZSK | CZSK | RVB-NW | 1 | 1 | 2007 | Aardgas | Nee |  | Nee |  | 1 | Intergas | 18806 | 30,30 | 26,20 | In legeringskamer 210 | CV Ketel | Ja, vastgoedbeh. | HR | 712090642 | Nee | Ja | Kombi Kompakt HR 36/30
900080180 | 1 | CV ketel | 14B03 | COMPLEX NIEUWE HAVEN | R071 | Hoogeveen | 855 | 0 | 301G | CZSK | CZSK | RVB-NW | 1 | 1 | 2008 | Aardgas | Nee |  | Nee |  | 1 | Intergas | 18807 | 30,30 | 26,20 | In legeringskamer 301 | CV Ketel | Ja, vastgoedbeh. | HR | 801006328 | Nee | Ja | Kombi Kompakt HR 36/30
900080181 | 1 | CV ketel | 14B03 | COMPLEX NIEUWE HAVEN | R071 | Hoogeveen | 855 | 0 | 302G | CZSK | CZSK | RVB-NW | 1 | 1 | 2007 | Aardgas | Nee |  | Nee |  | 1 | Intergas | 18808 | 30,30 | 26,20 | In legeringskamer 302 | CV Ketel | Ja, vastgoedbeh. | HR | 7110079639 | Nee | Ja | Kombi Kompakt HR 36/30
900133135 | 1 | CV ketel | 14B03 | COMPLEX NIEUWE HAVEN | R071 | Hoogeveen | 855 | 0 | 302G | CZSK | CZSK | RVB-NW | 1 | 2 | 2018 | Aardgas | Nee |  | Nee |  | 2 | Remeha |  | 31,30 | 23,80 |  |  | Ja, vastgoedbeh. | VR | 1802317998330 | Nee | Nee | Tzerra M28 plus ccs
900080183 | 1 | CV ketel | 14B03 | COMPLEX NIEUWE HAVEN | R071 | Hoogeveen | 855 | 0 | 303G | CZSK | CZSK | RVB-NW | 1 | 1 | 2007 | Aardgas | Nee |  | Nee |  | 1 | Intergas | 18809 | 30,30 | 26,20 | In legeringskamer 303 | CV Ketel | Ja, vastgoedbeh. | HR | 711079637 | Nee | Ja | Kombi Kompakt HR 36/30
900080187 | 1 | CV ketel | 14B03 | COMPLEX NIEUWE HAVEN | R071 | Hoogeveen | 855 | 0 | 304G | CZSK | CZSK | RVB-NW | 1 | 1 | 2007 | Aardgas | Nee |  | Nee |  | 1 | Intergas | 18810 | 30,30 | 26,20 | In legeringskamer 304 | CV Ketel | Ja, vastgoedbeh. | HR | 711078603 | Nee | Ja | Kombi Kompakt HR 36/30
900080188 | 1 | CV ketel | 14B03 | COMPLEX NIEUWE HAVEN | R071 | Hoogeveen | 855 | 0 | 305G | CZSK | CZSK | RVB-NW | 1 | 2 | 2007 | Aardgas | Nee |  | Nee |  | 2 | Intergas | 18811 | 30,30 | 26,20 | In legeringskamer 305 | CV Ketel | Ja, vastgoedbeh. | HR | 711078974 | Nee | Ja | Kombi Kompakt HR 36/30
900133134 | 1 | CV ketel | 14B03 | COMPLEX NIEUWE HAVEN | R071 | Hoogeveen | 855 | 0 | 305G | CZSK | CZSK | RVB-NW | 1 | 1 | 2019 | Aardgas | Nee |  | Nee |  | 1 | Intergas |  | 30,30 | 26,30 |  |  | Ja, vastgoedbeh. | HR | 7042708-1904j04434 | Nee | Nee | Kombi Kompakt HRE 36/30
900080189 | 1 | CV ketel | 14B03 | COMPLEX NIEUWE HAVEN | R071 | Hoogeveen | 855 | 1 | 306G | CZSK | CZSK | RVB-NW | 1 | 1 | 2007 | Aardgas | Nee |  | Nee |  | 1 | Intergas | 18812 | 30,30 | 26,20 | In legeringskamer 306 | CV Ketel | Ja, vastgoedbeh. | HR | 71208883 | Nee | Ja | Kombi Kompakt HR 36/30
900080190 | 1 | CV ketel | 14B03 | COMPLEX NIEUWE HAVEN | R071 | Hoogeveen | 855 | 1 | 307G | CZSK | CZSK | RVB-NW | 1 | 1 | 2007 | Aardgas | Nee |  | Nee |  | 1 | Intergas | 18816 | 30,30 | 26,20 | In legeringskamer 307 | CV Ketel | Ja, vastgoedbeh. | HR | 711079636 | Nee | Ja | Kombi Kompakt HR 36/30
900122051 | 1 | CV ketel | 14B03 | COMPLEX NIEUWE HAVEN | R071 | Hoogeveen | 855 | 1 | 308G | CZSK | CZSK | RVB-NW | 1 | 2 | 2015 | Aardgas | Nee |  | Nee |  | 2 | Remeha |  | 34,90 | 34,70 | In legeringskamer 308 |  | Ja, vastgoedbeh. | HR | 1533112796030 | Nee | Nee | Tzerra M 39c Plus
900122053 | 1 | CV ketel | 14B03 | COMPLEX NIEUWE HAVEN | R071 | Hoogeveen | 855 | 1 | 309G | CZSK | CZSK | RVB-NW | 1 | 2 | 2015 | Aardgas | Nee |  | Nee |  | 2 | Remeha |  | 34,90 | 34,70 | In legeringskamer 309 |  | Ja, vastgoedbeh. | HR | 1607413380120 | Nee | Nee | Tzerra M 39c Plus
900122054 | 1 | CV ketel | 14B03 | COMPLEX NIEUWE HAVEN | R071 | Hoogeveen | 855 | 1 | 310G | CZSK | CZSK | RVB-NW | 1 | 2 | 2015 | Aardgas | Nee |  | Nee |  | 2 | Remeha |  | 34,90 | 34,70 | In legeringskamer 310 |  | Ja, vastgoedbeh. | HR | 1607413380070 | Nee | Nee | Tzerra M 39c Plus
900080194 | 1 | CV ketel | 14B03 | COMPLEX NIEUWE HAVEN | R072 | Naaldwijk | 855 | 0 | 601G | CZSK | CZSK | RVB-NW | 1 | 1 | 2007 | Aardgas | Nee |  | Nee |  | 1 | Intergas | 18817 | 30,30 | 26,20 | In legeringskamer 601 | CV Ketel | Ja, vastgoedbeh. | HR | 711078981 | Nee | Ja | Kombi Kompakt HR 36/30
900126170 | 1 | CV ketel | 14B03 | COMPLEX NIEUWE HAVEN | R072 | Naaldwijk | 855 | 0 | 602G | CZSK | CZSK | RVB-NW | 1 | 1 | 2017 | Aardgas | Nee |  | Nee |  | 2 | Remeha |  | 28,00 | 27,50 | in kamer 602 |  | Ja, vastgoedbeh. | HR |  | Nee | Nee | Tzerra
900080197 | 1 | CV ketel | 14B03 | COMPLEX NIEUWE HAVEN | R072 | Naaldwijk | 855 | 0 | 603G | CZSK | CZSK | RVB-NW | 1 | 1 | 2007 | Aardgas | Nee |  | Nee |  | 1 | Intergas | 18819 | 30,30 | 26,20 | In legeringskamer 603 | CV Ketel | Ja, vastgoedbeh. | HR | 712088428 | Nee | Ja | Kombi Kompakt HR 36/30
900080198 | 1 | CV ketel | 14B03 | COMPLEX NIEUWE HAVEN | R072 | Naaldwijk | 855 | 0 | 604G | CZSK | CZSK | RVB-NW | 1 | 1 | 2007 | Aardgas | Nee |  | Nee |  | 1 | Intergas | 18820 | 30,30 | 26,20 | In legeringskamer 604 | CV Ketel | Ja, vastgoedbeh. | HR | 712088426 | Nee | Ja | Kombi Kompakt HR 36/30
900080201 | 1 | CV ketel | 14B03 | COMPLEX NIEUWE HAVEN | R072 | Naaldwijk | 855 | 0 | 605G | CZSK | CZSK | RVB-NW | 1 | 1 | 2007 | Aardgas | Nee |  | Nee |  | 1 | Intergas | 18821 | 30,30 | 26,20 | In legeringskamer 605 | CV Ketel | Ja, vastgoedbeh. | HR | 712088425 | Nee | Ja | Kombi Kompakt HR 36/30
900080203 | 1 | CV ketel | 14B03 | COMPLEX NIEUWE HAVEN | R072 | Naaldwijk | 855 | 1 | 606G | CZSK | CZSK | RVB-NW | 1 | 1 | 2007 | Aardgas | Nee |  | Nee |  | 1 | Intergas | 18826 | 30,30 | 26,20 | In legeringskamer 606 | CV Ketel | Ja, vastgoedbeh. | HR | 711079622 | Nee | Ja | Kombi Kompakt HR 36/30
900080204 | 1 | CV ketel | 14B03 | COMPLEX NIEUWE HAVEN | R072 | Naaldwijk | 855 | 1 | 607G | CZSK | CZSK | RVB-NW | 1 | 1 | 2007 | Aardgas | Nee |  | Nee |  | 1 | Intergas | 18825 | 30,30 | 26,20 | In legeringskamer 607 | CV Ketel | Ja, vastgoedbeh. | HR | 711083192 | Nee | Ja | Kombi Kompakt HR 36/30
900080205 | 1 | CV ketel | 14B03 | COMPLEX NIEUWE HAVEN | R072 | Naaldwijk | 855 | 1 | 608G | CZSK | CZSK | RVB-NW | 1 | 1 | 2007 | Aardgas | Nee |  | Nee |  | 1 | Intergas | 18824 | 30,30 | 26,20 | In legeringskamer 608 | CV Ketel | Ja, vastgoedbeh. | HR | 712088429 | Nee | Ja | Kombi Kompakt HR 36/30
900080206 | 1 | CV ketel | 14B03 | COMPLEX NIEUWE HAVEN | R072 | Naaldwijk | 855 | 1 | 609G | CZSK | CZSK | RVB-NW | 1 | 1 | 2007 | Aardgas | Nee |  | Nee |  | 1 | Intergas | 18823 | 30,30 | 26,20 | In legeringskamer 609 | CV Ketel | Ja, vastgoedbeh. | HR | 712088430 | Nee | Ja | Kombi Kompakt HR 36/30
900080207 | 1 | CV ketel | 14B03 | COMPLEX NIEUWE HAVEN | R072 | Naaldwijk | 855 | 1 | 610G | CZSK | CZSK | RVB-NW | 1 | 1 | 2007 | Aardgas | Nee |  | Nee |  | 1 | Intergas | 18822 | 30,30 | 26,20 | In legeringskamer 610 | CV Ketel | Ja, vastgoedbeh. | HR | 712088427 | Nee | Ja | Kombi Kompakt HR 36/30
900080212 | 1 | CV ketel | 14B03 | COMPLEX NIEUWE HAVEN | R073 | Ommen | 855 | 0 | 201G | CZSK | CZSK | RVB-NW | 1 | 1 | 2008 | Aardgas | Nee |  | Nee |  | 1 | Intergas | 18827 | 30,30 | 26,20 | In legeringskamer 201 | CV Ketel | Ja, vastgoedbeh. | HR | 802012134 | Nee | Ja | Kombi Kompakt HR 36/30
900080213 | 1 | CV ketel | 14B03 | COMPLEX NIEUWE HAVEN | R073 | Ommen | 855 | 0 | 202G | CZSK | CZSK | RVB-NW | 1 | 1 | 2008 | Aardgas | Nee |  | Nee |  | 1 | Intergas | 18828 | 30,30 | 26,20 | In legeringskamer 202 | CV Ketel | Ja, vastgoedbeh. | HR | 802012160 | Nee | Ja | Kombi Kompakt HR 36/30
900080214 | 1 | CV ketel | 14B03 | COMPLEX NIEUWE HAVEN | R073 | Ommen | 855 | 0 | 203G | CZSK | CZSK | RVB-NW | 1 | 1 | 2008 | Aardgas | Nee |  | Nee |  | 1 | Intergas | 18830 | 30,30 | 26,20 | In legeringskamer 203 | CV Ketel | Ja, vastgoedbeh. | HR | 802012159 | Nee | Ja | Kombi Kompakt HR 36/30
900080215 | 1 | CV ketel | 14B03 | COMPLEX NIEUWE HAVEN | R073 | Ommen | 855 | 0 | 204G | CZSK | CZSK | RVB-NW | 1 | 1 | 2008 | Aardgas | Nee |  | Nee |  | 1 | Intergas | 18829 | 30,30 | 26,20 | In legeringskamer 204 | CV Ketel | Ja, vastgoedbeh. | HR | 802012157 | Nee | Nee | Kombi Kompakt HR 36/30
900080216 | 1 | CV ketel | 14B03 | COMPLEX NIEUWE HAVEN | R073 | Ommen | 855 | 0 | 205G | CZSK | CZSK | RVB-NW | 1 | 1 | 2008 | Aardgas | Nee |  | Nee |  | 1 | Intergas | 18831 | 30,30 | 26,20 | In legeringskamer 205 | CV Ketel | Ja, vastgoedbeh. | HR | 802012158 | Nee | Ja | Kombi Kompakt HR 36/30
900080217 | 1 | CV ketel | 14B03 | COMPLEX NIEUWE HAVEN | R073 | Ommen | 855 | 1 | 206G | CZSK | CZSK | RVB-NW | 1 | 1 | 2008 | Aardgas | Nee |  | Nee |  | 1 | Intergas | 18836 | 30,30 | 26,20 | In legeringskamer 206 | CV Ketel | Ja, vastgoedbeh. | HR | 802012156 | Nee | Ja | Kombi Kompakt HR 36/30
900122078 | 1 | CV ketel | 14B03 | COMPLEX NIEUWE HAVEN | R073 | Ommen | 855 | 1 | 207G | CZSK | CZSK | RVB-NW | 1 | 2 | 2016 | Aardgas | Nee |  | Nee |  | 2 | Intergas |  | 26,30 | 22,80 |  |  | Ja, vastgoedbeh. | HR | 043317-1609d15936 | Nee | Nee | Kombi Kompakt HRE 28/24 A
900080219 | 1 | CV ketel | 14B03 | COMPLEX NIEUWE HAVEN | R073 | Ommen | 855 | 1 | 208G | CZSK | CZSK | RVB-NW | 1 | 1 | 2008 | Aardgas | Nee |  | Nee |  | 1 | Intergas | 18834 | 30,30 | 26,20 | In legeringskamer 208 | CV Ketel | Ja, vastgoedbeh. | HR | 802012131 | Nee | Ja | Kombi Kompakt HR 36/30
900080220 | 1 | CV ketel | 14B03 | COMPLEX NIEUWE HAVEN | R073 | Ommen | 855 | 1 | 209G | CZSK | CZSK | RVB-NW | 1 | 1 | 2008 | Aardgas | Nee |  | Nee |  | 1 | Intergas | 18833 | 30,30 | 26,20 | In legeringskamer 209 | CV Ketel | Ja, vastgoedbeh. | HR | 802012133 | Nee | Ja | Kombi Kompakt HR 36/30
900080221 | 1 | CV ketel | 14B03 | COMPLEX NIEUWE HAVEN | R073 | Ommen | 855 | 1 | 210G | CZSK | CZSK | RVB-NW | 1 | 1 | 2008 | Aardgas | Nee |  | Nee |  | 1 | Intergas | 18832 | 30,30 | 26,20 | In legeringskamer 210 | CV Ketel | Ja, vastgoedbeh. | HR | 802012155 | Nee | Ja | Kombi Kompakt HR 36/30
900080222 | 1 | CV ketel | 14B03 | COMPLEX NIEUWE HAVEN | R074 | Sittard | 855 | 0 | C1.7 | CZSK | CZSK | RVB-NW | 1 | 1 | 2002 | Aardgas | Nee |  | Nee |  | 1 | Intergas | 18837 | 24,60 | 21,40 | In legeringskamer C1 | CV Ketel | Ja, vastgoedbeh. | HR | 203006023 | Nee | Ja | Kombipak HR 22
900080223 | 1 | CV ketel | 14B03 | COMPLEX NIEUWE HAVEN | R074 | Sittard | 855 | 0 | C2.7 | CZSK | CZSK | RVB-NW | 1 | 1 | 2002 | Aardgas | Nee |  | Nee |  | 1 | Intergas | 18838 | 24,60 | 21,40 | In legeringskamer C2 | CV Ketel | Ja, vastgoedbeh. | HR | 203006022 | Nee | Ja | Kombipak HR 22
900080224 | 1 | CV ketel | 14B03 | COMPLEX NIEUWE HAVEN | R074 | Sittard | 855 | 0 | C3.7 | CZSK | CZSK | RVB-NW | 1 | 1 | 2002 | Aardgas | Nee |  | Nee |  | 1 | Intergas | 18839 | 24,60 | 21,40 | In legeringskamer C3 | CV Ketel | Ja, vastgoedbeh. | HR | 203006048 | Nee | Ja | Kombipak HR 22
900128827 | 1 | CV ketel | 14B03 | COMPLEX NIEUWE HAVEN | R074 | Sittard | 855 | 0 | C3.7 | CZSK | CZSK | RVB-NW | 1 | 2 | 2016 | Aardgas | Nee |  | Nee |  | 2 | Remeha |  | 28,00 | 27,50 | In legeringskamer C3 |  | Ja, vastgoedbeh. | HR | 1632215022170 | Nee | Nee | Tzerra M28C
900080225 | 1 | CV ketel | 14B03 | COMPLEX NIEUWE HAVEN | R074 | Sittard | 855 | 0 | C4.7 | CZSK | CZSK | RVB-NW | 1 | 1 | 2002 | Aardgas | Nee |  | Nee |  | 1 | Intergas | 18840 | 24,60 | 21,40 | In legeringskamer C4 | CV Ketel | Ja, vastgoedbeh. | HR | 203006037 | Nee | Ja | Kombipak HR 22
900080226 | 1 | CV ketel | 14B03 | COMPLEX NIEUWE HAVEN | R074 | Sittard | 855 | 0 | C5.7 | CZSK | CZSK | RVB-NW | 1 | 1 | 2002 | Aardgas | Nee |  | Nee |  | 1 | Intergas | 18841 | 24,60 | 21,40 | In legeringskamer C5 | CV Ketel | Ja, vastgoedbeh. | HR | 203006020 | Nee | Ja | Kombipak HR 22
900080231 | 1 | CV ketel | 14B03 | COMPLEX NIEUWE HAVEN | R074 | Sittard | 855 | 1 | C10.7 | CZSK | CZSK | RVB-NW | 1 | 1 | 2001 | Aardgas | Nee |  | Nee |  | 1 | Intergas | 18842 | 24,60 | 21,40 | In legeringskamer C10 | CV Ketel | Ja, vastgoedbeh. | HR | 203006033 | Nee | Ja | Kombipak HR 22
900128828 | 1 | CV ketel | 14B03 | COMPLEX NIEUWE HAVEN | R074 | Sittard | 855 | 1 | C10.7 | CZSK | CZSK | RVB-NW | 1 | 2 | 2017 | Aardgas | Nee |  | Nee |  | 2 | Remeha |  | 28,00 | 27,50 | In legeringskamer C10 |  | Ja, vastgoedbeh. | HR | 1730717405820 | Nee | Nee | Tzerra M28C Plus
900130256 | 1 | CV ketel | 14B03 | COMPLEX NIEUWE HAVEN | R074 | Sittard | 855 | 1 | C6.7 | CZSK | CZSK | RVB-NW | 1 | 1 | 2018 | Aardgas | Nee |  | Nee |  | 1 | Remeha |  | 26,70 | 24,80 |  |  | Ja, vastgoedbeh. | HR | 1802317998390 | Nee | Nee | Tzerra M 28C Plus
900080228 | 1 | CV ketel | 14B03 | COMPLEX NIEUWE HAVEN | R074 | Sittard | 855 | 1 | C7.7 | CZSK | CZSK | RVB-NW | 1 | 1 | 2002 | Aardgas | Nee |  | Nee |  | 1 | Intergas | 18846 | 24,60 | 21,40 | In legeringskamer C7 | CV Ketel | Ja, vastgoedbeh. | HR | 111021392 | Nee | Ja | Kombipak HR 22
900080229 | 1 | CV ketel | 14B03 | COMPLEX NIEUWE HAVEN | R074 | Sittard | 855 | 1 | C8.7 | CZSK | CZSK | RVB-NW | 1 | 1 | 2002 | Aardgas | Nee |  | Nee |  | 1 | Intergas | 18844 | 24,60 | 21,40 | In legeringskamer C8 | CV Ketel | Ja, vastgoedbeh. | HR | 203006041 | Nee | Ja | Kombipak HR 22
900126102 | 1 | CV ketel | 14B03 | COMPLEX NIEUWE HAVEN | R074 | Sittard | 855 | 1 | C9.7 | CZSK | CZSK | RVB-NW | 1 | 2 | 2016 | Aardgas | Nee |  | Nee |  | 2 | Remeha |  | 28,00 | 27,50 | kamer C9 | ketel 2 | Ja, vastgoedbeh. | HR | 1632215022190 | Nee | Nee | Tzerra M 28c plus solar
900080232 | 1 | CV ketel | 14B03 | COMPLEX NIEUWE HAVEN | R075 | Venlo | 855 | 0 | E1.7 | CZSK | CZSK | RVB-NW | 1 | 1 | 2002 | Aardgas | Nee |  | Nee |  | 1 | Intergas | 18847 | 24,60 | 21,40 | In legeringskamer E1 | CV Ketel | Ja, vastgoedbeh. | HR | 203007543 | Nee | Ja | Kombipak HR 22
900122086 | 1 | CV ketel | 14B03 | COMPLEX NIEUWE HAVEN | R075 | Venlo | 855 | 0 | E2.7 | CZSK | CZSK | RVB-NW | 1 | 2 | 2015 | Aardgas | Nee |  | Nee |  | 2 | Remeha |  | 24,00 | 23,40 | In legeringskamer E2 |  | Ja, vastgoedbeh. | HR | 1515911621450 | Nee | Ja | Tzerra M 28c CCS
900080234 | 1 | CV ketel | 14B03 | COMPLEX NIEUWE HAVEN | R075 | Venlo | 855 | 0 | E3.7 | CZSK | CZSK | RVB-NW | 1 | 1 | 2002 | Aardgas | Nee |  | Nee |  | 1 | Intergas | 18851 | 24,60 | 21,40 | In legeringskamer E3 | CV Ketel | Ja, vastgoedbeh. | HR | 203007554 | Nee | Ja | Kombipak HR 22
900080235 | 1 | CV ketel | 14B03 | COMPLEX NIEUWE HAVEN | R075 | Venlo | 855 | 0 | E4.7 | CZSK | CZSK | RVB-NW | 1 | 1 | 2002 | Aardgas | Nee |  | Nee |  | 1 | Intergas | 18852 | 24,60 | 21,40 | In legeringskamer E4 | CV Ketel | Ja, vastgoedbeh. | HR | 203007374 | Nee | Ja | Kombipak HR 22
900080236 | 1 | CV ketel | 14B03 | COMPLEX NIEUWE HAVEN | R075 | Venlo | 855 | 0 | E5.7 | CZSK | CZSK | RVB-NW | 1 | 1 | 2002 | Aardgas | Nee |  | Nee |  | 1 | Intergas | 18853 | 24,60 | 21,40 | In legeringskamer E5 | CV Ketel | Ja, vastgoedbeh. | HR | 203007542 | Nee | Ja | Kombipak HR 22
900107808 | 1 | CV ketel | 14B03 | COMPLEX NIEUWE HAVEN | R075 | Venlo | 855 | 1 | 47G | CZSK | CZSK | RVB-NW | 1 | 1 | 2002 | Aardgas | Nee |  | Nee |  | 1 | Intergas | 18854 | 24,60 | 21,40 | In legeringskamer 4.7 | CV Ketel | Ja, vastgoedbeh. | HR | 203007538 | Nee | Ja | Kombipak HR22
900107807 | 1 | CV ketel | 14B03 | COMPLEX NIEUWE HAVEN | R075 | Venlo | 855 | 1 | E10.7 | CZSK | CZSK | RVB-NW | 1 | 1 | 2008 | Aardgas | Nee |  | Nee |  | 1 | Intergas | 803017936 | 24,60 | 21,40 | In legeringskamer E10 | CV Ketel | Ja, vastgoedbeh. | HR | 18854 | Nee | Ja | Kombipak HR22
900080237 | 1 | CV ketel | 14B03 | COMPLEX NIEUWE HAVEN | R075 | Venlo | 855 | 1 | E6.7 | CZSK | CZSK | RVB-NW | 1 | 1 | 2002 | Aardgas | Nee |  | Nee |  | 1 | Intergas | 18849 | 24,60 | 21,40 | In legeringskamer E6 | CV Ketel | Ja, vastgoedbeh. | HR | 203006018 | Nee | Ja | Kombipak HR 22
900080238 | 1 | CV ketel | 14B03 | COMPLEX NIEUWE HAVEN | R075 | Venlo | 855 | 1 | E7.7 | CZSK | CZSK | RVB-NW | 1 | 1 | 2008 | Aardgas | Nee |  | Nee |  | 1 | Intergas | 18848 | 24,60 | 21,40 | In legeringskamer E7 | 900080238 | Ja, vastgoedbeh. | HR | 350505 | Nee | Ja | Kombipak HR 22
900107806 | 1 | CV ketel | 14B03 | COMPLEX NIEUWE HAVEN | R075 | Venlo | 855 | 1 | E8.7 | CZSK | CZSK | RVB-NW | 1 | 1 | 2008 | Aardgas | Nee |  | Nee |  | 1 | Intergas | 18856 | 24,60 | 21,40 | In legeringskamer E8 | CV Ketel | Ja, vastgoedbeh. | HR | 803017936 | Nee | Ja | Kombipak HR22
900098277 | 1 | CV ketel | 14B03 | COMPLEX NIEUWE HAVEN | R076 | Raalte - C | 811 | 0 | 020 | CZSK | CZSK | RVB-NW | 1 | 1 | 2002 | Aardgas | Nee |  | Nee |  | 1 | Remeha | 18857 | 45,70 | 40,00 | Linkerketel | CV Ketel 1 | Ja, vastgoedbeh. | HR | 2002J9370140 | Nee | Ja | Quinta 45
900098278 | 1 | CV ketel | 14B03 | COMPLEX NIEUWE HAVEN | R076 | Raalte - C | 811 | 0 | 020 | CZSK | CZSK | RVB-NW | 1 | 2 | 2002 | Aardgas | Nee |  | Nee |  | 2 | Remeha | 18858 | 45,70 | 40,00 | Rechterketel | CV Ketel 2 | Ja, vastgoedbeh. | HR | 2002J29370138 | Nee | Ja | Quinta 45
900098266 | 1 | CV ketel | 14B03 | COMPLEX NIEUWE HAVEN | R077 | Raalte - D | 631 | 0 | 003 | CZSK | CZSK | RVB-NW | 1 | 1 | 2002 | Aardgas | Nee |  | Nee |  | 1 | Remeha | 18859 | 68,80 | 61,00 | Naast toiletruimte | CV Ketel | Ja, vastgoedbeh. | HR | 2002H29369868 | Nee | Ja | Quinta 65
900029824 | 1 | CV ketel | 14B03 | COMPLEX NIEUWE HAVEN | U003 | Werkplaats V16 | 479 | 0 | 08 | CZSK | CZSK | RVB-NW | 1 | 1 | 1985 | HBO | Nee |  | Nee |  | 1 | Viessmann | 18082 | 188,00 | 150,00 | Stookruimte | CV-Ketel | Ja, vastgoedbeh. | VR | 721418900901 | Nee | Nee | Paromat Duplex-015 | 1999 | Weishaupt | 4782068 | WL30Z-C
900032851 | 1 | CV ketel | 14B03 | COMPLEX NIEUWE HAVEN | V005 | Kantoorgebouw | 107 | 0 | 006 | CZSK | CZSK | RVB-NW | 1 | 1 | 1996 | Aardgas | Nee |  | Nee |  | 1 | Nefit | 18083 | 32,00 | 28,40 | Bij kleedkamer | CV-Ketel | Ja, vastgoedbeh. | HR | 267-96-43-5260 | Nee | Nee | Ecomline HR 30 H
900029770 | 1 | CV ketel | 14B03 | COMPLEX NIEUWE HAVEN | V007 | Wachtgebouw | 212 | 0 | 010 | CZSK | CZSK | RVB-NW | 1 | 1 | 2006 | Aardgas | Nee |  | Nee |  | 1 | Remeha | 13524 | 31,60 | 22,50 | Achtergevel | CV-Ketel | Ja, vastgoedbeh. | VR | 631150004820 | Nee | Nee | Quinta 28 C
900030190 | 1 | CV ketel | 14B03 | COMPLEX NIEUWE HAVEN | V009 | Wachtgebouw | 156 | 0 | 011 | CZSK | CZSK | RVB-NW | 1 | 1 | 1985 | HBO | Nee |  | Nee |  | 1 | Froling | 13525 | 36,00 | 29,00 | Achterkant gebouw | CV-Ketel | Ja, vastgoedbeh. | VR |  | Nee | Nee | EN 25 |  | Weishaupt | 2737105 | WL 2/4 uitv.N
900107827 | 1 | CV ketel | 14B03 | COMPLEX NIEUWE HAVEN | W005 | Zwaluw | 3056 | 2 | 238 | CZSK | CZSK | RVB-NW | 1 | 1 | 2007 | Aardgas | Nee | C1 | Ja | 321,00 | 1 | Remeha | 89004 | 123,20 | 107,00 | Linkerketel | CV Ketel 1 | Ja, vastgoedbeh. | HR | 704302548220 | Nee | Nee | Quinta 115
900107828 | 1 | CV ketel | 14B03 | COMPLEX NIEUWE HAVEN | W005 | Zwaluw | 3056 | 2 | 238 | CZSK | CZSK | RVB-NW | 1 | 2 | 2007 | Aardgas | Nee | C1 | Ja | 321,00 | 2 | Remeha | 89005 | 123,20 | 107,00 | Middelste ketel | CV Ketel 2 | Ja, vastgoedbeh. | HR | 704302548230 | Nee | Nee | Quinta 115
900107829 | 1 | CV ketel | 14B03 | COMPLEX NIEUWE HAVEN | W005 | Zwaluw | 3056 | 2 | 238 | CZSK | CZSK | RVB-NW | 1 | 3 | 2007 | Aardgas | Nee | C1 | Ja | 321,00 | 3 | Remeha | 89006 | 123,20 | 107,00 | Rechterketel | CV-Ketel 3 | Ja, vastgoedbeh. | HR | 704302548240 | Nee | Nee | Quinta 115
900114088 | 1 | CV ketel | 14B03 | COMPLEX NIEUWE HAVEN | X001 | Waalhaven | 1952 | 2 | 329 | CZSK | CZSK | RVB-NW | 1 | 1 | 2014 | Aardgas | Nee | C1 | Ja | 920,00 |  | Viessmann | aey722 | 474,00 | 460,00 | Naast kast schoonmaker | Ketel 1 | Ja, vastgoedbeh. | HR | 7519063400024 108 | Nee | Nee | Vitocrossal 300 CT3U-500
900114089 | 1 | CV ketel | 14B03 | COMPLEX NIEUWE HAVEN | X001 | Waalhaven | 1952 | 2 | 329 | CZSK | CZSK | RVB-NW | 1 | 2 | 2014 | Aardgas | Nee | C1 | Ja | 920,00 |  | Viessmann | aey160 | 474,00 | 460,00 | Naast kast schoonmaker | Ketel 2 | Ja, vastgoedbeh. | HR | 7519063400037 108 | Nee | Nee | Vitocrossal 300 CT3U-500
900129400 | 1 | CV ketel | 14B03 | COMPLEX NIEUWE HAVEN | Y049 | Wachtgebouw | 130 | 0 | 006 | CZSK | CZSK | RVB-NW | 1 | 2 | 2013 | Aardgas | Nee |  | Nee |  | 2 | Remeha |  | 28,00 | 25,00 | naast kleedruimte |  | Ja, vastgoedbeh. | HR |  | Nee | Nee | Calenta 28c CW4
900114091 | 1 | CV ketel | 14B03 | COMPLEX NIEUWE HAVEN | Y050 | Het Arsenaal | 47916 | 1 | 206 | CZSK | CZSK | RVB-NW | 1 | 1 | 2014 | Aardgas | Nee | C1 | Ja | 2160,00 | 1 | Viessmann | acn954 | 742,00 | 720,00 | Linkerketel | CV Ketel 1 | Ja, vastgoedbeh. | HR | 7436409400018 101 | Nee | Nee | Vitocrossal 300 CR3B
900114092 | 1 | CV ketel | 14B03 | COMPLEX NIEUWE HAVEN | Y050 | Het Arsenaal | 47916 | 1 | 206 | CZSK | CZSK | RVB-NW | 1 | 2 | 2014 | Aardgas | Nee | C1 | Ja | 2160,00 | 2 | Viessmann | acn955 | 742,00 | 720,00 | Middelste ketel | CV-Ketel 2 | Ja, vastgoedbeh. | HR | 7436409400091 104 | Nee | Nee | Vitocrossal 300 CR3B
900114093 | 1 | CV ketel | 14B03 | COMPLEX NIEUWE HAVEN | Y050 | Het Arsenaal | 47916 | 1 | 206 | CZSK | CZSK | RVB-NW | 1 | 3 | 2014 | Aardgas | Nee | C1 | Ja | 2160,00 | 3 | Viessmann | AST-AAA-96 | 742,00 | 720,00 | Rechterketel | CV-Ketel 3 | Ja, vastgoedbeh. | HR | 7436409400090 108 | Nee | Nee | Vitocrossal 300 CR3B
900029751 | 1 | CV ketel | 14B03 | COMPLEX NIEUWE HAVEN | Z003 | Pompgebouw , Reinwaterkelder | 330 | 0 | 001 | CZSK | CZSK | RVB-NW | 1 | 3 | 2001 | Aardgas | Nee | C1 | Ja | 70,40 | 3 | Remeha | 14522 | 21,60 | 21,20 | Hoofdingang | CV-Ketel 3 | Ja, vastgoedbeh. | HR | 2001H19598781 | Nee | Nee | W21 eco
900029896 | 1 | CV ketel | 14B03 | COMPLEX NIEUWE HAVEN | Z003 | Pompgebouw , Reinwaterkelder | 330 | 0 | 001 | CZSK | CZSK | RVB-NW | 1 | 2 | 2004 | Aardgas | Nee | C1 | Ja | 70,40 | 2 | Remeha | 14521 | 21,60 | 21,20 | Hoofdingang | CV Ketel 2 | Ja, vastgoedbeh. | HR | 2005E49583174 | Nee | Nee | Quinta 30 S
900029917 | 1 | CV ketel | 14B03 | COMPLEX NIEUWE HAVEN | Z003 | Pompgebouw , Reinwaterkelder | 330 | 0 | 001 | CZSK | CZSK | RVB-NW | 1 | 1 | 2007 | Aardgas | Nee | C1 | Ja | 70,40 | 1 | Remeha | 13516 | 31,70 | 28,00 | Zuid | CV-Ketel 3 | Ja, vastgoedbeh. | HR | 0714402993990 | Nee | Nee | Quinta 30S
900116975 | 1 | CV ketel | 14B07 | COMPLEX BASSINGRACHT | 017 | Marinevervoersdienst | 6348 | 1 | 120 | CZSK | CZSK | RVB-NW | 1 | 1 | 2014 | Aardgas | Nee | C1 | Ja | 428,00 |  | Remeha | ASV-AAA-37 | 122,40 | 107,00 |  |  | Ja, vastgoedbeh. | HR | 1424709798970 | Nee | Nee | Quinta Pro 115
900116976 | 1 | CV ketel | 14B07 | COMPLEX BASSINGRACHT | 017 | Marinevervoersdienst | 6348 | 1 | 120 | CZSK | CZSK | RVB-NW | 1 | 2 | 2014 | Aardgas | Nee | C1 | Ja | 428,00 |  | Remeha | ASV-AAA-37 | 122,40 | 107,00 |  |  | Ja, vastgoedbeh. | HR | 1424709798900 | Nee | Nee | Quinta Pro 115
900116977 | 1 | CV ketel | 14B07 | COMPLEX BASSINGRACHT | 017 | Marinevervoersdienst | 6348 | 1 | 120 | CZSK | CZSK | RVB-NW | 1 | 3 | 2014 | Aardgas | Nee | C1 | Ja | 428,00 |  | Remeha | ASV-AAA-37 | 122,40 | 107,00 |  |  | Ja, vastgoedbeh. | HR | 1424709798690 | Nee | Nee | Quinta Pro 115
900116979 | 1 | CV ketel | 14B07 | COMPLEX BASSINGRACHT | 017 | Marinevervoersdienst | 6348 | 1 | 120 | CZSK | CZSK | RVB-NW | 1 | 4 | 2014 | Aardgas | Nee | C1 | Ja | 428,00 |  | Remeha | ASV-AAA-37 | 122,40 | 107,00 |  |  | Ja, vastgoedbeh. | HR | 1424709798880 | Nee | Nee | Quinta Pro 115
900133759 | 1 | CV ketel | 14B33 | MARINEKAZERNE ERFPRINS | 003 | Opstal Keelpoort | 292 | 0 | 008 | CZSK | CZSK | RVB-NW | 1 | 1 | 2019 | Aardgas | Nee |  | Nee |  | 1 | Remeha |  | 26,40 | 20,00 |  |  | Ja, vastgoedbeh. | VR |  | Nee | Nee | Avanta 24c
900129215 | 1 | CV ketel | 14B33 | MARINEKAZERNE ERFPRINS | 014 | Jurrjens , Lesgebouw | 10059 | 0 | 025 | CZSK | CZSK | RVB-NW | 1 | 1 | 2018 | Aardgas | Nee | C1 | Ja | 600,00 | 1. | Viessmann |  | 318,30 | 300,00 | Dubbele deur achterzijde | Ketel 1 | Ja, vastgoedbeh. | HR | 7551295800097 | Nee | Nee
900129216 | 1 | CV ketel | 14B33 | MARINEKAZERNE ERFPRINS | 014 | Jurrjens , Lesgebouw | 10059 | 0 | 025 | CZSK | CZSK | RVB-NW | 1 | 2 | 2018 | Aardgas | Nee | C1 | Ja | 600,00 | 2 | Viessmann |  | 318,30 | 300,00 | Dubbele deur achterzijde |  | Ja, vastgoedbeh. | HR | 7511295800071 | Nee | Nee
900029778 | 1 | CV ketel | 14B33 | MARINEKAZERNE ERFPRINS | 014 | Jurrjens , Lesgebouw | 10059 | 3 | 378 | CZSK | CZSK | RVB-NW | 1 | 2 | 2001 | Aardgas | Nee | C1 | Ja | 230,00 | 2 | Remeha | 18086 | 129,90 | 115,00 | Linkerketel | CV Ketel 2 | Ja, vastgoedbeh. | HR | 2001G09419632 | Nee | Nee | Gas 210 eco
900029827 | 1 | CV ketel | 14B33 | MARINEKAZERNE ERFPRINS | 014 | Jurrjens , Lesgebouw | 10059 | 3 | 378 | CZSK | CZSK | RVB-NW | 1 | 3 | 2001 | Aardgas | Nee | C1 | Ja | 230,00 | 3 | Remeha | 18087 | 129,90 | 115,00 | Rechterketel | CV Ketel 3 | Ja, vastgoedbeh. | HR | 2001G09419630 | Nee | Nee | Gas 210 eco
900030194 | 1 | CV ketel | 14B33 | MARINEKAZERNE ERFPRINS | 021 | Flores | 2140 | 1 | 134 | CZSK | CZSK | RVB-NW | 1 | 1 | 1998 | Aardgas | Nee |  | Nee |  | 1 | Remeha | 18089 | 371,00 | 352,00 | Tegenover trappenhuis | CV Ketel | Ja, vastgoedbeh. | HR | 83013547 | Nee | Nee | Gas 3000 ECO 13
900126104 | 1 | CV ketel | 14B33 | MARINEKAZERNE ERFPRINS | 022 | Zeven ProvinciÙn | 881 | 1 | 119 | CZSK | CZSK | RVB-NW | 1 | 2 | 2016 | Aardgas | Nee |  | Nee |  | 2 | Remeha |  | 157,00 | 148,00 | Technische ruimte | cv ketel | Ja, vastgoedbeh. | HR | 1631214918020 | Nee | Nee | Quinta Ace Pro 160
900121400 | 1 | CV ketel | 14B33 | MARINEKAZERNE ERFPRINS | 030 | JM van Nassau | 7694 | 3 | 301 | CZSK | CZSK | RVB-NW | 1 | 1 | 2015 | Aardgas | Nee | C1 | Ja | 592,00 | 1. | Remeha |  | 152,00 | 148,00 | Ketel 1 (v.a. Links) |  | Ja, vastgoedbeh. | HR | 1516011628770 | Nee | Nee | Quinta ACE 160
900121401 | 1 | CV ketel | 14B33 | MARINEKAZERNE ERFPRINS | 030 | JM van Nassau | 7694 | 3 | 301 | CZSK | CZSK | RVB-NW | 1 | 2 | 2015 | Aardgas | Nee | C1 | Ja | 592,00 | 2. | Remeha |  | 152,00 | 148,00 | Ketel 2 (v.a. Links) |  | Ja, vastgoedbeh. | HR | 1516111637790 | Nee | Nee | Quinta ACE 160
900121402 | 1 | CV ketel | 14B33 | MARINEKAZERNE ERFPRINS | 030 | JM van Nassau | 7694 | 3 | 301 | CZSK | CZSK | RVB-NW | 1 | 3 | 2015 | Aardgas | Nee | C1 | Ja | 592,00 | 3. | Remeha |  | 152,00 | 148,00 | Ketel 3 (v.a.Links) |  | Ja, vastgoedbeh. | HR | 1516111636130 | Nee | Nee | Quinta ACE 160
900121404 | 1 | CV ketel | 14B33 | MARINEKAZERNE ERFPRINS | 030 | JM van Nassau | 7694 | 3 | 301 | CZSK | CZSK | RVB-NW | 1 | 4 | 2015 | Aardgas | Nee | C1 | Ja | 592,00 | 4. | Remeha |  | 152,00 | 148,00 | Ketel 4 (v.a. Links) |  | Ja, vastgoedbeh. | HR | 1516111636920 | Nee | Nee | Quinta ACE 160
900030139 | 1 | CV ketel | 14B33 | MARINEKAZERNE ERFPRINS | 031 | Isaac Sweers | 428 | 0 | 017 | CZSK | CZSK | RVB-NW | 1 | 1 | 2003 | Aardgas | Nee | C1 | Ja | 101,00 | 1 | Remeha | 13528 | 45,70 | 40,00 | Linkerketel | CV Ketel 1 | Ja, vastgoedbeh. | HR | 2003K39382634 | Nee | Nee | Quinta 45
900030195 | 1 | CV ketel | 14B33 | MARINEKAZERNE ERFPRINS | 031 | Isaac Sweers | 428 | 0 | 017 | CZSK | CZSK | RVB-NW | 1 | 2 | 2003 | Aardgas | Nee | C1 | Ja | 101,00 | 2 | Remeha | 15946 | 68,80 | 61,00 | Rechterketel | CV Ketel 2 | Ja, vastgoedbeh. | HR | 2003L39383236 | Nee | Nee | Quinta 65
900030193 | 1 | CV ketel | 14B33 | MARINEKAZERNE ERFPRINS | 032 | Wodan | 321 | 0 | 005 | CZSK | CZSK | RVB-NW | 1 | 1 | 2002 | Aardgas | Nee |  | Nee |  | 1 | Remeha | 13529 | 31,70 | 28,00 | Stookruimte | CV Ketel | Ja, vastgoedbeh. | HR | 2002929535116 | Nee | Nee | Quinta 30 s
900126106 | 1 | CV ketel | 14B33 | MARINEKAZERNE ERFPRINS | 037 | Cerberus | 2036 | 4 | 407 | CZSK | CZSK | RVB-NW | 1 | 2 | 2017 | Aardgas | Nee | C1 | Nee | 228,00 | 2 | Remeha |  | 122,40 | 107,00 |  | CV-Ketel 1 | Ja, vastgoedbeh. | HR | 1711016032260 | Nee | Nee | Quinta Pro 115
900126107 | 1 | CV ketel | 14B33 | MARINEKAZERNE ERFPRINS | 037 | Cerberus | 2036 | 4 | 407 | CZSK | CZSK | RVB-NW | 1 | 3 | 2017 | Aardgas | Nee | C1 | Nee | 228,00 | 3 | Remeha |  | 122,40 | 107,00 |  | CV Ketel 2 | Ja, vastgoedbeh. | HR | 1711016032230 | Nee | Nee | Quinta Pro 115
900029776 | 1 | CV ketel | 14B33 | MARINEKAZERNE ERFPRINS | 043H | Eendracht Hoog | 2028 | 3 | 300 | CZSK | CZSK | RVB-NW | 1 | 1 | 1994 | Aardgas | Nee | C1 | Ja | 807,00 | 1 | Remeha | 18094 | 466,00 | 403,00 | Linkerketel | CV Ketel 1 | Ja, vastgoedbeh. | HR | 40519818 (I) | Nee | Nee | Gas 5D HR
900030192 | 1 | CV ketel | 14B33 | MARINEKAZERNE ERFPRINS | 043H | Eendracht Hoog | 2028 | 3 | 300 | CZSK | CZSK | RVB-NW | 1 | 2 | 1994 | Aardgas | Nee | C1 | Ja | 807,00 | 2 | Remeha | 18095 | 505,00 | 404,00 | Rechterketel | CV Ketel 2 | Ja, vastgoedbeh. | VR | 40519945 (II) | Nee | Nee | Gas 5d XR
900030238 | 1 | CV ketel | 14B33 | MARINEKAZERNE ERFPRINS | 046 | Athene , Lesgebouw | 3769 | 0 | 012 | CZSK | CZSK | RVB-NW | 1 | 1 | 1999 | Aardgas | Nee |  | Nee |  | 1 | Remeha | 18096 | 469,00 | 411,00 | Stookruimte | CV Ketel | Ja, vastgoedbeh. | HR | 1998Z83013786 | Nee | Nee | Gas 3000 ECO 15
900107833 | 1 | CV ketel | 14B33 | MARINEKAZERNE ERFPRINS | 047 | Cherion | 445 | 0 | 007 | CZSK | CZSK | RVB-NW | 1 | 1 | 2006 | Aardgas | Nee |  | Nee |  | 1 | Remeha | 13530 | 31,70 | 28,00 | Linkerketel | CV Ketel 1 | Ja, vastgoedbeh. | HR | 0628901915340 | Nee | Nee | Quinta 30c
900107834 | 1 | CV ketel | 14B33 | MARINEKAZERNE ERFPRINS | 047 | Cherion | 445 | 0 | 007 | CZSK | CZSK | RVB-NW | 1 | 2 | 2006 | Aardgas | Nee |  | Nee |  | 2 | Remeha | 13531 | 31,70 | 28,00 | Rechterketel | CV Ketel 2 | Ja, vastgoedbeh. | HR | 0629101930120 | Nee | Ja | Quinta 35 c
900029774 | 1 | CV ketel | 14B33 | MARINEKAZERNE ERFPRINS | 056 | Vulkaan | 418 | 0 | 003 | CZSK | CZSK | RVB-NW | 1 | 1 | 2003 | Aardgas | Nee |  | Nee |  | 1 | Remeha | 13532 | 24,00 | 21,20 | Nabij meterkast | CV Ketel | Ja, vastgoedbeh. | HR | 2003L39563654 | Nee | Ja | Quinta 25 HR combi
900107831 | 1 | CV ketel | 14B33 | MARINEKAZERNE ERFPRINS | 077 | Admiraal van Kinsbergen | 220 | 0 | 017 | CZSK | CZSK | RVB-NW | 1 | 1 | 2012 | Aardgas | Nee |  | Nee |  | 1 | Remeha | 89038 | 42,00 | 40,00 | Ingang aan westgevel gebouw | CV Ketel | Ja, vastgoedbeh. | HR | 1206004041400 | Nee | Nee | Calenta 40c
900133755 | 1 | CV ketel | 14B33 | MARINEKAZERNE ERFPRINS | 078 | De Buffel | 2268 | 0 | 005 | CZSK | CZSK | RVB-NW | 1 | 1 | 2019 | Aardgas | Nee |  | Nee |  | 1 | Remeha |  | 92,50 | 84,20 |  |  | Ja, vastgoedbeh. | HR | 1828519754630 | Nee | Nee | Ace 90
900133756 | 1 | CV ketel | 14B33 | MARINEKAZERNE ERFPRINS | 078 | De Buffel | 2268 | 0 | 005 | CZSK | CZSK | RVB-NW | 1 | 2 | 2019 | Aardgas | Nee |  | Nee |  | 2 | Remeha |  | 68,80 | 61,50 |  |  | Ja, vastgoedbeh. | HR | 1832720101850 | Nee | Nee | Ace 65
900133757 | 1 | CV ketel | 14B33 | MARINEKAZERNE ERFPRINS | 078 | De Buffel | 2268 | 0 | 005 | CZSK | CZSK | RVB-NW | 1 | 3 | 2019 | Aardgas | Nee |  | Nee |  | 3 | Remeha |  | 68,80 | 61,50 |  |  | Ja, vastgoedbeh. | HR | 1832720102270 | Nee | Nee | Ace 65
900133758 | 1 | CV ketel | 14B33 | MARINEKAZERNE ERFPRINS | 078 | De Buffel | 2268 | 0 | 036F | CZSK | CZSK | RVB-NW | 1 | 1 | 2019 | Aardgas | Nee |  | Nee |  | 1 | Remeha |  | 92,50 | 84,20 |  |  | Ja, vastgoedbeh. | HR | 1830219886030 | Nee | Nee | Ace 90
900133487 | 1 | CV ketel | 14B33 | MARINEKAZERNE ERFPRINS | 081 | Salamander | 2540 | 3 | 303 | CZSK | CZSK | RVB-NW | 1 | 2 | 2018 | Aardgas | Nee | C1 | Ja | 311,70 | 2 | Remeha |  | 118,80 | 103,90 |  | Scios CAA-AAA-57 | Ja, vastgoedbeh. | HR | 1832620086790 | Nee | Nee | Quinta ACE115
900133488 | 1 | CV ketel | 14B33 | MARINEKAZERNE ERFPRINS | 081 | Salamander | 2540 | 3 | 303 | CZSK | CZSK | RVB-NW | 1 | 3 | 2018 | Aardgas | Nee | C1 | Ja | 311,70 | 3 | Remeha |  | 118,80 | 103,90 |  | Scios CAA-AAA-58 | Ja, vastgoedbeh. | HR | 1832620086710 | Nee | Nee | Quinta ACE115
900133489 | 1 | CV ketel | 14B33 | MARINEKAZERNE ERFPRINS | 081 | Salamander | 2540 | 3 | 303 | CZSK | CZSK | RVB-NW | 1 | 4 | 2018 | Aardgas | Nee | C1 | Ja | 311,70 | 4 | Remeha |  | 118,80 | 103,90 |  | Scios CAC-AAA-11 | Ja, vastgoedbeh. | HR | 1832620086830 | Nee | Nee | Quinta ACE115
900029772 | 1 | CV ketel | 14B33 | MARINEKAZERNE ERFPRINS | 082 | Banckert | 1005 | 1 | 1.19 | CZSK | CZSK | RVB-NW | 1 | 1 | 2003 | Aardgas | Nee | C1 | Ja | 80,00 | 1 | Remeha | 16134 | 45,70 | 40,00 | Linkerketel | CV Ketel 1 | Ja, vastgoedbeh. | HR | 2003k39382894 | Nee | Nee | Quinta 45 HR
900029834 | 1 | CV ketel | 14B33 | MARINEKAZERNE ERFPRINS | 082 | Banckert | 1005 | 1 | 1.19 | CZSK | CZSK | RVB-NW | 1 | 2 | 2003 | Aardgas | Nee | C1 | Ja | 80,00 | 2 | Remeha | 16135 | 45,70 | 40,00 | Rechterketel | CV Ketel 2 | Ja, vastgoedbeh. | HR | 200334382892 | Nee | Nee | Quinta 45 HR
900029835 | 1 | CV ketel | 14B36 | COMMANDEMENT DER ZEEMACHT | 001 | Kantoorgebouw | 2777 | 3 | 305B | CZSK | CZSK | RVB-NW | 1 | 2 | 1993 | Aardgas | Nee | C1 | Ja | 534,00 | 2 | Remeha | 18098 | 281,00 | 267,00 | Rechterketel | CV Ketel 2 | Ja, vastgoedbeh. | HR | 230519642 (II) | Nee | Nee | Gas 5A
900030140 | 1 | CV ketel | 14B36 | COMMANDEMENT DER ZEEMACHT | 001 | Kantoorgebouw | 2777 | 3 | 305B | CZSK | CZSK | RVB-NW | 1 | 1 | 1993 | Aardgas | Nee | C1 | Ja | 534,00 | 1 | Remeha | 18099 | 281,00 | 267,00 | Linkerketel | CV Ketel 1 | Ja, vastgoedbeh. | HR | 30519643 (I) | Nee | Nee | Gas 5A
900111973 | 1 | CV ketel | 14B37 | KIM | 001 | Instituut | 7217 | 3 | Z010 | DOSCO | DOSCO | RVB-NW | 1 | 1 | 2001 | Aardgas | Nee | C1 | Ja | 640,00 | 1 | Remeha | 18100 | 181,10 | 160,00 | Zolder | CV Ketel 1 | Ja, vastgoedbeh. | HR | 2001F09419466 (l) | Nee | Nee | Gas 210 Eco / 5 lede
900111974 | 1 | CV ketel | 14B37 | KIM | 001 | Instituut | 7217 | 3 | Z010 | DOSCO | DOSCO | RVB-NW | 1 | 2 | 2001 | Aardgas | Nee | C1 | Ja | 640,00 | 2 | Remeha | 18101 | 181,10 | 160,00 | Zolder | CV Ketel 2 | Ja, vastgoedbeh. | HR | 2001F09419403 (ll) | Nee | Nee | Gas 210 Eco
900111975 | 1 | CV ketel | 14B37 | KIM | 001 | Instituut | 7217 | 3 | Z010 | DOSCO | DOSCO | RVB-NW | 1 | 3 | 2001 | Aardgas | Nee | C1 | Ja | 640,00 | 3 | Remeha | 18102 | 181,10 | 160,00 | Zolder | CV Ketel 3 | Ja, vastgoedbeh. | HR | 2001F09419460 (lll) | Nee | Nee | Gas 210 Eco
900111976 | 1 | CV ketel | 14B37 | KIM | 001 | Instituut | 7217 | 3 | Z010 | DOSCO | DOSCO | RVB-NW | 1 | 4 | 2001 | Aardgas | Nee | C1 | Ja | 640,00 | 4 | Remeha | 18103 | 181,10 | 160,00 | Zolder | CV Ketel 4 | Ja, vastgoedbeh. | HR | 2001F09419512 (lV) | Nee | Nee | Gas 210 Eco
900126108 | 1 | CV ketel | 14B37 | KIM | 002 | Klooster | 6363 | 0 | KK001 | DOSCO | DOSCO | RVB-NW | 1 | 4 | 2017 | Aardgas | Nee | C1 | Ja | 848,00 | 4 | Remeha |  | 260,80 | 250,00 | Ketelhuis | Cv ketel 1 | Ja, vastgoedbeh. | HR | 1634815258990 | Nee | Nee | Gas 220 ACE 250
900126109 | 1 | CV ketel | 14B37 | KIM | 002 | Klooster | 6363 | 0 | KK001 | DOSCO | DOSCO | RVB-NW | 1 | 5 | 2017 | Aardgas | Nee | C1 | Ja | 848,00 | 5 | Remeha |  | 309,80 | 299,00 |  | ketel 2 | Ja, vastgoedbeh. | HR | 1634915266530 | Nee | Nee | Gas 220 ACE 300
900126110 | 1 | CV ketel | 14B37 | KIM | 002 | Klooster | 6363 | 0 | KK001 | DOSCO | DOSCO | RVB-NW | 1 | 6 | 2017 | Aardgas | Nee | C1 | Ja | 848,00 | 6 | Remeha |  | 309,80 | 299,00 | Ketelruimte | CV-Ketel 3 | Ja, vastgoedbeh. | HR | 1634715248290 | Nee | Nee | Gas 220 ACE 300
900112972 | 1 | CV ketel | 14B37 | KIM | 003 | Villa | 267 | 1 | V107A | DOSCO | DOSCO | RVB-NW | 1 | 2 | 2012 | Aardgas | Nee |  | Nee |  | 2 | Remeha | 1233306841710 | 35,80 | 34,00 | Bij partry | CV Ketel 2 | Ja, vastgoedbeh. | HR | 89075 | Nee | Ja | Calenta 40c
900077371 | 1 | CV ketel | 14B37 | KIM | 005 | Enys House , Eetzaal | 7138 | 3 | E3004 | DOSCO | DOSCO | RVB-NW | 1 | 1 | 1989 | Aardgas | Nee | C1 | Ja | 804,00 | 1 | Remeha | 18107 | 423,00 | 402,00 | Linkerketel | CV Ketel 1 | Ja, vastgoedbeh. | HR | 90510237 (I) | Nee | Nee | Gas 5a HR 12 leden
900077372 | 1 | CV ketel | 14B37 | KIM | 005 | Enys House , Eetzaal | 7138 | 3 | E3004 | DOSCO | DOSCO | RVB-NW | 1 | 2 | 1989 | Aardgas | Nee | C1 | Ja | 804,00 | 2 | Remeha | 18108 | 423,00 | 402,00 | Rechterketel | CV Ketel 2 | Ja, vastgoedbeh. | HR | 90510240 (II) | Nee | Nee | Gas 5a 13 leden
900126111 | 1 | CV ketel | 14B37 | KIM | 006 | Aula | 1703 | 1 | 104 | DOSCO | DOSCO | RVB-NW | 1 | 1 | 2017 | Aardgas | Nee | C1 | Nee | 168,00 | 1 | Remeha |  | 68,80 | 61,00 | Linker ketel | Cv ketel 1 | Ja, vastgoedbeh. | HR | 1634415235080 | Nee | Nee | Quinta Pro 65
900126112 | 1 | CV ketel | 14B37 | KIM | 006 | Aula | 1703 | 1 | 104 | DOSCO | DOSCO | RVB-NW | 1 | 2 | 2017 | Aardgas | Nee | C1 | Nee | 168,00 | 2 | Remeha |  | 122,40 | 107,00 | Rechter ketel | CV-Ketel 2 | Ja, vastgoedbeh. | HR | 1632115006840 | Nee | Nee | Quinta Pro 115
900092024 | 1 | CV ketel | 14B37 | KIM | 007 | West | 1832 | 3 | W313 | DOSCO | DOSCO | RVB-NW | 1 | 1 | 2006 | Aardgas | Nee | C1 | Ja | 120,00 | 1 | Remeha | 18708 | 41,20 | 40,00 | Linkerketel | CV Ketel 1 | Ja, vastgoedbeh. | HR | 0633402181700 | Nee | Nee | Quinta 45
900092025 | 1 | CV ketel | 14B37 | KIM | 007 | West | 1832 | 3 | W313 | DOSCO | DOSCO | RVB-NW | 1 | 2 | 2001 | Aardgas | Nee | C1 | Ja | 120,00 | 2 | Remeha | 18706 | 45,70 | 40,00 | Middelste ketel | CV Ketel 2 | Ja, vastgoedbeh. | HR | 2001D09355857 | Nee | Nee | Quinta 45
900092026 | 1 | CV ketel | 14B37 | KIM | 007 | West | 1832 | 3 | W313 | DOSCO | DOSCO | RVB-NW | 1 | 3 | 2001 | Aardgas | Nee | C1 | Ja | 120,00 | 3 | Remeha | 18707 | 45,70 | 40,00 | Rechterketel | CV Ketel 3 | Ja, vastgoedbeh. | HR | 2001D09355856 | Nee | Nee | Quinta 45
900030148 | 1 | CV ketel | 14B37 | KIM | 008 | Noord | 1736 | 2 | N2001A | DOSCO | DOSCO | RVB-NW | 1 | 1 | 2001 | Aardgas | Nee |  | Nee |  | 1 | Remeha | 13540 | 129,00 | 115,00 | Op vloerverhoging | CV Ketel | Ja, vastgoedbeh. | HR | 2001E09419343 | Nee | Nee | Gas 210 eco - 120
900030144 | 1 | CV ketel | 14B37 | KIM | 009 | Oude Zweedse | 638 | 0 | 09 | DOSCO | DOSCO | RVB-NW | 1 | 1 | 2001 | Aardgas | Nee |  | Nee |  | 1 | Remeha | 15356 | 121,00 | 115,00 | Ingang aan achterkant gebouw | CV Ketel | Ja, vastgoedbeh. | HR | 2001E09419313 | Nee | Nee | Gas 210 eco
900030196 | 1 | CV ketel | 14B37 | KIM | 030 | Medemblik | 3059 | 1 | M1003 | DOSCO | DOSCO | RVB-NW | 1 | 1 | 1994 | Aardgas | Nee | C1 | Ja | 404,00 | 1 | Remeha | 18113 | 301,00 | 241,00 | Linkerketel | CV Ketel 1 | Ja, vastgoedbeh. | VR | 1994Z41312379 | Nee | Nee | OD 13ARC UG.11 leden | 1994 | Clysan | 506200394 (I) | GE-200/300 3C
900030240 | 1 | CV ketel | 14B37 | KIM | 030 | Medemblik | 3059 | 1 | M1003 | DOSCO | DOSCO | RVB-NW | 1 | 2 | 1994 | Aardgas | Nee | C1 | Ja | 404,00 | 2 | Remeha | 18114 | 172,00 | 163,00 | Rechterketel | CV Ketel 2 | Ja, vastgoedbeh. | HR | 1994Z41312378 | Nee | Nee | OD 13ARC UG.HR. 8 leden | 1994 | Clysan | 2205410394 (II) | GE-200/220RC
900116903 | 1 | CV ketel | 14B37 | KIM | 035 | Zweedse | 2373 | 0 | S0009 | DOSCO | DOSCO | RVB-NW | 1 | 1 | 2014 | Aardgas | Nee | C1 | Ja | 275,00 | 01 | Remeha | APJ-AAA-54 | 122,40 | 107,00 |  |  | Ja, vastgoedbeh. | HR | 1231105632420 | Nee | Nee | Quinta Pro 115
900116904 | 1 | CV ketel | 14B37 | KIM | 035 | Zweedse | 2373 | 0 | S0009 | DOSCO | DOSCO | RVB-NW | 1 | 2 | 2014 | Aardgas | Nee | C1 | Ja | 275,00 | 02 | Remeha | APJ-AAA-54 | 122,40 | 107,00 |  |  | Ja, vastgoedbeh. | HR | 1231105632480 | Nee | Nee | Quinta Pro 115
900116905 | 1 | CV ketel | 14B37 | KIM | 035 | Zweedse | 2373 | 0 | S0009 | DOSCO | DOSCO | RVB-NW | 1 | 3 | 2015 | Aardgas | Nee | C1 | Ja | 275,00 | 03 | Remeha | APJ-AAA-54 | 68,80 | 61,00 |  |  | Ja, vastgoedbeh. | HR | 1231405666610 | Nee | Nee | Quinta Pro 65
900030790 | 1 | CV ketel | 14B37 | KIM | 045 | Animo | 150 | 0 | 001A | DOSCO | DOSCO | RVB-NW | 1 | 1 | 2002 | Aardgas | Nee |  | Nee |  | 1 | Viessmann | 14174 | 46,00 | 44,00 | Naast bar | CV Ketel | Ja, vastgoedbeh. | HR | 7144152201299100 | Nee | Nee | Vitodens 200
900092468 | 1 | CV ketel | 14B38 | MARINEMUSEUM-OUDE RIJKSWERF | 001A | Museum | 3493 | 1 | 102 | CZSK | CZSK | RVB-NW | 1 | 1 | 2004 | Aardgas | Nee |  | Nee |  | 1 | Remeha | 18206 | 68,80 | 61,00 | Zolder | CV Ketel | Ja, vastgoedbeh. | HR | 2004F39392645 | Nee | Nee | Quinta 65
900029841 | 1 | CV ketel | 14B38 | MARINEMUSEUM-OUDE RIJKSWERF | 001B | Kantoor | 402 | 1 | 102 | CZSK | CZSK | RVB-NW | 1 | 1 | 1900 | Aardgas | Nee |  | Nee |  | 1 | Remeha |  | 68,80 | 61,00 | Zolder | CV Ketel | Ja, vastgoedbeh. | HR |  | Nee | Nee | Quinta 65
900107819 | 1 | CV ketel | 14B38 | MARINEMUSEUM-OUDE RIJKSWERF | 002 | MBSOV Gebouw Dukdalf | 5259 | 1 | 102 | CZSK | CZSK | RVB-NW | 1 | 1 | 2012 | Aardgas | Nee | C1 | Ja | 726,00 | 1 | Remeha | 89030 | 123,20 | 107,00 | Stookruimte | CV Ketel 1 | Ja, vastgoedbeh. | HR | 48040-6 | Nee | Nee | Quinta Pro 115
900107820 | 1 | CV ketel | 14B38 | MARINEMUSEUM-OUDE RIJKSWERF | 002 | MBSOV Gebouw Dukdalf | 5259 | 1 | 102 | CZSK | CZSK | RVB-NW | 1 | 2 | 2012 | Aardgas | Nee | C1 | Ja | 726,00 | 2 | Remeha | 89031 | 123,20 | 107,00 | Stookruimte | CV Ketel 2 | Ja, vastgoedbeh. | HR | 48040-7 | Nee | Nee | Quinta Pro 115
900107821 | 1 | CV ketel | 14B38 | MARINEMUSEUM-OUDE RIJKSWERF | 002 | MBSOV Gebouw Dukdalf | 5259 | 1 | 102 | CZSK | CZSK | RVB-NW | 1 | 3 | 2012 | Aardgas | Nee | C1 | Ja | 726,00 | 3 | Remeha | 89032 | 123,20 | 107,00 | Stookruimte | CV Ketel 3 | Ja, vastgoedbeh. | HR | 48040-8 | Nee | Nee | Quinta Pro 115
900107822 | 1 | CV ketel | 14B38 | MARINEMUSEUM-OUDE RIJKSWERF | 002 | MBSOV Gebouw Dukdalf | 5259 | 1 | 102 | CZSK | CZSK | RVB-NW | 1 | 4 | 2012 | Aardgas | Nee | C1 | Ja | 726,00 | 4 | Remeha | 89033 | 123,20 | 107,00 | Stookruimte | CV Ketel 4 | Ja, vastgoedbeh. | HR | 48040-9 | Nee | Nee | Quinta Pro 115
900107823 | 1 | CV ketel | 14B38 | MARINEMUSEUM-OUDE RIJKSWERF | 002 | MBSOV Gebouw Dukdalf | 5259 | 1 | 102 | CZSK | CZSK | RVB-NW | 1 | 5 | 2012 | Aardgas | Nee | C1 | Ja | 726,00 | 5 | Remeha | 89034 | 123,20 | 107,00 | Stookruimte | CV Ketel 5 | Ja, vastgoedbeh. | HR | 48040-10 | Nee | Nee | Quinta Pro 115
900107824 | 1 | CV ketel | 14B38 | MARINEMUSEUM-OUDE RIJKSWERF | 002 | MBSOV Gebouw Dukdalf | 5259 | 1 | 102 | CZSK | CZSK | RVB-NW | 1 | 6 | 2012 | Aardgas | Nee | C1 | Ja | 726,00 | 6 | Remeha | 89035 | 88,00 | 84,00 | Stookruimte | CV Ketel 6 | Ja, vastgoedbeh. | HR | 48040-11 | Nee | Nee | Quinta Pro 90
900107825 | 1 | CV ketel | 14B38 | MARINEMUSEUM-OUDE RIJKSWERF | 002 | MBSOV Gebouw Dukdalf | 5259 | 1 | 102 | CZSK | CZSK | RVB-NW | 1 | 7 | 2012 | Aardgas | Nee | C1 | Ja | 726,00 | 7 | Remeha | 89036 | 123,20 | 107,00 | Stookruimte | CV Ketel 7 | Ja, vastgoedbeh. | HR | 48040-12 | Nee | Nee | Quinta Pro 115
900029843 | 1 | CV ketel | 14B38 | MARINEMUSEUM-OUDE RIJKSWERF | 003 | Oude Sloepenloods | 2738 | 0 | 003 | CZSK | CZSK | RVB-NW | 1 | 1 | 2008 | Aardgas | Nee |  | Nee |  | 1 | Remeha | 8092 | 68,80 | 61,00 | In houtwerkplaats | CV Ketel | Ja, vastgoedbeh. | HR | 0833705847930 | Nee | Nee | Quinta 65 HR
900029844 | 1 | CV ketel | 14B38 | MARINEMUSEUM-OUDE RIJKSWERF | 005 | Museum Dependance | 1012 | 3 | 301 | CZSK | CZSK | RVB-NW | 1 | 1 | 1995 | Aardgas | Nee |  | Nee |  | 1 | Remeha | 18119 | 185,00 | 176,00 | Zolder | CV Ketel | Ja, vastgoedbeh. | HR | 53010310 | Nee | Nee | Gas 3000 Eco Reminox
900099149 | 1 | CV ketel | 14B38 | MARINEMUSEUM-OUDE RIJKSWERF | 018 | Abraham Crijnssen | 404 | 0 | 26 | CZSK | CZSK | RVB-NW | 1 | 1 | 1996 | Aardgas | Nee |  | Nee |  | 1 | Buderus | 10947 | 149,00 | 138,00 | Voorzijde boot | CV Ketel | Ja, vastgoedbeh. | HR | 4169014 | Nee | Nee | GK 324 VRT 138
900099150 | 1 | CV ketel | 14B38 | MARINEMUSEUM-OUDE RIJKSWERF | 019 | Schorpioen | 1446 | 0 | 01 | CZSK | CZSK | RVB-NW | 1 | 1 | 1991 | Aardgas | Nee |  | Nee |  | 1 | Buderus | 10948 | 157,00 | 140,00 | Voorzijde schip | CV Ketel | Ja, vastgoedbeh. | HR | 5017009 | Nee | Nee | Lollargas 14.1
900030152 | 1 | CV ketel | 14B43 | ATJEHLOODS | 101 | ARZV Panta Rhei | 577 | 0 | 005 | DOSCO | DOSCO | RVB-NW | 1 | 1 | 1999 | Aardgas | Nee |  | Nee |  | 1 | Nefit | 14272 | 68,80 | 61,00 | Rechterketel | CV Ketel 1 | Ja, vastgoedbeh. | HR | 273-99-5048 | Nee | Nee | EcomLine HR 65
900030154 | 1 | CV ketel | 14B43 | ATJEHLOODS | 101 | ARZV Panta Rhei | 577 | 0 | 005 | DOSCO | DOSCO | RVB-NW | 1 | 2 | 1999 | Aardgas | Nee |  | Nee |  | 2 | Nefit | 14273 | 23,00 | 22,00 | Rechterketel | CV Ketel 2 | Ja, vastgoedbeh. | HR | 776-99-18-5012 | Nee | Nee | EcomLine HR 22
900030155 | 1 | CV ketel | 14B43 | ATJEHLOODS | 102 | Marine Watersportvereniging | 490 | 1 | 101 | DOSCO | DOSCO | RVB-NW | 1 | 1 | 1998 | Aardgas | Nee | C1 | Ja | 100,00 | 1 | Nefit | 14608 | 45,00 | 40,00 | Linkerketel | CV Ketel 1 | Ja, vastgoedbeh. | HR | 272-98-27-5065 | Nee | Nee | EcomLine HR 43
900030241 | 1 | CV ketel | 14B43 | ATJEHLOODS | 102 | Marine Watersportvereniging | 490 | 1 | 101 | DOSCO | DOSCO | RVB-NW | 1 | 2 | 1999 | Aardgas | Nee | C1 | Ja | 100,00 | 2 | Nefit | 14986 | 68,00 | 60,00 | Rechterketel | CV Ketel 2 | Ja, vastgoedbeh. | HR | 273-99-20-5044 | Nee | Nee | EcomLine HR 65
900092469 | 1 | CV ketel | 14B43 | ATJEHLOODS | 103 | Clubschip Albatros | 368 | 0 | 05 | DOSCO | DOSCO | RVB-NW | 1 | 1 | 2010 | Aardgas | Nee |  | Nee |  | 1 | Daalderop | 18713 | 24,00 | 23,00 |  | CV Ketel 1 | Ja, vastgoedbeh. | HR |  | Nee | Nee | Comfort Classic 24/80
900107849 | 1 | CV ketel | 14B43 | ATJEHLOODS | 103 | Clubschip Albatros | 368 | 1 | 109 | DOSCO | DOSCO | RVB-NW | 1 | 2 | 2011 | Aardgas | Nee |  | Nee |  | 2 | Remeha | 89046 | 68,80 | 61,00 |  | CV Ketel 2 | Ja, vastgoedbeh. | HR |  | Nee | Nee | Quinta Pro 65
900107850 | 1 | CV ketel | 14B44 | MARINESPORTPARK RUYGHWEG | 002 | Kleedgebouw Noordkop | 275 | 0 | 017 | CZSK | CZSK | RVB-NW | 1 | 1 | 1984 | Aardgas | Nee |  | Nee |  | 1 | Remeha | 13536 | 32,00 | 30,00 | Stookruimte | CV Ketel | Ja, vastgoedbeh. | HR |  | Nee | Nee | 1 HR
900104025 | 1 | CV ketel | 14B44 | MARINESPORTPARK RUYGHWEG | 011 | Kleedaccommodatie | 527 | 0 | 012 | CZSK | CZSK | RVB-NW | 1 | 1 | 2011 | Aardgas | Nee | C1 | Ja | 122,00 | 1 | Remeha | 89041 | 68,80 | 61,00 | Linkerketel | CV Ketel 1 | Ja, vastgoedbeh. | HR | 110902216740 | Nee | Nee | Quinta 65
900104026 | 1 | CV ketel | 14B44 | MARINESPORTPARK RUYGHWEG | 011 | Kleedaccommodatie | 527 | 0 | 012 | CZSK | CZSK | RVB-NW | 1 | 2 | 2011 | Aardgas | Nee | C1 | Ja | 122,00 | 2 | Remeha | 89042 | 68,80 | 61,00 | Rechterketel | CV Ketel 2 | Ja, vastgoedbeh. | HR | 110902216770 | Nee | Nee | Quinta 65
900126113 | 1 | CV ketel | 14B46 | MVK DE KOOY | 020 | Sporthal | 1447 | 1 | 111 | CLSK | CLSK | RVB-NW | 1 | 2 | 2017 | Aardgas | Nee | C1 | Nee | 123,00 | 2 | Remeha |  | 68,80 | 61,50 |  | Cv ketel 1 | Ja, vastgoedbeh. | HR | 1709015909410 | Nee | Nee | Quinta Pro 65
900126114 | 1 | CV ketel | 14B46 | MVK DE KOOY | 020 | Sporthal | 1447 | 1 | 111 | CLSK | CLSK | RVB-NW | 1 | 3 | 2017 | Aardgas | Nee | C1 | Nee | 123,00 | 3 | Remeha |  | 68,80 | 61,50 |  | ketel 2 | Ja, vastgoedbeh. | HR | 1708315850390 | Nee | Nee | Quinta Pro 65
900128662 | 1 | CV ketel | 14B46 | MVK DE KOOY | 021 | Filmzaal , Traditiegebouw | 1075 | 0 | 004 | CLSK | CLSK | RVB-NW | 1 | 1 | 2013 | Aardgas | Nee |  | Nee |  | 1 | Remeha |  | 95,50 | 84,20 |  |  | Ja, vastgoedbeh. | HR | 11311406776920 | Nee | Nee | Quinta Pro 90
900128459 | 1 | CV ketel | 14B46 | MVK DE KOOY | 022 | Traditiekamer | 909 | 0 | 006 | CLSK | CLSK | RVB-NW | 1 | 1 | 2016 | Aardgas | Nee |  | Nee |  | 1. | Remeha |  | 68,80 | 61,50 |  |  | Ja, vastgoedbeh. | HR | 1334308288960 | Nee | Nee | Quinta Pro 65
900032850 | 1 | CV ketel | 14B46 | MVK DE KOOY | 022 | Traditiekamer | 909 | 0 | 012 | CLSK | CLSK | RVB-NW | 1 | 1 | 2005 | Aardgas | Nee |  | Nee |  | 3 | Remeha | 18428 | 42,00 | 40,00 | Tegenover bibliotheek | CV Ketel 3 | Ja, vastgoedbeh. | HR | 0529000450080 | Nee | Nee | Quinta 45
900080251 | 1 | CV ketel | 14B46 | MVK DE KOOY | 024 | Autohobbyclub , Kantoor | 917 | 1 | 101 | CLSK | CLSK | RVB-NW | 1 | 1 | 2008 | Aardgas | Nee | C1 | Ja | 122,00 | 1 | Remeha | 18715 | 64,00 | 61,00 | Linkerketel | CV Ketel 1 | Ja, vastgoedbeh. | HR | 0806304390490 | Nee | Nee | Quinta 65
900080252 | 1 | CV ketel | 14B46 | MVK DE KOOY | 024 | Autohobbyclub , Kantoor | 917 | 1 | 101 | CLSK | CLSK | RVB-NW | 1 | 2 | 2007 | Aardgas | Nee | C1 | Ja | 122,00 | 2 | Remeha | 18716 | 64,00 | 61,00 | Rechterketel | CV Ketel 2 | Ja, vastgoedbeh. | HR | 0732003771440 | Nee | Nee | Quinta 65
900029862 | 1 | CV ketel | 14B46 | MVK DE KOOY | 025 | Magazijn M-6 | 785 | 0 | 001 | CLSK | CLSK | RVB-NW | 1 | 1 | 2008 | Aardgas | Nee | C1 | Ja | 79,00 | 1 | Remeha | 14530 | 43,00 | 41,00 | Linkerketel | CV Ketel 1 | Ja, vastgoedbeh. | HR | 0805204337210 | Nee | Nee | Quinta 45
900030174 | 1 | CV ketel | 14B46 | MVK DE KOOY | 025 | Magazijn M-6 | 785 | 0 | 001 | CLSK | CLSK | RVB-NW | 1 | 2 | 1994 | Aardgas | Nee | C1 | Ja | 79,00 | 2 | Remeha | 13553 | 40,00 | 38,00 | Rechterketel | CV Ketel 2 | Ja, vastgoedbeh. | HR | 1994C3910444 | Nee | Nee | W40
900126115 | 1 | CV ketel | 14B46 | MVK DE KOOY | 027 | Kantoorgebouw M-10 | 1341 | 1 | 101 | CLSK | CLSK | RVB-NW | 1 | 4 | 2014 | Aardgas | Nee | C1 | Ja | 100,00 | 4 | Remeha |  | 68,80 | 61,00 | Linker ketel | Cv ketel 1 | Ja, vastgoedbeh. | HR | 1404908735190 | Nee | Nee | Quinta Pro 65
900029865 | 1 | CV ketel | 14B46 | MVK DE KOOY | 028 | Hobbyclub Hout | 789 | 0 | 001 | CLSK | CLSK | RVB-NW | 1 | 1 | 2005 | Aardgas | Nee | C1 | Ja | 121,00 | 1 | Remeha | 14534 | 43,00 | 41,00 | Linkerketel | CV Ketel 1 | Ja, vastgoedbeh. | HR | 2005G49371494 | Nee | Nee | Quinta 45 HR
900029866 | 1 | CV ketel | 14B46 | MVK DE KOOY | 028 | Hobbyclub Hout | 789 | 0 | 001 | CLSK | CLSK | RVB-NW | 1 | 2 | 1994 | Aardgas | Nee | C1 | Ja | 121,00 | 2 | Remeha | 14535 | 41,00 | 39,00 | Middelste ketel | CV Ketel 2 | Ja, vastgoedbeh. | HR | 1994C393/10484 | Nee | Nee | W40
900030177 | 1 | CV ketel | 14B46 | MVK DE KOOY | 028 | Hobbyclub Hout | 789 | 0 | 001 | CLSK | CLSK | RVB-NW | 1 | 3 | 2009 | Aardgas | Nee | C1 | Ja | 121,00 | 3 | Remeha | 13560 | 43,00 | 41,00 | Rechterketel | CV Ketel 3 | Ja, vastgoedbeh. | HR | 0902906063530 | Nee | Nee | Quinta 45
900126116 | 1 | CV ketel | 14B46 | MVK DE KOOY | 030 | Magazijn M-5 | 873 | 0 | 001 | CLSK | CLSK | RVB-NW | 1 | 4 | 2015 | Aardgas | Nee | C1 | Ja | 80,00 | 4 | Remeha |  | 43,00 | 40,00 | Linker ketel | Cv ketel 1 | Ja, vastgoedbeh. | HR | 1528812440340 | Nee | Nee | Quinta Pro 45
900126117 | 1 | CV ketel | 14B46 | MVK DE KOOY | 030 | Magazijn M-5 | 873 | 0 | 001 | CLSK | CLSK | RVB-NW | 1 | 5 | 2013 | Aardgas | Nee | C1 | Ja | 80,00 | 5 | Remeha |  | 43,00 | 40,00 | Rechter ketel | CV Ketel 2 | Ja, vastgoedbeh. | HR | 1319607190710 | Nee | Nee | Quinta Pro 45
900029870 | 1 | CV ketel | 14B46 | MVK DE KOOY | 031 | Magazijn M-7 | 818 | 0 | 03 | CLSK | CLSK | RVB-NW | 1 | 3 | 2010 | Aardgas | Nee | C1 | Ja | 80,00 | 3 | Remeha | 14538 | 42,00 | 40,00 | Rechterketel | CV Ketel 2 | Ja, vastgoedbeh. | HR | 1025700506410 | Nee | Nee | Quinta Pro 45
900126118 | 1 | CV ketel | 14B46 | MVK DE KOOY | 031 | Magazijn M-7 | 818 | 0 | 03 | CLSK | CLSK | RVB-NW | 1 | 4 | 2013 | Aardgas | Nee | C1 | Ja | 80,00 | 5 | Remeha |  | 43,00 | 40,00 | Linker ketel | Cv ketel 1 | Ja, vastgoedbeh. | HR | 1319607139620 | Nee | Nee | Quinta Pro 45
900030179 | 1 | CV ketel | 14B46 | MVK DE KOOY | 039 | Aeolus | 233 | 0 | 005 | CLSK | CLSK | RVB-NW | 1 | 1 | 2005 | Aardgas | Nee |  | Nee |  | 1 | Remeha | 13569 | 25,00 | 24,00 | Linkerdeur voorgevel | CV Ketel | Ja, vastgoedbeh. | HR | 2005D49581499 | Nee | Ja | Quinta HRC 28
900113061 | 1 | CV ketel | 14B46 | MVK DE KOOY | 041 | Vliegdienstgebouw | 678 | 3 | 312 | CLSK | CLSK | RVB-NW | 1 | 1 | 2014 | Aardgas | Nee | C1 | Ja | 89,00 | 1 | Remeha | 89076 | 68,80 | 61,00 | Linkerketel | CV Ketel 1 | Ja, vastgoedbeh. | HR |  | Nee | Nee | Quinta Pro 65
900113062 | 1 | CV ketel | 14B46 | MVK DE KOOY | 041 | Vliegdienstgebouw | 678 | 3 | 312 | CLSK | CLSK | RVB-NW | 1 | 2 | 2014 | Aardgas | Nee | C1 | Ja | 89,00 | 2 | Remeha | 89077 | 29,50 | 28,00 | Rechterketel | CV Ketel 2 | Ja, vastgoedbeh. | HR |  | Nee | Nee | Calenta 28c
900103889 | 1 | CV ketel | 14B46 | MVK DE KOOY | 048 | Gemini | 432 | 0 | 013 | CLSK | CLSK | RVB-NW | 1 | 1 | 2011 | Aardgas | Nee |  | Nee |  | 1 | Remeha | 89037 | 64,00 | 61,00 | Naast meterkast | CV Ketel | Ja, vastgoedbeh. | HR |  | Nee | Nee | Quinta 65 HR
900133595 | 1 | CV ketel | 14B46 | MVK DE KOOY | 049 | NH-90 Full Mission Flight Trainer | 1810 | 2 | 2.02 | CLSK | CLSK | RVB-NW | 1 | 1 | 2018 | Aardgas | Nee | C1 | Ja | 123,20 | 1 | Remeha |  | 62,00 | 61,60 | Dakopbouw |  | Ja, vastgoedbeh. | HR | 18-15318926040 | Nee | Nee | Quinta Pro 65
900133596 | 1 | CV ketel | 14B46 | MVK DE KOOY | 049 | NH-90 Full Mission Flight Trainer | 1810 | 2 | 2.02 | CLSK | CLSK | RVB-NW | 1 | 2 | 2018 | Aardgas | Nee | C1 | Ja | 123,20 | 2 | Remeha |  | 62,00 | 61,60 | Dakopbouw |  | Ja, vastgoedbeh. | HR | 1816318926070 | Nee | Nee | Quinta Pro 65
900126119 | 1 | CV ketel | 14B46 | MVK DE KOOY | 063 | Kantoorgebouw | 1454 | 3 | 303 | CLSK | CLSK | RVB-NW | 1 | 4 | 2016 | Aardgas | Nee | C1 | Ja | 168,40 | 4 | Remeha |  | 95,50 | 84,20 | Linker ketel | Cv ketel 1 | Ja, vastgoedbeh. | HR | 1611213631800 | Nee | Nee | Quinta Pro 90
900126120 | 1 | CV ketel | 14B46 | MVK DE KOOY | 063 | Kantoorgebouw | 1454 | 3 | 303 | CLSK | CLSK | RVB-NW | 1 | 3 | 2016 | Aardgas | Nee | C1 | Ja | 168,40 | 3 | Remeha |  | 95,50 | 84,20 | Rechterketel | CV Ketel 2 | Ja, vastgoedbeh. | HR | 1618214049980 | Nee | Nee | Quinta Pro 90
900107860 | 1 | CV ketel | 14B46 | MVK DE KOOY | 070 | Hangar B-8 | 3658 | 0 | 037 | CLSK | CLSK | RVB-NW | 1 | 1 | 2012 | Aardgas | Nee | C1 | Ja | 275,00 | 1 | Remeha | 89043 | 47,00 | 45,00 | Linkerketel | CV Ketel 1 | Ja, vastgoedbeh. | HR | 1207204106050 | Nee | Nee | Quinta Pro 45
900107861 | 1 | CV ketel | 14B46 | MVK DE KOOY | 070 | Hangar B-8 | 3658 | 0 | 037 | CLSK | CLSK | RVB-NW | 1 | 2 | 2012 | Aardgas | Nee | C1 | Ja | 275,00 | 2 | Remeha | 89044 | 121,00 | 115,00 | Middelste ketel | CV Ketel 2 | Ja, vastgoedbeh. | HR | 1213604494950 | Nee | Nee | Quinta Pro 115
900107862 | 1 | CV ketel | 14B46 | MVK DE KOOY | 070 | Hangar B-8 | 3658 | 0 | 037 | CLSK | CLSK | RVB-NW | 1 | 3 | 2012 | Aardgas | Nee | C1 | Ja | 275,00 | 3 | Remeha | 89045 | 121,00 | 115,00 | Rechterketel | CV Ketel 3 | Ja, vastgoedbeh. | HR | 1213604495350 | Nee | Nee | Quinta Pro 115
900122026 | 1 | CV ketel | 14B46 | MVK DE KOOY | 074 | Hangar VSQ-860 B-18 | 3438 | 0 | 016 | CLSK | CLSK | RVB-NW | 1 | 1 | 2015 | Aardgas | Nee | C1 | Ja | 444,00 | 1 | Remeha |  | 157,00 | 148,00 |  | ketel 1 (Links) | Ja, vastgoedbeh. | HR | 1514911570160 | Nee | Nee | Quinta ACE 160
900122027 | 1 | CV ketel | 14B46 | MVK DE KOOY | 074 | Hangar VSQ-860 B-18 | 3438 | 0 | 016 | CLSK | CLSK | RVB-NW | 1 | 2 | 2015 | Aardgas | Nee | C1 | Ja | 444,00 | 2 | Remeha |  | 157,00 | 148,00 |  | Ketel 2 (midden) | Ja, vastgoedbeh. | HR | 1514811566080 | Nee | Nee | Quinta ACE 160
900122028 | 1 | CV ketel | 14B46 | MVK DE KOOY | 074 | Hangar VSQ-860 B-18 | 3438 | 0 | 016 | CLSK | CLSK | RVB-NW | 1 | 3 | 2015 | Aardgas | Nee | C1 | Ja | 444,00 | 3 | Remeha |  | 157,00 | 148,00 |  | Ketel 3 (Rechts) | Ja, vastgoedbeh. | HR | 1514911567760 | Nee | Nee | Quinta ACE 160
900116907 | 1 | CV ketel | 14B46 | MVK DE KOOY | 112 | Legeringsgebouw | 6480 | 4 | 451 | CLSK | CLSK | RVB-NW | 1 | 1 | 2014 | Aardgas | Nee | C1 | Ja | 321,00 | 01 | Remeha | AHK-AAA-38 | 110,20 | 107,00 |  | Ketel 1 | Ja, vastgoedbeh. | HR | 1423309693450 | Nee | Nee | Quinta Pro 115
900116908 | 1 | CV ketel | 14B46 | MVK DE KOOY | 112 | Legeringsgebouw | 6480 | 4 | 451 | CLSK | CLSK | RVB-NW | 1 | 2 | 2014 | Aardgas | Nee | C1 | Ja | 321,00 | 02 | Remeha | AHK-AAA-38 | 110,20 | 107,00 |  | Ketel 2 | Ja, vastgoedbeh. | HR | 1423309692600 | Nee | Nee | Quinta Pro 115
900116909 | 1 | CV ketel | 14B46 | MVK DE KOOY | 112 | Legeringsgebouw | 6480 | 4 | 451 | CLSK | CLSK | RVB-NW | 1 | 3 | 2014 | Aardgas | Nee | C1 | Ja | 321,00 | 03 | Remeha | AHK-AAA-38 | 110,20 | 107,00 |  | Ketel 3 | Ja, vastgoedbeh. | HR | 1423309693430 | Nee | Nee | Quinta Pro 115
900029877 | 1 | CV ketel | 14B46 | MVK DE KOOY | 114 | Perseus | 3009 | 1 | 150 | CLSK | CLSK | RVB-NW | 1 | 2 | 1994 | Aardgas | Nee | C1 | Ja | 726,00 | 2 | Remeha | 18137 | 303,00 | 242,00 | Middelste ketel | CV Ketel 2 | Ja, vastgoedbeh. | VR | 1994Z41312760 | Nee | Nee | OD 13A 12 leden |  | Weishaupt | 40106204 12 | WG 30 N/1-C/ZM/LN
900029878 | 1 | CV ketel | 14B46 | MVK DE KOOY | 114 | Perseus | 3009 | 1 | 150 | CLSK | CLSK | RVB-NW | 1 | 1 | 1994 | Aardgas | Nee | C1 | Ja | 726,00 | 1 | Remeha | 18138 | 303,00 | 242,00 | Rechterketel | CV Ketel 1 | Ja, vastgoedbeh. | VR | 1994Z41312761 | Nee | Nee | OD 13A 12 leden |  | Weishaupt | 40106203 12 | WG 30 N/1-C/ZM/LN
900030243 | 1 | CV ketel | 14B46 | MVK DE KOOY | 114 | Perseus | 3009 | 1 | 150 | CLSK | CLSK | RVB-NW | 1 | 3 | 1994 | Aardgas | Nee | C1 | Ja | 726,00 | 3 | Remeha | 18136 | 303,00 | 242,00 | Linkerketel | CV Ketel 3 | Ja, vastgoedbeh. | VR | 1994Z41312762 | Nee | Nee | OD 13A 12 leden |  | Weishaupt | 40106205 12 | WG 30 N/1-C/ZM/LN
900102308 | 1 | CV ketel | 14B46 | MVK DE KOOY | 116B | Wachtgebouw | 108 | 0 | 04 | CLSK | CLSK | RVB-NW | 1 | 1 | 2009 | Aardgas | Nee |  | Nee |  | 1 | Itho Daalderop | 89008 | 42,00 | 40,00 |  | CV Ketel | Ja, vastgoedbeh. | HR |  | Nee | Ja | Kli-Max 2HR42CW6
900030165 | 1 | CV ketel | 14B46 | MVK DE KOOY | 120 | Onderhoudsdienst | 12217 | 1 | A1T01 | CLSK | CLSK | RVB-NW | 1 | 1 | 2002 | Aardgas | Nee |  | Nee |  | 1 | Remeha | 15357 | 42,00 | 40,00 |  | CV Ketel | Ja, vastgoedbeh. | HR | 2002J29370183 | Nee | Nee | Quinta 45 HR
900030166 | 1 | CV ketel | 14B46 | MVK DE KOOY | 120 | Onderhoudsdienst | 12217 | 1 | E1T04 | CLSK | CLSK | RVB-NW | 1 | 2 | 2002 | Aardgas | Nee | C1 | Ja | 920,00 | 2 | Viessmann | 18140 | 575,00 | 460,00 | Rechterketel | CV Ketel 2 | Ja, vastgoedbeh. | VR | 713175100035108 | Nee | Nee | CT 3 Vitorossal | 2002 | Weishaupt | 5071974 | WG40N/1-A ZM-LN
900030167 | 1 | CV ketel | 14B46 | MVK DE KOOY | 120 | Onderhoudsdienst | 12217 | 1 | E1T04 | CLSK | CLSK | RVB-NW | 1 | 1 | 2001 | Aardgas | Nee | C1 | Ja | 920,00 | 1 | Viessmann | AIH-AAA-57 | 575,00 | 460,00 | Linkerketel | CV Ketel 1 | Ja, vastgoedbeh. | VR | 7324735100168 | Nee | Nee | Vitoplex 100 | 2001 | Weishaupt | 5071975 | WG40N/1-A ZM-LN
900029879 | 1 | CV ketel | 14B46 | MVK DE KOOY | 127 | Brandweerkazerne | 2924 | 1 | 108A | CLSK | CLSK | RVB-NW | 1 | 1 | 2008 | Aardgas | Nee |  | Nee |  | 1 | Remeha | AHM-AAA-09 | 405,00 | 385,00 | Stookruimte | CV Ketel | Ja, vastgoedbeh. | HR | 0528700449570 | Nee | Nee | Gas 310 eco-7
900084139 | 1 | CV ketel | 14B46 | MVK DE KOOY | 138 | Hangar NH90 | 2650 | 1 | 101 | CLSK | CLSK | RVB-NW | 1 | 4 | 2009 | Aardgas | Nee | C1 | Ja | 358,00 | 4 | Remeha | 89012 | 94,20 | 89,50 | Stookruimte dakopbouw | CV Ketel 4 (Cascade-opstelling) | Ja, vastgoedbeh. | HR | 0833005801460 | Nee | Nee | Quinta 85
900084140 | 1 | CV ketel | 14B46 | MVK DE KOOY | 138 | Hangar NH90 | 2650 | 1 | 101 | CLSK | CLSK | RVB-NW | 1 | 3 | 2009 | Aardgas | Nee | C1 | Ja | 358,00 | 3 | Remeha | 89011 | 94,20 | 89,50 | Stookruimte dakopbouw | CV Ketel 3 (Cascade-opstelling) | Ja, vastgoedbeh. | HR | 0833005861470 | Nee | Nee | Quinta 85
900084141 | 1 | CV ketel | 14B46 | MVK DE KOOY | 138 | Hangar NH90 | 2650 | 1 | 101 | CLSK | CLSK | RVB-NW | 1 | 2 | 2009 | Aardgas | Nee | C1 | Ja | 358,00 | 2 | Remeha | 89010 | 94,20 | 89,50 | Stookruimte dakopbouw | CV Ketel 2 (Cascade-opstelling) | Ja, vastgoedbeh. | HR | 0833005801110 | Nee | Nee | Quinta 85
900084144 | 1 | CV ketel | 14B46 | MVK DE KOOY | 138 | Hangar NH90 | 2650 | 1 | 101 | CLSK | CLSK | RVB-NW | 1 | 1 | 2009 | Aardgas | Nee | C1 | Ja | 358,00 | 1 | Remeha | 89009 | 94,20 | 89,50 | Stookruimte dakopbouw | CV Ketel 1 (Cascade-opstelling) | Ja, vastgoedbeh. | HR | 0833005801840 | Nee | Nee | Quinta 85
900107870 | 1 | CV ketel | 19A03 | MC BERGEN | L13 | Les , Wapen , Bevo , Dataruimte | 1586 | 1 | 108 | CLAS | CLAS | RVB-NW | 1 | 1 | 2012 | Aardgas | Nee | C1 | Ja | 174,00 | 1 | Remeha | 89060 | 92,00 | 87,00 | Linkerketel | CV Ketel 1 | Ja, vastgoedbeh. | HR | 123210573178 | Nee | Nee | Quinta Pro 90
900107871 | 1 | CV ketel | 19A03 | MC BERGEN | L13 | Les , Wapen , Bevo , Dataruimte | 1586 | 1 | 108 | CLAS | CLAS | RVB-NW | 1 | 2 | 2012 | Aardgas | Nee | C1 | Ja | 174,00 | 2 | Remeha | 89061 | 92,00 | 87,00 | Rechterketel | CV Ketel 2 | Ja, vastgoedbeh. | HR | 123210573196 | Nee | Nee | Quinta Pro 90

## 4
ComponentID | ComponentSoortID | ComponentSoort | Object | Objectnaam | Gebouw | Gebouwnaam | BVO | Bouwlaag | Ruimte | Hoofdgebruiker | Objecthoofdgebruiker | Regio | Aantal | BI code | Bouwjaar | Brandstof | Buiten gebruik gesteld | DVD-code | Fabrikant | Installatienummer | Max nom belasting bovenwaarde | Maximale nominale vermogen | Nadere locatiebepaling | Nadere specificatie bwd/instl | Onderhoudsplicht | Rendementscategorie | Serienummer | Type
900126121 | 4 | Luchtverhitter | 14B03 | COMPLEX NIEUWE HAVEN | C024 | Afvalwaterzuivering | 106 | 0 | 001 | CZSK | CZSK | RVB-NW | 1 | 2 | 2015 | Aardgas | Nee | 2 | Mark |  | 24,20 | 21,80 |  | VR Luchtverhitter | Ja, vastgoedbeh. | HR |  | GSD 22
900117819 | 4 | Luchtverhitter | 14B03 | COMPLEX NIEUWE HAVEN | G008 | Loods | 754 | 0 | 001 | CZSK | CZSK | RVB-NW | 1 | 2 | 1996 | Aardgas | Nee | 20381 | Mark | 17982 | 164,00 | 115,00 |  |  | Ja, vastgoedbeh. | VR |  | Fohn G115H
900029597 | 4 | Luchtverhitter | 14B03 | COMPLEX NIEUWE HAVEN | G051 | Loods | 1013 | 0 | 001 | CZSK | CZSK | RVB-NW | 1 | 1 | 1998 | Aardgas | Nee | 1 | Winterwarm | 17986 | 123,00 | 86,00 |  |  | Ja, vastgoedbeh. | Conventioneel |  | WSP70A-H/L
900029598 | 4 | Luchtverhitter | 14B03 | COMPLEX NIEUWE HAVEN | G051 | Loods | 1013 | 0 | 001 | CZSK | CZSK | RVB-NW | 1 | 2 | 1998 | Aardgas | Nee | 2 | Winterwarm | 17987 | 92,50 | 64,50 |  |  | Ja, vastgoedbeh. | Conventioneel |  | WSP70A-H/L
900123392 | 4 | Luchtverhitter | 14B03 | COMPLEX NIEUWE HAVEN | K001 | Magazijn , Kantoor | 1317 | 0 | 014 | CZSK | CZSK | RVB-NW | 1 | 1 | 2011 | Aardgas | Nee |  | Winterwarm BV |  | 122,20 | 100,70 |  |  | Ja, vastgoedbeh. | VR | BBJ-AAA-14 | TR100-2
900123393 | 4 | Luchtverhitter | 14B03 | COMPLEX NIEUWE HAVEN | K001 | Magazijn , Kantoor | 1317 | 0 | 014 | CZSK | CZSK | RVB-NW | 1 | 2 | 2011 | Aardgas | Nee |  | Winterwarm BV | B08110052 | 122,20 | 100,70 |  |  | Ja, vastgoedbeh. | VR | BBI-AAA-41 | TR100-2
900123626 | 4 | Luchtverhitter | 14B03 | COMPLEX NIEUWE HAVEN | K010 | Stalling FRISC-vaartuigen | 1302 | 0 | 001 | CZSK | CZSK | RVB-NW | 1 | 1 | 2016 | Aardgas | Nee | 1 | Thermagaz |  | 50,80 | 42,00 |  |  | Ja, vastgoedbeh. | VR |  | LVH VRA2-46
900123627 | 4 | Luchtverhitter | 14B03 | COMPLEX NIEUWE HAVEN | K010 | Stalling FRISC-vaartuigen | 1302 | 0 | 001 | CZSK | CZSK | RVB-NW | 1 | 2 | 2016 | Aardgas | Nee | 2 | Thermagaz |  | 50,80 | 42,00 |  |  | Ja, vastgoedbeh. | VR |  | LVH VRA2-46
900123625 | 4 | Luchtverhitter | 14B03 | COMPLEX NIEUWE HAVEN | K010 | Stalling FRISC-vaartuigen | 1302 | 0 | 003 | CZSK | CZSK | RVB-NW | 1 | 3 | 2016 | Aardgas | Nee | 3 | Thermagaz |  | 50,80 | 42,00 |  |  | Ja, vastgoedbeh. | VR |  | LVH VRA2-46
900029602 | 4 | Luchtverhitter | 14B03 | COMPLEX NIEUWE HAVEN | L041 | Radionuclidenopslag | 230 | 1 | 101 | CZSK | CZSK | RVB-NW | 1 | 1 | 2003 | Aardgas | Nee | 1 | Mark | 15802 | 63,00 | 44,00 |  | Luchtverhitter ( 130 KW ) | Ja, vastgoedbeh. | Conventioneel |  | GNCTE 49 EK
900029603 | 4 | Luchtverhitter | 14B03 | COMPLEX NIEUWE HAVEN | S004 | Opslagloods | 750 | 0 | 2 | CZSK | CZSK | RVB-NW | 1 | 1 | 1997 | Aardgas | Nee | 1 | Reznor | 18019 | 30,00 | 24,00 |  | gesloten toestel | Ja, vastgoedbeh. | VR | 971502024 | Euro T 2526A
900029604 | 4 | Luchtverhitter | 14B03 | COMPLEX NIEUWE HAVEN | S004 | Opslagloods | 750 | 0 | 2 | CZSK | CZSK | RVB-NW | 1 | 2 | 1997 | Aardgas | Nee | 2 | Reznor | 18020 | 30,00 | 24,00 |  | gesloten toestel | Ja, vastgoedbeh. | VR | 971502019 | Euro T 2526A
900029605 | 4 | Luchtverhitter | 14B03 | COMPLEX NIEUWE HAVEN | S005 | Opslagloods | 750 | 0 | 1 | CZSK | CZSK | RVB-NW | 1 | 1 | 1997 | Aardgas | Nee | 1 | Reznor | 18021 | 30,00 | 24,00 |  | gesloten toestel | Ja, vastgoedbeh. | VR | 971502012 | Euro T 2526A
900029606 | 4 | Luchtverhitter | 14B03 | COMPLEX NIEUWE HAVEN | S005 | Opslagloods | 750 | 0 | 1 | CZSK | CZSK | RVB-NW | 1 | 2 | 1997 | Aardgas | Nee | 2 | Reznor | 18022 | 30,00 | 24,00 |  | gesloten toestel | Ja, vastgoedbeh. | VR | 971502013 | Euro T 2526A
900029607 | 4 | Luchtverhitter | 14B03 | COMPLEX NIEUWE HAVEN | S006 | Opslagloods | 750 | 0 | 2 | CZSK | CZSK | RVB-NW | 1 | 1 | 1997 | Aardgas | Nee | 1 | Reznor | 18053 | 30,00 | 24,00 |  | gesloten toestel | Ja, vastgoedbeh. | VR | 971502020 | Euro T 2526A
900029608 | 4 | Luchtverhitter | 14B03 | COMPLEX NIEUWE HAVEN | S006 | Opslagloods | 750 | 0 | 2 | CZSK | CZSK | RVB-NW | 1 | 2 | 1997 | Aardgas | Nee | 2 | Reznor | 18054 | 30,00 | 24,00 |  | gesloten toestel | Ja, vastgoedbeh. | VR | 971502014 | Euro T 2526A
900029609 | 4 | Luchtverhitter | 14B03 | COMPLEX NIEUWE HAVEN | S007 | Opslagloods | 750 | 0 | 1 | CZSK | CZSK | RVB-NW | 1 | 1 | 1997 | Aardgas | Nee | 1 | Reznor | 18056 | 30,00 | 24,00 |  | gesloten toestel | Ja, vastgoedbeh. | VR | 971502009 | Euro T 2526A
900029610 | 4 | Luchtverhitter | 14B03 | COMPLEX NIEUWE HAVEN | S007 | Opslagloods | 750 | 0 | 1 | CZSK | CZSK | RVB-NW | 1 | 2 | 1997 | Aardgas | Nee | 2 | Reznor | 18057 | 30,00 | 24,00 |  | gesloten toestel | Ja, vastgoedbeh. | VR | 971502031 | Euro T 2526A
900029611 | 4 | Luchtverhitter | 14B03 | COMPLEX NIEUWE HAVEN | S008 | Opslagloods | 750 | 0 | 2 | CZSK | CZSK | RVB-NW | 1 | 1 | 1997 | Aardgas | Nee | 1 | Reznor | 18058 | 30,00 | 24,00 |  | gesloten toestel | Ja, vastgoedbeh. | VR | 971502030 | Euro T 2526A
900029612 | 4 | Luchtverhitter | 14B03 | COMPLEX NIEUWE HAVEN | S008 | Opslagloods | 750 | 0 | 2 | CZSK | CZSK | RVB-NW | 1 | 2 | 1997 | Aardgas | Nee | 2 | Reznor | 18059 | 30,00 | 24,00 |  | gesloten toestel | Ja, vastgoedbeh. | VR | 971502007 | Euro T 2526A
900029613 | 4 | Luchtverhitter | 14B03 | COMPLEX NIEUWE HAVEN | S009 | Opslagloods | 750 | 0 | 1 | CZSK | CZSK | RVB-NW | 1 | 1 | 1997 | Aardgas | Nee | 1 | Reznor | 18060 | 30,00 | 24,00 |  | gesloten toestel | Ja, vastgoedbeh. | VR | 971502015 | Euro T 2526A
900029614 | 4 | Luchtverhitter | 14B03 | COMPLEX NIEUWE HAVEN | S009 | Opslagloods | 750 | 0 | 1 | CZSK | CZSK | RVB-NW | 1 | 2 | 1997 | Aardgas | Nee | 2 | Reznor | 18061 | 30,00 | 24,00 |  | gesloten toestel | Ja, vastgoedbeh. | VR |  | Euro T 2526A
900029615 | 4 | Luchtverhitter | 14B03 | COMPLEX NIEUWE HAVEN | S010 | Opslagloods | 750 | 0 | 2 | CZSK | CZSK | RVB-NW | 1 | 1 | 1997 | Aardgas | Nee | 1 | Reznor | 18062 | 30,00 | 24,00 |  | gesloten toestel | Ja, vastgoedbeh. | VR | 9715020 | Euro T 2526A
900029616 | 4 | Luchtverhitter | 14B03 | COMPLEX NIEUWE HAVEN | S010 | Opslagloods | 750 | 0 | 2 | CZSK | CZSK | RVB-NW | 1 | 2 | 1997 | Aardgas | Nee | 2 | Reznor | 18063 | 30,00 | 24,00 |  | gesloten toestel | Ja, vastgoedbeh. | VR |  | Euro T 2526A
900029617 | 4 | Luchtverhitter | 14B03 | COMPLEX NIEUWE HAVEN | S011 | Opslagloods | 750 | 0 | 1 | CZSK | CZSK | RVB-NW | 1 | 1 | 1997 | Aardgas | Nee | 1 | Reznor | 18064 | 30,00 | 24,00 |  | gesloten toestel | Ja, vastgoedbeh. | VR | 971502008 | Euro T 2526A
900029618 | 4 | Luchtverhitter | 14B03 | COMPLEX NIEUWE HAVEN | S011 | Opslagloods | 750 | 0 | 1 | CZSK | CZSK | RVB-NW | 1 | 2 | 1997 | Aardgas | Nee | 2 | Reznor | 18065 | 30,00 | 24,00 |  | gesloten toestel | Ja, vastgoedbeh. | VR | 971502018 | Euro T 2526A
900029619 | 4 | Luchtverhitter | 14B03 | COMPLEX NIEUWE HAVEN | S012 | Opslagloods | 750 | 0 | 2 | CZSK | CZSK | RVB-NW | 1 | 1 | 1997 | Aardgas | Nee | 1 | Reznor | 18066 | 30,00 | 24,00 |  | gesloten toestel | Ja, vastgoedbeh. | VR | 971502029 | Euro T 2526A
900029620 | 4 | Luchtverhitter | 14B03 | COMPLEX NIEUWE HAVEN | S012 | Opslagloods | 750 | 0 | 2 | CZSK | CZSK | RVB-NW | 1 | 2 | 1997 | Aardgas | Nee | 2 | Reznor | 18067 | 30,00 | 24,00 |  | gesloten toestel | Ja, vastgoedbeh. | VR | 971502021 | Euro T 2526A
900029621 | 4 | Luchtverhitter | 14B03 | COMPLEX NIEUWE HAVEN | S013 | Opslagloods | 750 | 0 | 1 | CZSK | CZSK | RVB-NW | 1 | 1 | 1997 | Aardgas | Nee | 1 | Reznor | 18068 | 30,00 | 24,00 |  | gesloten toestel | Ja, vastgoedbeh. | VR | 97150206 | Euro T 2526A
900029622 | 4 | Luchtverhitter | 14B03 | COMPLEX NIEUWE HAVEN | S013 | Opslagloods | 750 | 0 | 1 | CZSK | CZSK | RVB-NW | 1 | 2 | 1997 | Aardgas | Nee | 2 | Reznor | 18069 | 30,00 | 24,00 |  | gesloten toestel | Ja, vastgoedbeh. | VR | 971152011 | Euro T 2526A
900029623 | 4 | Luchtverhitter | 14B03 | COMPLEX NIEUWE HAVEN | S014 | Opslagloods | 750 | 0 | 2 | CZSK | CZSK | RVB-NW | 1 | 1 | 1997 | Aardgas | Nee | 1 | Reznor | 18070 | 30,00 | 24,00 |  | gesloten toestel | Ja, vastgoedbeh. | VR | 971502028 | Euro T 2526A
900029624 | 4 | Luchtverhitter | 14B03 | COMPLEX NIEUWE HAVEN | S014 | Opslagloods | 750 | 0 | 2 | CZSK | CZSK | RVB-NW | 1 | 2 | 1997 | Aardgas | Nee | 2 | Reznor | 18071 | 30,00 | 24,00 |  | gesloten toestel | Ja, vastgoedbeh. | VR | 971502010 | Euro T 2526A
900029625 | 4 | Luchtverhitter | 14B03 | COMPLEX NIEUWE HAVEN | S015 | SEWACO | 750 | 0 | 1 | CZSK | CZSK | RVB-NW | 1 | 1 | 1997 | Aardgas | Nee | 1 | Reznor | 18072 | 30,00 | 24,00 |  | gesloten toestel | Ja, vastgoedbeh. | VR |  | Euro T 2526A
900029626 | 4 | Luchtverhitter | 14B03 | COMPLEX NIEUWE HAVEN | S015 | SEWACO | 750 | 0 | 1 | CZSK | CZSK | RVB-NW | 1 | 2 | 1997 | Aardgas | Nee | 2 | Reznor | 18073 | 30,00 | 24,00 |  | gesloten toestel | Ja, vastgoedbeh. | VR | 971502006 | Euro T 2526A
900029627 | 4 | Luchtverhitter | 14B03 | COMPLEX NIEUWE HAVEN | S024 | Opslagloods | 750 | 0 | 2 | CZSK | CZSK | RVB-NW | 1 | 1 | 1997 | Aardgas | Nee | 1 | Reznor | 18074 | 30,00 | 24,00 |  | gesloten toestel | Ja, vastgoedbeh. | VR | 971502017 | Euro T 2526A
900029628 | 4 | Luchtverhitter | 14B03 | COMPLEX NIEUWE HAVEN | S024 | Opslagloods | 750 | 0 | 2 | CZSK | CZSK | RVB-NW | 1 | 2 | 1997 | Aardgas | Nee | 2 | Reznor | 18075 | 30,00 | 24,00 |  | gesloten toestel | Ja, vastgoedbeh. | VR | 971502000 | Euro T 2526A
900029629 | 4 | Luchtverhitter | 14B03 | COMPLEX NIEUWE HAVEN | S025 | Opslagloods | 750 | 0 | 1 | CZSK | CZSK | RVB-NW | 1 | 1 | 1997 | Aardgas |  | 18518 | Reznor | 18076 | 30,00 | 24,00 |  | gesloten toestel |  | VR | 971502027 | Euro T 2526A
900029630 | 4 | Luchtverhitter | 14B03 | COMPLEX NIEUWE HAVEN | S025 | Opslagloods | 750 | 0 | 1 | CZSK | CZSK | RVB-NW | 1 | 2 | 1997 | Aardgas |  | 18519 | Reznor | 18077 | 30,00 | 24,00 |  | gesloten toestel |  | VR |  | Euro T 2526A
900029587 | 4 | Luchtverhitter | 14B03 | COMPLEX NIEUWE HAVEN | S026 | Opslagloods Korpsmariniers Amf | 1205 | 1 | 110 | CZSK | CZSK | RVB-NW | 1 | 1 | 1997 | Aardgas |  | 18521 | Reznor | 18078 | 30,00 | 24,00 |  | gesloten toestel |  | VR | 971502001 | Euro T 2526A
900029631 | 4 | Luchtverhitter | 14B03 | COMPLEX NIEUWE HAVEN | S026 | Opslagloods Korpsmariniers Amf | 1205 | 1 | 110 | CZSK | CZSK | RVB-NW | 1 | 2 | 1997 | Aardgas |  | 18522 | Reznor | 18079 | 30,00 | 24,00 |  | gesloten toestel |  | VR | 971502005 | Euro T 2526A
900029588 | 4 | Luchtverhitter | 14B03 | COMPLEX NIEUWE HAVEN | S027 | Opslagloods | 890 | 0 | 1 | CZSK | CZSK | RVB-NW | 1 | 1 | 1997 | Aardgas | Nee | 1 | Reznor | 18080 | 30,00 | 24,00 |  | gesloten toestel | Ja, vastgoedbeh. | VR | 971502025 | Euro T 2526A
900029589 | 4 | Luchtverhitter | 14B03 | COMPLEX NIEUWE HAVEN | S027 | Opslagloods | 890 | 0 | 1 | CZSK | CZSK | RVB-NW | 1 | 2 | 1997 | Aardgas | Nee | 2 | Reznor | 18081 | 30,00 | 24,00 |  | gesloten toestel | Ja, vastgoedbeh. | VR | 971502016 | Euro T 2526A
900029634 | 4 | Luchtverhitter | 14B07 | COMPLEX BASSINGRACHT | 004 | Loods F | 772 | 0 | 001 | CZSK | CZSK | RVB-NW | 1 | 1 | 1986 | Aardgas |  | 17977 | Universum | 14315 | 44,00 | 35,00 |  |  |  | VR |  | UNS 30 CE
900029635 | 4 | Luchtverhitter | 14B07 | COMPLEX BASSINGRACHT | 004 | Loods F | 772 | 0 | 001 | CZSK | CZSK | RVB-NW | 1 | 2 | 1986 | Aardgas |  | 17978 | Universum | 14316 | 44,00 | 35,00 |  |  |  | VR |  | UNS 30 CE
900029590 | 4 | Luchtverhitter | 14B33 | MARINEKAZERNE ERFPRINS | 056 | Vulkaan | 418 | 0 | 006 | CZSK | CZSK | RVB-NW | 1 | 1 | 1987 | Aardgas |  | 17992 | Mark | 16136 | 39,00 | 27,00 |  |  |  | Conventioneel |  | GSE-103
900029591 | 4 | Luchtverhitter | 14B33 | MARINEKAZERNE ERFPRINS | 056 | Vulkaan | 418 | 0 | 012 | CZSK | CZSK | RVB-NW | 1 | 2 | 1987 | Aardgas | Nee | 2 | Mark | 16137 | 39,00 | 27,00 |  |  | Ja, vastgoedbeh. | Conventioneel |  | GSE
900126122 | 4 | Luchtverhitter | 14B38 | MARINEMUSEUM-OUDE RIJKSWERF | 002 | MBSOV Gebouw Dukdalf | 5259 | 0 | 016 | CZSK | CZSK | RVB-NW | 1 | 1 | 2017 | Aardgas | Nee | 1 | Mark |  | 80,00 | 75,60 | Auto hobbyclub |  | Ja, vastgoedbeh. | HR | W15N00755 | GS 80
900128462 | 4 | Luchtverhitter | 14B38 | MARINEMUSEUM-OUDE RIJKSWERF | 002 | MBSOV Gebouw Dukdalf | 5259 | 0 | 016 | CZSK | CZSK | RVB-NW | 1 | 2 | 2017 | Aardgas | Nee | 2 | Mark |  | 80,00 | 75,60 |  | Autohobbyclub | Ja, vastgoedbeh. | HR
900129497 | 4 | Luchtverhitter | 14B38 | MARINEMUSEUM-OUDE RIJKSWERF | 002 | MBSOV Gebouw Dukdalf | 5259 | 0 | 016 | CZSK | CZSK | RVB-NW | 1 | 3 | 2017 | Aardgas | Nee | 3 | Mark | 14701 | 80,00 | 75,60 | autohobbyclub |  | Ja, vastgoedbeh. | HR
900029593 | 4 | Luchtverhitter | 14B38 | MARINEMUSEUM-OUDE RIJKSWERF | 002 | MBSOV Gebouw Dukdalf | 5259 | 1 | 102 | CZSK | CZSK | RVB-NW | 1 | 1 | 2005 | Aardgas | Nee | 18038 | Mark | 14699 | 94,00 | 65,00 | Handboogschietclub |  | Ja, vastgoedbeh. | Conventioneel |  | GNSE 74
900029594 | 4 | Luchtverhitter | 14B38 | MARINEMUSEUM-OUDE RIJKSWERF | 002 | MBSOV Gebouw Dukdalf | 5259 | 1 | 102 | CZSK | CZSK | RVB-NW | 1 | 2 | 2004 | Aardgas | Nee | 18039 | Mark | 14700 | 94,00 | 65,00 | Auto hobbyclub |  | Ja, vastgoedbeh. | Conventioneel | J13N01707 | GNSE 74
900029596 | 4 | Luchtverhitter | 14B38 | MARINEMUSEUM-OUDE RIJKSWERF | 002 | MBSOV Gebouw Dukdalf | 5259 | 1 | 102 | CZSK | CZSK | RVB-NW | 1 | 4 | 2005 | Aardgas | Nee | 18040 | Mark | 14702 | 94,00 | 65,00 | Handboogschietclub voorste |  | Ja, vastgoedbeh. | Conventioneel |  | GNSE 74
900107817 | 4 | Luchtverhitter | 14B38 | MARINEMUSEUM-OUDE RIJKSWERF | 002 | MBSOV Gebouw Dukdalf | 5259 | 1 | 102 | CZSK | CZSK | RVB-NW | 1 | 5 | 2009 | Aardgas | Nee | 005 | Universum | 18115 | 121,00 | 97,00 | Botenloods |  | Ja, vastgoedbeh. | VR | 1009021 | WSP/URS 100
900107818 | 4 | Luchtverhitter | 14B38 | MARINEMUSEUM-OUDE RIJKSWERF | 002 | MBSOV Gebouw Dukdalf | 5259 | 1 | 102 | CZSK | CZSK | RVB-NW | 1 | 6 | 2009 | Aardgas | Nee | 006 | Universum | 18116 | 121,00 | 97,00 | Botenloods |  | Ja, vastgoedbeh. | VR | 100925 | WSP/URS 100

## 5
ComponentID | ComponentSoortID | ComponentSoort | Object | Objectnaam | Gebouw | Gebouwnaam | BVO | Bouwlaag | Ruimte | Hoofdgebruiker | Objecthoofdgebruiker | Regio | Aantal | BI code | Bouwjaar | Brandstof | Buiten gebruik gesteld | DVD-code | Fabrikant | Installatienummer | Max nom belasting bovenwaarde | Maximale nominale vermogen | Nadere locatiebepaling | Nadere specificatie bwd/instl | Onderhoudsplicht | Rendementscategorie | Serienummer | Stenen rookgasafvoer | Type
900077694 | 5 | Kachel | 09D04 | FORT HARSSENS | A001 | Marineclub | 1717 | 0 | 020 | CZSK | CZSK | RVB-NW | 1 | 1 | 2007 | Aardgas |  | 22604 | Milafire | 85137 | 16,00 | 11,00 |  | Blokkenvuur |  | Conventioneel |  | Ja | GS11
900126103 | 5 | Kachel | 14B03 | COMPLEX NIEUWE HAVEN | Y049 | Wachtgebouw | 130 | 0 | 006 | CZSK | CZSK | RVB-NW | 1 | 2 | 2013 | Aardgas | Nee | 2 | Remeha | combi ketel | 28,00 | 25,00 | Naast kleedruimte |  | Ja, vastgoedbeh. | HR |  | Nee | Calenta 28C CW4
900029391 | 5 | Kachel | 14B07 | COMPLEX BASSINGRACHT | 004 | Loods F | 772 | 0 | 001 | CZSK | CZSK | RVB-NW | 1 | 1 | 2007 | Aardgas |  | 1018 | Dru | 13511 | 4,00 | 3,00 |  | Gasgevelkachel |  | VR |  | Nee | ART 3
900092111 | 5 | Kachel | 19A03 | MC BERGEN | L13 | Les , Wapen , Bevo , Dataruimte | 1586 | 0 | 018 | CLAS | CLAS | RVB-NW | 1 | 1 | 1900 | Aardgas |  | 22635 | Dru |  | 5,71 | 4,00 |  |  |  | VR | 15179 | Nee | G4

## 20
ComponentID | ComponentSoortID | ComponentSoort | Object | Objectnaam | Gebouw | Gebouwnaam | BVO | Bouwlaag | Ruimte | Hoofdgebruiker | Objecthoofdgebruiker | Regio | Aantal | Aantal binnen units | BI code | Bouwjaar | Buiten gebruik gesteld | Categorie koelinstallatie | CO2-equivalent inhoud | DVD-code | Fabrikant | GWP-waarde | Hermetisch gesloten | Hoeveelheid koelmiddel | Installatienummer | Lekdetectie aanwezig | Locatie logboek | Nadere locatiebepaling | Nadere specificatie bwd/instl | Nom_koelvermogen gebouw (comf) | Nominaal koelvermogen inst_ | Onderhoudsplicht | Serienummer | Soort koelinstallatie lokaal | Soort koelmiddel | Split-unit | STEK-nummer | Type
900090211 | 20 | Koelinstallatie lokaal | 09B50 | JOOST DOURLEINKAZERNE | 006 | Witte Olifant | 81 | 0 | 003 | CZSK | CZSK | RVB-NW | 1 |  | 1 | 2009 | Nee | Comfortkoeling | 2,09 | 24190 | Fujitsu | 2,088 | Nee | 1,00 | 307809-09 | Nee | Bij Dirk Oosterhof |  |  |  |  | Ja, vastgoedbeh. |  | Airco-unit | R410A | Nee |  | AUYF 018LAL
900081227 | 20 | Koelinstallatie lokaal | 09B50 | JOOST DOURLEINKAZERNE | 036 | Amphitrite | 3683 | 0 | 059 | CZSK | CZSK | RVB-NW | 1 |  | 1 | 2005 | Nee | Comfortkoeling | 6,58 | 23193 | Mitsubishi | 2,088 | Nee | 3,15 |  | Nee | Bij Dirk Oosterhof |  |  |  |  | Ja, vastgoedbeh. | 307809-04 | Airco-unit | R410A | Nee | 09B50-036-001
900049355 | 20 | Koelinstallatie lokaal | 09D04 | FORT HARSSENS | A001 | Marineclub | 1717 | 0 | 001 | CZSK | CZSK | RVB-NW | 1 | 1 | 1 | 2017 | Nee | Comfortkoeling | 2,10 | 14448 | Western | 1,182 | Nee | 1,78 | 307811-01 | Nee | Niet van toepassing |  |  |  | 5,0 | Ja, vastgoedbeh. | 130008 | Airco-unit | R401A | Ja | 423 | WAF-18IN-ECO
900131690 | 20 | Koelinstallatie lokaal | 09D04 | FORT HARSSENS | B005 | Zeemanschaptrainer , Poolster | 328 | 2 | 02.01 | CZSK | CZSK | RVB-NW | 1 | 1 | 1 | 2018 | Nee | Klimaatbeheersing | 2,65 | 1 | Hisense | 2,088 | Ja | 1,27 | AC-Poolster-001 | Nee | RVB Regio Noord-West | CCD ruimte |  | 3,5 | 4,6 | Ja, vastgoedbeh. | IKA 16009APOHED7JB | Airco-unit | R410A | Ja | AC-Poolster-001 | AC-Cassette
900081427 | 20 | Koelinstallatie lokaal | 09D04 | FORT HARSSENS | C002 | Laboratorium | 2660 | 0 | 016 | CZSK | CZSK | RVB-NW | 1 | 1 | 1 | 2017 | Nee | Comfortkoeling | 4,07 | 23278 | Western | 2,088 | Nee | 1,95 | 76354 | Nee | Niet van toepassing |  |  |  | 7,5 | Ja, vastgoedbeh. | 150007 | Airco-unit | R410A | Ja |  | WAF-24IN- ECO
900107910 | 20 | Koelinstallatie lokaal | 09D04 | FORT HARSSENS | C002 | Laboratorium | 2660 | 0 | 016 | CZSK | CZSK | RVB-NW | 1 |  | 2 | 2012 | Nee | Comfortkoeling | 2,40 | 23278-2 | Fujitsu | 2,088 | Nee | 1,15 | 307814-14 | Nee | Niet van toepassing |  |  |  | 3,5 | Ja, vastgoedbeh. | R001917/R031263 | Airco-unit | R410A | Ja |  | AOHA12LALL
900081121 | 20 | Koelinstallatie lokaal | 09D04 | FORT HARSSENS | C002 | Laboratorium | 2660 | 0 | 7.1 | CZSK | CZSK | RVB-NW | 1 |  | 1 | 2018 | Nee | Comfortkoeling | 8,35 | 14980 | Western | 2,088 | Nee | 4,00 | 76521 | Nee | Niet van toepassing |  |  |  | 16,0 | Ja, vastgoedbeh. | 160010 | Airco-unit | R410A | Ja |  | WAC-48IN-ECO
900131949 | 20 | Koelinstallatie lokaal | 09D23 | LUITENANT-KOLONEL MAASKAMP | 4 | Bureel Wachtgebouw | 656 | 0 | 022 | CZSK | CZSK | RVB-NW | 1 |  | 1 | 2019 | Nee | Klimaatbeheersing | 7,31 | 1 | Daikin | 2,088 | Nee | 3,50 | 900049114 | Nee | RVB Regio Noord-West |  |  | 1,0 |  | Ja, vastgoedbeh. |  | Airco-unit | R410A | Nee |  | RX35K5V1B9-FTX35K2V1b
900116204 | 20 | Koelinstallatie lokaal | 14B03 | COMPLEX NIEUWE HAVEN | C001 | NBCD , Lesgebouw | 3880 | 0 | 001 | CZSK | CZSK | RVB-NW | 1 |  | 1 | 2011 | Nee | Comfortkoeling | 3,34 | 1 | Misubishi | 2,088 | Nee | 1,60 |  | Nee | nog te bepalen |  |  |  |  | Ja, vastgoedbeh. |  | Airco-unit | R410A | Nee |  | SUZ50/SLZ50 Ruimtekoeling
900104923 | 20 | Koelinstallatie lokaal | 14B03 | COMPLEX NIEUWE HAVEN | C001 | NBCD , Lesgebouw | 3880 | 0 | 003 | CZSK | CZSK | RVB-NW | 1 |  | 1 | 2010 | Nee | Comfortkoeling | 10,44 | 1 | Mitsubishi | 2,088 | Nee | 5,00 | 307513-07 | Nee | DVD Dienstkring Den Helder |  |  |  |  | Ja, vastgoedbeh. | 100045-03 | Airco-unit | R410A | Nee |  | PUHY-RP100Y / Ruimtekoeling
900104924 | 20 | Koelinstallatie lokaal | 14B03 | COMPLEX NIEUWE HAVEN | C001 | NBCD , Lesgebouw | 3880 | 0 | 012 | CZSK | CZSK | RVB-NW | 1 |  | 1 | 2010 | Nee | Comfortkoeling | 10,44 | 1 | Mitsubishi | 2,088 | Nee | 5,00 | 307513-08 | Nee | DVD Dienstkring Den Helder |  |  |  |  | Ja, vastgoedbeh. | 100045-04 | Airco-unit | R410A | Nee | 100045-04 | PUHY-RP100Y / Ruimtekoeling
900104925 | 20 | Koelinstallatie lokaal | 14B03 | COMPLEX NIEUWE HAVEN | C001 | NBCD , Lesgebouw | 3880 | 0 | 013 | CZSK | CZSK | RVB-NW | 1 |  | 1 | 2010 | Nee | Comfortkoeling | 10,44 | 1 | Mitsubishi | 2,088 | Nee | 5,00 | 307513-10 | Nee | DVD Dienstkring Den Helder |  |  |  |  | Ja, vastgoedbeh. | 100045-01 | Airco-unit | R410A | Nee |  | PUHZ-RP140Y / Ruimtekoeling
900104926 | 20 | Koelinstallatie lokaal | 14B03 | COMPLEX NIEUWE HAVEN | C001 | NBCD , Lesgebouw | 3880 | 0 | 014 | CZSK | CZSK | RVB-NW | 1 |  | 1 | 2010 | Nee | Comfortkoeling | 10,44 | 1 | Mitsubishi | 2,088 | Nee | 5,00 | 307513-11 | Nee | DVD Dienstkring Den Helder |  |  |  |  | Ja, vastgoedbeh. | 100045-02 | Airco-unit | R410A | Nee |  | PUHZ-RP140Y / Ruimtekoeling
900105411 | 20 | Koelinstallatie lokaal | 14B03 | COMPLEX NIEUWE HAVEN | C026 | Pompkamer Bever | 63 | 0 | 002 | CZSK | CZSK | RVB-NW | 1 |  | 1 | 2002 | Nee | Computer/apparatuurkoeling | 2,84 | 1 | Daikin | 1,774 | Nee | 1,60 | 307513-03 | Nee | Niet van toepassing |  |  |  |  | Ja, vastgoedbeh. |  | Airco-unit | R407C | Nee | 543 | FH 71 / Ruimtekoeling
900110853 | 20 | Koelinstallatie lokaal | 14B03 | COMPLEX NIEUWE HAVEN | D170 | Casco 1 | 11038 | K1 | K02 | CZSK | CZSK | RVB-NW | 1 |  | 3 | 2012 | Nee | Comfortkoeling | 11,80 | 3 | APAC Uniflair | 2,088 | Nee | 5,65 | A0315/UCW109823/001 | Nee | In kastje naast unit |  | Luchtgekoelde condensor CAP/0251P |  |  | Ja, vastgoedbeh. | UCW 109823-001 | Airco-unit | R410A | Nee | UCW109823-001 | Amico-SDAC-025 1HP
900128325 | 20 | Koelinstallatie lokaal | 14B03 | COMPLEX NIEUWE HAVEN | D440 | Phoenix | 7283 | 5 | 500A | CZSK | CZSK | RVB-NW | 1 |  | 1 | 2014 | Nee | Comfortkoeling | 15,97 | 1 | Uniflair UCY122635-01/SDA351 | 1,774 | Ja | 9,00 |  | Nee | RVB Regio Noord-West | ICT Ruimte |  |  | 15,0 | Ja, vastgoedbeh. |  | Airco-unit | R407C | Ja
900105416 | 20 | Koelinstallatie lokaal | 14B03 | COMPLEX NIEUWE HAVEN | D441 | Portiersloge | 93 | 0 | 01 | CZSK | CZSK | RVB-NW | 1 |  | 1 | 2011 | Nee | Comfortkoeling | 1,61 | 1 | Fujitsu | 2,088 | Nee | 0,77 | 307815-12 | Nee | Niet van toepassing |  |  |  |  | Ja, vastgoedbeh. |  | Airco-unit | R410A | Nee |  | AOYG 12LEC / ASYYG 12ECA / Split Unit
900076867 | 20 | Koelinstallatie lokaal | 14B03 | COMPLEX NIEUWE HAVEN | G007 | Werkplaats Kleine Wapens | 5377 | 0 | 005 | CZSK | CZSK | RVB-NW | 1 |  | 1 | 2008 | Nee | Comfortkoeling | 2,30 | 21686 | Mitsubishi | 2,088 | Nee | 1,10 | 200518-10 | Nee | Niet van toepassing |  |  |  |  | Ja, vastgoedbeh. |  | Airco-unit | R410A | Nee |  | DXC 12 Z2 S
900107929 | 20 | Koelinstallatie lokaal | 14B03 | COMPLEX NIEUWE HAVEN | G007 | Werkplaats Kleine Wapens | 5377 | 0 | 005 | CZSK | CZSK | RVB-NW | 1 |  | 2 | 2012 | Nee | Comfortkoeling | 1,88 | 2 | Fujitsu | 2,088 | Nee | 0,90 | 200518-12 | Nee | Niet van toepassing |  |  |  |  | Ja, vastgoedbeh. |  | Airco-unit | R410A | Nee |  | Aoy 12
900049401 | 20 | Koelinstallatie lokaal | 14B03 | COMPLEX NIEUWE HAVEN | G014 | Werkplaats Redding en Overlevingsmiddelen | 3225 | 0 | 001 | CZSK | CZSK | RVB-NW | 1 |  | 1 | 2000 | Nee | Comfortkoeling | 1,03 | 1 | Carrier | 1,810 | Ja | 0,57 | 200518-02 | Nee | Dienstkring Den Helder |  |  |  |  | Ja, vastgoedbeh. |  | Airco-unit | R22 | Nee | M55-1-014-1/162668 | Raamkoeler
900049402 | 20 | Koelinstallatie lokaal | 14B03 | COMPLEX NIEUWE HAVEN | G014 | Werkplaats Redding en Overlevingsmiddelen | 3225 | 0 | 009 | CZSK | CZSK | RVB-NW | 1 |  | 1 | 1996 | Nee | Comfortkoeling | 1,54 | 1 | Mitsubishi | 1,810 | Nee | 0,85 | 200518-04 | Nee | Dienstkring Den Helder |  |  |  |  | Ja, vastgoedbeh. |  | Airco-unit | R22 | Nee | 842 / 162665 | MU 12 NV
900049404 | 20 | Koelinstallatie lokaal | 14B03 | COMPLEX NIEUWE HAVEN | G014 | Werkplaats Redding en Overlevingsmiddelen | 3225 | 0 | 011 | CZSK | CZSK | RVB-NW | 1 |  | 1 | 1996 | Nee | Comfortkoeling | 1,03 | 1 | Itho | 1,810 | Ja | 0,57 | 200518-05 | Nee | Dienstkring Den Helder |  |  |  |  | Ja, vastgoedbeh. |  | Airco-unit | R22 | Nee | 955 / 162667 | WU 35 / Raamkoeler
900124759 | 20 | Koelinstallatie lokaal | 14B03 | COMPLEX NIEUWE HAVEN | J004 | Voedingsloods | 1050 | 0 | 015A | CZSK | CZSK | RVB-NW | 1 |  | 1 | 2016 | Nee | Comfortkoeling | 87,67 |  | Copeland | 3,985 | Nee | 22,00 |  | Nee | Expertise Realisatie Defensie Den Helder |  | Vriescel 2 |  |  | Ja, vastgoedbeh. | 16SI004 | Airco-unit | R507 | Nee |  | OLQ-40V TWD
900128659 | 20 | Koelinstallatie lokaal | 14B03 | COMPLEX NIEUWE HAVEN | M001 | Warmtekrachtstation | 5154 | 2 | 201 | CZSK | CZSK | RVB-NW | 1 | 8 | 1 | 2017 | Nee | Comfortkoeling | 6,62 | 1 | LG | 1,182 | Nee | 5,60 | 2 | Nee | RVB Regio Noord-West | 202 Multie functionele werkruimte |  |  |  | Ja, vastgoedbeh. |  | Airco-unit | R401A | Ja |  | ARNU18GM1A1
900128660 | 20 | Koelinstallatie lokaal | 14B03 | COMPLEX NIEUWE HAVEN | M001 | Warmtekrachtstation | 5154 | 2 | 201 | CZSK | CZSK | RVB-NW | 1 | 8 | 2 | 2017 | Nee | Comfortkoeling | 6,62 | 2 | LG | 1,182 | Nee | 5,60 | 2 | Nee | RVB Regio Noord-West | 202 Multie functionele werkruimte |  |  |  | Ja, vastgoedbeh. |  | Airco-unit | R401A | Nee |  | ARNU18GM1A4
900051452 | 20 | Koelinstallatie lokaal | 14B03 | COMPLEX NIEUWE HAVEN | R001 | Telefooncentrale , BTI | 621 | 0 | 001 | CZSK | CZSK | RVB-NW | 1 |  | 1 | 2006 | Nee | Comfortkoeling | 4,49 | 17160 | Mitsubishi | 2,088 | Nee | 2,15 | 307820-03 | Nee | Niet van toepassing |  |  |  |  | Ja, vastgoedbeh. | 3000937 | Airco-unit | R410A | Nee | 728 | MUH A24 WV
900051453 | 20 | Koelinstallatie lokaal | 14B03 | COMPLEX NIEUWE HAVEN | R001 | Telefooncentrale , BTI | 621 | 0 | 001 | CZSK | CZSK | RVB-NW | 1 |  | 2 | 2006 | Nee | Comfortkoeling | 3,03 | 17159 | Mitsubishi | 2,088 | Nee | 1,45 | 307820-02 | Nee | Niet van toepassing |  |  |  |  | Ja, vastgoedbeh. | 5003402 | Airco-unit | R410A | Nee | 727 | MA-90 3/bi-unit Split
900051454 | 20 | Koelinstallatie lokaal | 14B03 | COMPLEX NIEUWE HAVEN | R001 | Telefooncentrale , BTI | 621 | 0 | 001 | CZSK | CZSK | RVB-NW | 1 |  | 3 | 2004 | Nee | Comfortkoeling | 5,79 | 14546 | Carrier | 1,810 | Nee | 3,20 | 307820-06 | Nee | Dienstkring Den Helder |  |  |  |  | Ja, vastgoedbeh. |  | Airco-unit | R22 | Nee | 173 | Split AC
900105929 | 20 | Koelinstallatie lokaal | 14B03 | COMPLEX NIEUWE HAVEN | R001 | Telefooncentrale , BTI | 621 | 0 | 001 | CZSK | CZSK | RVB-NW | 1 |  | 4 | 2004 | Nee | Comfortkoeling | 4,18 | 14398-2 | Mitsubishi | 2,088 | Nee | 2,00 | 307820-04 | Nee | DVD Dienstkring Den Helder |  |  |  |  | Ja, vastgoedbeh. |  | Airco-unit | R410A | Nee | 604 | MUZ-A26YV
900105457 | 20 | Koelinstallatie lokaal | 14B03 | COMPLEX NIEUWE HAVEN | R001 | Telefooncentrale , BTI | 621 | K1 | K04 | CZSK | CZSK | RVB-NW | 1 |  | 1 | 2011 | Nee | Computer/apparatuurkoeling | 18,79 | 16468-2 | Airdale | 2,088 | Nee | 9,00 | 307820-50 | Nee | DVD Dienstkring Den Helder |  |  |  |  | Ja, vastgoedbeh. |  | Airco-unit | R410A | Nee |  | v15x E2
900131950 | 20 | Koelinstallatie lokaal | 14B03 | COMPLEX NIEUWE HAVEN | R004 | Centrale Ziekenboeg | 3672 | 0 | 006 | CZSK | CZSK | RVB-NW | 1 |  | 1 |  | Nee | Klimaatbeheersing | 52,20 | 1 | Trane | 2,088 | Nee | 25,00 | 900117840 | Nee | RVB Regio Noord-West |  |  | 4,0 |  | Ja, vastgoedbeh. |  | Airco-unit | R410A | Nee
900049490 | 20 | Koelinstallatie lokaal | 14B03 | COMPLEX NIEUWE HAVEN | R005 | Fregatvogel | 2098 | 0 | 010 | CZSK | CZSK | RVB-NW | 1 |  | 1 | 2006 | Nee | Comfortkoeling | 3,10 | 19385 | Mitsubishi | 1,774 | Nee | 1,75 | 307820-12 | Nee | Niet van toepassing |  |  |  |  | Ja, vastgoedbeh. |  | Airco-unit | R407C | Nee | 002 | FDCP 308 HES 3B
900116602 | 20 | Koelinstallatie lokaal | 14B03 | COMPLEX NIEUWE HAVEN | R007 | Meeuwenest | 4300 | 0 | 008C | CZSK | CZSK | RVB-NW | 1 |  | 1 | 2014 | Nee | Comfortkoeling | 7,93 | 1 | Mitsubishi | 2,088 | Nee | 3,80 |  | Nee | Expertise Realisatie Defensie Den Helder | Op dak / in de supermarkt |  |  | 11,2 | Ja, vastgoedbeh. | A18601455 RF | Airco-unit | R410A | Nee |  | FDC100VF
900122556 | 20 | Koelinstallatie lokaal | 14B03 | COMPLEX NIEUWE HAVEN | R007 | Meeuwenest | 4300 | 0 | 019 | CZSK | CZSK | RVB-NW | 1 |  | 1 | 2015 | Nee | Comfortkoeling | 15,87 | 1 | Daikin Europe N.V. | 2,088 | Nee | 7,60 | 7500153 | Nee | Expertise Realisatie Defensie Den Helder | Op het dak |  |  |  | Ja, vastgoedbeh. | EWAQ025BAWP | Airco-unit | R410A | Nee
900129499 | 20 | Koelinstallatie lokaal | 14B03 | COMPLEX NIEUWE HAVEN | R007 | Meeuwenest | 4300 | 0 | 019 | CZSK | CZSK | RVB-NW | 1 |  | 3 | 1900 | Nee | Comfortkoeling | 7,84 | 3 |  | 3,922 | Nee | 2,00 |  | Nee | RVB Regio Noord-West |  | D18524 |  |  | Ja, vastgoedbeh. |  | Airco-unit | R404A | Nee |  | KPS40SH-ONE 5
900117833 | 20 | Koelinstallatie lokaal | 14B03 | COMPLEX NIEUWE HAVEN | R017 | Zilvermeeuw | 5114 | 0 | 022 | CZSK | CZSK | RVB-NW | 1 |  | 1 | 2014 | Nee | Comfortkoeling | 4,44 | 1 | Western | 1,774 | Nee | 2,50 |  | Nee | Expertise Realisatie Defensie Den Helder |  |  |  | 7,0 | Ja, vastgoedbeh. |  | Airco-unit | R407C | Nee |  | MCU60 / WML100
900105613 | 20 | Koelinstallatie lokaal | 14B03 | COMPLEX NIEUWE HAVEN | R017 | Zilvermeeuw | 5114 | 1 | 110A | CZSK | CZSK | RVB-NW | 1 |  | 1 | 2009 | Nee | Computer/apparatuurkoeling | 7,93 | 23010-2 | Mitsubishi | 2,088 | Nee | 3,80 | 307820-45 | Nee | Dienstkring Den Helder |  |  |  |  | Ja, vastgoedbeh. |  | Airco-unit | R410A | Nee |  | FDC 125 W
900128323 | 20 | Koelinstallatie lokaal | 14B03 | COMPLEX NIEUWE HAVEN | R018 | Albatros | 7952 | 2 | T201 | CZSK | CZSK | RVB-NW | 1 |  | 2 | 2017 | Nee | Comfortkoeling | 3,97 | 2 | Mitsubischi VDC 100 VF | 2,088 | Ja | 1,90 |  | Nee | RVB Regio Noord-West | Dak |  |  | 4,0 | Ja, vastgoedbeh. | 60000961T | Airco-unit | R410A | Nee
900081533 | 20 | Koelinstallatie lokaal | 14B03 | COMPLEX NIEUWE HAVEN | R044 | De Alk | 1018 | 0 | 017 | CZSK | CZSK | RVB-NW | 1 |  | 1 | 2002 | Nee | Comfortkoeling | 1,98 | 23290 | Panasonic | 2,088 | Nee | 0,95 | 307820-01 | Nee | Niet van toepassing |  |  |  |  | Ja, vastgoedbeh. |  | Airco-unit | R410A | Nee |  | CU V9 CKP 5
900128319 | 20 | Koelinstallatie lokaal | 14B03 | COMPLEX NIEUWE HAVEN | R045 | Peperhuisje Nieuwe Haven | 1143 | 0 | 007 | CZSK | CZSK | RVB-NW | 1 | 1 | 1 | 2017 | Nee | Comfortkoeling | 1,67 | 1 | Fujitsu A 04912 LEC | 2,088 | Ja | 0,80 |  | Nee | RVB Regio Noord-West | kantoren BG |  |  | 10,0 | Ja, vastgoedbeh. | 69PQ4920 | Airco-unit | R410A | Nee
900112975 | 20 | Koelinstallatie lokaal | 14B03 | COMPLEX NIEUWE HAVEN | R045 | Peperhuisje Nieuwe Haven | 1143 | 1 | 103 | CZSK | CZSK | RVB-NW | 1 |  | 1 | 2016 | Nee | Comfortkoeling | 7,31 | 1 | Mitsubishi | 2,088 | Nee | 3,50 | K0504 13027 | Nee | DVD Dienstkring Den Helder |  |  |  | 7,0 | Ja, vastgoedbeh. | 52U09728/5C00234 | Airco-unit | R410A | Nee |  | PUHZ-ZRP71VHA
900112974 | 20 | Koelinstallatie lokaal | 14B03 | COMPLEX NIEUWE HAVEN | R045 | Peperhuisje Nieuwe Haven | 1143 | 1 | 104 | CZSK | CZSK | RVB-NW | 1 |  | 1 | 2013 | Nee | Computer/apparatuurkoeling | 3,34 | 1 | Mitsubishi | 2,088 | Nee | 1,60 | K0504 13026 | Nee | Niet van toepassing |  |  |  |  | Ja, vastgoedbeh. |  | Airco-unit | R410A | Nee |  | SUZ-KA50VA-2
900128301 | 20 | Koelinstallatie lokaal | 14B03 | COMPLEX NIEUWE HAVEN | R045 | Peperhuisje Nieuwe Haven | 1143 | 1 | 107 | CZSK | CZSK | RVB-NW | 1 | 1 | 1 | 2017 | Nee | Comfortkoeling | 15,66 | 1 | Misubishi | 2,088 | Ja | 7,50 |  | Nee | RVB Regio Noord-West | meldkamer |  | 6,0 | 1,0 | Ja, vastgoedbeh. |  | Airco-unit | R410A | Nee |  | mitsubischi PH PUHR RP71VHA
900128302 | 20 | Koelinstallatie lokaal | 14B03 | COMPLEX NIEUWE HAVEN | R045 | Peperhuisje Nieuwe Haven | 1143 | 1 | 107 | CZSK | CZSK | RVB-NW | 1 |  | 2 | 2016 | Nee | Comfortkoeling | 3,03 | 2 | Misubishi | 2,088 | Ja | 1,45 |  | Nee | RVB Regio Noord-West |  |  | 3,5 | 3,5 | Ja, vastgoedbeh. | 69P04920 | Airco-unit | R410A | Ja |  | MXZ-2D33VA
900128303 | 20 | Koelinstallatie lokaal | 14B03 | COMPLEX NIEUWE HAVEN | R045 | Peperhuisje Nieuwe Haven | 1143 | 1 | 107 | CZSK | CZSK | RVB-NW | 1 | 1 | 3 | 2017 | Nee | Comfortkoeling | 1,98 | 3 | Western | 2,088 | Ja | 0,95 |  | Nee | RVB Regio Noord-West |  |  | 3,5 | 3,5 | Ja, vastgoedbeh. | 120040 | Airco-unit | R410A | Ja |  | Western WAW 12 IN ECO
900107979 | 20 | Koelinstallatie lokaal | 14B03 | COMPLEX NIEUWE HAVEN | R045 | Peperhuisje Nieuwe Haven | 1143 | 1 | 124 | CZSK | CZSK | RVB-NW | 1 |  | 1 | 2008 | Nee | Computer/apparatuurkoeling | 2,30 | 1 | Mitsubischi | 2,088 | Nee | 1,10 | GXT3-3000RT230 | Nee | Niet van toepassing |  |  |  |  | Ja, vastgoedbeh. | 1215002141AF453 | Airco-unit | R410A | Nee |  | DXC 1222 S / Split Unit
900105626 | 20 | Koelinstallatie lokaal | 14B03 | COMPLEX NIEUWE HAVEN | R060 | Marine Hoofdkwartier KW | 4426 | 1 | 101 | CZSK | CZSK | RVB-NW | 1 |  | 1 | 2010 | Nee | Comfortkoeling | 14,90 | 22269-1 | Western | 1,774 | Nee | 8,40 | 307820-28 | Nee | DVD Dienstkring Den Helder |  |  |  |  | Ja, vastgoedbeh. |  | Airco-unit | R407C | Nee |  | UEDA 230
900105627 | 20 | Koelinstallatie lokaal | 14B03 | COMPLEX NIEUWE HAVEN | R060 | Marine Hoofdkwartier KW | 4426 | 1 | 102 | CZSK | CZSK | RVB-NW | 1 |  | 1 | 2010 | Nee | Comfortkoeling | 36,37 | 22270-1 | Western | 1,774 | Nee | 20,50 | 307820-29 | Nee | DVD Dienstkring Den Helder |  |  |  |  | Ja, vastgoedbeh. |  | Airco-unit | R407C | Nee |  | UEDA 520
900122120 | 20 | Koelinstallatie lokaal | 14B03 | COMPLEX NIEUWE HAVEN | R061 | Zeehaen | 7082 | 13 | 1307 | CZSK | CZSK | RVB-NW | 1 |  | 1 |  | Nee | Comfortkoeling | 6,68 | 1 | Western Air Conditioning | 2,088 | Nee | 3,20 |  | Nee | In ruimte | Plafond |  |  | 1,6 | Ja, vastgoedbeh. | D200028840115313160011 | Airco-unit | R410A | Nee |  | WAF-18IN-eco
900049525 | 20 | Koelinstallatie lokaal | 14B03 | COMPLEX NIEUWE HAVEN | R065 | Dwergstern | 1783 | 0 | 001 | CZSK | CZSK | RVB-NW | 1 |  | 1 | 2005 | Nee | Comfortkoeling | 1,88 | 1 | Mitsubishi | 2,088 | Nee | 0,90 | 307820-36 | Nee | Niet van toepassing |  |  |  |  | Ja, vastgoedbeh. |  | Airco-unit | R410A | Nee | 002 | SUZ A12VR scroll
900128324 | 20 | Koelinstallatie lokaal | 14B03 | COMPLEX NIEUWE HAVEN | R076 | Raalte - C | 811 | 0 | 004 | CZSK | CZSK | RVB-NW | 1 |  | 2 | 2017 | Nee | Comfortkoeling | 3,72 | 2 | Western WAF 18IN ECO | 2,088 | Ja | 1,78 |  | Nee | RVB Regio Noord-West | Buiten |  |  | 3,0 | Ja, vastgoedbeh. | 2403085230571230130001 | Airco-unit | R410A | Ja
900128326 | 20 | Koelinstallatie lokaal | 14B03 | COMPLEX NIEUWE HAVEN | R076 | Raalte - C | 811 | 0 | 004 | CZSK | CZSK | RVB-NW | 1 |  | 1 | 2017 | Nee | Comfortkoeling | 3,72 | 1 | Western WAF 18IN ECO | 2,088 | Ja | 1,78 |  | Nee | RVB Regio Noord-West | Buiten |  |  | 3,0 | Ja, vastgoedbeh. | 2403085230571230130002 | Airco-unit | R410A | Ja
900076928 | 20 | Koelinstallatie lokaal | 14B03 | COMPLEX NIEUWE HAVEN | S001 | Kantoorgebouw | 206 | 0 | 001 | CZSK | CZSK | RVB-NW | 1 |  | 1 | 2008 | Nee | Computer/apparatuurkoeling | 2,51 | 1 | Mitsubishi | 2,088 | Nee | 1,20 | 307821-01 | Nee | Niet van toepassing |  |  |  |  | Ja, vastgoedbeh. |  | Airco-unit | R410A | Nee | 14B28-001-001 | DXK / Split Unit
900128300 | 20 | Koelinstallatie lokaal | 14B03 | COMPLEX NIEUWE HAVEN | V004 | Vice Admiraal Moormanbrug | 219 | K1 | K1.01 | CZSK | CZSK | RVB-NW | 1 | 1 | 1 | 2017 | Nee | Comfortkoeling | 2,88 |  | Western | 2,088 | Ja | 1,38 |  | Nee | RVB Regio Noord-West | Brughuis |  | 3,5 | 3,5 | Ja, vastgoedbeh. | 160001 | Airco-unit | R410A | Ja |  | WAC 12 IN ECO
900128298 | 20 | Koelinstallatie lokaal | 14B03 | COMPLEX NIEUWE HAVEN | V007 | Wachtgebouw | 212 | 0 | 010 | CZSK | CZSK | RVB-NW | 1 | 1 | 1 | 2012 | Nee | Comfortkoeling | 1,67 | 1 | Fujitsu | 2,088 | Ja | 0,80 |  | Nee | RVB Regio Noord-West | Dakwacht gebouw |  |  | 3,5 | Ja, vastgoedbeh. |  | Airco-unit | R410A | Ja |  | fujitsu AOYG12LEC
900128299 | 20 | Koelinstallatie lokaal | 14B03 | COMPLEX NIEUWE HAVEN | V007 | Wachtgebouw | 212 | 0 | 010 | CZSK | CZSK | RVB-NW | 1 | 1 | 2 | 2017 | Nee | Comfortkoeling | 1,98 | 2 | Western | 2,088 | Ja | 0,95 |  | Nee | RVB Regio Noord-West | Dakwacht gebouw |  | 3,5 |  | Ja, vastgoedbeh. |  | Airco-unit | R410A | Ja |  | western WAW 12 IN ECO
900090255 | 20 | Koelinstallatie lokaal | 14B03 | COMPLEX NIEUWE HAVEN | V009 | Wachtgebouw | 156 | 0 | 004 | CZSK | CZSK | RVB-NW | 1 |  | 1 | 2008 | Nee | Comfortkoeling | 2,22 | 24201 | Mitsubishi | 1,774 | Nee | 1,25 | 307822-05 | Nee | Niet van toepassing |  |  |  |  | Ja, vastgoedbeh. |  | Airco-unit | R407C | Nee |  | SRC 408 CENF
900076929 | 20 | Koelinstallatie lokaal | 14B03 | COMPLEX NIEUWE HAVEN | V009 | Wachtgebouw | 156 | 0 | 011 | CZSK | CZSK | RVB-NW | 1 |  | 1 | 2008 | Nee | Comfortkoeling | 2,71 | 1 | Mitsubishi | 2,088 | Nee | 1,30 | 307822-04 | Nee | Niet van toepassing |  |  |  | 3,5 | Ja, vastgoedbeh. | 834110901 | Airco-unit | R410A | Ja | 14B31-009-001 | DXC12Z2-S
900105791 | 20 | Koelinstallatie lokaal | 14B03 | COMPLEX NIEUWE HAVEN | W005 | Zwaluw | 3056 | 0 | 018 | CZSK | CZSK | RVB-NW | 1 |  | 1 | 2007 | Nee | Computer/apparatuurkoeling | 1,77 | 1 | Mitsubishi | 2,088 | Nee | 0,85 | 307823-10 | Nee | Niet van toepassing | Op dak |  |  |  | Ja, vastgoedbeh. | 7008195 | Airco-unit | R410A | Nee |  | MUZ GC 35 VA
900105818 | 20 | Koelinstallatie lokaal | 14B03 | COMPLEX NIEUWE HAVEN | W005 | Zwaluw | 3056 | 1 | 117 | CZSK | CZSK | RVB-NW | 1 |  | 1 | 2007 | Nee | Computer/apparatuurkoeling | 1,77 | 1 | Mitsubishi | 2,088 | Nee | 0,85 | 307823-11 | Nee | Niet van toepassing | Op dak |  |  |  | Ja, vastgoedbeh. | 7008352 | Airco-unit | R410A | Nee |  | MUZ GC 35 VA
900105819 | 20 | Koelinstallatie lokaal | 14B03 | COMPLEX NIEUWE HAVEN | W005 | Zwaluw | 3056 | 2 | 221 | CZSK | CZSK | RVB-NW | 1 |  | 1 | 2007 | Nee | Computer/apparatuurkoeling | 1,77 | 1 | Mitsubishi | 2,088 | Nee | 0,85 | 307823-12 | Nee | Niet van toepassing | Op dak |  |  |  | Ja, vastgoedbeh. | 7008600 | Airco-unit | R410A | Nee |  | MUZ GC 35 VA
900128320 | 20 | Koelinstallatie lokaal | 14B03 | COMPLEX NIEUWE HAVEN | W005 | Zwaluw | 3056 | 2 | 238 | CZSK | CZSK | RVB-NW | 1 | 1 | 1 | 2016 | Nee | Comfortkoeling | 62,64 | 1 | Western | 2,088 | Ja | 30,00 |  | Nee | RVB Regio Noord-West | dak |  |  |  | Ja, vastgoedbeh. | SB10014469 | Airco-unit | R410A | Ja
900110576 | 20 | Koelinstallatie lokaal | 14B03 | COMPLEX NIEUWE HAVEN | X002 | Soerabaja | 1899 | 1 | 107 | CZSK | CZSK | RVB-NW | 1 |  | 1 | 2013 | Nee | Comfortkoeling | 4,18 | 1 | Mitsubishi | 2,088 | Nee | 2,00 | 104239-08 | Nee | Niet van toepassing |  |  |  |  | Ja, vastgoedbeh. |  | Airco-unit | R410A | Nee |  | SRK Split Unit
900110577 | 20 | Koelinstallatie lokaal | 14B03 | COMPLEX NIEUWE HAVEN | X002 | Soerabaja | 1899 | 1 | 107 | CZSK | CZSK | RVB-NW | 1 |  | 2 | 2013 | Nee | Comfortkoeling | 4,18 | 2 | Mitsubishi | 2,088 | Nee | 2,00 | 104239-09 | Nee | Niet van toepassing |  |  |  |  | Ja, vastgoedbeh. |  | Airco-unit | R410A | Nee |  | SRK Split Unit
900049579 | 20 | Koelinstallatie lokaal | 14B03 | COMPLEX NIEUWE HAVEN | X012 | Faslane | 2086 | 0 | 002 | CZSK | CZSK | RVB-NW | 1 |  | 1 | 2000 | Nee | Comfortkoeling | 2,53 | 15039 | Daikin | 1,810 | Nee | 1,40 | 104239-06 | Nee | Dienstkring Den Helder |  |  |  |  | Ja, vastgoedbeh. |  | Airco-unit | R22 | Nee | 227 | FH358V1
900076947 | 20 | Koelinstallatie lokaal | 14B03 | COMPLEX NIEUWE HAVEN | Y049 | Wachtgebouw | 130 | 0 | 006 | CZSK | CZSK | RVB-NW | 1 |  | 1 | 2008 | Nee | Comfortkoeling | 2,30 | 1 | Mitsubishi | 2,088 | Nee | 1,10 | 307828-01 | Nee | Niet van toepassing |  |  |  |  | Ja, vastgoedbeh. |  | Airco-unit | R410A | Nee | 14B42-049-380 | DXK/DXC / Split Unit
900113050 | 20 | Koelinstallatie lokaal | 14B03 | COMPLEX NIEUWE HAVEN | Y050 | Het Arsenaal | 47916 | 1 | 349 | CZSK | CZSK | RVB-NW | 1 |  | 1 | 2014 | Nee | Comfortkoeling | 7,93 | 1 | Mitsubishi Heavy Industries | 2,088 | Nee | 3,80 | 307828-06 | Nee | Op locatie | Op dak | DX koeler (LBK) |  |  | Ja, vastgoedbeh. |  | Airco-unit | R410A | Nee | 5635-00-227 | FDC100VS/C
900131745 | 20 | Koelinstallatie lokaal | 14B33 | MARINEKAZERNE ERFPRINS | 024 | Friso | 4711 | 0 | 003 | CZSK | CZSK | RVB-NW | 1 | 1 | 1 | 2018 | Nee | Comfortkoeling | 0,47 | 1 | Carrier | 0,675 | Nee | 0,70 | 5491-00.1782.8 / 30244 | Nee | N.V.T |  |  | 2,7 | 2,7 | Ja, vastgoedbeh. |  | Airco-unit | R32 | Ja | 5491-00 | QHC009
900131746 | 20 | Koelinstallatie lokaal | 14B33 | MARINEKAZERNE ERFPRINS | 024 | Friso | 4711 | 0 | 008 | CZSK | CZSK | RVB-NW | 1 | 1 | 1 | 2018 | Nee | Comfortkoeling | 0,47 | 1 | Carrier | 0,675 | Nee | 0,70 | 5491-00.1782.8 / 30202 | Nee | N.V.T |  |  | 2,7 | 2,7 | Ja, vastgoedbeh. |  | Airco-unit | R32 | Ja | 5491-00 | QHC009
900131747 | 20 | Koelinstallatie lokaal | 14B33 | MARINEKAZERNE ERFPRINS | 024 | Friso | 4711 | 0 | 009 | CZSK | CZSK | RVB-NW | 1 | 1 | 1 | 2018 | Nee | Comfortkoeling | 0,47 | 1 | Carrier | 0,675 | Nee | 0,70 | 5491-00.1782.8 / 30157 | Nee | N.V.T. |  |  | 2,7 | 2,7 | Ja, vastgoedbeh. |  | Airco-unit | R32 | Ja | 5491-00 | QHC009
900131748 | 20 | Koelinstallatie lokaal | 14B33 | MARINEKAZERNE ERFPRINS | 024 | Friso | 4711 | 0 | 010 | CZSK | CZSK | RVB-NW | 1 | 1 | 1 | 2018 | Nee | Comfortkoeling | 0,47 | 1 | Carrier | 0,675 | Nee | 0,70 | 5491-00.1782.8 / 30294 | Nee | N.V.T |  |  | 2,7 | 2,7 | Ja, vastgoedbeh. |  | Airco-unit | R32 | Ja | 5491-00 | QHC009
900131750 | 20 | Koelinstallatie lokaal | 14B33 | MARINEKAZERNE ERFPRINS | 024 | Friso | 4711 | 0 | 011 | CZSK | CZSK | RVB-NW | 1 | 1 | 1 | 2018 | Nee | Comfortkoeling | 0,47 | 1 | Carrier | 0,675 | Nee | 0,70 | 5491-00.1782.8 / 30014 | Nee | N.V.T |  |  | 2,7 | 2,7 | Ja, vastgoedbeh. |  | Airco-unit | R32 | Ja | 5491-00 | QHC009
900131751 | 20 | Koelinstallatie lokaal | 14B33 | MARINEKAZERNE ERFPRINS | 024 | Friso | 4711 | 0 | 012 | CZSK | CZSK | RVB-NW | 1 | 1 | 1 | 2018 | Nee | Comfortkoeling | 0,47 | 1 | Carrier | 0,675 | Nee | 0,70 | 5491-00.1782.8 / 30248 | Nee | N.V.T |  |  | 2,7 | 2,7 | Ja, vastgoedbeh. |  | Airco-unit | R32 | Ja | 5491-00 | QHC009
900131752 | 20 | Koelinstallatie lokaal | 14B33 | MARINEKAZERNE ERFPRINS | 024 | Friso | 4711 | 0 | 013 | CZSK | CZSK | RVB-NW | 1 | 1 | 1 | 2018 | Nee | Comfortkoeling | 0,47 | 1 | Carrier | 0,675 | Nee | 0,70 | 5491-00.1782.8 / 30019 | Nee | N.V.T |  |  | 2,7 | 2,7 | Ja, vastgoedbeh. |  | Airco-unit | R32 | Ja | 5491-00 | QHC009
900131753 | 20 | Koelinstallatie lokaal | 14B33 | MARINEKAZERNE ERFPRINS | 024 | Friso | 4711 | 0 | 014 | CZSK | CZSK | RVB-NW | 1 | 1 | 1 | 2018 | Nee | Comfortkoeling | 0,47 | 1 | Carrier | 0,675 | Nee | 0,70 | 5491-00.1782.8 / 30064 | Nee | N.V.T |  |  | 2,7 | 2,7 | Ja, vastgoedbeh. |  | Airco-unit | R32 | Ja | 5491-00 | QHC009
900131754 | 20 | Koelinstallatie lokaal | 14B33 | MARINEKAZERNE ERFPRINS | 024 | Friso | 4711 | 0 | 015 | CZSK | CZSK | RVB-NW | 1 | 1 | 1 | 2018 | Nee | Comfortkoeling | 0,47 | 1 | Carrier | 0,675 | Nee | 0,70 | 5491-00.1782.8 / 30178 | Nee | N.V.T |  |  | 2,7 | 2,7 | Ja, vastgoedbeh. |  | Airco-unit | R32 | Ja | 5491-00 | QHC009
900131755 | 20 | Koelinstallatie lokaal | 14B33 | MARINEKAZERNE ERFPRINS | 024 | Friso | 4711 | 0 | 016 | CZSK | CZSK | RVB-NW | 1 | 1 | 1 | 2018 | Nee | Comfortkoeling | 0,47 | 1 | Carrier | 0,675 | Nee | 0,70 | 5491-00.1782.8 / 30198 | Nee | N.V.T |  |  | 2,7 | 2,7 | Ja, vastgoedbeh. |  | Airco-unit | R32 | Ja | 5491-00 | QHC009
900131756 | 20 | Koelinstallatie lokaal | 14B33 | MARINEKAZERNE ERFPRINS | 024 | Friso | 4711 | 0 | 017 | CZSK | CZSK | RVB-NW | 1 | 1 | 1 | 2018 | Nee | Comfortkoeling | 0,47 | 1 | Carrier | 0,675 | Nee | 0,70 | 5491-00.1782.8 / 30247 | Nee | N.V.T |  |  | 2,7 | 2,7 | Ja, vastgoedbeh. |  | Airco-unit | R32 | Ja | 5491-00 | QHC009
900131757 | 20 | Koelinstallatie lokaal | 14B33 | MARINEKAZERNE ERFPRINS | 024 | Friso | 4711 | 0 | 018 | CZSK | CZSK | RVB-NW | 1 | 1 | 1 | 2018 | Nee | Comfortkoeling | 0,47 | 1 | Carrier | 0,675 | Nee | 0,70 | 5491-00.1782.8 / 30140 | Nee | N.V.T |  |  | 2,7 | 2,7 | Ja, vastgoedbeh. |  | Airco-unit | R32 | Ja | 5491-00 | QHC009
900131758 | 20 | Koelinstallatie lokaal | 14B33 | MARINEKAZERNE ERFPRINS | 024 | Friso | 4711 | 0 | 019 | CZSK | CZSK | RVB-NW | 1 | 1 | 1 | 2018 | Nee | Comfortkoeling | 0,47 | 1 | Carrier | 0,675 | Nee | 0,70 | 5491-00.1782.8 / 30164 | Nee | N.V.T |  |  | 2,7 | 2,7 | Ja, vastgoedbeh. |  | Airco-unit | R32 | Ja | 5491-00 | QHC009
900131759 | 20 | Koelinstallatie lokaal | 14B33 | MARINEKAZERNE ERFPRINS | 024 | Friso | 4711 | 0 | 020 | CZSK | CZSK | RVB-NW | 1 | 1 | 1 | 2018 | Nee | Comfortkoeling | 0,47 | 1 | Carrier | 0,675 | Nee | 0,70 | 5491-00.1782.8 / 30028 | Nee | N.V.T |  |  | 2,7 | 2,7 | Ja, vastgoedbeh. |  | Airco-unit | R32 | Ja | 5491-00 | QHC009
900131760 | 20 | Koelinstallatie lokaal | 14B33 | MARINEKAZERNE ERFPRINS | 024 | Friso | 4711 | 0 | 026 | CZSK | CZSK | RVB-NW | 1 | 1 | 1 | 2018 | Nee | Comfortkoeling | 0,47 | 1 | Carrier | 0,675 | Nee | 0,70 | 5491-00.1782.8 / 30250 | Nee | N.V.T |  |  | 2,7 | 2,7 | Ja, vastgoedbeh. |  | Airco-unit | R32 | Ja | 5491-00 | QHC009
900131761 | 20 | Koelinstallatie lokaal | 14B33 | MARINEKAZERNE ERFPRINS | 024 | Friso | 4711 | 0 | 027 | CZSK | CZSK | RVB-NW | 1 | 1 | 1 | 2018 | Nee | Comfortkoeling | 0,47 | 1 | Carrier | 0,675 | Nee | 0,70 | 5491-00.1782.8 / 30210 | Nee | N.V.T |  |  | 2,7 | 2,7 | Ja, vastgoedbeh. |  | Airco-unit | R32 | Ja | 5491-00 | QHC009
900131762 | 20 | Koelinstallatie lokaal | 14B33 | MARINEKAZERNE ERFPRINS | 024 | Friso | 4711 | 0 | 028 | CZSK | CZSK | RVB-NW | 1 | 1 | 1 | 2018 | Nee | Comfortkoeling | 0,47 | 1 | Carrier | 0,675 | Nee | 0,70 | 5491-00.1782.8 / 30204 | Nee | N.V.T |  |  | 2,7 | 2,7 | Ja, vastgoedbeh. |  | Airco-unit | R32 | Ja | 5491-00 | QHC009
900131763 | 20 | Koelinstallatie lokaal | 14B33 | MARINEKAZERNE ERFPRINS | 024 | Friso | 4711 | 0 | 029 | CZSK | CZSK | RVB-NW | 1 | 1 | 1 | 2018 | Nee | Comfortkoeling | 0,47 | 1 | Carrier | 0,675 | Nee | 0,70 | 5491-00.1782.8 / 30255 | Nee | N.V.T |  |  | 2,7 | 2,7 | Ja, vastgoedbeh. |  | Airco-unit | R32 | Ja | 5491-00 | QHC009
900131764 | 20 | Koelinstallatie lokaal | 14B33 | MARINEKAZERNE ERFPRINS | 024 | Friso | 4711 | 0 | 030 | CZSK | CZSK | RVB-NW | 1 | 1 | 1 | 2018 | Nee | Comfortkoeling | 0,47 | 1 | Carrier | 0,675 | Nee | 0,70 | 5491-00.1782.8 / 30257 | Nee | N.V.T |  |  | 2,7 | 2,7 | Ja, vastgoedbeh. |  | Airco-unit | R32 | Ja | 5491-00 | QHC009
900131765 | 20 | Koelinstallatie lokaal | 14B33 | MARINEKAZERNE ERFPRINS | 024 | Friso | 4711 | 0 | 031 | CZSK | CZSK | RVB-NW | 1 | 1 | 1 | 2018 | Nee | Comfortkoeling | 0,47 | 1 | Carrier | 0,675 | Nee | 0,70 | 5491-00.1782.8 / 30052 | Nee | N.V.T |  |  | 2,7 | 2,7 | Ja, vastgoedbeh. |  | Airco-unit | R32 | Ja | 5491-00 | QHC009
900131766 | 20 | Koelinstallatie lokaal | 14B33 | MARINEKAZERNE ERFPRINS | 024 | Friso | 4711 | 0 | 032 | CZSK | CZSK | RVB-NW | 1 | 1 | 1 | 2018 | Nee | Comfortkoeling | 0,47 | 1 | Carrier | 0,675 | Nee | 0,70 | 5491-00.1782.8 / 30034 | Nee | N.V.T |  |  | 2,7 | 2,7 | Ja, vastgoedbeh. |  | Airco-unit | R32 | Ja | 5491-00 | QHC009
900131767 | 20 | Koelinstallatie lokaal | 14B33 | MARINEKAZERNE ERFPRINS | 024 | Friso | 4711 | 0 | 033 | CZSK | CZSK | RVB-NW | 1 | 1 | 1 | 2018 | Nee | Comfortkoeling | 0,47 | 1 | Carrier | 0,675 | Nee | 0,70 | 5491-00.1782.8 / 30206 | Nee | N.V.T |  |  | 2,7 | 2,7 | Ja, vastgoedbeh. |  | Airco-unit | R32 | Ja | 5491-00 | QHC009
900131768 | 20 | Koelinstallatie lokaal | 14B33 | MARINEKAZERNE ERFPRINS | 024 | Friso | 4711 | 0 | 034 | CZSK | CZSK | RVB-NW | 1 | 1 | 1 | 2018 | Nee | Comfortkoeling | 0,47 | 1 | Carrier | 0,675 | Nee | 0,70 | 5491-00.1782.8 / 30299 | Nee | N.V.T |  |  | 2,7 | 2,7 | Ja, vastgoedbeh. |  | Airco-unit | R32 | Ja | 5491-00 | QHC009
900131769 | 20 | Koelinstallatie lokaal | 14B33 | MARINEKAZERNE ERFPRINS | 024 | Friso | 4711 | 0 | 035 | CZSK | CZSK | RVB-NW | 1 | 1 | 1 | 2018 | Nee | Comfortkoeling | 0,47 | 1 | Carrier | 0,675 | Nee | 0,70 | 5491-00.1782.8 / 30213 | Nee | N.V.T |  |  | 2,7 | 2,7 | Ja, vastgoedbeh. |  | Airco-unit | R32 | Ja | 5491-00 | QHC009
900131770 | 20 | Koelinstallatie lokaal | 14B33 | MARINEKAZERNE ERFPRINS | 024 | Friso | 4711 | 0 | 036 | CZSK | CZSK | RVB-NW | 1 | 1 | 1 | 2018 | Nee | Comfortkoeling | 0,47 | 1 | Carrier | 0,675 | Nee | 0,70 | 5491-00.1782.8 / 30197 | Nee | N.V.T |  |  | 2,7 | 2,7 | Ja, vastgoedbeh. |  | Airco-unit | R32 | Ja | 5491-00 | QHC009
900131771 | 20 | Koelinstallatie lokaal | 14B33 | MARINEKAZERNE ERFPRINS | 024 | Friso | 4711 | 0 | 037 | CZSK | CZSK | RVB-NW | 1 | 1 | 1 | 2018 | Nee | Comfortkoeling | 0,47 | 1 | Carrier | 0,675 | Nee | 0,70 | 5491-00.1782.8 / 30020 | Nee | N.V.T |  |  | 2,7 | 2,7 | Ja, vastgoedbeh. |  | Airco-unit | R32 | Ja | 5491-00 | QHC009
900131772 | 20 | Koelinstallatie lokaal | 14B33 | MARINEKAZERNE ERFPRINS | 024 | Friso | 4711 | 0 | 038 | CZSK | CZSK | RVB-NW | 1 | 1 | 1 | 2018 | Nee | Comfortkoeling | 0,47 | 1 | Carrier | 0,675 | Nee | 0,70 | 5491-00.1782.8 / 30257 | Nee | N.V.T |  |  | 2,7 | 2,7 | Ja, vastgoedbeh. |  | Airco-unit | R32 | Ja | 5491-00 | QHC009
900131773 | 20 | Koelinstallatie lokaal | 14B33 | MARINEKAZERNE ERFPRINS | 024 | Friso | 4711 | 0 | 039 | CZSK | CZSK | RVB-NW | 1 | 1 | 1 | 2018 | Nee | Comfortkoeling | 0,47 | 1 | Carrier | 0,675 | Nee | 0,70 | 5491-00.1782.8 / 30160 | Nee | N.V.T |  |  | 2,7 | 2,7 | Ja, vastgoedbeh. |  | Airco-unit | R32 | Ja | 5491-00 | QHC009
900131774 | 20 | Koelinstallatie lokaal | 14B33 | MARINEKAZERNE ERFPRINS | 024 | Friso | 4711 | 0 | 040 | CZSK | CZSK | RVB-NW | 1 | 1 | 1 | 2018 | Nee | Comfortkoeling | 0,47 | 1 | Carrier | 0,675 | Nee | 0,70 | 5491-00.1782.8 / 30128 | Nee | N.V.T |  |  | 2,7 | 2,7 | Ja, vastgoedbeh. |  | Airco-unit | R32 | Ja | 5491-00 | QHC009
900131775 | 20 | Koelinstallatie lokaal | 14B33 | MARINEKAZERNE ERFPRINS | 024 | Friso | 4711 | 0 | 041 | CZSK | CZSK | RVB-NW | 1 | 1 | 1 | 2018 | Nee | Comfortkoeling | 0,47 | 1 | Carrier | 0,675 | Nee | 0,70 | 5491-00.1782.8 / 30159 | Nee | N.V.T |  |  | 2,7 | 2,7 | Ja, vastgoedbeh. |  | Airco-unit | R32 | Nee | 5491-00 | QHC009
900131776 | 20 | Koelinstallatie lokaal | 14B33 | MARINEKAZERNE ERFPRINS | 024 | Friso | 4711 | 0 | 042 | CZSK | CZSK | RVB-NW | 1 | 1 | 1 | 2018 | Nee | Comfortkoeling | 0,47 | 1 | Carrier | 0,675 | Nee | 0,70 | 5491-00.1782.8 / 30184 | Nee | N.V.T |  |  | 2,7 | 2,7 | Ja, vastgoedbeh. |  | Airco-unit | R32 | Nee | 5491-00 | QHC009
900131777 | 20 | Koelinstallatie lokaal | 14B33 | MARINEKAZERNE ERFPRINS | 024 | Friso | 4711 | 0 | 043 | CZSK | CZSK | RVB-NW | 1 | 1 | 1 | 2018 | Nee | Comfortkoeling | 0,47 | 1 | Carrier | 0,675 | Nee | 0,70 | 5491-00.1782.8 / 30187 | Nee | N.V.T |  |  | 2,7 | 2,7 | Ja, vastgoedbeh. |  | Airco-unit | R32 | Ja | 5491-00 | QHC009
900131778 | 20 | Koelinstallatie lokaal | 14B33 | MARINEKAZERNE ERFPRINS | 024 | Friso | 4711 | 0 | 044 | CZSK | CZSK | RVB-NW | 1 | 1 | 1 | 2018 | Nee | Comfortkoeling | 0,47 | 1 | Carrier | 0,675 | Nee | 0,70 | 5491-00.1782.8 / 30142 | Nee | N.V.T |  |  | 2,7 | 2,7 | Ja, vastgoedbeh. |  | Airco-unit | R32 | Nee | 5491-00 | QHC009
900131779 | 20 | Koelinstallatie lokaal | 14B33 | MARINEKAZERNE ERFPRINS | 024 | Friso | 4711 | 0 | 045 | CZSK | CZSK | RVB-NW | 1 | 1 | 1 | 2018 | Nee | Comfortkoeling | 0,47 | 1 | Carrier | 0,675 | Nee | 0,70 | 5491-00.1782.8 / 30038 | Nee | N.V.T |  |  | 2,7 | 2,7 | Ja, vastgoedbeh. |  | Airco-unit | R32 | Nee | 5491-00 | QHC009
900131780 | 20 | Koelinstallatie lokaal | 14B33 | MARINEKAZERNE ERFPRINS | 024 | Friso | 4711 | 0 | 046 | CZSK | CZSK | RVB-NW | 1 | 1 | 1 | 2018 | Nee | Comfortkoeling | 0,47 | 1 | Carrier | 0,675 | Nee | 0,70 | 5491-00.1782.8 / 30181 | Nee | N.V.T |  |  | 2,7 | 2,7 | Ja, vastgoedbeh. |  | Airco-unit | R32 | Ja | 5491-00 | QHC009
900131781 | 20 | Koelinstallatie lokaal | 14B33 | MARINEKAZERNE ERFPRINS | 024 | Friso | 4711 | 0 | 047 | CZSK | CZSK | RVB-NW | 1 | 1 | 1 | 2018 | Nee | Comfortkoeling | 0,47 | 1 | Carrier | 0,675 | Nee | 0,70 | 5491-00.1782.8 / 30130 | Nee | N.V.T |  |  | 2,7 | 2,7 | Ja, vastgoedbeh. |  | Airco-unit | R32 | Ja | 5491-00 | QHC009
900131782 | 20 | Koelinstallatie lokaal | 14B33 | MARINEKAZERNE ERFPRINS | 024 | Friso | 4711 | 0 | 048 | CZSK | CZSK | RVB-NW | 1 | 1 | 1 | 2018 | Nee | Comfortkoeling | 0,47 | 1 | Carrier | 0,675 | Nee | 0,70 | 5491-00.1782.8 / 30243 | Nee | N.V.T |  |  | 2,7 | 2,7 | Ja, vastgoedbeh. |  | Airco-unit | R32 | Ja | 5491-00 | QHC009
900131783 | 20 | Koelinstallatie lokaal | 14B33 | MARINEKAZERNE ERFPRINS | 024 | Friso | 4711 | 0 | 052 | CZSK | CZSK | RVB-NW | 1 | 1 | 1 | 2018 | Nee | Comfortkoeling | 0,47 | 1 | Carrier | 0,675 | Nee | 0,70 | 5491-00.1782.8 / 30208 | Nee | N.V.T |  |  | 2,7 | 2,7 | Ja, vastgoedbeh. |  | Airco-unit | R32 | Ja | 5491-00 | QHC009
900131784 | 20 | Koelinstallatie lokaal | 14B33 | MARINEKAZERNE ERFPRINS | 024 | Friso | 4711 | 0 | 054 | CZSK | CZSK | RVB-NW | 1 | 1 | 1 | 2018 | Nee | Comfortkoeling | 1,08 | 1 | Carrier | 0,675 | Nee | 1,60 | 5491-00.1782.8 / 30123 | Nee | N.V.T |  |  | 5,3 | 5,3 | Ja, vastgoedbeh. |  | Airco-unit | R32 | Ja | 5491-00 | QHC018
900131785 | 20 | Koelinstallatie lokaal | 14B33 | MARINEKAZERNE ERFPRINS | 024 | Friso | 4711 | 0 | 055 | CZSK | CZSK | RVB-NW | 1 | 1 | 1 | 2018 | Nee | Comfortkoeling | 1,08 | 1 | Carrier | 0,675 | Nee | 1,60 | 5491-00.1782.8 / 30107 | Nee | N.V.T |  |  | 5,3 | 5,3 | Ja, vastgoedbeh. |  | Airco-unit | R32 | Ja | 5491-00 | QHC018
900131786 | 20 | Koelinstallatie lokaal | 14B33 | MARINEKAZERNE ERFPRINS | 024 | Friso | 4711 | 0 | 056 | CZSK | CZSK | RVB-NW | 1 | 1 | 1 | 2018 | Nee | Comfortkoeling | 1,08 | 1 | Carrier | 0,675 | Nee | 1,60 | 5491-00.1782.8 / 30121 | Nee | N.V.T |  |  | 5,3 | 5,3 | Ja, vastgoedbeh. |  | Airco-unit | R32 | Ja | 5491-00 | QHC018
900131787 | 20 | Koelinstallatie lokaal | 14B33 | MARINEKAZERNE ERFPRINS | 024 | Friso | 4711 | 0 | 057 | CZSK | CZSK | RVB-NW | 1 | 1 | 1 | 2018 | Nee | Comfortkoeling | 1,08 | 1 | Carrier | 0,675 | Nee | 1,60 | 5491-00.1782.8 / 30285 | Nee | N.V.T |  |  | 5,3 | 5,3 | Ja, vastgoedbeh. |  | Airco-unit | R32 | Ja | 5491-00 | QHC018
900131788 | 20 | Koelinstallatie lokaal | 14B33 | MARINEKAZERNE ERFPRINS | 024 | Friso | 4711 | 0 | 058 | CZSK | CZSK | RVB-NW | 1 | 1 | 1 | 2018 | Nee | Comfortkoeling | 1,08 | 1 | Carrier | 0,675 | Nee | 1,60 | 5491-00.1782.8 / 30287 | Nee | N.V.T |  |  | 5,3 | 5,3 | Ja, vastgoedbeh. |  | Airco-unit | R32 | Ja | 5491-00 | QHC018
900131789 | 20 | Koelinstallatie lokaal | 14B33 | MARINEKAZERNE ERFPRINS | 024 | Friso | 4711 | 0 | 059 | CZSK | CZSK | RVB-NW | 1 | 1 | 1 | 2018 | Nee | Comfortkoeling | 1,08 | 1 | Carrier | 0,675 | Nee | 1,60 | 5491-00.1782.8 / 30253 | Nee | N.V.T |  |  | 5,3 | 5,3 | Ja, vastgoedbeh. |  | Airco-unit | R32 | Ja | 5491-00 | QHC018
900131790 | 20 | Koelinstallatie lokaal | 14B33 | MARINEKAZERNE ERFPRINS | 024 | Friso | 4711 | 0 | 060 | CZSK | CZSK | RVB-NW | 1 | 1 | 1 | 2018 | Nee | Comfortkoeling | 1,08 | 1 | Carrier | 0,675 | Nee | 1,60 | 5491-00.1782.8 / 30057 | Nee | N.V.T |  |  | 5,3 | 5,3 | Ja, vastgoedbeh. |  | Airco-unit | R32 | Ja | 5491-00 | QHC018
900131791 | 20 | Koelinstallatie lokaal | 14B33 | MARINEKAZERNE ERFPRINS | 024 | Friso | 4711 | 0 | 061 | CZSK | CZSK | RVB-NW | 1 | 1 | 1 | 2018 | Nee | Comfortkoeling | 1,08 | 1 | Carrier | 0,675 | Nee | 1,60 | 5491.00.1782.8 / 30145 | Nee | N.V.T. |  |  | 5,3 | 5,3 | Ja, vastgoedbeh. |  | Airco-unit | R32 | Ja | 5491-00 | QHC018
900131792 | 20 | Koelinstallatie lokaal | 14B33 | MARINEKAZERNE ERFPRINS | 024 | Friso | 4711 | 0 | 065 | CZSK | CZSK | RVB-NW | 1 | 1 | 1 | 2018 | Nee | Comfortkoeling | 1,08 | 1 | Carrier | 0,675 | Nee | 1,60 | 5491.00.1782.8 / 30280 | Nee | RVB Regio Noord-West |  |  | 5,3 | 5,3 | Ja, vastgoedbeh. |  | Airco-unit | R32 | Ja | 5491-00 | QHC018
900131793 | 20 | Koelinstallatie lokaal | 14B33 | MARINEKAZERNE ERFPRINS | 024 | Friso | 4711 | 0 | 066 | CZSK | CZSK | RVB-NW | 1 | 1 | 1 | 2018 | Nee | Comfortkoeling | 1,08 | 1 | Carrier | 0,675 | Nee | 1,60 | 5491.00.1782.8 / 20131 | Nee | N.V.T. |  |  | 5,3 | 5,3 | Ja, vastgoedbeh. |  | Airco-unit | R32 | Ja | 5491-00 | QHC018
900131794 | 20 | Koelinstallatie lokaal | 14B33 | MARINEKAZERNE ERFPRINS | 024 | Friso | 4711 | 0 | 067 | CZSK | CZSK | RVB-NW | 1 | 1 | 1 | 2018 | Nee | Comfortkoeling | 1,08 | 1 | Carrier | 0,675 | Nee | 1,60 | 5491.00.1782.8 / 30275 | Nee | N.V.T. |  |  | 5,3 | 5,3 | Ja, vastgoedbeh. |  | Airco-unit | R32 | Ja | 5491-00 | QHC018
900131795 | 20 | Koelinstallatie lokaal | 14B33 | MARINEKAZERNE ERFPRINS | 024 | Friso | 4711 | 0 | 068 | CZSK | CZSK | RVB-NW | 1 | 1 | 1 | 2018 | Nee | Comfortkoeling | 1,08 | 1 | Carrier | 0,675 | Nee | 1,60 | 5491.00.1782.8 / 30142 | Nee | N.V.T. |  |  | 5,3 | 5,3 | Ja, vastgoedbeh. |  | Airco-unit | R32 | Ja | 5491-00 | QHC018
900131796 | 20 | Koelinstallatie lokaal | 14B33 | MARINEKAZERNE ERFPRINS | 024 | Friso | 4711 | 0 | 069 | CZSK | CZSK | RVB-NW | 1 | 1 | 1 | 2018 | Nee | Comfortkoeling | 1,08 | 1 | Carrier | 0,675 | Nee | 1,60 | 5491.00.1782.8 / 30128 | Nee | N.V.T. |  |  | 5,3 | 5,3 | Ja, vastgoedbeh. |  | Airco-unit | R32 | Ja | 5491-00 | QHC018
900131797 | 20 | Koelinstallatie lokaal | 14B33 | MARINEKAZERNE ERFPRINS | 024 | Friso | 4711 | 0 | 070 | CZSK | CZSK | RVB-NW | 1 | 1 | 1 | 2018 | Nee | Comfortkoeling | 1,08 | 1 | Carrier | 0,675 | Nee | 1,60 | 5491.00.1782.8 / 30252 | Nee | N.V.T. |  |  | 5,3 | 5,3 | Ja, vastgoedbeh. |  | Airco-unit | R32 | Ja | 5491-00 | QHC018
900131798 | 20 | Koelinstallatie lokaal | 14B33 | MARINEKAZERNE ERFPRINS | 024 | Friso | 4711 | 0 | 071 | CZSK | CZSK | RVB-NW | 1 | 1 | 1 | 2018 | Nee | Comfortkoeling | 1,08 | 1 | Carrier | 0,675 | Nee | 1,60 | 5491.00.1782.8 / 30054 | Nee | N.V.T. |  |  | 5,3 | 5,3 | Ja, vastgoedbeh. |  | Airco-unit | R32 | Ja | 5491-00 | QHC018
900131799 | 20 | Koelinstallatie lokaal | 14B33 | MARINEKAZERNE ERFPRINS | 024 | Friso | 4711 | 1 | 104 | CZSK | CZSK | RVB-NW | 1 | 1 | 1 | 2018 | Nee | Comfortkoeling | 0,47 | 1 | Carrier | 0,675 | Nee | 0,70 | 5491.00.1782.8 / 30124 | Nee | N.V.T |  |  | 2,7 | 2,7 | Ja, vastgoedbeh. |  | Airco-unit | R32 | Ja | 5491-00 | QHC009
900131800 | 20 | Koelinstallatie lokaal | 14B33 | MARINEKAZERNE ERFPRINS | 024 | Friso | 4711 | 1 | 105 | CZSK | CZSK | RVB-NW | 1 | 1 | 1 | 2018 | Nee | Comfortkoeling | 0,47 | 1 | Carrier | 0,675 | Nee | 0,70 | 5491.00.1782.8 / 30211 | Nee | N.V.T |  |  | 2,7 | 2,7 | Ja, vastgoedbeh. |  | Airco-unit | R32 | Ja | 5491-00 | QHC009
900131801 | 20 | Koelinstallatie lokaal | 14B33 | MARINEKAZERNE ERFPRINS | 024 | Friso | 4711 | 1 | 105A | CZSK | CZSK | RVB-NW | 1 | 1 | 1 | 2018 | Nee | Comfortkoeling | 0,47 | 1 | Carrier | 0,675 | Nee | 0,70 | 5491.00.1782.8 / 30209 | Nee | N.V.T |  |  | 2,7 | 2,7 | Ja, vastgoedbeh. |  | Airco-unit | R32 | Ja | 5491-00 | QHC009
900131802 | 20 | Koelinstallatie lokaal | 14B33 | MARINEKAZERNE ERFPRINS | 024 | Friso | 4711 | 1 | 106 | CZSK | CZSK | RVB-NW | 1 | 1 | 1 | 2018 | Nee | Comfortkoeling | 0,47 | 1 | Carrier | 0,675 | Nee | 0,70 | 5491.00.1782.8 / 30256 | Nee | N.V.T |  |  | 2,7 | 2,7 | Ja, vastgoedbeh. |  | Airco-unit | R32 | Ja | 5491-00 | QHC009
900131803 | 20 | Koelinstallatie lokaal | 14B33 | MARINEKAZERNE ERFPRINS | 024 | Friso | 4711 | 1 | 107 | CZSK | CZSK | RVB-NW | 1 | 1 | 1 | 2018 | Nee | Comfortkoeling | 0,47 | 1 | Carrier | 0,675 | Nee | 0,70 | 5491.00.1782.8 / 30245 | Nee | N.V.T |  |  | 2,7 | 2,7 | Ja, vastgoedbeh. |  | Airco-unit | R32 | Ja | 5491-00 | QHC009
900131804 | 20 | Koelinstallatie lokaal | 14B33 | MARINEKAZERNE ERFPRINS | 024 | Friso | 4711 | 1 | 108 | CZSK | CZSK | RVB-NW | 1 | 1 | 1 | 2018 | Nee | Comfortkoeling | 0,47 | 1 | Carrier | 0,675 | Nee | 0,70 | 5491.00.1782.8 / 30212 | Nee | N.V.T |  |  | 2,7 | 2,7 | Ja, vastgoedbeh. |  | Airco-unit | R32 | Ja | 5491-00 | QHC009
900131805 | 20 | Koelinstallatie lokaal | 14B33 | MARINEKAZERNE ERFPRINS | 024 | Friso | 4711 | 1 | 109 | CZSK | CZSK | RVB-NW | 1 | 1 | 1 | 2018 | Nee | Comfortkoeling | 0,47 | 1 | Carrier | 0,675 | Nee | 0,70 | 5491.00.1782.8 / 30029 | Nee | N.V.T |  |  | 2,7 | 2,7 | Ja, vastgoedbeh. |  | Airco-unit | R32 | Ja | 5491-00 | QHC009
900131806 | 20 | Koelinstallatie lokaal | 14B33 | MARINEKAZERNE ERFPRINS | 024 | Friso | 4711 | 1 | 110 | CZSK | CZSK | RVB-NW | 1 | 1 | 1 | 2018 | Nee | Comfortkoeling | 0,47 | 1 | Carrier | 0,675 | Nee | 0,70 | 5491.00.1782.8 / 30008 | Nee | N.V.T |  |  | 2,7 | 2,7 | Ja, vastgoedbeh. |  | Airco-unit | R32 | Ja | 5491-00 | QHC009
900131807 | 20 | Koelinstallatie lokaal | 14B33 | MARINEKAZERNE ERFPRINS | 024 | Friso | 4711 | 1 | 111 | CZSK | CZSK | RVB-NW | 1 | 1 | 1 | 2018 | Nee | Comfortkoeling | 0,47 | 1 | Carrier | 0,675 | Nee | 0,70 | 5491.00.1782.8 / 30037 | Nee | N.V.T |  |  | 2,7 | 2,7 | Ja, vastgoedbeh. |  | Airco-unit | R32 | Ja | 5491-00 | QHC009
900131808 | 20 | Koelinstallatie lokaal | 14B33 | MARINEKAZERNE ERFPRINS | 024 | Friso | 4711 | 1 | 112 | CZSK | CZSK | RVB-NW | 1 | 1 | 1 | 2018 | Nee | Comfortkoeling | 0,47 | 1 | Carrier | 0,675 | Nee | 0,70 | 5491.00.1782.8 / 30002 | Nee | N.V.T |  |  | 2,7 | 2,7 | Ja, vastgoedbeh. |  | Airco-unit | R32 | Ja | 5491-00 | QHC009
900131809 | 20 | Koelinstallatie lokaal | 14B33 | MARINEKAZERNE ERFPRINS | 024 | Friso | 4711 | 1 | 113 | CZSK | CZSK | RVB-NW | 1 | 1 | 1 | 2018 | Nee | Comfortkoeling | 0,47 | 1 | Carrier | 0,675 | Nee | 0,70 | 5491.00.1782.8 / 30133 | Nee | N.V.T |  |  | 2,7 | 2,7 | Ja, vastgoedbeh. |  | Airco-unit | R32 | Ja | 5491-00 | QHC009
900131810 | 20 | Koelinstallatie lokaal | 14B33 | MARINEKAZERNE ERFPRINS | 024 | Friso | 4711 | 1 | 114 | CZSK | CZSK | RVB-NW | 1 | 1 | 1 | 2018 | Nee | Comfortkoeling | 0,47 | 1 | Carrier | 0,675 | Nee | 0,70 | 5491.00.1782.8 / 30010 | Nee | N.V.T |  |  | 2,7 | 2,7 | Ja, vastgoedbeh. |  | Airco-unit | R32 | Ja | 5491-00 | QHC009
900131811 | 20 | Koelinstallatie lokaal | 14B33 | MARINEKAZERNE ERFPRINS | 024 | Friso | 4711 | 1 | 115 | CZSK | CZSK | RVB-NW | 1 | 1 | 1 | 2018 | Nee | Comfortkoeling | 0,47 | 1 | Carrier | 0,675 | Nee | 0,70 | 5491.00.1782.8 / 30012 | Nee | N.V.T |  |  | 2,7 | 2,7 | Ja, vastgoedbeh. |  | Airco-unit | R32 | Ja | 5491-00 | QHC009
900131812 | 20 | Koelinstallatie lokaal | 14B33 | MARINEKAZERNE ERFPRINS | 024 | Friso | 4711 | 1 | 116 | CZSK | CZSK | RVB-NW | 1 | 1 | 1 | 2018 | Nee | Comfortkoeling | 0,47 | 1 | Carrier | 0,675 | Nee | 0,70 | 5491.00.1782.8 / 30177 | Nee | N.V.T |  |  | 2,7 | 2,7 | Ja, vastgoedbeh. |  | Airco-unit | R32 | Ja | 5491-00 | QHC009
900131813 | 20 | Koelinstallatie lokaal | 14B33 | MARINEKAZERNE ERFPRINS | 024 | Friso | 4711 | 1 | 117 | CZSK | CZSK | RVB-NW | 1 | 1 | 1 | 2018 | Nee | Comfortkoeling | 0,47 | 1 | Carrier | 0,675 | Nee | 0,70 | 5491.00.1782.8 / 30246 | Nee | N.V.T |  |  | 2,7 | 2,7 | Ja, vastgoedbeh. |  | Airco-unit | R32 | Ja | 5491-00 | QHC009
900131814 | 20 | Koelinstallatie lokaal | 14B33 | MARINEKAZERNE ERFPRINS | 024 | Friso | 4711 | 1 | 118 | CZSK | CZSK | RVB-NW | 1 | 1 | 1 | 2018 | Nee | Comfortkoeling | 0,47 | 1 | Carrier | 0,675 | Nee | 0,70 | 5491.00.1782.8 / 30035 | Nee | N.V.T |  |  | 2,7 | 2,7 | Ja, vastgoedbeh. |  | Airco-unit | R32 | Ja | 5491-00 | QHC009
900131815 | 20 | Koelinstallatie lokaal | 14B33 | MARINEKAZERNE ERFPRINS | 024 | Friso | 4711 | 1 | 119 | CZSK | CZSK | RVB-NW | 1 | 1 | 1 | 2018 | Nee | Comfortkoeling | 0,47 | 1 | Carrier | 0,675 | Nee | 0,70 | 5491.00.1782.8 / 30161 | Nee | N.V.T |  |  | 2,7 | 2,7 | Ja, vastgoedbeh. |  | Airco-unit | R32 | Ja | 5491-00 | QHC009
900131816 | 20 | Koelinstallatie lokaal | 14B33 | MARINEKAZERNE ERFPRINS | 024 | Friso | 4711 | 1 | 125 | CZSK | CZSK | RVB-NW | 1 | 1 | 1 | 2018 | Nee | Comfortkoeling | 0,47 | 1 | Carrier | 0,675 | Nee | 0,70 | 5491.00.1782.8 / 30003 | Nee | N.V.T |  |  | 2,7 | 2,7 | Ja, vastgoedbeh. |  | Airco-unit | R32 | Ja | 5491-00 | QHC009
900131817 | 20 | Koelinstallatie lokaal | 14B33 | MARINEKAZERNE ERFPRINS | 024 | Friso | 4711 | 1 | 126 | CZSK | CZSK | RVB-NW | 1 | 1 | 1 | 2018 | Nee | Comfortkoeling | 0,47 | 1 | Carrier | 0,675 | Nee | 0,70 | 5491.00.1782.8 / 30013 | Nee | N.V.T |  |  | 2,7 | 2,7 | Ja, vastgoedbeh. |  | Airco-unit | R32 | Ja | 5491-00 | QHC009
900131818 | 20 | Koelinstallatie lokaal | 14B33 | MARINEKAZERNE ERFPRINS | 024 | Friso | 4711 | 1 | 127 | CZSK | CZSK | RVB-NW | 1 | 1 | 1 | 2018 | Nee | Comfortkoeling | 0,47 | 1 | Carrier | 0,675 | Nee | 0,70 | 5491.00.1782.8 / 30017 | Nee | N.V.T |  |  | 2,7 | 2,7 | Ja, vastgoedbeh. |  | Airco-unit | R32 | Ja | 5491-00 | QHC009
900131819 | 20 | Koelinstallatie lokaal | 14B33 | MARINEKAZERNE ERFPRINS | 024 | Friso | 4711 | 1 | 128 | CZSK | CZSK | RVB-NW | 1 | 1 | 1 | 2018 | Nee | Comfortkoeling | 0,47 | 1 | Carrier | 0,675 | Nee | 0,70 | 5491.00.1782.8 / 30193 | Nee | N.V.T |  |  | 2,7 | 2,7 | Ja, vastgoedbeh. |  | Airco-unit | R32 | Ja | 5491-00 | QHC009
900131820 | 20 | Koelinstallatie lokaal | 14B33 | MARINEKAZERNE ERFPRINS | 024 | Friso | 4711 | 1 | 129 | CZSK | CZSK | RVB-NW | 1 | 1 | 1 | 2018 | Nee | Comfortkoeling | 0,47 | 1 | Carrier | 0,675 | Nee | 0,70 | 5491.00.1782.8 / 30252 | Nee | N.V.T |  |  | 2,7 | 2,7 | Ja, vastgoedbeh. |  | Airco-unit | R32 | Ja | 5491-00 | QHC009
900131821 | 20 | Koelinstallatie lokaal | 14B33 | MARINEKAZERNE ERFPRINS | 024 | Friso | 4711 | 1 | 130 | CZSK | CZSK | RVB-NW | 1 | 1 | 1 | 2018 | Nee | Comfortkoeling | 0,47 | 1 | Carrier | 0,675 | Nee | 0,70 | 5491.00.1782.8 / 30143 | Nee | N.V.T |  |  | 2,7 | 2,7 | Ja, vastgoedbeh. |  | Airco-unit | R32 | Ja | 5491-00 | QHC009
900131822 | 20 | Koelinstallatie lokaal | 14B33 | MARINEKAZERNE ERFPRINS | 024 | Friso | 4711 | 1 | 131 | CZSK | CZSK | RVB-NW | 1 | 1 | 1 | 2018 | Nee | Comfortkoeling | 0,47 | 1 | Carrier | 0,675 | Nee | 0,70 | 5491.00.1782.8 / 30131 | Nee | N.V.T |  |  | 2,7 | 2,7 | Ja, vastgoedbeh. |  | Airco-unit | R32 | Ja | 5491-00 | QHC009
900131823 | 20 | Koelinstallatie lokaal | 14B33 | MARINEKAZERNE ERFPRINS | 024 | Friso | 4711 | 1 | 132 | CZSK | CZSK | RVB-NW | 1 | 1 | 1 | 2018 | Nee | Comfortkoeling | 0,47 | 1 | Carrier | 0,675 | Nee | 0,70 | 5491.00.1782.8 / 30251 | Nee | N.V.T |  |  | 2,7 | 2,7 | Ja, vastgoedbeh. |  | Airco-unit | R32 | Ja | 5491-00 | QHC009
900131824 | 20 | Koelinstallatie lokaal | 14B33 | MARINEKAZERNE ERFPRINS | 024 | Friso | 4711 | 1 | 133 | CZSK | CZSK | RVB-NW | 1 | 1 | 1 | 2018 | Nee | Comfortkoeling | 0,47 | 1 | Carrier | 0,675 | Nee | 0,70 | 5491.00.1782.8 / 30163 | Nee | N.V.T |  |  | 2,7 | 2,7 | Ja, vastgoedbeh. |  | Airco-unit | R32 | Ja | 5491-00 | QHC009
900131825 | 20 | Koelinstallatie lokaal | 14B33 | MARINEKAZERNE ERFPRINS | 024 | Friso | 4711 | 1 | 134 | CZSK | CZSK | RVB-NW | 1 | 1 | 1 | 2018 | Nee | Comfortkoeling | 0,47 | 1 | Carrier | 0,675 | Nee | 0,70 | 5491.00.1782.8 / 30296 | Nee | N.V.T |  |  | 2,7 | 2,7 | Ja, vastgoedbeh. |  | Airco-unit | R32 | Ja | 5491-00 | QHC009
900131826 | 20 | Koelinstallatie lokaal | 14B33 | MARINEKAZERNE ERFPRINS | 024 | Friso | 4711 | 1 | 135 | CZSK | CZSK | RVB-NW | 1 | 1 | 1 | 2018 | Nee | Comfortkoeling | 0,47 | 1 | Carrier | 0,675 | Nee | 0,70 | 5491.00.1782.8 / 30288 | Nee | N.V.T |  |  | 2,7 | 2,7 | Ja, vastgoedbeh. |  | Airco-unit | R32 | Ja | 5491-00 | QHC009
900131827 | 20 | Koelinstallatie lokaal | 14B33 | MARINEKAZERNE ERFPRINS | 024 | Friso | 4711 | 1 | 136 | CZSK | CZSK | RVB-NW | 1 | 1 | 1 | 2018 | Nee | Comfortkoeling | 0,47 | 1 | Carrier | 0,675 | Nee | 0,70 | 5491.00.1782.8 / 30126 | Nee | N.V.T |  |  | 2,7 | 2,7 | Ja, vastgoedbeh. |  | Airco-unit | R32 | Ja | 5491-00 | QHC009
900131828 | 20 | Koelinstallatie lokaal | 14B33 | MARINEKAZERNE ERFPRINS | 024 | Friso | 4711 | 1 | 137 | CZSK | CZSK | RVB-NW | 1 | 1 | 1 | 2018 | Nee | Comfortkoeling | 0,47 | 1 | Carrier | 0,675 | Nee | 0,70 | 5491.00.1782.8 / 30265 | Nee | N.V.T |  |  | 2,7 | 2,7 | Ja, vastgoedbeh. |  | Airco-unit | R32 | Ja | 5491-00 | QHC009
900131829 | 20 | Koelinstallatie lokaal | 14B33 | MARINEKAZERNE ERFPRINS | 024 | Friso | 4711 | 1 | 138 | CZSK | CZSK | RVB-NW | 1 | 1 | 1 | 2018 | Nee | Comfortkoeling | 0,47 | 1 | Carrier | 0,675 | Nee | 0,70 | 5491.00.1782.8 / 30007 | Nee | N.V.T |  |  | 2,7 | 2,7 | Ja, vastgoedbeh. |  | Airco-unit | R32 | Ja | 5491-00 | QHC009
900131830 | 20 | Koelinstallatie lokaal | 14B33 | MARINEKAZERNE ERFPRINS | 024 | Friso | 4711 | 1 | 139 | CZSK | CZSK | RVB-NW | 1 | 1 | 1 | 2018 | Nee | Comfortkoeling | 0,47 | 1 | Carrier | 0,675 | Nee | 0,70 | 5491.00.1782.8 / 30166 | Nee | N.V.T |  |  | 2,7 | 2,7 | Ja, vastgoedbeh. |  | Airco-unit | R32 | Ja | 5491-00 | QHC009
900131831 | 20 | Koelinstallatie lokaal | 14B33 | MARINEKAZERNE ERFPRINS | 024 | Friso | 4711 | 1 | 140 | CZSK | CZSK | RVB-NW | 1 | 1 | 1 | 2018 | Nee | Comfortkoeling | 0,47 | 1 | Carrier | 0,675 | Nee | 0,70 | 5491.00.1782.8 / 30005 | Nee | N.V.T |  |  | 2,7 | 2,7 | Ja, vastgoedbeh. |  | Airco-unit | R32 | Ja | 5491-00 | QHC009
900131832 | 20 | Koelinstallatie lokaal | 14B33 | MARINEKAZERNE ERFPRINS | 024 | Friso | 4711 | 1 | 141 | CZSK | CZSK | RVB-NW | 1 | 1 | 1 | 2018 | Nee | Comfortkoeling | 0,47 | 1 | Carrier | 0,675 | Nee | 0,70 | 5491.00.1782.8 / 30154 | Nee | N.V.T |  |  | 2,7 | 2,7 | Ja, vastgoedbeh. |  | Airco-unit | R32 | Ja | 5491-00 | QHC009
900131833 | 20 | Koelinstallatie lokaal | 14B33 | MARINEKAZERNE ERFPRINS | 024 | Friso | 4711 | 1 | 142 | CZSK | CZSK | RVB-NW | 1 | 1 | 1 | 2018 | Nee | Comfortkoeling | 0,47 | 1 | Carrier | 0,675 | Nee | 0,70 | 5491.00.1782.8 / 30292 | Nee | N.V.T |  |  | 2,7 | 2,7 | Ja, vastgoedbeh. |  | Airco-unit | R32 | Ja | 5491-00 | QHC009
900131834 | 20 | Koelinstallatie lokaal | 14B33 | MARINEKAZERNE ERFPRINS | 024 | Friso | 4711 | 1 | 143 | CZSK | CZSK | RVB-NW | 1 | 1 | 1 | 2018 | Nee | Comfortkoeling | 0,47 | 1 | Carrier | 0,675 | Nee | 0,70 | 5491.00.1782.8 / 30215 | Nee | N.V.T |  |  | 2,7 | 2,7 | Ja, vastgoedbeh. |  | Airco-unit | R32 | Ja | 5491-00 | QHC009
900131835 | 20 | Koelinstallatie lokaal | 14B33 | MARINEKAZERNE ERFPRINS | 024 | Friso | 4711 | 1 | 144 | CZSK | CZSK | RVB-NW | 1 | 1 | 1 | 2018 | Nee | Comfortkoeling | 0,47 | 1 | Carrier | 0,675 | Nee | 0,70 | 5491.00.1782.8 / 30044 | Nee | N.V.T |  |  | 2,7 | 2,7 | Ja, vastgoedbeh. |  | Airco-unit | R32 | Ja | 5491-00 | QHC009
900131836 | 20 | Koelinstallatie lokaal | 14B33 | MARINEKAZERNE ERFPRINS | 024 | Friso | 4711 | 1 | 145 | CZSK | CZSK | RVB-NW | 1 | 1 | 1 | 2018 | Nee | Comfortkoeling | 0,47 | 1 | Carrier | 0,675 | Nee | 0,70 | 5491.00.1782.8 / 30253 | Nee | N.V.T |  |  | 2,7 | 2,7 | Ja, vastgoedbeh. |  | Airco-unit | R32 | Ja | 5491-00 | QHC009
900131837 | 20 | Koelinstallatie lokaal | 14B33 | MARINEKAZERNE ERFPRINS | 024 | Friso | 4711 | 1 | 146 | CZSK | CZSK | RVB-NW | 1 | 1 | 1 | 2018 | Nee | Comfortkoeling | 0,47 | 1 | Carrier | 0,675 | Nee | 0,70 | 5491.00.1782.8 / 30195 | Nee | N.V.T |  |  | 2,7 | 2,7 | Ja, vastgoedbeh. |  | Airco-unit | R32 | Ja | 5491-00 | QHC009
900131838 | 20 | Koelinstallatie lokaal | 14B33 | MARINEKAZERNE ERFPRINS | 024 | Friso | 4711 | 1 | 147 | CZSK | CZSK | RVB-NW | 1 | 1 | 1 | 2018 | Nee | Comfortkoeling | 0,47 | 1 | Carrier | 0,675 | Nee | 0,70 | 5491.00.1782.8 / 30258 | Nee | N.V.T |  |  | 2,7 | 2,7 | Ja, vastgoedbeh. |  | Airco-unit | R32 | Ja | 5491-00 | QHC009
900131839 | 20 | Koelinstallatie lokaal | 14B33 | MARINEKAZERNE ERFPRINS | 024 | Friso | 4711 | 1 | 151 | CZSK | CZSK | RVB-NW | 1 | 1 | 1 | 2018 | Nee | Comfortkoeling | 1,08 | 1 | Carrier | 0,675 | Nee | 1,60 | 5491.00.1782.8 / 30132 | Nee | N.V.T |  |  | 5,3 | 5,3 | Ja, vastgoedbeh. |  | Airco-unit | R32 | Ja | 5491-00 | QHC018
900131840 | 20 | Koelinstallatie lokaal | 14B33 | MARINEKAZERNE ERFPRINS | 024 | Friso | 4711 | 1 | 154 | CZSK | CZSK | RVB-NW | 1 | 1 | 1 | 2018 | Nee | Comfortkoeling | 1,08 | 1 | Carrier | 0,675 | Nee | 1,60 | 5491.00.1782.8 / 30245 | Nee | N.V.T |  |  | 5,3 | 5,3 | Ja, vastgoedbeh. |  | Airco-unit | R32 | Ja | 5491-00 | QHC018
900131841 | 20 | Koelinstallatie lokaal | 14B33 | MARINEKAZERNE ERFPRINS | 024 | Friso | 4711 | 1 | 155 | CZSK | CZSK | RVB-NW | 1 | 1 | 1 | 2018 | Nee | Comfortkoeling | 1,08 | 1 | Carrier | 0,675 | Nee | 1,60 | 5491.00.1782.8 / 30249 | Nee | N.V.T |  |  | 5,3 | 5,3 | Ja, vastgoedbeh. |  | Airco-unit | R32 | Ja | 5491-00 | QHC018
900131842 | 20 | Koelinstallatie lokaal | 14B33 | MARINEKAZERNE ERFPRINS | 024 | Friso | 4711 | 1 | 156 | CZSK | CZSK | RVB-NW | 1 | 1 | 1 | 2018 | Nee | Comfortkoeling | 1,08 | 1 | Carrier | 0,675 | Nee | 1,60 | 5491.00.1782.8 / 30140 | Nee | N.V.T |  |  | 5,3 | 5,3 | Ja, vastgoedbeh. |  | Airco-unit | R32 | Ja | 5491-00 | QHC018
900131843 | 20 | Koelinstallatie lokaal | 14B33 | MARINEKAZERNE ERFPRINS | 024 | Friso | 4711 | 1 | 157 | CZSK | CZSK | RVB-NW | 1 | 1 | 1 | 2018 | Nee | Comfortkoeling | 1,08 | 1 | Carrier | 0,675 | Nee | 1,60 | 5491.00.1782.8 / 30050 | Nee | N.V.T |  |  | 5,3 | 5,3 | Ja, vastgoedbeh. |  | Airco-unit | R32 | Ja | 5491-00 | QHC018
900131844 | 20 | Koelinstallatie lokaal | 14B33 | MARINEKAZERNE ERFPRINS | 024 | Friso | 4711 | 1 | 158 | CZSK | CZSK | RVB-NW | 1 | 1 | 1 | 2018 | Nee | Comfortkoeling | 1,08 | 1 | Carrier | 0,675 | Nee | 1,60 | 5491.00.1782.8 / 30136 | Nee | N.V.T |  |  | 5,3 | 5,3 | Ja, vastgoedbeh. |  | Airco-unit | R32 | Ja | 5491-00 | QHC018
900131845 | 20 | Koelinstallatie lokaal | 14B33 | MARINEKAZERNE ERFPRINS | 024 | Friso | 4711 | 1 | 159 | CZSK | CZSK | RVB-NW | 1 | 1 | 1 | 2018 | Nee | Comfortkoeling | 1,08 | 1 | Carrier | 0,675 | Nee | 1,60 | 5491.00.1782.8 / 30251 | Nee | N.V.T |  |  | 5,3 | 5,3 | Ja, vastgoedbeh. |  | Airco-unit | R32 | Ja | 5491-00 | QHC018
900131846 | 20 | Koelinstallatie lokaal | 14B33 | MARINEKAZERNE ERFPRINS | 024 | Friso | 4711 | 1 | 160 | CZSK | CZSK | RVB-NW | 1 | 1 | 1 | 2018 | Nee | Comfortkoeling | 1,08 | 1 | Carrier | 0,675 | Nee | 1,60 | 5491.00.1782.8 / 30064 | Nee | N.V.T |  |  | 5,3 | 5,3 | Ja, vastgoedbeh. |  | Airco-unit | R32 | Ja | 5491-00 | QHC018
900131847 | 20 | Koelinstallatie lokaal | 14B33 | MARINEKAZERNE ERFPRINS | 024 | Friso | 4711 | 1 | 161 | CZSK | CZSK | RVB-NW | 1 | 1 | 1 | 2018 | Nee | Comfortkoeling | 1,08 | 1 | Carrier | 0,675 | Nee | 1,60 | 5491.00.1782.8 / 30051 | Nee | N.V.T |  |  | 5,3 | 5,3 | Ja, vastgoedbeh. |  | Airco-unit | R32 | Ja | 5491-00 | QHC018
900131848 | 20 | Koelinstallatie lokaal | 14B33 | MARINEKAZERNE ERFPRINS | 024 | Friso | 4711 | 1 | 165 | CZSK | CZSK | RVB-NW | 1 | 1 | 1 | 2018 | Nee | Comfortkoeling | 1,08 | 1 | Carrier | 0,675 | Nee | 1,60 | 5491.00.1782.8 / 30028 | Nee | N.V.T |  |  | 5,3 | 5,3 | Ja, vastgoedbeh. |  | Airco-unit | R32 | Ja | 5491-00 | QHC018
900131849 | 20 | Koelinstallatie lokaal | 14B33 | MARINEKAZERNE ERFPRINS | 024 | Friso | 4711 | 1 | 166 | CZSK | CZSK | RVB-NW | 1 | 1 | 1 | 2018 | Nee | Comfortkoeling | 1,08 | 1 | Carrier | 0,675 | Nee | 1,60 | 5491.00.1782.8 / 30133 | Nee | N.V.T |  |  | 5,3 | 5,3 | Ja, vastgoedbeh. |  | Airco-unit | R32 | Ja | 5491-00 | QHC018
900131850 | 20 | Koelinstallatie lokaal | 14B33 | MARINEKAZERNE ERFPRINS | 024 | Friso | 4711 | 1 | 167 | CZSK | CZSK | RVB-NW | 1 | 1 | 1 | 2018 | Nee | Comfortkoeling | 1,08 | 1 | Carrier | 0,675 | Nee | 1,60 | 5491.00.1782.8 / 30125 | Nee | N.V.T |  |  | 5,3 | 5,3 | Ja, vastgoedbeh. |  | Airco-unit | R32 | Ja | 5491-00 | QHC018
900131851 | 20 | Koelinstallatie lokaal | 14B33 | MARINEKAZERNE ERFPRINS | 024 | Friso | 4711 | 1 | 168 | CZSK | CZSK | RVB-NW | 1 | 1 | 1 | 2018 | Nee | Comfortkoeling | 1,08 | 1 | Carrier | 0,675 | Nee | 1,60 | 5491.00.1782.8 / 30131 | Nee | N.V.T |  |  | 5,3 | 5,3 | Ja, vastgoedbeh. |  | Airco-unit | R32 | Ja | 5491-00 | QHC018
900131852 | 20 | Koelinstallatie lokaal | 14B33 | MARINEKAZERNE ERFPRINS | 024 | Friso | 4711 | 1 | 169 | CZSK | CZSK | RVB-NW | 1 | 1 | 1 | 2018 | Nee | Comfortkoeling | 1,08 | 1 | Carrier | 0,675 | Nee | 1,60 | 5491.00.1782.8 / 30124 | Nee | N.V.T |  |  | 5,3 | 5,3 | Ja, vastgoedbeh. |  | Airco-unit | R32 | Ja | 5491-00 | QHC018
900131853 | 20 | Koelinstallatie lokaal | 14B33 | MARINEKAZERNE ERFPRINS | 024 | Friso | 4711 | 1 | 170 | CZSK | CZSK | RVB-NW | 1 | 1 | 1 | 2018 | Nee | Comfortkoeling | 1,08 | 1 | Carrier | 0,675 | Nee | 1,60 | 5491.00.1782.8 / 30246 | Nee | N.V.T |  |  | 5,3 | 5,3 | Ja, vastgoedbeh. |  | Airco-unit | R32 | Ja | 5491-00 | QHC018
900131854 | 20 | Koelinstallatie lokaal | 14B33 | MARINEKAZERNE ERFPRINS | 024 | Friso | 4711 | 1 | 171 | CZSK | CZSK | RVB-NW | 1 | 1 | 1 | 2018 | Nee | Comfortkoeling | 1,08 | 1 | Carrier | 0,675 | Nee | 1,60 | 5491.00.1782.8 / 30106 | Nee | N.V.T |  |  | 5,3 | 5,3 | Ja, vastgoedbeh. |  | Airco-unit | R32 | Ja | 5491-00 | QHC018
900131855 | 20 | Koelinstallatie lokaal | 14B33 | MARINEKAZERNE ERFPRINS | 024 | Friso | 4711 | 2 | 204 | CZSK | CZSK | RVB-NW | 1 | 1 | 1 | 2018 | Nee | Comfortkoeling | 0,47 | 1 | Carrier | 0,675 | Nee | 0,70 | 5491.00.1782.8 / 30230 | Nee | N.V.T. |  |  | 2,7 | 2,7 | Ja, vastgoedbeh. |  | Airco-unit | R32 | Ja | 5491.00 | QHC009
900131856 | 20 | Koelinstallatie lokaal | 14B33 | MARINEKAZERNE ERFPRINS | 024 | Friso | 4711 | 2 | 205 | CZSK | CZSK | RVB-NW | 1 | 1 | 1 | 2018 | Nee | Comfortkoeling | 0,47 | 1 | Carrier | 0,675 | Nee | 0,70 | 5491.00.1782.8 / 30266 | Nee | N.V.T. |  |  | 2,7 | 2,7 | Ja, vastgoedbeh. |  | Airco-unit | R32 | Ja | 5491.00 | QHC009
900131857 | 20 | Koelinstallatie lokaal | 14B33 | MARINEKAZERNE ERFPRINS | 024 | Friso | 4711 | 2 | 205A | CZSK | CZSK | RVB-NW | 1 | 1 | 1 | 2018 | Nee | Comfortkoeling | 0,47 | 1 | Carrier | 0,675 | Nee | 0,70 | 5491.00.1782.8 / 30023 | Nee | N.V.T. |  |  | 2,7 | 2,7 | Ja, vastgoedbeh. |  | Airco-unit | R32 | Ja | 5491.00 | QHC009
900131858 | 20 | Koelinstallatie lokaal | 14B33 | MARINEKAZERNE ERFPRINS | 024 | Friso | 4711 | 2 | 206 | CZSK | CZSK | RVB-NW | 1 | 1 | 1 | 2018 | Nee | Comfortkoeling | 0,47 | 1 | Carrier | 0,675 | Nee | 0,70 | 5491.00.1782.8 / 30196 | Nee | N.V.T. |  |  | 2,7 | 2,7 | Ja, vastgoedbeh. |  | Airco-unit | R32 | Ja | 5491.00 | QHC009
900131859 | 20 | Koelinstallatie lokaal | 14B33 | MARINEKAZERNE ERFPRINS | 024 | Friso | 4711 | 2 | 207 | CZSK | CZSK | RVB-NW | 1 | 1 | 1 | 2018 | Nee | Comfortkoeling | 0,47 | 1 | Carrier | 0,675 | Nee | 0,70 | 5491.00.1782.8 / 30289 | Nee | N.V.T. |  |  | 2,7 | 2,7 | Ja, vastgoedbeh. |  | Airco-unit | R32 | Ja | 5491.00 | QHC009
900131860 | 20 | Koelinstallatie lokaal | 14B33 | MARINEKAZERNE ERFPRINS | 024 | Friso | 4711 | 2 | 208 | CZSK | CZSK | RVB-NW | 1 | 1 | 1 | 2018 | Nee | Comfortkoeling | 0,47 | 1 | Carrier | 0,675 | Nee | 0,70 | 5491.00.1782.8 / 30186 | Nee | N.V.T. |  |  | 2,7 | 2,7 | Ja, vastgoedbeh. |  | Airco-unit | R32 | Ja | 5491.00 | QHC009
900131861 | 20 | Koelinstallatie lokaal | 14B33 | MARINEKAZERNE ERFPRINS | 024 | Friso | 4711 | 2 | 209 | CZSK | CZSK | RVB-NW | 1 | 1 | 1 | 2018 | Nee | Comfortkoeling | 0,47 | 1 | Carrier | 0,675 | Nee | 0,70 | 5491.00.1782.8 / 30030 | Nee | N.V.T. |  |  | 2,7 | 2,7 | Ja, vastgoedbeh. |  | Airco-unit | R32 | Ja | 5491.00 | QHC009
900131862 | 20 | Koelinstallatie lokaal | 14B33 | MARINEKAZERNE ERFPRINS | 024 | Friso | 4711 | 2 | 210 | CZSK | CZSK | RVB-NW | 1 | 1 | 1 | 2018 | Nee | Comfortkoeling | 0,47 | 1 | Carrier | 0,675 | Nee | 0,70 | 5491.00.1782.8 / 30290 | Nee | N.V.T. |  |  | 2,7 | 2,7 | Ja, vastgoedbeh. |  | Airco-unit | R32 | Ja | 5491.00 | QHC009
900131863 | 20 | Koelinstallatie lokaal | 14B33 | MARINEKAZERNE ERFPRINS | 024 | Friso | 4711 | 2 | 211 | CZSK | CZSK | RVB-NW | 1 | 1 | 1 | 2018 | Nee | Comfortkoeling | 0,47 | 1 | Carrier | 0,675 | Nee | 0,70 | 5491.00.1782.8 / 30040 | Nee | N.V.T. |  |  | 2,7 | 2,7 | Ja, vastgoedbeh. |  | Airco-unit | R32 | Ja | 5491.00 | QHC009
900131864 | 20 | Koelinstallatie lokaal | 14B33 | MARINEKAZERNE ERFPRINS | 024 | Friso | 4711 | 2 | 212 | CZSK | CZSK | RVB-NW | 1 | 1 | 1 | 2018 | Nee | Comfortkoeling | 0,47 | 1 | Carrier | 0,675 | Nee | 0,70 | 5491.00.1782.8 / 30249 | Nee | N.V.T. |  |  | 2,7 | 2,7 | Ja, vastgoedbeh. |  | Airco-unit | R32 | Ja | 5491.00 | QHC009
900131865 | 20 | Koelinstallatie lokaal | 14B33 | MARINEKAZERNE ERFPRINS | 024 | Friso | 4711 | 2 | 213 | CZSK | CZSK | RVB-NW | 1 | 1 | 1 | 2018 | Nee | Comfortkoeling | 0,47 | 1 | Carrier | 0,675 | Nee | 0,70 | 5491.00.1782.8 / 30201 | Nee | N.V.T. |  |  | 2,7 | 2,7 | Ja, vastgoedbeh. |  | Airco-unit | R32 | Ja | 5491.00 | QHC009
900131866 | 20 | Koelinstallatie lokaal | 14B33 | MARINEKAZERNE ERFPRINS | 024 | Friso | 4711 | 2 | 214 | CZSK | CZSK | RVB-NW | 1 | 1 | 1 | 2018 | Nee | Comfortkoeling | 0,47 | 1 | Carrier | 0,675 | Nee | 0,70 | 5491.00.1782.8 / 30051 | Nee | N.V.T. |  |  | 2,7 | 2,7 | Ja, vastgoedbeh. |  | Airco-unit | R32 | Ja | 5491.00 | QHC009
900131867 | 20 | Koelinstallatie lokaal | 14B33 | MARINEKAZERNE ERFPRINS | 024 | Friso | 4711 | 2 | 215 | CZSK | CZSK | RVB-NW | 1 | 1 | 1 | 2018 | Nee | Comfortkoeling | 0,47 | 1 | Carrier | 0,675 | Nee | 0,70 | 5491.00.1782.8 / 30151 | Nee | N.V.T. |  |  | 2,7 | 2,7 | Ja, vastgoedbeh. |  | Airco-unit | R32 | Ja | 5491.00 | QHC009
900131868 | 20 | Koelinstallatie lokaal | 14B33 | MARINEKAZERNE ERFPRINS | 024 | Friso | 4711 | 2 | 216 | CZSK | CZSK | RVB-NW | 1 | 1 | 1 | 2018 | Nee | Comfortkoeling | 0,47 | 1 | Carrier | 0,675 | Nee | 0,70 | 5491.00.1782.8 / 30180 | Nee | N.V.T. |  |  | 2,7 | 2,7 | Ja, vastgoedbeh. |  | Airco-unit | R32 | Ja | 5491.00 | QHC009
900131869 | 20 | Koelinstallatie lokaal | 14B33 | MARINEKAZERNE ERFPRINS | 024 | Friso | 4711 | 2 | 217 | CZSK | CZSK | RVB-NW | 1 | 1 | 1 | 2018 | Nee | Comfortkoeling | 0,47 | 1 | Carrier | 0,675 | Nee | 0,70 | 5491.00.1782.8 / 30183 | Nee | N.V.T. |  |  | 2,7 | 2,7 | Ja, vastgoedbeh. |  | Airco-unit | R32 | Ja | 5491.00 | QHC009
900131870 | 20 | Koelinstallatie lokaal | 14B33 | MARINEKAZERNE ERFPRINS | 024 | Friso | 4711 | 2 | 218 | CZSK | CZSK | RVB-NW | 1 | 1 | 1 | 2018 | Nee | Comfortkoeling | 0,47 | 1 | Carrier | 0,675 | Nee | 0,70 | 5491.00.1782.8 / 00218 | Nee | N.V.T. |  |  | 2,7 | 2,7 | Ja, vastgoedbeh. |  | Airco-unit | R32 | Ja | 5491.00 | QHC009
900131871 | 20 | Koelinstallatie lokaal | 14B33 | MARINEKAZERNE ERFPRINS | 024 | Friso | 4711 | 2 | 219 | CZSK | CZSK | RVB-NW | 1 | 1 | 1 | 2018 | Nee | Comfortkoeling | 0,47 | 1 | Carrier | 0,675 | Nee | 0,70 | 5491.00.1782.8 / 30036 | Nee | N.V.T. |  |  | 2,7 | 2,7 | Ja, vastgoedbeh. |  | Airco-unit | R32 | Ja | 5491.00 | QHC009
900131872 | 20 | Koelinstallatie lokaal | 14B33 | MARINEKAZERNE ERFPRINS | 024 | Friso | 4711 | 2 | 224 | CZSK | CZSK | RVB-NW | 1 | 1 | 1 | 2018 | Nee | Comfortkoeling | 0,47 | 1 | Carrier | 0,675 | Nee | 0,70 | 5491.00.1782.8 / 30206 | Nee | N.V.T. |  |  | 2,7 | 2,7 | Ja, vastgoedbeh. |  | Airco-unit | R32 | Ja | 5491.00 | QHC009
900131873 | 20 | Koelinstallatie lokaal | 14B33 | MARINEKAZERNE ERFPRINS | 024 | Friso | 4711 | 2 | 225 | CZSK | CZSK | RVB-NW | 1 | 1 | 1 | 2018 | Nee | Comfortkoeling | 0,47 | 1 | Carrier | 0,675 | Nee | 0,70 | 5491.00.1782.8 / 30254 | Nee | N.V.T. |  |  | 2,7 | 2,7 | Ja, vastgoedbeh. |  | Airco-unit | R32 | Ja | 5491.00 | QHC009
900131874 | 20 | Koelinstallatie lokaal | 14B33 | MARINEKAZERNE ERFPRINS | 024 | Friso | 4711 | 2 | 226 | CZSK | CZSK | RVB-NW | 1 | 1 | 1 | 2018 | Nee | Comfortkoeling | 0,47 | 1 | Carrier | 0,675 | Nee | 0,70 | 5491.00.1782.8 / 30141 | Nee | N.V.T. |  |  | 2,7 | 2,7 | Ja, vastgoedbeh. |  | Airco-unit | R32 | Ja | 5491.00 | QHC009
900131875 | 20 | Koelinstallatie lokaal | 14B33 | MARINEKAZERNE ERFPRINS | 024 | Friso | 4711 | 2 | 227 | CZSK | CZSK | RVB-NW | 1 | 1 | 1 | 2018 | Nee | Comfortkoeling | 0,47 | 1 | Carrier | 0,675 | Nee | 0,70 | 5491.00.1782.8 / 30135 | Nee | N.V.T. |  |  | 2,7 | 2,7 | Ja, vastgoedbeh. |  | Airco-unit | R32 | Ja | 5491.00 | QHC009
900131876 | 20 | Koelinstallatie lokaal | 14B33 | MARINEKAZERNE ERFPRINS | 024 | Friso | 4711 | 2 | 228 | CZSK | CZSK | RVB-NW | 1 | 1 | 1 | 2018 | Nee | Comfortkoeling | 0,47 | 1 | Carrier | 0,675 | Nee | 0,70 | 5491.00.1782.8 / 30200 | Nee | N.V.T. |  |  | 2,7 | 2,7 | Ja, vastgoedbeh. |  | Airco-unit | R32 | Ja | 5491.00 | QHC009
900131877 | 20 | Koelinstallatie lokaal | 14B33 | MARINEKAZERNE ERFPRINS | 024 | Friso | 4711 | 2 | 230 | CZSK | CZSK | RVB-NW | 1 | 1 | 1 | 2018 | Nee | Comfortkoeling | 0,47 | 1 | Carrier | 0,675 | Nee | 0,70 | 5491.00.1782.8 / 30138 | Nee | N.V.T. |  |  | 2,7 | 2,7 | Ja, vastgoedbeh. |  | Airco-unit | R32 | Ja | 5491.00 | QHC009
900131878 | 20 | Koelinstallatie lokaal | 14B33 | MARINEKAZERNE ERFPRINS | 024 | Friso | 4711 | 2 | 231 | CZSK | CZSK | RVB-NW | 1 | 1 | 1 | 2018 | Nee | Comfortkoeling | 0,47 | 1 | Carrier | 0,675 | Nee | 0,70 | 5491.00.1782.8 / 30291 | Nee | N.V.T. |  |  | 2,7 | 2,7 | Ja, vastgoedbeh. |  | Airco-unit | R32 | Ja | 5491.00 | QHC009
900131879 | 20 | Koelinstallatie lokaal | 14B33 | MARINEKAZERNE ERFPRINS | 024 | Friso | 4711 | 2 | 232 | CZSK | CZSK | RVB-NW | 1 | 1 | 1 | 2018 | Nee | Comfortkoeling | 0,47 | 1 | Carrier | 0,675 | Nee | 0,70 | 5491.00.1782.8 / 30153 | Nee | N.V.T. |  |  | 2,7 | 2,7 | Ja, vastgoedbeh. |  | Airco-unit | R32 | Ja | 5491.00 | QHC009
900131880 | 20 | Koelinstallatie lokaal | 14B33 | MARINEKAZERNE ERFPRINS | 024 | Friso | 4711 | 2 | 233 | CZSK | CZSK | RVB-NW | 1 | 1 | 1 | 2018 | Nee | Comfortkoeling | 0,47 | 1 | Carrier | 0,675 | Nee | 0,70 | 5491.00.1782.8 / 30011 | Nee | N.V.T. |  |  | 2,7 | 2,7 | Ja, vastgoedbeh. |  | Airco-unit | R32 | Ja | 5491.00 | QHC009
900131881 | 20 | Koelinstallatie lokaal | 14B33 | MARINEKAZERNE ERFPRINS | 024 | Friso | 4711 | 2 | 234 | CZSK | CZSK | RVB-NW | 1 | 1 | 1 | 2018 | Nee | Comfortkoeling | 0,47 | 1 | Carrier | 0,675 | Nee | 0,70 | 5491.00.1782.8 / 30260 | Nee | N.V.T. |  |  | 2,7 | 2,7 | Ja, vastgoedbeh. |  | Airco-unit | R32 | Ja | 5491.00 | QHC009
900131882 | 20 | Koelinstallatie lokaal | 14B33 | MARINEKAZERNE ERFPRINS | 024 | Friso | 4711 | 2 | 235 | CZSK | CZSK | RVB-NW | 1 | 1 | 1 | 2018 | Nee | Comfortkoeling | 0,47 | 1 | Carrier | 0,675 | Nee | 0,70 | 5491.00.1782.8 / 30006 | Nee | N.V.T. |  |  | 2,7 | 2,7 | Ja, vastgoedbeh. |  | Airco-unit | R32 | Ja | 5491.00 | QHC009
900131883 | 20 | Koelinstallatie lokaal | 14B33 | MARINEKAZERNE ERFPRINS | 024 | Friso | 4711 | 2 | 236 | CZSK | CZSK | RVB-NW | 1 | 1 | 1 | 2018 | Nee | Comfortkoeling | 0,47 | 1 | Carrier | 0,675 | Nee | 0,70 | 5491.00.1782.8 / 30132 | Nee | N.V.T. |  |  | 2,7 | 2,7 | Ja, vastgoedbeh. |  | Airco-unit | R32 | Ja | 5491.00 | QHC009
900131884 | 20 | Koelinstallatie lokaal | 14B33 | MARINEKAZERNE ERFPRINS | 024 | Friso | 4711 | 2 | 237 | CZSK | CZSK | RVB-NW | 1 | 1 | 1 | 2018 | Nee | Comfortkoeling | 0,47 | 1 | Carrier | 0,675 | Nee | 0,70 | 5491.00.1782.8 / 30165 | Nee | N.V.T. |  |  | 2,7 | 2,7 | Ja, vastgoedbeh. |  | Airco-unit | R32 | Ja | 5491.00 | QHC009
900131885 | 20 | Koelinstallatie lokaal | 14B33 | MARINEKAZERNE ERFPRINS | 024 | Friso | 4711 | 2 | 238 | CZSK | CZSK | RVB-NW | 1 | 1 | 1 | 2018 | Nee | Comfortkoeling | 0,47 | 1 | Carrier | 0,675 | Nee | 0,70 | 5491.00.1782.8 / 30054 | Nee | N.V.T. |  |  | 2,7 | 2,7 | Ja, vastgoedbeh. |  | Airco-unit | R32 | Ja | 5491.00 | QHC009
900131886 | 20 | Koelinstallatie lokaal | 14B33 | MARINEKAZERNE ERFPRINS | 024 | Friso | 4711 | 2 | 239 | CZSK | CZSK | RVB-NW | 1 | 1 | 1 | 2018 | Nee | Comfortkoeling | 0,47 | 1 | Carrier | 0,675 | Nee | 0,70 | 5491.00.1782.8 / 30045 | Nee | N.V.T. |  |  | 2,7 | 2,7 | Ja, vastgoedbeh. |  | Airco-unit | R32 | Ja | 5491.00 | QHC009
900131887 | 20 | Koelinstallatie lokaal | 14B33 | MARINEKAZERNE ERFPRINS | 024 | Friso | 4711 | 2 | 241 | CZSK | CZSK | RVB-NW | 1 | 1 | 1 | 2018 | Nee | Comfortkoeling | 0,47 | 1 | Carrier | 0,675 | Nee | 0,70 | 5491.00.1782.8 / 30022 | Nee | N.V.T. |  |  | 2,7 | 2,7 | Ja, vastgoedbeh. |  | Airco-unit | R32 | Ja | 5491.00 | QHC009
900131888 | 20 | Koelinstallatie lokaal | 14B33 | MARINEKAZERNE ERFPRINS | 024 | Friso | 4711 | 2 | 242 | CZSK | CZSK | RVB-NW | 1 | 1 | 1 | 2018 | Nee | Comfortkoeling | 0,47 | 1 | Carrier | 0,675 | Nee | 0,70 | 5491.00.1782.8 / 30189 | Nee | N.V.T. |  |  | 2,7 | 2,7 | Ja, vastgoedbeh. |  | Airco-unit | R32 | Ja | 5491.00 | QHC009
900079846 | 20 | Koelinstallatie lokaal | 14B33 | MARINEKAZERNE ERFPRINS | 043H | Eendracht Hoog | 2028 | 0 | 022 | CZSK | CZSK | RVB-NW | 1 |  | 1 | 2007 | Nee | Comfortkoeling | 2,82 | 22851 | Mitsubishi | 2,088 | Nee | 1,35 | 307824-14 | Nee | Dienstkring Den Helder |  |  |  |  | Ja, vastgoedbeh. |  | Airco-unit | R410A | Nee | 424 | SDC 502G-5
900049546 | 20 | Koelinstallatie lokaal | 14B33 | MARINEKAZERNE ERFPRINS | 077 | Admiraal van Kinsbergen | 220 | 0 | 001 | CZSK | CZSK | RVB-NW | 1 |  | 1 | 2005 | Nee | Comfortkoeling | 1,88 | 16484 | Mitsubishi | 2,088 | Nee | 0,90 | 307824-10 | Nee | Niet van toepassing |  |  |  |  | Ja, vastgoedbeh. |  | Airco-unit | R410A | Nee | 618 | M42-A12yv
900116203 | 20 | Koelinstallatie lokaal | 14B33 | MARINEKAZERNE ERFPRINS | 077 | Admiraal van Kinsbergen | 220 | 0 | 019 | CZSK | CZSK | RVB-NW | 1 |  | 1 | 2014 | Nee | Computer/apparatuurkoeling | 3,76 |  | Western | 2,088 | Nee | 1,80 |  | Nee | nog te bepalen |  | Op dak |  |  | Ja, vastgoedbeh. |  | Airco-unit | R410A | Nee |  | WAU18 OUT-WAF18IN / Split unit
900105864 | 20 | Koelinstallatie lokaal | 14B33 | MARINEKAZERNE ERFPRINS | 081 | Salamander | 2540 | 3 | 302 | CZSK | CZSK | RVB-NW | 1 |  | 1 | 2008 | Nee | Comfortkoeling | 4,58 | 1 | Mitsubishi | 1,774 | Nee | 2,58 | 307824-19 | Nee | Niet van toepassing |  |  |  |  | Ja, vastgoedbeh. |  | Airco-unit | R407C | Nee |  | FDCP508HES3B / Split Unit
900105866 | 20 | Koelinstallatie lokaal | 14B33 | MARINEKAZERNE ERFPRINS | 081 | Salamander | 2540 | 4 | 401 | CZSK | CZSK | RVB-NW | 1 |  | 1 | 2009 | Nee | Comfortkoeling | 10,44 | 23662-1 | Mitsubishi | 2,088 | Nee | 5,00 | 307824-15 | Nee | DVD Dienstkring Den Helder | Op dak |  |  |  | Ja, vastgoedbeh. |  | Airco-unit | R410A | Nee |  | RP 140 l
900105867 | 20 | Koelinstallatie lokaal | 14B33 | MARINEKAZERNE ERFPRINS | 081 | Salamander | 2540 | 4 | 401 | CZSK | CZSK | RVB-NW | 1 |  | 2 | 2009 | Nee | Comfortkoeling | 10,44 | 23663-1 | Mitsubishi | 2,088 | Nee | 5,00 | 307824-16 | Nee | DVD Dienstkring Den Helder |  |  |  |  | Ja, vastgoedbeh. |  | Airco-unit | R410A | Nee |  | RP 100 l
900083689 | 20 | Koelinstallatie lokaal | 14B36 | COMMANDEMENT DER ZEEMACHT | 001 | Kantoorgebouw | 2777 | 0 | 014 | CZSK | CZSK | RVB-NW | 1 |  | 1 | 1997 | Nee | Comfortkoeling | 3,17 | 16282 | Western | 1,810 | Nee | 1,75 | 307825-04 | Nee | Niet van toepassing |  |  |  |  | Ja, vastgoedbeh. |  | Airco-unit | R22 | Nee | 211 | CUE 40/380
900105902 | 20 | Koelinstallatie lokaal | 14B36 | COMMANDEMENT DER ZEEMACHT | 001 | Kantoorgebouw | 2777 | 1 | 104 | CZSK | CZSK | RVB-NW | 1 |  | 1 | 2005 | Nee | Comfortkoeling | 2,66 | 001 | Mitsubishi | 1,774 | Nee | 1,50 | 307825-05 | Nee | Niet van toepassing |  |  |  |  | Ja, vastgoedbeh. |  | Airco-unit | R407C | Nee |  | MUX 3A 60 VB-E1
900076938 | 20 | Koelinstallatie lokaal | 14B37 | KIM | 010 | Neptunus | 4682 | 0 | L0007 | DOSCO | DOSCO | RVB-NW | 1 |  | 1 | 2007 | Nee | Computer/apparatuurkoeling | 3,97 | 21281 | Mitsubishi | 2,088 | Nee | 1,90 | 307826-10 | Nee | Niet van toepassing | Aan buitengevel |  |  |  | Ja, vastgoedbeh. | 735107558 RE | Airco-unit | R410A | Nee |  | SRC 712E S1
900049584 | 20 | Koelinstallatie lokaal | 14B46 | MVK DE KOOY | 020 | Sporthal | 1447 | 1 | 104A | CLSK | CLSK | RVB-NW | 1 |  | 1 | 2007 | Nee | Comfortkoeling | 7,93 | 19575 | Mitsubishi | 2,088 | Nee | 3,80 | 104563-12 | Nee | Dienstkring Den Helder |  |  |  |  | Ja, vastgoedbeh. |  | Airco-unit | R410A | Nee | 002 | FDCVA/FDTA402
900049585 | 20 | Koelinstallatie lokaal | 14B46 | MVK DE KOOY | 020 | Sporthal | 1447 | 1 | 104A | CLSK | CLSK | RVB-NW | 1 |  | 2 | 2007 | Nee | Comfortkoeling | 7,93 | 19574 | Mitsubishi | 2,088 | Nee | 3,80 | 104563-11 | Nee | Dienstkring Den Helder |  |  |  |  | Ja, vastgoedbeh. |  | Airco-unit | R410A | Nee | 001 | FDCVA/FDTA402
900131962 | 20 | Koelinstallatie lokaal | 14B46 | MVK DE KOOY | 020 | Sporthal | 1447 | 1 | 104A | CLSK | CLSK | RVB-NW | 1 |  | 3 |  | Nee | Klimaatbeheersing | 4,07 | 3 |  | 2,088 | Nee | 1,95 |  | Nee | RVB Regio Noord-West |  |  | 3,5 |  | Ja, vastgoedbeh. | 240308523017201015 | Airco-unit | R410A | Ja
900049587 | 20 | Koelinstallatie lokaal | 14B46 | MVK DE KOOY | 022 | Traditiekamer | 909 | 0 | 001 | CLSK | CLSK | RVB-NW | 1 |  | 2 | 2007 | Nee | Comfortkoeling | 7,93 | 19578 | Mitsubishi | 2,088 | Nee | 3,80 |  | Nee | Dienstkring Den Helder |  |  |  |  | Ja, vastgoedbeh. | 104563-01 | Airco-unit | R410A | Nee | 001 | FDCVA/FDTA 602
900049588 | 20 | Koelinstallatie lokaal | 14B46 | MVK DE KOOY | 030 | Magazijn M-5 | 873 | 0 | 001 | CLSK | CLSK | RVB-NW | 1 |  | 1 | 2005 | Nee | Comfortkoeling | 6,89 | 1 | Fujitsu | 2,088 | Nee | 3,30 | 104563-07 | Nee | Dienstkring Den Helder |  |  |  |  | Ja, vastgoedbeh. | T000050 | Airco-unit | R410A | Nee | 729 | AOY54IFMAYT
900095810 | 20 | Koelinstallatie lokaal | 14B46 | MVK DE KOOY | 038 | Noodstroomgebouw K-34 | 48 | 0 | 001 | CLSK | CLSK | RVB-NW | 1 |  | 1 | 2009 | Nee | Computer/apparatuurkoeling | 6,16 | 1 | Mitsubishi | 2,088 | Nee | 2,95 | 104563-42 | Nee | Niet van toepassing |  |  |  |  | Ja, vastgoedbeh. |  | Airco-unit | R410A | Nee | 319 | HI FDC 71 VN / Split
900105912 | 20 | Koelinstallatie lokaal | 14B46 | MVK DE KOOY | 039 | Aeolus | 233 | 0 | 005 | CLSK | CLSK | RVB-NW | 1 |  | 1 | 2009 | Nee | Comfortkoeling | 6,16 | 1 | Mitsubishi | 2,088 | Nee | 2,95 | 104563-54 | Nee | Niet van toepassing | Op dak |  |  |  | Ja, vastgoedbeh. |  | Airco-unit | R410A | Nee |  | PUHZ-RP71VHA / Inverterkoeler
900095807 | 20 | Koelinstallatie lokaal | 14B46 | MVK DE KOOY | 099 | Radaropstelling SSR | 139 | 0 | 001 | CLSK | CLSK | RVB-NW | 1 |  | 1 | 2010 | Nee | Computer/apparatuurkoeling | 10,44 | 25648 | Western | 2,088 | Nee | 5,00 | 104653-51 | Nee | DVD Dienstkring Den Helder |  |  |  |  | Ja, vastgoedbeh. |  | Airco-unit | R410A | Nee | 5635-00-111 | UEDA 15.1 HH
900095808 | 20 | Koelinstallatie lokaal | 14B46 | MVK DE KOOY | 099 | Radaropstelling SSR | 139 | 0 | 001 | CLSK | CLSK | RVB-NW | 1 |  | 2 | 2010 | Nee | Computer/apparatuurkoeling | 10,44 | 25649 | Western | 2,088 | Nee | 5,00 | 104563-52 | Nee | DVD Dienstkring Den Helder |  |  |  |  | Ja, vastgoedbeh. |  | Airco-unit | R410A | Nee | 5635-00-112 | UEDA 15.1 HH
900108010 | 20 | Koelinstallatie lokaal | 14B46 | MVK DE KOOY | 100 | ILS-gebouw | 12 | 0 | 001 | CLSK | CLSK | RVB-NW | 1 |  | 1 | 2010 | Nee | Comfortkoeling | 2,09 | 1 | York | 2,088 | Nee | 1,00 | 104563-48 | Nee | Niet van toepassing |  |  |  |  | Ja, vastgoedbeh. |  | Airco-unit | AZ20 | Nee |  | EVJC 12DS-AR / Split Unit
900108011 | 20 | Koelinstallatie lokaal | 14B46 | MVK DE KOOY | 101 | ILS-gebouw | 12 | 0 | 001 | CLSK | CLSK | RVB-NW | 1 |  | 1 | 2010 | Nee | Comfortkoeling | 2,09 | 1 | Mitsubishi | 2,088 | Nee | 1,00 | 104563-49 | Nee | Niet van toepassing |  |  |  |  | Ja, vastgoedbeh. |  | Airco-unit | AZ20 | Nee |  | FDCVA/FDTA502 / Split Unit
900110850 | 20 | Koelinstallatie lokaal | 14B46 | MVK DE KOOY | 112 | Legeringsgebouw | 6480 | 0 | 042 | CLSK | CLSK | RVB-NW | 1 |  | 1 | 2012 | Nee | Comfortkoeling | 8,56 |  | APAC | 2,088 | Nee | 4,10 | 30CAP0251P3 | Nee | Dienstkring Den Helder |  | Luchtgekoelde condensor |  |  | Ja, vastgoedbeh. | UZW 048314 | Airco-unit | R410A | Nee | A0315/UCW109495/001 | SDAC0251
900105918 | 20 | Koelinstallatie lokaal | 14B46 | MVK DE KOOY | 114 | Perseus | 3009 | 1 | 153 | CLSK | CLSK | RVB-NW | 1 |  | 2 | 2002 | Nee | Comfortkoeling | 3,26 | 2 | Daikin | 1,810 | Nee | 1,80 | 104563-39 | Nee | DVD Dienstkring Den Helder |  |  |  |  | Ja, vastgoedbeh. |  | Airco-unit | R22 | Nee | 339 | RY 45 / Ruimtekoeling
900122572 | 20 | Koelinstallatie lokaal | 14B46 | MVK DE KOOY | 114 | Perseus | 3009 | 1 | 153 | CLSK | CLSK | RVB-NW | 1 | 1 | 1 | 2001 | Nee | Comfortkoeling | 3,26 | 1 | Daikin Europe N.V. | 1,810 | Nee | 1,80 | G0055/MINO25/339 | Nee | Technisch beheer |  | T.b.v. verblijf commandant |  |  | Ja, vastgoedbeh. | 2117470 | Airco-unit | R22 | Nee |  | RY45DB7V1
900090247 | 20 | Koelinstallatie lokaal | 14B46 | MVK DE KOOY | 116B | Wachtgebouw | 108 | 0 | 05 | CLSK | CLSK | RVB-NW | 1 |  | 1 | 2009 | Nee | Comfortkoeling | 1,86 | 24209 | Airwell | 2,088 | Nee | 0,89 | 104563-45 | Nee | Niet van toepassing |  |  |  |  | Ja, vastgoedbeh. |  | Airco-unit | R410A | Nee |  | GNC 12 ARC 410
900090248 | 20 | Koelinstallatie lokaal | 14B46 | MVK DE KOOY | 116B | Wachtgebouw | 108 | 0 | 13 | CLSK | CLSK | RVB-NW | 1 |  | 1 | 2009 | Nee | Computer/apparatuurkoeling | 1,88 | 24210 | Airwell | 2,088 | Nee | 0,90 | 104563-46 | Nee | Niet van toepassing |  |  |  |  | Ja, vastgoedbeh. |  | Airco-unit | R410A | Nee |  | GCN 9 ARC 410
900090249 | 20 | Koelinstallatie lokaal | 14B46 | MVK DE KOOY | 116B | Wachtgebouw | 108 | 0 | 13 | CLSK | CLSK | RVB-NW | 1 |  | 2 | 2016 | Nee | Computer/apparatuurkoeling | 1,86 | 24211 | Western | 2,088 | Nee | 0,89 | 104563-47 | Nee | Niet van toepassing | Serverruimte | Hogewand unit |  | 3,5 | Ja, vastgoedbeh. |  | Airco-unit | R410A | Nee |  | WAW35 IN ECO
900049617 | 20 | Koelinstallatie lokaal | 14B46 | MVK DE KOOY | 127 | Brandweerkazerne | 2924 | 0 | 002 | CLSK | CLSK | RVB-NW | 1 |  | 1 | 2015 | Nee | Comfortkoeling | 1,77 | 19625 | Western | 2,088 | Nee | 0,85 | 104563-21 | Nee | Niet van toepassing | Meldkamer | Hogewand unit |  | 2,5 | Ja, vastgoedbeh. | D200040330115818120012 | Airco-unit | R410A | Nee | 730 | WAW 9 IN ECO
900049618 | 20 | Koelinstallatie lokaal | 14B46 | MVK DE KOOY | 127 | Brandweerkazerne | 2924 | 0 | 002 | CLSK | CLSK | RVB-NW | 1 |  | 2 | 2015 | Nee | Comfortkoeling | 1,77 | 19626 | Western | 2,088 | Nee | 0,85 |  | Nee | Niet van toepassing | Patchruimte 1.2 | Hogewand unit |  | 2,5 | Ja, vastgoedbeh. | D200040330215316130007 | Airco-unit | R410A | Nee | 731 | WAW 9 IN ECO
900049620 | 20 | Koelinstallatie lokaal | 14B46 | MVK DE KOOY | 127 | Brandweerkazerne | 2924 | 0 | 002 | CLSK | CLSK | RVB-NW | 1 |  | 3 | 2006 | Nee | Comfortkoeling | 1,88 | 19631 | Mitsubishi | 2,088 | Nee | 0,90 | 104563-18 | Nee | Niet van toepassing |  |  |  |  | Ja, vastgoedbeh. |  | Airco-unit | R410A | Nee | 732 | SRC28CC-5
900049621 | 20 | Koelinstallatie lokaal | 14B46 | MVK DE KOOY | 127 | Brandweerkazerne | 2924 | 0 | 002 | CLSK | CLSK | RVB-NW | 1 |  | 4 | 2006 | Nee | Comfortkoeling | 3,64 | 19632 | Aircool | 1,774 | Nee | 2,05 | 104563-17 | Nee | Niet van toepassing |  |  |  |  | Ja, vastgoedbeh. |  | Airco-unit | R407C | Nee | 734 | MCA18HRN2
900049622 | 20 | Koelinstallatie lokaal | 14B46 | MVK DE KOOY | 127 | Brandweerkazerne | 2924 | 0 | 009 | CLSK | CLSK | RVB-NW | 1 |  | 1 | 2006 | Nee | Computer/apparatuurkoeling | 1,95 | 19627 | Aircool | 1,774 | Nee | 1,10 | 104563-22 | Nee | Niet van toepassing |  |  |  |  | Ja, vastgoedbeh. |  | Airco-unit | R407C | Nee | 733 | MCA18HRN2
900049619 | 20 | Koelinstallatie lokaal | 14B46 | MVK DE KOOY | 127 | Brandweerkazerne | 2924 | 0 | G002 | CLSK | CLSK | RVB-NW | 1 |  | 1 | 2011 | Nee | Comfortkoeling | 3,55 | 1 | Fujitsu | 2,088 | Nee | 1,70 | 104563-53 | Nee | Niet van toepassing |  |  |  |  | Ja, vastgoedbeh. |  | Airco-unit | R410A | Nee |  | AUYF 24 LBL / Inverterkoeler
900073111 | 20 | Koelinstallatie lokaal | 14B46 | MVK DE KOOY | 127 | Brandweerkazerne | 2924 | 0 | G005 | CLSK | CLSK | RVB-NW | 1 |  | 1 | 2008 | Nee | Comfortkoeling | 3,24 | 1 | Mitsubishi | 2,088 | Nee | 1,55 | 104563-41 | Nee | Niet van toepassing |  |  |  |  | Ja, vastgoedbeh. |  | Airco-unit | R410A | Nee | 14B27- 127- 738 | Inverterkoeler
900076953 | 20 | Koelinstallatie lokaal | 14C02 | ANTENNEPARK SCHOORL | 103 | Communicatiegebouw | 15 | 0 | 01 | DMO | DMO | RVB-NW | 1 |  | 1 | 2007 | Nee | Computer/apparatuurkoeling | 1,42 | 21084 | Goldwell | 1,774 | Nee | 0,80 | 307951-01 | Nee | Niet van toepassing |  |  |  |  | Ja, vastgoedbeh. |  | Airco-unit | R407C | Nee |  | EDA A 17 I U / Ruimtekoeling

## 21
ComponentID | ComponentSoortID | ComponentSoort | Object | Objectnaam | Gebouw | Gebouwnaam | BVO | Bouwlaag | Ruimte | Hoofdgebruiker | Objecthoofdgebruiker | Regio | Aantal | Aantal multisplit-units | Aantal VRV-units | BI code | Bouwjaar | Buiten gebruik gesteld | Categorie koelinstallatie | CO2-equivalent inhoud | DVD-code | Fabrikant | GWP-waarde | Hermetisch gesloten | Hoeveelheid koelmiddel | Installatienummer | Lekdetectie aanwezig | Locatie logboek | Nadere locatiebepaling | Nadere specificatie bwd/instl | Nom_koelvermogen gebouw (comf) | Nominaal koelvermogen inst_ | Onderhoudsplicht | Serienummer | Situatie koelinstall centraal | Soort koelmiddel | STEK-nummer | Type
900091298 | 21 | Koelinstallatie centraal | 09D04 | FORT HARSSENS | C002 | Laboratorium | 2660 | 1 | B137 | CZSK | CZSK | RVB-NW | 1 |  |  | 2 | 2006 | Nee | Comfortkoeling | 22,97 | 24356 | Western | 2,088 | Nee | 11,00 | 307814-10 | Nee | Dienstkring Den Helder |  |  |  |  | Ja, vastgoedbeh. | 35616 | Op dak | R410A |  | MDS B33R4 A
900117835 | 21 | Koelinstallatie centraal | 09D04 | FORT HARSSENS | C002 | Laboratorium | 2660 | 1 | B157 | CZSK | CZSK | RVB-NW | 1 |  |  | 1 | 2013 | Nee | Comfortkoeling | 43,01 | 1 | Mitsubishi | 2,088 | Nee | 20,60 |  | Nee | Expertise Realisatie Defensie Den Helder |  | tbv DX-koelblok |  | 56,0 | Ja, vastgoedbeh. | 12227-120555-01 | Op dak | R410A |  | PUHY-P500M J
900117836 | 21 | Koelinstallatie centraal | 09D04 | FORT HARSSENS | C002 | Laboratorium | 2660 | 1 | B157 | CZSK | CZSK | RVB-NW | 1 |  |  | 2 | 2013 | Nee | Comfortkoeling | 44,27 | 2 | Mitsubishi | 2,088 | Nee | 21,20 |  | Nee | Expertise Realisatie Defensie Den Helder |  | tbv DX-koelblok |  | 56,0 | Ja, vastgoedbeh. | 12227-120555-02 | Op dak | R410A |  | PUHY-P500M J
900117837 | 21 | Koelinstallatie centraal | 09D04 | FORT HARSSENS | C002 | Laboratorium | 2660 | 1 | B157 | CZSK | CZSK | RVB-NW | 1 |  |  | 3 | 2013 | Nee | Comfortkoeling | 31,32 | 3 | Mitsubishi | 2,088 | Nee | 15,00 |  | Nee | Expertise Realisatie Defensie Den Helder | 4 binnendelen r. 7.1 - 7.2 - 7.3 - 7.4 | 4 binnendelen ruimtes 7.1 - 7.2 - 7.3 - 7.4 |  | 22,4 | Ja, vastgoedbeh. | 12227-120555-03 | Op dak | R410A |  | PURY-P200YJM-A
900117838 | 21 | Koelinstallatie centraal | 09D04 | FORT HARSSENS | C002 | Laboratorium | 2660 | 1 | B157 | CZSK | CZSK | RVB-NW | 1 |  |  | 4 | 2013 | Nee | Comfortkoeling | 31,32 | 4 | Carrier | 2,088 | Nee | 15,00 | C0174/810947 | Nee | Expertise Realisatie Defensie Den Helder |  |  |  | 60,7 | Ja, vastgoedbeh. | M2013024582 | Op dak | R410A |  | 30RBS060-0461/PE
900107915 | 21 | Koelinstallatie centraal | 09D04 | FORT HARSSENS | D002 | Havendienst | 996 | 3 | 307 | CZSK | CZSK | RVB-NW | 1 |  |  | 1 | 2011 | Nee | Comfortkoeling | 12,95 | 1 | Ciat | 1,774 | Nee | 7,30 | 307810-08 | Nee | DVD Dienstkring Den Helder |  |  |  | 35,7 | Ja, vastgoedbeh. | 01622514/0001 | In ruimte | R407C |  | LJAH 100 A 300
900108985 | 21 | Koelinstallatie centraal | 14B03 | COMPLEX NIEUWE HAVEN | A001 | Repro Noord | 542 | 0 | 007 | CZSK | CZSK | RVB-NW | 1 |  |  | 1 | 2013 | Nee | Comfortkoeling | 29,19 | 1 | Daikin | 2,088 | Nee | 13,98 | 307818-05 | Nee | DVD Dienstkring Den Helder |  |  |  |  | Ja, vastgoedbeh. | 1300255 | Op dak | R410A |  | RXYQ16T7Y1B
900104922 | 21 | Koelinstallatie centraal | 14B03 | COMPLEX NIEUWE HAVEN | C001 | NBCD , Lesgebouw | 3880 | 1 | 114 | CZSK | CZSK | RVB-NW | 1 |  |  | 1 | 2010 | Nee | Comfortkoeling | 36,54 | 1 | Carrier | 2,088 | Nee | 17,50 | 307513-09 | Nee | DVD Dienstkring Den Helder |  |  |  |  | Ja, vastgoedbeh. |  | Op dak | R410A |  | 30RQS0560-0046PEE / Warmtepomp
900131896 | 21 | Koelinstallatie centraal | 14B03 | COMPLEX NIEUWE HAVEN | C037 | NBCD Pyromaan | 1675 | 2 | 212 | CZSK | CZSK | RVB-NW | 1 |  |  | 1 | 2017 | Nee | Comfortkoeling | 2,23 | 1 | Daikin | 2,088 | Ja | 1,07 | 1781ZZ-3-NBCD1 | Nee | RVB Regio Noord-West | Boven ruimte 212 |  |  | 5,2 | Ja, vastgoedbeh. |  | Op dak | R410A |  | EWAQ-ADVP
900117839 | 21 | Koelinstallatie centraal | 14B03 | COMPLEX NIEUWE HAVEN | D440 | Phoenix | 7283 | 0 | 001 | CZSK | CZSK | RVB-NW | 1 |  |  | 1 | 2014 | Nee | Comfortkoeling | 92,78 | 1 | Carrier | 1,774 | Nee | 52,30 |  | Nee | Expertise Realisatie Defensie Den Helder |  |  |  | 117,0 | Ja, vastgoedbeh. | M2014045467 | In ruimte | R407C |  | 30RWA120
900113741 | 21 | Koelinstallatie centraal | 14B03 | COMPLEX NIEUWE HAVEN | E015 | Zeearend (NLBEOPS) | 13215 | 5 | 5.051 | CZSK | CZSK | RVB-NW | 1 |  |  | 1 | 2012 | Nee | Comfortkoeling | 250,56 | 1 | Stulz | 2,088 | Nee | 120,00 | 3213001 | Nee | In machine | dakopstelling | 2 systemen a 60 kg |  | 344,0 | Ja, vastgoedbeh. | 11-120822 | Op dak | R410A |  | CHA/K 1128-P 344 kW
900113742 | 21 | Koelinstallatie centraal | 14B03 | COMPLEX NIEUWE HAVEN | E015 | Zeearend (NLBEOPS) | 13215 | 5 | 5.051 | CZSK | CZSK | RVB-NW | 1 |  |  | 2 | 2012 | Nee | Comfortkoeling | 334,08 | 2 | Stulz | 2,088 | Nee | 160,00 | 3213001 | Nee | In machine | dakopstelling | 2 systemen a 80 kg |  | 559,0 | Ja, vastgoedbeh. | 11-120823 | Op dak | R410A |  | CHA/K 1128-P 559 kW
900128329 | 21 | Koelinstallatie centraal | 14B03 | COMPLEX NIEUWE HAVEN | J001 | Atjehzicht , Marine Postkamer | 514 | 0 | 040 | CZSK | CZSK | RVB-NW | 1 |  |  | 1 | 2017 | Nee | Comfortkoeling | 8,14 | 1 | Western | 2,088 | Ja | 3,90 |  | Nee | RVB Regio Noord-West | Dak |  |  | 14,0 | Ja, vastgoedbeh. |  | Nader te bepalen | R410A |  | Western MDV-V140W/DRN1
900128327 | 21 | Koelinstallatie centraal | 14B03 | COMPLEX NIEUWE HAVEN | J002 | Centrale Bottelarij | 812 | 0 | 012A | CZSK | CZSK | RVB-NW | 1 |  |  | 1 | 2017 | Nee | Comfortkoeling | 31,32 |  | Western Gamma HP251 | 2,088 | Ja | 15,00 |  | Nee | RVB Regio Noord-West | Dak Bottelarij |  |  | 1,0 | Ja, vastgoedbeh. | SB10015296 | Nader te bepalen | R410A
900105445 | 21 | Koelinstallatie centraal | 14B03 | COMPLEX NIEUWE HAVEN | L001 | Beheerdersgebouw | 401 | 0 | 001A | CZSK | CZSK | RVB-NW | 1 |  |  | 1 | 1995 | Nee | Comfortkoeling | 8,52 | 1 | Carrier | 1,774 | Nee | 4,80 | 308771-01 | Nee | Nog te bepalen |  |  |  |  | Ja, vastgoedbeh. |  | In terrein | R407C | 459 | 30RA017 / Koudwater Unit
900107970 | 21 | Koelinstallatie centraal | 14B03 | COMPLEX NIEUWE HAVEN | N001 | MBS , TA Werkplaats | 3831 | 0 | 003 | CZSK | CZSK | RVB-NW | 1 |  |  | 1 | 2008 | Nee | Comfortkoeling | 4,59 | 1 | Mitsubishi | 2,088 | Nee | 2,20 | 200517-03 | Nee | Niet van toepassing |  |  |  |  | Ja, vastgoedbeh. |  | Op dak | R410A |  | SCM 60 ZG S Duo / Multi Split
900108785 | 21 | Koelinstallatie centraal | 14B03 | COMPLEX NIEUWE HAVEN | P001 | Flevo | 2268 | 0 | 011 | CZSK | CZSK | RVB-NW | 1 |  |  | 1 | 2013 | Nee | Comfortkoeling | 20,67 | 1 | Ciat | 2,088 | Nee | 9,90 | 307817-02 | Nee | DVD Dienstkring Den Helder |  |  |  |  | Ja, vastgoedbeh. |  | In ruimte | R410A |  | Dynanciat LGP300 V Warmtepomp
900105447 | 21 | Koelinstallatie centraal | 14B03 | COMPLEX NIEUWE HAVEN | Q001 | IJsduiker | 8226 | 0 | 042 | CZSK | CZSK | RVB-NW | 1 |  |  | 2 | 2010 | Nee | Comfortkoeling | 36,54 | 21675-1 | Mitsubishi | 2,088 | Nee | 17,50 | 307819-02 | Nee | Nog te maken | Boven ruimte 042 |  |  |  | Ja, vastgoedbeh. |  | Op dak | R410A |  | VRF
900128330 | 21 | Koelinstallatie centraal | 14B03 | COMPLEX NIEUWE HAVEN | Q001 | IJsduiker | 8226 | 5 | 502 | CZSK | CZSK | RVB-NW | 1 |  |  | 1 | 1900 | Nee | Comfortkoeling | 20,88 | 1 | Western | 2,088 | Ja | 10,00 |  | Nee | RVB Regio Noord-West | Dak |  |  | 25,2 | Ja, vastgoedbeh. |  | Nader te bepalen | R410A |  | Western MDV-252W/DRN1
900081112 | 21 | Koelinstallatie centraal | 14B03 | COMPLEX NIEUWE HAVEN | Q001 | IJsduiker | 8226 | 5 | 506 | CZSK | CZSK | RVB-NW | 1 |  |  | 1 | 2007 | Nee | Comfortkoeling | 21,29 | 21682 | Menerga | 1,774 | Nee | 12,00 | 86327-1 | Nee | Dienstkring Den Helder |  |  |  |  | Ja, vastgoedbeh. |  | Op dak | R407C |  | DX koeler
900081113 | 21 | Koelinstallatie centraal | 14B03 | COMPLEX NIEUWE HAVEN | Q001 | IJsduiker | 8226 | 5 | 506 | CZSK | CZSK | RVB-NW | 1 |  |  | 2 | 2007 | Nee | Comfortkoeling | 21,29 | 23115 | Menerga | 1,774 | Nee | 12,00 | 86327-2 | Nee | Dienstkring Den Helder |  |  |  |  | Ja, vastgoedbeh. |  | Op dak | R407C |  | DX koeler
900105451 | 21 | Koelinstallatie centraal | 14B03 | COMPLEX NIEUWE HAVEN | Q012 | Zeeduiker | 1218 | 1 | 115 | CZSK | CZSK | RVB-NW | 1 |  |  | 1 | 2009 | Nee | Comfortkoeling | 57,12 | 1 | Carrier | 1,774 | Nee | 32,20 | 307819-05 | Nee | DVD Dienstkring Den Helder |  |  |  |  | Ja, vastgoedbeh. |  | Op dak | R407C |  | 30RWA070-0134-PEE / Chiller
900116198 | 21 | Koelinstallatie centraal | 14B03 | COMPLEX NIEUWE HAVEN | R004 | Centrale Ziekenboeg | 3672 | 0 | 001 | CZSK | CZSK | RVB-NW | 1 |  |  | 2 | 2014 | Nee | Comfortkoeling | 16,70 | 2 | Carrier | 2,088 | Nee | 8,00 |  | Nee | Expertise Realisatie Defensie Den Helder |  | 2 x 8 kg |  |  | Ja, vastgoedbeh. | M2013036957 | Op dak | R410A |  | 30RBS160-A0052
900117841 | 21 | Koelinstallatie centraal | 14B03 | COMPLEX NIEUWE HAVEN | R004 | Centrale Ziekenboeg | 3672 | 0 | 006 | CZSK | CZSK | RVB-NW | 1 |  |  | 2 | 2013 | Nee | Comfortkoeling | 44,35 | 2 | Trane | 1,774 | Nee | 25,00 | cc4h120u350572 | Nee | Expertise Realisatie Defensie Den Helder |  |  |  | 64,0 | Ja, vastgoedbeh. | V350572 | In ruimte | R407C |  | CCUH120
900100679 | 21 | Koelinstallatie centraal | 14B03 | COMPLEX NIEUWE HAVEN | R004 | Centrale Ziekenboeg | 3672 | 2 | 202 | CZSK | CZSK | RVB-NW | 1 |  |  | 1 | 2011 | Nee | Comfortkoeling | 8,87 | 1 | Emico | 1,774 | Nee | 5,00 | 307820-51 | Nee | DVD Dienstkring Den Helder |  |  |  |  | Ja, vastgoedbeh. | 10F136 | Op dak | R407C |  | RAE 201K
900105621 | 21 | Koelinstallatie centraal | 14B03 | COMPLEX NIEUWE HAVEN | R045 | Peperhuisje Nieuwe Haven | 1143 | 0 | 006 | CZSK | CZSK | RVB-NW | 1 |  |  | 1 | 2005 | Nee | Comfortkoeling | 25,72 | 23291-1 | Stulz | 1,774 | Nee | 14,50 | 307820-23 | Nee | DVD Dienstkring Den Helder |  |  |  |  | Ja, vastgoedbeh. |  | Op dak | R407C |  | ASD 241A
900105622 | 21 | Koelinstallatie centraal | 14B03 | COMPLEX NIEUWE HAVEN | R045 | Peperhuisje Nieuwe Haven | 1143 | 0 | 006 | CZSK | CZSK | RVB-NW | 1 |  |  | 2 | 2005 | Nee | Comfortkoeling | 27,50 | 23292-1 | Stulz | 1,774 | Nee | 15,50 | 307820-24 | Nee | DVD Dienstkring Den Helder |  |  |  |  | Ja, vastgoedbeh. |  | Op dak | R407C |  | ASD 241A
900105628 | 21 | Koelinstallatie centraal | 14B03 | COMPLEX NIEUWE HAVEN | R060 | Marine Hoofdkwartier KW | 4426 | 0 | 001 | CZSK | CZSK | RVB-NW | 1 |  |  | 1 | 2000 | Nee | Comfortkoeling | 24,31 | 14683-1 | Bitzer | 1,430 | Nee | 17,00 | 307820-30 | Nee | DVD Dienstkring Den Helder |  |  |  |  | Ja, vastgoedbeh. |  | Op dak | R134A | 462 | VSK4 161 / Warmtepomp
900105629 | 21 | Koelinstallatie centraal | 14B03 | COMPLEX NIEUWE HAVEN | R060 | Marine Hoofdkwartier KW | 4426 | 0 | 001 | CZSK | CZSK | RVB-NW | 1 |  |  | 2 | 2000 | Nee | Comfortkoeling | 24,31 | 14684-1 | Bitzer | 1,430 | Nee | 17,00 | 307820-31 | Nee | DVD Dienstkring Den Helder |  |  |  |  | Ja, vastgoedbeh. |  | Op dak | R134A | 461 | VSK4161 / Warmtepomp
900116199 | 21 | Koelinstallatie centraal | 14B03 | COMPLEX NIEUWE HAVEN | R060 | Marine Hoofdkwartier KW | 4426 | 0 | 001 | CZSK | CZSK | RVB-NW | 1 |  |  | 3 | 2012 | Nee | Comfortkoeling | 15,97 |  | Horos | 1,774 | Nee | 9,00 | 307820-52 | Nee | Expertise Realisatie Defensie Den Helder |  | 2 x 9 kg |  |  | Ja, vastgoedbeh. |  | Op dak | R407C |  | MCE702K / dx koeler
900105630 | 21 | Koelinstallatie centraal | 14B03 | COMPLEX NIEUWE HAVEN | R062 | Zeekoet | 993 | 0 | 001 | CZSK | CZSK | RVB-NW | 1 |  |  | 1 | 2001 | Nee | Comfortkoeling | 15,08 | 1 | Carrier | 1,774 | Nee | 8,50 | 307820-35 | Nee | DVD Dienstkring Den Helder |  |  |  |  | Ja, vastgoedbeh. |  | In ruimte | R407C | 215 | 30PZ015
900105632 | 21 | Koelinstallatie centraal | 14B03 | COMPLEX NIEUWE HAVEN | R076 | Raalte - C | 811 | 0 | 003E | CZSK | CZSK | RVB-NW | 1 |  |  | 1 | 2017 | Nee | Comfortkoeling | 3,93 | 23219-1 | Western | 2,088 | Nee | 1,88 | 76332-000 | Nee | RVB Vestiging Den Helder |  |  |  |  | Ja, vastgoedbeh. |  | Op dak | R410A |  | WAF-18in-ECO
900107991 | 21 | Koelinstallatie centraal | 14B03 | COMPLEX NIEUWE HAVEN | X001 | Waalhaven | 1952 | 0 | 000 | CZSK | CZSK | RVB-NW | 1 |  |  | 1 | 1998 | Nee | Comfortkoeling | 26,25 | 1 | Sanyo | 1,810 | Nee | 14,50 | 104239/07 | Nee | DVD Dienstkring Den Helder |  |  |  |  | Ja, vastgoedbeh. |  | In ruimte | R22 | 422 | Eco Multi
900117843 | 21 | Koelinstallatie centraal | 14B03 | COMPLEX NIEUWE HAVEN | X011 | Walvis Trainer | 378 | 0 | 001 | CZSK | CZSK | RVB-NW | 1 |  |  | 1 | 2015 | Nee | Comfortkoeling | 8,56 | 1 | Western | 2,088 | Nee | 4,10 | 46764/0 | Nee | Expertise Realisatie Defensie Den Helder |  |  |  | 45,6 | Ja, vastgoedbeh. | SB10007433 | Op dak | R410A |  | Zeta 3.2
900117844 | 21 | Koelinstallatie centraal | 14B33 | MARINEKAZERNE ERFPRINS | 014 | Jurrjens , Lesgebouw | 10059 | 0 | 001 | CZSK | CZSK | RVB-NW | 1 |  |  | 1 | 2015 | Nee | Comfortkoeling | 93,96 |  | Lennox | 2,088 | Nee | 45,00 | 10071538 ES 03150401 | Nee | Expertise Realisatie Defensie Den Helder |  | 2x 22,5 kg |  | 180,0 | Ja, vastgoedbeh. |  | Op dak | R410A |  | EAC 1804 SM4
900104915 | 21 | Koelinstallatie centraal | 14B33 | MARINEKAZERNE ERFPRINS | 014 | Jurrjens , Lesgebouw | 10059 | 0 | 042A | CZSK | CZSK | RVB-NW | 1 |  |  | 1 | 2012 | Nee | Comfortkoeling | 91,87 | 1 | Mitsubishi | 2,088 | Nee | 44,00 | 307824-23 | Nee | DVD Dienstkring Den Helder |  |  |  |  | Ja, vastgoedbeh. |  | Op dak | R410A | M0049/15182 | PURY P350 / VRF - Inverter
900104916 | 21 | Koelinstallatie centraal | 14B33 | MARINEKAZERNE ERFPRINS | 014 | Jurrjens , Lesgebouw | 10059 | 1 | 1G2A | CZSK | CZSK | RVB-NW | 1 |  |  | 1 | 2012 | Nee | Comfortkoeling | 95,63 | 1 | Mitsubishi | 2,088 | Nee | 45,80 | 307824-24 | Nee | DVD Dienstkring Den Helder |  |  |  |  | Ja, vastgoedbeh. |  | Op dak | R410A | M0049/15183 | PURY P300-P250 / VRF - Inverter
900104918 | 21 | Koelinstallatie centraal | 14B33 | MARINEKAZERNE ERFPRINS | 014 | Jurrjens , Lesgebouw | 10059 | 2 | 277 | CZSK | CZSK | RVB-NW | 1 |  |  | 1 | 2012 | Nee | Comfortkoeling | 95,00 | 001 | Mitsubishi | 2,088 | Nee | 45,50 |  | Nee | DVD Dienstkring Den Helder |  |  |  |  | Ja, vastgoedbeh. | 307824-25 | Op dak | R410A | M0049/15184 | PURY P250-P200 / VRF - Inverter
900104919 | 21 | Koelinstallatie centraal | 14B33 | MARINEKAZERNE ERFPRINS | 014 | Jurrjens , Lesgebouw | 10059 | 2 | 277 | CZSK | CZSK | RVB-NW | 1 |  |  | 2 | 2012 | Nee | Comfortkoeling | 6,26 | 002 | Mitsubishi | 2,088 | Nee | 3,00 |  | Nee | DVD Dienstkring Den Helder |  |  |  |  | Ja, vastgoedbeh. | 307824-26 | Op dak | R410A | M0049/15185 | SUZ KA71VA2 / VRF - Inverter
900089884 | 21 | Koelinstallatie centraal | 14B33 | MARINEKAZERNE ERFPRINS | 014 | Jurrjens , Lesgebouw | 10059 | 4 | 402 | CZSK | CZSK | RVB-NW | 1 |  |  | 1 | 2010 | Nee | Comfortkoeling | 48,02 | 23971 | Rhoss | 2,088 | Nee | 23,00 | 307824-17 | Nee | Dienstkring Den Helder |  |  |  |  | Ja, vastgoedbeh. | 60546-1974 | Op dak | R410A |  | TCAEBY
900105823 | 21 | Koelinstallatie centraal | 14B33 | MARINEKAZERNE ERFPRINS | 021 | Flores | 2140 | 1 | 124 | CZSK | CZSK | RVB-NW | 1 |  |  | 1 | 2008 | Nee | Comfortkoeling | 8,39 | 1 | Mitsubishi | 1,182 | Nee | 7,10 | 307824-18 | Nee | RVB Vestiging Den Helder | Buiten |  |  |  | Ja, vastgoedbeh. |  | Aan gevel | R401A |  | PUZ-P250yha / Multi Split
900100686 | 21 | Koelinstallatie centraal | 14B33 | MARINEKAZERNE ERFPRINS | 037 | Cerberus | 2036 | 4 | 407 | CZSK | CZSK | RVB-NW | 1 |  |  | 1 | 2011 | Nee | Comfortkoeling | 102,31 | 1 | Ciat | 2,088 | Nee | 49,00 | 307824-22 | Nee | DVD Dienstkring Den Helder |  | 2 x 49 kg |  |  | Ja, vastgoedbeh. |  | Op dak | R410A |  | LD 1800 V / Chiller
900117845 | 21 | Koelinstallatie centraal | 14B33 | MARINEKAZERNE ERFPRINS | 046 | Athene , Lesgebouw | 3769 | 2 | 221 | CZSK | CZSK | RVB-NW | 1 |  |  | 1 | 2012 | Nee | Comfortkoeling | 75,17 | 1 | Rhoss | 2,088 | Nee | 36,00 | 307824-023 | Nee | Expertise Realisatie Defensie Den Helder |  |  |  | 160,0 | Ja, vastgoedbeh. |  | Op dak | R410A |  | TCAETY 2160 ASPI
900100687 | 21 | Koelinstallatie centraal | 14B33 | MARINEKAZERNE ERFPRINS | 081 | Salamander | 2540 | 3 | 301 | CZSK | CZSK | RVB-NW | 1 |  |  | 1 | 2010 | Nee | Comfortkoeling | 82,94 | 001 | Ciat | 1,430 | Nee | 58,00 | 307824-20 | Nee | DVD Dienstkring Den Helder |  | 2 x 58 kg |  |  | Ja, vastgoedbeh. |  | Op dak | R134A |  | LX 1800 X / Chiller
900100688 | 21 | Koelinstallatie centraal | 14B33 | MARINEKAZERNE ERFPRINS | 081 | Salamander | 2540 | 3 | 301 | CZSK | CZSK | RVB-NW | 1 |  |  | 2 | 2011 | Nee | Comfortkoeling | 110,11 | 002 | Ciat | 1,430 | Nee | 77,00 | 307824-21 | Nee | DVD Dienstkring Den Helder |  | Inhoud 77 / 67 kg |  |  | Ja, vastgoedbeh. |  | Op dak | R134A |  | LX 2150 HPS / Chiller
900117846 | 21 | Koelinstallatie centraal | 14B37 | KIM | 002 | Klooster | 6363 | 0 | K0001 | DOSCO | DOSCO | RVB-NW | 1 |  |  | 2 | 2014 | Nee | Comfortkoeling | 130,71 | 2 | Mitsubishi | 2,088 | Nee | 62,60 |  | Nee | Expertise Realisatie Defensie Den Helder |  | 8 binnendelen, ruimte 1.25, 19, 19a, 20, 21, 22, 33, 35. |  |  | Ja, vastgoedbeh. |  | In ruimte | R410A |  | PURY-P99 YJM-A
900100680 | 21 | Koelinstallatie centraal | 14B37 | KIM | 005 | Enys House , Eetzaal | 7138 | 3 | E3001 | DOSCO | DOSCO | RVB-NW | 1 |  |  | 1 | 2011 | Nee | Comfortkoeling | 5,43 | 001 | Rhoss | 2,088 | Nee | 2,60 |  | Nee | DVD Dienstkring Den Helder |  |  |  |  | Ja, vastgoedbeh. | 307826-15 | Op dak | R410A | 163 | TCAEY 117 / Chiller
900117847 | 21 | Koelinstallatie centraal | 14B37 | KIM | 037 | SHS-trainer | 1405 | 2 | 2.03 | DOSCO | DOSCO | RVB-NW | 1 |  | 13 | 1 | 2012 | Nee | Comfortkoeling | 95,00 | 1 | Mitsubishi | 2,088 | Nee | 45,50 | W 0534-1781AA-3-001 | Nee | Expertise Realisatie Defensie Den Helder |  |  |  |  | Ja, vastgoedbeh. |  | Nader te bepalen | R410A |  | PURY-P250 YHA-A PURY-P350 YHA-A
900117848 | 21 | Koelinstallatie centraal | 14B37 | KIM | 037 | SHS-trainer | 1405 | 2 | 2.03 | DOSCO | DOSCO | RVB-NW | 1 |  | 13 | 2 | 2012 | Nee | Comfortkoeling | 87,07 | 2 | Mitsubishi | 2,088 | Nee | 41,70 | W 0534-1781AA-3-002 | Nee | Expertise Realisatie Defensie Den Helder |  |  |  |  | Ja, vastgoedbeh. |  | Nader te bepalen | R410A |  | PURY-P300 YHA-A PURY-P350 YHA-A
900117849 | 21 | Koelinstallatie centraal | 14B37 | KIM | 037 | SHS-trainer | 1405 | 2 | 2.03 | DOSCO | DOSCO | RVB-NW | 1 |  |  | 3 | 2012 | Nee | Comfortkoeling | 10,44 | 3 | Mitsubishi | 2,088 | Nee | 5,00 | W 0534-1781AA-3-003 | Nee | Expertise Realisatie Defensie Den Helder |  |  |  |  | Ja, vastgoedbeh. |  | Nader te bepalen | R410A |  | PUHZ-RP250 YKA(S)
900117850 | 21 | Koelinstallatie centraal | 14B37 | KIM | 037 | SHS-trainer | 1405 | 2 | 2.03 | DOSCO | DOSCO | RVB-NW | 1 |  |  | 4 | 2012 | Nee | Comfortkoeling | 10,44 | 4 | Mitsubishi | 2,088 | Nee | 5,00 | W 0534-1781AA-3-004 | Nee | Expertise Realisatie Defensie Den Helder |  |  |  |  | Ja, vastgoedbeh. |  | Nader te bepalen | R410A |  | PUHZ-RP140 YKA(S)
900105908 | 21 | Koelinstallatie centraal | 14B38 | MARINEMUSEUM-OUDE RIJKSWERF | 003 | Oude Sloepenloods | 2738 | 0 | 003 | CZSK | CZSK | RVB-NW | 1 |  |  | 1 | 2004 | Nee | Comfortkoeling | 13,84 | 23195-1 | Carrier | 1,774 | Nee | 7,80 | 307827-01 | Nee | DVD Dienstkring Den Helder |  |  |  |  | Ja, vastgoedbeh. |  | Op dak | R407C |  | 30 RY 033
900105909 | 21 | Koelinstallatie centraal | 14B38 | MARINEMUSEUM-OUDE RIJKSWERF | 004 | Torentje | 935 | 0 | 009 | CZSK | CZSK | RVB-NW | 1 |  |  | 1 | 2011 | Nee | Comfortkoeling | 20,88 | 1 | Rhoss | 2,088 | Nee | 10,00 | 307827-05 | Nee | DVD Dienstkring Den Helder |  | 2 x 10 kg |  |  | Ja, vastgoedbeh. |  | In terrein | R410A |  | TCAEY 2109 ASP1 / Chiller
900105910 | 21 | Koelinstallatie centraal | 14B38 | MARINEMUSEUM-OUDE RIJKSWERF | 005 | Museum Dependance | 1012 | 0 | 012 | CZSK | CZSK | RVB-NW | 1 |  |  | 1 | 1998 | Nee | Comfortkoeling | 8,78 | 1 | Carrier | 1,810 | Nee | 4,85 | 307827-02 | Nee | DVD Dienstkring Den Helder |  |  |  |  | Ja, vastgoedbeh. |  | Op dak | R22 | 394 | 30 SQ 011 / Warmtepomp
900112233 | 21 | Koelinstallatie centraal | 14B38 | MARINEMUSEUM-OUDE RIJKSWERF | 020 | Brughuis De Ruyter | 352 | 0 | 003 | CZSK | CZSK | RVB-NW | 1 |  |  | 1 | 2013 | Nee | Comfortkoeling | 10,44 | 1 | Mitsubishi Heavy Industries | 2,088 | Nee | 5,00 | 307827-09 | Nee | DVD Dienstkring Den Helder |  | Warmtepomp luchtgordijn |  |  | Ja, vastgoedbeh. |  | In ruimte | R410A |  | FDC155
900116200 | 21 | Koelinstallatie centraal | 14B38 | MARINEMUSEUM-OUDE RIJKSWERF | 020 | Brughuis De Ruyter | 352 | 0 | 003 | CZSK | CZSK | RVB-NW | 1 |  |  | 2 | 2010 | Nee | Comfortkoeling | 76,63 |  | Mitsubishi | 2,088 | Nee | 36,70 | 307827-08 | Nee | Nog nader te bepalen |  | VRF installatie |  |  | Ja, vastgoedbeh. |  | In ruimte | R410A |  | VRF
900104912 | 21 | Koelinstallatie centraal | 14B46 | MVK DE KOOY | 039 | Aeolus | 233 | 0 | 005 | CLSK | CLSK | RVB-NW | 1 |  |  | 1 | 2012 | Nee | Comfortkoeling | 18,58 | 1 | Rhoss | 2,088 | Nee | 8,90 |  | Nee | DVD Dienstkring Den Helder |  |  |  |  | Ja, vastgoedbeh. | 104563-58 | Op dak | R410A |  | TCAEY 127TP / Chiller
900103898 | 21 | Koelinstallatie centraal | 14B46 | MVK DE KOOY | 048 | Gemini | 432 | 0 | 013 | CLSK | CLSK | RVB-NW | 1 |  |  | 1 | 2012 | Nee | Comfortkoeling | 8,14 | 1 | Ciat | 2,088 | Nee | 3,90 | 104563-56 | Nee | Dienstkring Den Helder |  | Luchtgekoelde compressie koelmachine met hydroduul/buffervat |  |  | Ja, vastgoedbeh. | 01770972/0002 | Op dak | R410A |  | AquaCiat 2LD H90V
900133621 | 21 | Koelinstallatie centraal | 14B46 | MVK DE KOOY | 049 | NH-90 Full Mission Flight Trainer | 1810 | 0 | 0.16 | CLSK | CLSK | RVB-NW | 1 |  |  | 1 | 2018 | Nee | Computer/apparatuurkoeling | 12,95 | 1 | Horos | 2,088 | Nee | 6,20 | K297948-6102-3 | Nee | RVB Regio Noord-West |  |  |  |  | Ja, vastgoedbeh. | 18H073 | In ruimte | R410A |  | Recirculatie kast
900133609 | 21 | Koelinstallatie centraal | 14B46 | MVK DE KOOY | 049 | NH-90 Full Mission Flight Trainer | 1810 | 2 | 2.04 | CLSK | CLSK | RVB-NW | 1 |  |  | 1 | 2018 | Nee | Klimaatbeheersing | 58,46 | 1 | Horos | 2,088 | Nee | 28,00 | K297948-6102-2 | Nee | RVB Regio Noord-West |  | Koelmiddel is 2 x 14 kg |  | 177,0 | Ja, vastgoedbeh. | 18H072 | Op dak | R410A |  | Koudwater chiller
900117851 | 21 | Koelinstallatie centraal | 14B46 | MVK DE KOOY | 063 | Kantoorgebouw | 1454 | 0 | 001 | CLSK | CLSK | RVB-NW | 1 |  |  | 1 | 2014 | Nee | Comfortkoeling | 32,36 | 1 | Western | 2,088 | Nee | 15,50 | 45778/000 | Nee | Expertise Realisatie Defensie Den Helder |  |  |  | 83,6 | Ja, vastgoedbeh. | SB10003605 | Op dak | R410A | 45778/000 | Zeta Echos 8.2
900108012 | 21 | Koelinstallatie centraal | 14B46 | MVK DE KOOY | 120 | Onderhoudsdienst | 12217 | 1 | A1T01 | CLSK | CLSK | RVB-NW | 1 |  |  | 1 | 2002 | Nee | Comfortkoeling | 9,76 | 1 | Emicon | 1,774 | Nee | 5,50 | 104563-15 | Nee | DVD Dienstkring Den Helder |  |  |  |  | Ja, vastgoedbeh. |  | In ruimte | R407C | 322 | RAE-C 241
900102392 | 21 | Koelinstallatie centraal | 14B46 | MVK DE KOOY | 120 | Onderhoudsdienst | 12217 | 1 | E1T04 | CLSK | CLSK | RVB-NW | 1 |  |  | 1 | 2002 | Nee | Comfortkoeling | 53,22 | 14708 | Emicon | 1,774 | Nee | 30,00 | 19112 | Nee | Dienstkring Den Helder |  | 2 x 30 kg |  |  | Ja, vastgoedbeh. | 104563-32 | Op dak | R407C | 318 | RAS 3002 K / Koudwater Unit A
900102394 | 21 | Koelinstallatie centraal | 14B46 | MVK DE KOOY | 120 | Onderhoudsdienst | 12217 | 1 | E1T04 | CLSK | CLSK | RVB-NW | 1 |  |  | 2 | 2002 | Nee | Comfortkoeling | 56,77 | 14711 | Emicon | 1,774 | Nee | 32,00 | 19112 | Nee | DVD Dienstkring Den Helder |  | 2 x 32 kg |  |  | Ja, vastgoedbeh. | 104563-14 | Op dak | R407C | 349 | RAS 3002 K / Koudwater Unit B
900105921 | 21 | Koelinstallatie centraal | 14B46 | MVK DE KOOY | 127 | Brandweerkazerne | 2924 | 1 | 108 | CLSK | CLSK | RVB-NW | 1 |  |  | 1 | 2008 | Nee | Comfortkoeling | 39,03 | 21678-1 | Menerga | 1,774 | Nee | 22,00 |  | Nee | DVD Dienstkring Den Helder |  |  |  |  | Ja, vastgoedbeh. | 03222-00-681201-75-927001 | Op dak | R407C | 14B46-127-737 | 63-68
900106694 | 21 | Koelinstallatie centraal | 14B47 | ANTENNEPARK JULIANADORP | R20 | R20 ZENDERSTATION | 271 | 0 | 008 | DMO | DMO | RVB-NW | 1 |  |  | 1 | 2010 | Nee | Comfortkoeling | 14,19 | 1 | Horos | 1,774 | Nee | 8,00 | 307829-03 | Nee | DVD Dienstkring Den Helder |  |  |  | 97,1 | Ja, vastgoedbeh. | 09F014 | In ruimte | R407C |  | RWE 901K
900105926 | 21 | Koelinstallatie centraal | 14B58 | ANTENNEPARK HUISDUINEN | 010 | Esbjerg | 378 | 0 | 001 | DMO | DMO | RVB-NW | 1 |  |  | 1 | 1982 | Nee | Comfortkoeling | 51,45 | 2053-1 | Grenco | 1,774 | Nee | 29,00 | 307952-01 | Nee | DVD Dienstkring Den Helder | Bunker |  |  |  | Ja, vastgoedbeh. |  | Op dak | R407C | 601 | DWM DMRH - 75
900105927 | 21 | Koelinstallatie centraal | 14B58 | ANTENNEPARK HUISDUINEN | 010 | Esbjerg | 378 | 0 | 001 | DMO | DMO | RVB-NW | 1 |  |  | 2 | 1982 | Nee | Comfortkoeling | 51,45 | 2054-1 | Grenco | 1,774 | Nee | 29,00 | 307952-02 | Nee | DVD Dienstkring Den Helder | Bunker |  |  |  | Ja, vastgoedbeh. |  | Op dak | R407C | 601 | DWM DMRH - 75

## 56
ComponentID | ComponentSoortID | ComponentSoort | Object | Objectnaam | Gebouw | Gebouwnaam | BVO | Bouwlaag | Ruimte | Hoofdgebruiker | Objecthoofdgebruiker | Regio | Aantal | BI code | Bouwjaar | Buiten gebruik gesteld | DVD-code | Fabrikant | Inhoud boiler | Nadere locatiebepaling | Nadere specificatie bwd/instl | Nominale vermogen | Onderhoudsplicht | Serienummer | Stookwijze boiler | Type | Verwarmingsbron boiler
900132032 | 56 | Verwarmd waterinstallatie boiler | 09D23 | LUITENANT-KOLONEL MAASKAMP | 1 | RP De Jong Paviljoen | 3046 | 1 | 142 | CZSK | CZSK | RVB-NW | 1 | 1 | 2018 | Nee | 1 | AO Smith | 480 |  |  | 122,0 | Ja, vastgoedbeh. | 183906596601002 | Direct gestookt | BFC 120 | Gas
900132033 | 56 | Verwarmd waterinstallatie boiler | 09D23 | LUITENANT-KOLONEL MAASKAMP | 1 | RP De Jong Paviljoen | 3046 | 1 | 142 | CZSK | CZSK | RVB-NW | 1 | 2 | 2018 | Nee | 2 | AO Smith | 480 |  |  | 122,0 | Ja, vastgoedbeh. | 183906596601003 | Direct gestookt | BFC 120 | Gas
900132034 | 56 | Verwarmd waterinstallatie boiler | 09D23 | LUITENANT-KOLONEL MAASKAMP | 1 | RP De Jong Paviljoen | 3046 | 1 | 142 | CZSK | CZSK | RVB-NW | 1 | 3 | 2018 | Nee | 3 | AO Smith | 480 |  |  | 122,0 | Ja, vastgoedbeh. | 183906596601001 | Direct gestookt | BFC 120 | Gas
900033860 | 56 | Verwarmd waterinstallatie boiler | 09D23 | LUITENANT-KOLONEL MAASKAMP | 4 | Bureel Wachtgebouw | 656 | 1 | 110 | CZSK | CZSK | RVB-NW | 1 | 1 | 2008 | Nee | 18179 | Sentry |  |  | 13,5 kw |  | Ja, vastgoedbeh. | 15544 | Direct gestookt | Sen 190 | Gas
900130078 | 56 | Verwarmd waterinstallatie boiler | 14B03 | COMPLEX NIEUWE HAVEN | C001 | NBCD , Lesgebouw | 3880 | 0 | 094 | CZSK | CZSK | RVB-NW | 1 | 1 | 2018 | Nee | 1 | Remeha | 300 | Stookruimte NBCD-school |  | 92,0 | Ja, vastgoedbeh. | 1812000105 | Direct gestookt | CWH Ace 90/302 | Gas
900092404 | 56 | Verwarmd waterinstallatie boiler | 14B03 | COMPLEX NIEUWE HAVEN | D004 | Dok VI | 14073 | 1 | 120 | CZSK | CZSK | RVB-NW | 1 | 1 | 2003 | Nee | 20379 | AO Smith | 368 |  | 69 kw | 69,0 | Ja, vastgoedbeh. | 17977 | Direct gestookt | Cyclone BCF60N | Gas
900113735 | 56 | Verwarmd waterinstallatie boiler | 14B03 | COMPLEX NIEUWE HAVEN | E015 | Zeearend (NLBEOPS) | 13215 | 5 | 5.051 | CZSK | CZSK | RVB-NW | 1 | 1 | 2013 | Nee |  | AO Smith | 368 | Technische ruimte dakopbouw |  |  | Ja, vastgoedbeh. | 122804795901001 | Direct gestookt | BFC 30 | Gas
900033863 | 56 | Verwarmd waterinstallatie boiler | 14B03 | COMPLEX NIEUWE HAVEN | Q001 | IJsduiker | 8226 | 0 | 001 | CZSK | CZSK | RVB-NW | 1 | 1 | 2003 | Nee | 1 | AO Smith | 253 |  | 77 kw | 77,0 | Ja, vastgoedbeh. | 15536 | Direct gestookt | BFM 80 | Gas
900126123 | 56 | Verwarmd waterinstallatie boiler | 14B03 | COMPLEX NIEUWE HAVEN | R013 | Kokmeeuw | 4206 | 3 | C61 | CZSK | CZSK | RVB-NW | 1 | 1 | 2016 | Nee | 1 | AO Smith | 480 |  |  | 78,0 | Ja, vastgoedbeh. | 164306029201002 | Direct gestookt | SGS 80N | Gas
900126124 | 56 | Verwarmd waterinstallatie boiler | 14B03 | COMPLEX NIEUWE HAVEN | R014 | Stormmeeuw | 4207 | 3 | B32 | CZSK | CZSK | RVB-NW | 1 | 1 | 2016 | Nee | 1 | AO Smith | 480 |  |  | 78,0 | Ja, vastgoedbeh. | 164306029201001 | Direct gestookt | SGS 80N | Gas
900126125 | 56 | Verwarmd waterinstallatie boiler | 14B07 | COMPLEX BASSINGRACHT | 017 | Marinevervoersdienst | 6348 | 1 | 120 | CZSK | CZSK | RVB-NW | 1 | 1 | 2014 | Nee | 1 | Sentry | 80 |  |  |  | Ja, vastgoedbeh. | LD34326924 | Direct gestookt | BW80NL | Gas
900094422 | 56 | Verwarmd waterinstallatie boiler | 14B33 | MARINEKAZERNE ERFPRINS | 014 | Jurrjens , Lesgebouw | 10059 | 3 | 378 | CZSK | CZSK | RVB-NW | 1 | 1 | 2001 | Nee | 18076 | AO Smith | 145 |  |  | 10,0 | Ja, vastgoedbeh. | 15612 | Direct gestookt | NGT 155 N | Gas
900094524 | 56 | Verwarmd waterinstallatie boiler | 14B33 | MARINEKAZERNE ERFPRINS | 021 | Flores | 2140 | 1 | 134 | CZSK | CZSK | RVB-NW | 1 | 1 | 2016 | Nee | 001 | AO Smith | 368 |  |  | 57,0 | Ja, vastgoedbeh. | 161605866805004 | Direct gestookt | BFC 60 N | Gas
900121440 | 56 | Verwarmd waterinstallatie boiler | 14B33 | MARINEKAZERNE ERFPRINS | 030 | JM van Nassau | 7694 | 3 | 301 | CZSK | CZSK | RVB-NW | 1 | 1 | 2015 | Nee | 1 | AO Smith | 480 | Boiler 1(v.a. Links) | Cascade schakeling van 5 boilers | 116,0 | Ja, vastgoedbeh. | 153305676303001 | Direct gestookt | Cyclone BFC 120 N | Gas
900121441 | 56 | Verwarmd waterinstallatie boiler | 14B33 | MARINEKAZERNE ERFPRINS | 030 | JM van Nassau | 7694 | 3 | 301 | CZSK | CZSK | RVB-NW | 1 | 2 | 2015 | Nee | 2 | A.O. Smith | 480 | Boiler 2 (v.a. Links) | Cascade schakeling van 5 boilers | 116,0 | Ja, vastgoedbeh. | 153605697202002 | Direct gestookt | Cyclone BFC 120 N | Gas
900121442 | 56 | Verwarmd waterinstallatie boiler | 14B33 | MARINEKAZERNE ERFPRINS | 030 | JM van Nassau | 7694 | 3 | 301 | CZSK | CZSK | RVB-NW | 1 | 3 | 2015 | Nee | 3 | A.O. Smith | 480 | Boiler 3 (v.a. Links) | Cascade schakeling van 5 boilers | 116,0 | Ja, vastgoedbeh. | 153705698301003 | Direct gestookt | Cyclone BFC 120 N | Gas
900121443 | 56 | Verwarmd waterinstallatie boiler | 14B33 | MARINEKAZERNE ERFPRINS | 030 | JM van Nassau | 7694 | 3 | 301 | CZSK | CZSK | RVB-NW | 1 | 4 | 2015 | Nee | 4 | A.O. Smith | 480 | Boiler 4 (v.a. Links) | Cascade schakeling van 5 boilers | 116,0 | Ja, vastgoedbeh. | 153605697202001 | Direct gestookt | Cyclone BFC 120 N | Gas
900121444 | 56 | Verwarmd waterinstallatie boiler | 14B33 | MARINEKAZERNE ERFPRINS | 030 | JM van Nassau | 7694 | 3 | 301 | CZSK | CZSK | RVB-NW | 1 | 5 | 2015 | Nee | 5 | A.O. Smith | 480 | Boiler 5 (v.a. Links) | Cascade schakeling van 5 boilers | 116,0 | Ja, vastgoedbeh. | 153705698601002 | Direct gestookt | Cyclone BFC 120 N | Gas
900094547 | 56 | Verwarmd waterinstallatie boiler | 14B33 | MARINEKAZERNE ERFPRINS | 043H | Eendracht Hoog | 2028 | 3 | 300 | CZSK | CZSK | RVB-NW | 1 | 1 | 2004 | Nee | 17989 | AO Smith | 335 |  | 77,6 kw |  | Ja, vastgoedbeh. | 110304366411001 | Direct gestookt | ADMR 80 N | Gas
900080935 | 56 | Verwarmd waterinstallatie boiler | 14B36 | COMMANDEMENT DER ZEEMACHT | 001 | Kantoorgebouw | 2777 | 3 | 305B | CZSK | CZSK | RVB-NW | 1 | 1 | 2006 | Nee | 23090 | Remeha | 297 |  | 14,7 kw / ketelnummer CE7689694 | 14,7 | Ja, vastgoedbeh. | 19050 | Direct / indirect gestookt | Sentry BW 80 NL | Gas
900080936 | 56 | Verwarmd waterinstallatie boiler | 14B36 | COMMANDEMENT DER ZEEMACHT | 001 | Kantoorgebouw | 2777 | 3 | 310A | CZSK | CZSK | RVB-NW | 1 | 2 | 2009 | Nee | 2 | Remeha | 297 | Zolder woonhuis | 18 kw / ketelnummer GC85977902 | 18,0 | Ja, vastgoedbeh. | 19051 | Direct / indirect gestookt | Sentry SF 75 IMRG 75S5 | Gas
900092029 | 56 | Verwarmd waterinstallatie boiler | 14B37 | KIM | 007 | West | 1832 | 3 | W313 | DOSCO | DOSCO | RVB-NW | 1 | 1 | 2009 | Nee | 22630 | AO Smith Cyclone | 368 |  | 47 kw | 47,0 | Ja, vastgoedbeh. | 170106080802003 | Direct gestookt | BFC 50 | Gas
900033859 | 56 | Verwarmd waterinstallatie boiler | 14B37 | KIM | 008 | Noord | 1736 | 2 | N2001A | DOSCO | DOSCO | RVB-NW | 1 | 1 | 2001 | Nee | 18363 | AO Smith | 368 |  | 30 kw | 30,0 | Ja, vastgoedbeh. | 15106 | Direct gestookt | BFC30N/C33 | Gas
900033871 | 56 | Verwarmd waterinstallatie boiler | 14B46 | MVK DE KOOY | 070 | Hangar B-8 | 3658 | 0 | 001 | CLSK | CLSK | RVB-NW | 1 | 1 | 1994 | Nee | 18017 | AO Smith | 926 |  |  | 23,0 | Ja, vastgoedbeh. | 15235 | Direct gestookt | BT 100 TNN | Gas
900102195 | 56 | Verwarmd waterinstallatie boiler | 14B46 | MVK DE KOOY | 112 | Legeringsgebouw | 6480 | 4 | 451 | CLSK | CLSK | RVB-NW | 1 | 1 | 2009 | Nee | 001 | Itho | 500 |  |  |  | Ja, vastgoedbeh. | 100583.012.10.04 | Direct gestookt | 500 | Gas
900102196 | 56 | Verwarmd waterinstallatie boiler | 14B46 | MVK DE KOOY | 112 | Legeringsgebouw | 6480 | 4 | 451 | CLSK | CLSK | RVB-NW | 1 | 2 | 2009 | Nee | 002 | Itho | 500 |  |  |  | Ja, vastgoedbeh. | 100583.008.10.04 | Direct gestookt | 500 | Gas
900033872 | 56 | Verwarmd waterinstallatie boiler | 19A03 | MC BERGEN | L13 | Les , Wapen , Bevo , Dataruimte | 1586 | 0 | 001 | CLAS | CLAS | RVB-NW | 1 | 1 | 2005 | Nee | 21419 | AO Smith | 144 |  |  | 40,0 | Ja, vastgoedbeh. | 18207 | Direct gestookt | PGCS 40 N | Gas

## 57
ComponentID | ComponentSoortID | ComponentSoort | Object | Objectnaam | Gebouw | Gebouwnaam | BVO | Bouwlaag | Ruimte | Hoofdgebruiker | Objecthoofdgebruiker | Regio | Aantal | BI code | Bouwjaar | Buiten gebruik gesteld | DVD-code | Fabrikant | Nadere locatiebepaling | Nadere specificatie bwd/instl | Onderhoudsplicht | Serienummer | Type | Verwarmingsbron geiser
900116910 | 57 | Verwarmd waterinstallatie geiser | 14B03 | COMPLEX NIEUWE HAVEN | R017 | Zilvermeeuw | 5114 | 0 | 027 | CZSK | CZSK | RVB-NW | 1 | 1 | 2014 | Nee | 1 | Remeha |  | 42 kW / ketelnummer 2014.01-001818 | Ja, vastgoedbeh. | 2014.01-001818 | WH42 | Gas
900116911 | 57 | Verwarmd waterinstallatie geiser | 14B03 | COMPLEX NIEUWE HAVEN | R044 | De Alk | 1018 | 1 | 128 | CZSK | CZSK | RVB-NW | 1 | 1 | 2014 | Nee | 1 | Remeha |  | 42 kW / ketelnummer 2014.06-001941 | Ja, vastgoedbeh. | 2014.06-001941 | WH42 | Gas
900092408 | 57 | Verwarmd waterinstallatie geiser | 14B03 | COMPLEX NIEUWE HAVEN | S027 | Opslagloods | 890 | 0 | 1 | CZSK | CZSK | RVB-NW | 1 | 1 | 2009 | Nee | 1 | Vaillant |  | 10 kw / ketelnummer 1312BP4018 | Ja, vastgoedbeh. | 19139 | Turbo MAG NL 14-2 | Gas
900030791 | 57 | Verwarmd waterinstallatie geiser | 14B37 | KIM | 045 | Animo | 150 | 0 | 001A | DOSCO | DOSCO | RVB-NW | 1 | 1 | 1998 | Nee | 20440 | Fasto |  | 36 kw / ketelnummer 64983800003 | Ja, vastgoedbeh. | 16267 | F4055 | Gas

## 76
ComponentID | ComponentSoortID | ComponentSoort | Object | Objectnaam | Gebouw | Gebouwnaam | BVO | Bouwlaag | Ruimte | Hoofdgebruiker | Objecthoofdgebruiker | Regio | Aantal | BI code | Bouwjaar | Brandstof heetwaterketel | Buiten gebruik gesteld | DVD-code | Fabrikant | Inhoud | Installatienummer | Max nom belasting bovenwaarde | Maximale nominale vermogen | Nadere locatiebepaling | Nadere specificatie bwd/instl | Onderhoudsplicht | Serienummer | Stenen rookgasafvoer | Type | Voorzetbrander bouwjaar | Voorzetbrander fabrikaat | Voorzetbrander serienummer | Voorzetbrander type | Werktemperatuur
900077196 | 76 | Heetwaterketel | 14B03 | COMPLEX NIEUWE HAVEN | R007 | Meeuwenest | 4300 | 0 | 993 | CZSK | CZSK | RVB-NW | 1 | 1 | 1992 | Aardgas | Nee | 22503 | Novum |  | 18000 | 983,30 | 855,00 |  |  | Ja, vastgoedbeh. | 28754-1 | Nee | 1250 HW 10 | 1992 | Clysan | 8200320692 ( L ) | 820 VK 1-10 | 140
900077197 | 76 | Heetwaterketel | 14B03 | COMPLEX NIEUWE HAVEN | R007 | Meeuwenest | 4300 | 0 | 993 | CZSK | CZSK | RVB-NW | 1 | 2 | 1992 | Aardgas | Nee | 22504 | Novum |  | 18001 | 983,30 | 855,00 |  |  | Ja, vastgoedbeh. | 28754-2 | Nee | 1250 HW 10 | 1992 | Clysan | 8200310692 ( R ) | 820 VK 1-10 | 140

## 81
ComponentID | ComponentSoortID | ComponentSoort | Object | Objectnaam | Gebouw | Gebouwnaam | BVO | Bouwlaag | Ruimte | Hoofdgebruiker | Objecthoofdgebruiker | Regio | Aantal | Aantal elek bediende brandkl | Aantal handbediende brandkl | Aantal pneum bediende brandkl | Bevochtigen | BI code | Bouwjaar | Buiten gebruik gesteld | Capaciteit | Drogen | DVD-code | Fabrikant | Filter aanwezig | Installatienummer | Interne circulatie | Koelen | Locatie luchtbehandelingskast | Nadere locatiebepaling | Nadere specificatie bwd/instl | Onderhoudsplicht | Serienummer | Soort filter | Soort luchtbehandeling | Type | Type filter | Type V-snaar | Verversen | Vervuilingsklasse | Verwarmen | Warmteterugwinning
900081974 | 81 | Mechanische luchtbehandeling | 09B50 | JOOST DOURLEINKAZERNE | 008 | Poseidon | 2578 | 0 | 052 | CZSK | CZSK | RVB-NW | 1 |  |  |  | Nee | 2 | 1900 | Nee |  | Nee | 2 | Holland Heating | Ja | 79/2356.02 | Nee | Nee | Nader te bepalen |  |  | Ja, vastgoedbeh. |  | Niet van toepassing | Nader te bepalen | HHWBC 1350D |  |  | Ja | Nader te bepalen | Nader te bepalen | Nee
900081975 | 81 | Mechanische luchtbehandeling | 09B50 | JOOST DOURLEINKAZERNE | 008 | Poseidon | 2578 | 0 | 052 | CZSK | CZSK | RVB-NW | 1 |  |  |  | Nee | 1 | 1900 | Nee |  | Nee | 1 | Holland Heating | Ja | 71/2356.01 | Nee | Nader te bepalen | Nader te bepalen |  |  | Ja, vastgoedbeh. |  | Niet van toepassing | Nader te bepalen | H.H.W.BC.1825D |  |  | Ja | Licht | Nader te bepalen | Nee
900082198 | 81 | Mechanische luchtbehandeling | 09B50 | JOOST DOURLEINKAZERNE | 036 | Amphitrite | 3683 | 0 | 049 | CZSK | CZSK | RVB-NW | 1 |  |  |  | Nee | 3 | 1991 | Nee | 1,580 | Nee | 3 | Verhulst | Ja | V96569 | Nee | Nee | Nader te bepalen |  | F7 1st 592x592x700 1 | Ja, vastgoedbeh. |  | Niet van toepassing | Nader te bepalen | VKT-1,5 |  |  | Ja | Nader te bepalen | Nader te bepalen | Nee
900082228 | 81 | Mechanische luchtbehandeling | 09B50 | JOOST DOURLEINKAZERNE | 036 | Amphitrite | 3683 | 0 | 049 | CZSK | CZSK | RVB-NW | 1 |  |  |  | Nee | 1 | 1991 | Nee | 2,190 | Nee | 1 | Verhulst | Ja | V96569 | Nee | Nee | Nader te bepalen |  | F7 1 592x592x700 1st | Ja, vastgoedbeh. |  | Niet van toepassing | Nader te bepalen | VKT-2-B |  |  | Ja | Nader te bepalen | Nader te bepalen | Nee
900082229 | 81 | Mechanische luchtbehandeling | 09B50 | JOOST DOURLEINKAZERNE | 036 | Amphitrite | 3683 | 0 | 049 | CZSK | CZSK | RVB-NW | 1 |  |  |  | Nee | 4 | 1991 | Nee | 2,220 | Nee | 4 | Verhulst | Ja | V96569 | Nee | Nee | Nader te bepalen |  | F7 1st 592x592x700 1 | Ja, vastgoedbeh. |  | Niet van toepassing | Nader te bepalen | VKT-2 |  |  | Ja | Nader te bepalen | Nader te bepalen | Nee
900082341 | 81 | Mechanische luchtbehandeling | 09B50 | JOOST DOURLEINKAZERNE | 036 | Amphitrite | 3683 | 0 | 049 | CZSK | CZSK | RVB-NW | 1 |  |  |  | Nee | 2 | 1991 | Nee | 5,460 | Nee | 2 | Verhulst | Ja | V96569 | Nee | Nee | Nader te bepalen |  | F7 4st 592x592x700 2 | Ja, vastgoedbeh. |  | Niet van toepassing | Nader te bepalen | VKT-1,5/5 |  |  | Ja | Nader te bepalen | Nader te bepalen | Nee
900082393 | 81 | Mechanische luchtbehandeling | 09B50 | JOOST DOURLEINKAZERNE | 036 | Amphitrite | 3683 | 1 | 142 | CZSK | CZSK | RVB-NW | 1 |  |  |  | Nee | 5 | 1991 | Nee | 1,111 | Nee | 5 | Verhulst | Ja | 4690-010 | Nee | Nee | Op dak |  | 1 x 592x592x550 | Ja, vastgoedbeh. |  | Niet van toepassing | Nader te bepalen | VKT 0303 BO |  |  | Ja | Licht | Nee | Nee
900110585 | 81 | Mechanische luchtbehandeling | 09B50 | JOOST DOURLEINKAZERNE | 036 | Amphitrite | 3683 | 1 | 142 | CZSK | CZSK | RVB-NW | 1 |  |  |  | Nee | 6 | 1900 | Nee |  | Nee | 6 | Stork | Ja | 366295-1 | Nee | Nee | Op dak |  |  | Ja, vastgoedbeh. |  | Niet van toepassing | Nader te bepalen | WHR DA 2900 BR |  |  | Ja | Licht | Nee | Nee
900110586 | 81 | Mechanische luchtbehandeling | 09B50 | JOOST DOURLEINKAZERNE | 046 | Zeus | 3475 | 1 | 103 | CZSK | CZSK | RVB-NW | 1 |  |  |  | Nee | 3 | 2000 | Nee | 0,333 | Nee | 3 | Rosenberg | Ja | 202946 09 | Nee | Nee | Nader te bepalen |  | EU 7 1st 592x592x36 | Ja, vastgoedbeh. |  | Niet van toepassing | Nader te bepalen | Airbox 73 |  |  | Ja | Nader te bepalen | Nader te bepalen | Nee
900110587 | 81 | Mechanische luchtbehandeling | 09B50 | JOOST DOURLEINKAZERNE | 046 | Zeus | 3475 | 1 | 103 | CZSK | CZSK | RVB-NW | 1 |  |  |  | Nee | 1 | 2000 | Nee | 3,111 | Nee | 1 | Rosenberg | Ja | 202946 09 | Nee | Nee | Nader te bepalen |  |  | Ja, vastgoedbeh. |  | Niet van toepassing | Nader te bepalen | Airbox 167/133 |  |  | Ja | Nader te bepalen | Nader te bepalen | Nee
900110588 | 81 | Mechanische luchtbehandeling | 09B50 | JOOST DOURLEINKAZERNE | 046 | Zeus | 3475 | 1 | 103 | CZSK | CZSK | RVB-NW | 1 |  |  |  | Nee | 2 | 2000 | Nee | 4,000 | Nee | 2 | Rosenberg | Ja | 202946 09 | Nee | Nee | Nader te bepalen |  | EU7 2x287x592x600 | Ja, vastgoedbeh. |  | Niet van toepassing | Nader te bepalen | Airbox 167/133 |  |  | Ja | Nader te bepalen | Nader te bepalen | Nee
900082156 | 81 | Mechanische luchtbehandeling | 09D04 | FORT HARSSENS | A001 | Marineclub | 1717 | 1 | 107 | CZSK | CZSK | RVB-NW | 1 |  |  |  | Nee | 1 | 2000 | Nee | 1,333 | Nee | 1 | Rosenberg | Ja | 501197 | Nee | Nee | Op dak | Op het dak | 1x 722x722x650 EU7 | Ja, vastgoedbeh. |  | Niet van toepassing | Nader te bepalen | Liberty 1515 |  |  | Ja | Middel | Nader te bepalen | Nee
900082242 | 81 | Mechanische luchtbehandeling | 09D04 | FORT HARSSENS | A001 | Marineclub | 1717 | 1 | 107B | CZSK | CZSK | RVB-NW | 1 | 0 | 14 | 0 | Nee | 2 | 2009 | Nee | 2,780 | Nee | 2 | Menerga | Ja | MO09-020 | Nee | Nader te bepalen | Op dak | T.b.v. achterzaal | LBK met WTW toe-en afvoer | Ja, vastgoedbeh. |  | Niet van toepassing | Nader te bepalen | 64.10.91 |  |  | Ja | Nader te bepalen | Nee | Nee
900124812 | 81 | Mechanische luchtbehandeling | 09D04 | FORT HARSSENS | C002 | Laboratorium | 2660 | 0 | A005 | CZSK | CZSK | RVB-NW | 1 |  |  |  | Nee | 1 | 1900 | Nee |  | Nee | 1 | Mitsubischi Loosnay LG | Ja |  | Nee | Nee | Nader te bepalen | Boven Plafon |  | Ja, vastgoedbeh. | 7999 | Niet van toepassing | Nader te bepalen | Lossnay LGH-80RX5-E |  |  | Ja | Licht | Nee | Nee
900124813 | 81 | Mechanische luchtbehandeling | 09D04 | FORT HARSSENS | C002 | Laboratorium | 2660 | 0 | A005 | CZSK | CZSK | RVB-NW | 1 |  |  |  | Nee | 2 | 1900 | Nee |  | Nee | 2 | Mitsubischi Loosnay LG | Ja |  | Nee | Nee | Nader te bepalen | Boven Plafon |  | Ja, vastgoedbeh. | 5405 | Niet van toepassing | Nader te bepalen | Lossnay LGH-50RX5-E |  |  | Ja | Licht | Nee | Nee
900124808 | 81 | Mechanische luchtbehandeling | 09D04 | FORT HARSSENS | C002 | Laboratorium | 2660 | 0 | A011 | CZSK | CZSK | RVB-NW | 1 |  |  |  | Nee | 1 | 2013 | Nee |  | Nee | 1 | Rosenberg | Ja | 1201048 Liberty 204 | Nader te bepalen | Nader te bepalen | Op dak | Dak |  | Ja, vastgoedbeh. | 1201048 | Niet van toepassing | Nader te bepalen | Liberty 2040 DV |  |  | Ja | Licht | Nader te bepalen | Nee
900124809 | 81 | Mechanische luchtbehandeling | 09D04 | FORT HARSSENS | C002 | Laboratorium | 2660 | 0 | A011 | CZSK | CZSK | RVB-NW | 1 |  |  |  | Nee | 2 | 2013 | Nee |  | Nee | 2 | Rosenberg | Ja |  | Nee | Nee | In gebouw | Ketelhuis |  | Ja, vastgoedbeh. | 1201048.B | Niet van toepassing | Nader te bepalen | Liberty 2020 DV |  |  | Ja | Licht | Nader te bepalen | Nee
900123046 | 81 | Mechanische luchtbehandeling | 09D04 | FORT HARSSENS | C002 | Laboratorium | 2660 | 1 | B157 | CZSK | CZSK | RVB-NW | 1 |  |  |  | Nader te bepalen | 1 |  | Nee |  | Nee |  | Condair | Nee |  | Nee | Nee | Nader te bepalen | op dak | gasgestookte bevochtiger | Ja, vastgoedbeh. | 2131640 | Niet van toepassing | Luchtbevochtiger (buiten LBK gemonteerd) | GO-100 cc (121,2 kW) |  |  | Ja | Licht | Nee | Nee
900104892 | 81 | Mechanische luchtbehandeling | 09D04 | FORT HARSSENS | D002 | Havendienst | 996 | 3 | 307 | CZSK | CZSK | RVB-NW | 1 |  |  |  | Nee | 1 | 2011 | Nee | 0,650 | Nee | 001 | exhausto | Ja |  | Nee | Nee | In gebouw | Omloop |  | Ja, vastgoedbeh. | 2956434/10 | Niet van toepassing | Nader te bepalen | VEX 250 FC |  |  | Ja | Licht | Nee | Nee
900104893 | 81 | Mechanische luchtbehandeling | 09D04 | FORT HARSSENS | D002 | Havendienst | 996 | 3 | 307 | CZSK | CZSK | RVB-NW | 1 |  |  |  | Nee | 2 | 2011 | Nee | 0,560 | Nee | 002 | exhausto | Nee |  | Nee | Nee | Op dak | Dak Jachtclub |  | Ja, vastgoedbeh. | 2956438 | Niet van toepassing | Nader te bepalen | HCW250H |  |  | Nee | Licht | Nader te bepalen | Nee
900081850 | 81 | Mechanische luchtbehandeling | 14B03 | COMPLEX NIEUWE HAVEN | A001 | Repro Noord | 542 | 0 | 007A | CZSK | CZSK | RVB-NW | 1 |  |  |  | Nee | 1 | 1995 | Nee | 0,792 | Nee | 1 | Holland Heating | Ja | 95/1668 01 | Nee | Nee | In gebouw | Magazijn | 1x 610x610 | Ja, vastgoedbeh. |  | Niet van toepassing | Nader te bepalen | LCU 122 |  |  | Ja | Middel | Nader te bepalen | Nee
900123050 | 81 | Mechanische luchtbehandeling | 14B03 | COMPLEX NIEUWE HAVEN | A001 | Repro Noord | 542 | 0 | 007A | CZSK | CZSK | RVB-NW | 1 |  |  |  | Nader te bepalen | 2 | 1995 | Nee |  | Nee | 2 | Holland Heating | Ja | 14B03-A001-lbk001 | Nee | Nee | Nader te bepalen | Magazijn | Papier (drukkerij) | Ja, vastgoedbeh. | 95/1668,01 | Niet van toepassing | Nader te bepalen | LCU 122 |  |  | Ja | Middel | Nader te bepalen | Nee
900123051 | 81 | Mechanische luchtbehandeling | 14B03 | COMPLEX NIEUWE HAVEN | A001 | Repro Noord | 542 | 0 | 007A | CZSK | CZSK | RVB-NW | 1 |  |  |  | Nader te bepalen | 3 | 1900 | Nee |  | Nee |  | Condair | Nee |  | Nee | Nee | Nader te bepalen | magazijn | Papier (drukkerij) | Ja, vastgoedbeh. | 3.050.285.020.002 | Niet van toepassing | Luchtbevochtiger (buiten LBK gemonteerd) | CP2 R2 mod. N4 |  |  | Ja | Licht | Nee | Nee
900123052 | 81 | Mechanische luchtbehandeling | 14B03 | COMPLEX NIEUWE HAVEN | A001 | Repro Noord | 542 | 0 | 007A | CZSK | CZSK | RVB-NW | 1 |  |  |  | Nader te bepalen | 4 | 1900 | Nee |  | Nee |  | Defensor | Nee |  | Nee | Nee | Nader te bepalen | drukkerij | Papier (drukkerij) | Ja, vastgoedbeh. | 3.050.285.020.003 | Niet van toepassing | Luchtbevochtiger (buiten LBK gemonteerd) | CP2 R2 mod. N4 |  |  | Ja | Licht | Nee | Nee
900110591 | 81 | Mechanische luchtbehandeling | 14B03 | COMPLEX NIEUWE HAVEN | C001 | NBCD , Lesgebouw | 3880 | 0 | 094 | CZSK | CZSK | RVB-NW | 1 |  |  |  | Nee | 1 | 2007 | Nee |  | Nee | 1 | Rosenberg | Ja | 14B03-C001-lbk001 | Nee | Nee | Op dak | op het dak |  | Ja, vastgoedbeh. | 601089 | Niet van toepassing | Nader te bepalen | Airbox 167/86. |  |  | Ja | Licht | Nader te bepalen | Nee
900110590 | 81 | Mechanische luchtbehandeling | 14B03 | COMPLEX NIEUWE HAVEN | C001 | NBCD , Lesgebouw | 3880 | 1 | 110 | CZSK | CZSK | RVB-NW | 1 |  |  |  | Nee | 2 | 1900 | Nee | 1,660 | Nee | 2 | Stork | Ja | 99573 | Nee | Nee | In gebouw | 1.10 |  | Ja, vastgoedbeh. | 99573 | Niet van toepassing | Nader te bepalen | SDK32 POS 0100 AES |  |  | Ja | Licht | Nader te bepalen | Nee
900130140 | 81 | Mechanische luchtbehandeling | 14B03 | COMPLEX NIEUWE HAVEN | C003 | Vuurvogel | 369 | 0 | 024 | CZSK | CZSK | RVB-NW | 1 |  |  |  | Nee | 1 | 2014 | Nee |  | Nee | 1 | Verhulst | Ja |  | Nee | Nee | In gebouw | TR deur buiten kant |  | Ja, vastgoedbeh. | 6315-10 | Niet van toepassing | Nader te bepalen | VKT 0404/0404 |  |  | Ja | Licht | Nader te bepalen | Nee
900132019 | 81 | Mechanische luchtbehandeling | 14B03 | COMPLEX NIEUWE HAVEN | C003 | Vuurvogel | 369 | 0 | 024 | CZSK | CZSK | RVB-NW | 1 |  |  |  | Nee | 2 | 1900 | Nee |  | Nee | 2 |  | Nee |  | Nee | Nee | Nader te bepalen |  |  | Ja, vastgoedbeh. |  | Niet van toepassing | Nader te bepalen |  |  |  | Ja | Licht | Nee | Nee
900130143 | 81 | Mechanische luchtbehandeling | 14B03 | COMPLEX NIEUWE HAVEN | C037 | NBCD Pyromaan | 1675 | 0 | 010 | CZSK | CZSK | RVB-NW | 1 |  |  |  | Nee | 3 | 2017 | Nee | 0,330 | Nee | 3 | Wolf | Ja | CFL 16-WRG PWW re | Nee | Nee | In gebouw | b.g tr 6 |  | Ja, vastgoedbeh. | 1336 | Nader te bepalen | Inductie-unit | Fancoil CFL 15-WTW |  |  | Ja | Licht | Nader te bepalen | Nee
900130141 | 81 | Mechanische luchtbehandeling | 14B03 | COMPLEX NIEUWE HAVEN | C037 | NBCD Pyromaan | 1675 | 2 | 212 | CZSK | CZSK | RVB-NW | 1 |  | 6 |  | Nee | 1 | 2017 | Nee | 1,250 | Nee | 1 | Verhulst | Ja |  | Nee | Nee | In gebouw |  |  | Ja, vastgoedbeh. | 6655-10 | Niet van toepassing | Nader te bepalen | verdyn 50 BI |  |  | Ja | Licht | Nader te bepalen | Nee
900130142 | 81 | Mechanische luchtbehandeling | 14B03 | COMPLEX NIEUWE HAVEN | C037 | NBCD Pyromaan | 1675 | 2 | 212 | CZSK | CZSK | RVB-NW | 1 |  | 6 |  | Nee | 2 | 2017 | Nee | 1,610 | Nee | 2 | Verhulst | Ja | ve | Nee | Nee | In gebouw |  |  | Ja, vastgoedbeh. | 6655-20 | Niet van toepassing | Nader te bepalen | verdyn 75 BI |  |  | Ja | Licht | Nader te bepalen | Nee
900123320 | 81 | Mechanische luchtbehandeling | 14B03 | COMPLEX NIEUWE HAVEN | D440 | Phoenix | 7283 | 0 | 009 | CZSK | CZSK | RVB-NW | 1 |  |  |  | Nader te bepalen | 1 | 1900 | Nee |  | Nee |  | Defensor | Nee |  | Nee | Nee | Nader te bepalen | in schacht 009/010 | comfort | Ja, vastgoedbeh. | 4.052.347.020.001 | Niet van toepassing | Luchtbevochtiger (buiten LBK gemonteerd) | Mk 5 V40 |  |  | Ja | Licht | Nee | Nee
900110592 | 81 | Mechanische luchtbehandeling | 14B03 | COMPLEX NIEUWE HAVEN | D440 | Phoenix | 7283 | 3 | 337 | CZSK | CZSK | RVB-NW | 1 |  |  |  | Nee | 1 | 1900 | Nee | 2,446 | Nee | 1 | Holland Heating | Ja |  | Nee | Nee | In gebouw | 337 dakopbouw lage dak |  | Ja, vastgoedbeh. | 91/2318.02 | Niet van toepassing | Nader te bepalen | HHWBC 1650D 533-543-2 |  |  | Ja | Licht | Nader te bepalen | Nee
900110593 | 81 | Mechanische luchtbehandeling | 14B03 | COMPLEX NIEUWE HAVEN | D440 | Phoenix | 7283 | 3 | 337 | CZSK | CZSK | RVB-NW | 1 |  |  |  | Nee | 2 | 1900 | Nee |  | Nee | 2 | Holland Heating | Ja | 03/1680 10 | Nee | Nader te bepalen | Aan gevel | Fietsenstalling buiten |  | Ja, vastgoedbeh. |  | Niet van toepassing | Nader te bepalen | THLZ 560 55 |  |  | Ja | Licht | Nee | Nee
900110594 | 81 | Mechanische luchtbehandeling | 14B03 | COMPLEX NIEUWE HAVEN | D440 | Phoenix | 7283 | 3 | 337 | CZSK | CZSK | RVB-NW | 1 |  |  |  | Nee | 3 | 1900 | Nee |  | Nee | 3 | Holland Heating | Ja | 91/2318 03 | Nee | Nee | Op dak | Lage dak |  | Ja, vastgoedbeh. |  | Niet van toepassing | Nader te bepalen | HHWBC 1350D 533-1 |  |  | Ja | Nader te bepalen | Nader te bepalen | Nee
900110595 | 81 | Mechanische luchtbehandeling | 14B03 | COMPLEX NIEUWE HAVEN | D440 | Phoenix | 7283 | 3 | 337 | CZSK | CZSK | RVB-NW | 1 |  |  |  | Nee | 4 | 1900 | Nee | 1,472 | Nee | 4 | Holland Heating | Ja |  | Nee | Nee | In gebouw | 337 dakopbouw lage dak |  | Ja, vastgoedbeh. | 91/2318.06 | Niet van toepassing | Nader te bepalen | HHWBC 1350D 533-2 |  |  | Ja | Licht | Nader te bepalen | Nee
900129506 | 81 | Mechanische luchtbehandeling | 14B03 | COMPLEX NIEUWE HAVEN | E015 | Zeearend (NLBEOPS) | 13215 | 0 | 0.023 | CZSK | CZSK | RVB-NW | 1 |  |  |  | Nee | 1 | 2012 | Nee |  | Nee | 1 | Uniline | Ja |  | Nee | Nader te bepalen | In gebouw | 0.023 |  | Ja, vastgoedbeh. | UCW 110906 | Niet van toepassing | Nader te bepalen | AMICO SDCV0200B |  |  | Nee | Middel | Nee | Nee
900129507 | 81 | Mechanische luchtbehandeling | 14B03 | COMPLEX NIEUWE HAVEN | E015 | Zeearend (NLBEOPS) | 13215 | 0 | 0.032 | CZSK | CZSK | RVB-NW | 1 |  |  |  | Nee | 1 | 2012 | Nee |  | Nee | 1 | Uniflair | Ja |  | Nee | Nader te bepalen | In gebouw |  | server ruimte | Ja, vastgoedbeh. | UCW 110905 | Niet van toepassing | Nader te bepalen | AMICO SDCV0200B |  |  | Nee | Middel | Nee | Nee
900129508 | 81 | Mechanische luchtbehandeling | 14B03 | COMPLEX NIEUWE HAVEN | E015 | Zeearend (NLBEOPS) | 13215 | 0 | 0.032 | CZSK | CZSK | RVB-NW | 1 |  |  |  | Nee | 2 | 2012 | Nee |  | Nee | 2 | Uniflair | Ja |  | Nee | Nader te bepalen | In gebouw |  | server ruimte | Ja, vastgoedbeh. | UCW 110907 | Niet van toepassing | Nader te bepalen | AMICO SDCV0200B |  |  | Nee | Middel | Nee | Nee
900129509 | 81 | Mechanische luchtbehandeling | 14B03 | COMPLEX NIEUWE HAVEN | E015 | Zeearend (NLBEOPS) | 13215 | 1 | 1.017 | CZSK | CZSK | RVB-NW | 1 |  |  |  | Nee | 1 | 2016 | Nee |  | Nee | 1 | Uniflair | Ja |  | Nee | Nader te bepalen | In gebouw |  | server ruimte | Ja, vastgoedbeh. | SCA 133435 | Niet van toepassing | Nader te bepalen | APAC SDCV0400B |  |  | Nee | Middel | Nee | Nee
900129510 | 81 | Mechanische luchtbehandeling | 14B03 | COMPLEX NIEUWE HAVEN | E015 | Zeearend (NLBEOPS) | 13215 | 1 | 1.017 | CZSK | CZSK | RVB-NW | 1 |  |  |  | Nee | 2 | 2016 | Nee |  | Nee | 2 | Uniflair | Ja |  | Nee | Nader te bepalen | In gebouw |  | server ruimte | Ja, vastgoedbeh. | SCA 133434 | Niet van toepassing | Nader te bepalen | APAC SDCV0400B |  |  | Nee | Middel | Nee | Nee
900129511 | 81 | Mechanische luchtbehandeling | 14B03 | COMPLEX NIEUWE HAVEN | E015 | Zeearend (NLBEOPS) | 13215 | 1 | 1.018 | CZSK | CZSK | RVB-NW | 1 |  |  |  | Nee | 1 | 2012 | Nee |  | Nee | 1 | Uniflair | Ja |  | Nee | Nader te bepalen | In gebouw | server ruimte |  | Ja, vastgoedbeh. | UCW 110913 | Niet van toepassing | Nader te bepalen | AMICO SDCV0600B |  |  | Nee | Middel | Nee | Nee
900129512 | 81 | Mechanische luchtbehandeling | 14B03 | COMPLEX NIEUWE HAVEN | E015 | Zeearend (NLBEOPS) | 13215 | 1 | 1.018 | CZSK | CZSK | RVB-NW | 1 |  |  |  | Nee | 2 | 2012 | Nee |  | Nee | 2 | Uniflair | Ja |  | Nee | Nader te bepalen | In gebouw |  | server ruimte | Ja, vastgoedbeh. | UCW 110911 | Niet van toepassing | Nader te bepalen | AMICO SDCV0600B |  |  | Nee | Middel | Nee | Nee
900129513 | 81 | Mechanische luchtbehandeling | 14B03 | COMPLEX NIEUWE HAVEN | E015 | Zeearend (NLBEOPS) | 13215 | 1 | 1.019 | CZSK | CZSK | RVB-NW | 1 |  |  |  | Nee | 1 | 2012 | Nee |  | Nee | 1 | Uniflair | Ja |  | Nee | Nader te bepalen | In gebouw |  | server ruimte | Ja, vastgoedbeh. | UCW 110934 | Niet van toepassing | Nader te bepalen | TDCV1000A |  |  | Nee | Middel | Nee | Nee
900129514 | 81 | Mechanische luchtbehandeling | 14B03 | COMPLEX NIEUWE HAVEN | E015 | Zeearend (NLBEOPS) | 13215 | 1 | 1.019 | CZSK | CZSK | RVB-NW | 1 |  |  |  | Nee | 2 | 2012 | Nee |  | Nee | 2 | Uniflair | Ja |  | Nee | Nader te bepalen | In gebouw |  | server ruimte | Ja, vastgoedbeh. | UCW 110935 | Niet van toepassing | Nader te bepalen | TDCV1000A |  |  | Nee | Middel | Nee | Nee
900129515 | 81 | Mechanische luchtbehandeling | 14B03 | COMPLEX NIEUWE HAVEN | E015 | Zeearend (NLBEOPS) | 13215 | 2 | 2.002 | CZSK | CZSK | RVB-NW | 1 |  |  |  | Nee | 1 | 2016 | Nee |  | Nee | 1 | Uniflair | Ja |  | Nee | Nader te bepalen | In gebouw |  | server ruimte | Ja, vastgoedbeh. | SCA 133437 | Niet van toepassing | Nader te bepalen | APAC SDCV0400B |  |  | Nee | Middel | Nee | Nee
900129516 | 81 | Mechanische luchtbehandeling | 14B03 | COMPLEX NIEUWE HAVEN | E015 | Zeearend (NLBEOPS) | 13215 | 2 | 2.002 | CZSK | CZSK | RVB-NW | 1 |  |  |  | Nee | 2 | 2016 | Nee |  | Nee | 2 | Uniflair | Ja |  | Nee | Nader te bepalen | In gebouw |  | server ruimte | Ja, vastgoedbeh. | SCA 133436 | Niet van toepassing | Nader te bepalen | APAC SDCV0400B |  |  | Nee | Middel | Nee | Nee
900129517 | 81 | Mechanische luchtbehandeling | 14B03 | COMPLEX NIEUWE HAVEN | E015 | Zeearend (NLBEOPS) | 13215 | 2 | 2.012 | CZSK | CZSK | RVB-NW | 1 |  |  |  | Nee | 1 | 2012 | Nee |  | Nee | 1 | Uniflair | Ja |  | Nee | Nader te bepalen | In gebouw |  | server ruimte | Ja, vastgoedbeh. | UCW 110908 | Niet van toepassing | Nader te bepalen | AMICO SDCV0250B |  |  | Nee | Middel | Nee | Nee
900129518 | 81 | Mechanische luchtbehandeling | 14B03 | COMPLEX NIEUWE HAVEN | E015 | Zeearend (NLBEOPS) | 13215 | 2 | 2.012 | CZSK | CZSK | RVB-NW | 1 |  |  |  | Nee | 2 | 2012 | Nee |  | Nee | 2 | Uniflair | Ja |  | Nee | Nader te bepalen | In gebouw |  | server ruimte | Ja, vastgoedbeh. | UCW 110909 | Niet van toepassing | Nader te bepalen | AMICO SDCV0250B |  |  | Nee | Middel | Nee | Nee
900113744 | 81 | Mechanische luchtbehandeling | 14B03 | COMPLEX NIEUWE HAVEN | E015 | Zeearend (NLBEOPS) | 13215 | 5 | 5.051 | CZSK | CZSK | RVB-NW | 1 | 62 |  |  | Nee | 1 | 2012 | Nee | 4500,000 | Nee |  | Wolf | Ja |  | Nee | Nader te bepalen | Op dak | dak zuid |  | Ja, vastgoedbeh. | 1220177638/002000 | Niet van toepassing | Nader te bepalen | KG TOP 600W /1322 |  |  | Ja | Middel | Nader te bepalen | Nee
900113745 | 81 | Mechanische luchtbehandeling | 14B03 | COMPLEX NIEUWE HAVEN | E015 | Zeearend (NLBEOPS) | 13215 | 5 | 5.051 | CZSK | CZSK | RVB-NW | 1 | 62 |  |  | Nee | 2 | 2012 | Nee | 4500,000 | Nee |  | Wolf | Ja |  | Nee | Nader te bepalen | Op dak | dak noord |  | Ja, vastgoedbeh. | 1220177638/001000 | Niet van toepassing | Nader te bepalen | KG TOP 600W /1312 |  |  | Ja | Middel | Nader te bepalen | Nee
900129519 | 81 | Mechanische luchtbehandeling | 14B03 | COMPLEX NIEUWE HAVEN | F002 | Afdak Schermen schietbaan | 197 | 0 | 001 | CZSK | CZSK | RVB-NW | 1 |  |  |  | Nee | 1 | 1900 | Nee |  | Nee | 1 |  | Ja |  | Nee | Nee | In gebouw | boven geweer ligplaats |  | Ja, vastgoedbeh. |  | Niet van toepassing | Nader te bepalen |  |  |  | Nee | Middel | Nee | Nee
900082145 | 81 | Mechanische luchtbehandeling | 14B03 | COMPLEX NIEUWE HAVEN | F002 | Afdak Schermen schietbaan | 197 | 0 | 003 | CZSK | CZSK | RVB-NW | 1 |  |  |  | Nee | 1 | 1994 | Nee | 1,250 | Nee | 1 | Rosenberg | Ja |  | Nee | Nee | Nader te bepalen |  | EU 6 4st. 592x592x3 | Ja, vastgoedbeh. |  | Niet van toepassing | Nader te bepalen | Airbox 670 |  |  | Ja | Nader te bepalen | Nader te bepalen | Nee
900082301 | 81 | Mechanische luchtbehandeling | 14B03 | COMPLEX NIEUWE HAVEN | F006 | Schietbaan 25 Meter Schermen schietbaan | 407 | 0 | 003 | CZSK | CZSK | RVB-NW | 1 |  |  |  | Nee | 1 | 2003 | Nee | 3,472 | Nee | 1 | Rosenberg | Ja | 351402 | Nee | Nee | Aan gevel | Buiten aan de weg | 4 x F7 592x592x600 | Ja, vastgoedbeh. |  | Niet van toepassing | Nader te bepalen | Airbox 133 |  |  | Ja | Zeer zwaar | Nee | Nee
900110608 | 81 | Mechanische luchtbehandeling | 14B03 | COMPLEX NIEUWE HAVEN | F006 | Schietbaan 25 Meter Schermen schietbaan | 407 | 0 | 003 | CZSK | CZSK | RVB-NW | 1 |  |  |  | Nee | 2 | 2003 | Nee |  | Nee | 2 | Rosenberg | Ja | 351402 | Nee | Nee | Aan gevel |  |  | Ja, vastgoedbeh. |  | Niet van toepassing | Nader te bepalen | Airbox 133 |  |  | Ja | Zeer zwaar | Nee | Nee
900082357 | 81 | Mechanische luchtbehandeling | 14B03 | COMPLEX NIEUWE HAVEN | F006 | Schietbaan 25 Meter Schermen schietbaan | 407 | 0 | 005 | CZSK | CZSK | RVB-NW | 1 |  |  |  | Nee | 3 | 1994 | Nee | 6,944 | Nee | 3 | Rosenberg | Ja | 93326620-05 | Nee | Nee | Nader te bepalen | Aanbouw voorkant | EU 6 4st 592x592x360 | Ja, vastgoedbeh. |  | Niet van toepassing | Nader te bepalen | Airbox 165 |  |  | Ja | Nader te bepalen | Nader te bepalen | Nee
900129520 | 81 | Mechanische luchtbehandeling | 14B03 | COMPLEX NIEUWE HAVEN | F009 | SIM-KKW Schermen schietbaan | 344 | 0 | 05 | CZSK | CZSK | RVB-NW | 1 |  |  |  | Nee | 1 | 2007 | Nee |  | Nee | 1 | Ned air | Ja |  | Nee | Nee | In gebouw | kamer 10 |  | Ja, vastgoedbeh. | 2007050329 | Niet van toepassing | Nader te bepalen | WTA HR 820 LBF |  |  | Ja | Licht | Nee | Nee
900091660 | 81 | Mechanische luchtbehandeling | 14B03 | COMPLEX NIEUWE HAVEN | F009 | SIM-KKW Schermen schietbaan | 344 | 0 | 08 | CZSK | CZSK | RVB-NW | 1 | 0 | 2 | 0 | Nader te bepalen | 1 | 2007 | Nee | 1,000 | Nee | 1 | Verhulst | Ja | 3770-000 | Nee | Nee | In gebouw |  |  | Ja, vastgoedbeh. |  | Niet van toepassing | Nader te bepalen | VKT 0403/0404 |  |  | Ja | Nader te bepalen | Nader te bepalen | Nee
900123059 | 81 | Mechanische luchtbehandeling | 14B03 | COMPLEX NIEUWE HAVEN | G014 | Werkplaats Redding en Overlevingsmiddelen | 3225 | 0 | 004A | CZSK | CZSK | RVB-NW | 1 |  |  |  | Nader te bepalen | 1 | 1900 | Nee |  | Nee |  | Defensor | Nee |  | Nee | Nee | Nader te bepalen | in kast |  | Ja, vastgoedbeh. |  | Niet van toepassing | Luchtbevochtiger (buiten LBK gemonteerd) |  |  |  | Ja | Licht | Nee | Nee
900110609 | 81 | Mechanische luchtbehandeling | 14B03 | COMPLEX NIEUWE HAVEN | G014 | Werkplaats Redding en Overlevingsmiddelen | 3225 | K1 | K19 | CZSK | CZSK | RVB-NW | 1 |  |  |  | Nee | 1 | 1900 | Nee | 5600,000 | Nee | 1 | Holland Heating | Ja | 95/0134 02 | Nee | Nee | In gebouw |  |  | Ja, vastgoedbeh. |  | Niet van toepassing | Nader te bepalen | HHWBC 2225D Unit 555/2 |  |  | Ja | Middel | Nader te bepalen | Nee
900110610 | 81 | Mechanische luchtbehandeling | 14B03 | COMPLEX NIEUWE HAVEN | G014 | Werkplaats Redding en Overlevingsmiddelen | 3225 | K1 | K19 | CZSK | CZSK | RVB-NW | 1 |  |  |  | Nee | 2 | 1900 | Nee | 7000,000 | Nee | 2 | Holland Heating | Ja | 95/0134 01 | Nee | Nee | In gebouw | K.19 |  | Ja, vastgoedbeh. |  | Niet van toepassing | Nader te bepalen | HHWBC 2450D Unit 565 |  |  | Ja | Middel | Nader te bepalen | Nee
900110611 | 81 | Mechanische luchtbehandeling | 14B03 | COMPLEX NIEUWE HAVEN | G016 | Werkplaats , Testgebouw B1 | 854 | 0 | 002 | CZSK | CZSK | RVB-NW | 1 |  |  |  | Nee | 1 | 2008 | Nee |  | Nee | 1 | Menerga | Ja | MO07048 | Nee | Nee | In gebouw |  |  | Ja, vastgoedbeh. |  | Niet van toepassing | Nader te bepalen | 64.05.01 |  |  | Ja | Nader te bepalen | Nee | Nee
900123060 | 81 | Mechanische luchtbehandeling | 14B03 | COMPLEX NIEUWE HAVEN | G016 | Werkplaats , Testgebouw B1 | 854 | 0 | 009 | CZSK | CZSK | RVB-NW | 1 |  |  |  | Nader te bepalen | 1 | 1900 | Nee |  | Nee |  | Condair | Nee |  | Nee | Nee | Nader te bepalen | technische ruimte | tbv munitiewerkplaats | Ja, vastgoedbeh. | 1064930 | Niet van toepassing | Luchtbevochtiger (buiten LBK gemonteerd) | MK 5 visual 20 |  |  | Ja | Licht | Nee | Nee
900123123 | 81 | Mechanische luchtbehandeling | 14B03 | COMPLEX NIEUWE HAVEN | G029 | Werkplaats , Testgebouw K1 | 2052 | 0 | 011 | CZSK | CZSK | RVB-NW | 1 |  |  |  | Nee | 2 | 1900 | Nee |  | Nader te bepalen |  | Munters | Nee |  | Nee | Nee | Nader te bepalen | MB Specifieke Wpl. |  | Ja, vastgoedbeh. | 51042 | Niet van toepassing | Nader te bepalen | MLT1400 |  |  | Ja | Licht | Nee | Nee
900123124 | 81 | Mechanische luchtbehandeling | 14B03 | COMPLEX NIEUWE HAVEN | G036 | Werkplaats , Testgebouw L2 | 1720 | 0 | 011 | CZSK | CZSK | RVB-NW | 1 |  |  |  | Nee | 1 | 1900 | Nee |  | Nader te bepalen | 1 | Munters | Nee |  | Nee | Nee | Nader te bepalen | MB Specifieke Wpl. |  | Ja, vastgoedbeh. | 55066 | Niet van toepassing | Nader te bepalen | MLT800 |  |  | Ja | Licht | Nee | Nee
900123131 | 81 | Mechanische luchtbehandeling | 14B03 | COMPLEX NIEUWE HAVEN | G036 | Werkplaats , Testgebouw L2 | 1720 | 0 | 011 | CZSK | CZSK | RVB-NW | 1 |  |  |  | Nee | 2 | 1900 | Nee |  | Nader te bepalen | 2 | Munters | Nee |  | Nee | Nee | Nader te bepalen | MB Specifieke Wpl. |  | Ja, vastgoedbeh. | 55067 | Niet van toepassing | Nader te bepalen | MLT800 |  |  | Ja | Licht | Nee | Nee
900110612 | 81 | Mechanische luchtbehandeling | 14B03 | COMPLEX NIEUWE HAVEN | L001 | Beheerdersgebouw | 401 | 0 | 014 | CZSK | CZSK | RVB-NW | 1 |  |  |  | Nee | 1 | 2013 | Nee |  | Nee | 1 | Holland Heating | Ja |  | Nee | Nee | In gebouw | naast Lab |  | Ja, vastgoedbeh. |  | Niet van toepassing | Nader te bepalen |  |  |  | Ja | Licht | Nader te bepalen | Nee
900081908 | 81 | Mechanische luchtbehandeling | 14B03 | COMPLEX NIEUWE HAVEN | L026 | Opslagruimte | 1924 | 1 | 101 | CZSK | CZSK | RVB-NW | 1 |  |  |  | Nee | 1 | 2004 | Nee |  | Nee | 1 | Menerga | Ja | MO2002.44 | Nee | Nee | In gebouw |  |  | Ja, vastgoedbeh. |  | Niet van toepassing | Nader te bepalen | 64.15.01 |  |  | Ja | Nader te bepalen | Nader te bepalen | Nee
900081909 | 81 | Mechanische luchtbehandeling | 14B03 | COMPLEX NIEUWE HAVEN | L026 | Opslagruimte | 1924 | 1 | 101 | CZSK | CZSK | RVB-NW | 1 |  |  |  | Nee | 3 | 2004 | Nee |  | Nee | 3 | Menerga | Ja | MO2002.44 | Nee | Nee | In gebouw |  |  | Ja, vastgoedbeh. |  | Niet van toepassing | Nader te bepalen | 62,38,01 |  |  | Ja | Nader te bepalen | Nader te bepalen | Nee
900110613 | 81 | Mechanische luchtbehandeling | 14B03 | COMPLEX NIEUWE HAVEN | L026 | Opslagruimte | 1924 | 1 | 101 | CZSK | CZSK | RVB-NW | 1 |  |  |  | Nee | 2 | 2004 | Nee |  | Nee | 2 | Menerga | Ja | MO2002.44 | Nee | Nee | In gebouw |  |  | Ja, vastgoedbeh. |  | Niet van toepassing | Nader te bepalen | 64.17.01 |  |  | Ja | Nader te bepalen | Nee | Nee
900082077 | 81 | Mechanische luchtbehandeling | 14B03 | COMPLEX NIEUWE HAVEN | L036 | Opslag ChemicaliÙn | 1548 | 0 | 001 | CZSK | CZSK | RVB-NW | 1 |  |  |  | Nee | 1 | 2016 | Nee | 0,556 | Nee | 1 | DancoHappel | Ja |  | Nee | Nee | In gebouw | Hal | 1x 287x287x278 1x 2 | Ja, vastgoedbeh. | 635424.0100/402925027.100 | Niet van toepassing | Nader te bepalen | Cairplus 064.0521BBL |  |  | Ja | Middel | Nader te bepalen | Nee
900081910 | 81 | Mechanische luchtbehandeling | 14B03 | COMPLEX NIEUWE HAVEN | L037 | Opslag Ottofuel | 371 | 0 | 001 | CZSK | CZSK | RVB-NW | 1 |  |  |  | Nee | 1 | 1993 | Nee |  | Nee | 1 | Happel | Ja |  | Nee | Nee | In gebouw | links | 1x 592x592x559 1x 5 | Ja, vastgoedbeh. |  | Niet van toepassing | Nader te bepalen | Multitherm 4142/66x |  |  | Ja | Licht | Nader te bepalen | Nee
900110614 | 81 | Mechanische luchtbehandeling | 14B03 | COMPLEX NIEUWE HAVEN | L037 | Opslag Ottofuel | 371 | 0 | 001 | CZSK | CZSK | RVB-NW | 1 |  |  |  | Nee | 2 | 1993 | Nee |  | Nee | 2 | Happel | Ja |  | Nee | Nee | In gebouw | rechts hangt |  | Ja, vastgoedbeh. |  | Niet van toepassing | Nader te bepalen | Mutitherm 41442/66X. |  |  | Ja | Licht | Nee | Nee
900110615 | 81 | Mechanische luchtbehandeling | 14B03 | COMPLEX NIEUWE HAVEN | L037 | Opslag Ottofuel | 371 | 0 | 001 | CZSK | CZSK | RVB-NW | 1 |  |  |  | Nee | 3 | 1993 | Nee |  | Nee | 3 | Happel | Ja |  | Nee | Nee | In gebouw | rechts hangt |  | Ja, vastgoedbeh. |  | Niet van toepassing | Nader te bepalen | Mutitherm 41442/66X |  |  | Ja | Licht | Nee | Nee
900110616 | 81 | Mechanische luchtbehandeling | 14B03 | COMPLEX NIEUWE HAVEN | N001 | MBS , TA Werkplaats | 3831 | 0 | 016 | CZSK | CZSK | RVB-NW | 1 |  |  |  | Nee | 1 | 2000 | Nee |  | Nee | 1 | ROX | Ja | 200050 | Nee | Nee | Op dak |  |  | Ja, vastgoedbeh. |  | Niet van toepassing | Nader te bepalen | HYD 0100 HKA-ER |  |  | Ja | Licht | Nader te bepalen | Nee
900110617 | 81 | Mechanische luchtbehandeling | 14B03 | COMPLEX NIEUWE HAVEN | N001 | MBS , TA Werkplaats | 3831 | 0 | 016 | CZSK | CZSK | RVB-NW | 1 |  |  |  | Nee | 2 | 1900 | Nee |  | Nee | 1A | ROX | Ja | 200051 | Nee | Nee | Op dak |  |  | Ja, vastgoedbeh. | LBK 001A | Niet van toepassing | Nader te bepalen | HYD 0100 HKA-ER |  |  | Ja | Licht | Nader te bepalen | Nee
900110618 | 81 | Mechanische luchtbehandeling | 14B03 | COMPLEX NIEUWE HAVEN | N001 | MBS , TA Werkplaats | 3831 | 0 | 016 | CZSK | CZSK | RVB-NW | 1 |  |  |  | Nee | 3 | 1900 | Nee |  | Nee | 2 | ROX | Ja | 200049 | Nee | Nee | Op dak |  |  | Ja, vastgoedbeh. |  | Niet van toepassing | Nader te bepalen | HYD 0150 HK |  |  | Ja | Licht | Nader te bepalen | Nee
900110619 | 81 | Mechanische luchtbehandeling | 14B03 | COMPLEX NIEUWE HAVEN | N001 | MBS , TA Werkplaats | 3831 | 0 | 016 | CZSK | CZSK | RVB-NW | 1 |  |  |  | Nee | 4 | 1900 | Nee |  | Nee | 3 | Holland Heating | Ja | 93/0252 01 | Nee | Nee | Op dak |  |  | Ja, vastgoedbeh. |  | Niet van toepassing | Nader te bepalen | LCU 122 |  |  | Ja | Licht | Nee | Nee
900132359 | 81 | Mechanische luchtbehandeling | 14B03 | COMPLEX NIEUWE HAVEN | N003 | Noorderkroon , Kantoor , Magazijn , Eetzaal | 20690 | K1 | DO-K04 | CZSK | CZSK | RVB-NW | 1 |  |  |  | Nader te bepalen | 1 | 1994 | Nee |  | Nader te bepalen | 1 |  | Ja |  | Nader te bepalen | Nader te bepalen | In gebouw |  |  | Ja, vastgoedbeh. |  | Nader te bepalen | Nader te bepalen | 3N-95 |  |  | Ja | Nader te bepalen | Nader te bepalen | Nee
900124814 | 81 | Mechanische luchtbehandeling | 14B03 | COMPLEX NIEUWE HAVEN | P001 | Flevo | 2268 | 2 | 2.20A | CZSK | CZSK | RVB-NW | 1 |  |  |  | Nee | 1 | 2013 | Nee |  | Nee | 1 | Exhausto | Ja |  | Nee | Nee | Nader te bepalen |  |  | Ja, vastgoedbeh. | 361670 | Niet van toepassing | Nader te bepalen | V260H1FC12 |  |  | Ja | Licht | Nader te bepalen | Nee
900124815 | 81 | Mechanische luchtbehandeling | 14B03 | COMPLEX NIEUWE HAVEN | P001 | Flevo | 2268 | 2 | 2.20A | CZSK | CZSK | RVB-NW | 1 |  |  |  | Nee | 2 | 2013 | Nee |  | Nee | 2 | Exhausto | Ja |  | Nee | Nee | Nader te bepalen |  |  | Ja, vastgoedbeh. | 3631670 | Niet van toepassing | Nader te bepalen | V270H2FC12 |  |  | Ja | Licht | Nader te bepalen | Nee
900110620 | 81 | Mechanische luchtbehandeling | 14B03 | COMPLEX NIEUWE HAVEN | P007 | Gruno Brandweerkazerne | 1881 | 1 | 113 | CZSK | CZSK | RVB-NW | 1 |  |  |  | Nee | 1 | 1995 | Nee | 2,500 | Nee | 1 | Verhulst | Ja | 40-106-101 | Nee | Nee | In gebouw | 113 | 4x uf 65-66 4x hfh65 | Ja, vastgoedbeh. | 40 106 101 | Niet van toepassing | Nader te bepalen | VKT 3/3 |  |  | Ja | Licht | Nader te bepalen | Nee
900132336 | 81 | Mechanische luchtbehandeling | 14B03 | COMPLEX NIEUWE HAVEN | Q001 | IJsduiker | 8226 | 0 | 052 | CZSK | CZSK | RVB-NW | 1 |  |  |  | Nader te bepalen | 1 | 2019 | Nee | 350,000 | Nader te bepalen |  | Munters | Nee |  | Nader te bepalen | Nader te bepalen | Nader te bepalen |  | Aansluitwaarde 2,05 KW | Ja, vastgoedbeh. | 743369 | Niet van toepassing | Luchtdroger (buiten LBK gemonteerd) | MLT 350 |  |  | Ja | Nader te bepalen | Nader te bepalen | Nee
900132335 | 81 | Mechanische luchtbehandeling | 14B03 | COMPLEX NIEUWE HAVEN | Q001 | IJsduiker | 8226 | 0 | 053 | CZSK | CZSK | RVB-NW | 1 |  |  |  | Nader te bepalen | 1 | 2019 | Nee | 800,000 | Nader te bepalen | 1 | Munters | Nee |  | Nader te bepalen | Nader te bepalen | Nader te bepalen |  | Aansluitwaarde 5,12 KW | Ja, vastgoedbeh. | 743074 | Niet van toepassing | Luchtdroger (buiten LBK gemonteerd) | MLT 800 |  |  | Ja | Nader te bepalen | Nader te bepalen | Nee
900132337 | 81 | Mechanische luchtbehandeling | 14B03 | COMPLEX NIEUWE HAVEN | Q001 | IJsduiker | 8226 | 0 | 057 | CZSK | CZSK | RVB-NW | 1 |  |  |  | Nader te bepalen | 1 | 2019 | Nee | 350,000 | Nader te bepalen | 1 | Munters | Nee |  | Nader te bepalen | Nader te bepalen | Nader te bepalen |  | Aansluitwaarde 2,05 KW | Ja, vastgoedbeh. | 743213 | Niet van toepassing | Luchtdroger (buiten LBK gemonteerd) | MLT 350 |  |  | Ja | Nader te bepalen | Nader te bepalen | Nee
900110622 | 81 | Mechanische luchtbehandeling | 14B03 | COMPLEX NIEUWE HAVEN | Q001 | IJsduiker | 8226 | 5 | 502 | CZSK | CZSK | RVB-NW | 1 |  |  |  | Nee | 4 | 1900 | Nee |  | Nee | 4 | Exhausto | Ja | 471760610 | Nee | Nee | Op dak | Lage dak |  | Ja, vastgoedbeh. |  | Niet van toepassing | Nader te bepalen | VEX HR 30BO R BAAB |  |  | Ja | Nader te bepalen | Nader te bepalen | Nee
900082406 | 81 | Mechanische luchtbehandeling | 14B03 | COMPLEX NIEUWE HAVEN | Q001 | IJsduiker | 8226 | 5 | 506 | CZSK | CZSK | RVB-NW | 1 |  |  |  | Nee | 6 | 2001 | Nee | 1,194 | Nee | 6 | Rosenberg | Ja |  | Nee | Nee | Op dak |  | EU -7 722x722x600 | Ja, vastgoedbeh. |  | Niet van toepassing | Nader te bepalen | Airbox 86 |  |  | Ja | Nader te bepalen | Nader te bepalen | Nee
900110621 | 81 | Mechanische luchtbehandeling | 14B03 | COMPLEX NIEUWE HAVEN | Q001 | IJsduiker | 8226 | 5 | 506 | CZSK | CZSK | RVB-NW | 1 |  |  |  | Nee | 3 | 1900 | Nee |  | Nee | 3 | Ned Air | Ja |  | Nee | Nee | Op dak | Lage dak |  | Ja, vastgoedbeh. |  | Niet van toepassing | Nader te bepalen | WTA HR 2000D |  |  | Ja | Nader te bepalen | Nader te bepalen | Nee
900110623 | 81 | Mechanische luchtbehandeling | 14B03 | COMPLEX NIEUWE HAVEN | Q001 | IJsduiker | 8226 | 5 | 506 | CZSK | CZSK | RVB-NW | 1 |  |  |  | Nee | 5 | 1900 | Nee |  | Nee | 5 | Exhausto | Ja | 471760610 | Nee | Nee | Op dak | Lage dak |  | Ja, vastgoedbeh. |  | Niet van toepassing | Nader te bepalen | VEX HR 30BO R BAAB |  |  | Ja | Nader te bepalen | Nader te bepalen | Nee
900110624 | 81 | Mechanische luchtbehandeling | 14B03 | COMPLEX NIEUWE HAVEN | Q001 | IJsduiker | 8226 | 5 | 506 | CZSK | CZSK | RVB-NW | 1 |  |  |  | Nee | 7 | 1900 | Nee |  | Nee | 7 | Exhausto | Ja | 471760610 | Nee | Nee | Op dak | Lage dak |  | Ja, vastgoedbeh. |  | Niet van toepassing | Nader te bepalen | VEX HR 30BO R BAAB |  |  | Ja | Nader te bepalen | Nader te bepalen | Nee
900110626 | 81 | Mechanische luchtbehandeling | 14B03 | COMPLEX NIEUWE HAVEN | Q001 | IJsduiker | 8226 | 5 | 509 | CZSK | CZSK | RVB-NW | 1 |  |  |  | Nee | 2 | 2006 | Nee |  | Nee | 2 | Menerga | Ja | MO2006.50 | Nee | Nee | Nader te bepalen |  |  | Ja, vastgoedbeh. |  | Niet van toepassing | Nader te bepalen | 68.07.91 |  |  | Ja | Nader te bepalen | Nader te bepalen | Nee
900110625 | 81 | Mechanische luchtbehandeling | 14B03 | COMPLEX NIEUWE HAVEN | Q001 | IJsduiker | 8226 | 5 | 511 | CZSK | CZSK | RVB-NW | 1 |  |  |  | Nee | 1 | 2006 | Nee |  | Nee | 1 | Menerga | Ja | MO2006.50 | Nee | Nee | In gebouw |  |  | Ja, vastgoedbeh. |  | Niet van toepassing | Nader te bepalen | 68.07.91 |  |  | Ja | Nader te bepalen | Nader te bepalen | Nee
900097492 | 81 | Mechanische luchtbehandeling | 14B03 | COMPLEX NIEUWE HAVEN | Q012 | Zeeduiker | 1218 | 1 | 115 | CZSK | CZSK | RVB-NW | 1 |  | 4 |  | Nee | 1 | 2009 | Nee | 1,740 | Nee | 1 | Swegon | Ja | Gold 25C1111 | Nee | Nee | In gebouw | 1.15 |  | Ja, vastgoedbeh. | G251438 | Niet van toepassing | Nader te bepalen | Gold 25C1111 |  |  | Ja | Middel | Nee | Nee
900081911 | 81 | Mechanische luchtbehandeling | 14B03 | COMPLEX NIEUWE HAVEN | R001 | Telefooncentrale , BTI | 621 | 0 | 027 | CZSK | CZSK | RVB-NW | 1 |  |  |  | Nee | 1 | 1994 | Nee |  | Nee | 1 | Nedair | Ja |  | Nee | Nee | Op dak |  | Viledon | Ja, vastgoedbeh. | 2013120164 | Niet van toepassing | Nader te bepalen | Everyline 1650 type A |  |  | Ja | Licht | Nee | Nee
900081912 | 81 | Mechanische luchtbehandeling | 14B03 | COMPLEX NIEUWE HAVEN | R001 | Telefooncentrale , BTI | 621 | 0 | 027 | CZSK | CZSK | RVB-NW | 1 |  |  |  | Nee | 2 | 1994 | Nee |  | Nee | 2 | StorkAir | Ja |  | Nee | Nee | Op dak |  | Viledon | Ja, vastgoedbeh. |  | Niet van toepassing | Nader te bepalen | WTWH 1500 |  |  | Ja | Nader te bepalen | Nee | Nee
900081916 | 81 | Mechanische luchtbehandeling | 14B03 | COMPLEX NIEUWE HAVEN | R004 | Centrale Ziekenboeg | 3672 | 0 | 022 | CZSK | CZSK | RVB-NW | 1 |  |  |  | Nee | 1 | 2004 | Nee |  | Nee | 360-060 | Menerga | Ja | MO2003.39 | Nee | Nee | In gebouw |  |  | Ja, vastgoedbeh. |  | Niet van toepassing | Nader te bepalen | 64.05.91 |  |  | Ja | Nader te bepalen | Nader te bepalen | Nee
900100502 | 81 | Mechanische luchtbehandeling | 14B03 | COMPLEX NIEUWE HAVEN | R004 | Centrale Ziekenboeg | 3672 | 1 | 108 | CZSK | CZSK | RVB-NW | 1 |  |  |  | Nee | 1 | 2004 | Nee |  | Nee | 1 | Menerga | Ja | MO2003.39 | Nee | Nader te bepalen | In gebouw |  |  | Ja, vastgoedbeh. |  | Niet van toepassing | Nader te bepalen | 64.15.91 |  |  | Ja | Nader te bepalen | Nader te bepalen | Nee
900082377 | 81 | Mechanische luchtbehandeling | 14B03 | COMPLEX NIEUWE HAVEN | R004 | Centrale Ziekenboeg | 3672 | 2 | 205 | CZSK | CZSK | RVB-NW | 1 |  |  |  | Nee | 5 | 1998 | Nee | 3500,000 | Nee | 5 | Nova | Ja | 91/43.698.01 | Nee | Nader te bepalen | In gebouw | Dak |  | Ja, vastgoedbeh. |  | Niet van toepassing | Nader te bepalen | Z7.35/2/K4 |  |  | Ja | Licht | Nader te bepalen | Nee
900124816 | 81 | Mechanische luchtbehandeling | 14B03 | COMPLEX NIEUWE HAVEN | R005 | Fregatvogel | 2098 | 2 | 201 | CZSK | CZSK | RVB-NW | 1 |  |  |  | Nee | 1 | 1900 | Nee |  | Nee | 1 | Klima | Ja |  | Nee | Nee | Op dak | Dak |  | Ja, vastgoedbeh. |  | Niet van toepassing | Nader te bepalen |  |  |  | Ja | Licht | Nader te bepalen | Nee
900082146 | 81 | Mechanische luchtbehandeling | 14B03 | COMPLEX NIEUWE HAVEN | R007 | Meeuwenest | 4300 | 0 | 006 | CZSK | CZSK | RVB-NW | 1 |  |  |  | Nee | 1 | 2003 | Nee | 1,250 | Nee | 360-379 | Rosenberg | Ja | 3050 | Nee | Nader te bepalen | Op dak | Dak | Retour HF 85 zakken / LBK 002 | Ja, vastgoedbeh. | 210569/2517 | Niet van toepassing | Nader te bepalen | Airbox 86 |  |  | Ja | Licht | Nader te bepalen | Nee
900082361 | 81 | Mechanische luchtbehandeling | 14B03 | COMPLEX NIEUWE HAVEN | R007 | Meeuwenest | 4300 | 0 | 007 | CZSK | CZSK | RVB-NW | 1 |  |  |  | Nee | 1 | 1989 | Nee | 9,167 | Nee | 360-579 | Stork | Ja |  | Nee | Nee | In gebouw | naast ingang Paresto | LBK 1 toevoer HF 85 ret | Ja, vastgoedbeh. | 35370 | Niet van toepassing | Nader te bepalen | SDK74 POS100FAT |  |  | Ja | Middel | Nader te bepalen | Nee
900123099 | 81 | Mechanische luchtbehandeling | 14B03 | COMPLEX NIEUWE HAVEN | R007 | Meeuwenest | 4300 | 0 | 034A | CZSK | CZSK | RVB-NW | 1 |  |  |  | Nee | 1 | 2009 | Nee |  | Nader te bepalen |  | Munters | Nee |  | Nader te bepalen | Nee | Nader te bepalen | in tussenruimte 034A |  | Ja, vastgoedbeh. | 914611288 | Niet van toepassing | Nader te bepalen | M11L |  |  | Ja | Licht | Nee | Nee
900122543 | 81 | Mechanische luchtbehandeling | 14B03 | COMPLEX NIEUWE HAVEN | R007 | Meeuwenest | 4300 | K2 | K2001 | CZSK | CZSK | RVB-NW | 1 |  |  |  | Nee | 1 | 1900 | Nee | 8,000 | Nee | 1 | Holland Heating | Ja |  | Nee | Nee | In gebouw | CV ruimte kelder | LBK 28.800 M3/H (Verv. Stork kast) | Ja, vastgoedbeh. | 03/0656.10 | Niet van toepassing | Nader te bepalen | THLZ 630 |  |  | Ja | Middel | Nader te bepalen | Nee
900081920 | 81 | Mechanische luchtbehandeling | 14B03 | COMPLEX NIEUWE HAVEN | R008 | Opslag Schoonmaakdienst | 251 | 0 | 007 | CZSK | CZSK | RVB-NW | 1 |  |  |  | Nee | 1 | 1900 | Nee |  | Nee | 1 | Ned Air | Ja |  | Nee | Nee | Op dak | Dak |  | Ja, vastgoedbeh. |  | Niet van toepassing | Nader te bepalen |  |  |  | Ja | Licht | Nader te bepalen | Nee
900091814 | 81 | Mechanische luchtbehandeling | 14B03 | COMPLEX NIEUWE HAVEN | R009 | Spotmeeuw | 1929 | 0 | 006 | CZSK | CZSK | RVB-NW | 1 |  |  |  | Nee | 1 | 2008 | Nee | 0,043 | Nee | 14B27-009 | NedAir | Nee |  | Nee | Nee | Op dak |  |  | Ja, vastgoedbeh. | 2008 050450 | Niet van toepassing | Afzuiging (industrieel) | 225 / 6-6D |  |  | Nee | Licht | Nee | Nee
900097802 | 81 | Mechanische luchtbehandeling | 14B03 | COMPLEX NIEUWE HAVEN | R009 | Spotmeeuw | 1929 | 0 | 014 | CZSK | CZSK | RVB-NW | 1 |  |  |  | Nee | 1 | 2008 | Nee | 3,600 | Nee | 1 | Menerga | Ja | MO07059 | Nee | Nee | In gebouw |  |  | Ja, vastgoedbeh. |  | Niet van toepassing | Nader te bepalen | 56.16.01 |  |  | Ja | Nader te bepalen | Nee | Nee
900081925 | 81 | Mechanische luchtbehandeling | 14B03 | COMPLEX NIEUWE HAVEN | R010 | Spotmeeuw | 1264 | 1 | F109 | CZSK | CZSK | RVB-NW | 1 |  |  |  | Nee | 1 | 1900 | Nee |  | Nee | 360-069 | Verhulst | Ja |  | Nee | Nee | Nader te bepalen |  |  | Ja, vastgoedbeh. |  | Niet van toepassing | Afzuiging (industrieel) | VKI -O-A |  |  | Ja | Licht | Nee | Nee
900091813 | 81 | Mechanische luchtbehandeling | 14B03 | COMPLEX NIEUWE HAVEN | R010 | Spotmeeuw | 1264 | 1 | F109 | CZSK | CZSK | RVB-NW | 1 | 0 | 0 | 0 | Nee | 3 | 2008 | Nee | 0,260 | Nee | 14B27-010-2 | NedAir | Nee |  | Nee | Nee | Op dak |  |  | Ja, vastgoedbeh. | 2008 030242 | Niet van toepassing | Nader te bepalen | 400 / 6-6D |  |  | Nee | Nader te bepalen | Nee | Nee
900082251 | 81 | Mechanische luchtbehandeling | 14B03 | COMPLEX NIEUWE HAVEN | R012 | IJsmeeuw | 4663 | 0 | D007 | CZSK | CZSK | RVB-NW | 1 |  |  |  | Nee | 1 | 2008 | Nee | 2,542 | Nee | 1 | Menerga | Ja | MO07059 | Nee | Nee | In gebouw |  | FP-65 1 x 610/610 | Ja, vastgoedbeh. |  | Niet van toepassing | Nader te bepalen | Resolair RL 12000 |  |  | Ja | Nader te bepalen | Nader te bepalen | Nee
900126262 | 81 | Mechanische luchtbehandeling | 14B03 | COMPLEX NIEUWE HAVEN | R012 | IJsmeeuw | 4663 | 3 | D302A | CZSK | CZSK | RVB-NW | 1 |  |  |  | Nee | 1 | 2016 | Nee | 2,680 | Nee | 1 | Menerga | Nee |  | Nee | Nee | Op dak |  |  | Ja, vastgoedbeh. | 179.086-010 | Niet van toepassing | Nader te bepalen | 65.07.91 |  |  | Ja | Licht | Nee | Nee
900126272 | 81 | Mechanische luchtbehandeling | 14B03 | COMPLEX NIEUWE HAVEN | R013 | Kokmeeuw | 4206 | 3 | C61 | CZSK | CZSK | RVB-NW | 1 |  |  |  | Nee | 1 | 2016 | Nee | 2,680 | Nee | 1 | Menerga | Ja |  | Nee | Nee | Op dak |  | Dak | Ja, vastgoedbeh. | 179.086-030 | Niet van toepassing | Nader te bepalen | 65.07.91 |  |  | Ja | Licht | Nee | Nee
900126283 | 81 | Mechanische luchtbehandeling | 14B03 | COMPLEX NIEUWE HAVEN | R014 | Stormmeeuw | 4207 | 3 | B32 | CZSK | CZSK | RVB-NW | 1 |  |  |  | Nee | 1 | 2016 | Nee | 2,680 | Nee | 1 | Menerga | Ja |  | Nee | Nee | Op dak |  |  | Ja, vastgoedbeh. | 179.086-020 | Niet van toepassing | Nader te bepalen | 65.07.91 |  |  | Ja | Licht | Nee | Nee
900097488 | 81 | Mechanische luchtbehandeling | 14B03 | COMPLEX NIEUWE HAVEN | R015 | Mantelmeeuw | 4199 | 3 | A38 | CZSK | CZSK | RVB-NW | 1 |  | 157 |  | Nee | 1 | 2009 | Nee | 2,680 | Nee | 1 | Menerga | Ja |  | Nee | Nee | Op dak |  | Resolair 65 | Ja, vastgoedbeh. | 102.056 | Niet van toepassing | Nader te bepalen | 65.07.91 |  |  | Ja | Nader te bepalen | Nader te bepalen | Nee
900097876 | 81 | Mechanische luchtbehandeling | 14B03 | COMPLEX NIEUWE HAVEN | R016 | Dwergmeeuw | 2770 | K1 | K012 | CZSK | CZSK | RVB-NW | 1 |  |  |  | Nee | 1 | 1900 | Nee |  | Nee | 1 | Stork | Ja |  | Nee | Nee | In gebouw | Kelder |  | Ja, vastgoedbeh. | 140322 | Niet van toepassing | Nader te bepalen | SDI 22 POS 0100 |  |  | Ja | Licht | Nader te bepalen | Nee
900110627 | 81 | Mechanische luchtbehandeling | 14B03 | COMPLEX NIEUWE HAVEN | R017 | Zilvermeeuw | 5114 | K1 | K05 | CZSK | CZSK | RVB-NW | 1 |  |  |  | Nee | 1 | 1900 | Nee |  | Nee | 1 | Carrier | Ja | 01/0784 10 | Nee | Nee | In gebouw |  |  | Ja, vastgoedbeh. |  | Niet van toepassing | Nader te bepalen | TLZ 225 F |  |  | Ja | Licht | Nader te bepalen | Nee
900110628 | 81 | Mechanische luchtbehandeling | 14B03 | COMPLEX NIEUWE HAVEN | R017 | Zilvermeeuw | 5114 | K1 | K05 | CZSK | CZSK | RVB-NW | 1 |  |  |  | Nee | 2 | 1900 | Nee |  | Nee | 2 | Ned Air | Ja |  | Nee | Nee | In gebouw |  |  | Ja, vastgoedbeh. | 2000100170.C | Niet van toepassing | Nader te bepalen | NKD 10.7 |  |  | Ja | Licht | Nader te bepalen | Nee
900081931 | 81 | Mechanische luchtbehandeling | 14B03 | COMPLEX NIEUWE HAVEN | R018 | Albatros | 7952 | 0 | A001 | CZSK | CZSK | RVB-NW | 1 |  |  |  | Nee | 1 | 1900 | Nee |  | Nee | 1 | Mitsubishi | Ja |  | Nee | Nee | In gebouw | Naast balie ruimte plafon |  | Ja, vastgoedbeh. |  | Niet van toepassing | Nader te bepalen |  |  |  | Ja | Licht | Nee | Nee
900081932 | 81 | Mechanische luchtbehandeling | 14B03 | COMPLEX NIEUWE HAVEN | R018 | Albatros | 7952 | 0 | C003 | CZSK | CZSK | RVB-NW | 1 |  |  |  | Nee | 5 | 2006 | Nee |  | Nee | 5 | Rosenberg | Ja |  | Nee | Nee | In gebouw | kelder laag gebouw |  | Ja, vastgoedbeh. | 701148 | Niet van toepassing | Nader te bepalen | Liberty 2520 |  |  | Ja | Licht | Nee | Nee
900081935 | 81 | Mechanische luchtbehandeling | 14B03 | COMPLEX NIEUWE HAVEN | R018 | Albatros | 7952 | 0 | C003 | CZSK | CZSK | RVB-NW | 1 |  |  |  | Nee | 4 | 2008 | Nee |  | Nee | 4 | Rosenberg | Ja |  | Nee | Nee | In gebouw | kelder laag gebouw |  | Ja, vastgoedbeh. | 701148 | Niet van toepassing | Nader te bepalen | Liberty 2525 |  |  | Ja | Licht | Nader te bepalen | Nee
900081934 | 81 | Mechanische luchtbehandeling | 14B03 | COMPLEX NIEUWE HAVEN | R018 | Albatros | 7952 | 0 | V001 | CZSK | CZSK | RVB-NW | 1 |  |  |  | Nee | 3 | 2006 | Nee |  | Nee | 3 | Rosenberg | Ja |  | Nee | Nee | Op dak | dak laagbouw |  | Ja, vastgoedbeh. | 600045 | Niet van toepassing | Nader te bepalen | Liberty 1515 |  |  | Ja | Licht | Nader te bepalen | Nee
900110631 | 81 | Mechanische luchtbehandeling | 14B03 | COMPLEX NIEUWE HAVEN | R018 | Albatros | 7952 | 10 | 802 | CZSK | CZSK | RVB-NW | 1 |  |  |  | Nee | 6 | 2006 | Nee |  | Nee | 6 | Rosenberg | Nee |  | Nee | Nee | In gebouw | hoge dak 8 verd |  | Ja, vastgoedbeh. | 500132 | Niet van toepassing | Nader te bepalen | Airbox 2020 |  |  | Nee | Licht | Nee | Nee
900110632 | 81 | Mechanische luchtbehandeling | 14B03 | COMPLEX NIEUWE HAVEN | R018 | Albatros | 7952 | 10 | 802 | CZSK | CZSK | RVB-NW | 1 |  |  |  | Nee | 7 | 2006 | Nee |  | Nee | 7 | Rosenberg | Nee |  | Nee | Nee | In gebouw | hoge dak 8 verd |  | Ja, vastgoedbeh. | 500132 | Niet van toepassing | Nader te bepalen | Airbox 2525 |  |  | Nee | Licht | Nee | Nee
900110633 | 81 | Mechanische luchtbehandeling | 14B03 | COMPLEX NIEUWE HAVEN | R018 | Albatros | 7952 | 10 | 802 | CZSK | CZSK | RVB-NW | 1 |  |  |  | Nee | 8 | 2006 | Nee |  | Nee | 8 | Rosenberg | Nee |  | Nee | Nee | In gebouw | hoge dak 8 verd |  | Ja, vastgoedbeh. | 500132 | Niet van toepassing | Nader te bepalen | Airbox 1010 |  |  | Nee | Licht | Nee | Nee
900110630 | 81 | Mechanische luchtbehandeling | 14B03 | COMPLEX NIEUWE HAVEN | R018 | Albatros | 7952 | K1 | CK03 | CZSK | CZSK | RVB-NW | 1 |  |  |  | Nee | 2 | 2006 | Nee | 1560,000 | Nee | 2 | Rosenberg | Ja |  | Nee | Nee | In gebouw | kelder laag gebouw |  | Ja, vastgoedbeh. | 500132 | Niet van toepassing | Nader te bepalen | Liberty 1010 |  |  | Ja | Licht | Nader te bepalen | Nee
900110634 | 81 | Mechanische luchtbehandeling | 14B03 | COMPLEX NIEUWE HAVEN | R019 | Sneeuwmeeuw | 17033 | 0 | B034 | CZSK | CZSK | RVB-NW | 1 |  |  |  | Nee | 1 | 1990 | Nee |  | Nee | 1 | Menerga | Ja |  | Nee | Nee | Nader te bepalen |  |  | Ja, vastgoedbeh. |  | Niet van toepassing | Nader te bepalen | Resolair RL 12000 |  |  | Ja | Nader te bepalen | Nee | Nee
900110635 | 81 | Mechanische luchtbehandeling | 14B03 | COMPLEX NIEUWE HAVEN | R019 | Sneeuwmeeuw | 17033 | 0 | B034 | CZSK | CZSK | RVB-NW | 1 |  |  |  | Nee | 2 | 1990 | Nee |  | Nee | 2 | Menerga | Ja |  | Nee | Nee | Nader te bepalen |  |  | Ja, vastgoedbeh. |  | Niet van toepassing | Nader te bepalen | Resolair RL 12000 |  |  | Ja | Nader te bepalen | Nee | Nee
900110636 | 81 | Mechanische luchtbehandeling | 14B03 | COMPLEX NIEUWE HAVEN | R019 | Sneeuwmeeuw | 17033 | 0 | B034 | CZSK | CZSK | RVB-NW | 1 |  |  |  | Nee | 3 | 1990 | Nee |  | Nee | 3 | Menerga | Ja |  | Nee | Nee | Nader te bepalen |  |  | Ja, vastgoedbeh. |  | Niet van toepassing | Nader te bepalen | Resolair RL 12000 |  |  | Ja | Nader te bepalen | Nee | Nee
900110637 | 81 | Mechanische luchtbehandeling | 14B03 | COMPLEX NIEUWE HAVEN | R019 | Sneeuwmeeuw | 17033 | 0 | B034 | CZSK | CZSK | RVB-NW | 1 |  |  |  | Nee | 4 | 1990 | Nee |  | Nee | 4 | Menerga | Ja |  | Nee | Nee | Nader te bepalen |  |  | Ja, vastgoedbeh. |  | Niet van toepassing | Nader te bepalen | Resolair RL 12000 |  |  | Ja | Nader te bepalen | Nee | Nee
900110638 | 81 | Mechanische luchtbehandeling | 14B03 | COMPLEX NIEUWE HAVEN | R019 | Sneeuwmeeuw | 17033 | 0 | B034 | CZSK | CZSK | RVB-NW | 1 |  |  |  | Nee | 5 | 1990 | Nee |  | Nee | 5 | Menerga | Ja |  | Nee | Nee | Nader te bepalen |  |  | Ja, vastgoedbeh. |  | Niet van toepassing | Nader te bepalen | Resolair RL 12000 |  |  | Ja | Nader te bepalen | Nee | Nee
900081944 | 81 | Mechanische luchtbehandeling | 14B03 | COMPLEX NIEUWE HAVEN | R042 | Witte Raaf | 2348 | 0 | 003 | CZSK | CZSK | RVB-NW | 1 |  |  |  | Nee | 2 | 1900 | Nee |  | Nee | 2 | Rosenberg | Ja | 212310 12 | Nee | Nee | Op dak |  | Filter 2x 278x278x6 / Toevoer ventilatie hal | Ja, vastgoedbeh. |  | Niet van toepassing | Nader te bepalen | Airbox 86 |  |  | Ja | Nader te bepalen | Nader te bepalen | Nee
900081943 | 81 | Mechanische luchtbehandeling | 14B03 | COMPLEX NIEUWE HAVEN | R042 | Witte Raaf | 2348 | 0 | 003D | CZSK | CZSK | RVB-NW | 1 |  |  |  | Nee | 4 | 1900 | Nee |  | Nee | 4 |  | Ja |  | Nee | Nee | Op dak |  | afzuig ventilator | Ja, vastgoedbeh. |  | Niet van toepassing | Nader te bepalen |  |  |  | Ja | Nader te bepalen | Nee | Nee
900081942 | 81 | Mechanische luchtbehandeling | 14B03 | COMPLEX NIEUWE HAVEN | R042 | Witte Raaf | 2348 | 0 | 018 | CZSK | CZSK | RVB-NW | 1 |  |  |  | Nee | 3 | 1990 | Nee |  | Nee | 3 | Rosenberg | Ja | 212310 11 | Nee | Nee | Op dak |  |  | Ja, vastgoedbeh. |  | Niet van toepassing | Nader te bepalen | Airbox 73 |  |  | Ja | Nader te bepalen | Nader te bepalen | Nee
900081945 | 81 | Mechanische luchtbehandeling | 14B03 | COMPLEX NIEUWE HAVEN | R042 | Witte Raaf | 2348 | 0 | 035 | CZSK | CZSK | RVB-NW | 1 |  |  |  | Nee | 1 | 1900 | Nee |  | Nee | 1 | Gea | Ja | 146562/0010-224465 | Nee | Nee | In gebouw |  |  | Ja, vastgoedbeh. |  | Niet van toepassing | Nader te bepalen | Aerotherm innen 15.15 |  |  | Ja | Nader te bepalen | Nader te bepalen | Nee
900110639 | 81 | Mechanische luchtbehandeling | 14B03 | COMPLEX NIEUWE HAVEN | R043 | Spotmeeuw | 2389 | 0 | 001 | CZSK | CZSK | RVB-NW | 1 |  |  |  | Nee | 2 | 1900 | Nee | 6,111 | Nee | 2 | Stork | Ja |  | Nee | Nee | Op dak | Lage dak boven hoofdingang |  | Ja, vastgoedbeh. |  | Niet van toepassing | Nader te bepalen | SKD 4410/S100 |  |  | Ja | Nader te bepalen | Nader te bepalen | Nee
900082047 | 81 | Mechanische luchtbehandeling | 14B03 | COMPLEX NIEUWE HAVEN | R043 | Spotmeeuw | 2389 | 1 | 104 | CZSK | CZSK | RVB-NW | 1 |  |  |  | Nee | 1 | 1990 | Nee | 0,417 | Nee | 1 | Stork | Ja |  | Nee | Nee | In gebouw | 1 verd. Naast JODO | Viledon | Ja, vastgoedbeh. | 52910 | Niet van toepassing | Nader te bepalen | SDK44BOS100ANE |  |  | Ja | Licht | Nader te bepalen | Nee
900081946 | 81 | Mechanische luchtbehandeling | 14B03 | COMPLEX NIEUWE HAVEN | R044 | De Alk | 1018 | 0 | 017 | CZSK | CZSK | RVB-NW | 1 |  |  |  | Nee | 1 | 1900 | Nee |  | Nee | 360-090 | WTW 11 | Ja |  | Nee | Nee | Nader te bepalen |  | Ventilatie wtw unit | Ja, vastgoedbeh. |  | Niet van toepassing | Nader te bepalen |  |  |  | Ja | Nader te bepalen | Nee | Nee
900081947 | 81 | Mechanische luchtbehandeling | 14B03 | COMPLEX NIEUWE HAVEN | R044 | De Alk | 1018 | 1 | 101 | CZSK | CZSK | RVB-NW | 1 |  |  |  | Nee | 1 | 1992 | Nee |  | Nee | 360-091 |  | Ja |  | Nee | Nee | Op dak |  | Am-air 500 490x440x4 | Ja, vastgoedbeh. |  | Niet van toepassing | Nader te bepalen | Exz 8.1 BAPR/5 |  |  | Ja | Nader te bepalen | Nee | Nee
900091871 | 81 | Mechanische luchtbehandeling | 14B03 | COMPLEX NIEUWE HAVEN | R045 | Peperhuisje Nieuwe Haven | 1143 | 1 | 110 | CZSK | CZSK | RVB-NW | 1 |  |  |  | Nee | 3 | 2006 | Nee | 0,550 | Nee | 3 | Ned Air | Ja |  | Nee | Nee | In gebouw | 1.10 | Ventilatie unit met warmte terugwinning | Ja, vastgoedbeh. | 200604294 | Niet van toepassing | Nader te bepalen | WTAHC 400 LBF |  |  | Ja | Licht | Nee | Nee
900098107 | 81 | Mechanische luchtbehandeling | 14B03 | COMPLEX NIEUWE HAVEN | R045 | Peperhuisje Nieuwe Haven | 1143 | 1 | 110 | CZSK | CZSK | RVB-NW | 1 |  |  |  | Nee | 1 | 1995 | Nee | 1,440 | Nee | 1 | Holland Heating | Ja |  | Nee | Nader te bepalen | In gebouw | 1.10 | AmAir 300 x 765 x 775 x 9 | Ja, vastgoedbeh. | 95/0984 01 | Niet van toepassing | Nader te bepalen | HHWBC1350D/133 ADZ2801/132 |  |  | Ja | Licht | Nader te bepalen | Nee
900091870 | 81 | Mechanische luchtbehandeling | 14B03 | COMPLEX NIEUWE HAVEN | R045 | Peperhuisje Nieuwe Haven | 1143 | 1 | 112 | CZSK | CZSK | RVB-NW | 1 |  |  |  | Nee | 4 | 2006 | Nee | 0,550 | Nee | 4 | Ned Air | Ja |  | Nee | Nee | In gebouw | 1.12 | Ventilatie unit met warmte terugwinning | Ja, vastgoedbeh. | DDE 10/10 M9HZ | Niet van toepassing | Nader te bepalen | WTA HR 2000 |  |  | Ja | Licht | Nee | Nee
900081951 | 81 | Mechanische luchtbehandeling | 14B03 | COMPLEX NIEUWE HAVEN | R060 | Marine Hoofdkwartier KW | 4426 | 0 | 012 | CZSK | CZSK | RVB-NW | 1 |  |  |  | Nee | 1 | 2001 | Nee |  | Nee | 360-095 | Geveke | Ja |  | Nee | Nee | Nader te bepalen |  |  | Ja, vastgoedbeh. |  | Niet van toepassing | Nader te bepalen | Defensor mk 4 |  |  | Ja | Nader te bepalen | Nee | Nee
900081952 | 81 | Mechanische luchtbehandeling | 14B03 | COMPLEX NIEUWE HAVEN | R060 | Marine Hoofdkwartier KW | 4426 | 0 | 024 | CZSK | CZSK | RVB-NW | 1 |  |  |  | Nee | 1 | 2001 | Nee |  | Nee | 360-096 | Geveke | Ja |  | Nee | Nee | Nader te bepalen |  |  | Ja, vastgoedbeh. |  | Niet van toepassing | Nader te bepalen | Defensor mk 4 |  |  | Ja | Nader te bepalen | Nee | Nee
900082328 | 81 | Mechanische luchtbehandeling | 14B03 | COMPLEX NIEUWE HAVEN | R060 | Marine Hoofdkwartier KW | 4426 | 3 | 315 | CZSK | CZSK | RVB-NW | 1 |  |  |  | Nee | 1 | 2001 | Nee | 4,439 | Nee | 1 | Verhulst | Ja | L0151 101 | Nee | Nader te bepalen | Op dak |  |  | Ja, vastgoedbeh. |  | Niet van toepassing | Nader te bepalen | VKT 0606 |  |  | Ja | Nader te bepalen | Nader te bepalen | Nee
900098144 | 81 | Mechanische luchtbehandeling | 14B03 | COMPLEX NIEUWE HAVEN | R061 | Zeehaen | 7082 | 15 | 1503 | CZSK | CZSK | RVB-NW | 1 |  |  |  | Nee | 1 | 2001 | Nee | 21000,000 | Nee | 1 | Menerga | Ja | MO2000.43 | Nee | Nee | In gebouw |  |  | Ja, vastgoedbeh. | 103631 | Niet van toepassing | Nader te bepalen | 56.25.01 |  |  | Ja | Nader te bepalen | Nee | Nee
900082373 | 81 | Mechanische luchtbehandeling | 14B03 | COMPLEX NIEUWE HAVEN | R062 | Zeekoet | 993 | 1 | 108 | CZSK | CZSK | RVB-NW | 1 |  |  |  | Nee | 1 | 2001 | Nee | 0,925 | Nee | 1 | Holland Heating | Ja |  | Nee | Nader te bepalen | In gebouw | 108 | Toe 2x 592x592x600 / inclusief koelblok | Ja, vastgoedbeh. | 001 1105 10 | Niet van toepassing | Nader te bepalen | THLZ 225F 142 |  |  | Ja | Licht | Nader te bepalen | Nee
900110641 | 81 | Mechanische luchtbehandeling | 14B03 | COMPLEX NIEUWE HAVEN | V007 | Wachtgebouw | 212 | 0 | 001 | CZSK | CZSK | RVB-NW | 1 |  |  |  | Nee | 1 | 1900 | Nee |  | Nee | 1 | Acoven | Ja |  | Nee | Nee | In gebouw | Keuken |  | Ja, vastgoedbeh. | 8610000 | Niet van toepassing | Nader te bepalen | VF 121 |  |  | Ja | Licht | Nader te bepalen | Nee
900082080 | 81 | Mechanische luchtbehandeling | 14B03 | COMPLEX NIEUWE HAVEN | X001 | Waalhaven | 1952 | 1 | 105 | CZSK | CZSK | RVB-NW | 1 |  |  |  | Nee | 1 | 1978 | Nee | 0,556 | Nee | 1 | Rosenberg | Ja | 212163-11 | Nee | Nee | Op dak |  |  | Ja, vastgoedbeh. |  | Niet van toepassing | Nader te bepalen | Airbox 73 |  |  | Ja | Nader te bepalen | Nee | Nee
900082081 | 81 | Mechanische luchtbehandeling | 14B03 | COMPLEX NIEUWE HAVEN | X002 | Soerabaja | 1899 | 0 | 003 | CZSK | CZSK | RVB-NW | 1 |  |  |  | Nee | 2 | 2008 | Nee | 0,556 | Nee | 2 | Exhausto | Ja | P190671/99 | Nee | Nee | In gebouw | 003 |  | Ja, vastgoedbeh. |  | Niet van toepassing | Nader te bepalen | VEX1.5-4-1MPR EVR37SRV/G2 |  |  | Ja | Licht | Nader te bepalen | Nee
900110642 | 81 | Mechanische luchtbehandeling | 14B03 | COMPLEX NIEUWE HAVEN | X002 | Soerabaja | 1899 | 0 | 003 | CZSK | CZSK | RVB-NW | 1 |  |  |  | Nee | 3 | 1978 | Nee | 0,556 | Nee | 3 | Acoven | Ja | 8421070 | Nee | Nee | In gebouw | 003 |  | Ja, vastgoedbeh. |  | Niet van toepassing | Nader te bepalen | V 217 |  |  | Ja | Middel | Nader te bepalen | Nee
900129524 | 81 | Mechanische luchtbehandeling | 14B03 | COMPLEX NIEUWE HAVEN | Y050 | Het Arsenaal | 47916 | 0 | 011 | CZSK | CZSK | RVB-NW | 1 |  |  |  | Nee | 1 | 1900 | Nee |  | Nee | 1 |  | Ja |  | Nee | Nee | In gebouw |  | Aanzuigschacht B.G. Rechts | Ja, vastgoedbeh. |  | Niet van toepassing | Nader te bepalen |  |  |  | Ja | Middel | Nee | Nee
900129525 | 81 | Mechanische luchtbehandeling | 14B03 | COMPLEX NIEUWE HAVEN | Y050 | Het Arsenaal | 47916 | 0 | 012 | CZSK | CZSK | RVB-NW | 1 |  |  |  | Nee | 1 | 1900 | Nee |  | Nee |  |  | Ja |  | Nee | Nee | In gebouw |  | Aanzuigschacht B.G. Links | Ja, vastgoedbeh. |  | Niet van toepassing | Nader te bepalen |  |  |  | Ja | Middel | Nee | Nee
900110648 | 81 | Mechanische luchtbehandeling | 14B03 | COMPLEX NIEUWE HAVEN | Y050 | Het Arsenaal | 47916 | 0 | 017 | CZSK | CZSK | RVB-NW | 1 |  |  |  | Nee | 3 | 1988 | Nee | 3,440 | Nee | 3 | Verhulst | Ja | U 93 944 | Nee | Nee | In gebouw |  | LBK4 | Ja, vastgoedbeh. |  | Niet van toepassing | Nader te bepalen | VKD 3D SPEC |  |  | Ja | Licht | Nader te bepalen | Nee
900110649 | 81 | Mechanische luchtbehandeling | 14B03 | COMPLEX NIEUWE HAVEN | Y050 | Het Arsenaal | 47916 | 0 | 017 | CZSK | CZSK | RVB-NW | 1 |  |  |  | Nee | 4 | 1988 | Nee | 3,330 | Nee | 4 | Verhulst | Ja |  | Nee | Nee | In gebouw | 017 | LBK5 | Ja, vastgoedbeh. | U 93 944 | Niet van toepassing | Nader te bepalen | VKD 3D SPEC |  |  | Ja | Licht | Nader te bepalen | Nee
900110651 | 81 | Mechanische luchtbehandeling | 14B03 | COMPLEX NIEUWE HAVEN | Y050 | Het Arsenaal | 47916 | 0 | 017 | CZSK | CZSK | RVB-NW | 1 |  |  |  | Nee | 13 | 1988 | Nee | 0,420 | Nee | 13 | Verhulst | Nee | U 93 944 | Nee | Nee | In gebouw | 207 | LBK1 | Ja, vastgoedbeh. |  | Niet van toepassing | Nader te bepalen | VKD 0.5 SPEC |  |  | Ja | Licht | Nader te bepalen | Nee
900110652 | 81 | Mechanische luchtbehandeling | 14B03 | COMPLEX NIEUWE HAVEN | Y050 | Het Arsenaal | 47916 | 0 | 017 | CZSK | CZSK | RVB-NW | 1 |  |  |  | Nee | 14 | 1988 | Nee |  | Nee | 14 | Verhulst | Ja |  | Nee | Nee | In gebouw | LBK3 |  | Ja, vastgoedbeh. | U 93 944 | Niet van toepassing | Nader te bepalen | VKD 6D SPEC |  |  | Ja | Licht | Nee | Nee
900110643 | 81 | Mechanische luchtbehandeling | 14B03 | COMPLEX NIEUWE HAVEN | Y050 | Het Arsenaal | 47916 | 1 | 207 | CZSK | CZSK | RVB-NW | 1 |  |  |  | Nee | 1 | 1988 | Nee | 0,556 | Nee | 1 | Verhulst | Ja | U 93 944 | Nee | Nee | In gebouw | 207 |  | Ja, vastgoedbeh. |  | Niet van toepassing | Nader te bepalen | VKD 4D SPEC |  |  | Ja | Licht | Nee | Nee
900110644 | 81 | Mechanische luchtbehandeling | 14B03 | COMPLEX NIEUWE HAVEN | Y050 | Het Arsenaal | 47916 | 1 | 207 | CZSK | CZSK | RVB-NW | 1 |  |  |  | Nee | 2 | 1988 | Nee | 3,330 | Nee | 2 | Verhulst | Ja | U 93 944 | Nee | Nee | Nader te bepalen | 207 | LBK2 | Ja, vastgoedbeh. |  | Niet van toepassing | Nader te bepalen | VKD 3D SPEC |  |  | Ja | Licht | Nader te bepalen | Nee
900110645 | 81 | Mechanische luchtbehandeling | 14B03 | COMPLEX NIEUWE HAVEN | Y050 | Het Arsenaal | 47916 | 1 | 207 | CZSK | CZSK | RVB-NW | 1 |  |  |  | Nee | 6 | 1989 | Nee | 0,280 | Nee | 6 | Verhulst | Nee | U 93 944 | Nee | Nee | In gebouw | 207 | LBK6 | Ja, vastgoedbeh. | U 93 944 | Niet van toepassing | Nader te bepalen | VKD 0.5B |  |  | Ja | Licht | Nader te bepalen | Nee
900110646 | 81 | Mechanische luchtbehandeling | 14B03 | COMPLEX NIEUWE HAVEN | Y050 | Het Arsenaal | 47916 | 1 | 207 | CZSK | CZSK | RVB-NW | 1 |  |  |  | Nee | 7 | 1988 | Nee | 0,290 | Nee | 7 | Verhulst | Nee |  | Nee | Nee | In gebouw | 207 | LBK8 | Ja, vastgoedbeh. | U 93 944 | Niet van toepassing | Nader te bepalen | VKD 0.5B |  |  | Ja | Licht | Nader te bepalen | Nee
900110647 | 81 | Mechanische luchtbehandeling | 14B03 | COMPLEX NIEUWE HAVEN | Y050 | Het Arsenaal | 47916 | 1 | 207 | CZSK | CZSK | RVB-NW | 1 |  |  |  | Nee | 8 | 1988 | Nee | 0,440 | Nee | 8 | Verhulst | Nee |  | Nee | Nee | In gebouw | 207 |  | Ja, vastgoedbeh. | U 93 944 | Niet van toepassing | Nader te bepalen | VKD 0,5 SPEC |  |  | Ja | Licht | Nader te bepalen | Nee
900129577 | 81 | Mechanische luchtbehandeling | 14B03 | COMPLEX NIEUWE HAVEN | Y050 | Het Arsenaal | 47916 | 1 | 207 | CZSK | CZSK | RVB-NW | 1 |  |  |  | Nee | 3 |  | Nee |  | Nee | 3 |  | Ja |  | Nee | Nee | Nader te bepalen | 207 |  | Ja, vastgoedbeh. | U 93 944 | Niet van toepassing | Nader te bepalen |  |  |  | Ja | Middel | Nader te bepalen | Nee
900129522 | 81 | Mechanische luchtbehandeling | 14B03 | COMPLEX NIEUWE HAVEN | Y050 | Het Arsenaal | 47916 | 1 | 211 | CZSK | CZSK | RVB-NW | 1 |  |  |  | Nee | 1 | 1900 | Nee |  | Nee | 1 |  | Ja |  | Nee | Nee | In gebouw |  | Aanzuigschacht 1 Verd..Rechts | Ja, vastgoedbeh. |  | Niet van toepassing | Nader te bepalen |  |  |  | Ja | Middel | Nee | Nee
900129523 | 81 | Mechanische luchtbehandeling | 14B03 | COMPLEX NIEUWE HAVEN | Y050 | Het Arsenaal | 47916 | 1 | 212 | CZSK | CZSK | RVB-NW | 1 |  |  |  | Nee | 1 | 1900 | Nee |  | Nee | 1 |  | Ja |  | Nee | Nee | In gebouw |  | Aanzuigschacht 1 Verd..Links | Ja, vastgoedbeh. |  | Niet van toepassing | Nader te bepalen |  |  |  | Ja | Middel | Nee | Nee
900110653 | 81 | Mechanische luchtbehandeling | 14B03 | COMPLEX NIEUWE HAVEN | Y050 | Het Arsenaal | 47916 | 1 | 217 | CZSK | CZSK | RVB-NW | 1 |  |  |  | Nee | 15 | 1988 | Nee |  | Nee | 15 | Verhulst | Ja |  | Nee | Nee | Nader te bepalen | 1 verd |  | Ja, vastgoedbeh. | U93944 | Niet van toepassing | Nader te bepalen | VKD 1B |  |  | Ja | Licht | Nader te bepalen | Nee
900129578 | 81 | Mechanische luchtbehandeling | 14B03 | COMPLEX NIEUWE HAVEN | Y050 | Het Arsenaal | 47916 | 2 | 420 | CZSK | CZSK | RVB-NW | 1 |  |  |  | Nee | 1 | 2015 | Nee |  | Nee | 1 | Roseberg | Ja |  | Nee | Nee | Op dak | op het dak |  | Ja, vastgoedbeh. | 1301385 | Niet van toepassing | Nader te bepalen | Liberty 2520 DH |  |  | Ja | Middel | Nader te bepalen | Nee
900130144 | 81 | Mechanische luchtbehandeling | 14B03 | COMPLEX NIEUWE HAVEN | Y050 | Het Arsenaal | 47916 | 2 | 420 | CZSK | CZSK | RVB-NW | 1 |  |  |  | Nee | 2 | 1900 | Nee |  | Nee | 2 |  | Ja |  | Nee | Nee | In gebouw | ver 2,3 en 4 |  | Ja, vastgoedbeh. |  | Niet van toepassing | Nader te bepalen |  |  |  | Ja | Licht | Nee | Nee
900082360 | 81 | Mechanische luchtbehandeling | 14B07 | COMPLEX BASSINGRACHT | 017 | Marinevervoersdienst | 6348 | 0 | 013A | CZSK | CZSK | RVB-NW | 1 |  |  |  | Nee | 1 | 1987 | Nee | 8,330 | Nee | 1 | Verhulst | Ja | V 93 954 | Nee | Nee | In gebouw |  | Camfil Hi-Flo 80/25- | Ja, vastgoedbeh. |  | Niet van toepassing | Nader te bepalen | VKD1B |  |  | Ja | Nader te bepalen | Nader te bepalen | Nee
900081855 | 81 | Mechanische luchtbehandeling | 14B07 | COMPLEX BASSINGRACHT | 018 | Verfopslagruimte | 51 | 0 | 001 | CZSK | CZSK | RVB-NW | 1 |  |  |  | Nee | 3 | 1987 | Nee | 0,830 | Nee | 3 | Verhulst | Ja | V 93 954 | Nee | Nee | In gebouw | Zolder spuiterij |  | Ja, vastgoedbeh. |  | Niet van toepassing | Nader te bepalen | VKD 7.5B |  |  | Ja | Licht | Nader te bepalen | Nee
900110654 | 81 | Mechanische luchtbehandeling | 14B07 | COMPLEX BASSINGRACHT | 018 | Verfopslagruimte | 51 | 0 | 001 | CZSK | CZSK | RVB-NW | 1 |  |  |  | Nee | 2 | 1987 | Nee | 0,830 | Nee | 2 | Rototherm | Ja | 305340/2215 | Nee | Nee | In gebouw |  |  | Ja, vastgoedbeh. |  | Niet van toepassing | Nader te bepalen | VT 15W2650-200F70 |  |  | Ja | Licht | Nader te bepalen | Nee
900123133 | 81 | Mechanische luchtbehandeling | 14B33 | MARINEKAZERNE ERFPRINS | 008 | Sperwer | 112 | 0 | 01 | CZSK | CZSK | RVB-NW | 1 |  |  |  | Nee | 1 | 2014 | Nee |  | Nader te bepalen |  | Munters | Nee |  | Nee | Nee | Nader te bepalen | Sperwer |  | Ja, vastgoedbeh. | 7019090 | Niet van toepassing | Luchtbevochtiger (buiten LBK gemonteerd) | MLT350 |  |  | Ja | Licht | Nee | Nee
900129580 | 81 | Mechanische luchtbehandeling | 14B33 | MARINEKAZERNE ERFPRINS | 014 | Jurrjens , Lesgebouw | 10059 | 0 | 053 | CZSK | CZSK | RVB-NW | 1 |  |  |  | Nee | 1 | 2012 | Nee |  | Nee | 1 | Mitsubischi Lossnay | Ja |  | Nee | Nee | In gebouw |  |  | Ja, vastgoedbeh. | 00001796 | Niet van toepassing | Nader te bepalen | LGH-80RX5-E |  |  | Ja | Middel | Nee | Nee
900129581 | 81 | Mechanische luchtbehandeling | 14B33 | MARINEKAZERNE ERFPRINS | 014 | Jurrjens , Lesgebouw | 10059 | 0 | 054 | CZSK | CZSK | RVB-NW | 1 |  |  |  | Nee | 1 |  | Nee |  | Nee | 1 | Mitsubischi Lossnay | Ja |  | Nee | Nee | In gebouw |  |  | Ja, vastgoedbeh. |  | Niet van toepassing | Nader te bepalen | LGH-80RX5-E |  |  | Ja | Middel | Nee | Nee
900110655 | 81 | Mechanische luchtbehandeling | 14B33 | MARINEKAZERNE ERFPRINS | 014 | Jurrjens , Lesgebouw | 10059 | 2 | 276 | CZSK | CZSK | RVB-NW | 1 |  |  |  | Nee | 2 | 2001 | Nee |  | Nee | 2 | Ned Air | Ja | 2000100170 B | Nee | Nader te bepalen | Aan gevel |  |  | Ja, vastgoedbeh. |  | Niet van toepassing | Nader te bepalen | NKD 10.10 |  |  | Ja | Nader te bepalen | Nader te bepalen | Nee
900094468 | 81 | Mechanische luchtbehandeling | 14B33 | MARINEKAZERNE ERFPRINS | 014 | Jurrjens , Lesgebouw | 10059 | 3 | 378 | CZSK | CZSK | RVB-NW | 1 |  |  |  | Nee | 1 | 2001 | Nee | 1,940 | Nee | 1 | Ned Air | Ja | 2000100170 A | Nee | Nader te bepalen | In gebouw |  | 4 x 508 x 610 x 655 | Ja, vastgoedbeh. |  | Niet van toepassing | Nader te bepalen | NKD 17 7S |  |  | Ja | Nader te bepalen | Nader te bepalen | Nee
900129579 | 81 | Mechanische luchtbehandeling | 14B33 | MARINEKAZERNE ERFPRINS | 014 | Jurrjens , Lesgebouw | 10059 | 4 | 401 | CZSK | CZSK | RVB-NW | 1 |  |  |  | Nee | 1 | 2012 | Nee |  | Nee | 1 | Rosenberg | Ja |  | Nee | Nee | Op dak | op het dak |  | Ja, vastgoedbeh. | 1101079 | Niet van toepassing | Nader te bepalen | Liberty 1525 DV |  |  | Ja | Middel | Nader te bepalen | Nee
900081958 | 81 | Mechanische luchtbehandeling | 14B33 | MARINEKAZERNE ERFPRINS | 021 | Flores | 2140 | 0 | 012 | CZSK | CZSK | RVB-NW | 1 |  |  |  | Nee | 2 | 1999 | Nee |  | Nee | 2 | Exhausto | Ja | 518951 08 | Nee | Nee | In gebouw | Zolder |  | Ja, vastgoedbeh. |  | Niet van toepassing | Nader te bepalen | V150HRFC1W |  |  | Ja | Nader te bepalen | Nee | Nee
900129582 | 81 | Mechanische luchtbehandeling | 14B33 | MARINEKAZERNE ERFPRINS | 021 | Flores | 2140 | 0 | 012 | CZSK | CZSK | RVB-NW | 1 |  |  |  | Nee | 1 | 1900 | Nee |  | Nee | 1 | exhausto | Ja |  | Nee | Nee | Nader te bepalen | sportspullen opslag |  | Ja, vastgoedbeh. | P156551/98 | Niet van toepassing | Nader te bepalen | VEX2.5-4-1MPR EVR57-3V-G2 |  |  | Ja | Licht | Nader te bepalen | Nee
900110656 | 81 | Mechanische luchtbehandeling | 14B33 | MARINEKAZERNE ERFPRINS | 021 | Flores | 2140 | 1 | 124 | CZSK | CZSK | RVB-NW | 1 |  |  |  | Nee | 1 | 1998 | Nee | 5,278 | Nee | 1 | ROX | Ja |  | Nader te bepalen | Nee | In gebouw | Plafond |  | Ja, vastgoedbeh. | 980417 | Niet van toepassing | Nader te bepalen | HYD 500 HZ |  |  | Ja | Licht | Nader te bepalen | Nee
900110657 | 81 | Mechanische luchtbehandeling | 14B33 | MARINEKAZERNE ERFPRINS | 022 | Zeven ProvinciÙn | 881 | 1 | 119 | CZSK | CZSK | RVB-NW | 1 |  |  |  | Nee | 1 | 1900 | Nee |  | Nee | 1 | Gea | Ja | 410495/0100-234838 | Nee | Nader te bepalen | In gebouw |  |  | Ja, vastgoedbeh. |  | Niet van toepassing | Nader te bepalen | Atplus Innen 10.10-IVBV |  |  | Ja | Licht | Nee | Nee
900110658 | 81 | Mechanische luchtbehandeling | 14B33 | MARINEKAZERNE ERFPRINS | 022 | Zeven ProvinciÙn | 881 | 1 | 119 | CZSK | CZSK | RVB-NW | 1 |  |  |  | Nee | 2 | 1900 | Nee |  | Nee | 2 | Gea | Ja | 410495/0200-234836 | Nee | Nee | In gebouw |  |  | Ja, vastgoedbeh. |  | Niet van toepassing | Nader te bepalen | Atplus Innen 15.15-IVBV |  |  | Ja | Licht | Nader te bepalen | Nee
900094535 | 81 | Mechanische luchtbehandeling | 14B33 | MARINEKAZERNE ERFPRINS | 030 | JM van Nassau | 7694 | 0 | 010 | CZSK | CZSK | RVB-NW | 1 |  |  |  | Nee | 1 | 1998 | Nee |  | Nee | 1 | Exhausto A/S | Ja | P13884/98 | Nee | Nee | In gebouw | Washok deur naast balie |  | Ja, vastgoedbeh. |  | Niet van toepassing | Nader te bepalen | VEX4.5-4-1MPR EVR57-3V/G2 |  |  | Ja | Licht | Nader te bepalen | Nee
900081960 | 81 | Mechanische luchtbehandeling | 14B33 | MARINEKAZERNE ERFPRINS | 031 | Isaac Sweers | 428 | 0 | 017 | CZSK | CZSK | RVB-NW | 1 |  |  |  | Nader te bepalen | 1 | 2002 | Nee | 2,600 | Nee | 1 | Inatherm | Ja | 139127/02 | Nee | Nee | Aan gevel | Aan achterkant van gebouw |  | Ja, vastgoedbeh. |  | Niet van toepassing | Nader te bepalen | VEX 4.5 |  |  | Ja | Licht | Nader te bepalen | Nee
900094542 | 81 | Mechanische luchtbehandeling | 14B33 | MARINEKAZERNE ERFPRINS | 037 | Cerberus | 2036 | 2 | 210 | CZSK | CZSK | RVB-NW | 1 |  |  |  | Nee | 1 | 1985 | Nee | 3,333 | Nee | 1 | Holland Heating | Ja | 89/1470 01 | Nee | Nee | In gebouw |  |  | Ja, vastgoedbeh. |  | Niet van toepassing | Nader te bepalen | HHW BC 1825 D 3M |  |  | Ja | Nader te bepalen | Nader te bepalen | Nee
900123134 | 81 | Mechanische luchtbehandeling | 14B33 | MARINEKAZERNE ERFPRINS | 037 | Cerberus | 2036 | 3 | 308 | CZSK | CZSK | RVB-NW | 1 |  |  |  | Nader te bepalen | 1 | 1900 | Nee |  | Nee |  | Nordmann | Nee |  | Nee | Nee | Nader te bepalen | technische ruimte |  | Ja, vastgoedbeh. | 0011271 | Niet van toepassing | Luchtbevochtiger (buiten LBK gemonteerd) | Novop3000 |  |  | Ja | Licht | Nee | Nee
900083492 | 81 | Mechanische luchtbehandeling | 14B33 | MARINEKAZERNE ERFPRINS | 043L | Eendracht | 1727 | 0 | 19 | CZSK | CZSK | RVB-NW | 1 |  |  |  | Nee | 1 | 1994 | Nee | 1,530 | Nee | 1 | Verhulst | Ja | 99367 101 | Nee | Nee | In gebouw |  |  | Ja, vastgoedbeh. |  | Niet van toepassing | Nader te bepalen | VKD 1,5 VERT |  |  | Nee | Nader te bepalen | Nader te bepalen | Nee
900083493 | 81 | Mechanische luchtbehandeling | 14B33 | MARINEKAZERNE ERFPRINS | 043L | Eendracht | 1727 | 0 | 19 | CZSK | CZSK | RVB-NW | 1 |  |  |  | Nee | 2 | 1994 | Nee | 1,530 | Nee | 2 | Verhulst | Ja | 99367 102 | Nee | Nee | In gebouw |  |  | Ja, vastgoedbeh. |  | Niet van toepassing | Nader te bepalen | VKD 1,5 VERT |  |  | Ja | Nader te bepalen | Nader te bepalen | Nee
900083494 | 81 | Mechanische luchtbehandeling | 14B33 | MARINEKAZERNE ERFPRINS | 043L | Eendracht | 1727 | 0 | 19 | CZSK | CZSK | RVB-NW | 1 |  |  |  | Nee | 3 | 1994 | Nee | 1,530 | Nee | 3 | Verhulst | Ja | 99367 103 | Nee | Nee | In gebouw |  |  | Ja, vastgoedbeh. |  | Niet van toepassing | Nader te bepalen | VKD 1,5 VERT |  |  | Ja | Nader te bepalen | Nader te bepalen | Nee
900083495 | 81 | Mechanische luchtbehandeling | 14B33 | MARINEKAZERNE ERFPRINS | 043L | Eendracht | 1727 | 0 | 79A | CZSK | CZSK | RVB-NW | 1 |  |  |  | Nee | 4 | 1999 | Nee | 2,220 | Nee | 4 | Rosenberg | Nee |  | Nee | Nee | Op dak |  | 922 922 650 2x | Ja, vastgoedbeh. |  | Niet van toepassing | Nader te bepalen | Airbox 106 |  |  | Ja | Licht | Nader te bepalen | Nee
900083496 | 81 | Mechanische luchtbehandeling | 14B33 | MARINEKAZERNE ERFPRINS | 043L | Eendracht | 1727 | 0 | 79A | CZSK | CZSK | RVB-NW | 1 |  |  |  | Nee | 5 | 1999 | Nee | 2,220 | Nee | 5 | Rosenberg | Ja |  | Nee | Nee | Op dak |  | 922 922 650 2x | Ja, vastgoedbeh. |  | Niet van toepassing | Nader te bepalen | Airbox 106 |  |  | Ja | Licht | Nader te bepalen | Nee
900082078 | 81 | Mechanische luchtbehandeling | 14B33 | MARINEKAZERNE ERFPRINS | 046 | Athene , Lesgebouw | 3769 | 0 | 012 | CZSK | CZSK | RVB-NW | 1 |  |  |  | Nee | 4 | 1999 | Nee | 0,556 | Nee | 4 | Verhulst | Ja | 42642 108 | Nee | Nee | Op dak |  | 1x 592x287 | Ja, vastgoedbeh. |  | Niet van toepassing | Nader te bepalen | VKT 0302 BO |  |  | Ja | Licht | Nee | Nee
900082147 | 81 | Mechanische luchtbehandeling | 14B33 | MARINEKAZERNE ERFPRINS | 046 | Athene , Lesgebouw | 3769 | 0 | 012 | CZSK | CZSK | RVB-NW | 1 |  |  |  | Nee | 2 | 1999 | Nee | 1,250 | Nee | 2 | Verhulst | Ja | 42642 101 | Nee | Nee | Op dak |  | 2x 592x592 2x 592x28 | Ja, vastgoedbeh. |  | Niet van toepassing | Nader te bepalen | VKT 0403 BO |  |  | Ja | Nader te bepalen | Nader te bepalen | Nee
900082079 | 81 | Mechanische luchtbehandeling | 14B33 | MARINEKAZERNE ERFPRINS | 046 | Athene , Lesgebouw | 3769 | 0 | 020 | CZSK | CZSK | RVB-NW | 1 |  |  |  | Nee | 3 | 1999 | Nee | 0,556 | Nee | 3 | Verhulst | Ja | 42642 107 | Nee | Nee | Op dak |  | - | Ja, vastgoedbeh. |  | Niet van toepassing | Nader te bepalen | VKT 0302 BO |  |  | Ja | Nader te bepalen | Nee | Nee
900082308 | 81 | Mechanische luchtbehandeling | 14B33 | MARINEKAZERNE ERFPRINS | 046 | Athene , Lesgebouw | 3769 | 2 | 202 | CZSK | CZSK | RVB-NW | 1 |  |  |  | Nee | 5 | 1999 | Nee | 3,640 | Nee | 5 | Verhulst | Ja | 42642 102 | Nee | Nader te bepalen | Op dak | Dak hoogbouw toevoer | 4x 592x592 | Ja, vastgoedbeh. |  | Niet van toepassing | Nader te bepalen | VKT 0606 BO |  |  | Ja | Nader te bepalen | Nee | Nee
900082309 | 81 | Mechanische luchtbehandeling | 14B33 | MARINEKAZERNE ERFPRINS | 046 | Athene , Lesgebouw | 3769 | 2 | 202 | CZSK | CZSK | RVB-NW | 1 |  |  |  | Nee | 6 | 1999 | Nee | 3,640 | Nee | 6 | Verhulst | Ja | 42642 103 | Nee | Nee | Op dak | Dak hoogbouw afvoer |  | Ja, vastgoedbeh. |  | Niet van toepassing | Nader te bepalen | VKT 0606 BO |  |  | Ja | Nader te bepalen | Nee | Nee
900110659 | 81 | Mechanische luchtbehandeling | 14B33 | MARINEKAZERNE ERFPRINS | 046 | Athene , Lesgebouw | 3769 | 2 | 221A | CZSK | CZSK | RVB-NW | 1 |  |  |  | Nee | 1 | 1900 | Nee |  | Nee | 1 | Verhulst | Ja | 42642 104 | Nee | Nee | Op dak | Laagbouw |  | Ja, vastgoedbeh. |  | Niet van toepassing | Nader te bepalen | VKT 0604BO |  |  | Ja | Nader te bepalen | Nader te bepalen | Nee
900110660 | 81 | Mechanische luchtbehandeling | 14B33 | MARINEKAZERNE ERFPRINS | 046 | Athene , Lesgebouw | 3769 | 2 | 221A | CZSK | CZSK | RVB-NW | 1 |  |  |  | Nee | 7 | 1900 | Nee |  | Nee | 7 | Verhulst | Ja | 42642 105 | Nee | Nee | Op dak | Laagbouw |  | Ja, vastgoedbeh. |  | Niet van toepassing | Nader te bepalen | VKT 0303 BO |  |  | Ja | Licht | Nee | Nee
900110661 | 81 | Mechanische luchtbehandeling | 14B33 | MARINEKAZERNE ERFPRINS | 046 | Athene , Lesgebouw | 3769 | 2 | 221A | CZSK | CZSK | RVB-NW | 1 |  |  |  | Nee | 8 | 1900 | Nee |  | Nee | 8 | Verhulst | Ja | 42642 106 | Nee | Nee | Op dak | Laagbouw |  | Ja, vastgoedbeh. |  | Niet van toepassing | Nader te bepalen | VKT 0302 BO |  |  | Ja | Licht | Nee | Nee
900094732 | 81 | Mechanische luchtbehandeling | 14B33 | MARINEKAZERNE ERFPRINS | 047 | Cherion | 445 | 0 | 010 | CZSK | CZSK | RVB-NW | 1 |  |  |  | Nee | 1 | 1998 | Nee | 0,250 | Nee | 001 | Verhulst | Ja |  | Nee | Nee | In gebouw |  | T.b.v. droogkamer lokaal 010 | Ja, vastgoedbeh. | 41995101 | Niet van toepassing | Nader te bepalen | VKO-025 |  |  | Ja | Licht | Nader te bepalen | Nee
900093211 | 81 | Mechanische luchtbehandeling | 14B33 | MARINEKAZERNE ERFPRINS | 078 | De Buffel | 2268 | 1 | 101 | CZSK | CZSK | RVB-NW | 1 |  |  |  | Nee | 1 | 1996 | Nee | 2,570 | Nee | 1 | Verhulst | Ja | 40845 104 | Nee | Nee | Op dak |  | F7 4st 592x592x635 4 | Ja, vastgoedbeh. |  | Niet van toepassing | Nader te bepalen | VKD 104 |  |  | Ja | Nader te bepalen | Nader te bepalen | Nee
900093212 | 81 | Mechanische luchtbehandeling | 14B33 | MARINEKAZERNE ERFPRINS | 078 | De Buffel | 2268 | 1 | 101 | CZSK | CZSK | RVB-NW | 1 |  |  |  | Nee | 3 | 1996 | Nee | 1090,000 | Nee | 3 | Verhulst | Ja | 40845 103 | Nee | Nee | Op dak |  | F5 1st 592x592x635 / bakwand afzuig | Ja, vastgoedbeh. |  | Niet van toepassing | Nader te bepalen | VKD-1-A ( f ) |  |  | Ja | Nader te bepalen | Nee | Nee
900093214 | 81 | Mechanische luchtbehandeling | 14B33 | MARINEKAZERNE ERFPRINS | 078 | De Buffel | 2268 | 1 | 101 | CZSK | CZSK | RVB-NW | 1 |  |  |  | Nee | 2 | 1997 | Nee | 1,200 | Nee | 2 | Verhulst | Ja | 40845 101 | Nee | Nee | Op dak |  | F5 1st 592x592x635 | Ja, vastgoedbeh. |  | Niet van toepassing | Nader te bepalen | VKD-1B |  |  | Ja | Nader te bepalen | Nader te bepalen | Nee
900093215 | 81 | Mechanische luchtbehandeling | 14B33 | MARINEKAZERNE ERFPRINS | 078 | De Buffel | 2268 | 1 | 101 | CZSK | CZSK | RVB-NW | 1 |  |  |  | Nee | 6 | 1997 | Nee | 3,980 | Nee | 6 | Verhulst | Ja | 40845 106 | Nee | Nee | Op dak |  | F5 4st 592x592x635 | Ja, vastgoedbeh. |  | Niet van toepassing | Nader te bepalen | VKD-4-A |  |  | Ja | Nader te bepalen | Nee | Nee
900093216 | 81 | Mechanische luchtbehandeling | 14B33 | MARINEKAZERNE ERFPRINS | 078 | De Buffel | 2268 | 1 | 101 | CZSK | CZSK | RVB-NW | 1 |  |  |  | Nee | 5 | 1997 | Nee | 4,000 | Nee | 5 | Verhulst | Ja | 40845 105 | Nee | Nee | Op dak |  | F7 4st 592x592x635 | Ja, vastgoedbeh. |  | Niet van toepassing | Nader te bepalen | VKD-4 B |  |  | Ja | Nader te bepalen | Nader te bepalen | Nee
900093217 | 81 | Mechanische luchtbehandeling | 14B33 | MARINEKAZERNE ERFPRINS | 078 | De Buffel | 2268 | 1 | 101 | CZSK | CZSK | RVB-NW | 1 |  |  |  | Nee | 4 | 1997 | Nee | 4,000 | Nee | 4 | Verhulst | Ja | 40845 102 | Nee | Nee | Op dak |  | F7 4st 592x592x635 | Ja, vastgoedbeh. |  | Niet van toepassing | Nader te bepalen | VKD-4-A ( f ) |  |  | Ja | Nader te bepalen | Nee | Nee
900110662 | 81 | Mechanische luchtbehandeling | 14B33 | MARINEKAZERNE ERFPRINS | 078 | De Buffel | 2268 | 1 | 101 | CZSK | CZSK | RVB-NW | 1 |  |  |  | Nee | 7 | 1900 | Nee |  | Nee | 7 | J.E. Storkair | Ja |  | Nee | Nee | Op dak |  |  | Ja, vastgoedbeh. |  | Niet van toepassing | Nader te bepalen | WHR 91 L |  |  | Ja | Nader te bepalen | Nee | Nee
900129585 | 81 | Mechanische luchtbehandeling | 14B33 | MARINEKAZERNE ERFPRINS | 081 | Salamander | 2540 | 2 | 212 | CZSK | CZSK | RVB-NW | 1 |  |  |  | Nee | 1 | 1998 | Nee |  | Nee | 1 | Verhulst | Ja |  | Nee | Nee | In gebouw |  |  | Ja, vastgoedbeh. | 42447-105 | Niet van toepassing | Nader te bepalen | COMPAIRCO-1 |  |  | Nee | Licht | Nader te bepalen | Nee
900129586 | 81 | Mechanische luchtbehandeling | 14B33 | MARINEKAZERNE ERFPRINS | 081 | Salamander | 2540 | 2 | 212 | CZSK | CZSK | RVB-NW | 1 |  |  |  | Nee | 2 | 1998 | Nee |  | Nee | 2 | Verhulst | Ja |  | Nee | Nee | Nader te bepalen |  |  | Ja, vastgoedbeh. | 42447-106 | Niet van toepassing | Nader te bepalen | COMPAIRCO-1 |  |  | Nee | Licht | Nader te bepalen | Nee
900129584 | 81 | Mechanische luchtbehandeling | 14B33 | MARINEKAZERNE ERFPRINS | 081 | Salamander | 2540 | 2 | 213 | CZSK | CZSK | RVB-NW | 1 |  |  |  | Nee | 1 | 1998 | Nee |  | Nee | 1 | Verhulst | Ja |  | Nee | Nee | In gebouw |  |  | Ja, vastgoedbeh. | 42447-103 | Niet van toepassing | Nader te bepalen | COMPAIRCO-2 |  |  | Nee | Licht | Nader te bepalen | Nee
900129583 | 81 | Mechanische luchtbehandeling | 14B33 | MARINEKAZERNE ERFPRINS | 081 | Salamander | 2540 | 2 | 215 | CZSK | CZSK | RVB-NW | 1 |  |  |  | Nee | 1 | 1998 | Nee |  | Nee | 1 | Verhulst | Ja |  | Nee | Nee | In gebouw | de ruimte zelf |  | Ja, vastgoedbeh. | 42447-104 | Niet van toepassing | Nader te bepalen | COMPAIRCO-2 |  |  | Nee | Licht | Nader te bepalen | Nee
900123326 | 81 | Mechanische luchtbehandeling | 14B33 | MARINEKAZERNE ERFPRINS | 081 | Salamander | 2540 | 3 | 301 | CZSK | CZSK | RVB-NW | 1 |  |  |  | Nee | 2 |  | Nee |  | Nader te bepalen |  | HB Cotes | Ja |  | Nee | Nee | Nader te bepalen | smart L radar op dak | tbv Apparatuur (electronica) | Ja, vastgoedbeh. | 6884.06 | Niet van toepassing | Afzuiging (industrieel) | CR100 |  |  | Ja | Licht | Nee | Nee
900094754 | 81 | Mechanische luchtbehandeling | 14B33 | MARINEKAZERNE ERFPRINS | 081 | Salamander | 2540 | 3 | 302 | CZSK | CZSK | RVB-NW | 1 |  |  |  | Nee | 1 | 1998 | Nee |  | Nee | 1 | Verhulst | Ja | 42447 101 | Nee | Nee | In gebouw |  | Stoombevochtiger lb | Ja, vastgoedbeh. |  | Niet van toepassing | Nader te bepalen | VKT 0604 |  |  | Ja | Licht | Nader te bepalen | Nee
900123327 | 81 | Mechanische luchtbehandeling | 14B33 | MARINEKAZERNE ERFPRINS | 081 | Salamander | 2540 | 3 | 302 | CZSK | CZSK | RVB-NW | 1 |  |  |  | Nader te bepalen | 2 |  | Nee |  | Nee |  | Vapac | Nee |  | Nee | Nee | Nader te bepalen |  |  | Ja, vastgoedbeh. |  | Niet van toepassing | Luchtbevochtiger (buiten LBK gemonteerd) | Pup 80/5h (dubbel) |  |  | Ja | Licht | Nee | Nee
900094757 | 81 | Mechanische luchtbehandeling | 14B33 | MARINEKAZERNE ERFPRINS | 081 | Salamander | 2540 | 4 | 401 | CZSK | CZSK | RVB-NW | 1 |  |  |  | Nee | 2 | 1998 | Nee | 4,170 | Nee | 2 | Verhulst | Ja |  | Nee | Nee | In gebouw |  |  | Ja, vastgoedbeh. | 42447-102 | Niet van toepassing | Nader te bepalen | COMPAIRCO-4 |  |  | Ja | Licht | Nader te bepalen | Nee
900082036 | 81 | Mechanische luchtbehandeling | 14B36 | COMMANDEMENT DER ZEEMACHT | 001 | Kantoorgebouw | 2777 | 0 | 006 | CZSK | CZSK | RVB-NW | 1 |  |  |  | Nee | 3 | 1987 | Nee | 0,375 | Nee | 3 | Stork | Ja |  | Nee | Nee | Nader te bepalen |  | R29 filter | Ja, vastgoedbeh. |  | Niet van toepassing | Nader te bepalen | Unitair K2D14 |  |  | Ja | Nader te bepalen | Nee | Nee
900110663 | 81 | Mechanische luchtbehandeling | 14B37 | KIM | 001 | Instituut | 7217 | 3 | Z010 | DOSCO | DOSCO | RVB-NW | 1 |  |  |  | Nee | 1 | 1988 | Nee |  | Nee | 1 | J.E. Storkair | Ja | 225345.1 | Nee | Nee | In gebouw | Zolder zuidkant |  | Ja, vastgoedbeh. |  | Niet van toepassing | Nader te bepalen |  |  |  | Ja | Licht | Nader te bepalen | Nee
900110664 | 81 | Mechanische luchtbehandeling | 14B37 | KIM | 001 | Instituut | 7217 | 3 | Z010 | DOSCO | DOSCO | RVB-NW | 1 |  |  |  | Nee | 3 | 1988 | Nee |  | Nee | 3 | J.E. Storkair | Ja | 225342.1 | Nee | Nee | In gebouw | Zolder Noord |  | Ja, vastgoedbeh. |  | Niet van toepassing | Nader te bepalen |  |  |  | Ja | Licht | Nader te bepalen | Nee
900129587 | 81 | Mechanische luchtbehandeling | 14B37 | KIM | 001 | Instituut | 7217 | 3 | Z010 | DOSCO | DOSCO | RVB-NW | 1 |  |  |  | Nee | 2 |  | Nee |  | Nee | 2 | J.E.STORKAIR | Ja |  | Nee | Nee | Nader te bepalen | zolder westkant |  | Ja, vastgoedbeh. | 225345 1 | Niet van toepassing | Nader te bepalen |  |  |  | Ja | Middel | Nader te bepalen | Nee
900110665 | 81 | Mechanische luchtbehandeling | 14B37 | KIM | 002 | Klooster | 6363 | 2 | K1020 | DOSCO | DOSCO | RVB-NW | 1 |  |  |  | Nee | 9 | 1998 | Nee | 0,833 | Nee | 9 | Gea | Ja | 404459/0020-231837 | Nee | Nee | In gebouw |  |  | Ja, vastgoedbeh. |  | Niet van toepassing | Nader te bepalen | Atplus 13.13-IBBB |  |  | Ja | Licht | Nader te bepalen | Nee
900082028 | 81 | Mechanische luchtbehandeling | 14B37 | KIM | 002 | Klooster | 6363 | 4 | K2012 | DOSCO | DOSCO | RVB-NW | 1 |  |  |  | Nee | 6 | 1998 | Nee | 0,333 | Nee | 6 | Verhulst | Ja | 42079 103 | Nee | Nee | In gebouw |  |  | Ja, vastgoedbeh. |  | Niet van toepassing | Nader te bepalen | VKD 1 |  |  | Ja | Nader te bepalen | Nader te bepalen | Nee
900082272 | 81 | Mechanische luchtbehandeling | 14B37 | KIM | 002 | Klooster | 6363 | 4 | K2012 | DOSCO | DOSCO | RVB-NW | 1 |  |  |  | Nee | 5 | 1998 | Nee | 3,028 | Nee | 5 | Verhulst | Ja | 42079 102 | Nee | Nee | In gebouw |  |  | Ja, vastgoedbeh. |  | Niet van toepassing | Nader te bepalen | VKD 2/2 |  |  | Nee | Licht | Nader te bepalen | Nee
900082325 | 81 | Mechanische luchtbehandeling | 14B37 | KIM | 002 | Klooster | 6363 | 4 | K2038 | DOSCO | DOSCO | RVB-NW | 1 |  |  |  | Nee | 1 | 1998 | Nee | 4,167 | Nee | 1 | Verhulst | Ja | 42079 105 | Nee | Nee | In gebouw |  |  | Ja, vastgoedbeh. |  | Niet van toepassing | Nader te bepalen | VKD 1/1 |  |  | Ja | Nader te bepalen | Nader te bepalen | Nee
900082026 | 81 | Mechanische luchtbehandeling | 14B37 | KIM | 002 | Klooster | 6363 | 4 | K2068 | DOSCO | DOSCO | RVB-NW | 1 |  |  |  | Nee | 8 | 1998 | Nee | 0,333 | Nee | 8 | Verhulst | Ja | 42079 106 | Nee | Nee | In gebouw |  |  | Ja, vastgoedbeh. |  | Niet van toepassing | Nader te bepalen | VKD 1/1 |  |  | Ja | Nader te bepalen | Nader te bepalen | Nee
900082027 | 81 | Mechanische luchtbehandeling | 14B37 | KIM | 002 | Klooster | 6363 | 4 | K2088 | DOSCO | DOSCO | RVB-NW | 1 |  |  |  | Nee | 3 | 1998 | Nee | 0,333 | Nee | 3 | Verhulst | Ja | 42079 104 | Nee | Nee | In gebouw |  |  | Ja, vastgoedbeh. |  | Niet van toepassing | Nader te bepalen | VKD 1 |  |  | Ja | Licht | Nader te bepalen | Nee
900082042 | 81 | Mechanische luchtbehandeling | 14B37 | KIM | 002 | Klooster | 6363 | 4 | K2088 | DOSCO | DOSCO | RVB-NW | 1 |  |  |  | Nee | 4 | 1998 | Nee | 0,400 | Nee | 4 | Verhulst | Ja | 42079 101 | Nee | Nee | In gebouw |  |  | Ja, vastgoedbeh. |  | Niet van toepassing | Nader te bepalen | VDK 2/2 |  |  | Ja | Licht | Nader te bepalen | Nee
900129588 | 81 | Mechanische luchtbehandeling | 14B37 | KIM | 002A | Brugsimulator Haverkamp | 499 | 1 | 1.34 | DOSCO | DOSCO | RVB-NW | 1 |  |  |  | Nee | 1 | 2013 | Nee |  | Nee | 1 | Mitsubischi Lossnay | Ja |  | Nee | Nee | In gebouw | zolder simulator |  | Ja, vastgoedbeh. | 000042990 | Niet van toepassing | Nader te bepalen | LGH-65RX5-E |  |  | Ja | Zwaar | Nader te bepalen | Nee
900101107 | 81 | Mechanische luchtbehandeling | 14B37 | KIM | 005 | Enys House , Eetzaal | 7138 | 0 | 041 | DOSCO | DOSCO | RVB-NW | 1 |  | 2 |  | Nee | 14 | 2010 | Nee | 4,580 | Nee | 14 | Rox | Ja | 332501 | Nee | Nee | In gebouw |  | t.b.v. restaurant | Ja, vastgoedbeh. |  | Niet van toepassing | Nader te bepalen | HYD 400 |  |  | Ja | Licht | Nader te bepalen | Nee
900101294 | 81 | Mechanische luchtbehandeling | 14B37 | KIM | 005 | Enys House , Eetzaal | 7138 | 1 | E1036 | DOSCO | DOSCO | RVB-NW | 1 |  | 1 |  | Nee | 11 | 2010 | Nee | 1,440 | Nee | 11 | Rox | Ja | 332506 | Nee | Nee | Op dak | Op Patio, tegenover lift | Toevoer | Ja, vastgoedbeh. |  | Niet van toepassing | Nader te bepalen | HYD 225 |  |  | Ja | Nader te bepalen | Nee | Nee
900101299 | 81 | Mechanische luchtbehandeling | 14B37 | KIM | 005 | Enys House , Eetzaal | 7138 | 1 | E1036 | DOSCO | DOSCO | RVB-NW | 1 |  | 1 |  | Nee | 12 | 2010 | Nee | 1,880 | Nee | 12 | Rox | Nee | 332504 | Nee | Nee | Op dak | Op Patio, tegenover lift | Afvoer | Ja, vastgoedbeh. |  | Niet van toepassing | Nader te bepalen | HYD 225 |  |  | Ja | Licht | Nee | Nee
900101301 | 81 | Mechanische luchtbehandeling | 14B37 | KIM | 005 | Enys House , Eetzaal | 7138 | 1 | E1036 | DOSCO | DOSCO | RVB-NW | 1 |  | 1 |  | Nee | 13 | 2010 | Nee | 1,070 | Nee | 13 | Rox | Ja | 332505 | Nee | Nee | Op dak | Op Patio, tegenover lift | Toevoer | Ja, vastgoedbeh. |  | Niet van toepassing | Nader te bepalen | HYD 150 |  |  | Ja | Nader te bepalen | Nee | Nee
900110679 | 81 | Mechanische luchtbehandeling | 14B37 | KIM | 005 | Enys House , Eetzaal | 7138 | 1 | E1036 | DOSCO | DOSCO | RVB-NW | 1 |  |  |  | Nee | 10 | 2010 | Nee | 0,700 | Nee | 10 | Rox | Ja | 332507 | Nee | Nee | Op dak | Buiten tegenover lift |  | Ja, vastgoedbeh. |  | Niet van toepassing | Nader te bepalen | HYD 150 |  |  | Ja | Licht | Nee | Nee
900110670 | 81 | Mechanische luchtbehandeling | 14B37 | KIM | 005 | Enys House , Eetzaal | 7138 | 2 | E2066 | DOSCO | DOSCO | RVB-NW | 1 |  |  |  | Nee | 1 | 1989 | Nee | 2,500 | Nee | 1 | Rox | Ja | 8253 3803 07 | Nee | Nee | Op dak |  |  | Ja, vastgoedbeh. | 890 437 | Niet van toepassing | Nader te bepalen | HYD 25HKB |  |  | Ja | Licht | Nee | Nee
900110671 | 81 | Mechanische luchtbehandeling | 14B37 | KIM | 005 | Enys House , Eetzaal | 7138 | 2 | E2066 | DOSCO | DOSCO | RVB-NW | 1 |  |  |  | Nee | 2 | 1989 | Nee | 1,300 | Nee | 2 | Rox | Ja | 8253 3803 02 | Nee | Nee | Op dak |  |  | Ja, vastgoedbeh. | 890 432 | Niet van toepassing | Nader te bepalen | HYD 25 HB |  |  | Ja | Licht | Nader te bepalen | Nee
900110672 | 81 | Mechanische luchtbehandeling | 14B37 | KIM | 005 | Enys House , Eetzaal | 7138 | 2 | E2066 | DOSCO | DOSCO | RVB-NW | 1 |  |  |  | Nee | 3 | 2010 | Nee | 5,700 | Nee | 3 | Rox | Ja | 8253 3803 | Nee | Nee | Op dak |  | Toevoer | Ja, vastgoedbeh. | 890 431 | Niet van toepassing | Nader te bepalen | HYD 50 CA |  |  | Ja | Licht | Nader te bepalen | Nee
900110673 | 81 | Mechanische luchtbehandeling | 14B37 | KIM | 005 | Enys House , Eetzaal | 7138 | 2 | E2066 | DOSCO | DOSCO | RVB-NW | 1 |  |  |  | Nee | 4 | 2010 | Nee | 2,910 | Nee | 4 | Rox | Ja | 3323502 | Nee | Nee | Op dak |  | Afvoerkast | Ja, vastgoedbeh. |  | Niet van toepassing | Nader te bepalen | HYD 150 |  |  | Ja | Licht | Nader te bepalen | Nee
900110674 | 81 | Mechanische luchtbehandeling | 14B37 | KIM | 005 | Enys House , Eetzaal | 7138 | 2 | E2066 | DOSCO | DOSCO | RVB-NW | 1 |  |  |  | Nee | 5 | 2010 | Nee | 1,380 | Nee | 5 | Rox | Ja | 8253 3803 6 | Nee | Nee | Op dak |  | Spoelkeuken | Ja, vastgoedbeh. | 890 436 | Niet van toepassing | Nader te bepalen | HYD 32 HB |  |  | Ja | Licht | Nader te bepalen | Nee
900110675 | 81 | Mechanische luchtbehandeling | 14B37 | KIM | 005 | Enys House , Eetzaal | 7138 | 2 | E2066 | DOSCO | DOSCO | RVB-NW | 1 |  |  |  | Nee | 6 | 2010 | Nee |  | Nee | 6 | Rox | Ja | 8253 3803 2 | Nee | Nee | Op dak |  |  | Ja, vastgoedbeh. | 890 433 | Niet van toepassing | Nader te bepalen | HYD 25 HB |  |  | Ja | Licht | Nader te bepalen | Nee
900110676 | 81 | Mechanische luchtbehandeling | 14B37 | KIM | 005 | Enys House , Eetzaal | 7138 | 2 | E2066 | DOSCO | DOSCO | RVB-NW | 1 |  |  |  | Nee | 7 | 2010 | Nee |  | Nee | 7 | Rox | Ja | 332509 | Nee | Nee | Op dak | Buiten hoge dak |  | Ja, vastgoedbeh. |  | Niet van toepassing | Nader te bepalen | HYD 225 |  |  | Ja | Nader te bepalen | Nee | Nee
900110677 | 81 | Mechanische luchtbehandeling | 14B37 | KIM | 005 | Enys House , Eetzaal | 7138 | 2 | E2066 | DOSCO | DOSCO | RVB-NW | 1 |  |  |  | Nee | 8 | 2010 | Nee | 0,970 | Nee | 8 | Rox | Ja | 332508 | Nee | Nee | Op dak |  | Toevoer | Ja, vastgoedbeh. |  | Niet van toepassing | Nader te bepalen | HYD 300 |  |  | Nee | Licht | Nee | Nee
900110678 | 81 | Mechanische luchtbehandeling | 14B37 | KIM | 005 | Enys House , Eetzaal | 7138 | 2 | E2066 | DOSCO | DOSCO | RVB-NW | 1 |  | 1 |  | Nee | 9 | 2010 | Nee |  | Nee | 9 | Rox | Ja | 332503 | Nee | Nee | Op dak |  | Afvoerkast | Ja, vastgoedbeh. |  | Niet van toepassing | Nader te bepalen | HYD 625 |  |  | Ja | Licht | Nader te bepalen | Nee
900092041 | 81 | Mechanische luchtbehandeling | 14B37 | KIM | 007 | West | 1832 | 0 | W012 | DOSCO | DOSCO | RVB-NW | 1 | 1 | 1 | 1 | Nee | 7 | 2006 | Nee | 5,830 | Nee | 7 | Colt | Ja |  | Nee | Nee | In gebouw |  | Overdruksysteem | Ja, vastgoedbeh. | CE7155823/06/1 | Niet van toepassing | Nader te bepalen | RLMB6B13-80 Rosenberg |  |  | Ja | Nader te bepalen | Nader te bepalen | Nee
900092034 | 81 | Mechanische luchtbehandeling | 14B37 | KIM | 007 | West | 1832 | 3 | W313 | DOSCO | DOSCO | RVB-NW | 1 | 0 | 0 | 0 | Nee | 1 | 2006 | Nee | 0,560 | Nee | 1 | Storks Air | Nee | AV-1 | Nee | Nee | In gebouw |  | Afzuigventilator | Ja, vastgoedbeh. | 472000070 | Niet van toepassing | Nader te bepalen | CVM 600/6 EC L |  |  | Nee | Nader te bepalen | Nee | Nee
900092035 | 81 | Mechanische luchtbehandeling | 14B37 | KIM | 007 | West | 1832 | 3 | W313 | DOSCO | DOSCO | RVB-NW | 1 | 0 | 0 | 0 | Nee | 2 | 2006 | Nee | 0,560 | Nee | 2 | Stork Air | Nee | AV-2 | Nee | Nee | In gebouw |  | Afzuigventilator | Ja, vastgoedbeh. | 472000070 | Niet van toepassing | Nader te bepalen | CVM 600/6 EC L |  |  | Nee | Nader te bepalen | Nee | Nee
900092037 | 81 | Mechanische luchtbehandeling | 14B37 | KIM | 007 | West | 1832 | 3 | W317 | DOSCO | DOSCO | RVB-NW | 1 | 1 | 1 | 1 | Nee | 3 | 2007 | Nee | 0,830 | Nee | 3 | Stork Air | Nee | AV-3 | Nee | Nee | In gebouw | In Vide linker gevel aan wand | Afzuigventilator | Ja, vastgoedbeh. | 472000070 | Niet van toepassing | Nader te bepalen | CVM 600/6 EC L |  |  | Nee | Nader te bepalen | Nee | Nee
900092038 | 81 | Mechanische luchtbehandeling | 14B37 | KIM | 007 | West | 1832 | 3 | W317 | DOSCO | DOSCO | RVB-NW | 1 | 1 | 1 | 1 | Nee | 4 | 2006 | Nee | 0,830 | Nee | 4 | Stork Air | Nee | AV-4 | Nee | Nee | In gebouw | In Vide rechter gevel aan wand | Afzuigventilator | Ja, vastgoedbeh. | 472000070 | Niet van toepassing | Nader te bepalen | CVM 600/6 EC L |  |  | Nee | Nader te bepalen | Nee | Nee
900082224 | 81 | Mechanische luchtbehandeling | 14B37 | KIM | 008 | Noord | 1736 | 2 | N2001 | DOSCO | DOSCO | RVB-NW | 1 |  |  |  | Nee | 1 | 2002 | Nee | 2,125 | Nee | 1 | Gea | Ja | 424183/0100-24062 | Nee | Nee | In gebouw | Zolder | G 55 1V t/m en 6V | Ja, vastgoedbeh. | 14B37-008-Ib001 | Niet van toepassing | Nader te bepalen | Atplus 15.15-IBBV |  |  | Ja | Nader te bepalen | Nader te bepalen | Nee
900081968 | 81 | Mechanische luchtbehandeling | 14B37 | KIM | 010 | Neptunus | 4682 | 0 | L0013 | DOSCO | DOSCO | RVB-NW | 1 |  |  |  | Nee | 1 | 1990 | Nee | 0,200 | Nee | 1 | Thermo Air | Ja | 48690.11111 | Nee | Nee | In gebouw |  |  | Ja, vastgoedbeh. | 48469 | Niet van toepassing | Nader te bepalen | Combi 9 special |  |  | Ja | Nader te bepalen | Nader te bepalen | Nee
900082351 | 81 | Mechanische luchtbehandeling | 14B37 | KIM | 030 | Medemblik | 3059 | 1 | M1007 | DOSCO | DOSCO | RVB-NW | 1 |  |  |  | Nee | 1 | 1996 | Nee | 5,914 | Nee | 1 | Rosenberg | Ja | 93343660-02 | Nee | Nee | In gebouw |  |  | Ja, vastgoedbeh. |  | Niet van toepassing | Nader te bepalen | Airbox 165/135 |  |  | Ja | Nader te bepalen | Nader te bepalen | Nee
900082392 | 81 | Mechanische luchtbehandeling | 14B37 | KIM | 030 | Medemblik | 3059 | 1 | M1007 | DOSCO | DOSCO | RVB-NW | 1 |  |  |  | Nee | 2 | 1996 | Nee | 1,111 | Nee | 2 | Rosenberg | Ja | 93343660-0294 | Nee | Nee | In gebouw |  |  | Ja, vastgoedbeh. |  | Niet van toepassing | Nader te bepalen | Airbox 1020 |  |  | Ja | Nader te bepalen | Nee | Nee
900129589 | 81 | Mechanische luchtbehandeling | 14B37 | KIM | 030 | Medemblik | 3059 | 1 | M1007 | DOSCO | DOSCO | RVB-NW | 1 |  |  |  | Nee | 3 | 1900 | Nee |  | Nee | 3 | ROSENBERG | Ja |  | Nee | Nee | In gebouw |  |  | Ja, vastgoedbeh. | 93343660-0294 | Niet van toepassing | Nader te bepalen | airbox 1020 |  |  | Nee | Licht | Nader te bepalen | Nee
900110681 | 81 | Mechanische luchtbehandeling | 14B37 | KIM | 035 | Zweedse | 2373 | 1 | S1010 | DOSCO | DOSCO | RVB-NW | 1 |  |  |  | Nee | 4 | 2001 | Nee |  | Nee | 4 | J.E. Storkair | Ja | 10403 | Nee | Nee | In gebouw | Bij squash |  | Ja, vastgoedbeh. |  | Niet van toepassing | Nader te bepalen | K2.POS.A.FFS |  |  | Ja | Licht | Nader te bepalen | Nee
900082334 | 81 | Mechanische luchtbehandeling | 14B37 | KIM | 035 | Zweedse | 2373 | 1 | S1038 | DOSCO | DOSCO | RVB-NW | 1 |  |  |  | Nee | 1 | 1999 | Nee | 5,000 | Nee | 1 | Rosenberg | Ja | 983665 | Nee | Nee | Op dak |  |  | Ja, vastgoedbeh. |  | Niet van toepassing | Nader te bepalen | Airbox 167/133 |  |  | Ja | Nader te bepalen | Nader te bepalen | Nee
900082354 | 81 | Mechanische luchtbehandeling | 14B37 | KIM | 035 | Zweedse | 2373 | 1 | S1038 | DOSCO | DOSCO | RVB-NW | 1 |  |  |  | Nee | 3 | 2001 | Nee | 6,111 | Nee | 3 | Verhulst | Ja | L 0879 101 | Nee | Nee | In gebouw |  |  | Ja, vastgoedbeh. |  | Niet van toepassing | Nader te bepalen | VKT 0707 |  |  | Ja | Licht | Nee | Nee
900110680 | 81 | Mechanische luchtbehandeling | 14B37 | KIM | 035 | Zweedse | 2373 | 1 | S1038 | DOSCO | DOSCO | RVB-NW | 1 |  |  |  | Nee | 2 | 1999 | Nee |  | Nee | 2 | Rosenberg | Ja | 500651 | Nee | Nee | Op dak |  |  | Ja, vastgoedbeh. |  | Niet van toepassing | Nader te bepalen | Liberty airbox 1520 |  |  | Ja | Nader te bepalen | Nee | Nee
900130145 | 81 | Mechanische luchtbehandeling | 14B37 | KIM | 037 | SHS-trainer | 1405 | 2 | 2.01 | DOSCO | DOSCO | RVB-NW | 1 |  |  |  | Nee | 1 | 2012 | Nee |  | Nee | 1 | ALKO | Ja |  | Nee | Nader te bepalen | In gebouw | dakopbouw 2 verd |  | Ja, vastgoedbeh. | 3173272/201110583.1 | Niet van toepassing | Nader te bepalen | AT4 12 |  |  | Ja | Middel | Nee | Nee
900130146 | 81 | Mechanische luchtbehandeling | 14B37 | KIM | 037 | SHS-trainer | 1405 | 2 | 2.03 | DOSCO | DOSCO | RVB-NW | 1 |  |  |  | Nee | 1 | 2012 | Nee |  | Nee | 1 | ALKO | Ja |  | Nee | Nader te bepalen | In gebouw | dakopbouw 2 verd |  | Ja, vastgoedbeh. | 3173272/201110583.2 | Niet van toepassing | Nader te bepalen | AT4 16x8 |  |  | Ja | Middel | Nee | Nee
900105492 | 81 | Mechanische luchtbehandeling | 14B38 | MARINEMUSEUM-OUDE RIJKSWERF | 001A | Museum | 3493 | 1 | 102A | CZSK | CZSK | RVB-NW | 1 |  |  |  | Nee | 1 | 1900 | Nee |  | Nee | 1 | Rosenberg | Ja | 353714 | Nee | Nader te bepalen | In gebouw |  |  | Ja, vastgoedbeh. |  | Niet van toepassing | Nader te bepalen | Airbox 133 |  |  | Ja | Licht | Nee | Nee
900123141 | 81 | Mechanische luchtbehandeling | 14B38 | MARINEMUSEUM-OUDE RIJKSWERF | 001A | Museum | 3493 | 1 | 102A | CZSK | CZSK | RVB-NW | 1 |  |  |  | Nader te bepalen | 2 | 2013 | Nee |  | Nee |  | Defensor | Nee |  | Nee | Nee | Nader te bepalen | verdieping | Museum | Ja, vastgoedbeh. | 4.052.237.020.001 | Niet van toepassing | Luchtbevochtiger (buiten LBK gemonteerd) | Mk5 V16 |  |  | Ja | Licht | Nee | Nee
900110692 | 81 | Mechanische luchtbehandeling | 14B38 | MARINEMUSEUM-OUDE RIJKSWERF | 001B | Kantoor | 402 | 1 | 102 | CZSK | CZSK | RVB-NW | 1 |  |  |  | Nee | 2 | 1900 | Nee |  | Nee | 2 | Ned Air | Ja | 2004020207 | Nee | Nee | Nader te bepalen |  |  | Ja, vastgoedbeh. |  | Niet van toepassing | Nader te bepalen | WTA HR 800 R |  |  | Ja | Nader te bepalen | Nee | Nee
900110685 | 81 | Mechanische luchtbehandeling | 14B38 | MARINEMUSEUM-OUDE RIJKSWERF | 002 | MBSOV Gebouw Dukdalf | 5259 | 1 | 101 | CZSK | CZSK | RVB-NW | 1 |  |  |  | Nee | 1 | 1900 | Nee |  | Nee | 1 | J.E. Storkair | Ja | 185564 1 | Nee | Nee | Nader te bepalen |  |  | Ja, vastgoedbeh. |  | Niet van toepassing | Nader te bepalen | WTW-B 24 |  |  | Ja | Licht | Nader te bepalen | Nee
900110682 | 81 | Mechanische luchtbehandeling | 14B38 | MARINEMUSEUM-OUDE RIJKSWERF | 002 | MBSOV Gebouw Dukdalf | 5259 | 1 | 113 | CZSK | CZSK | RVB-NW | 1 |  |  |  | Nee | 2 | 1900 | Nee |  | Nee | 2 | Mark | Ja | WK-67125/A1 | Nee | Nee | Nader te bepalen |  |  | Ja, vastgoedbeh. |  | Niet van toepassing | Nader te bepalen | WK-61 |  |  | Ja | Licht | Nader te bepalen | Nee
900110683 | 81 | Mechanische luchtbehandeling | 14B38 | MARINEMUSEUM-OUDE RIJKSWERF | 002 | MBSOV Gebouw Dukdalf | 5259 | 1 | 113 | CZSK | CZSK | RVB-NW | 1 |  |  |  | Nee | 3 | 1900 | Nee |  | Nee | 3 | Mark | Ja | WK-67125/A2 | Nee | Nee | Nader te bepalen |  |  | Ja, vastgoedbeh. |  | Niet van toepassing | Nader te bepalen | WK-41 |  |  | Nee | Licht | Nader te bepalen | Nee
900110684 | 81 | Mechanische luchtbehandeling | 14B38 | MARINEMUSEUM-OUDE RIJKSWERF | 002 | MBSOV Gebouw Dukdalf | 5259 | 1 | 113 | CZSK | CZSK | RVB-NW | 1 |  |  |  | Nee | 4 | 1900 | Nee |  | Nee | 4 | Mark | Ja | WK-67125/A2 | Nee | Nee | Nader te bepalen |  |  | Ja, vastgoedbeh. |  | Niet van toepassing | Nader te bepalen | WK-41 |  |  | Nee | Licht | Nader te bepalen | Nee
900123138 | 81 | Mechanische luchtbehandeling | 14B38 | MARINEMUSEUM-OUDE RIJKSWERF | 003 | Oude Sloepenloods | 2738 | 0 | 003 | CZSK | CZSK | RVB-NW | 1 |  |  |  | Nee | 1 | 1900 | Nee |  | Nader te bepalen |  | muntwerf | Nee |  | Nee | Nee | Nader te bepalen | technische ruimte | gasgestookt | Ja, vastgoedbeh. | 713 | Niet van toepassing | Luchtdroger (buiten LBK gemonteerd) | MX2700 |  |  | Ja | Licht | Nee | Nee
900123139 | 81 | Mechanische luchtbehandeling | 14B38 | MARINEMUSEUM-OUDE RIJKSWERF | 004 | Torentje | 935 | 0 | 007 | CZSK | CZSK | RVB-NW | 1 |  |  |  | Nader te bepalen | 1 | 1996 | Nee |  | Nee |  | AFG | Nee |  | Nee | Nee | Nader te bepalen | technische ruimte |  | Ja, vastgoedbeh. | 00242276 | Niet van toepassing | Luchtbevochtiger (buiten LBK gemonteerd) | E401 TA000 |  |  | Ja | Licht | Nee | Nee
900110687 | 81 | Mechanische luchtbehandeling | 14B38 | MARINEMUSEUM-OUDE RIJKSWERF | 004A | Kelder Museum | 119 | K1 | 001 | CZSK | CZSK | RVB-NW | 1 |  |  |  | Nee | 1 | 1900 | Nee |  | Nee | 1 | Holland Heating | Nee | 96/2760 02 | Nee | Nee | Aan gevel | Buiten parkeerkelder |  | Ja, vastgoedbeh. |  | Niet van toepassing | Nader te bepalen | ADZ 450 RF 144 |  |  | Nee | Licht | Nee | Nee
900110688 | 81 | Mechanische luchtbehandeling | 14B38 | MARINEMUSEUM-OUDE RIJKSWERF | 004A | Kelder Museum | 119 | K1 | 001 | CZSK | CZSK | RVB-NW | 1 |  |  |  | Nee | 2 | 1900 | Nee |  | Nee | 2 | Holland Heating | Ja | 96/2760 01 | Nee | Nader te bepalen | Aan gevel | Buiten parkeerkelder |  | Ja, vastgoedbeh. |  | Niet van toepassing | Nader te bepalen | HHWBC 2000 D 144/545 |  |  | Ja | Nader te bepalen | Nader te bepalen | Nee
900123381 | 81 | Mechanische luchtbehandeling | 14B38 | MARINEMUSEUM-OUDE RIJKSWERF | 005 | Museum Dependance | 1012 | 0 | 004 | CZSK | CZSK | RVB-NW | 1 |  |  |  | Nee | 1 |  | Nee |  | Nee | 1 | AFG | Nee |  | Nee | Nee | Nader te bepalen |  |  | Ja, vastgoedbeh. | 023999 | Niet van toepassing | Luchtbevochtiger (buiten LBK gemonteerd) | 333 |  |  | Ja | Licht | Nee | Nee
900123140 | 81 | Mechanische luchtbehandeling | 14B38 | MARINEMUSEUM-OUDE RIJKSWERF | 005 | Museum Dependance | 1012 | 0 | 007 | CZSK | CZSK | RVB-NW | 1 |  |  |  | Nader te bepalen | 1 | 1997 | Nee |  | Nee |  | AFG | Nee |  | Nee | Nee | Nader te bepalen |  |  | Ja, vastgoedbeh. | 021447 | Niet van toepassing | Luchtbevochtiger (buiten LBK gemonteerd) | 323 |  |  | Ja | Licht | Nee | Nee
900110689 | 81 | Mechanische luchtbehandeling | 14B38 | MARINEMUSEUM-OUDE RIJKSWERF | 005 | Museum Dependance | 1012 | 3 | 301 | CZSK | CZSK | RVB-NW | 1 |  |  |  | Nader te bepalen | 1 | 1997 | Nee | 1,250 | Nee | 1 | Stork Air | Ja | 170025 | Nee | Nee | In gebouw | Zolder cv ruimte |  | Ja, vastgoedbeh. |  | Niet van toepassing | Nader te bepalen | SDK 32/32 |  |  | Nee | Licht | Nader te bepalen | Nee
900110690 | 81 | Mechanische luchtbehandeling | 14B38 | MARINEMUSEUM-OUDE RIJKSWERF | 005 | Museum Dependance | 1012 | 3 | 301 | CZSK | CZSK | RVB-NW | 1 |  |  |  | Nee | 2 | 1994 | Nee | 0,743 | Nee | 2 | Stork Air | Ja | 225709 1 | Nee | Nee | In gebouw | Garage zolder |  | Ja, vastgoedbeh. |  | Niet van toepassing | Nader te bepalen | SDK 33 |  |  | Ja | Nader te bepalen | Nader te bepalen | Nee
900110691 | 81 | Mechanische luchtbehandeling | 14B38 | MARINEMUSEUM-OUDE RIJKSWERF | 005 | Museum Dependance | 1012 | 3 | 301 | CZSK | CZSK | RVB-NW | 1 |  |  |  | Nee | 3 | 1997 | Nee | 1,389 | Nee | 3 | Stork Air | Ja | 225709 2 | Nee | Nee | In gebouw | Garage zolder |  | Ja, vastgoedbeh. |  | Niet van toepassing | Nader te bepalen | SDK 33 |  |  | Ja | Nader te bepalen | Nader te bepalen | Nee
900123382 | 81 | Mechanische luchtbehandeling | 14B38 | MARINEMUSEUM-OUDE RIJKSWERF | 005 | Museum Dependance | 1012 | 3 | 301 | CZSK | CZSK | RVB-NW | 1 |  |  |  | Nader te bepalen | 4 |  | Nee |  | Nee | 4 | Vapac | Nee |  | Nee | Nee | Nader te bepalen |  |  | Ja, vastgoedbeh. | 120100 | Niet van toepassing | Luchtbevochtiger (buiten LBK gemonteerd) | PUP 05/5W |  |  | Ja | Licht | Nee | Nee
900130148 | 81 | Mechanische luchtbehandeling | 14B38 | MARINEMUSEUM-OUDE RIJKSWERF | 020 | Brughuis De Ruyter | 352 | 0 | 003 | CZSK | CZSK | RVB-NW | 1 |  |  |  | Nee | 1 | 2010 | Nee |  | Nee |  | Auerhaan | Ja |  | Nee | Nee | In gebouw | b.g links van uitgang |  | Ja, vastgoedbeh. | 2103001173 | Niet van toepassing | Nader te bepalen | HR Global 1200 |  |  | Ja | Middel | Nee | Nee
900101949 | 81 | Mechanische luchtbehandeling | 14B46 | MVK DE KOOY | 021 | Filmzaal , Traditiegebouw | 1075 | 0 | 001 | CLSK | CLSK | RVB-NW | 1 |  |  |  | Nee | 1 | 2007 | Nee | 3600,000 | Nee | 1 | Menerga | Ja | MO2006.052 | Nee | Nee | In gebouw |  | T.b.v. auditorium | Ja, vastgoedbeh. | 87534/1 | Niet van toepassing | Nader te bepalen | 55.44.01 |  |  | Ja | Nader te bepalen | Nee | Nee
900123142 | 81 | Mechanische luchtbehandeling | 14B46 | MVK DE KOOY | 028 | Hobbyclub Hout | 789 | 0 | 004A | CLSK | CLSK | RVB-NW | 1 |  |  |  | Nee | 1 | 1900 | Nee |  | Nader te bepalen |  | Munters | Nee |  | Nee | Nee | Nader te bepalen | wapenkluis |  | Ja, vastgoedbeh. | 600534 | Niet van toepassing | Luchtdroger (buiten LBK gemonteerd) | MG 90 |  |  | Ja | Licht | Nee | Nee
900131677 | 81 | Mechanische luchtbehandeling | 14B46 | MVK DE KOOY | 036 | Dummydeck | 205 | 1 | A1.1 | CLSK | CLSK | RVB-NW | 1 |  |  |  | Nee | 1 | 2018 | Nee | 0,660 | Nee | 1 | Flakt Woods | Ja |  | Nee | Nee | In gebouw |  |  | Ja, vastgoedbeh. | ACON 02141128 | Niet van toepassing | WTW-unit (buiten LBK gemonteerd) | EQGM-3 |  |  | Ja | Middel | Nader te bepalen | Nader te bepalen
900110693 | 81 | Mechanische luchtbehandeling | 14B46 | MVK DE KOOY | 041 | Vliegdienstgebouw | 678 | 3 | 312 | CLSK | CLSK | RVB-NW | 1 |  |  |  | Nee | 1 | 1986 | Nee | 0,556 | Nee | 1 | Acoven | Ja | 6-8-01 | Nee | Nee | In gebouw |  |  | Ja, vastgoedbeh. |  | Niet van toepassing | Nader te bepalen | FJB 650 |  |  | Ja | Nader te bepalen | Nee | Nee
900104041 | 81 | Mechanische luchtbehandeling | 14B46 | MVK DE KOOY | 048 | Gemini | 432 | 0 | 013 | CLSK | CLSK | RVB-NW | 1 |  |  |  | Nee | 1 | 2011 | Nee | 0,830 | Nee | 1 | Ciat | Ja |  | Nee | Nader te bepalen | Op dak |  | Luchtbehandelingskast met WTW | Ja, vastgoedbeh. | 01805978/0001 - 01805980/0001 | Niet van toepassing | Nader te bepalen | Climatech Airtch 75 BLOC 44L 18 GM |  |  | Ja | Nader te bepalen | Nader te bepalen | Nee
900133612 | 81 | Mechanische luchtbehandeling | 14B46 | MVK DE KOOY | 049 | NH-90 Full Mission Flight Trainer | 1810 | 0 | 0.15 | CLSK | CLSK | RVB-NW | 1 | 0 | 0 | 0 | Nee | 1 | 2018 | Nee | 0,227 | Nee | 1 | ROX | Ja |  | Ja | Nader te bepalen | In gebouw |  |  | Ja, vastgoedbeh. | 580104 | Nader te bepalen | Nader te bepalen | RTD53 100 |  |  | Ja | Licht | Nee | Nader te bepalen
900133616 | 81 | Mechanische luchtbehandeling | 14B46 | MVK DE KOOY | 049 | NH-90 Full Mission Flight Trainer | 1810 | 0 | 0.16 | CLSK | CLSK | RVB-NW | 1 | 0 | 0 | 0 | Nader te bepalen | 1 | 2018 | Nee | 6,940 | Nee | 1 | Horos | Ja |  | Nader te bepalen | Nader te bepalen | In gebouw |  |  | Ja, vastgoedbeh. | K297948-6102-1 | Nader te bepalen | WTW-unit (buiten LBK gemonteerd) | DIRECT EXPANTIE |  |  | Ja | Licht | Nee | Nader te bepalen
900133620 | 81 | Mechanische luchtbehandeling | 14B46 | MVK DE KOOY | 049 | NH-90 Full Mission Flight Trainer | 1810 | 0 | 0.17 | CLSK | CLSK | RVB-NW | 1 | 0 | 0 | 0 | Nader te bepalen | 1 | 2018 | Nee | 1,140 | Nee | 1 | ROX | Ja |  | Ja | Nader te bepalen | In gebouw | In de hal |  | Ja, vastgoedbeh. | 580101 | Nader te bepalen | Nader te bepalen | RTD53 150 |  |  | Ja | Licht | Nee | Nader te bepalen
900133618 | 81 | Mechanische luchtbehandeling | 14B46 | MVK DE KOOY | 049 | NH-90 Full Mission Flight Trainer | 1810 | 2 | 2.01 | CLSK | CLSK | RVB-NW | 1 | 0 | 6 | 0 | Nader te bepalen | 2 | 2018 | Nee | 1,290 | Nee | 2 | ROX | Ja |  | Ja | Nader te bepalen | Op dak |  |  | Ja, vastgoedbeh. | 580103 | Nader te bepalen | Nader te bepalen | RTD53 150 |  |  | Ja | Licht | Nader te bepalen | Nader te bepalen
900133617 | 81 | Mechanische luchtbehandeling | 14B46 | MVK DE KOOY | 049 | NH-90 Full Mission Flight Trainer | 1810 | 2 | 2.03 | CLSK | CLSK | RVB-NW | 1 | 0 | 0 | 0 | Nader te bepalen | 1 | 2018 | Nee | 4,440 | Nee | 1 | ROX | Ja |  | Ja | Nader te bepalen | Op dak |  |  | Ja, vastgoedbeh. | 580102 | Nader te bepalen | Nader te bepalen | RTD53 500 |  |  | Ja | Licht | Nader te bepalen | Nader te bepalen
900091686 | 81 | Mechanische luchtbehandeling | 14B46 | MVK DE KOOY | 063 | Kantoorgebouw | 1454 | 3 | 301 | CLSK | CLSK | RVB-NW | 1 |  |  |  | Nee | 2 | 2008 | Nee | 0,083 | Nee | 2 | Exhausto | Ja | 081014007 | Nee | Nee | Op dak | Buiten |  | Ja, vastgoedbeh. | 471760510 | Niet van toepassing | Nader te bepalen | VEX HR 300 R BAAB |  |  | Ja | Nader te bepalen | Nee | Nee
900102134 | 81 | Mechanische luchtbehandeling | 14B46 | MVK DE KOOY | 063 | Kantoorgebouw | 1454 | 3 | 301 | CLSK | CLSK | RVB-NW | 1 |  |  |  | Nee | 1 | 1990 | Nee | 3,500 | Nee | 1 | Holland Heating | Ja | 543-2/544-2 | Nee | Nee | Op dak |  | Warmtewiel | Ja, vastgoedbeh. |  | Niet van toepassing | Nader te bepalen | HHW-BC-1825D |  |  | Ja | Nader te bepalen | Nee | Nee
900123143 | 81 | Mechanische luchtbehandeling | 14B46 | MVK DE KOOY | 063 | Kantoorgebouw | 1454 | 3 | 301 | CLSK | CLSK | RVB-NW | 1 |  |  |  | Nee | 3 | 2013 | Nee |  | Nee | 3 | Condair | Nee |  | Nee | Nee | Nader te bepalen | Dakopbouw | comfort | Ja, vastgoedbeh. |  | Niet van toepassing | Luchtbevochtiger (buiten LBK gemonteerd) | MK4 ST20 |  |  | Ja | Licht | Nee | Nee
900101095 | 81 | Mechanische luchtbehandeling | 14B46 | MVK DE KOOY | 070 | Hangar B-8 | 3658 | 0 | 012A | CLSK | CLSK | RVB-NW | 1 | 0 | 0 | 0 | Nee | 1 | 2010 | Nee | 5,000 | Nee | 1 | Rosenberg | Ja | 901360 A2 | Nee | Nee | Op dak |  | Hangaar 2 | Ja, vastgoedbeh. |  | Niet van toepassing | Nader te bepalen | Liberty 2030 DV |  |  | Ja | Nader te bepalen | Nee | Nee
900101096 | 81 | Mechanische luchtbehandeling | 14B46 | MVK DE KOOY | 070 | Hangar B-8 | 3658 | 0 | 012A | CLSK | CLSK | RVB-NW | 1 | 0 | 0 | 0 | Nee | 2 | 2010 | Nee | 5,000 | Nee | 2 | Rosenberg | Ja | 901360 A3 | Nee | Nee | Op dak |  | Hangaar 3 | Ja, vastgoedbeh. |  | Niet van toepassing | Nader te bepalen | Liberty 2030 DV |  |  | Ja | Nader te bepalen | Nee | Nee
900101097 | 81 | Mechanische luchtbehandeling | 14B46 | MVK DE KOOY | 070 | Hangar B-8 | 3658 | 0 | 012B | CLSK | CLSK | RVB-NW | 1 | 0 | 0 | 0 | Nee | 1 | 2010 | Nee | 5,000 | Nee | 1 | Rosenberg | Ja |  | Nee | Nee | Op dak |  | Hangaar 2 | Ja, vastgoedbeh. | 901360 A1 | Niet van toepassing | Nader te bepalen | Liberty 2030 DV |  |  | Ja | Nader te bepalen | Nee | Nee
900082190 | 81 | Mechanische luchtbehandeling | 14B46 | MVK DE KOOY | 070 | Hangar B-8 | 3658 | 0 | 036 | CLSK | CLSK | RVB-NW | 1 |  |  |  | Nee | 4 | 1979 | Nee | 1,461 | Nee | 4 | Rosenberg | Ja | 901360 A4 | Nee | Nee | Op dak |  | 2x 34x115 / Hangaar 4 | Ja, vastgoedbeh. |  | Niet van toepassing | Nader te bepalen | liberty 2030 DV |  |  | Ja | Nader te bepalen | Nee | Nee
900123144 | 81 | Mechanische luchtbehandeling | 14B46 | MVK DE KOOY | 074 | Hangar VSQ-860 B-18 | 3438 | 0 | 002B | CLSK | CLSK | RVB-NW | 1 |  |  |  | Nee | 2 | 1900 | Nee |  | Nader te bepalen |  | Munters | Nee |  | Nee | Nee | Nader te bepalen | Box 3 |  | Ja, vastgoedbeh. | 551 | Niet van toepassing | Luchtbevochtiger (buiten LBK gemonteerd) | MD 600 |  |  | Ja | Licht | Nee | Nee
900123145 | 81 | Mechanische luchtbehandeling | 14B46 | MVK DE KOOY | 074 | Hangar VSQ-860 B-18 | 3438 | 0 | 002B | CLSK | CLSK | RVB-NW | 1 |  |  |  | Nee | 3 | 1900 | Nee |  | Nader te bepalen |  | Munters | Nee |  | Nee | Nee | Nader te bepalen | Box 4 |  | Ja, vastgoedbeh. | 31463 | Niet van toepassing | Luchtbevochtiger (buiten LBK gemonteerd) | MD 300 |  |  | Ja | Licht | Nee | Nee
900082244 | 81 | Mechanische luchtbehandeling | 14B46 | MVK DE KOOY | 074 | Hangar VSQ-860 B-18 | 3438 | 1 | 128 | CLSK | CLSK | RVB-NW | 1 |  |  |  | Nee | 1 | 2001 | Nee | 2,361 | Nee | 1 | Rosenberg | Ja | 202150 07 | Nee | Nader te bepalen | Op dak |  | 8 x 592x592x600 | Ja, vastgoedbeh. |  | Niet van toepassing | Nader te bepalen | Airbox 133 |  |  | Ja | Nader te bepalen | Nader te bepalen | Nee
900102201 | 81 | Mechanische luchtbehandeling | 14B46 | MVK DE KOOY | 112 | Legeringsgebouw | 6480 | 4 | 450 | CLSK | CLSK | RVB-NW | 1 |  |  |  | Nee | 1 | 2011 | Nee |  | Nee | 1 | Carrier | Ja | 201011572 | Nee | Nee | In gebouw |  | Pos. no. 10 | Ja, vastgoedbeh. |  | Niet van toepassing | Nader te bepalen | 39 HQ 10.10 |  |  | Ja | Nader te bepalen | Nee | Nee
900110696 | 81 | Mechanische luchtbehandeling | 14B46 | MVK DE KOOY | 114 | Perseus | 3009 | 1 | 152 | CLSK | CLSK | RVB-NW | 1 |  |  |  | Nee | 2 | 2012 | Nee | 1,030 | Nee | 2 | Verhulst | Ja | 14B46-114-LBK003 | Nee | Nee | In gebouw | Bakwand | Pos. 050 | Ja, vastgoedbeh. |  | Niet van toepassing | Nader te bepalen | VKT 0303/0303-5457 |  |  | Ja | Licht | Nader te bepalen | Nee
900110697 | 81 | Mechanische luchtbehandeling | 14B46 | MVK DE KOOY | 114 | Perseus | 3009 | 1 | 152 | CLSK | CLSK | RVB-NW | 1 |  |  |  | Nee | 3 | 2012 | Nee | 1,110 | Nee | 3 | Verhulst | Ja | 14B46-114-LBK001 | Nee | Nee | In gebouw | Keuken / Personeelsruimte afzuigvent. | Pos. 020 | Ja, vastgoedbeh. |  | Niet van toepassing | Nader te bepalen | VKT 0303/0302-5457 |  |  | Ja | Licht | Nader te bepalen | Nee
900110698 | 81 | Mechanische luchtbehandeling | 14B46 | MVK DE KOOY | 114 | Perseus | 3009 | 1 | 152 | CLSK | CLSK | RVB-NW | 1 |  |  |  | Nee | 4 | 2012 | Nee | 1,800 | Nee | 4 | Verhulst | Ja | 14B46-114-LBK002 | Nee | Nee | In gebouw | Kookeiland toevoervent. | F5 4st 592 x 592 x 635 Pos. 010 | Ja, vastgoedbeh. |  | Niet van toepassing | Nader te bepalen | VKT 0404/0404-5457 |  |  | Ja | Licht | Nader te bepalen | Nee
900110699 | 81 | Mechanische luchtbehandeling | 14B46 | MVK DE KOOY | 114 | Perseus | 3009 | 1 | 152 | CLSK | CLSK | RVB-NW | 1 |  |  |  | Nee | 5 | 2012 | Nee | 3,000 | Nee | 5 | Verhulst | Ja | 14B46-114-LBK004 | Nee | Nee | In gebouw | Restaurant afzuigvent. | Pos. 030 | Ja, vastgoedbeh. |  | Niet van toepassing | Nader te bepalen | VKT 0703/0704-5457 |  |  | Ja | Licht | Nader te bepalen | Nee
900102218 | 81 | Mechanische luchtbehandeling | 14B46 | MVK DE KOOY | 114 | Perseus | 3009 | 1 | 160 | CLSK | CLSK | RVB-NW | 1 |  |  |  | Nee | 1 | 2012 | Nee | 5,667 | Nee | 1 | Verhulst | Ja | 111323LBKd-104 | Nee | Nee | In gebouw | Recreatie ruimte toevoer vent. | F5 4st 592x592x635 2 Pos. 040 | Ja, vastgoedbeh. |  | Niet van toepassing | Nader te bepalen | VKT-0706/0706-5457 |  |  | Ja | Licht | Nee | Nee
900110701 | 81 | Mechanische luchtbehandeling | 14B46 | MVK DE KOOY | 120 | Onderhoudsdienst | 12217 | 0 | BT01 | CLSK | CLSK | RVB-NW | 1 |  |  |  | Nee | 10 | 2002 | Nee |  | Nee | 10 | Wolff | Ja | 636349/03 | Nee | Nee | In gebouw |  |  | Ja, vastgoedbeh. |  | Niet van toepassing | Nader te bepalen | KG63 0451 |  |  | Ja | Nader te bepalen | Nader te bepalen | Nee
900123151 | 81 | Mechanische luchtbehandeling | 14B46 | MVK DE KOOY | 120 | Onderhoudsdienst | 12217 | 0 | BT01 | CLSK | CLSK | RVB-NW | 1 |  |  |  | Nader te bepalen | 2 | 1900 | Nee |  | Nee |  | Condair | Nee |  | Nee | Nee | Nader te bepalen | WB0-t01 | meetkamer | Ja, vastgoedbeh. | 31746180001 | Niet van toepassing | Luchtbevochtiger (buiten LBK gemonteerd) | CP2 S3 |  |  | Ja | Licht | Nee | Nee
900123152 | 81 | Mechanische luchtbehandeling | 14B46 | MVK DE KOOY | 120 | Onderhoudsdienst | 12217 | 0 | BT01 | CLSK | CLSK | RVB-NW | 1 |  |  |  | Nader te bepalen | 3 | 1900 | Nee |  | Nee |  | Condair | Nee |  | Nee | Nee | Nader te bepalen | WB0-t01 | meetkamer | Ja, vastgoedbeh. | 31746230001 | Niet van toepassing | Luchtbevochtiger (buiten LBK gemonteerd) | CP2 S4 |  |  | Ja | Licht | Nee | Nee
900110702 | 81 | Mechanische luchtbehandeling | 14B46 | MVK DE KOOY | 120 | Onderhoudsdienst | 12217 | 0 | DF02A | CLSK | CLSK | RVB-NW | 1 |  |  |  | Nee | 11 | 2003 | Nee |  | Nee | 11 | Menerga | Ja | MO2002.039 | Nee | Nee | In gebouw |  |  | Ja, vastgoedbeh. | 58.376-1 | Niet van toepassing | Nader te bepalen | TYPE 56.16.01 |  |  | Ja | Nader te bepalen | Nader te bepalen | Nee
900110703 | 81 | Mechanische luchtbehandeling | 14B46 | MVK DE KOOY | 120 | Onderhoudsdienst | 12217 | 0 | DF02A | CLSK | CLSK | RVB-NW | 1 |  |  |  | Nee | 12 | 2003 | Nee |  | Nee | 12 | Menerga | Ja | MO2002.039 | Nee | Nee | In gebouw |  |  | Ja, vastgoedbeh. | 58.376.2 | Niet van toepassing | Nader te bepalen | 68.12.01 |  |  | Ja | Nader te bepalen | Nader te bepalen | Nee
900123153 | 81 | Mechanische luchtbehandeling | 14B46 | MVK DE KOOY | 120 | Onderhoudsdienst | 12217 | 1 | 1T01 | CLSK | CLSK | RVB-NW | 1 |  |  |  | Nader te bepalen | 1 |  | Nee |  | Nee |  | Condair | Nee |  | Nee | Nee | Nader te bepalen | WE1- techn. Ruimte | tbv Menerga LBK | Ja, vastgoedbeh. | 2.039.948.020.001 | Niet van toepassing | Luchtbevochtiger (buiten LBK gemonteerd) | CP2 T7 F45 |  |  | Ja | Licht | Nee | Nee
900123154 | 81 | Mechanische luchtbehandeling | 14B46 | MVK DE KOOY | 120 | Onderhoudsdienst | 12217 | 1 | 1T01 | CLSK | CLSK | RVB-NW | 1 |  |  |  | Nader te bepalen | 2 |  | Nee |  | Nee |  | Condair | Nee |  | Nee | Nee | Nader te bepalen | WE1- techn. Ruimte | tbv Menerga LBK | Ja, vastgoedbeh. | 2.039.948.020.002 | Niet van toepassing | Luchtbevochtiger (buiten LBK gemonteerd) | CP2 T7 F45 |  |  | Ja | Licht | Nee | Nee
900102492 | 81 | Mechanische luchtbehandeling | 14B46 | MVK DE KOOY | 120 | Onderhoudsdienst | 12217 | 1 | A1T01 | CLSK | CLSK | RVB-NW | 1 |  |  |  | Nee | 5 | 2002 | Nee | 26240,000 | Nee | 5 | Wolff | Ja | 634695/04 | Nee | Nee | In gebouw |  |  | Ja, vastgoedbeh. |  | Niet van toepassing | Nader te bepalen | KG 400 0411 |  |  | Ja | Nader te bepalen | Nee | Nee
900123147 | 81 | Mechanische luchtbehandeling | 14B46 | MVK DE KOOY | 120 | Onderhoudsdienst | 12217 | 1 | A1T01 | CLSK | CLSK | RVB-NW | 1 |  |  |  | Nader te bepalen | 2 | 1900 | Nee |  | Nee |  | Condair | Nee |  | Nee | Nee | Nader te bepalen | WA1-t01 |  | Ja, vastgoedbeh. | 31746090001 | Niet van toepassing | Luchtbevochtiger (buiten LBK gemonteerd) | CP2 F45 |  |  | Ja | Licht | Nee | Nee
900123155 | 81 | Mechanische luchtbehandeling | 14B46 | MVK DE KOOY | 120 | Onderhoudsdienst | 12217 | 1 | C1F01 | CLSK | CLSK | RVB-NW | 1 |  |  |  | Nader te bepalen | 1 |  | Nee |  | Nee |  | Condair | Nee |  | Nee | Nee | Nader te bepalen | WC1-f01 | tbv kunststof afdeling | Ja, vastgoedbeh. | 59456040001 | Niet van toepassing | Luchtbevochtiger (buiten LBK gemonteerd) | CP2 S3 F7 |  |  | Ja | Licht | Nee | Nee
900102497 | 81 | Mechanische luchtbehandeling | 14B46 | MVK DE KOOY | 120 | Onderhoudsdienst | 12217 | 1 | E1T02 | CLSK | CLSK | RVB-NW | 1 |  |  |  | Nee | 2 | 2002 | Nee | 19620,000 | Nee | 2 | Wolff | Ja | 634695/01 | Nee | Nee | In gebouw |  |  | Ja, vastgoedbeh. |  | Niet van toepassing | Nader te bepalen | KG 250 0381 |  |  | Ja | Nader te bepalen | Nee | Nee
900102499 | 81 | Mechanische luchtbehandeling | 14B46 | MVK DE KOOY | 120 | Onderhoudsdienst | 12217 | 1 | E1T02 | CLSK | CLSK | RVB-NW | 1 |  |  |  | Nee | 4 | 2002 | Nee | 35260,000 | Nee | 4 | Wolff | Ja | 34695/03 | Nee | Nee | In gebouw |  |  | Ja, vastgoedbeh. |  | Niet van toepassing | Nader te bepalen | KG400 0381 |  |  | Ja | Nader te bepalen | Nee | Nee
900102501 | 81 | Mechanische luchtbehandeling | 14B46 | MVK DE KOOY | 120 | Onderhoudsdienst | 12217 | 1 | E1T02 | CLSK | CLSK | RVB-NW | 1 |  |  |  | Nee | 3 | 2002 | Nee | 26240,000 | Nee | 3 | Wolff | Ja | 634695/02 | Nee | Nee | In gebouw |  |  | Ja, vastgoedbeh. |  | Niet van toepassing | Nader te bepalen | KG250 0381 |  |  | Ja | Nader te bepalen | Nee | Nee
900102504 | 81 | Mechanische luchtbehandeling | 14B46 | MVK DE KOOY | 120 | Onderhoudsdienst | 12217 | 1 | E1T02 | CLSK | CLSK | RVB-NW | 1 |  |  |  | Nee | 8 | 2002 | Nee | 21000,000 | Nee | 8 | Wolff | Ja | 634695/08 | Nee | Nee | In gebouw |  |  | Ja, vastgoedbeh. |  | Niet van toepassing | Nader te bepalen | KG 250 0381 |  |  | Ja | Nader te bepalen | Nee | Nee
900110700 | 81 | Mechanische luchtbehandeling | 14B46 | MVK DE KOOY | 120 | Onderhoudsdienst | 12217 | 1 | E1T02 | CLSK | CLSK | RVB-NW | 1 |  |  |  | Nee | 9 | 2002 | Nee |  | Nee | 9 | Wolff | Ja | 636349/02 | Nee | Nee | In gebouw |  |  | Ja, vastgoedbeh. |  | Niet van toepassing | Nader te bepalen | KG40 0451 |  |  | Ja | Nader te bepalen | Nader te bepalen | Nee
900123148 | 81 | Mechanische luchtbehandeling | 14B46 | MVK DE KOOY | 120 | Onderhoudsdienst | 12217 | 3 | 3S02A | CLSK | CLSK | RVB-NW | 1 |  |  |  | Nader te bepalen | 1 | 1900 | Nee |  | Nee |  | Condair | Nee |  | Nee | Nee | Nader te bepalen | KA3- (techn. Ruimte) | tbv kantoren | Ja, vastgoedbeh. | 02.031746.140.001A | Niet van toepassing | Luchtbevochtiger (buiten LBK gemonteerd) | CP2 T7 F106 |  |  | Ja | Licht | Nee | Nee
900123149 | 81 | Mechanische luchtbehandeling | 14B46 | MVK DE KOOY | 120 | Onderhoudsdienst | 12217 | 3 | 3S02A | CLSK | CLSK | RVB-NW | 1 |  |  |  | Nader te bepalen | 2 | 1900 | Nee |  | Nee |  | Condair | Nee |  | Nee | Nee | Nader te bepalen |  | tbv kantoren | Ja, vastgoedbeh. | 02.031746.140.001B | Niet van toepassing | Luchtbevochtiger (buiten LBK gemonteerd) | CP2 T7 F106 |  |  | Ja | Licht | Nee | Nee
900123150 | 81 | Mechanische luchtbehandeling | 14B46 | MVK DE KOOY | 120 | Onderhoudsdienst | 12217 | 3 | 3S02A | CLSK | CLSK | RVB-NW | 1 |  |  |  | Nader te bepalen | 3 | 1900 | Nee |  | Nee |  | Condair | Nee |  | Nee | Nee | Nader te bepalen | KA3- (techn. Ruimte) | tbv kantoren | Ja, vastgoedbeh. | 02.031746.140.001C | Niet van toepassing | Luchtbevochtiger (buiten LBK gemonteerd) | CP2 T7 F106 |  |  | Ja | Licht | Nee | Nee
900102502 | 81 | Mechanische luchtbehandeling | 14B46 | MVK DE KOOY | 120 | Onderhoudsdienst | 12217 | 3 | A3T02 | CLSK | CLSK | RVB-NW | 1 |  |  |  | Nee | 6 | 2002 | Nee | 20560,000 | Nee | 6 | Wolff | Ja | 34695/05 | Nee | Nee | In gebouw |  |  | Ja, vastgoedbeh. |  | Niet van toepassing | Nader te bepalen | KG 250 |  |  | Ja | Nader te bepalen | Nee | Nee
900110704 | 81 | Mechanische luchtbehandeling | 14B46 | MVK DE KOOY | 127 | Brandweerkazerne | 2924 | 0 | B001 | CLSK | CLSK | RVB-NW | 1 |  |  |  | Nee | 1 | 2006 | Nee |  | Nee | 1 | Menerga | Ja | MO2005.025 | Nee | Nee | In gebouw |  |  | Ja, vastgoedbeh. | 75.927.1 | Niet van toepassing | Nader te bepalen | 68.12.01 |  |  | Ja | Nader te bepalen | Nader te bepalen | Nee
900094385 | 81 | Mechanische luchtbehandeling | 14B46 | MVK DE KOOY | 138 | Hangar NH90 | 2650 | 0 | 001 | CLSK | CLSK | RVB-NW | 1 |  |  |  | Nee | 1 | 2006 | Nee | 1,670 | Nee | 1 | Gea | Ja | 016401 - 027.1.2.1.0 | Nader te bepalen | Nee | In gebouw |  | Luchtbeh. verwarmen/ventileren met buitenluchtaansluiting | Ja, vastgoedbeh. |  | Niet van toepassing | Nader te bepalen | CAIRplus 128.064/VVV |  |  | Ja | Licht | Nader te bepalen | Nee
900094389 | 81 | Mechanische luchtbehandeling | 14B46 | MVK DE KOOY | 138 | Hangar NH90 | 2650 | 0 | 003 | CLSK | CLSK | RVB-NW | 1 |  |  |  | Nee | 3 | 2009 | Nee | 2,800 | Nee | 3 | Rosenberg | Ja | 701280 | Nader te bepalen | Nee | Op dak | Dakopstelling werkpl.2,vaste trap via de techn.ruimte | Luchtbeh. verwarmen/ventileren met WTW kruisstroomwisselaar | Ja, vastgoedbeh. |  | Niet van toepassing | Nader te bepalen | Liberty 2020 HD |  |  | Ja | Nader te bepalen | Nader te bepalen | Nee
900094386 | 81 | Mechanische luchtbehandeling | 14B46 | MVK DE KOOY | 138 | Hangar NH90 | 2650 | 0 | 004 | CLSK | CLSK | RVB-NW | 1 |  |  |  | Nee | 4 | 2006 | Nee | 1,110 | Nee | 4 | Gea | Ja | 016399 - 027.0001 | Nader te bepalen | Nee | In gebouw | Hal 4 | Luchtbeh verversen/ventileren met buitenluchtaansluiting | Ja, vastgoedbeh. |  | Niet van toepassing | Nader te bepalen | ATP15.06I VBV |  |  | Ja | Nader te bepalen | Nader te bepalen | Nee
900094387 | 81 | Mechanische luchtbehandeling | 14B46 | MVK DE KOOY | 138 | Hangar NH90 | 2650 | 0 | 005 | CLSK | CLSK | RVB-NW | 1 |  |  |  | Nee | 5 | 2006 | Nee | 1,110 | Nee | 5 | Gea | Ja | 016399 - 027.0001 | Nader te bepalen | Nee | In gebouw | Hal 5 |  | Ja, vastgoedbeh. | 003088 | Niet van toepassing | Nader te bepalen | ATP15.06IVBV |  |  | Ja | Nader te bepalen | Nader te bepalen | Nee
900094391 | 81 | Mechanische luchtbehandeling | 14B46 | MVK DE KOOY | 138 | Hangar NH90 | 2650 | 1 | 101 | CLSK | CLSK | RVB-NW | 1 |  |  |  | Nee | 2 | 2009 | Nee | 2,800 | Nee | 2 | Rosenberg | Ja | 701280 | Nader te bepalen | Nee | Op dak |  |  | Ja, vastgoedbeh. |  | Niet van toepassing | Nader te bepalen | liberty 2020 D |  |  | Ja | Nader te bepalen | Nader te bepalen | Nee
900106692 | 81 | Mechanische luchtbehandeling | 14B47 | ANTENNEPARK JULIANADORP | R20 | R20 ZENDERSTATION | 271 | 0 | 004 | DMO | DMO | RVB-NW | 1 |  |  |  | Nee | 4 | 2009 | Nee | 0,083 | Nee | 4 | Horos Flexit | Ja |  | Nee | Nee | In gebouw | Hoog in opslagruimte |  | Ja, vastgoedbeh. | 14525.0086 | Niet van toepassing | Nader te bepalen | Albatros S12 |  |  | Ja | Licht | Nader te bepalen | Nee
900106691 | 81 | Mechanische luchtbehandeling | 14B47 | ANTENNEPARK JULIANADORP | R20 | R20 ZENDERSTATION | 271 | 0 | 007 | DMO | DMO | RVB-NW | 1 |  |  |  | Nee | 3 | 2009 | Nee | 0,625 | Nee | 3 | Horos Emicon | Ja |  | Nee | Nader te bepalen | In gebouw | Nafin ruimte | Computair | Ja, vastgoedbeh. | 09F015 | Niet van toepassing | Nader te bepalen | UV 240D 2250 |  |  | Nee | Licht | Nee | Nee
900106689 | 81 | Mechanische luchtbehandeling | 14B47 | ANTENNEPARK JULIANADORP | R20 | R20 ZENDERSTATION | 271 | 0 | 008 | DMO | DMO | RVB-NW | 1 |  | 2 |  | Nee | 1 | 2009 | Nee | 1,000 | Nee | 1 | Horos Rox | Ja |  | Nee | Nader te bepalen | In gebouw | TR |  | Ja, vastgoedbeh. | 302602 | Niet van toepassing | Nader te bepalen | HYD 150 |  |  | Ja | Licht | Nee | Nee
900106690 | 81 | Mechanische luchtbehandeling | 14B47 | ANTENNEPARK JULIANADORP | R20 | R20 ZENDERSTATION | 271 | 0 | 008 | DMO | DMO | RVB-NW | 1 |  | 2 |  | Nee | 2 | 2009 | Nee | 4,166 | Nee | 2 | Horos Rox | Ja |  | Nee | Nader te bepalen | In gebouw | TR |  | Ja, vastgoedbeh. | 302601 | Niet van toepassing | Nader te bepalen | HYD 500 |  |  | Ja | Licht | Nader te bepalen | Nee
900106693 | 81 | Mechanische luchtbehandeling | 14B47 | ANTENNEPARK JULIANADORP | R20 | R20 ZENDERSTATION | 271 | 0 | 008 | DMO | DMO | RVB-NW | 1 |  | 2 |  | Nader te bepalen | 3 | 2009 | Nee | 0,092 | Nee | 3 | Horos Flexit | Ja |  | Nee | Nee | In gebouw | TR |  | Ja, vastgoedbeh. | 14525.0087 | Niet van toepassing | Luchtbevochtiger (buiten LBK gemonteerd) | Albatros S12 |  |  | Ja | Licht | Nader te bepalen | Nee

## 85
ComponentID | ComponentSoortID | ComponentSoort | Object | Objectnaam | Gebouw | Gebouwnaam | BVO | Bouwlaag | Ruimte | Hoofdgebruiker | Objecthoofdgebruiker | Regio | Aantal | Aantal appendages gasterreinl_ | Bouwjaar | Buiten gebruik gesteld | Lengte gasterreinleiding | Nadere locatiebepaling | Nadere specificatie bwd/instl | Onderhoudsplicht
900112703 | 85 | Aardgasdistributiesysteem | 09B50 | JOOST DOURLEINKAZERNE | [5 empty] | CZSK | CZSK | RVB-NW | 1 | 7 |  | Nee | 402 |  |  | Ja, vastgoedbeh.
900112705 | 85 | Aardgasdistributiesysteem | 09D04 | FORT HARSSENS | [5 empty] | CZSK | CZSK | RVB-NW | 1 | 7 |  | Nee | 834 |  |  | Ja, vastgoedbeh.
900112706 | 85 | Aardgasdistributiesysteem | 09D23 | LUITENANT-KOLONEL MAASKAMP | [5 empty] | CZSK | CZSK | RVB-NW | 1 | 1 |  | Nee | 505 |  |  | Ja, vastgoedbeh.
900112709 | 85 | Aardgasdistributiesysteem | 14B03 | COMPLEX NIEUWE HAVEN | [5 empty] | CZSK | CZSK | RVB-NW | 1 | 104 |  | Nee | 14252 |  |  | Ja, vastgoedbeh.
900121119 | 85 | Aardgasdistributiesysteem | 14B07 | COMPLEX BASSINGRACHT | [5 empty] | CZSK | CZSK | RVB-NW | 1 | 0 |  | Nee | 85 |  |  | Ja, vastgoedbeh.
900112710 | 85 | Aardgasdistributiesysteem | 14B33 | MARINEKAZERNE ERFPRINS | [5 empty] | CZSK | CZSK | RVB-NW | 1 | 29 |  | Nee | 2280 |  |  | Ja, vastgoedbeh.
900120900 | 85 | Aardgasdistributiesysteem | 14B36 | COMMANDEMENT DER ZEEMACHT | [5 empty] | CZSK | CZSK | RVB-NW | 1 | 2 |  | Nee | 201 |  |  | Ja, vastgoedbeh.
900112711 | 85 | Aardgasdistributiesysteem | 14B37 | KIM | [5 empty] | DOSCO | DOSCO | RVB-NW | 1 | 20 |  | Nee | 1986 |  |  | Ja, vastgoedbeh.
900112712 | 85 | Aardgasdistributiesysteem | 14B38 | MARINEMUSEUM-OUDE RIJKSWERF | [5 empty] | CZSK | CZSK | RVB-NW | 1 | 9 |  | Nee | 1034 |  |  | Ja, vastgoedbeh.
900112714 | 85 | Aardgasdistributiesysteem | 14B43 | ATJEHLOODS | [5 empty] | DOSCO | DOSCO | RVB-NW | 1 | 0 |  | Nee | 1 |  |  | Ja, vastgoedbeh.
900112715 | 85 | Aardgasdistributiesysteem | 14B44 | MARINESPORTPARK RUYGHWEG | [5 empty] | CZSK | CZSK | RVB-NW | 1 | 2 |  | Nee | 96 |  |  | Ja, vastgoedbeh.
900112716 | 85 | Aardgasdistributiesysteem | 14B46 | MVK DE KOOY | [5 empty] | CLSK | CLSK | RVB-NW | 1 | 35 |  | Nee | 2624 |  |  | Ja, vastgoedbeh.
900112719 | 85 | Aardgasdistributiesysteem | 19A03 | MC BERGEN | [5 empty] | CLAS | CLAS | RVB-NW | 1 | 2 |  | Nee | 147 |  |  | Ja, vastgoedbeh.

## 98
ComponentID | ComponentSoortID | ComponentSoort | Object | Objectnaam | Gebouw | Gebouwnaam | BVO | Bouwlaag | Ruimte | Hoofdgebruiker | Objecthoofdgebruiker | Regio | Aantal | BI code | Bouwjaar | Buiten gebruik gesteld | CO2-equivalent inhoud | Fabrikant | GWP-waarde | Hermetisch gesloten | Hoeveelheid koelmiddel | Installatienummer | Lekdetectie | Locatie logboek | Nadere locatiebepaling | Nadere specificatie bwd/instl | Nominale vermogen | Onderhoudsplicht | Serienummer | Situatie warmtepomp | Soort koelmiddel | STEK-nummer | Type
900117834 | 98 | Warmtepomp | 14B46 | MVK DE KOOY | 121 | MOS-opslag | 385 | 0 | 001 | CLSK | CLSK | RVB-NW | 1 | 1 | 2016 | Nee | 8,35 | Daikin | 2,088 | Nee | 4,00 | 48103-1 | Nee | Expertise Realisatie Defensie Den Helder |  | Explosieveilig binnendeel | 12,0 | Ja, vastgoedbeh. |  | Nader te bepalen | R410A |  | RZQG125LY en FUQ125 C

## 104
ComponentID | ComponentSoortID | ComponentSoort | Object | Objectnaam | Gebouw | Gebouwnaam | BVO | Bouwlaag | Ruimte | Hoofdgebruiker | Objecthoofdgebruiker | Regio | Aantal | Aantal bronnen of strengen | Aantal pompen | BI code | Bouwjaar | Buiten gebruik gesteld | Installatienummer | Max diepte | Onderhoudsplicht | Soort BES | Tot_ cap_ pompen | Tot_ verm_ bodemzijdig circuit
900119149 | 104 | Bodemenergiesystemen | 14B03 | COMPLEX NIEUWE HAVEN | D440 | Phoenix | 7283 | 0 | 001 | CZSK | CZSK | RVB-NW | 1 | 2 | 2 | 1 |  | Nee |  |  | Ja, vastgoedbeh. | Open systeem
900119152 | 104 | Bodemenergiesystemen | 14B03 | COMPLEX NIEUWE HAVEN | N002 | Werkplaatsen B en O | 16557 | 0 | 0073A | CZSK | CZSK | RVB-NW | 1 | 2 | 2 | 1 |  | Nee | 16396 |  | Ja, vastgoedbeh. | Open systeem
900118908 | 104 | Bodemenergiesystemen | 14B03 | COMPLEX NIEUWE HAVEN | P001 | Flevo | 2268 | 0 | 013 | CZSK | CZSK | RVB-NW | 1 | 2 | 2 | 1 | 2013 | Nee |  | 83 | Ja, vastgoedbeh. | Open systeem | 11,0
900118909 | 104 | Bodemenergiesystemen | 14B03 | COMPLEX NIEUWE HAVEN | R060 | Marine Hoofdkwartier KW | 4426 | 0 | 027 | CZSK | CZSK | RVB-NW | 1 | 2 | 2 | 1 | 1999 | Nee |  | 70 | Ja, vastgoedbeh. | Open systeem | 75,0
900119019 | 104 | Bodemenergiesystemen | 14B47 | ANTENNEPARK JULIANADORP | R20 | R20 ZENDERSTATION | 271 | 0 | 008 | DMO | DMO | RVB-NW | 1 | 2 | 2 | 1 | 2009 | Nee |  | 55 | Ja, vastgoedbeh. | Open systeem | 30,0
900124683 | 104 | Bodemenergiesystemen | 14B54 | BUITENVELD | 002 | Waddenzee | 3326 | 0 | 001 | DOSCO | DOSCO | RVB-NW | 1 |  |  | 1 | 2005 | Nee | Meter nummer FM2014 / P20462-04 |  | Ja, vastgoedbeh. | Open systeem