## Assetlijst
School | Element Naam | Element bouwjaar | Element fabrikaat | Element type | Element capaciteit | Aantal
Perceel 1
Avontuur | Warmtepomp | 2012 | Stiebel Eltron | WPF 13 Basic |  | 1
Avontuur | Indirect gestookte boiler | 2012 | Stiebel Eltron | SBB 501 WP SOL | 500 lit | 1
Avontuur | Elektrische boiler | 2012 | Daalderop | Duo koper 120 l | 120 lit | 1
Avontuur | Elektrische boiler | 2012 | Daalderop | Close up 10 | 10 lit | 1
Avontuur | Vloerverwarmingsverdeler | 2012 | WTH |  |  | 11
Avontuur | Expansievaten | 2012 | Pneumatex | Statico cd 12.3 | 12.0 | 1
Avontuur | Expansievaten | 2012 | Flamco | reflex 18/0.5 | 18.0 | 1
Avontuur | Pompen | 2012 | Grundfos | UP15-14 WU |  | 1
Avontuur | Pompen | 2012 | Wilo | Stratos PARA 30/1-8 T3 ST |  | 1
Avontuur | Pompen | 2012 | Onbekend | Onbekend | recirculatie | 1
Avontuur | Boxventilator | 2012 | ZEHNER stork air | CB1 TAC 3 |  | 4
Avontuur | LBK | 2012 | Ned air | Inline 6250 l type b |  | 1
Avontuur | LBK | 2012 | Nedair | Inline 10500L type B |  | 1
Avontuur | LBK | 2012 | Nedair | Everyline 2250 | Gymzaal | 1
Avontuur | Douche systeem | 2012 | De Melker | 12 douches |  | 1
Kindcentrum Bamboe | Atmosferische gasketel HR | 2017 | Remeha | Quinta PRO 115 | 114kw | 2
Kindcentrum Bamboe | Atmosferische gasketel HR | 2016 | Remeha | Quinta PRO 65 | 65kw | 3
Kindcentrum Bamboe | Boiler indirect gestookt | 2016 | ITHO | OLB2 500 DS | 500 Ltr | 1
Kindcentrum Bamboe | Regelinstallatie | 2017 | Priva | Priva |  | 2
Kindcentrum Bamboe | Dakventilator |  | Systemair | MUB/T-S 062-500D4 | 11M3 | 1
Kindcentrum Bamboe | Dakventilator |  | Systemair | TFSK 125 XL Sileo | 11M6 | 2
Kindcentrum Bamboe | Dakventilator |  | Systemair | DSV 310EV REV 3/3 | 11M9 | 1
Kindcentrum Bamboe | Dakventilator |  | Systemair | DSV 310EV REV 3/3 | 11M13 | 1
Kindcentrum Bamboe | Ventilatorboxen |  | EFV | IRE 400 | 102M3 | 15
Kindcentrum Bamboe | Elektr. boiler | 2017 | Daalderop | close in 10 ltr |  | 2
Kindcentrum Bamboe | Airco split/multisplit-installatie | 2017 | mitsubishi electric | PUHZ-ZRP35VKA | R410A / 2,2 kg | 1
Kindcentrum Bamboe | Expansievaten | 2017 | Flamco | Flexcon 12L/0,5bar |  | 1
Kindcentrum Bamboe | Expansievaten | 2017 | Flamco | flexcon 80/0,5 |  | 1
Kindcentrum Bamboe | Expansievaten | 2017 | Flamco | Flexcon 200L/0.5bar |  | 2
Kindcentrum Bamboe | LBK | 2016 | Robatherm | RM 06/09 |  | 1
Kindcentrum Bamboe | LBK | 2016 | Robatherm | RM 06/09 |  | 1
Kindcentrum Bamboe | LBK | 2016 | Robatherm | RM 09/12 |  | 1
Kindcentrum Bamboe | Regelafsluiters | 2017 | Siemens | Diverse |  | 7
Kindcentrum Bamboe | Pompen | 2017 | Grundfos | diversen |  | 8
De Bernardusschool | Atmosferische gasketel HR | 2004 | Remeha | Gas 210 | 200 kW | 2
De Bernardusschool | Boiler direct/indirect gestookt | 1998 | Nibe | PUB 500 DDS | 500 Ltr | 1
De Bernardusschool | Regelinstallatie | 1982 | Diverse | Priva HX 4 / TC 25 | I/O 38 | 1
De Bernardusschool | Verdeler ww | 1998 | Diverse | Diverse | 1 groep | 1
De Bernardusschool | Verdeler/verzamelaar | 2014 | Diverse | Diverse | 4 groepen | 1
De Bernardusschool | Dakventilator | 1982 | Diverse | Diverse |  | 8
De Bernardusschool | Pompen |  | Grundfoss | Diverse |  | 6
De Bernardusschool | Regelafsluiters |  | Siemens | Diverse |  | 5
De Bernardusschool | Expansievaten | 2015 | Flamco | Flexcon 300L/0,8bar |  | 1
De Drie Linden | Atmosferische gasketel HR | 2009 | Remeha | Quinta 85 | 85 kW | 4
De Drie Linden | Direct gestookte boiler | 2016 | A.O. Smith | ADM 40 N | 309 Ltr | 1
De Drie Linden | voorraadboiler elektrisch |  | Daalderop | Close in | < 30 Ltr | 2
De Drie Linden | Regelinstallatie | 2010 | Priva | Compri HX 4 | I/P 41 | 1
De Drie Linden | Verdeler/verzamelaar | 2009 | Diverse | Diverse | 3 groepen | 1
De Drie Linden | Hydrofoor |  | Duijvelaar | Onbekend | 3 pompen | 1
De Drie Linden | Dakventilator < 0,04 m3/s |  | Onbekend | Onbekend | < 0,04 m3/s | 1
De Drie Linden | Dakventilator 0,04-07 m3/s |  | Onbekend | Onbekend | 0,04-0,7 m3/s | 1
De Drie Linden | Expansievaten | 2009 | Flexcon | 140 liter |  | 2
De Drie Linden | Regelafsluiter |  | Siemens | SQS 65 |  | 3
De Drie Linden | Regelafsluiter |  | Siemens | SQX 62 |  | 1
De Drie Linden | Pompen | 2016 | Grundfoss | UPS 25-60B 180 |  | 1
De Drie Linden | Pompen |  | Grundfoss | Magna 32-120/F |  | 2
De Drie Linden | Pompen |  | Grundfoss | Magna 50-60 F |  | 1
De Drie Linden | Condenspomp | 2009 | SFA | Onbekend |  | 1
Emmaüs | Atmosferische gasketel HR | 2017 | Remeha | Quinta Pro 65 | 65 kW | 1
Emmaüs | Atmosferische gasketel HR | 2005 | Remeha | Quinta 45 | 45 kW | 1
Emmaüs | Atmosferische gasketel HR | 2005 | Remeha | Quinta 65 | 65 kW | 3
Emmaüs | Dakventilator | 2005 | StorkAir | MX20-10 |  | 1
Emmaüs | Dakventilator | 2005 | Gebhart | RDA 31-3540-6ER |  | 2
Emmaüs | Dakventilator | 2005 | Gebhart | RDA 31-3540-4ER |  | 4
Emmaüs | Dakventilator | 2005 | S&P | TH 500 |  | 1
Emmaüs | Dakventilator | 2005 | Onbekend | Onbekend |  | 3
Emmaüs | Regelinstallatie | 2017 | Regin | Exocompact |  | 1
Emmaüs | Regelinstallatie | 2019 | Priva | Blue ID |  | 1
Emmaüs | Verdeler/verzamelaar | 2005 | Samenbouw | Diverse | 2 groepen | 1
Emmaüs | Afsluiter | 2005 | CIM val |  |  | 1
Emmaüs | Regelafsluiter | 2005 | TA | STAD 50 |  | 1
Emmaüs | Expansievat | 2005 | Flamco | 140 liter / 0,5 |  | 1
Emmaüs | LBK ventileren + WTW | 2017 | ITHO DAALDEROP | DCWi 800 M |  | 10
Emmaüs | Dakventilator/Buisventilator | 2017 | Systemair | DVCI 315-S |  | 1
Emmaüs | Dakventilator/Buisventilator | 2017 | Systemair | DVCI 225-S |  | 1
Emmaüs | Elektr. boiler | 2017 | Daalderop | close in 15 L |  | 1
Emmaüs | Elektr. boiler | 2017 | Daalderop | close in 15 L |  | 1
Emmaüs | Elektr. boiler | 2017 | Daalderop | close in 10 L |  | 1
Emmaüs | Pompen | 2005 | Grundfos | Magna 32-120/F 220 |  | 2
Emmaüs | Expansievat | 2017 | Reflex | 50L/0.5bar |  | 1
Emmaüs | Regelafsluiter | 2017 | Honeywell | ML7430E1005 |  | 2
Emmaüs | LBK | 2017 | Systemair | HHflex 10.06 |  | 1
Emmaüs | Vloerverwarming | 2017 | Radson | TempCo Fix |  | 1
De Fontein | Dakventilator | 2004 | Rosenberg | KDV 630 6D | 1,5-3 m┬│/s | 4
De Fontein | Dakventilator ventilatorbox | 2003 | Onbekend | Onbekend | Onbekend | 3
De Fontein | Regelinstallatie | 2010 | Priva | Blue ID | I/O= 31 | 1
De Fontein | Regelinstallatie | 2010 | Priva | Blue ID | I/O= 32 | 1
De Fontein | Verdeler/verzamelaar | 2003 | Samenbouw | Diverse | 3 groepen | 2
De Fontein | Vloerverwarming (incl.verdeler) | 2003 | Therminon | Onbekend | 9 groepen | 13
De Fontein | Airco split/multisplit-installatie | 2013 | Daikin | RXYQ16T7Y18 | 125 kW | 1
De Fontein | Airco split/multisplit-installatie | 2014 | Panasonic | U-140PEY1E8 | 14 kW | 1
De Fontein | Airco split/multisplit-installatie | 2013 | Mitsubishi electric | SUZ-KA71VA3 | 7,1 kW | 1
De Fontein | Luchtverdeelslangen |  | BLT Luchttechniek BV |  | 1x p/3 jaar reinigen | 1
De Fontein | Pompen |  | Grundfos | magna 32-120/f |  | 1
De Fontein | Pompen |  | Grundfos | magna 25-100 180 |  | 1
De Fontein | Pompen |  | Grundfos | magna upe 32-120/f |  | 1
De Fontein | Pompen |  | Grundfos | UPE 25-60 180 |  | 2
De Fontein | Pompen |  | Grundfos | magna 25-100 180 |  | 1
De Fontein | Regelafsluiters |  | Siemens | Acvatix SQS 65 |  | 4
De Fontein | Regelafsluiter |  | Siemens | SAS 61 |  | 2
De Fontein | Voorraadboiler elektrisch | 2003 | Daalderop | 5x close in 10 + 2x mono plus | 10 + 80 liter | 7
Grote Beer | Atmosferische gasketel HR | 2017 | Remeha | Quinta Pro 90 | 95 kw | 3
Grote Beer | Atmosferische gasketel HR | 2017 | Remeha | Zerra | 65 kw | 1
Grote Beer | Afsluiter | 2005 | Econosto | Kogelkraan |  | 2
Grote Beer | Regelafsluiter | 2005 | TA | STAD |  | 1
Grote Beer | Boiler direct/indirect gestookt | 2005 | Vanderbeyl | MVB-500 | 500 Ltr | 1
Grote Beer | Boiler elektrisch | 2007 | Daalderop | 07.02.21.034 | 15 Ltr | 5
Grote Beer | Dakventilator | 2011 | Gebhardt | RDA 31-3540-4ER | 0,3 m┬│/s | 11
Grote Beer | Dakventilator | 2015 | Zehnder | MX 110+WS |  | 1
Grote Beer | Expansievaten | 2017 | Flamco | Flexcon 35L/0,5bar |  | 1
Grote Beer | Expansievaten | 2005 | Flamco | Flexcon 140L/0,5bar |  | 1
Grote Beer | Expansievaten | 2017 | Flamco | Flexcon 18l/0.5bar |  | 1
Grote Beer | TSA | 2017 |  |  |  | 1
Grote Beer | LBK | 2005 | Exhousto | VEX 150 HR | 1< m┬│/s | 1
Grote Beer | LBK | 2015 | Auerhaan | HRglobal 6000 |  | 1
Grote Beer | Pompen |  | Grundfos | Diverse |  | 6
Grote Beer | Regelafsluiter |  | Belimo | Diverse |  | 7
Grote Beer | Regelinstallatie | 2005 | Priva | Compri HX-4 | I/O 47 | 1
Grote Beer | Ventilatorbox | 2005 | Ostberg | IRE 125 | 0,035 m┬│/s | 1
Grote Beer | Verdeler/verzamelaar | 2005 | Diverse | Diverse | 3 groepen | 2
Grote Beer | Vloerverwarming (incl.verdeler) | 2005 | WTH | Vloerverwarming | 7 groepen | 11
Heldring College | Atmosferische gasketel HR | 1998 | Remeha | Gas 5D-HR-12 leden | > 240 kW | 1
Heldring College | Atmosferische gasketel VR | 1998 | Remeha | Gas 5DXR-18 leden | > 240 kW | 1
Heldring College | voorraadboiler elektrisch | 2010 | Daalderop | Daalderop close in | 4x 10 lit en 1x 80lit | 5
Heldring College | indirect gestookte boiler |  | ITHO | OLB-500 DS | Gymzaal | 1
Heldring College | Drukverhogingsinstallatie |  |  |  | 3 pompen | 1
Heldring College | Airco split/multisplit-installatie |  | Diverse |  | 3-6 kW | 11
Heldring College | Verdeler/verzamelaar |  |  |  | 3 groepen | 1
Heldring College | axiaalventilator |  | Onbekend |  | T.b.v. fietsenstalling | 1
Heldring College | Dakventilator |  | Diverse |  |  | 13
Heldring College | Fancoils units |  | Biddle | Onbekend | Kleedkamers | 5
Heldring College | LBK |  | Rosenberg | liberty 2040 dv-rowtw 114 | Algemeen school | 1
Heldring College | LBK |  | Holland Heating | ann225Llvc122 | Praktijk lokaal | 1
Heldring College | LBK | 2012 | Verhulst | VKT-0603/0603 | Gymzaal | 1
Heldring College | LBK |  | Holland Heating | Ann 280L lvc 132 | Kantine | 1
Heldring College | Regelinstallatie |  | Johnson Controls |  |  | 2
Heldring College | Brandkleppen |  | Diverse |  |  | 10
Heldring College | Expansievaten | 2014 | Flamco | flexcon 200L / 0.5bar |  | 2
Heldring College | Expansievaten | 2013 | Heat Wave | HWB-18 LX |  | 2
Heldring College | Pompen | Diverse | Grundfos | Biral |  | 13
Heldring College | Regelafsluiter | 1998 | Johnson Controls | Diversen |  | 8
Hofstede College | Atmosferische gasketel HR | 2009 | Remeha | Quinta 65 | 65 kW | 1
Hofstede College | Atmosferische gasketel HR | 2009 | Remeha | Quinta 115 | 115 kW | 2
Hofstede College | Vetvanginstallatie | 2010 | Teeuwisse |  |  | 1
Hofstede College | indirect gestookte boiler | 2010 | Nibe | 500 liter | 500 Ltr | 1
Hofstede College | airco/ split unit < 3 kW | 2009 | Carrier | 38NYV025H/42NQV025M | R-410A/0,8kg | 1
Hofstede College | airco/ split unit | 2009 | Carrier | 38NYV045M/42NQV025M | R-410A/0,8kg | 1
Hofstede College | Verdeler/verzamelaar |  |  |  | 5 groepen | 1
Hofstede College | LBK tbv gymzaal | 2017 | Robatherm | RM 06/09 |  | 1
Hofstede College | LBK admin en lokalen 1ste | 2017 | Onbekend |  |  | 1
Hofstede College | LBK leskeuken BG | 2017 | Onbekend |  |  | 1
Hofstede College | LBK praktijklokalen BG | 2017 | Onbekend |  |  | 1
Hofstede College | Dakventilator | 2010 | S&P | CTHB 4/180 | 0,04-0,7 m3/s | 1
Hofstede College | Dakventilator | 2010 | Foster | Coxvent200 | < 0,04 m3/s | 4
Hofstede College | Pijpventilator | 2010 | Stork air | RPM/KPM 19/24 |  | 1
Hofstede College | Regelinstallatie | 2010 | Priva | Compri HX |  | 1
Hofstede College | Expansievaten | 2009 | Flamco | flexcon 200L / 0.5bar |  | 1
Hofstede College | Regelafsluiters | 2009 | Siemens | Diverse |  | 2
Hofstede College | Pompen | 2009 | Grundfos | Diverse |  | 9
De Jonge Wereld | Atmosferische gasketel HR | 2003 | Remeha | Gas 210 eco | 160 | 3
De Jonge Wereld | Boiler direct/indirect gestookt | 2002 | Nibe | EKS-500 | 500L | 1
De Jonge Wereld | voorraadboiler elektrisch |  | Daalderop | Close in | 10L | 4
De Jonge Wereld | Regelinstallatie | 2002 | Priva | Compri 16 TC | I/O 48 | 1
De Jonge Wereld | Regelinstallatie | 2003 | Priva | Compri 16 TC | i/o 43 | 1
De Jonge Wereld | WTW-unit | 2002 | Exhausto | Vex 160VL AC |  | 1
De Jonge Wereld | Verdeler/verzamelaar | 2002 | Diverse | n.v.t. |  | 1
De Jonge Wereld | Verdeler/verzamelaar | 2002 | Diverse | n.v.t. |  | 1
De Jonge Wereld | Drukverhogingsinstallatie |  |  |  |  | 1
De Jonge Wereld | Regelafsluiter | 2002 | Siemens | Acvatix SQS 65 |  | 1
De Jonge Wereld | Regelafsluiter | 2003 | Siemens | Acvatix SQS 65 |  | 1
De Jonge Wereld | Regelafsluiter | 2002 | Siemens | Acvatix SQS 65 |  | 1
De Jonge Wereld | Regelafsluiter | 2003 | Siemens | acvatix SQX62 |  | 1
De Jonge Wereld | Regelafsluiter | 2002 | Siemens | Acvatix SQS 65 |  | 1
De Jonge Wereld | Regelafsluiter | 2003 | Siemens | Acvatix SQS 65 |  | 1
De Jonge Wereld | TSA | 2002 |  |  |  | 1
De Jonge Wereld | Dakventilator/Buisventilator | 2002 | Ziehl - Abegg | IP44 THCL F |  | 6
De Jonge Wereld | Dakventilator/Buisventilator | 2002 | Stork air | MX 210 + WS |  | 1
De Jonge Wereld | Dakventilator/Buisventilator | 2002 | Ostberg | IRE 250E AUT.TK |  | 5
De Jonge Wereld | Dakventilator/Buisventilator | 2002 | Onbekend | Onbekend |  | 1
De Jonge Wereld | Pompen | 2002 | Grundfos | UPS 40-60/4 F |  | 1
De Jonge Wereld | Pompen | 2002 | Grundfos | Magna 40-100 F |  | 1
De Jonge Wereld | Pompen | 2002 | Grundfos | UPE 40-80 F |  | 1
De Jonge Wereld | Pompen | 2007 | Grundfos | Magna 32-100 180 |  | 1
De Jonge Wereld | Pompen | 2002 | Grundfos | UPE 40-80 F |  | 1
De Jonge Wereld | Pompen | 2007 | Grundfos | UPS 32-30 F |  | 1
De Jonge Wereld | Pompen | 2002 | Grundfos | UP 20-45 N 150 |  | 1
De Jonge Wereld | Pompen | 2002 | Grundfos | UPS 25-60 B 180 |  | 1
De Jonge Wereld | Pompen | 2002 | Grundfos | Magna UPE 40-120 F |  | 1
De Jonge Wereld | Pompen | 2011 | Grundfos | UPS 20-40 130 |  | 1
De Jonge Wereld | Pompen | 2002 | Grundfos | UPS 20-40 |  | 1
De Jonge Wereld | Expansievaten | 2003 | Flexcon | 25L + 140 + 300 |  | 5
Liduina | Atmosferische gasketel | 2017 | Remeha | Quinta PRO 90 | 80-60: 84,2kW 50-30: 89,5kW | 1
Liduina | Atmosferische gasketel | 2017 | Remeha | Quinta PRO 115 | 80-60: 107kW 50-30: 114 kW | 2
Liduina | Atmosferische gasketel | 2006 | Nefit | Topline HR 100 |  | 1
Liduina | Boiler direct gestookt | 2009 | A.O.Smith | ADM 40 N | 309 L | 1
Liduina | Regelinstallatie | 2000 | Samenbouw | Priva | Compri 25 TC | 1
Liduina | Verdeler | 2009 | Diversen | Diversen | 1 groep | 1
Liduina | Verdeler/verzamelaar | 1985 | Samenbouw | Diversen | 4 groepen | 1
Liduina | Verdeler/verzamelaar ketels | 2000 | Samenbouw | Diversen | 1 groep | 1
Liduina | Elektr. boiler | 2006 | Daalderop | close in 10 ltr |  | 4
Liduina | Expansievaten | 2017 | Flexcon | 600L/1,5 |  | 1
Liduina | Expansievaten | 2006 | Flexcon | 80/1 |  | 1
Liduina | Regelafsluiters | 2017 | Siemens | SQS65 |  | 3
Liduina | Drukverhogingsinstallatie | 2010 | Duijvelaar | DPV 6/2 B |  | 1
Liduina | Pompen | 2017 | Biral | Diverse inclusief condenspomp |  | 7
M. M. Boldingh | Atmosferische gasketel HR | 2017 | Remeha | Gas 210 eco pro 160 |  | 2
M. M. Boldingh | Gas gestookte boiler | 2017 | AO smith | BFC 100N | 92.5 | 1
M. M. Boldingh | Warmwater boiler schoonmaakhok | 2017 | Itho Daalderop | Close-up 15 Liter |  | 1
M. M. Boldingh | Warmwater boiler schoonmaakhok | 2017 | Itho Daalderop | 50 liter mono plus koper |  | 1
M. M. Boldingh | Dak Afzuigventilator tbv toiletten | 2017 | Zehnder |  |  | 1
M. M. Boldingh | Dak afzuigventilator | 2017 | Zehnder | MX110+WS | 1810.0 | 1
M. M. Boldingh | Dak afzuigventilator | 2017 | Zehnder | MX210+WS | 1640.0 | 1
M. M. Boldingh | Vloerverwarming gymzaal | 2017 |  |  |  | 1
M. M. Boldingh | Vloerverwarming peuter speel lokaal | 2017 |  |  |  | 1
M. M. Boldingh | Vloerverwarming was/droog hok kdv gedeelte | 2017 |  |  |  | 1
M. M. Boldingh | Hydrofor instalatie | 2017 | Duijvelaar | HU 2DPVE 10/2B |  | 1
M. M. Boldingh | Vuilwater put | 2017 | KSB | Control basic 2 |  | 1
M. M. Boldingh | Afzuig ventilator box fietsenstalling | 2017 | Ziehl - Abegg | KT 100-50-6 SW0 | 445.0 | 1
M. M. Boldingh | Lbk midden boldingh gebouw algemeen | 2017 | Robatherm | RM12/09 | 2260.0 | 1
M. M. Boldingh | Lbk kinderdag verblijf algemeen | 2017 | Robatherm |  |  | 1
M. M. Boldingh | Airco tbv server ruimte | 2017 | Toshiba | RAV-SM564ATP-E | 3.0 | 1
M. M. Boldingh | Lbk populier gedeelte algemeen | 2017 | Robatherm | RL12/18 | 17000.0 | 1
M. M. Boldingh | Expantievat verdeler cv | 2017 | Flamco | flexcon 200L / 0.5 | 200.0 | 1
M. M. Boldingh | CirculatiePomp tbv boiler warm water | 2017 | Grundfos | Magna 3 25-80N 180 |  | 1
M. M. Boldingh | CirculatiePomp tbv boldingh | 2017 | Grundfos | Magna 3 32-120 F 220 |  | 1
M. M. Boldingh | CirculatiePomp tbv gymzaal | 2017 | Grundfos | Magna 3 25-60 180 |  | 1
M. M. Boldingh | Circulatiepomp tbv ketel 1 | 2017 | Grundfos | Magna 1 40-150 F 250 |  | 1
M. M. Boldingh | Circulatiepomp tbv ketel 2 | 2017 | Grundfos | Magna 1 40-150 F 250 |  | 1
M. M. Boldingh | CirculatiePomp tbv lbk dak | 2017 | Grundfos | Magna 3 32-120 F 220 |  | 1
M. M. Boldingh | CirculatiePomp tbv populier | 2017 | Grundfos | Magna 3 40-150F 250 |  | 1
M. M. Boldingh | Regelkast | 2017 | Priva |  |  | 1
M. M. Boldingh | Lbk klein rechts algemeen | 2017 | Robatherm | RM09/12 | 2000.0 | 1
Morgenstond | Atmosferische gasketel HR | 2008 | Remeha | Quinta 115 | 115 kW | 1
Morgenstond | Atmosferische gasketel HR | 2008 | Remeha | Quinta 85 | 85 kW | 1
Morgenstond | Elektrische boilers |  | Daalderop | Diverse 3x 10 en 2 x 15 |  | 5
Morgenstond | verdeler/ verzamelaar | 2008 | Onbekend |  |  | 1
Morgenstond | Dakafzuigventilator tbv school | 2008 | Onbekend |  |  | 1
Morgenstond | Dakafzuigventilator tbv natte ruimte | 2008 | Stork air | RA 355 6EC |  | 1
Morgenstond | Dakafzuigventilator tbv gymzaal | 2008 | Stork air | RM400 6EC |  | 1
Morgenstond | Expansievaten | 2008 | Reflex | 18l/1bar |  | 2
Morgenstond | Expansievaten | 2008 | Reflex | 100L/1,5bar |  | 1
Morgenstond | regelinstallatie | 2008 | Siemens |  |  | 1
Morgenstond | Pompen |  | Grundfoss | Diverse |  | 3
Morgenstond | Regelafsluiters |  | Siemens | Diverse |  | 3
Morgenstond | Boiler direct/indirect gestookt | 2008 | A.O. Smith | BFC 60 N (3908) | 350 Ltr | 1
Morgenstond | LBK | 2008 | Wolf | KG Top 130W |  | 1
Palet | Atmosferische gasketel HR | 2019 | Remeha | Quinta ACE 115 | 115 kW | 3
Palet | Atmosferische gasketel HR | 2019 | Remeha | Quinta ACE 65 | 65 kW Boiler | 1
Palet | Boiler direct/indirect gestookt | 2019 | De Jong | M-300/855-0543 | 300 Ltr | 1
Palet | Dakventilator | 2011 | Berschenhoek | RA 225/6EC+WST | 0,3m┬│/s | 2
Palet | Dakventilator | 1992 | Rucon | 7P 01-200 | 0,3m┬│/s | 4
Palet | LBK | 1992 | GEA Happel | 0724.20.15 A |  | 1
Palet | Regelinstallatie | 2019 | Priva | Blue ID | I/O 73 | 1
Palet | Verdeler/verzamelaar | 1992 | Diverse | Diverse | 5 groepen | 1
Palet | Elektr. Boilers | 2012 | Daalderop | Close in 10 liter |  | 5
Palet | Expansievaten | 2019 | Flexcon | 200 / 1 |  | 1
Palet | Expansievaten | 2015 | Flexcon | 18 liter 0,5 |  | 3
Palet | Pompen |  | Grundfoss | Diverse |  | 8
Palet | Regelafsluiters |  | Siemens | Diverse |  | 6
Palet | Drukverhogingsinstallatie |  |  |  |  | 1
Palet Doedijnstraat (Dependance) | Atmosferische gasketel HR | 2020 | Remeha | Quinta ACE 65 | 65 kW | 2
Palet Doedijnstraat (Dependance) | Atmosferische gasketel HR | 2020 | Remeha | Quinta ACE 45 | 45 kW | 1
Palet Doedijnstraat (Dependance) | Boiler elektrisch | 2001 | Daalderop | Duo Koper 07.04.38.045 | 50 Ltr | 1
Palet Doedijnstraat (Dependance) | Boiler elektrisch | 2001 | Daalderop | Close in 10 liter | 10 Ltr | 1
Palet Doedijnstraat (Dependance) | Kanaal-/buis-/stuwventilator | 2001 | Ostberg | IRE 400 | 0,3m┬│/s | 1
Palet Doedijnstraat (Dependance) | Dakventilator | 2001 | Rucon / zhender | Diverse |  | 3
Palet Doedijnstraat (Dependance) | Regelinstallatie | 2021 | Priva | Blue ID | I/O 28 | 1
Palet Doedijnstraat (Dependance) | Verdeler/verzamelaar | 2002 | Diverse | Diverse | 1 groep | 1
Palet Doedijnstraat (Dependance) | Vloerverwarming (incl.verdeler) | 2002 | WTH | vloerverwarmingsset | 10 aansluitingen | 1
Palet Doedijnstraat (Dependance) | Pompen |  | Grundfos | Diverse |  | 4
Palet Doedijnstraat (Dependance) | Expansievat | 2021 | Flexcon 80/0,5 | 80 liter |  | 1
Palet Doedijnstraat (Dependance) | Regelafsluiter |  | Siemens | SQS65 |  | 1
Palet Doedijnstraat (Dependance) | Drukverhogingsinstallatie |  |  |  |  | 1
Palet Gerard Doustraat (Dependance) | Atmosferische gasketel HR | 2008 | Remeha | Quinta 115 | 114 kW | 1
Palet Gerard Doustraat (Dependance) | Boiler elektrisch | 2009 | Daalderop | Mono-Plus 07.04.28.045 | 50 Ltr | 1
Palet Gerard Doustraat (Dependance) | Boiler elektrisch | 2020 | Daalderop | Close in 10 | 10 Ltr | 1
Palet Gerard Doustraat (Dependance) | Pompen |  | Grundfos | UPE 50-60 |  | 1
Palet Gerard Doustraat (Dependance) | Expansievaten |  | Flexcon | 80/1 |  | 1
Palet Gerard Doustraat (Dependance) | LBK | 1996 | GEA Happel | 7201503860010 | 0,9m┬│/s | 1
Palet Gerard Doustraat (Dependance) | Regelinstallatie | 1996 | Diverse | Landis & Gyr RVL 5 | I/O 10 | 1
Palet Gerard Doustraat (Dependance) | Ventilatorbox (woning) | 1996 | Itho | BBV -6 | 0,3m┬│/s | 1
Palet Gerard Doustraat (Dependance) | Verdeler/verzamelaar | 1996 | Diverse | Diverse | 6 groepen | 1
De Paradijsvogel | Dakventilator | 2004 | Ned Air | 450/6-12D | 0,3 tot 0,8 m/s | 12
De Paradijsvogel | LBK | 2004 | Ned Air | NKD 7.7 | 0,69 m/s | 1
De Paradijsvogel | Regelinstallatie | 2004 | Priva | Compri HX 4 | I/O 46 | 2
De Paradijsvogel | Verdeler/verzamelaar | 2004 | Diverse | Diverse | 1 groep | 1
De Paradijsvogel | Vloerverwarming (incl.verdeler) | 2004 | WTH | Vloerverdeler | 16 groepen | 2
De Paradijsvogel | Vloerverwarming (incl.verdeler) | 2004 | WTH | Vloerverdeler | 6 groepen | 14
De Paradijsvogel | stadsverwarming | 2004 | Eneco |  |  | 1
De Paradijsvogel | Airco split/multisplit-installatie | 2017 | Mitsubishi electric | Puhz-zrp200yka2 |  | 9
De Paradijsvogel | LBK | 2017 | Nedair | Everyline 8250 |  | 2
De Paradijsvogel | LBK | 2018 | Nedair | Everyline 10.000 |  | 1
De Paradijsvogel | Afsluiter | 2004 | diversen |  |  | 4
De Paradijsvogel | Afsluiter inregelbaar | 2004 | TA | STAD |  | 6
De Paradijsvogel | Boiler elektrisch | 2004 | Daalderop | 10 ltr close in |  | 7
De Paradijsvogel | Pompen | 2004 | Grundfos | diversen |  | 4
De Paradijsvogel | Regelafsluiter | 2004 | Siemens | diversen |  | 9
De Paradijsvogel | Drukverhogingsinstallatie | 2004 | Grundfos | hydro standaard 2cr 3-3 1&quot; - 42 OML |  | 1
De Paradijsvogel Eksterhof | Afsluiter | 2000 | Econosto |  |  | 3
De Paradijsvogel Eksterhof | Afsluiter inregelbaar | 2000 | TA | STAD |  | 1
De Paradijsvogel Eksterhof | Dakventilator | 2000 | Bergschenhoek |  |  | 2
De Paradijsvogel Eksterhof | Boiler elektrisch | 2000 | Daalderop | 10 ltr close in |  | 2
De Paradijsvogel Eksterhof | Pompen | 2000 | Grundfos | UPE 32-80 180 |  | 1
De Paradijsvogel Eksterhof | Regelafsluiter | 2000 | Siemens | SQS35 |  | 1
De Paradijsvogel Eksterhof | Regelinstallatie | 2000 | Siemens |  |  | 1
Pastoor van Ars | Atmosferische gasketel HR | 2016 | Remeha | Quinta Pro 65 | 65 kW | 3
Pastoor van Ars | Boiler direct/indirect gestookt | 2000 | Nibe | PUB 300 | 300 Ltr | 1
Pastoor van Ars | Voorraad boiler elektrisch |  | Daalderop | Close in | 2x 10 lit 1x 50 lit | 3
Pastoor van Ars | Pompinstallatie,hydrofoor | 2014 | Duijvelaar Pompen | FU1 DPV 2-201 |  | 1
Pastoor van Ars | Vuilwaterpomp |  | Flygt | FGC 313 |  | 1
Pastoor van Ars | Regelinstallatie kelder | 2000 | Priva | TC 25 | I/O 25 | 1
Pastoor van Ars | Regelinstallatie ketel | 2000 | Priva | Compri TC 8 | I/O 10 | 1
Pastoor van Ars | Verdeler ww | 2000 | Diverse | Diverse | 1 groep | 1
Pastoor van Ars | Verdeler/verzamelaar kelder | 1998 | Diverse | Diverse | 3 groepen | 1
Pastoor van Ars | Boxventilator |  | Onbekend | BBV-6 | Gymzaal kleedkamers | 1
Pastoor van Ars | Pompen |  | Grundfos | Biral |  | 4
Pastoor van Ars | Regelafsluiters |  | Siemens | Honeywell |  | 4
Pastoor van Ars | Expansievaten | 2016 | Reflex | 18l/0,5bar |  | 3
Pastoor van Ars | Expansievaten | 2000 | CIMM | 250L/1bar |  | 1
Stichting Lucas Onderwijs (Bureau) | Airco split/multisplit-installatie | 2001 | Fujitsu | AOY30LMAW4 | 8 kW | 1
Stichting Lucas Onderwijs (Bureau) | Airco split/multisplit-installatie | 2000 | Fujitsu | AOYA24LAT3 | 6,8 kW | 3
Stichting Lucas Onderwijs (Bureau) | Airco split/multisplit-installatie | 1997 | Carrier | 38CF036A9CPN | 9 kW | 1
Stichting Lucas Onderwijs (Bureau) | Airco split/multisplit-installatie | 2000 | Diverse | Diverse | NVT | 4
Stichting Lucas Onderwijs (Bureau) | Airco split/multisplit-installatie VRF | 2002 | Daikin | RSXP5K7W1 | 15 kW | 1
Stichting Lucas Onderwijs (Bureau) | Airco split/multisplit-installatie VRF | 2002 | Daikin | RSXP5K7W1 | 15 kW | 1
Stichting Lucas Onderwijs (Bureau) | Atmosferische gasketel HR | 2016 | Remeha | Quinta PRO 115 | 115 kW | 2
Stichting Lucas Onderwijs (Bureau) | Dakventilator | 1997 | Emod | AS138-35/6 |  | 4
Stichting Lucas Onderwijs (Bureau) | Boxventilator |  | Stork air | TBE-22 | Schoonmakhok dames keuken | 1
Stichting Lucas Onderwijs (Bureau) | LBK kantine | 1997 | Holland Heating | LCU 122 ADN 200 | 0.500 m3/s | 1
Stichting Lucas Onderwijs (Bureau) | Pompinstallatie,hydrofoor | 1997 | Duijvelaar | FUT DPV 2-40 | 1 pomp | 1
Stichting Lucas Onderwijs (Bureau) | Regelinstallatie | 2016 | Priva | Blue ID | 50 i/o | 1
Stichting Lucas Onderwijs (Bureau) | Rooftop unit | 1999 | Carrier | 50SS-024-E-903AA | onbekend | 1
Stichting Lucas Onderwijs (Bureau) | Elektr. Boiler miva toilet | 2012 | Daalderop | close in 15L |  | 1
Stichting Lucas Onderwijs (Bureau) | Elektr. Boiler pantry bg | 2012 | Daalderop | close in 10L |  | 1
Stichting Lucas Onderwijs (Bureau) | Elektr. Boiler keuken kantine | 2012 | Daalderop | close in 15L |  | 1
Stichting Lucas Onderwijs (Bureau) | Elektr. Boiler pantry 1e | 2012 | Daalderop | close in 15L |  | 1
Stichting Lucas Onderwijs (Bureau) | Elektr. Boiler pantry 2e | 2012 | Daalderop | close in 15L |  | 1
Stichting Lucas Onderwijs (Bureau) | Elektr. Boiler pantry 3e | 2012 | Daalderop | close in 15L |  | 1
Stichting Lucas Onderwijs (Bureau) | Elektr. Boiler douche heren | 2012 | Daalderop | 80 liter mono plus |  | 1
Stichting Lucas Onderwijs (Bureau) | Expansievaten | 2016 | Flamco | Flexcon 140L/0,5bar |  | 1
Stichting Lucas Onderwijs (Bureau) | Pompen | 2016 | Grundfoss | Diverse |  | 4
Stichting Lucas Onderwijs (Bureau) | Regelafsluiters | Onbekend | Johnson Controls | Diverse |  | 2
Stichting Lucas Onderwijs (Bureau) | Verdeler/verzamelaar | 1997 | NVT | Diverse | 3 groepen | 1
Stanislascollege Beweeg - vmbo/MAVO | Ketel | 2011 | Remeha | Quinta Pro 115 | 115 | 1
Stanislascollege Beweeg - vmbo/MAVO | Ketel | 2011 | Remeha | Quinta Pro 115 | 115 | 1
Stanislascollege Beweeg - vmbo/MAVO | Ketel | 2011 | Remeha | Quinta Pro 115 | 115 | 1
Stanislascollege Beweeg - vmbo/MAVO | Ketel | 2011 | Remeha | Quinta Pro 115 | 115 | 1
Stanislascollege Beweeg - vmbo/MAVO | Ketel | 2011 | Remeha | Quinta Pro 115 | 115 | 1
Stanislascollege Beweeg - vmbo/MAVO | Ketel | 2011 | Remeha | Quinta Pro 115 | 115 | 1
Stanislascollege Beweeg - vmbo/MAVO | Ketel | 2011 | Remeha | Quinta Pro 115 | 115 | 1
Stanislascollege Beweeg - vmbo/MAVO | Ketel | 2011 | Remeha | Quinta Pro 115 | 115 | 1
Stanislascollege Beweeg - vmbo/MAVO | Ketel | 2011 | Remeha | Quinta Pro 115 | 115 | 1
Stanislascollege Beweeg - vmbo/MAVO | Ketel | 2011 | Remeha | Quinta Pro 115 | 115 | 1
Stanislascollege Beweeg - vmbo/MAVO | indirect gestookte boiler |  | Nibe | PUB2 DS2-500L | Opslag gymzaal | 1
Stanislascollege Beweeg - vmbo/MAVO | Elektische boiler |  | Daalderop | 80 liter |  | 2
Stanislascollege Beweeg - vmbo/MAVO | Buisventilator |  | Ostberg | IRE 400 |  | 2
Stanislascollege Beweeg - vmbo/MAVO | Boxventilator |  | Zehnder | CVF600/3800 + CB |  | 1
Stanislascollege Beweeg - vmbo/MAVO | Expansieautomaat |  | Pneumatex | 1000 L |  | 1
Stanislascollege Beweeg - vmbo/MAVO | Expansievat |  | Reflex | 18 lit 0,5 | Drukverhoging | 1
Stanislascollege Beweeg - vmbo/MAVO | Pomp |  | Grundfoss | UPE 80-120 / Fz |  | 1
Stanislascollege Beweeg - vmbo/MAVO | Pomp |  | Grundfoss | UPE 80-120 / Fz |  | 1
Stanislascollege Beweeg - vmbo/MAVO | Pomp |  | Grundfoss | UPE 80-120 / Fz |  | 1
Stanislascollege Beweeg - vmbo/MAVO | Pomp |  | Grundfoss | UPE 80-120 / Fz |  | 1
Stanislascollege Beweeg - vmbo/MAVO | Pomp |  | Grundfoss | UPE 80-120 / Fz |  | 1
Stanislascollege Beweeg - vmbo/MAVO | Pomp |  | Grundfoss | Magna 50-60 F |  | 1
Stanislascollege Beweeg - vmbo/MAVO | Rioolwaterpomp | 1990 | Duijvelaar | RW1 DRW1030-2 NW80X3 |  | 1
Stanislascollege Beweeg - vmbo/MAVO | Vuilwaterpomp | 1990 | Duijvelaar | VW1 DVV32 N WS |  | 1
Stanislascollege Beweeg - vmbo/MAVO | Vuilwaterpomp |  | Onbekend | GB - D 1 x CR 3-10 |  | 1
Stanislascollege Beweeg - vmbo/MAVO | Regeling |  | Priva | Compri HX |  | 2
Stanislascollege Beweeg - vmbo/MAVO | Diverse |  | Grundfoss | Fire compact NB 010003210 |  | 1
Stanislascollege Beweeg - vmbo/MAVO | mengklep |  | Siemens | SKD 60 Acvatix |  | 1
Stanislascollege Beweeg - vmbo/MAVO | mengklep |  | Siemens | SKD 60 Acvatix |  | 1
Stanislascollege Beweeg - vmbo/MAVO | mengklep |  | Siemens | SKD 60 Acvatix |  | 1
Stanislascollege Beweeg - vmbo/MAVO | mengklep |  | Siemens | SKD 60 Acvatix |  | 1
Stanislascollege Beweeg - vmbo/MAVO | Pompen |  | Grundfoss | Diverse |  | 7
Stanislascollege Beweeg - vmbo/MAVO | Vuilwaterpomp |  | Duijvelaar |  |  | 2
Stanislascollege Beweeg - vmbo/MAVO | Regelafsluiters |  | Siemens | diverse |  | 13
Stanislascollege Beweeg - vmbo/MAVO | Gasdetectie unit |  | Wingas digitaal | OLCT CH4 0-100 % LEL |  | 1
Stanislascollege Beweeg - vmbo/MAVO | Verdeler/verzamelaar | 2009 | Diverse | Diverse | 4 groepen | 1
Stanislascollege Beweeg - vmbo/MAVO | Drukverhogingsinstallatie |  | Grundfos | GBID 1XGR 3-10 (Fire compact) |  | 1
Stanislascollege Beweeg - vmbo/MAVO | Dakventilator |  | Wolter | RV 450-4 E |  | 1
Stanislascollege Beweeg - vmbo/MAVO | Dakventilator |  | Wolter | RV 355-4 E |  | 1
Stanislascollege Beweeg - vmbo/MAVO | Buisventilator |  | Onbekend | Onbekend | Ketelhuis | 1
Stanislascollege Beweeg - vmbo/MAVO | LBK Keuken | 2015 | Ned Air B.V. | NKD 17,8_17,8 | Keuken | 1
Stanislascollege Beweeg - vmbo/MAVO | LBK magazijn |  | GEA | CAIRplus 064.064IVBV | Magazijn | 1
Stanislascollege Beweeg - vmbo/MAVO | LBK Gymzaal |  | Ned Air B.V. | NKD 14,8_14,8 | Gymzaal | 1
Stanislascollege Beweeg - vmbo/MAVO | LBK Fitness zaal |  | Thermo air | FC 30 |  | 1
Stanislascollege Beweeg - vmbo/MAVO | LBK handenarbeid | 2015 | Nedair | Everyline 4250 |  | 1
Stanislascollege Pijnacker | Ketel | 2009 | Viessmann | Vitocrossal 200 | 175 | 1
Stanislascollege Pijnacker | Ketel | 2009 | Viessmann | Vitocrossal 200 | 175 | 1
Stanislascollege Pijnacker | Boiler | 2009 | Daalderop | CLOSE-IN | 15 | 1
Stanislascollege Pijnacker | Boiler | 2009 | Daalderop | CLOSE-IN | 15 | 1
Stanislascollege Pijnacker | Boiler | 2009 | Daalderop | CLOSE-IN | 15 | 1
Stanislascollege Pijnacker | Boiler | 2009 | Daalderop | CLOSE-IN | 15 | 1
Stanislascollege Pijnacker | Boiler | 2009 | Daalderop | CLOSE-IN | 15 | 1
Stanislascollege Pijnacker | Boiler | 2009 | Daalderop | Mono plus koper | 30 | 1
Stanislascollege Pijnacker | Boiler | 2009 | Daalderop | CLOSE-IN | 15 | 1
Stanislascollege Pijnacker | Boiler | 2009 | Daalderop | Mono Pluskoper 30 | 15 | 1
Stanislascollege Pijnacker | Boiler | 2009 | Daalderop | Mono plus koper | 80 | 1
Stanislascollege Pijnacker | Boiler | 2009 | Daalderop | MONO PLUS KOPER | 30 | 1
Stanislascollege Pijnacker | Boiler | 2009 | Daalderop | CLOSE-IN | 15 | 1
Stanislascollege Pijnacker | Boiler | 2009 | Daalderop | CLOSE-IN | 15 | 1
Stanislascollege Pijnacker | Luchtbehandelingkast | 2009 | Wolf | KG TOP 210w/0039 | 14000 | 1
Stanislascollege Pijnacker | Luchtbehandelingkast | 2009 | Wolf | KG TOP 270w/0039 | 19000 | 1
Stanislascollege Pijnacker | Luchtbehandelingkast | 2009 | Wolf | KG TOP 170w/0039 | 12800 | 1
Stanislascollege Pijnacker | Dakventilator |  | Rucon | System Air TFSK 200 | 230 | 1
Stanislascollege Pijnacker | Dakventilator | 2009 | Rucon | RDA 31-3535 GDR | 400 | 1
Stanislascollege Pijnacker | Dakventilator | 2009 | Rucon | RDA 31-3535 GDR | 400 | 1
Stanislascollege Pijnacker | Dakventilator | 2009 | Rucon | RGA 31-3540 NDR | 400 | 1
Stanislascollege Pijnacker | Dakventilator | 2009 | Colasit | CMV 125 | 380 | 1
Stanislascollege Pijnacker | Dakventilator | 2009 | Colasit | CMV 200 | 380 | 1
Stanislascollege Pijnacker | Dakventilator | 2009 | Colasit | CMV 200 | 380 | 1
Stanislascollege Pijnacker | Dakventilator | 2009 | Colasit | CMV 200 | 380 | 1
Stanislascollege Pijnacker | Dakventilator |  | Rucon |  |  | 1
Stanislascollege Pijnacker | Dakventilator |  | System Air 200 |  |  | 1
Stanislascollege Pijnacker | Dakventilator |  | Rucon |  |  | 1
Stanislascollege Pijnacker | Dakventilator |  | Rucon |  |  | 1
Stanislascollege Pijnacker | Dakventilator | 2013 | Orcon | TFSK 200 |  | 1
Stanislascollege Pijnacker | Boxventilator | 2009 | S&P | Minifan |  | 1
Stanislascollege Pijnacker | WTW units | 2017 | Wolff | CLF 22 | Div lokalen | 5
Stanislascollege Pijnacker | Airco split/multisplit-installatie | 2014 | Mitsubishi | Heavy SRK35ZJ-SRC35 ZJ | Laagspanningsruimte | 1
Stanislascollege Pijnacker | Airco split/multisplit-installatie | 2009 | Mitsubishi | MU-GA 50 VB | Serverruimte | 1
Stanislascollege Pijnacker | Expansievat | 2009 | Flamco | 18 L / 0,5 | 18 | 1
Stanislascollege Pijnacker | Expansievat | 2009 | Flamco | 18 L / 0,5 | 18 | 1
Stanislascollege Pijnacker | Expansievat | 2009 | Flamco | Onbekend |  | 1
Stanislascollege Pijnacker | Ontgasser | 2009 | Spirotech | Spirovent BA065F |  | 1
Stanislascollege Pijnacker | Pomp | 2009 | Grundfoss | UPS 40-30 / F |  | 1
Stanislascollege Pijnacker | Pomp | 2009 | Grundfoss | UPS 40-30 / F |  | 1
Stanislascollege Pijnacker | Pomp | 2009 | Grundfoss | Magna 50-60 F |  | 1
Stanislascollege Pijnacker | Pomp | 2009 | Grundfoss | Magna 50-60 F |  | 1
Stanislascollege Pijnacker | Pomp | 2009 | Lafert | AM802 |  | 1
Stanislascollege Pijnacker | Pomp |  | Grundfoss | UPS 65-60/2 F |  | 1
Stanislascollege Pijnacker | Pomp |  | Grundfoss | UPS 25-40 |  | 1
Stanislascollege Pijnacker | Pomp |  | Grundfoss | UPS 25-50 |  | 1
Stanislascollege Pijnacker | Pomp |  | Grundfoss | UPS 25-40 |  | 1
Stanislascollege Pijnacker | Hydrofoor |  | Duijvelaar | Megacontrole |  | 1
Stanislascollege Pijnacker | Regeling | 2009 | Priva | Compri HX |  | 1
Stanislascollege Pijnacker | Regelafsluiter | 2009 | Viessmann | Smoorklep SQL 39,00 VI |  | 1
Stanislascollege Pijnacker | Regelafsluiter | 2009 | Viessmann | SMOORKLEP SQL 39,00 VI |  | 1
Stanislascollege Pijnacker | Regelafsluiter | 2009 | Siemens | SMOORKLEP SQL 83 |  | 1
Stanislascollege Pijnacker | Regelafsluiter | 2009 | Siemens | SMOORKLEP SQL 83 |  | 1
Stanislascollege Pijnacker | Regelafsluiter | 2009 | Siemens | VXF 21.50 motor sqx 62 |  | 1
Stanislascollege Pijnacker | Verdeler/verzamelaar | 2009 | Diverse | Diverse | 3 groepen | 1
Stanislascollege Pijnacker | slibstreamfilter | 2010 | Lubron | DSF-15 |  | 1
De Triangel | Airco split/multisplit-installatie | 2014 | Daikin | RXS50L2V1B / 0445-2515BZ3-01 | 5 kW | 1
De Triangel | Airco split/multisplit-installatie | 2014 | Daikin | RZQG71L8Y1B / 0445-2515BZ3-02 | 7,1 kW | 1
De Triangel | Airco split/multisplit-installatie | 2014 | Daikin | 0445-2515BZ3-03 | 7,1 kW | 1
De Triangel | Atmosferische gasketel HR | 2015 | Remeha | Quinta pro 90 | 90 kW | 3
De Triangel | Dakventilator | 2005 | StorkAir | Onbekend | Onbekend | 2
De Triangel | Dakventilator | 1999 | Brainair | NPV 190/125 |  | 1
De Triangel | Dakventilator | 1999 | StorkAir | VDH 200 | Onbekend | 1
De Triangel | Dakventilator | 2006 | StorkAir | MX 20/10 | Onbekend | 1
De Triangel | Dakventilator | 1999 | Itho | DHW 545 |  | 1
De Triangel | Dakventilator | 2014 | Systemair | DVS sileo 450E4+REV5/5 ErP |  | 2
De Triangel | Dakventilator | 1999 | Systemair | TFE 400-4 | Onbekend | 2
De Triangel | Expansievat | 2015 | Flexcon | 140L/0,5 bar |  | 1
De Triangel | Pompen | 2015 | Grundfos | Magna 3 40-120 F 250 |  | 1
De Triangel | Pompen | 2015 | Grundfos | magna 40-120F |  | 1
De Triangel | Regelinstallatie | 2000 | Priva | Compri TC 25 | 32 i/o | 1
De Triangel | Boiler elektrisch | 2010 | Daalderop | close up 10 | 10L | 4
De Triangel | Regelafsluiter | 2000 | Siemens | Acvatix SQS 65 |  | 2
De Triangel | Regelinstallatie | 2016 | Priva | Blue ID |  | 1
De Triangel | LBK ventileren + WTW | 2011 | Airmaster | II 800 + |  | 6
De Triangel | Verdeler/verzamelaar | 2000 | Diverse | Diverse | 2 groepen | 1
Edith Stein College | Atmosferische gasketel HR | 2015 | Elco Rendamax | Thision L 85 IP | 83.3 | 1
Edith Stein College | Atmosferische gasketel HR | 2019 | Remeha | Avanta 28C | 27.6 | 1
Edith Stein College | Elektrische boiler | 2015 | Daalderop | Close-up 15 liter | 15 | 1
Edith Stein College | Elektrische boiler | 2015 | Itho Daalderop | Close-up 15 liter | 15 | 1
Edith Stein College | Elektrische boiler | 2015 | Itho Daalderop | Close-up 15 liter | 15 | 1
Edith Stein College | Elektrische boiler | 2015 | Itho Daalderop | Close-in 10 liter | 10 | 1
Edith Stein College | Elektrische boiler | 2015 | Inventum | Close-in 10 liter | 10 | 1
Edith Stein College | Elektrische boiler | 2015 | Inventum | Close-in 10 liter | 10 | 1
Edith Stein College | Elektrische boiler | 2015 | Inventum | Close-in 10 liter | 10 | 1
Edith Stein College | Elektrische boiler | 2015 | Itho Daalderop | Close-in 10 liter | 10 | 1
Edith Stein College | Elektrische boiler | 2015 | Itho Daalderop | Close-in 10 liter | 10 | 1
Edith Stein College | Elektrische boiler | 2015 | Itho Daalderop | close up 15L |  | 1
Edith Stein College | Indirect gestookte boiler | 2015 | Rendamax | GX1000R/Rendamax | 1000.0 | 1
Edith Stein College | Ventilator afvoer keuken | 2015 | Exhausto | BESB31541ECOD |  | 1
Edith Stein College | Ventilator | 2015 | Inaltherm | BDMX-190-HEC-102-0 |  | 1
Edith Stein College | Ventilator | 2015 | Inaltherm | BDMX-400-HEC-102-0 |  | 1
Edith Stein College | Ventilator chemiekast (lokaal 3) | 2015 | Sodeca | MS712-4 |  | 1
Edith Stein College | Ventilator zuurkast (Lokaal 6) | 2015 | Sodeca | CPV-1020-4T |  | 1
Edith Stein College | Luchtgordijn | 2015 | Biddle |  |  | 1
Edith Stein College | Afzuig ventilator hal | 2015 | Exhausto | BESB25041EC | 1444 | 1
Edith Stein College | Afzuig ventilator | 2015 | Exhausto | BESB25041EC |  | 1
Edith Stein College | Afzuig ventilator berging | 2015 | Ostberg | 7880011 IRB 200 C1 EC | 1174.0 | 1
Edith Stein College | LBK 1 algemeen | 2015 | AL-KO | AT4-F 32x32/32x32 - buitenopst |  | 1
Edith Stein College | LBK 2 algemeen | 2015 | AL-KO | AT4-F 16x16/16x16 - binnenopst |  | 1
Edith Stein College | LBK 3 algemeen | 2015 | AL-KO | AT4-F 28x16/28x16 - binnenopst |  | 1
Edith Stein College | koelmachine GKW 3025288.361601 | 2015 | Ciat | Ciat LD1100BV-STD | 15.5 | 1
Edith Stein College | Airco splitunit | 2015 | Panasonic | CU-E18PKEA |  | 1
Edith Stein College | Pomp CV nieuwbouw aanvoer | 2015 | Grundfos | MG100LB4-28FF215 H3 |  | 1
Edith Stein College | Pomp CV oudbouw aanvoer | 2015 | Grundfos | MG100LB4-28FF215 H3 |  | 1
Edith Stein College | Pomp tapwater | 2015 | Grundfos | UP 15-14 B PM |  | 1
Edith Stein College | pomp circulatie koelmachine | 2015 | Grundfos | Magna 3 100-120 F 450 |  | 1
Edith Stein College | pomp transport GKW | 2015 | Grundfos | Magna 3 100-120 F 450 |  | 1
Edith Stein College | Toevoer Pomp verwarminsectie | 2015 | Grundfos | Magna 3 65-60 F 340 |  | 1
Edith Stein College | Pomp verwarmingsectie | 2015 | Grundfos | Magna 3 50-60 F 240 |  | 1
Edith Stein College | Condenspomp | 2021 | Wilo | Plavis 013-C |  | 1
Edith Stein College | Condenspomp | 2015 | Sanidouche/Sanishower FLAT | D60 |  | 1
Edith Stein College | Expansie vat CV installatie | 2015 | Flamco | Flexcon 140/0,5 |  | 1
Edith Stein College | Expansie vat | 2015 | Flamco | Flexcon 18/0,5 |  | 1
Edith Stein College | Expansie vat koeling | 2015 | Flamco | Flexcon 140/0,5 |  | 1
Edith Stein College | Expansie vat koeling | 2015 | Flamco | Flexcon 140/0,5 |  | 1
Edith Stein College | Vuilwaterput | 2015 | DAP | DWC-2 |  | 1
Edith Stein College | Hydrofor instalatie | 2015 | DAB | 3KVCXE35/120MCE |  | 1
Edith Stein College | Water ontgasser | 2015 | Reflex | Reflex Control Basic |  | 1
Edith Stein College | Regelkast RK1 | 2015 | Kieback & Peter |  |  | 1
Edith Stein College | Regelkast RK2 | 2015 | Kieback & Peter |  |  | 1
Edith Stein College | Regelkast RK3 | 2015 | Kieback & Peter |  |  | 1
Edith Stein College | Regelafsluiter | 2015 | Kieback & Peter | M250Y |  | 1
Edith Stein College | Regelafsluiter CV nieuwbouw aanvoer | 2015 | Klebach & Peter | M250Y |  | 1
Edith Stein College | Regelafsluiter CV oudbouw aanvoer | 2015 | Klebach & Peter | M250Y |  | 1
Edith Stein College | Regelafsluiter koeling | 2015 | Kieback & Peter |  |  | 1
Edith Stein College | Regelafsluiter koelsectie | 2015 | Kieback & Peter | MD200Y |  | 1
Edith Stein College | Regelafsluiter verwarminsectie | 2015 | Kieback & Peter | MD200Y |  | 1
Edith Stein College | Regelafsluiter koelsectie | 2015 | Kieback & Peter | MD200Y |  | 1
Edith Stein College | Toevoer regelafsluiter verwarmingsectie | 2015 | Kieback & Peter | MD200Y |  | 1
Perceel 2
Bezuidenhout | Opstellings-/stookruimte | 1975 |  |  |  | 1
Bezuidenhout | CV Ketel, HR, ketel 1 | 2005 | remeha | Gas 210 Eco 160 | 166 Kw | 1
Bezuidenhout | CV Ketel, HR, ketel 2 | 2005 | remeha | Gas 210 Eco 160 | 166 kw | 1
Bezuidenhout | Vuilwaterpomp (dompel) | 2004 |  | Onbekend, met vlotter |  | 1
Bezuidenhout | Vuilwaterpomp (dompel) | 2004 |  | Onbekend, met vlotter |  | 1
Bezuidenhout | Boiler (elektrisch), pantry keuken | 2004 | Daalderop | Close-in 15 | 15 Ltr | 1
Bezuidenhout | Boiler (Gas gestookt), technische ruimte | 2001 | remeha | SEN 150 | 144 lttr | 1
Bezuidenhout | Boiler (Gas gestookt), technische ruimte | 2000 | remeha | SEN 110 | 105 ltr | 1
Bezuidenhout | Leidingnet Gas, incl. app en beveiliging |  |  |  |  | 1
Bezuidenhout | Leidingnet CV, incl. app en isolatie |  |  |  |  | 1
Bezuidenhout | Verdeler/verzamelaar CV |  |  | Staal | 3 groepen | 1
Bezuidenhout | Buisventilator | 1999 | Systemair | RVK 315E2-A1 |  | 1
Bezuidenhout | Luchtbehandelingskast (WTW-kast) lokaal 5a - 1e | 2015 | Daalderop | DCWi; AMS1000B-ICO | 950 m³/h | 1
Bezuidenhout | Luchtbehandelingskast (WTW-kast) lokaal 5b - 1e | 2015 | Daalderop | DCWi; AMS1000B-ICO | 950 m³/h | 1
Bezuidenhout | Luchtbehandelingskast (WTW-kast) lokaal 4b - 1e | 2015 | Daalderop | DCWi; AMS1000B-ICO | 950 m³/h | 1
Bezuidenhout | Luchtbehandelingskast (WTW-kast) lokaal 3c - 2e | 2015 | Daalderop | DCWi; AMS1000B-ICO | 950 m³/h | 1
Bezuidenhout | Luchtbehandelingskast (WTW-kast) lokaal 3a - 2e | 2015 | Daalderop | DCWi; AMS1000B-ICO | 950 m³/h | 1
Bezuidenhout | Luchtbehandelingskast (WTW-kast) lokaal 7b - 2e | 2015 | Daalderop | DCWi; AMS1000B-ICO | 950 m³/h | 1
Bezuidenhout | Luchtbehandelingskast (WTW-kast) lokaal 7a - 2e | 2015 | Daalderop | DCWi; AMS1000B-ICO | 950 m³/h | 1
Bezuidenhout | Bedieningseenheid (CO2 regelaar) | 2015 |  | AirLinq |  | 1
Bezuidenhout | Regel-/schakelkast | 2005 | Siemens | Synco |  | 1
Bezuidenhout | GBS Systeem (onderstation) | 2005 | Siemens | Synco RM770/ 1x OZW 771.04 |  | 1
Bezuidenhout | Thermostatische mengkraan (centraal) | 2005 | Taconova mengventiel | MT52 |  | 1
Bezuidenhout | Douchemengkraan vzv draaiknop | 2005 | Taconova mengventiel |  |  | 8
Cosmicus | Opstellings-/stookruimte | 1992 |  |  |  | 1
Cosmicus | CV ketel, atmosferisch, gasvormig, 100 - 1000 kW | 2015 | remeha | Quinta Pro 90 | 90 kW | 1
Cosmicus | Drukverhogingsunit | 2005 |  | HU2 DPV$ 4-30 |  | 1
Cosmicus | Boiler (elektrisch), personeelskamer | 2002 | Daalderop | Close-in 10 | 10 Ltr | 1
Cosmicus | Boiler (elektrisch), pantry bij peuters | 2002 | Daalderop | Close-in 10 | 10 Ltr | 1
Cosmicus | Boiler (Gas gestookt), werkkast | 1990 | Condair | VL 90 |  | 1
Cosmicus | Boiler (Gas gestookt), werkkast | 1990 | Condair | VL 90 |  | 1
Cosmicus | Leidingnet Gas, incl. app en beveiliging | 1990 |  | Staal/koper |  | 1
Cosmicus | Leidingnet CV, incl. app en isolatie | 1992 |  | Staal/aluminium |  | 1
Cosmicus | Verdeler/verzamelaar CV | 1992 |  | Staal |  | 1
Cosmicus | Buisventilator | 2013 |  | Onbekend |  | 1
Cosmicus | Luchtbehandelingskast (WTW-kast) lokaal 2e verd. | 2015 | Wasco | Airmaster 2 800+ |  | 1
Cosmicus | Luchtbehandelingskast (WTW-kast) lokaal techniek | 2015 | Wasco | Airmaster 2 800+ |  | 1
Cosmicus | Regel-/schakelkast | 1992 | Priva | Compri HX4/ 6x motorgorp/ 7x relais/ 7x interventieschakelaar |  | 1
Cosmicus | GBS Systeem (onderstation) | 2017 | Priva | Blue-ID | I/O 28 | 1
Cosmicus | Thermostatische mengkraan (centraal) | 2002 | Rada controls | Rada 25ht |  | 1
Cosmicus | Douchemengkraan vzv drukknop | 2002 | Rada controls |  |  | 7
Cosmicus | Douchemengkraan vzv drukknop | 2002 | Rada controls |  |  | 7
Cosmicus | CV ketel, atmosferisch, gasvormig, ketel 2 | 2017 | remeha | Quinta Pro 90 | 90 kW | 1
Cosmicus | CV ketel, atmosferisch, gasvormig, ketel 3 | 2017 | remeha | Quinta Pro 90 | 90 kW | 1
De Driemaster | Opstellings-/stookruimte | 2004 |  |  |  | 1
De Driemaster | CV Ketel, HR, 70 - 130 kW, ketel 1 | 2013 | remeha | Quinta Pro 90 | 90 kW | 1
De Driemaster | CV Ketel, HR, 70 - 130 kW, ketel 2 | 2013 | remeha | Quinta Pro 90 | 90 kW | 1
De Driemaster | CV Ketel, HR, 70 - 130 kW, ketel 3 | 2013 | remeha | Quinta Pro 90 | 90 kW | 1
De Driemaster | CV Ketel, HR, 70 - 130 kW, ketel 4 | 2007 | remeha | Quinta 85 | 85 kW | 1
De Driemaster | Boiler (elektrisch), technische ruimte | 1994 | Daalderop | Mono Koper / 07.04.18.045 | 50 L | 1
De Driemaster | Boiler (elektrisch), kleedkamer | 2002 | Daalderop | Mono Plus Koper |  | 1
De Driemaster | Boiler (elektrisch), pantry lokaal 4 | 2002 | Daalderop | Close in |  | 1
De Driemaster | Boiler (elektrisch), pantry lerarenkamer | 2004 | Daalderop | Close in |  | 1
De Driemaster | Boiler (elektrisch), lokaal NSO | 2004 | Daalderop | Close in |  | 1
De Driemaster | Boiler (elektrisch), lokaal NSO | 2004 | Daalderop | Close in |  | 1
De Driemaster | Leidingnet Gas, incl. app en beveiliging |  |  | Staal/koper |  | 1
De Driemaster | Leidingnet CV, incl. app en isolatie |  |  | Staal/aluminium |  | 1
De Driemaster | Verdeler/verzamelaar CV | 2013 |  | Staal |  | 1
De Driemaster | Verdeler/verzamelaar CV | 2007 |  | Aluminium |  | 1
De Driemaster | Vloerverwarmingsset incl. Circulatiepomp | 2004 | Wilo | Wilo; SCRS 25/5-3P |  | 1
De Driemaster | Plafondventilator | 2004 |  | Onbekend |  | 1
De Driemaster | Dakventilator | 2004 | Rosenberg | KDV 355-4E |  | 1
De Driemaster | Dakventilator | 2004 | Rosenberg | KDV 355-4E |  | 1
De Driemaster | Dakventilator | 2004 | Rosenberg | KDV 310-4E | 1200 1/min | 1
De Driemaster | Ventilatorbox | 2004 |  | WV |  | 1
De Driemaster | Standenregelaar | 2004 | Systemair | RE 1,5 |  | 1
De Driemaster | Standenregelaar | 2004 | Systemair | RE 1,5 |  | 1
De Driemaster | Regelaar Klimaat | 2004 | Systemair | V5540 Basic |  | 1
De Driemaster | (Klok)Thermostaat | 2004 |  |  |  | 1
De Driemaster | (Klok)Thermostaat | 2013 | remeha | iSense |  | 1
De Driemaster | (Klok)Thermostaat | 2004 |  |  |  | 1
De Driemaster | Bedieningseenheid (overwerktimer) | 2013 |  |  |  | 1
De Driemaster | Ketelvolgorderegeling | 2013 | remeha | Rematic Celcia MC 4 |  | 1
Groen Van Prinstererschool | Opstellings-/stookruimte 0 - 50 m2 | 2016 |  | Bouwkundig inpandig |  | 1
Groen Van Prinstererschool | CV ketel, atmosferisch, gasvormig, 0 - 100 kW | 2016 | remeha | Quinta Pro 115 | 115 kW | 1
Groen Van Prinstererschool | CV ketel, atmosferisch, gasvormig, 0 - 100 kW | 2016 | remeha | Quinta Pro 115 | 115 kW | 1
Groen Van Prinstererschool | Centrale schoorsteen | 2016 |  | Aluminium/kunststof |  | 1
Groen Van Prinstererschool | Vuilwater pomp, hand < 25 kg incl. regelkast/appen | 2016 |  | Mini-Compacta Serie S-Y/1 |  | 1
Groen Van Prinstererschool | Elektrische boiler close in 10 ltr | 2016 | Daalderop | Close-in 10 | 10 Ltr | 1
Groen Van Prinstererschool | Elektrische boiler close in 10 ltr | 2016 | Daalderop | Close-in 10 | 10 Ltr | 1
Groen Van Prinstererschool | Elektrische boiler close up 15 ltr | 2016 | Daalderop | Close-up 15 | 15 Ltr | 1
Groen Van Prinstererschool | Elektrische boiler, > 30 ltr | 2016 |  | Mono-Plus koper |  | 1
Groen Van Prinstererschool | Koelmach, 1 circ, <50ton CO2 eq | 2017 |  | AQUA Plus CHA/K/WP-393P |  | 1
Groen Van Prinstererschool | Koeldistributie, leidingnet | 2016 |  | Staal geïsoleerd (Armaflex AF) |  | 1
Groen Van Prinstererschool | GKW, buffervat, inpandig | 2016 |  | Staal geïsoleerd (Armaflex AF) |  | 1
Groen Van Prinstererschool | Expansievat, vast membraam | 2016 | Flamco | Flexcon 12/0,5 | 12 L | 1
Groen Van Prinstererschool | Expansievat, vast membraam | 2016 | Flamco | Flexcon 12/0,5 | 12 L | 1
Groen Van Prinstererschool | Expansievat, vast membraam | 2016 | Flamco | Flexcon 80/0,5 | 80 L | 1
Groen Van Prinstererschool | Expansievat, vast membraam | 2016 | Flamco | Flexcon 80/0,5 | 80 L | 1
Groen Van Prinstererschool | CV inbouwcirculatiepomp Ketel 1 | 2016 | grundfos | UPML 25-105 130 |  | 1
Groen Van Prinstererschool | CV inbouwcirculatiepomp Ketel 2 | 2016 | grundfos | UPML 25-105 130 |  | 1
Groen Van Prinstererschool | CV inbouwcirculatiepomp VLV School. | 2016 | grundfos | Magna3 32-100 180 |  | 1
Groen Van Prinstererschool | CV inbouwcirculatiepomp VLV KDV | 2016 | grundfos | Magna3 25-120 180 |  | 1
Groen Van Prinstererschool | CV inbouwcirculatiepomp LBK | 2016 | grundfos | Magna3 32-120 F 220 |  | 1
Groen Van Prinstererschool | CV inbouwcirculatiepomp LBK KDV | 2016 |  | Alpha3 32-80 180 |  | 1
Groen Van Prinstererschool | CV inbouwcirculatiepomp WTW 1.05 | 2016 | Grundfos | Magna3 25-120 180 | 10 bar | 1
Groen Van Prinstererschool | CV inbouwcirculatiepomp WTW 1.01 | 2016 | Grundfos | Magna3 25-120 180 | 10 bar | 1
Groen Van Prinstererschool | CV inbouwcirculatiepomp LBK kelder | 2016 | Grundfos | Magna3 32-120 F220 |  | 1
Groen Van Prinstererschool | Stelmotor regelklep, electrisch | 2016 | siemes | VXG 44.32 / SAS61 |  | 1
Groen Van Prinstererschool | Stelmotor regelklep, electrisch | 2016 | siemes | VXG 44.25 / SAS61 |  | 1
Groen Van Prinstererschool | Stelmotor regelklep, electrisch | 2016 | siemes | VXG 44.32 / SAS61 |  | 1
Groen Van Prinstererschool | Stelmotor regelklep, electrisch | 2016 | siemes | VXG 44.25 / SAS61 |  | 1
Groen Van Prinstererschool | Stelmotor regelklep, electrisch | 2016 | siemes | VXG 44.25 / SAS61 |  | 1
Groen Van Prinstererschool | Stelmotor regelklep, electrisch | 2016 | siemes | VXG 44.32 / SAS61 |  | 1
Groen Van Prinstererschool | Stelmotor regelklep, electrisch | 2016 |  | Onbekend |  | 2
Groen Van Prinstererschool | Vloerverwarmingsset, CV/GKW 1/2A | 2016 |  | vzv elektrische bediening |  | 1
Groen Van Prinstererschool | Vloerverwarmingsset, CV/GKW Gang BG | 2016 |  | vzv elektrische bediening |  | 1
Groen Van Prinstererschool | Vloerverwarmingsset, CV/GKW | 2016 |  | vzv elektrische bediening |  | 1
Groen Van Prinstererschool | Vloerverwarmingsset, CV/GKW | 2016 |  | vzv elektrische bediening |  | 1
Groen Van Prinstererschool | Vloerverwarmingsset, CV/GKW | 2016 |  | vzv elektrische bediening |  | 1
Groen Van Prinstererschool | Vloerverwarmingsset, CV/GKW | 2016 |  | vzv elektrische bediening |  | 1
Groen Van Prinstererschool | Vloerverwarmingsset, CV/GKW | 2016 |  | vzv elektrische bediening |  | 1
Groen Van Prinstererschool | Vloerverwarmingsset, CV/GKW | 2016 |  | vzv elektrische bediening |  | 1
Groen Van Prinstererschool | Vloerverwarmingsset, CV/GKW | 2016 |  | vzv elektrische bediening |  | 1
Groen Van Prinstererschool | Vloerverwarmingsset, CV/GKW | 2016 |  | vzv elektrische bediening |  | 1
Groen Van Prinstererschool | Vloerverwarmingsset, CV/GKW | 2016 |  | vzv elektrische bediening |  | 1
Groen Van Prinstererschool | Boxventilator | 2016 |  | CK125 |  | 1
Groen Van Prinstererschool | Boxventilator | 2016 |  | Onbekend |  | 1
Groen Van Prinstererschool | Boxventilator | 2016 |  | Onbekend |  | 1
Groen Van Prinstererschool | WTW-WTH systeem, 0-1000 m3/h (stand alone) | 2016 | EuroAir | EuroAir |  | 1
Groen Van Prinstererschool | WTW-WTH systeem, 0-1000 m3/h (stand alone) | 2016 | EuroAir | EuroAir |  | 1
Groen Van Prinstererschool | LBK inblaas, standaard (verwarm) | 2016 |  | Com4Top / CQ50IVBV |  | 1
Groen Van Prinstererschool | LBK inblaas, uitgebreid (verwarm + koeler) | 2016 |  | Cair Plus / 160.096 VBV |  | 1
Groen Van Prinstererschool | Kanaalsysteem t.b.v. luchtbehandeling | 2016 |  |  |  | 1
Groen Van Prinstererschool | Verdeelslang, ventilatielucht | 2016 |  | Diam. 500mm (half rond) |  | 1
Groen Van Prinstererschool | Verdeelslang, ventilatielucht | 2016 |  | Diam. 315mm (rond) |  | 1
Groen Van Prinstererschool | Verdeelslang, ventilatielucht | 2016 |  | Diam. 315mm (rond) |  | 4
Groen Van Prinstererschool | Verdeelslang, ventilatielucht | 2016 |  | Diam. 315mm (rond) |  | 5
Groen Van Prinstererschool | Verdeelslang, ventilatielucht | 2016 |  | Diam. 250mm (rond) |  | 2
Groen Van Prinstererschool | Stelmotor regelklep, lucht | 2016 |  | GCA 121.1E |  | 2
Groen Van Prinstererschool | Stelmotor regelklep, lucht | 2016 |  | 920406 |  | 3
Groen Van Prinstererschool | Stelmotor regelklep, lucht | 2016 |  | Onbekend |  | 3
Groen Van Prinstererschool | Stelmotor regelklep, lucht | 2016 |  | Onbekend |  | 3
Groen Van Prinstererschool | Regelkast, algemeen | 2016 | Priva | 1x Priva Blue iD C4 / 1x C-mx 34m / 1x Mx34m / 2x UI8S / 1x Automation server, L |  | 1
Groen Van Prinstererschool | Regelkast, algemeen | 2016 | Priva | 1x Priva Blue iD C4 / 1x C-mx 34m / 1x DOR 6 / 1x UI8S / 5x motorgroep / 6x rela |  | 1
Groen Van Prinstererschool | Centrale melding, meting en sturing | 2016 |  |  |  | 16
Groen Van Prinstererschool | Gas lek detectie-installatie | 2016 | dalemans | D-Tex 3F // Model F3C |  | 1
Groen Van Prinstererschool | Regelkast, algemeen | 2016 | Priva | 1x Priva Blue iD C4 / 1x C-mx 34m / 1x Mx34m / 2x UI8S / 1x Automation server, L |  | 1
Groen Van Prinstererschool | Regelkast, algemeen | 2016 | Priva | 1x Priva Blue iD C4 / 1x C-mx 34m / 1x DOR 6 / 1x UI8S |  | 1
Groen Van Prinstererschool | Centrale melding, meting en sturing | 2016 | Priva | Blue Id |  | 26
Hofstad Lyceum | Opstellingsruimte | 1998 |  |  |  | 1
Hofstad Lyceum | Vuilwaterpomp (dompel) | 2009 |  | Onbekend |  | 1
Hofstad Lyceum | Drukverhogingsunit | 2016 | Duijvenlaar | DKVO 610 / FU DPVE6/2B |  | 1
Hofstad Lyceum | Boiler (elektrisch), lokaal F1 | 2001 | Daalderop | Close-up 15 | 15 Ltr | 1
Hofstad Lyceum | Boiler (elektrisch), lokaal F8 | 2001 | Daalderop | Close-up 15 | 15 Ltr | 1
Hofstad Lyceum | Boiler (elektrisch), lokaal G9 | 1999 | Daalderop | Close-up 10 | 10 Ltr | 1
Hofstad Lyceum | Boiler (elektrisch), docentenkamer | 2013 | Daalderop | Close-in 10 | 10 Ltr | 1
Hofstad Lyceum | Boiler (Gas gestookt), boilerruimte | 2014 | Daalderop | OLB300/GGBB300 001 |  | 1
Hofstad Lyceum | Breakunit | 2001 | Duijvenlaar | DPJ 1001M |  | 1
Hofstad Lyceum | Leidingnet Gas, incl. app en beveiliging | 1999 |  | Staal/koper |  | 1
Hofstad Lyceum | Split-systeem (buiten/binnen), serverruimte | 2016 | Toshiba | RAV-SM56UAFTP/RAV-SM566KRT-E |  | 1
Hofstad Lyceum | Split-systeem (buiten/binnen), Skybox | 2008 | Toshiba | Plafondbovenbouw/FBQ35BBV1 |  | 1
Hofstad Lyceum | Leidingnet CV, incl. app en isolatie | 1999 |  | Staal/aluminium |  | 1
Hofstad Lyceum | Verdeler/verzamelaar CV |  |  | Staal |  | 1
Hofstad Lyceum | Drukexpansieautomaat | 2011 | Flamco | Flexcon M-K / MK11-1-50 |  | 1
Hofstad Lyceum | Vloerverwarmingsset incl. Circulatiepomp | 2009 | Grundfos | RUH-S / Grundfos; UPS 25-50 180 |  | 1
Hofstad Lyceum | Vloerverwarmingsset incl. Circulatiepomp | 2009 |  | Onbekend |  | 1
Hofstad Lyceum | Muurventilator | 1999 |  | Onbekend |  | 1
Hofstad Lyceum | Lokale mechanische afzuiging | 2010 |  | KA2500 |  | 1
Hofstad Lyceum | Dakventilator, kantine | 2005 |  | DRV 315/3E |  | 1
Hofstad Lyceum | Dakventilator , gymzaal | 2005 |  | RA 225/4EC |  | 1
Hofstad Lyceum | Dakventilator | 2010 |  | Onbekend | 0,7-1,39 M3/s | 1
Hofstad Lyceum | Dakventilator | 2010 |  | CVF 600/3800 | 0,7-1,39 M3/s | 1
Hofstad Lyceum | Dakventilator | 2010 |  | CVF 600/3800 | 0,7-1,39 M3/s | 1
Hofstad Lyceum | Ventilatorbox | 2008 |  | CVM 400/EC | 0,7-1,39 M3/s | 1
Hofstad Lyceum | Ventilatorbox | 2001 |  | IRE 200D | 0,7-1,39 M3/s | 1
Hofstad Lyceum | Ventilatorbox | 2010 |  | CVE ECO RFT SE | 0,7-1,39 M3/s | 1
Hofstad Lyceum | Ventilatorconvector, incl. tweewegafsluiter | 1999 |  | Plafondmodel |  | 1
Hofstad Lyceum | Luchtbehandelingskast (WTW-kast) gang 1e verd. | 2012 | Aldes | Weger Diwer 77S; afm 1890x1290x750mm | 0.04-0,7 M3/s | 1
Hofstad Lyceum | Luchtbehandelingskast (WTW-kast) gang 2e verd. | 2012 | Aldes | Weger Diwer 77S; afm 1890x1290x750mm | 0.04-0,7 M3/s | 1
Hofstad Lyceum | Luchtbehandelingskast (WTW-kast) gang 3e verd. | 2012 | Aldes | Weger Diwer 77S; afm 1890x1290x750mm | 0.04-0,7 M3/s | 1
Hofstad Lyceum | Standenregelaar | 2008 |  | TKE-22s |  | 1
Hofstad Lyceum | Standenregelaar |  |  | VRH 2001 |  | 1
Hofstad Lyceum | Regel-/schakelkast | 2006 | Priva | 3x Compri HX/12x motorgroep/ 12x interventieschakelaar/ 11x 400V |  | 1
Hofstad Lyceum | GBS Systeem (onderstation) | 2006 | Priva | 2x Compri HX4/ 1x Compri HX8E/ 3x SO8/ 1x DI12/ 12x interventieschakelaar |  | 1
Hofstad Lyceum | Thermostatische mengkraan (centraal) | 2010 | Rada controls | Rada 20 |  | 1
Hofstad Lyceum | Thermostatische mengkraan (centraal) | 2010 | Rada controls | Rada 20 |  | 1
Hofstad Lyceum | Split-systeem portiersloge | 2018 | Daikin | RXP50K3VIB |  | 1
Hofstad Lyceum | Split-systeem kantoor entree | 2018 | Daikin | 3MXUI68N2VIB |  | 1
J.F. Kennedy | Opstellings-/stookruimte |  |  |  |  | 1
J.F. Kennedy | CV Ketel, HR, 0 - 70 kW, ketel 1 | 2013 | remeha | Quinta Pro 65 | 65 kW | 1
J.F. Kennedy | CV Ketel, HR, 0 - 70 kW, ketel 2 | 2013 | remeha | Quinta Pro 65 | 65 kW | 1
J.F. Kennedy | CV Ketel, HR, 0 - 70 kW, ketel 3 | 2013 | remeha | Quinta Pro 65 | 65 kW | 1
J.F. Kennedy | CV Ketel, HR, 0 - 70 kW, ketel 4 | 2013 | remeha | Quinta Pro 65 | 65 kW | 1
J.F. Kennedy | Vuilwaterpomp (incl. put) | 2010 |  | Dompel |  | 1
J.F. Kennedy | Boiler (elektrisch), teamkamer | 2010 | Daalderop | Close-in 10 | 10 Ltr | 1
J.F. Kennedy | Boiler (elektrisch), gang | 2009 | Daalderop | Close-in 10 | 10 Ltr | 1
J.F. Kennedy | Leidingnet Gas, incl. app en beveiliging |  |  |  |  | 1
J.F. Kennedy | Leidingnet CV, incl. app en isolatie |  |  |  |  | 1
J.F. Kennedy | Verdeler/verzamelaar CV | 1997 |  | Diverse |  | 1
J.F. Kennedy | Verdeler/verzamelaar CV | 2013 |  | Staal |  | 1
J.F. Kennedy | Regel-/schakelkast | 2013 | Priva | Compri HX-4/ RO8/ DI12/ 3x motorgroep/ 8x interventieschakelaar/ 5x relais/ 1x T | I/O 33 | 1
J.F. Kennedy | GBS Systeem (onderstation) | 2013 | Priva | Compri HX-4/ RO8/ DI12 | I/O 33 | 1
Jeroen | Opstellings-/stookruimte | 2007 |  |  |  | 1
Jeroen | CV Ketel, HR, 70 - 130 kW, ketel 1 | 2007 | Nefit | Topline HR 100 | 95,4 KW | 1
Jeroen | CV Ketel, HR, 70 - 130 kW, ketel 2 | 2007 | Nefit | Topline HR 100 | 95,4 KW | 1
Jeroen | CV Ketel, HR, 70 - 130 kW, ketel 3 | 2007 | Nefit | Topline HR 100 | 95,4 KW | 1
Jeroen | Circulatiepomp (verwarmd tapwater) | 2007 | Grondfoss | UP15-14B | 230V | 1
Jeroen | Boiler (elektrisch), lerarenkamer | 2002 | Daalderop | Close-in 10 | 10 Ltr | 1
Jeroen | Boiler (elektrisch), werkkast | 2007 | Daalderop | Close-up 15 | 15 Ltr | 1
Jeroen | Boiler (elektrisch), werkkast | 2007 | Daalderop | Close-up 15 | 15 Ltr | 1
Jeroen | Boiler (Indirect Gestookt), technische ruimte | 2007 | Daalderop | OLB 500 DDS-001 |  | 1
Jeroen | Leidingnet Gas, incl. app en beveiliging | 2007 |  | Staal/koper |  | 1
Jeroen | Split-systeem (buiten/binnen), kopieerruimte | 2015 |  | …../Wand: 42PHQ009P |  | 1
Jeroen | Leidingnet CV, incl. app en isolatie | 2007 |  | Staal/aluminium |  | 1
Jeroen | Verdeler/verzamelaar CV | 2007 |  | Staal 00 |  | 1
Jeroen | Verdeler/verzamelaar CV | 2007 |  | Staal 00694 |  | 1
Jeroen | Verdeler/verzamelaar CV | 2007 |  | Aluminium 00694 |  | 1
Jeroen | Verdeler/verzamelaar CV | 2007 |  | Aluminium |  | 1
Jeroen | Vloerverwarmingsset incl. Circulatiepomp | 2007 | Grunfos | Grundfos; UPS 25-50 180 | 230V | 1
Jeroen | Dakventilator | 2007 | Nicotra | ZLH 40-0250 |  | 1
Jeroen | Dakventilator | 2015 | Systemair | DVS 500E4 Sileo |  | 1
Jeroen | Dakventilator | 2007 | Nicotra | RDA 32-4550-6ER | 9.280m3/h | 1
Jeroen | Dakventilator | 2007 | Nicotra | RDA 32-4550-5ER | 9.280m3/h | 1
Jeroen | Dakventilator | 2007 | Nicotra | RDA 32-4556-6ER | 13.620m3/h | 1
Jeroen | Dakventilator | 2007 | Nicotra | RDA 32-3545-6ER | 6.800m3/h | 1
Jeroen | Dakventilator | 2007 | Nicotra | RDA 32-onbekend |  | 1
Jeroen | Ventilatorbox | 2016 | S&P | CAB-200-EcoWatt | 1090 m3/h | 1
Jeroen | Regel-/schakelkast | 2007 | Siemens | Synco/ 12x motorgroep/ 24x relais/ 19x interventieschakelaar/ 8x trafo |  | 1
Jeroen | GBS Systeem (onderstation) | 2007 | Siemens | 2x Synco/ 1x RMZ788/ 1x RMZ783B/ 2x RMS705/ 19x interventieschakelaar |  | 1
Laan van Poot | Opstellings-/stookruimte | 1974 |  |  |  | 1
Laan van Poot | CV Ketel, VR, 70 - 130 kW, ketel 3 | 2004 | remeha | Gas 350 L - 6 leden | 152 kW | 1
Laan van Poot | CV Ketel, HR, 70 - 130 kW, ketel 1 | 2004 | remeha | Gas 210 Eco 120 | 120 Kw | 1
Laan van Poot | CV Ketel, HR, 130 - 300 kW, ketel 2 | 2004 | remeha | Gas 210 Eco 160 | 160 kW | 1
Laan van Poot | Rookgasafvoer | 2004 |  |  |  | 1
Laan van Poot | Vuilwaterpomp (dompel) | 2004 |  | Onbekend |  | 1
Laan van Poot | Drukverhogingsunit | 2004 | Duijvenlaar | DPV 4 |  | 1
Laan van Poot | Boiler (elektrisch), pantry | 2004 | Daalderop | Close-in 10 | 10 Ltr | 1
Laan van Poot | Boiler (elektrisch), lerarenkamer | 2005 | Daalderop | Close-in 10 | 10 Ltr | 1
Laan van Poot | Boiler (elektrisch), pantry handenarbeid | 2004 | Daalderop | Close-in 15 | 15 Ltr | 1
Laan van Poot | Boiler (Indirect Gestookt), kelder gymzaal | 2011 | Nibe | PUB300 DDS |  | 1
Laan van Poot | Leidingnet Gas, incl. app en beveiliging | 1974 |  | vzv veilgheidklep WMR72 |  | 1
Laan van Poot | Leidingnet Gas, incl. app en beveiliging | 2004 |  |  |  | 1
Laan van Poot | Leidingnet CV, incl. app en isolatie | 2004 |  |  |  | 1
Laan van Poot | Leidingnet CV, incl. app en isolatie | 2004 |  |  |  | 1
Laan van Poot | Verdeler/verzamelaar CV |  |  | Staal |  | 1
Laan van Poot | Verdeler/verzamelaar CV | 2004 |  | Staal |  | 1
Laan van Poot | Buisventilator | 2003 |  | RKV315 E2-A1 |  | 1
Laan van Poot | Bedieningseenheid (overwerktimer) | 2004 |  |  |  | 1
Laan van Poot | Regel-/schakelkast, RK-2 | 2004 | Siemens | Siemens 1x KNX/ RMH 760/RMZ 781/ RMX 783/ 3x motorgroep/ 4x interventieschakelaa |  | 1
Laan van Poot | Regel-/schakelkast, RK-1 | 2004 | Siemens | Siemens 3x KNX/ 2x RMH 760/ RMZ 781/ 2x RMZ 782/ OZW 771.04/ Logo 230RC/ 5x moto |  | 1
Laan van Poot | GBS Systeem (onderstation) | 2004 | Siemens | Siemens 3x KNX/ 2x RMH 760/ RMZ 781/ 2x RMZ 782/ OZW 771.04/ Logo 230RC |  | 1
Laan van Poot | GBS Systeem (onderstation) | 2004 | Siemens | Siemens 1x KNX/ RMH 760/RMZ 781/ RMX 783 |  | 1
Laan van Poot | Thermostatische mengkraan (centraal) | 2004 |  | MT52 |  | 1
Laan van Poot | Douchemengkraan vzv centrale draaiknop | 2004 |  |  |  | 7
Laan van Poot | Douchemengkraan vzv centrale draaiknop | 2004 |  |  |  | 7
Het Lichtbaken | Opstellings-/stookruimte | 1998 |  |  |  | 1
Het Lichtbaken | CV Ketel, HR, 70 - 130 kW, ketel 1 | 2018 | remeha | Quinta ACE s/n 1827519661610 | 85 KW | 1
Het Lichtbaken | CV Ketel, HR, 70 - 130 kW, ketel 2 | 2018 | remeha | Quinta ACE 90 S/N 1827619668840 | 85 KW | 1
Het Lichtbaken | Circulatiepomp (verwarmd tapwater) | 2004 | Grundfoss | UP 20-15N 150 |  | 1
Het Lichtbaken | Boiler (elektrisch), lerarenkamer | 2015 | Daalderop | Close-in Hotfill |  | 1
Het Lichtbaken | Boiler (Gas gestookt), technische ruimte | 2004 | A.O. Smith | EQ 380 N | 355 Ltr | 1
Het Lichtbaken | Leidingnet Gas, incl. app en beveiliging | 2004 |  | vzv Hydromagnetische afsluiter AHMV50-2 50 |  | 1
Het Lichtbaken | Leidingnet CV, incl. app en isolatie | 2004 |  |  |  | 1
Het Lichtbaken | Verdeler/verzamelaar CV | 2004 |  | Staal |  | 1
Het Lichtbaken | Verdeler/verzamelaar ww | 2004 |  | Staal |  | 1
Het Lichtbaken | Dakventilator | 1998 | Daalderop | CAS 90/4W WS | Max. luchthoeveelheid bij 200 Pa | 1
Het Lichtbaken | Dakventilator | 1998 | Daalderop | CAS 90/4W WS | Max. luchthoeveelheid bij 200 Pa | 1
Het Lichtbaken | Luchtbehandelingskast (WTW-kast) | 2012 |  | Verdyn 25BU |  | 1
Het Lichtbaken | Regelaar Klimaat | 2012 |  | pCO3 |  | 1
Het Lichtbaken | Bedieningseenheid (overwerktimer) | 1998 |  |  |  | 1
Het Lichtbaken | Regel-/schakelkast, RK-1 | 2004 | Priva | Compri HX-4/ 1x RO6MOS/ 1x DI6S/ 1x AO2M/ 6x motorgroep/2x relais/modem |  | 1
Het Lichtbaken | GBS Systeem (onderstation) | 2012 | Priva | Compri HX-4/ 1x RO6MOS/ 1x DI6S/ 1x AO2M |  | 1
Het Lichtbaken | Thermostatische mengkraan (centraal) | 2004 |  |  |  | 1
Het Lichtbaken | Douchemengkraan vzv drukknop | 2004 |  |  |  | 28
Parkiet | Opstellings-/stookruimte | 2002 |  |  |  | 1
Parkiet | CV Ketel, HR, 0 - 70 kW, ketel 1 | 2013 | remeha | Quinta Pro 65 | 65 kW | 1
Parkiet | CV Ketel, HR, 0 - 70 kW, ketel 2 | 2009 | remeha | Quinta 65 | 65 kW | 1
Parkiet | CV Ketel, HR, 0 - 70 kW, ketel 3 | 2013 | remeha | Quinta Pro 65 | 65 kW | 1
Parkiet | CV Ketel, HR, 0 - 70 kW, ketel 4 | 2003 | remeha | Quinta 65 | 65 kW | 1
Parkiet | Spoelbeveiliging tapwater | 2002 |  |  |  | 1
Parkiet | Drukverhogingsunit | 2004 | Duijvenlaar | FU-1-DPVE 4-20 |  | 1
Parkiet | Circulatiepomp (verwarmd tapwater) | 2006 | grundfos | UP 15-14 BU |  | 1
Parkiet | Boiler (elektrisch), lerarenkamer | 1997 | Daalderop | Close-in 10 | 10 Ltr | 1
Parkiet | Boiler (elektrisch), werkkast | 1991 | Daalderop | Close-up 15 | 15 Ltr | 1
Parkiet | Boiler (elektrisch), | 2010 | Daalderop | Close-in 10 | 10 Ltr | 1
Parkiet | Boiler (Gas gestookt), boilerruimte | 2002 | A.O. Smith | BFC 30 N | 368L | 1
Parkiet | Leidingnet Gas, incl. app en beveiliging |  |  |  |  | 1
Parkiet | Leidingnet CV, incl. app en isolatie |  |  |  |  | 1
Parkiet | Verdeler/verzamelaar CV | 2013 |  | Staal |  | 1
Parkiet | Verdeler/verzamelaar CV | 1997 |  | Staal |  | 1
Parkiet | Dakventilator | 2002 | Nicotra | RDA 32… | RUCON | 1
Parkiet | Dakventilator | 2010 |  | Onbekend |  | 1
Parkiet | Standenregelaar | 2002 | Systemair | SRE 1.5 |  | 1
Parkiet | Standenregelaar | 2010 | Systemair | SRE 3.0 |  | 1
Parkiet | Bedieningseenheid (overwerktimer school) | 2003 | Siemens | DOT-U/1 |  | 1
Parkiet | Bedieningseenheid (tijdprogramma afzuigventilatie) | 2010 | Legrand | MaxiRex W 497 52 |  | 1
Parkiet | Bedieningseenheid (overwerktimer gym) | 2003 | Siemens | DOT-U/1 |  | 1
Parkiet | Regel-/schakelkast, RK-1 | 2003 | Priva | Compri HX3/ 4x interventieschakelaar/ trafo | I/O 20 | 1
Parkiet | Regel-/schakelkast, RK-2 | 2003 | Priva | Compri HX4/ 1x RO6MOS/ 1x RO3MOS/ 4x motorgroep/ trafo/ modem | I/O 14 | 1
Parkiet | GBS Systeem (onderstation) | 2003 | Priva | Compri HX3 |  | 1
Parkiet | GBS Systeem (onderstation) | 2003 | Priva | Compri HX4/ 1x RO6MOS/ 1x RO3MOS |  | 1
Parkiet | Douchemengkraan vzv Infrarood detectie | 2002 | Rada controls | Infrarood |  | 16
Parkiet | Thermostatische mengkraan (centraal) | 2002 | Rada controls |  |  | 1
Parkiet | Thermostatische mengkraan (centraal) | 2002 | Rada controls |  |  | 1
Paschalis | Opstellings-/stookruimte | 2004 |  |  |  | 1
Paschalis | CV Ketel, HR, 70 - 130 kW, ketel 1 | 2003 | Buderus | Logano Plus GB302-120 | 120KW | 1
Paschalis | CV Ketel, HR, 70 - 130 kW, ketel 2 | 2003 | Buderus | Logano Plus GB302-120 | 120KW | 1
Paschalis | CV Ketel, HR, 70 - 130 kW, ketel 3 | 2003 | Buderus | Logano Plus GB302-120 | 120KW | 1
Paschalis | TSA (Plaat) (Verwarmd tapwater) | 2004 | Alfa Laval thermal | CB26-100H |  | 1
Paschalis | Circulatiepomp (verwarmd tapwater) | 2004 | grundfos | UPS 32-80 180 |  | 1
Paschalis | Circulatiepomp (verwarmd tapwater) | 2004 | grundfos | UPS 20-15 N 150 |  | 1
Paschalis | Boiler (Indirect Gestookt), stookruimte | 2004 |  | SU/SF 1000-100 | 1000 LTR | 1
Paschalis | Leidingnet Gas, incl. app en beveiliging | 2004 |  |  |  | 1
Paschalis | Multi Split-systeem (buiten/binnen), patchruimte | 2004 |  | Wandunit |  | 1
Paschalis | Leidingnet CV, incl. app en isolatie | 2004 |  |  |  | 1
Paschalis | Verdeler/verzamelaar CV | 2004 |  | Staal | 3 groepen | 1
Paschalis | Vloerverwarmingsset incl. Circulatiepomp | 2004 | WTW vloerverwarmingsetje | RUH-R/TH7420//UPE 25-60 180 |  | 1
Paschalis | Dakventilator | 2004 | Stork air | VDA160 |  | 1
Paschalis | Dakventilator | 2004 | Stork air | VDA 180 |  | 1
Paschalis | Dakventilator | 2004 | Zehnder | MX10/10 |  | 1
Paschalis | Dakventilator | 2004 | Zehnder | MX 20/10 |  | 1
Paschalis | Dakventilator | 2004 | Zehnder | MX 30/20 |  | 1
Paschalis | Ind. gest. Luchtverhitter, 0 - 30 kW | 2004 | Wolf | Top Wing TLHD |  | 1
Paschalis | (Klok)Thermostaat | 2004 |  |  |  | 1
Paschalis | Regel-/schakelkast | 2004 | Priva | 2x Compri HX-4/ 3x RO6MOS/ 2x RO3MOS/ DI12S/ 16x motorgroep/ 14x relais/ 1x Traf | I/O 60 | 1
Paschalis | GBS Systeem (onderstation) | 2004 | Priva | 2x Compri HX-4/ 3x RO6MOS/ 2x RO3MOS/ DI12S |  | 1
Paschalis | Thermostatische mengkraan (centraal) | 2004 | Rada controls |  |  | 1
Paschalis | Douchemengkraan vzv drukknop | 2004 | Rada controls |  |  | 12
Prins Mauritsschool | Opstellings-/stookruimte | 2007 |  |  |  | 1
Prins Mauritsschool | CV Ketel, HR, 70 - 130 kW, ketel 1 | 2007 | remeha | Quinta 85 | 85 kW | 1
Prins Mauritsschool | CV Ketel, HR, 70 - 130 kW, ketel 2 | 2007 | remeha | Quinta 85 | 85 kW | 1
Prins Mauritsschool | Boiler (elektrisch), werkkast | 2007 | Daalderop | Close-up 15 | 15 Ltr | 1
Prins Mauritsschool | Boiler (elektrisch), technische ruimte | 2007 | Daalderop | Mono-Plus Koper |  | 1
Prins Mauritsschool | Boiler (elektrisch), lerarenkamer | 2007 | Daalderop | Close-in 10 | 10 Ltr | 1
Prins Mauritsschool | Leidingnet Gas, incl. app en beveiliging |  |  |  | 10 Ltr | 1
Prins Mauritsschool | Leidingnet CV, incl. app en isolatie |  |  |  |  | 1
Prins Mauritsschool | Verdeler/verzamelaar CV | 2007 |  | Staal/aluminium vzv 2-wegafsluiter | 2 groepen | 1
Prins Mauritsschool | Verdeler/verzamelaar CV | 2007 |  | Staal/aluminium vzv 2-wegafsluiter | 2 groepen | 1
Prins Mauritsschool | Verdeler/verzamelaar CV | 2007 |  | Staal/aluminium vzv 2-wegafsluiter | 2 groepen | 1
Prins Mauritsschool | Dakventilator | 2007 | Nicotra | RDA 31-4550-6ER | 9.280m3/h | 1
Prins Mauritsschool | Dakventilator | 2007 | Nicotra | RDA 31-4550-6ER | 9.280m3/h | 1
Prins Mauritsschool | Dakventilator | 2007 | Nicotra | RDA 31-4550-6ER | 9.280m3/h | 1
Prins Mauritsschool | Dakventilator | 2007 | Nicotra | RDA 31-3545-6ER | 6.800m3/h | 1
Prins Mauritsschool | Luchtbehandelingskast (WTW-kast) | 2007 | Ned Air | WTA HR 300B BF |  | 1
Prins Mauritsschool | (Klok)Thermostaat | 2007 |  |  |  | 1
Prins Mauritsschool | Bedieningseenheid (overwerktimer) | 2007 |  |  |  | 4
Prins Mauritsschool | Regel-/schakelkast, RK-1 | 2007 | Saia Burgers Controls AG | PCS1 C8 Easy/ 4x motorgroep/8x relais |  | 1
Prins Mauritsschool | GBS Systeem (onderstation) | 2007 | Saia Burgers Controls AG | PCS 1 C8 Easy |  | 1
Stanislascollege Dalton Delft | Opstellings-/stookruimte | 2003 |  | Bouwkundig inpandig |  | 1
Stanislascollege Dalton Delft | CV Ketel, HR, ketel 1 | 2003 | remeha | Gas 210 Eco-160, 5 LDN | 160 Kw | 1
Stanislascollege Dalton Delft | CV Ketel, HR, ketel 2 | 2003 | remeha | Gas 210 Eco-160, 5 LDN | 160 Kw | 1
Stanislascollege Dalton Delft | Boiler (elektrisch) 1 - Lokaal 134 | 2016 | Daalderop | Mono Plus Koper |  | 1
Stanislascollege Dalton Delft | Boiler (elektrisch) 2 - Lokaal 146 | 2003 | Daalderop | Close-in 15 | 10 Ltr | 1
Stanislascollege Dalton Delft | Boiler (elektrisch) 3 - Lokaal 144 | 2003 | Daalderop | Close-in 10 | 10 Ltr | 1
Stanislascollege Dalton Delft | Boiler (elektrisch) 4 - Uitstortgootsteen | 2003 | Daalderop | Close-up 15 | 15 Ltr | 1
Stanislascollege Dalton Delft | Boiler (elektrisch) 5 - Uitstortgootsteen 0.06 | 2003 | Daalderop | Close-up 15 | 15 Ltr | 1
Stanislascollege Dalton Delft | Boiler (elektrisch) 6 - Keuken | 2003 | Daalderop | Mono Koper |  | 1
Stanislascollege Dalton Delft | Boiler (elektrisch) 7 - Pantry Personeel B031 | 2020 |  | Combi / CCW449028 |  | 1
Stanislascollege Dalton Delft | Boiler (elektrisch) 8 - Uitstortgootsteen | 2011 | Daalderop | Mono Plus Koper |  | 1
Stanislascollege Dalton Delft | Leidingnet Gas, incl. app en beveiliging | 2003 |  | Staal |  | 1
Stanislascollege Dalton Delft | Split-systeem (buiten/binnen) 1 | 2016 | Mitsubishi Electric | SRC25ZM-S / Wandunit SRK25ZM-S | HS | 1
Stanislascollege Dalton Delft | Split-systeem (buiten/binnen) 2 | 2003 | Mitsubishi Electric | HOW-14LB / Wandunit HSW-14LB |  | 1
Stanislascollege Dalton Delft | Split-systeem (buiten/binnen) 3 | 2011 | Mitsubishi Electric | FDC100VS / Plafond onderbouw FDEN 100V |  | 1
Stanislascollege Dalton Delft | Leidingnet CV, incl. app en isolatie |  |  | Staal |  | 1
Stanislascollege Dalton Delft | Verdeler/verzamelaar CV | 2003 |  | Staal |  | 1
Stanislascollege Dalton Delft | Radiator incl. (therm)kraan (compleet), oudbouw | 2003 |  | Plaatstaal; 64x Thermostaatkraan |  | 1
Stanislascollege Dalton Delft | Radiator incl. (therm)kraan (compleet), nieuwb. | 2011 |  | Plaatstaal; 47x Thermostaatkraan |  | 1
Stanislascollege Dalton Delft | Ind. gest. Luchtverhitter, 0 - 30 kW - rechts | 2006 | Biddle | Model NOZ2 / 25 | 30 kw | 1
Stanislascollege Dalton Delft | Ind. gest. Luchtverhitter, 0 - 30 kW - links | 2006 | Biddle | Model NOZ2 / 25 | 30 kw | 1
Stanislascollege Dalton Delft | Afzuigventilator, afzuigkap keuken | 2003 | Imofa | IMOFA-DD9-9-14 |  | 1
Stanislascollege Dalton Delft | Afzuigventilator, keuken lokaal 134 | 2003 |  | V 411455 |  | 1
Stanislascollege Dalton Delft | Ventilatorbox AV-15, reproruimte 02 | 2010 |  | TD-800/200 |  | 1
Stanislascollege Dalton Delft | Dakventilator AV-8, ruimte b128 |  | Gebhardt | DAE 225-6 | 230 | 1
Stanislascollege Dalton Delft | Dakventilator ZK-1 1 - Zuurkast Lokaal 128b | 2003 |  | VDA 225/4 EC2 | 230 | 1
Stanislascollege Dalton Delft | Dakventilator AV-7, ruimte b129 2 |  | Gebhardt | DAE 225-6 | 230 | 1
Stanislascollege Dalton Delft | Dakventilator ZK-2 3 - Zuur-/chemiekast | 2003 |  | VDA 225/4 EC2 | 230 | 1
Stanislascollege Dalton Delft | Dakventilator AV-9, ruimte b127 4 |  | Gebhardt | DAE 225-6 | 230 | 1
Stanislascollege Dalton Delft | Dakventilator AV-2, ruimte b132 5 |  | Gebhardt | DAE 315-6 | 230 | 1
Stanislascollege Dalton Delft | Dakventilator AV-1, ruimte b130 6 |  | Gebhardt | DAE 225-6 | 230 | 1
Stanislascollege Dalton Delft | Dakventilator AV-5, ruimte b132 7 | 2003 |  | RGA 31-3540-6E | 230 | 1
Stanislascollege Dalton Delft | Dakventilator AV-18, ruimte b134 8 | 2003 | Rosenberg | KDV 400-6E | 230 | 1
Stanislascollege Dalton Delft | Dakventilator AV-17, ruimte b133 9 | 2003 | Rosenberg | KDV 400-6E | 230 | 1
Stanislascollege Dalton Delft | Dakventilator AV-16, ruimte b126 10 | 2003 | Rosenberg | KDV 400-6E | 230 | 1
Stanislascollege Dalton Delft | Buisventilator AV-20, ruimte A031 | 2003 |  | IRE 315 A | 230 | 1
Stanislascollege Dalton Delft | Dakventilator AV-4, ruimte b132 12 | 2003 | Gebhardt | DAE 315-8 | 230 | 1
Stanislascollege Dalton Delft | Dakventilator AV-3, ruimte b132 13 | 2003 |  | RGA 31-3540-6E | 230 | 1
Stanislascollege Dalton Delft | Dakventilator AV-6, ruimte b132 14 | 2003 | Gebhardt | DAE 180-4 | 230 | 1
Stanislascollege Dalton Delft | Standenschakelaar, ruimte A031 | 2003 |  | SRE-1,5 |  | 1
Stanislascollege Dalton Delft | Dakventilator AV-22 16 | 2003 | Rosenberg | KDV 450-6E |  | 1
Stanislascollege Dalton Delft | Dakventilator AV-24, in lokaal 17 | 2003 | Rosenberg | KDV 310-6E |  | 1
Stanislascollege Dalton Delft | Dakventilator AV-23, in lokaal 18 | 2003 | Rosenberg | KDV 310-6E |  | 1
Stanislascollege Dalton Delft | Dakventilator AV-11, schakelkast 19 | 2003 | Rosenberg | KDV 400-4E | 1357 1/min | 1
Stanislascollege Dalton Delft | Dakventilator AV-12 20 - Toilette / berging | 2003 | Rosenberg | KDV 310-4E | 1200 1/min | 1
Stanislascollege Dalton Delft | Dakventilator AV-10, schakelkast 21 | 2003 | Rosenberg | KDV 400-4E | 1357 1/min | 1
Stanislascollege Dalton Delft | Dakventilator AV-13, schakelkast 22 | 2003 | Rosenberg | KDV 400-4E | 1357 1/min | 1
Stanislascollege Dalton Delft | Dakventilator AV-14, schakelkast 23 | 2003 | Rosenberg | KDV 400-4E | 1357 1/min | 1
Stanislascollege Dalton Delft | Luchtkanalen, incl. app en isolatie | 2003 |  |  |  | 1
Stanislascollege Dalton Delft | Regel-/schakelkast | 2003 | Hcsystem | 1x HCSystem 410 / 1x HCS Dolphin |  | 1
Stanislascollege Dalton Delft | Standenregelaar | 2003 | TM2 | TM2-5 |  | 1
Stanislascollege Dalton Delft | Standenregelaar | 2003 | TM2 | TM2-3 |  | 1
Stanislascollege Dalton Delft | Standenregelaar | 2003 | Systemair | RE 5,0 G IP 54 |  | 1
Stanislascollege Dalton Delft | Standenregelaar | 2003 | Systemair | RE 1,5 |  | 1
Stanislascollege Dalton Delft | Regelaar Klimaat | 2006 |  |  |  | 1
Stanislascollege Dalton Delft | GBS Systeem (onderstation) | 2003 | Hcsystem | 1x HCSystem 410 / 1x HCS Dolphin |  | 1
Stanislascollege Westplantsoen | Opstellings-/stookruimte | 1996 |  | Bouwkundig inpandig |  | 1
Stanislascollege Westplantsoen | CV Ketel, VR, gymzaal | 1999 | Buderus | GK 324 HRE 138 |  | 1
Stanislascollege Westplantsoen | Circulatiepomp (verwarmd tapwater) | 2013 | Grundfos | UP 15-14B |  | 1
Stanislascollege Westplantsoen | Circulatiepomp (verwarmd tapwater) | 2009 | Grundfos | UPS 20-30 N 150 |  | 1
Stanislascollege Westplantsoen | Boiler (elektrisch) | 1999 | Daalderop | Close-up 10 | 10 Ltr | 1
Stanislascollege Westplantsoen | Boiler (Gas gestookt) | 2007 |  | AO 40M |  | 1
Stanislascollege Westplantsoen | Leidingnet Gas, incl. app en beveiliging, gymzaal | 1999 |  | Staal |  | 1
Stanislascollege Westplantsoen | Verdeler/verzamelaar CV | 1998 |  | Staal |  | 1
Stanislascollege Westplantsoen | Radiator incl. (therm)kraan (compleet) | 1997 |  | Plaatstaal; 44x Handkraan |  | 1
Stanislascollege Westplantsoen | Dakventilator 1 - Dak Gymzaal Hoog rechts | 1998 |  | Onbekend |  | 1
Stanislascollege Westplantsoen | Dakventilator 2 - Dak Gymzaal Hoog links | 1998 |  | Onbekend |  | 1
Stanislascollege Westplantsoen | Dakventilator 3 - Dak Gymzaal Hoog links | 1998 |  | VDA |  | 1
Stanislascollege Westplantsoen | Dakventilator 3 - Dak Midden | 1998 |  | Onbekend |  | 1
Stanislascollege Westplantsoen | Dakventilator 4 - Dak Midden | 1998 |  | Onbekend |  | 1
Stanislascollege Westplantsoen | Dakventilator 5 - Dak Gang | 1998 |  | VDA |  | 1
Stanislascollege Westplantsoen | Dakventilator 6 - Dak Gang | 1998 |  | Onbekend |  | 1
Stanislascollege Westplantsoen | Dakventilator 7 - Dak Gang | 1998 |  | Onbekend |  | 1
Stanislascollege Westplantsoen | Regel-/schakelkast | 1999 |  | 1x HCSystem 410 / 1x HCS Dolphin |  | 1
Stanislascollege Westplantsoen | GBS Systeem (onderstation) | 1999 |  | HCSystem 410 // Dolphin |  | 1
Stanislascollege Westplantsoen | Centraal Douche warmwatermengsysteem | 2015 | Rada controls | Outlook 1621.072 // 6 groepen |  | 1
Stanislascollege Westplantsoen | Douchemengkraan vzv Infrarood detectie | 2015 | Rada controls | Infrarood |  | 1
Stanislascollege Westplantsoen | Douchemengkraan vzv Infrarood detectie | 2007 | Rada controls | Infrarood |  | 1
Stanislascollege Westplantsoen | Thermostatische mengkraan (centraal) | 2007 | Rada controls |  |  | 1
Stanislascollege Westplantsoen | Opstellings-/stookruimte | 2012 |  | Paneelbouw |  | 1
Stanislascollege Westplantsoen | Opstellings-/stookruimte | 2010 |  | Inpandig |  | 1
Stanislascollege Westplantsoen | CV Ketel, HR, ketel 1 - vloerverwarming | 2010 | remeha | Quinta Pro 90 | 90 kW | 1
Stanislascollege Westplantsoen | CV Ketel, HR, ketel 2 - vloerverwarming | 2010 | remeha | Quinta Pro 90 | 90 kW | 1
Stanislascollege Westplantsoen | CV Ketel, HR, ketel 3 | 2012 | remeha | Gas 610 Eco Pro 1150 | 1150 kw | 1
Stanislascollege Westplantsoen | Vuilwaterpomp (elektrode) | 2005 |  | WQ 9 |  | 1
Stanislascollege Westplantsoen | Drukverhogingsunit | 2008 |  | Hydro STND / 2CR10-4 2duims |  | 1
Stanislascollege Westplantsoen | Boiler (elektrisch), kelder oudbouw | 1998 | Daalderop | Close-in Hotfill 10 | 10 ltr | 1
Stanislascollege Westplantsoen | Boiler (elektrisch), pantry lokaal 280 | 2000 | Daalderop | Close-in 10 | 10 Ltr | 1
Stanislascollege Westplantsoen | Boiler (elektrisch), pantry lokaal 262 | 2000 | Daalderop | Close-in 10 | 10 Ltr | 1
Stanislascollege Westplantsoen | Boiler (elektrisch), werkkast 1e verdieping | 2000 | Daalderop | Close-up 15 | 15 Ltr | 1
Stanislascollege Westplantsoen | Boiler (elektrisch), lokaal 260b | 2004 | Daalderop | Close in 10 liter | 10 Ltr | 1
Stanislascollege Westplantsoen | Boiler (elektrisch), lererenkamer 053 | 2017 |  | Type COMBIE |  | 1
Stanislascollege Westplantsoen | Leidingnet Gas, incl. app en beveiliging, school | 2012 |  | Koper |  | 1
Stanislascollege Westplantsoen | Split-systeem 1 - lokaal 160 | 2012 | Samsung | RC052DHXEA / Plafond onderbouw IVPLH-052 |  | 1
Stanislascollege Westplantsoen | Split-systeem 2 - lokaal 160 | 2012 | Samsung | RC052DHXEA / Plafond onderbouw IVPLH-052 |  | 1
Stanislascollege Westplantsoen | Split-systeem lokaal 260 | 2000 | Samsung | RO18FD2000 / Plafond onderbouw RY18FB |  | 1
Stanislascollege Westplantsoen | Split-systeem 1 - serverruimte | 2006 | Hiyasu | HOW-12LB / Wandunit HSW-12LB |  | 1
Stanislascollege Westplantsoen | Split-systeem 2 - serverruimte | 2006 | Hiyasu | HOW-12LB / Wandunit HSW-12LB |  | 1
Stanislascollege Westplantsoen | Split-systeem 3 - serverruimte | 2012 | Samsung | RC071 DHXEA / Plafond onderbouw IVPLH-071 |  | 1
Stanislascollege Westplantsoen | Split-systeem lokaal 136 | 2011 | Samsung | R-A5LC28CFCR / Cassette A5CK30A/AFBA |  | 1
Stanislascollege Westplantsoen | Split-systeem lokaal 132 | 2011 | Samsung | R-A5LC28CFCR / Cassette A5CK30A/AFBA |  | 1
Stanislascollege Westplantsoen | Leidingnet CV, incl. app en isolatie, radiatoren | 1996 |  | Staal |  | 1
Stanislascollege Westplantsoen | Leidingnet CV, incl. app en isolatie, vloerverw. | 2011 |  | Staal |  | 1
Stanislascollege Westplantsoen | Verdeler/verzamelaar CV | 1996 |  | Staal |  | 1
Stanislascollege Westplantsoen | Verdeler/verzamelaar CV | 1998 |  | Staal |  | 1
Stanislascollege Westplantsoen | Radiator incl. (therm)kraan (compleet) | 1996 |  | Plaat- en ledenradiatoren |  | 1
Stanislascollege Westplantsoen | Vloerverwarmingsset 1 |  | Grundfos | Grundfos; UPS 15-60 S1BP |  | 1
Stanislascollege Westplantsoen | Vloerverwarmingsset 2 |  | Grundfos | Grundfos; UPS 15-60 S1BP |  | 1
Stanislascollege Westplantsoen | Vloerverwarmingsset 3 L |  | Grundfos | Grundfos; UPS 15-60 S1BP |  | 1
Stanislascollege Westplantsoen | Vloerverwarmingsset 4 |  | Grundfos | Grundfos; UPS 15-60 S1BP |  | 1
Stanislascollege Westplantsoen | Vloerverwarmingsset 5 |  | Grundfos | Grundfos; UPS 15-60 S1BP |  | 1
Stanislascollege Westplantsoen | Vloerverwarmingsset 6 |  | Grundfos | Grundfos; UPS 15-60 S1BP |  | 1
Stanislascollege Westplantsoen | Vloerverwarmingsset 7 |  | Grundfos | Grundfos; UPS 15-60 S1BP |  | 1
Stanislascollege Westplantsoen | Vloerverwarmingsset 8 |  | Grundfos | Grundfos; UPS 15-60 S1BP |  | 1
Stanislascollege Westplantsoen | Vloerverwarmingsset 9 |  | Grundfos | Grundfos; UPS 15-60 S1BP |  | 1
Stanislascollege Westplantsoen | Vloerverwarmingsset 10 |  | Grundfos | Grundfos; UPS 15-60 S1BP |  | 1
Stanislascollege Westplantsoen | Vloerverwarmingsset 11 |  | Grundfos | Grundfos; UPS 15-60 S1BP |  | 1
Stanislascollege Westplantsoen | Vloerverwarmingsset 12 |  | Grundfos | Grundfos; UPS 15-60 S1BP |  | 1
Stanislascollege Westplantsoen | Vloerverwarmingsset 13 |  | Grundfos | Grundfos; UPS 14-40 BP |  | 1
Stanislascollege Westplantsoen | Luchtgordijn, 0 - 30 kW, entree | 2011 | Luvata | LUVATA / A-12042/01 // vzv 3-wegklep + stelmotor |  | 1
Stanislascollege Westplantsoen | Buisventilator, werkplaats kelder | 2007 | S&P | TD 500/160 | TD 500/160 | 1
Stanislascollege Westplantsoen | Afzuigventilator | 2009 | HLU | Kunststof // Centrifugaal // HF R 250-15D |  | 1
Stanislascollege Westplantsoen | Afzuigventilator, zuurkasten lokaal 260B | 2000 | HLU | Kunststof // Centrifugaal // EPN 315/315 |  | 1
Stanislascollege Westplantsoen | Afzuigventilator | 2000 | HLU | Kunststof // Centrifugaal |  | 1
Stanislascollege Westplantsoen | Ventilatorbox, keuken | 2000 |  | Onbekend |  | 1
Stanislascollege Westplantsoen | Dakventilator | 2000 | Rosenberg | DR 200/1500 |  | 1
Stanislascollege Westplantsoen | Dakventilator | 2000 | Rosenberg | DR 200/1500 |  | 1
Stanislascollege Westplantsoen | Dakventilator | 2011 | Rosenberg | KDV 355-4E |  | 1
Stanislascollege Westplantsoen | Buisventilator | 2009 | Rosenberg |  |  | 1
Stanislascollege Westplantsoen | Dakventilator | 2000 | Rosenberg | KDV 355-6D |  | 1
Stanislascollege Westplantsoen | Dakventilator | 2009 | Rosenberg |  |  | 1
Stanislascollege Westplantsoen | Dakventilator | 2013 | Rosenberg | KDV 310-6D |  | 1
Stanislascollege Westplantsoen | Dakventilator | 2000 | Rosenberg | KDV 310-6D |  | 1
Stanislascollege Westplantsoen | Dakventilator | 2000 | Rosenberg | KDV 310-6D |  | 1
Stanislascollege Westplantsoen | Dakventilator | 2003 | Rosenberg | QAF 163 |  | 1
Stanislascollege Westplantsoen | Dakventilator | 2011 | Rosenberg | WPVP 19 |  | 1
Stanislascollege Westplantsoen | Ventilatorbox, lokaal 123a | 2010 |  | Eco fan 2 RF |  | 1
Stanislascollege Westplantsoen | Dakventilator | 2000 | Rosenberg | KDV 225-4E | 1320 RPM | 1
Stanislascollege Westplantsoen | Dakventilator | 2000 | Rosenberg | KDV 310-4E | 1200 1/min | 1
Stanislascollege Westplantsoen | Dakventilator | 2000 | Rosenberg | KDV 310-6E |  | 1
Stanislascollege Westplantsoen | Dakventilator | 2000 | Rosenberg | KDV 310-6E |  | 1
Stanislascollege Westplantsoen | Dakventilator | 2000 | Rosenberg | KDV 310-6E |  | 1
Stanislascollege Westplantsoen | Dakventilator | 2000 |  | Pijpventilator |  | 1
Stanislascollege Westplantsoen | Luchtbehandelingskast (WTW-kast) - rechts | 2011 | FläktGroup | COM 4 PLUS CL 40AVVV-325816 |  | 1
Stanislascollege Westplantsoen | Luchtbehandelingskast (WTW-kast) - links | 2011 | FläktGroup | COM 4 PLUS CL 40AVVV-325816 |  | 1
Stanislascollege Westplantsoen | Luchtkanalen, incl. app en isolatie | 2011 |  | Kunststof |  | 1
Stanislascollege Westplantsoen | Regel-/schakelkast | 1999 | Hcsystem | 2x HCSystem 411/ 1x HSC 410/ 1x HCS Dolphin |  | 1
Stanislascollege Westplantsoen | Regel-/schakelkast RK3 | 2010 | Hcsystem | 1x HCSystem 411 |  | 1
Stanislascollege Westplantsoen | Regel-/schakelkast RK4 | 2010 | Hcsystem | 1x HCSystem 3100 |  | 1
Stanislascollege Westplantsoen | Regel-/schakelkast | 2012 | remeha | Rematic MC Versie 1.4d/H22 |  | 1
Stanislascollege Westplantsoen | Ketelvolgorderegeling | 2012 | remeha | Rematic MC Versie 1.4d/H23 |  | 1
Stanislascollege Westplantsoen | Bedieningseenheid (stuurkast VWP) | 2005 |  | Pompcontrol unit |  | 1
Stanislascollege Westplantsoen | Bedieningseenheid | 2001 |  |  |  | 1
Stanislascollege Westplantsoen | GBS Systeem (onderstation) | 1999 | Hcsystem | 2x HCSystem 411/ 1x HSC 410/ 1x HCS Dolphin |  | 1
Stanislascollege Westplantsoen | GBS Systeem (onderstation) RK3 | 2010 | Hcsystem | 1x HCSystem 411 |  | 1
Stanislascollege Westplantsoen | GBS Systeem (onderstation) RK4 | 2010 | Hcsystem | 1x HCSystem 3100 |  | 1
Statenkwartier | Opstellings-/stookruimte | 1996 |  |  |  | 1
Statenkwartier | CV Ketel, HR, 0 - 70 kW, ketel 1 | 2014 | remeha | Quinta Pro 65 | 65 kW | 1
Statenkwartier | CV Ketel, HR, 0 - 70 kW, ketel 2 | 2014 | remeha | Quinta Pro 65 | 65 kW | 1
Statenkwartier | CV Ketel, HR, 0 - 70 kW, ketel 3 | 2014 | remeha | Quinta Pro 65 | 65 kW | 1
Statenkwartier | CV Ketel, HR, 0 - 70 kW, ketel 4 | 2014 | remeha | Quinta Pro 65 | 65 kW | 1
Statenkwartier | CV Ketel, HR, 0 - 70 kW, ketel 5 | 2014 | remeha | Quinta Pro 65 | 65 kW | 1
Statenkwartier | Drukverhogingsunit | 2016 | Duijvenlaar | DPV 10-20 |  | 1
Statenkwartier | Boiler (elektrisch), groep 3B | 1999 | Daalderop | Close-in 15 | 15 Ltr | 1
Statenkwartier | Boiler (elektrisch), lerarenkamer | 2015 | Daalderop | Close-in 15 | 15 Ltr | 1
Statenkwartier | Leidingnet Gas, incl. app en beveiliging |  |  |  |  | 1
Statenkwartier | Leidingnet CV, incl. app en isolatie |  |  |  |  | 1
Statenkwartier | Verdeler/verzamelaar CV | 1996 |  | Staal |  | 1
Statenkwartier | Dakventilator | 2014 |  | STEF-3-004-1-1-5 |  | 1
Statenkwartier | Dakventilator | 2014 |  | STEF-3-004-1-1-5 |  | 1
Statenkwartier | Dakventilator | 2000 |  |  |  | 1
Statenkwartier | Luchtbehandelingskast | 2001 | R-Vent | KG 25 F |  | 1
Statenkwartier | Standenregelaar | 1996 | R-Vent | TKD 20 S |  | 1
Statenkwartier | Bedieningseenheid (Timer) | 2000 |  | klok |  | 1
Statenkwartier | Bedieningseenheid (overwerktimer) | 2000 |  | MaxiRex |  | 1
Statenkwartier | Regel-/schakelkast | 2014 | Priva | 2x Compri HX4/ 2x RO6MOS/ RO3MOS/ AO4M/ AO2M/ DI12S/ 6x motorgroep/ trafo | I/O 66 | 1
Statenkwartier | GBS Systeem (onderstation) | 2014 | Priva | 2x Compri HX4/ 2x RO6MOS/ 1x RO3MOS/ 1x AO4M/ 1x AO2M/ 1x DI12S |  | 1
De Vijverhof | Opstellings-/stookruimte | 1999 |  |  |  | 1
De Vijverhof | CV Ketel, HR, 0 - 70 kW, ketel 1 | 2014 | remeha | Quinta Pro 45 | 45 kW | 1
De Vijverhof | CV Ketel, HR, 0 - 70 kW, ketel 2 | 2014 | remeha | Quinta Pro 45 | 45 kW | 1
De Vijverhof | CV Ketel, HR, 0 - 70 kW, ketel 3 | 2014 | remeha | Quinta Pro 45 | 45 kW | 1
De Vijverhof | CV Ketel, HR, 0 - 70 kW, ketel 4 | 2014 | remeha | Quinta Pro 45 | 45 kW | 1
De Vijverhof | Condensafvoerpomp | 2011 |  | Mini Orange |  | 1
De Vijverhof | Boiler (elektrisch), pantry lerarenkamer | 2014 |  |  |  | 1
De Vijverhof | Boiler (elektrisch), groep 1/2A | 2014 |  | Plintuitvoering |  | 1
De Vijverhof | Leidingnet Gas, incl. app en beveiliging |  |  | Staal/koper |  | 1
De Vijverhof | Split-systeem (buiten/binnen), groep 3 | 2004 | Mitsubishi Electric | PU P3YGAA/Cassette | 7 Kw | 1
De Vijverhof | Split-systeem (buiten/binnen), groep 4 | 2004 | Mitsubishi Electric | PU P3YGAA/Cassette | 7 Kw | 1
De Vijverhof | Split-systeem (buiten/binnen), groep 6 | 2004 | Mitsubishi Electric | PU P4YGAA/Plafond onderbouw | 7 Kw | 1
De Vijverhof | Split-systeem (buiten/binnen), groep 7 | 2004 | Mitsubishi Electric | PU P4YGAA/Plafond onderbouw | 7 Kw | 1
De Vijverhof | Split-systeem (buiten/binnen), groep 8 | 2004 | Mitsubishi Electric | PU P4YGAA/Plafond onderbouw | 7 Kw | 1
De Vijverhof | Split-systeem (buiten/binnen), groep 5 | 2004 | Mitsubishi Electric | PU P4YGAA/Plafond onderbouw | 7 Kw | 1
De Vijverhof | Split-systeem (buiten/binnen), groep 1/2C | 2004 | Mitsubishi Electric | PU P4YGAA/Plafond onderbouw | 7 Kw | 1
De Vijverhof | Split-systeem (buiten/binnen), groep 1/2B | 2004 | Mitsubishi Electric | PU P4YGAA/Plafond onderbouw | 7 Kw | 1
De Vijverhof | Leidingnet CV, incl. app en isolatie |  |  | Staal/aluminium |  | 1
De Vijverhof | Verdeler/verzamelaar CV | 2014 |  | Staal |  | 1
De Vijverhof | Verdeler/verzamelaar CV |  |  | Staal |  | 1
De Vijverhof | Standenregelaar |  |  | Onbekend |  | 1
De Vijverhof | (Klok)Thermostaat | 2014 | remeha | iSense |  | 1
De Vijverhof | Bedieningseenheid (overwerktimer) | 2014 |  |  |  | 1
De Vijverhof | Regel-/schakelkast | 1970 |  |  |  | 1
De Vijverhof | Ketelvolgorderegeling | 2014 | remeha | Rematic Celcia MC 4 |  | 1
De Vijverhof | Thermostatische mengkraan (centraal) | 1999 |  | Onbekend |  | 1
De Vijverhof | Douchemengkraan vzv draaiknop | 1999 |  | Centrale drukknop |  | 4
De Vijverhof | Split-systeem loslokaal groep 7 | 2018 | Mitsubishi Electric | SUZ-KA71VA6 |  | 1
SBO Vliethorst | Opstellings-/stookruimte | 1999 |  |  |  | 1
SBO Vliethorst | CV Ketel, HR, 0 - 70 kW, ketel 3 | 2013 | remeha | Calenta 35s | 35,9 KW | 1
SBO Vliethorst | CV Ketel, HR, 70 - 130 kW, ketel 1 | 2013 | remeha | Quinta Pro 90 | 90 kW | 1
SBO Vliethorst | CV Ketel, HR, 70 - 130 kW, ketel 2 | 2013 | remeha | Quinta Pro 115 | 115 kW | 1
SBO Vliethorst | Boiler (elektrisch), werkkast | 2002 |  | Mono 3- Koper |  | 1
SBO Vliethorst | Boiler (elektrisch) | 2001 |  | Mono-Plus Koper |  | 1
SBO Vliethorst | Leidingnet Gas, incl. app en beveiliging |  |  | Staal/koper |  | 1
SBO Vliethorst | Leidingnet CV, incl. app en isolatie | 1999 |  | Staal/aluminium |  | 1
SBO Vliethorst | Verdeler/verzamelaar CV | 1997 |  | Staal | 3 groepen | 1
SBO Vliethorst | Vloerverwarmingsset incl. Circulatiepomp | 2001 | Grunfos | Grundfos; UPS 25-60 180 |  | 1
SBO Vliethorst | Dakventilator | 2013 |  | Onbekend |  | 1
SBO Vliethorst | Regel-/schakelkast | 2013 | Priva | Compri HX4 / 4x motorgroep | I/) 33 | 1
SBO Vliethorst | GBS Systeem (onderstation) | 2013 | Priva | Compri HX4/ 1x SO8/ 1x AO4M/ 1x DI12 |  | 1
De Vuurvlinder | Opstellings-/stookruimte | 1991 |  |  |  | 1
De Vuurvlinder | CV Ketel, VR, 300 - 600 kW | 1991 | Remeha | Gas 3C 17-leden | 372 Kw | 1
De Vuurvlinder | Drukverhogingsunit | 2006 | Duijvenlaar | HU2 DPVE 2-30 | 2 pompen | 1
De Vuurvlinder | Circulatiepomp (verwarmd tapwater) | 2013 | grundfos | UP 20-30 N 150 |  | 1
De Vuurvlinder | Boiler (elektrisch), keuken | 2016 | Daalderop | Close-in 10 | 10 Ltr | 1
De Vuurvlinder | Boiler (Gas gestookt), boilerruimte | 2009 | Sentry | BW80 NL | 280 L | 1
De Vuurvlinder | Leidingnet Gas, incl. app en beveiliging | 1991 |  |  |  | 1
De Vuurvlinder | Leidingnet CV, incl. app en isolatie | 1991 |  |  |  | 1
De Vuurvlinder | Verdeler/verzamelaar CV | 1991 |  | Staal |  | 1
De Vuurvlinder | Dakventilator | 2016 |  | Onbekend |  | 1
De Vuurvlinder | Standenregelaar | 1991 |  |  |  | 1
De Vuurvlinder | Standenregelaar | 2016 | Daalderop | TRB 1N |  | 1
De Vuurvlinder | Regel-/schakelkast | 1991 | Priva | Compri TC25SA/ 4x motorgroep/ 5x interventieschakelaar/ 2x trafo/ modem |  | 1
De Vuurvlinder | GBS Systeem (onderstation) | 1991 | Priva | Compri TC25SA |  | 1
De Vuurvlinder | Douchemengkraan vzv drukknop | 2009 | Rada controls |  |  | 12
De Vuurvlinder | Thermostatische mengkraan (centraal) | 2009 |  | Emotherm |  | 1
Waterwilg Hoofd | Opstellings-/stookruimte | 2001 |  |  |  | 1
Waterwilg Hoofd | CV Ketel, HR, 0 - 70 kW, ketel 3 (KOETSHUIS) | 2001 | remeha | Quinta 45 | 45 kW | 1
Waterwilg Hoofd | CV Ketel, HR, 0 - 70 kW, ketel 4 (KOETSHUIS) | 2001 | remeha | Quinta 45 | 45 kW | 1
Waterwilg Hoofd | CV Ketel, HR, 0 - 70 kW, ketel 1 (VILLA) | 2018 | remeha | Quinta 45 ace | 45 kW | 1
Waterwilg Hoofd | CV Ketel, HR, 0 - 70 kW, ketel 2 (VILLA) | 2001 | remeha | Quinta 65 | 65 kW | 1
Waterwilg Hoofd | Boiler (elektrisch), pantry magazijn | 2001 | Daalderop | Close-in 10 | 10 Ltr | 1
Waterwilg Hoofd | Boiler (elektrisch), pantry | 2001 | Daalderop | Close-in 10 | 10 Ltr | 1
Waterwilg Hoofd | Boiler (elektrisch), stookruimte | 2001 | Daalderop | Mono Koper | 80L | 1
Waterwilg Hoofd | Boiler (elektrisch), pantry wasruimte | 2014 | Daalderop | Close-in 10 | 10 Ltr | 1
Waterwilg Hoofd | Boiler (elektrisch), pantry teamkamer | 2001 | Daalderop | Close-in 10 | 10 Ltr | 1
Waterwilg Hoofd | Boiler (elektrisch), magazijn | 2001 | Daalderop | Close-up 10 | 10 Ltr | 1
Waterwilg Hoofd | Leidingnet Gas, incl. app en beveiliging (KOETSHUI | 2001 |  |  |  | 1
Waterwilg Hoofd | Leidingnet Gas, incl. app en beveiliging (VILLA) | 2001 |  |  |  | 1
Waterwilg Hoofd | Leidingnet CV, incl. app en isolatie (KOETSHUIS) | 2001 |  |  |  | 1
Waterwilg Hoofd | Leidingnet CV, incl. app en isolatie (VILLA) | 2001 |  |  |  | 1
Waterwilg Hoofd | Verdeler/verzamelaar CV (KOETSHUIS) | 2001 |  | staal |  | 1
Waterwilg Hoofd | Verdeler/verzamelaar CV (VILLA) | 2001 |  | staal |  | 1
Waterwilg Hoofd | Afzuigventilator | 2001 | Siemens | SRE 5.0 |  | 1
Waterwilg Hoofd | Dakventilator | 2001 |  | Onbekend |  | 1
Waterwilg Hoofd | Dakventilator | 2001 |  | Onbekend |  | 1
Waterwilg Hoofd | Ventilatorbox | 2001 |  | IRE400F; direct |  | 1
Waterwilg Hoofd | Standenregelaar | 2001 |  | SRET 7,0 |  | 1
Waterwilg Hoofd | Standenregelaar | 2001 |  | SRE 5.0 |  | 1
Waterwilg Hoofd | Bedieningseenheid (overwerktimer) | 2001 |  |  |  | 1
Waterwilg Hoofd | Ketelvolgorderegeling (KOETSHUIS) | 2014 | remeha | Rematic Celcia MC4 |  | 1
Waterwilg Hoofd | Ketelvolgorderegeling (VILLA) | 2014 | remeha | Rematic Celcia MC4 |  | 1
Waterwilg Disloc | CV Ketel, HR, 0 - 70 kW, ketel 5 | 2001 | remeha | Quinta 45 | 45 kW | 1
Waterwilg Disloc | Boiler (elektrisch), magazijn | 2001 | Daalderop | Close-in 10 | 10 Ltr | 1
Waterwilg Disloc | Leidingnet Gas, incl. app en beveiliging | 2001 |  |  |  | 1
Waterwilg Disloc | Leidingnet CV, incl. app en isolatie | 2001 |  | Staal |  | 1
Waterwilg Disloc | Verdeler/verzamelaar CV | 2001 |  | Onbekend |  | 1
Waterwilg Disloc | Dakventilator | 2001 |  |  |  | 1
Waterwilg Disloc | Dakventilator | 2014 | remeha | Rematic Celcia MC4 |  | 1
Waterwilg Disloc | Standenregelaar | 2004 |  | SNE 7,5 |  | 1
Waterwilg Disloc | (Klok)Thermostaat | 2016 | remeha | Celcia 20 |  | 1
Waterwilg Disloc | Bedieningseenheid (overwerktimer) | 2004 |  |  |  | 1
Perceel 3
Balans | Atmosferische gasketel HR | 2017 | Remeha | Quinta PRO 115 | 115 kW | 2
Balans | Atmosferische gasketel HR | 2017 | Remeha | Quinta PRO 90 | 90 kW | 2
Balans | Atmosferische gasketel HR | 2017 | Remeha | Calenta S35 | 35 kW | 1
Balans | Atmosferische gasketel HR | 2013 | Remeha | Quinta PRO 65 | 65 kW | 1
Balans | Indirect gestookte boiler | 2016 | Nibe | PUB2 DS2-300L | 300.0 | 1
Balans | Zonneboiler | 2016 | Itho daalderop | ZB300-NL | 300.0 | 1
Balans | Elektrische boiler | 2016 | Daalderop | Close-up 10 | 10.0 | 1
Balans | Luchtverhitter gymzaal | 2016 | Mark | Onbekend |  | 2
Balans | Dakafzuigventilatoren |  | Stork Air | Diverse |  | 11
Balans | Luchtbehandelingskast | 2013 | Robatherm | RM 08/15 |  | 1
Balans | Airco split/multisplit-installatie |  | Toshiba / Daikin | Diverse |  | 10
Balans | Regelkast | 2016/2013 | Priva |  |  | 2
Balans | Regelafsluiters |  | Siemens | Diverse |  | 3
Balans | Expansievaten | Flamco |  | Diverse |  | 3
Balans | Circulatiepompen | Grundfos | Diverse |  |  | 4
Balans | Vloerverwarmingsverdeler | WTH |  | T.b.v. gymzaal |  | 1
De Bras | Boxventilatoren | 2006 | Diverse |  |  | 5
De Bras | Elektrische boilers | 2006 | Daalderop | Diverse |  | 16
De Bras | Circulatiepompen | 2006 | Grundfos | Diverse |  | 2
De Bras | Regelafsluiters | 2006 | Siemens | SQS35 |  | 2
De Bras | Regelkasten | 2006 | Siemens |  |  | 2
Carolus | CV ketel, atmosferisch, gasvormig, 0 - 100 kW | 2018 | remeha | Quinta Ace 115 | 115 kW | 1
Carolus | CV ketel, atmosferisch, gasvormig, 0 - 100 kW | 2018 | remeha | Quinta Ace 45 1827619663560 | 45 kW | 1
Carolus | Zonnecellector, leegloopvat, 0-1000 ltr | 2012 |  |  |  | 1
Carolus | Drukverhogingpomp(en)-Hydrofoor | 2014 | Duijvenlaar | HU 2 DPVME4 / 2 B |  | 1
Carolus | CV inbouwcirculatiepomp | 2018 | Grundfos | Magna3 50-60 F 240 |  | 3
Carolus | CV verd./verz., 0 - 125DN. <10 groepen | 2018 |  | Diverse |  | 1
Carolus | CV ketel, atmosferisch, gasvormig, 0 - 100 kW | 2018 | remeha | Quinta Ace 45 | 45 kW | 1
Carolus | CV verd./verz., 0 - 125DN. <10 groepen | 2018 |  | diverse |  | 1
Carolus | Inspectie / loopronde |  |  |  |  | 1
Carolus | Watermonstername |  |  |  |  | 1
Carolus | Elektrische boiler close in/up 0 - 15 ltr | 1997 | Daalderop | Close in | 10 Ltr | 1
Carolus | Elektrische boiler close in/up 0 - 15 ltr | 1997 | Daalderop | Close in | 10 Ltr | 1
Carolus | Gasgestookte boiler, 0 - 100 kW | 2004 | A.O. Smith | ADM 40 N |  | 1
Carolus | Elektrische boiler close in/up 0 - 15 ltr | 2001 |  | Close up |  | 1
Carolus | Regelkast, algemeen |  |  | onbekend |  | 1
Carolus | Regelkast, algemeen | 2013 | Priva | HX-4 | I/O 24 | 1
Carolus | Water, verd./verz., 0 - 125DN | 1997 |  | Diverse |  | 1
Carolus | Regelkast, algemeen | 2013 | Priva | HX-4 | I/O 18 | 1
Esloo College | Water, verd./verz., 0 - 125DN | 2007 |  | Diverse |  | 1
Esloo College | Verwarmd tapwater, voorraadvat , 0 - 1000 ltr | 2008 | Nibe | PUB2 DS2-500L | 500L | 1
Esloo College | CV verd./verz., 0 - 125DN. <10 groepen | 2007 |  | Diverse |  | 1
Esloo College | CV ketel, atmosferisch, gasvormig, 0 - 100 kW | 2007 | remeha | Quinta 85 | 85 kW | 1
Esloo College | CV ketel, atmosferisch, gasvormig, 0 - 100 kW | 2007 | remeha | Quinta 85 | 85 kW | 1
Esloo College | CV ketel, atmosferisch, gasvormig, 0 - 100 kW | 2007 | remeha | Quinta 85 | 85 kW | 1
Esloo College | CV ketel, atmosferisch, gasvormig, 0 - 100 kW | 2007 | remeha | Quinta 45 | 45 kW | 1
Esloo College | CV ketel, atmosferisch, gasvormig, 0 - 100 kW | 2007 | remeha | Quinta 45 | 45 kW | 1
Esloo College | Dakventilator, direct, 0 - 9000 m3/h | 2007 | Rosenberg | KDV 310-6E | 0,3mT | 1
Esloo College | Dakventilator, direct, 0 - 9000 m3/h | 2007 |  | Onbekend | 0,3mT | 1
Esloo College | Dakventilator, direct, 0 - 9000 m3/h | 2007 | Rosenberg | KDV 560-6D | 1,5mT | 1
Esloo College | Dakventilator, direct, 0 - 9000 m3/h | 2007 | Rosenberg | KDV 400-4E | 0,6mT | 1
Esloo College | LBK inblaas, uitgebreid (verwarm + koeler) | 2007 | Rosenberg | Liberty 1010 |  | 1
Esloo College | LBK inblaas, uitgebreid (verwarm + koeler) | 2007 | Rosenberg | Liberty 1525 | 3,3mT | 1
Esloo College | LBK inblaas, uitgebreid (verwarm + koeler) | 2007 | Rosenberg | Liberty 1520 |  | 1
Esloo College | Drukverhogingpomp(en)-Hydrofoor | 2008 | Grundfos | Hydro Multi - E 2CRE 5-8 1 1/2' OML | 2 pompen | 1
Esloo College | CV verd./verz., 0 - 125DN. <10 groepen | 2007 |  | Diverse |  | 1
Esloo College | Inspectie / loopronde |  |  |  |  | 1
Esloo College | Watermonstername |  |  |  |  | 1
Esloo College | Regelkast, algemeen | 2007 | Priva | HX-4 | I/O 64 | 1
Esloo College | Regelkast, algemeen | 2007 | Priva | HX-4 | I/O 38 | 1
Het Kristal | Atmosferische gasketel HR | 2016 | Remeha | Quinta PRO 45 | Kleuter gymzaal | 2
Het Kristal | Atmosferische gasketel HR | 2019 | Remeha | Quinta ACE 90 | Naast aula | 1
Het Kristal | Atmosferische gasketel HR | 2011 | Remeha | Quinta PRO 45 | Groep 4 | 2
Het Kristal | Atmosferische gasketel HR | 2016 | Remeha | Quinta PRO 45 | Groep 8 | 2
Het Kristal | Atmosferische gasketel HR | 2018 | Remeha | Quinta ACE 115 | Gymzaal | 1
Het Kristal | Expansievaten | 2011 | Flamco | Flexcon 35/0,5 |  | 4
Het Kristal | Expansievaten | 2016 | Flamco | Flexcon 50/0,5 |  | 2
Het Kristal | Expansievaten | 2019 | Reflex | Reflex N 80/1.0 |  | 2
Het Kristal | Regelkasten |  | Priva | HX |  | 5
Het Kristal | Afzuigventilatoren |  | ORCON | GB 200 S | 0.17 | 2
Het Kristal | Circulatiepompen | 2020 | Grundfos | Magna 3 32-100-180 |  | 2
Kindcentrum Cascade | Atmosferische gasketel HR | 2017 | Remeha | Quinta PRO 90 |  | 2
Kindcentrum Cascade | Indirect gestookte boiler | 2017 | Onbekend | Onbekend |  | 1
Kindcentrum Cascade | LBK Kleedruimte | 2017 | Soler&palau | Cadb-he-dc 16 lh pro reg |  | 1
Kindcentrum Cascade | LBK Turnzaal | 2017 | Rosenberg | Liberty 1020 dvd's rowtw 535 |  | 1
Kindcentrum Cascade | LBK School | 2017 | Rosenberg | Liberty 2040 dv rowtw 535 |  | 1
Kindcentrum Cascade | Circulatiepomp Aanvoer radiatoren school | 2017 | Grundfos | Magna3 25-80 -180 |  | 1
Kindcentrum Cascade | Circulatiepomp aanvoer stralingspanelen 1 | 2017 | Grundfos | Alpha2 25-40-180 |  | 1
Kindcentrum Cascade | Circulatiepomp Aanvoer Stralingspanelen 2 | 2017 | Grundfos | Alpha2 25-40-180 |  | 1
Kindcentrum Cascade | Circulatiepomp aanvoer vloerverwarming | 2017 | Grundfos | Alpha2 25-40-180 |  | 1
Kindcentrum Cascade | Circulatiepomp kleedruimte | 2017 | Grundfos | Alpha2 25-60-180 |  | 1
Kindcentrum Cascade | Circulatiepomp Retour Boiler | 2017 | Grundfos | Alpha2 25-60-180 |  | 1
Kindcentrum Cascade | Curculatiepomp Aanvoer LBK School | 2017 | Grundfos | MAGNA3 25-120-180 |  | 1
Kindcentrum Cascade | Regelafsluiter Aanvoer boiler | 2017 | Siemens | SAS61 |  | 1
Kindcentrum Cascade | Regelafsluiter Aanvoer Stralingspanelen 1 | 2017 | Siemens | SAS61 |  | 1
Kindcentrum Cascade | Regelafsluiter Aanvoer Stralingspanelen 2 | 2017 | Siemens | SAS61 |  | 1
Kindcentrum Cascade | Regelafsluiter LBK School | 2017 | Siemens | SAS61 |  | 1
Kindcentrum Cascade | Regelafsluiter Radiatoren School | 2017 | Siemens | SAS61 |  | 1
Kindcentrum Cascade | Regelafsluiter Vloerverwarming | 2017 | Siemens | SAS61 |  | 1
Kindcentrum Cascade | Regelafsluiter LBK Kleedruimte | 2017 | Belimo | Lr24a-sr |  | 1
Kindcentrum Cascade | Regelkast 1 - Onderstation 1 | 2017 | Priva | Blue ID |  | 1
Koos Meindertsschool | Gasgestookte boiler, 0 - 100 kW | 2004 | A.O. Smith | EQ 380 N | 355 Ltr | 1
Koos Meindertsschool | CV ketel, atmosferisch, gasvormig, 0 - 100 kW | 1983 | remeha | Gas 2b -12 leden | 65 Kw | 1
Koos Meindertsschool | CV ketel, atmosferisch, gasvormig, 0 - 100 kW | 1983 | remeha | Gas 2b -12 leden | 80 Kw | 1
Koos Meindertsschool | CV ketel, atmosferisch, gasvormig, 0 - 100 kW | 2001 | remeha | Gas 210 eco | 80 Kw | 1
Koos Meindertsschool | CV ketel, atmosferisch, gasvormig, 0 - 100 kW | 2001 | remeha | Gas 210 eco | 80 Kw | 1
Koos Meindertsschool | CV ketel, atmosferisch, gasvormig, 0 - 100 kW | 2007 | remeha | Quinta 25 | 25 kW | 1
Koos Meindertsschool | CV ketel, atmosferisch, gasvormig, 0 - 100 kW | 2004 | remeha | Quinta 85 | 85 kW | 1
Koos Meindertsschool | Buisventilator, direct, 0 - 9000 m3/h | 1995 | ST Fans | RVK 160 E2-A | 0,3mT | 1
Koos Meindertsschool | CV verd./verz., 0 - 125DN. <10 groepen | 2001 |  | Diverse |  | 1
Koos Meindertsschool | CV verd./verz., 0 - 125DN. <10 groepen | 1983 |  | Diverse |  | 1
Koos Meindertsschool | CV verd./verz., 0 - 125DN. <10 groepen | 2004 |  | Diverse |  | 1
Koos Meindertsschool | Vloerverwarmingsset, CV/GKW | 2001 |  | Vloerverwarmingsverdeler |  | 1
Koos Meindertsschool | Vloerverwarmingsset, CV/GKW | 2001 |  | Vloerverwarmingsverdeler |  | 2
Koos Meindertsschool | Regelkast, algemeen | 2001 |  | Samenbouw | I/O 35 | 1
Koos Meindertsschool | Regelkast, algemeen | 2001 |  | Samenbouw | I/O 35 | 1
Koos Meindertsschool | Water, verd./verz., 0 - 125DN | 2004 |  | Diverse |  | 1
Koos Meindertsschool | Water, verd./verz., 0 - 125DN | 2004 |  | Diverse |  | 1
Koos Meindertsschool | Regelkast, algemeen | 2006 | Priva | Siemens | I/O 15 | 1
Koos Meindertsschool | Regelkast, algemeen | 2004 | Priva | Samenbouw | I/O 26 | 1
Koos Meindertsschool | CV verd./verz., 0 - 125DN. <10 groepen | 2003 |  | diverse |  | 1
Koos Meindertsschool | Vuilwater pomp, hand < 25 kg incl. regelkast/appen |  |  |  |  | 1
Koos Meindertsschool | Inspectie / loopronde |  |  |  |  | 1
Koos Meindertsschool | Watermonstername |  |  |  |  | 1
Koos Meindertsschool | Regelkast, algemeen |  |  | Synco |  | 1
Merlijn | CV verd./verz., 0 - 125DN. <10 groepen | 2014 |  | Diverse |  | 1
Merlijn | Multi-splitsyst, GKW, buiten, <5tonCO2/eq | 2006 | fujitsu | AOY12FSAJ | 3,6Kw | 1
Merlijn | Multi-splitsyst, GKW, buiten, <5tonCO2/eq | 2011 | Mitsubishi Electric | SUZ-KA50VA2 | 5 Kw | 1
Merlijn | Multi-splitsyst, GKW, buiten, <5tonCO2/eq | 2015 | toshiba | RAV-SM564MUT/SP564ATP | 5 Kw | 1
Merlijn | CV ketel, atmosferisch, gasvormig, 0 - 100 kW | 2014 | remeha | Quinta Pro 65 | 65 kW | 1
Merlijn | CV ketel, atmosferisch, gasvormig, 0 - 100 kW | 2014 | remeha | Quinta Pro 65 | 65 kW | 1
Merlijn | Dakventilator, direct, 0 - 9000 m3/h | 2010 | Bergschenhoek | RA 250/6EC + WS | 0,3Mt | 1
Merlijn | Dakventilator, direct, 0 - 9000 m3/h | 2000 | Stork air | Onbekend | 0,3Mt | 1
Merlijn | Vloerverwarmingsset, CV/GKW | 2000 |  | Onbekend |  | 1
Merlijn | Inspectie / loopronde |  |  |  |  | 1
Merlijn | Watermonstername |  |  |  |  | 1
Merlijn | Regelkast, algemeen | 2000 | remeha | MC 4 | I/O 10 | 1
Onze Wereld, Disl. Brandtstr. 80 | Atmosferische gasketel HR | 2000 | Remeha | Quinta 45 | 45 kW | 4
Onze Wereld, Disl. Brandtstr. 80 | Koelmachine | 2014 | Western | Epsilon echos 21 st | Dak TR | 1
Onze Wereld, Disl. Brandtstr. 80 | Airco split/multisplit-installatie | 2007 | Fujitsu | AOH24LMAKL | Dak | 5
Onze Wereld, Disl. Brandtstr. 80 | Airco split/multisplit-installatie | 2016 | Toshiba | RAV-SP 8004ATP | Dak | 4
Onze Wereld, Disl. Brandtstr. 80 | Dakafzuigventilatoren | 2012 | Gebhardt | DA 560K-6 | Dak | 2
Onze Wereld, Disl. Brandtstr. 80 | Expansievaten | 2013 | Flamco | Flexcon 80/0,5 | TR | 1
Onze Wereld, Disl. Brandtstr. 80 | Expansievaten | 2021 | Flamco 8/0,5 | Flexcon | TR | 4
Onze Wereld, Disl. Brandtstr. 80 | Regelkast |  | Priva | HX |  | 1
Onze Wereld, Disl. Brandtstr. 80 | Circulatiepompen | 2000 | Grundfoss | UPE 50-60 F |  | 2
Onze Wereld, Disl. Brandtstr. 80 | Circulatiepompen | 2019 | Grundfoss | Magna 3 50-60 F 240 |  | 1
Onze Wereld, Disl. Brandtstr. 80 | Circulatiepompen | 2000 | Grundfoss | Magna 50-60 F |  | 1
Onze Wereld: Hfd. Brandtstr. 87 | Atmosferische gasketel HR | 2006 | Remeha | Quinta 85 |  | 1
Onze Wereld: Hfd. Brandtstr. 87 | Atmosferische gasketel HR | 2006 | Remeha | Quinta 65 |  | 2
Onze Wereld: Hfd. Brandtstr. 87 | Airco split/multisplit-installatie | 2007 | Mitsubishi | FDC 208 CEN 3 |  | 5
Onze Wereld: Hfd. Brandtstr. 87 | Airco split/multisplit-installatie | 2020 | Mitsubishi Heavy | FDC71VNX-W |  | 1
Onze Wereld: Hfd. Brandtstr. 87 | Airco split/multisplit-installatie | 2007 | Fujitsu | AOY24LMAKL |  | 3
Onze Wereld: Hfd. Brandtstr. 87 | Airco split/multisplit-installatie | 2015 | Toshiba | RAV-sp804ATP E |  | 2
Onze Wereld: Hfd. Brandtstr. 87 | Expansievat | 2006 | Flamco | Flexcon 110liter/0,5bar |  | 1
Onze Wereld: Hfd. Brandtstr. 87 | Circulatiepomp | 2006 | Grundfos | UPC 40-60 |  | 1
Onze Wereld: Hfd. Brandtstr. 87 | Circulatiepomp | 2006 | Grundfos | UPC 32-60 |  | 1
Onze Wereld: Hfd. Brandtstr. 87 | Circulatiepomp | 2006 | Grundfos | UMC 32-30 |  | 1
Onze Wereld: Hfd. Brandtstr. 87 | Regelafsluiter | 2006 | TEM | 86 |  | 2
Onze Wereld: Hfd. Brandtstr. 87 | Regelkast | 2006 | Cenvax |  |  | 1
Onze Wereld: Hfd. Brandtstr. 89 Kerk | Atmosferische gasketel HR | 2010 | Remeha | Quinta Pro 45 |  | 1
Onze Wereld: Hfd. Brandtstr. 89 Kerk | Dakventilator |  | Onbekend | Onbekend |  | 2
Onze Wereld: Hfd. Brandtstr. 89 Kerk | Expansievaten | 2018 | Flexcon | 35L/0,5bar |  | 1
Onze Wereld: Hfd. Brandtstr. 89 Kerk | Expansievaten | 2010 | Flamco | Flexcon 8L/0,5bar |  | 1
Onze Wereld: Hfd. Brandtstr. 89 Kerk | Circulatiepomp | 2010 | Wilo | TOP-S30/7 |  | 1
Onze Wereld: Hfd. Brandtstr. 89 Kerk | Circulatiepomp | 2010 | Grundfos | UPS 25/50 180 |  | 1
Onze Wereld: Hfd. Brandtstr. 89 Kerk | Regelafsluiter | 2010 | Siemens | SQK34 |  | 1
Onze Wereld: Hfd. Brandtstr. 89 Kerk | Regelafsluiter | 2010 | Siemens | Acvatix SQL33 |  | 1
Onze Wereld: Hfd. Brandtstr. 89 Kerk | Regelkast | 2010 | Siemens |  |  | 1
Onze wereld Beijersstraat 72 gymzaal | Indirect gestookte boiler | 2008 | Nibe | PUB2 160-500 |  | 1
Onze wereld Beijersstraat 72 gymzaal | Atmosferische gasketel HR | 2006 | Remeha | Quinta 45 |  | 1
Onze wereld Beijersstraat 72 gymzaal | Atmosferische gasketel HR | 2007 | Remeha | Quinta 45 |  | 1
Onze wereld Beijersstraat 72 gymzaal | Expansievaten | 2016 | Flamco | Flexcon 25/0,5 |  | 2
Onze wereld Beijersstraat 72 gymzaal | Circulatiepomp | 2009 | Grundfos | UP 20-30 N 150 |  | 1
Onze wereld Beijersstraat 72 gymzaal | Circulatiepomp | 2001 | Grundfos | UPS 25-50 180 |  | 2
Onze wereld Beijersstraat 72 gymzaal | Circulatiepomp | 2003 | Grundfos | Magna 3 32-80 180 |  | 1
Onze wereld Beijersstraat 72 gymzaal | Regelafsluiter |  | Siemens | Acvatix SQS 65 |  | 2
Onze wereld Beijersstraat 72 gymzaal | Regelkast |  | Centra line |  |  | 1
Onze wereld Beijersstraat 72 KDV | Atmosferische gasketel HR | 2000 | Nefit | Ecomline Excellent HR 43 |  | 1
Onze wereld Beijersstraat 72 KDV | Expansievaten | 2000 | Flamco | Flexcon 25/1,0 |  | 1
Onze wereld Beijersstraat 72 KDV | Ventilatorbox links |  | Stork air |  |  | 1
Onze wereld Beijersstraat 72 KDV | Ventilatorbox rechts |  | Stork | CME |  | 1
De Opperd | Atmosferische gasketel HR | 2013 | Remeha | Quinta Pro 65 | 65.0 | 3
De Opperd | Indirect gestookte boiler | 2013 | ITHO vanderbeyl | OLB2 300 DS | 300.0 | 1
De Opperd | Airco split/multisplit-installatie | 2013 | Mitsubishi electric | SUZ-KA35VA3 | Serverruimte | 1
De Opperd | Expansievat | 2013 | Flexcon | 8liter/0,5 | 8.0 | 1
De Opperd | Expansieautomaat | 2013 | Korex | AS-E-20/2-K |  | 1
De Opperd | Elektrische boilers | 2013 | Daalderop | Close in | 15 | 4
De Opperd | Hydrofoor | 2013 | Duijvelaar |  |  | 1
De Opperd | Dakventilator | 2013 | Stork | MX210 |  | 1
De Opperd | Dakventilator | 2013 | Stork | MX110 |  | 2
De Opperd | LBK school algemeen | 2013 | Robatherm | RM 09/15 |  | 1
De Opperd | LBK keuken | 2013 | Robatherm | RM 06/09 |  | 1
De Opperd | Circulatiepomp | 2013 | Grundfos | magna 40-100 F 220 |  | 1
De Opperd | Circulatiepomp | 2013 | Grundfos | Alpha 2 32-60 |  | 1
De Opperd | Circulatiepomp | 2013 | Grundfos | Alpha 2 25-60 180 |  | 1
De Opperd | Circulatiepomp | 2013 | Grundfos | Alpha 2 25-40 n 180 |  | 1
De Opperd | Regelafsluiter | 2013 | Siemens | SQS 65 |  | 2
De Opperd | Vloervwerwarmingsverdeler | 2013 |  |  |  | 3
De Opperd | Regelkast | 2013 |  |  |  | 1
Regenboog | Storingsafhandeling (BCW) |  |  |  |  | 1
Regenboog | CV ketel, atmosferisch, gasvormig, 100 - 1000 kW | 2014 | remeha | Gas 210 Eco Pro | 160 Kw | 1
Regenboog | Elektrische boiler close in/up 0 - 15 ltr | 1995 | Daalderop | close up 10 | 10 Ltr | 1
Regenboog | Dakventilator, direct, 0 - 9000 m3/h | 1998 |  |  |  | 1
Regenboog | Gebouwbeheerssysteem | 1998 | Priva | Compri TC 25 |  | 1
Regenboog | CV verd./verz., 0 - 125DN. <10 groepen | 2014 |  |  |  | 1
Regenboog | Vloerverwarmingsset, CV/GKW | 1998 |  |  |  | 1
Regenboog | Ruimtethermostaat |  | Honeywell | Chronotherm 4 |  | 1
Regenboog | CV inbouwcirculatiepomp |  | Grundfos | Magna 3 |  | 1
Regenboog | LBK afzuig, standaard (verwarm) |  |  |  |  | 1
Regenboog | CV ketel, atmosferisch, gasvormig, 0 - 100 kW | 2020 | remeha | Tzerra Ace 39C |  | 1
Stanislascollege Krakeelpolderweg | Verwarmd tapwater, voorraadvat , 0 - 1000 ltr |  |  | EKS 1000 |  | 1
Stanislascollege Krakeelpolderweg | Verwarmd tapwater, voorraadvat , 0 - 1000 ltr |  |  | EKS 500 |  | 1
Stanislascollege Krakeelpolderweg | Onderstations, meting en sturing, | 2009 | Priva | Compri HX |  | 1
Stanislascollege Krakeelpolderweg | Onderstations, meting en sturing, | 2009 | Priva | Compri HX |  | 1
Stanislascollege Krakeelpolderweg | Onderstations, meting en sturing, | 2009 | Priva | Compri HX |  | 1
Stanislascollege Krakeelpolderweg | Onderstations, meting en sturing, | 2009 | Priva | Compri HX |  | 1
Stanislascollege Krakeelpolderweg | Regelkast, algemeen |  | Honeywell | m944A-1093 |  | 1
Stanislascollege Krakeelpolderweg | Regelkast, algemeen |  | Honeywell | STF 61 |  | 1
Stanislascollege Krakeelpolderweg | CV ketel, atmosferisch, gasvormig, 0 - 100 kW | 2009 | remeha | Gas 310 ECO-8 | 462 | 1
Stanislascollege Krakeelpolderweg | CV ketel, atmosferisch, gasvormig, 0 - 100 kW | 2009 | remeha | Gas 310 ECO-8 | 462 | 1
Stanislascollege Krakeelpolderweg | CV ketel, atmosferisch, gasvormig, 0 - 100 kW | 2007 | remeha | Avanta 28 C / CW 4 | 6,2-26,7 KW | 1
Stanislascollege Krakeelpolderweg | CV ketel, atmosferisch, gasvormig, 0 - 100 kW | 2002 | Nefit | Ecomline classic HR 65 | 65 Kw | 1
Stanislascollege Krakeelpolderweg | WTW-WTH systeem, 0-1000 m3/h (stand alone) | 2007 |  | WTW HR 3200 |  | 1
Stanislascollege Krakeelpolderweg | WTW-WTH systeem, 0-1000 m3/h (stand alone) | 2007 |  | WTW HR 3200 |  | 1
Stanislascollege Krakeelpolderweg | WTW-WTH systeem, 0-1000 m3/h (stand alone) | 2007 |  | WTW HR 3200 |  | 1
Stanislascollege Krakeelpolderweg | WTW-WTH systeem, 0-1000 m3/h (stand alone) | 2007 |  | WTW HR 4800 |  | 1
Stanislascollege Krakeelpolderweg | LBK afzuig, standaard (verwarm) | 1996 |  | 20.15 |  | 1
Stanislascollege Krakeelpolderweg | LBK inblaas, uitgebreid (verwarm + koeler) | 1996 |  | 20.15 |  | 1
Stanislascollege Krakeelpolderweg | LBK inblaas, standaard (verwarm) | 1996 |  | 15.05 |  | 1
Stanislascollege Krakeelpolderweg | LBK inblaas, standaard (verwarm) |  |  |  |  | 1
Stanislascollege Krakeelpolderweg | LBK inblaas, standaard (verwarm) |  |  | Airbox (800 x 800 x 1270) |  | 1
Stanislascollege Krakeelpolderweg | Centrifugaalventilator, direct, 0 - 9000 m3/h |  | Rosenberg | tre 460 | tre 460 | 1
Stanislascollege Krakeelpolderweg | Centrifugaalventilator, direct, 0 - 9000 m3/h |  |  |  |  | 1
Stanislascollege Krakeelpolderweg | Centrifugaalventilator, direct, 0 - 9000 m3/h |  |  |  |  | 1
Stanislascollege Krakeelpolderweg | Centrifugaalventilator, direct, 0 - 9000 m3/h |  |  |  |  | 1
Stanislascollege Krakeelpolderweg | Centrifugaalventilator, direct, 0 - 9000 m3/h |  |  | Silent 100 |  | 1
Stanislascollege Krakeelpolderweg | Centrifugaalventilator, direct, 0 - 9000 m3/h |  |  | RPM 19/24 P |  | 1
Stanislascollege Krakeelpolderweg | Dakventilator, direct, 0 - 9000 m3/h | 2007 |  |  |  | 1
Stanislascollege Krakeelpolderweg | Dakventilator, direct, 0 - 9000 m3/h | 1996 | Nicotra | RDA-31-2528-7D | 1.740m3/h | 1
Stanislascollege Krakeelpolderweg | Dakventilator, direct, 0 - 9000 m3/h | 1996 | Nicotra | RDA-31-2528-7D | 1.740m3/h | 1
Stanislascollege Krakeelpolderweg | Dakventilator, direct, 0 - 9000 m3/h | 1996 | Nicotra | RDA-31-2528-7D | 1.740m3/h | 1
Stanislascollege Krakeelpolderweg | Dakventilator, direct, 0 - 9000 m3/h | 1996 | Nicotra | RDA-31-2531-5D | 2.550m3/h | 1
Stanislascollege Krakeelpolderweg | Dakventilator, direct, 0 - 9000 m3/h | 1996 | Nicotra | RDA-31-2531-5D | 2.550m3/h | 1
Stanislascollege Krakeelpolderweg | Dakventilator, direct, 0 - 9000 m3/h | 1996 | Nicotra | RDA-31-2531-5D | 2.550m3/h | 1
Stanislascollege Krakeelpolderweg | Dakventilator, direct, 0 - 9000 m3/h | 1996 | Nicotra | RDA-31-2531-5D | 2.550m3/h | 1
Stanislascollege Krakeelpolderweg | Dakventilator, direct, 0 - 9000 m3/h |  |  | ctHb/6-200 |  | 1
Stanislascollege Krakeelpolderweg | Dakventilator, direct, 0 - 9000 m3/h |  |  | rdl 180-2E |  | 1
Stanislascollege Krakeelpolderweg | Dakventilator, direct, 0 - 9000 m3/h |  | MAXTEMP | cthb 6-200 | 230V50HZ | 1
Stanislascollege Krakeelpolderweg | Dakventilator, direct, 0 - 9000 m3/h |  | MAXTEMP | cthb 4-225 | 230V50HZ | 1
Stanislascollege Krakeelpolderweg | Dakventilator, direct, 0 - 9000 m3/h |  | MAXTEMP | CTHB 4-225 | 230V50HZ | 1
Stanislascollege Krakeelpolderweg | Dakventilator, direct, 0 - 9000 m3/h |  | MAXTEMP | CTHB 4-225 | 230V50HZ | 1
Stanislascollege Krakeelpolderweg | Boxventilator |  | S&P | CVB 4 270/270 |  | 1
Stanislascollege Krakeelpolderweg | Boxventilator |  | S&P | TD-250/100 | 250 | 1
Stanislascollege Krakeelpolderweg | Boxventilator |  | S&P | cvb 270/270N | 270 | 1
Stanislascollege Krakeelpolderweg | Boxventilator |  | S&P | TD-250/100 | 250 | 1
Stanislascollege Krakeelpolderweg | Boxventilator |  | S&P | TD 160-100 | 160 | 1
Stanislascollege Krakeelpolderweg | Boxventilator |  | Stork air | CML 14/3-5-15 P | 150 | 1
Stanislascollege Krakeelpolderweg | Boxventilator | 2011 | Stork air | CVM 500/6E |  | 1
Stanislascollege Krakeelpolderweg | Single-splitsyst, GKW, <5ton CO2 eq |  |  | A5LC15 C |  | 1
Stanislascollege Krakeelpolderweg | Single-splitsyst, GKW, <5ton CO2 eq |  |  | RSW-12R |  | 1
Stanislascollege Krakeelpolderweg | Single-splitsyst, GKW, <5ton CO2 eq |  |  | Rs14-FA |  | 1
Stanislascollege Krakeelpolderweg | Single-splitsyst, GKW, <5ton CO2 eq |  |  | AE512scb |  | 1
Stanislascollege Krakeelpolderweg | Expansievat, vast membraam | 2007 | Flamco | 18 L / 0,5 | 18 L | 1
Stanislascollege Krakeelpolderweg | Expansievat, vast membraam |  | Flamco | 35 L / 0,5 | 35 L | 1
Stanislascollege Krakeelpolderweg | Expansievat, vast membraam | 2014 | Flamco | 25 L / 0,5 | 25 L | 1
Stanislascollege Krakeelpolderweg | Expansievat, vast membraam | 2014 | Flamco | 25 L / 0,5 | 25 L | 1
Stanislascollege Krakeelpolderweg | Expansievat, vast membraam | 2014 | Flamco | 18 L / 2,5 | 18 L | 1
Stanislascollege Krakeelpolderweg | Waterbehandeling, ontgassingssysteem | 2003 | Flamco | flamcomat | 600 | 1
Stanislascollege Krakeelpolderweg | CV inbouwcirculatiepomp | 2007 | grundfos | UP 20-45 / N |  | 1
Stanislascollege Krakeelpolderweg | CV inbouwcirculatiepomp |  | grundfos | UPS 25-40-180 |  | 1
Stanislascollege Krakeelpolderweg | CV inbouwcirculatiepomp |  | grundfos | UPS 25-40 S |  | 1
Stanislascollege Krakeelpolderweg | CV inbouwcirculatiepomp |  |  | GD 75/4 |  | 1
Stanislascollege Krakeelpolderweg | CV inbouwcirculatiepomp |  |  | GD 75/4 |  | 1
Stanislascollege Krakeelpolderweg | CV inbouwcirculatiepomp |  | grundfos | UPS 32-80-180 |  | 1
Stanislascollege Krakeelpolderweg | CV inbouwcirculatiepomp |  | Haes | P5-125-4C-300T |  | 1
Stanislascollege Krakeelpolderweg | CV inbouwcirculatiepomp |  |  | gd-185-4 |  | 1
Stanislascollege Krakeelpolderweg | CV inbouwcirculatiepomp |  |  | gd -185-4 |  | 1
Stanislascollege Krakeelpolderweg | CV inbouwcirculatiepomp |  |  | p30-80A |  | 1
Stanislascollege Krakeelpolderweg | CV inbouwcirculatiepomp |  |  | gd-185-4 -lekt- |  | 1
Stanislascollege Krakeelpolderweg | CV inbouwcirculatiepomp |  | grundfos | UPS 36-50 / F 200 |  | 1
Stanislascollege Krakeelpolderweg | CV inbouwcirculatiepomp |  | grundfos | UPS 80-120 / F -lekt- |  | 1
Stanislascollege Krakeelpolderweg | CV inbouwcirculatiepomp |  | grundfos | UP 20-30-150 |  | 1
Stanislascollege Krakeelpolderweg | CV inbouwcirculatiepomp |  | grundfos | UP 20-30N 150 |  | 1
Stanislascollege Krakeelpolderweg | CV inbouwcirculatiepomp |  | ricoh | mp305-em/oem/01/ecb |  | 1
Stanislascollege Krakeelpolderweg | CV inbouwcirculatiepomp | 2009 | Wilo | TOP S 65/7 |  | 1
Stanislascollege Krakeelpolderweg | CV inbouwcirculatiepomp | 2001 | Wilo | TOP S 40-7 |  | 1
Stanislascollege Krakeelpolderweg | CV inbouwcirculatiepomp | 2009 | Wilo | TOP S 30-7 |  | 1
Stanislascollege Krakeelpolderweg | CV inbouwcirculatiepomp |  | grundfos | UP 20-30 N 150 |  | 1
Stanislascollege Krakeelpolderweg | CV inbouwcirculatiepomp |  | grundfos | UP 20-45 N 150 |  | 1
Stanislascollege Krakeelpolderweg | Waterbehandeling, ontgassingssysteem |  |  | 56000 |  | 1
Stanislascollege Krakeelpolderweg | Water 0 - 140 °C, TSA, plaat | 1995 |  | Platenwisselaar M3 DFGL/81 |  | 1
Stanislascollege Krakeelpolderweg | Water 0 - 140 °C, TSA, plaat | 1995 |  | PLATENWISSELAAR M3 DFGL/40 |  | 1
Stanislascollege Krakeelpolderweg | Stelmotor regelklep, electrisch |  |  | SQK 33.00 |  | 1
Stanislascollege Krakeelpolderweg | Stelmotor regelklep, electrisch |  |  | SQK 33.00 |  | 1
Stanislascollege Krakeelpolderweg | Stelmotor regelklep, electrisch |  |  | SQK 33.00 |  | 1
Stanislascollege Krakeelpolderweg | Stelmotor regelklep, electrisch |  |  | SQK 33.00 |  | 1
Stanislascollege Krakeelpolderweg | Stelmotor regelklep, electrisch |  |  | SQK 33.00 |  | 1
Stanislascollege Krakeelpolderweg | Stelmotor regelklep, electrisch |  |  | SQK 33.00 |  | 1
Stanislascollege Krakeelpolderweg | Stelmotor regelklep, electrisch |  |  | SQK 33.00 |  | 1
Stanislascollege Krakeelpolderweg | Stelmotor regelklep, electrisch |  |  | SQS 35 |  | 1
Stanislascollege Krakeelpolderweg | Stelmotor regelklep, electrisch |  |  | SQS 85 |  | 1
Stanislascollege Krakeelpolderweg | Stelmotor regelklep, electrisch | Siemens |  | Acvatic sqs 35 |  | 1
Stanislascollege Krakeelpolderweg | Inspectie / loopronde |  |  |  |  | 1
Stanislascollege Krakeelpolderweg | Watermonstername |  |  |  |  | 1
De Trampoline | CV ketel, atmosferisch, gasvormig, 0 - 100 kW | 2005 | remeha | Quinta 85 | 85 kW | 1
De Trampoline | CV ketel, atmosferisch, gasvormig, 0 - 100 kW | 2005 | remeha | Quinta 85 | 85 kW | 1
De Trampoline | CV inbouwcirculatiepomp | 2004 | Grundfos | UPS 25-50 / 180 |  | 2
De Trampoline | CV inbouwcirculatiepomp | 2004 | Grundfos | UPS 32-80 / 180 |  | 1
De Trampoline | CV verd./verz., 0 - 125DN. <10 groepen | 2004 |  | Diverse |  | 1
De Trampoline | Inspectie / loopronde |  |  |  |  | 1
De Trampoline | Watermonstername |  |  |  |  | 1
De Trampoline | Regelkast, algemeen | 2004 | Priva | Compri HX 4 | I/O 36 | 1
De Trampoline | Elektrische boiler, > 15 ltr | 2003 | Daalderop | 07.04.28.045 | 50 Ltr | 1
De Vlieger | CV ketel, atmosferisch, gasvormig, 0 - 100 kW | 2007 | Nefit | 32.01 | 32 Kw | 1
De Vlieger | CV ketel, atmosferisch, gasvormig, 0 - 100 kW | 2007 | Nefit | 32.01 | 32 Kw | 1
De Vlieger | CV ketel, atmosferisch, gasvormig, 0 - 100 kW | 2001 | Nefit | Ecomline HR 43 | 43 Kw | 1
De Vlieger | Buisventilator, direct, 0 - 9000 m3/h | 1998 | inatherm | IRE 250 D Aut. Tk | 4000 M3/h | 1
De Vlieger | Buisventilator, direct, 0 - 9000 m3/h | 1998 | inatherm | IRE 250 D Aut. Tk | 4000 M3/h | 1
De Vlieger | Buisventilator, direct, 0 - 9000 m3/h | 1998 | inatherm | IRF 250 D Aut. Tk | 4000 M3/h | 1
De Vlieger | Buisventilator, direct, 0 - 9000 m3/h | 1998 | inatherm | IRF 250 D Aut. Tk | 4000 M3/h | 1
De Vlieger | Buisventilator, direct, 0 - 9000 m3/h | 2018 | Systemair | MUB 042 400E4 Sileo |  | 1
De Vlieger | CV verd./verz., 0 - 125DN. <10 groepen | 1998 |  | Diverse |  | 1
De Vlieger | Dakventilator, direct, 0 - 9000 m3/h | 2017 | Stork air | AC RPM 19/24 |  | 1
De Vlieger | Inspectie / loopronde |  |  |  |  | 1
De Vlieger | Watermonstername |  |  |  |  | 1
De Vlieger | Regelkast, algemeen | 1998 | Landis & Steafa | NRK 16/A | I/O 14 | 1
De Vlieger | Elektrische boiler close in/up 0 - 15 ltr | 1998 | Daalderop | close-up | 10 Ltr | 1
De Vlieger | Elektrische boiler close in/up 0 - 15 ltr | 1998 | Daalderop | close-up | 10 Ltr | 1
De Vlieger | Elektrische boiler close in/up 0 - 15 ltr | 2017 | Daalderop | close-up | 10 Ltr | 1
ISW Westland Vakcollege | CV-ketel |  | Remeha | P300 |  | 1
ISW Westland Vakcollege | CV-ketel |  | Monarch | brander |  | 1
ISW Westland Vakcollege | luchtbehandelingskast |  | diverse |  | < 3.000 m3 | 10
ISW Westland Vakcollege | Indirect gestookte boiler |  | Nibe | PCU-R 120 |  | 1
ISW Westland Vakcollege | CV-ketel |  | Remeha | Gas 450 13 leden |  | 1
ISW Westland Vakcollege | vet opvangput |  | onbekend |  |  | 1
ISW Westland Vakcollege | vuilwaterpomp |  | Ende pompen |  |  | 1
ISW Westland Vakcollege | ventilatorbox/ pijpventilator |  | diverse |  |  | 17
ISW Westland Vakcollege | CV-ketel |  | Remeha | Quinta 45 |  | 1
ISW Westland Vakcollege | CV-ketel |  | Remeha | Quinta 45 |  | 1
ISW Westland Vakcollege | CV-ketel |  | Remeha | Gas 210 ECO Pro |  | 1
ISW Westland Vakcollege | CV-ketel |  | Remeha | Calenta 35 solo |  | 1
ISW Westland Vakcollege | regelapparatuur |  | Priva |  |  | 1
ISW Westland Vakcollege | gebouwbeheersysteem |  | Priva |  |  | 1
ISW Westland Vakcollege | Indirect gestookte boiler |  | Nibe | 500L | 500 liter | 1
ISW Westland Vakcollege | CV-ketel |  | Remeha | Calenta 35 solo |  | 1
ISW Westland Praktijkcollege | CV-ketel |  | Rendamax | R306 |  | 1
ISW Westland Praktijkcollege | stoombevochtiger |  | Condair | A664 |  | 2
ISW Westland Praktijkcollege | CV-ketel |  | Rendamax | R305 |  | 1
ISW Westland Praktijkcollege | Luchtbehandelingskast |  | onbekend |  | < 3.000 m3 | 1
ISW Westland Praktijkcollege | Luchtbehandelingskast |  | onbekend |  | < 3.000 m3 | 1
ISW Westland Praktijkcollege | Luchtbehandelingskast |  | onbekend |  | < 3.000 m3 | 1
ISW Westland Praktijkcollege | CV-ketel |  | Remeha | Quinta pro 90S |  | 1
ISW Westland Praktijkcollege | Luchtbehandelingskast |  | Rosenberg | DAV 400/6-12 |  | 1
ISW Westland Praktijkcollege | Luchtbehandelingskast |  | Rosenberg | DAV 315-K-4 |  | 1
ISW Westland Praktijkcollege | Luchtbehandelingskast |  | Rosenberg | DAV 225-4 |  | 1
ISW Westland Praktijkcollege | Luchtbehandelingskast |  | Rosenberg | DAV 450-6 |  | 1
ISW Westland Praktijkcollege | Stofafzuigsysteem |  | onbekend |  |  | 1
ISW Westland Praktijkcollege | koelinstallatie |  | Clivet | MSAT 564/A9A467 |  | 1
ISW Westland Praktijkcollege | Airconditioning |  | Carrier | 38GLP018G9 |  | 1
ISW Westland Praktijkcollege | Hydrofoor |  | Ende pompen |  |  | 1
ISW Westland Praktijkcollege | tapwaterpomp |  | onbekend | UP20-14BX |  | 1
ISW Westland Praktijkcollege | elektrische boiler |  | Daalderop |  |  | 1
ISW Westland Praktijkcollege | circulatiepomp waterinstallatie |  | Rada | Pulse/ meltronic |  | 1
ISW Westland Praktijkcollege | vet opvangput |  | onbekend |  |  | 1
ISW Westland Praktijkcollege | boiler |  | Sentry | EBW 160NL |  | 1
ISW Westland Praktijkcollege | boiler |  | Sentry | RSC 150C NL |  | 1
ISW Westland Praktijkcollege | regelapparatuur |  |  |  |  | 1
ISW Westland Praktijkcollege | gebouwbeheersysteem |  |  |  |  | 1
Hofstad MAVO HAVO | Ketel 1 links AAE-196 | 2003 | Remeha | Gas 3002 ECO 15 leden |  | 1
Hofstad MAVO HAVO | Ketel 2 rechts AAE-197 | 2003 | Remeha | Gas 3002-15 leden |  | 1
Hofstad MAVO HAVO | Boiler schoonmaakhok 4e | 2003 | Daalderop | Close-up 10 |  | 1
Hofstad MAVO HAVO | Boiler lerarenkamer |  | Inventum |  |  | 1
Hofstad MAVO HAVO | Boiler werkkast 3.01 |  | Daalderop | Close in 10 |  | 1
Hofstad MAVO HAVO | Boiler keuken 1.13 |  | Daalderop | Close in 15 |  | 1
Hofstad MAVO HAVO | Boiler pantry bijgebouw |  | Daalderop | Close in 10 |  | 1
Hofstad MAVO HAVO | Boiler gymzaal |  | Daalderop | mono plus koper 150 | 150.0 | 1
Hofstad MAVO HAVO | Afzuigventilator 1 |  |  |  |  | 1
Hofstad MAVO HAVO | Afzuigventilator 2 |  |  |  |  | 1
Hofstad MAVO HAVO | Afzuigventilator 3 |  |  |  |  | 1
Hofstad MAVO HAVO | Afzuigventilator 4 |  |  |  |  | 1
Hofstad MAVO HAVO | Afzuigventilator 5 |  |  |  |  | 1
Hofstad MAVO HAVO | Afzuigventilator 6 |  |  |  |  | 1
Hofstad MAVO HAVO | Afzuigventilator 7 |  |  |  |  | 1
Hofstad MAVO HAVO | Afzuigventilator 8 |  |  |  |  | 1
Hofstad MAVO HAVO | Expansie vat 1 | 2019 | Flamco | Flexcon 200/0,5 bar | 200.0 | 1
Hofstad MAVO HAVO | Expansie vat 2 | 2019 | Flamco | Flexcon 200/0,5 bar | 200.0 | 1
Hofstad MAVO HAVO | Smoorklep ketel 1 | 2003 | Siemens | SQL35 |  | 1
Hofstad MAVO HAVO | Smoorklep ketel 2 | 2003 | Siemens | SQL35 |  | 1
Hofstad MAVO HAVO | Cirqulatiepomp 1 techniek |  | Biral | A13 |  | 1
Hofstad MAVO HAVO | Cirqulatiepomp 2 aula/oostgevel |  | Biral | A404-1 |  | 1
Hofstad MAVO HAVO | Cirqulatiepomp 3 westgevel |  | Biral | A505- V2 |  | 1
Hofstad MAVO HAVO | Cirqulatiepomp 4 hoogbouw |  | Biral | A651-V2 |  | 1
Hofstad MAVO HAVO | Cirqulatiepomp 5 sportgebouw |  | Biral | A651-V2 |  | 1
Hofstad MAVO HAVO | Ketel pomp |  | Grundfos | UPE 65/120 F |  | 1
Hofstad MAVO HAVO | Regelafsluiter | 2003 | Siemens | SQS65 |  | 1
Hofstad MAVO HAVO | Regelafsluiter aula en oostgevel | 2003 | Siemens | SQX 62 |  | 1
Hofstad MAVO HAVO | Regelafsluiter CV hoogbouw | 2003 | Siemens | SQX 62 |  | 1
Hofstad MAVO HAVO | Regelafsluiter CV lokalen westgevel | 2003 | Siemens | SQX 62 |  | 1
Hofstad MAVO HAVO | Regelafsluiter CV sportgebouw | 2003 | Siemens | SQX 62 |  | 1
Hofstad MAVO HAVO | RK 1 | 2003 | Siemens |  |  | 1