## Aan te sluiten objecten
Locatie soort | Is een slave | Master locatie | Locatie naam | Plaats | PLC type | gekoppeld aan | Bijzonderheden | Koppelvlakken gelijk | Aantal druk-niveausensoren | Aantal pompen | Aantal bassins | modemtype | HMI | Frequentieregelaars | Aantal foto's | Koppelvlak | PLC programma | Adres | Communicatie protocol | Communicatie protocol module naam | Coordinaat X (RD) | Coordinaat Y (RD) | Coordinaat lat (WGS84) old | Coordinaat lat (WGS84) | Coordinaat lon (WGS84) old | Coordinaat lon (WGS84) | Locatie ID | Object code
Bergbezinkvoorziening (BBB) | Nee | Nee | 459 Graan voor Visch | Hoofddorp | Mitsubishi FX2N | 459 | BBB 1xLP en 2xSP |  | 3 | 3 | 1 | Mous Adesys modem | geen HMI | geen | 2 | ja | FX2N Graan voor Visch | Graan voor Visch achter nr. 15104 | Mitsubishi FX GPRS | mitsubishifxtcp | 107294.5 | 478689.8 | 522941245515084 | 52.2941 | 468791997580754 | 4.6879 | 1448 | 2039
Bergbezinkvoorziening (BBB) | Nee | Nee | 465 Dopheidestraat | Lisserbroek | Mitsubishi FX2N | 465 | BBB met 1xLp & 1xSP |  | 3 | 2 | 1 | Mous Adesys modem | geen HMI | geen | 3 | ja | FX2N Dopheidestraat | Dopheidestraat t.h.v. nr. 100 | Mitsubishi FX GPRS | mitsubishifxtcp | 99495 | 474369.8 | 522545692523664 | 52.2546 | 457431201365236 | 4.5743 | 1491 | 2038
Bergbezinkvoorziening (BBB) | Nee | Nee | 562 Cruquiushoeve | Cruquius | Mitsubishi FX2N | 562 | BBB met 1xLp & 1xSP |  | 3 | 2 | 1 | Mous Adesys modem | geen HMI | geen | 2 | ja | FX2N Cruquiushoeve | Spieringweg 660 | Mitsubishi FX GPRS | mitsubishifxtcp | 104942.8 | 483068.4 | 52333266294257 | 52.3333 | 46528003308236 | 4.6528 | 1511 | 2096
Bergbezinkvoorziening (BBB) | Nee | Nee | 567 Zwanenwater | Nieuw-Vennep | Mitsubishi FX2N | 567 | pompput met 2 pompen, BBB met LP en SP |  | 4 | 4 | 2 | Mous Adesys modem | geen HMI | geen | 3 | ja | FX2N Zwanenwater | Zwanenwater | Mitsubishi FX GPRS | mitsubishifxtcp | 103560.6 | 475866.2 | 522684123781728 | 52.2684 | 463362206844722 | 4.6336 | 1492 | 2092
Bergbezinkvoorziening (BBB) | Nee | Nee | 581 BBB Retentie Kastanjelaan | Zwanenburg | Mitsubishi FX2N | 581 | Mixer aanwezig |  | 1 | 1 | 1 | Mous Adesys modem | geen HMI | geen | 2 | ja, in centraal bestand fase 1 | FX2N Retentiebassin | Kastanjelaan 57 | Mitsubishi FX GPRS | mitsubishifxtcp | 111266.4 | 488328.2 | 523810764236434 | 52.3811 | 474488588411189 | 4.7449 | 873 | 2095
Bergbezinkvoorziening (BBB) | Nee | Nee | 620 Vijfhuizerweg | Vijfhuizen | Mitsubishi FX2N | 620 | BBB met 1xLp & 1xSP |  | 3 | 2 | 1 | Mous Adesys modem | geen HMI | geen | 0 | ja | FX2N Vijfhuizerweg BBB | Vijfhuizerweg t.o. nr. 1 | Mitsubishi FX GPRS | mitsubishifxtcp | 106634.4 | 484905.4 | 523499264487514 | 52.3499 | 467735266221988 | 4.6774 | 1510 | 2158
Bergbezinkvoorziening (BBB) | Nee | Nee | 621 Zoetermeerstraat 4 | Hoofddorp | Mitsubishi FX2N | 621 | BBB met 1xLp & 1xSP |  | 3 | 2 | 1 | Adysys modem | geen HMI | geen | 3 | ja | Mitsubishi FX2N Zoet.str. | Zoetermeerstraat 4 | Mitsubishi FX GPRS | mitsubishifxtcp | 107211.3 | 480601.4 | 523112969509961 | 52.3113 | 468643011394041 | 4.6864 | 541 | 2034
Bergbezinkvoorziening (BBB) | Nee | Nee | 622 Oosterdreef | Nieuw-Vennep | Mitsubishi FX2N | 622 | BBB 1xLP en 2xSP |  | 3 | 3 | 1 | Mous Adesys modem | geen HMI | geen | 3 | ja | FX2N Oosterdreef | Oosterdreef 10 | Mitsubishi FX GPRS | mitsubishifxtcp | 103812.2 | 474589.5 | 52256961890787 | 52.257 | 46375014751844 | 4.6375 | 1509 | 2033
Bergbezinkvoorziening (BBB) | Nee | Nee | 675 Boslaan | Hoofddorp | Mitsubishi FX2N | 675 | Pompput met 1 pomp en BBB mety LP en SP |  | 4 | 3 | 2 | Mous Adesys modem | geen HMI | geen | 3 | ja | FX2N Boslaan | Boslaan 4 | Mitsubishi FX GPRS | mitsubishifxtcp | 108305.3 | 479312.4 | 522998064452927 | 52.2998 | 470264946427006 | 4.7026 | 1512 | 2170
Bergbezinkvoorziening (BBB) | Nee | Nee | 884 Rosenholm | Hoofddorp | Mitsubishi FX2N | 884 | BBB met 1xLp & 1xSP |  | 3 | 2 | 1 | Mous Adesys modem | geen HMI | geen | 2 | ja | FX2N Rosenholm | Rosenholm | Mitsubishi FX GPRS | mitsubishifxtcp | 106670.3 | 480517.4 | 52310494862915 | 52.3105 | 46785095565132 | 4.6785 | 1162 | 20191
Bergbezinkvoorziening (BBB) | Nee | Nee | 885 Marconistraat | Badhoevedorp-Noord | Mitsubishi FX2N | 885 | BBB met LP en schuif en een put met vulpomp; er is een hydroselfinstallatie aanwezig |  | 3 | 2 | 2 | Mous Adesys modem | Mitsubishi E1022 | geen | 2 | ja | FX2N Marconistraat | Marconistraat | Mitsubishi FX GPRS | mitsubishifxtcp | 113644.3 | 483756.3 | 52340171718045 | 52.3402 | 4780370701705 | 4.7804 | 1182 | 20190
Bergbezinkvoorziening (BBB) | Nee | Nee | 911 Schipholweg | Badhoevendorp zuid | Mitsubishi FX3U | 911 | BBB met 1xLP & 2xSP |  | 3 | 3 | 1 | Mous Adesys modem | Mitsubishi E1022 | geen | 2 | ja | FX3U Schipholweg | Curiestraat 4 | Mitsubishi FX GPRS | mitsubishifxtcp | 112978.3 | 483330.1 | 52336291342304 | 52.3363 | 47706530667571 | 4.7707 | 1669 | 20227
Bergbezinkvoorziening (BBB) | Nee | Nee | 2000 Prins Bernhardkade 9 | Halfweg | Flygt FMC/APP |  | er is ook een schuif aanwezig |  | 2 | 1 | 1 | DTU | geen HMI | geen | 2 | ja | APX751_50904_0001 | Prins Bernhardkade 9 | AquaCom (TCP) | aquacom-tcp | 111758.3 | 488362.7 | 52381425 | 52.3814 | 4752106 | 4.7521 | 3317 | 428
Drainagegemaal (Draing) | Nee | Nee | 833 Iepenhof | Hoofddorp | HiTech | 833 | Drainage gemaal | Gelijk aan 168 andere objecten met HiTech module | 1 | 1 | 1 | Mous Adesys modem | geen HMI | geen | 0 | nee | HiTech | Hoofdweg Oostzijde 774 | HiTech | hitech-tcp | 107316.7 | 479568.1 | 52302019461997 | 52.302 | 46881221199804 | 4.6881 | 102
Drukrioolgemaal (Drg) | Nee | Ja | 8 Bennebroekerdijk 215 | Cruquius | HiTech | 8 |  | Gelijk aan 168 andere objecten met HiTech module | 1 | 1 | 1 | HiTech GPRS | geen HMI | geen | 2 |  | HiTech | Bennebroekerdijk 215 | HiTech | hitech-tcp | 102957.4 | 483109.1 | 5233344744628 | 52.3334 | 46236683946441 | 4.6237 | 1360 | 8
Drukrioolgemaal (Drg) | Ja | Nee | └9 Bennebroekerdijk 216A | Cruquius | HiTech | 8 |  | Gelijk aan 168 andere objecten met HiTech module | 1 | 1 | 1 | HiTech- powerline | geen HMI | geen | 0 |  | HiTech | Bennebroekerdijk 216A | HiTech | hitech-tcp | 102965.1 | 483109.6 | 523334523183179 | 52.3335 | 462378131033401 | 4.6238 | 1361 | 9
Drukrioolgemaal (Drg) | Ja | Nee | └11 Bennebroekerdijk 218a | Cruquius | HiTech | 8 |  | Gelijk aan 168 andere objecten met HiTech module | 1 | 1 | 1 | HiTech- powerline | geen HMI | geen | 0 |  | HiTech | Bennebroekerdijk 218a | HiTech | hitech-tcp | 103013.8 | 483136.2 | 523336959684416 | 52.3337 | 462449163827996 | 4.6245 | 1362 | 11
Drukrioolgemaal (Drg) | Ja | Nee | └196 Bennebroekerdijk 220 | Cruquius | HiTech | 8 |  | Gelijk aan 168 andere objecten met HiTech module | 1 | 1 | 1 | HiTech- powerline | geen HMI | geen | 0 |  | HiTech | Bennebroekerdijk 220 | HiTech | hitech-tcp | 103051 | 483147.7 | 523338028279618 | 52.3338 | 462503559295526 | 4.625 | 1363 | 196
Drukrioolgemaal (Drg) | Ja | Nee | └6 Bennebroekerdijk 205a | Cruquius | HiTech | 8 |  | Gelijk aan 168 andere objecten met HiTech module | 1 | 1 | 1 | HiTech- powerline | geen HMI | geen | 0 |  | HiTech | Bennebroekerdijk 205a | HiTech | hitech-tcp | 102798.2 | 483086.5 | 523332289257596 | 52.3332 | 462133646947943 | 4.6213 | 1365 | 6
Drukrioolgemaal (Drg) | Ja | Nee | └7 Bennebroekerdijk 209 | Cruquius | HiTech | 8 |  | Gelijk aan 168 andere objecten met HiTech module | 1 | 1 | 1 | HiTech- powerline | geen HMI | geen | 0 |  | HiTech | Bennebroekerdijk 209 | HiTech | hitech-tcp | 102862.7 | 483125.9 | 523335891184138 | 52.3336 | 462227658753917 | 4.6223 | 1364 | 7
Drukrioolgemaal (Drg) | Ja | Nee | └889 Bennebroekerdijk 218 | Cruquius | HiTech | 8 |  | Gelijk aan 168 andere objecten met HiTech module | 1 | 1 | 1 | HiTech- powerline | geen HMI | geen | 0 |  | HiTech | Bennebroekerdijk 218 | HiTech | hitech-tcp | 103003.4 | 483235.5 | 523345873814475 | 52.3346 | 462432376361831 | 4.6243 | 1489
Drukrioolgemaal (Drg) | Nee | Ja | 10 Bennebroekerdijk 229 | Cruquius | HiTech | 10 |  | Gelijk aan 168 andere objecten met HiTech module | 1 | 1 | 1 | HiTech GPRS | geen HMI | geen | 1 |  | HiTech | Bennebroekerdijk 229 | HiTech | hitech-tcp | 103114.4 | 483293.4 | 523351190894556 | 52.3351 | 46259432499266 | 4.6259 | 1322 | 10
Drukrioolgemaal (Drg) | Ja | Nee | └12 Bennebroekerdijk 228 | Cruquius | HiTech | 10 |  | Gelijk aan 168 andere objecten met HiTech module | 1 | 1 | 1 | HiTech- powerline | geen HMI | geen | 0 |  | HiTech | Bennebroekerdijk 228 | HiTech | hitech-tcp | 103114.4 | 483291.4 | 523351011157401 | 52.3351 | 462594355756672 | 4.6259 | 1323 | 12
Drukrioolgemaal (Drg) | Ja | Nee | └13 Bennebroekerdijk 230 | Cruquius | HiTech | 10 |  | Gelijk aan 168 andere objecten met HiTech module | 1 | 1 | 1 | HiTech- powerline | geen HMI | geen | 0 |  | HiTech | Bennebroekerdijk 230 | HiTech | hitech-tcp | 103165.4 | 483286.4 | 523350609846623 | 52.3351 | 462669252201269 | 4.6267 | 1324 | 13
Drukrioolgemaal (Drg) | Ja | Nee | └14 Bennebroekerdijk 230a | Cruquius | HiTech | 10 |  | Gelijk aan 168 andere objecten met HiTech module | 1 | 1 | 1 | HiTech- powerline | geen HMI | geen | 0 |  | HiTech | Bennebroekerdijk 230a | HiTech | hitech-tcp | 103256.4 | 483255.4 | 523347909506614 | 52.3348 | 46280322930368 | 4.628 | 1325 | 14
Drukrioolgemaal (Drg) | Nee | Ja | 16 Bennebroekerdijk 247 | Cruquius | HiTech | 16 |  | Gelijk aan 168 andere objecten met HiTech module | 1 | 1 | 1 | HiTech GPRS | geen HMI | geen | 2 |  | HiTech | Bennebroekerdijk 247 | HiTech | hitech-tcp | 103410.2 | 483398.5 | 523360914018258 | 52.3361 | 463026671685404 | 4.6303 | 1358 | 16
Drukrioolgemaal (Drg) | Ja | Nee | └15 Bennebroekerdijk 245 | Cruquius | HiTech | 16 |  | Gelijk aan 168 andere objecten met HiTech module | 1 | 1 | 1 | HiTech- powerline | geen HMI | geen | 0 |  | HiTech | Bennebroekerdijk 245 | HiTech | hitech-tcp | 103330.2 | 483389.3 | 5233600122147 | 52.336 | 462909445854545 | 4.6291 | 1359 | 15
Drg | Ja | Nee | └259 Lisserdijk 436 | Lisserbroek |  | 20 | slave |  | 1 | 1 | 1 | HiTech- powerline | geen HMI | geen | 0 |  | Lisserdijk 436 | HiTech | 99127.1 | 473910.1 | 52.2504 | 4.569 | 1328
Drukrioolgemaal (Drg) | Nee | Ja | 20 Lisserdijk 439 | Lisserbroek | HiTech | 20 |  | Gelijk aan 168 andere objecten met HiTech module |  |  |  | HiTech GPRS | geen HMI | geen | 2 |  | HiTech | Lisserdijk 439 | HiTech | hitech-tcp | 99108.4 | 473916.7 | 5225045826396 | 52.2505 | 45687254540285 | 4.5687 | 1326 | 20
Drukrioolgemaal (Drg) | Ja | Nee | └92 Lisserdijk 447 | Lisserbroek | HiTech | 20 |  | Gelijk aan 168 andere objecten met HiTech module | 1 | 1 | 1 | HiTech- powerline | geen HMI | geen | 0 |  | HiTech | Lisserdijk 447 | HiTech | hitech-tcp | 99138.1 | 473961.1 | 522508602839046 | 52.2509 | 456915301377554 | 4.5692 | 1329 | 92
Drukrioolgemaal (Drg) | Ja | Nee | └93 Lisserdijk 455 | Lisserbroek | HiTech | 20 |  | Gelijk aan 168 andere objecten met HiTech module | 1 | 1 | 1 | HiTech- powerline | geen HMI | geen | 0 |  | HiTech | Lisserdijk 455 | HiTech | hitech-tcp | 99125.3 | 474017.7 | 522513676495397 | 52.2514 | 45689562535 | 4.569 | 1330 | 93
Drukrioolgemaal (Drg) | Ja | Nee | └91 Lisserdijk 441 | Lisserbroek | HiTech | 20 |  | Gelijk aan 168 andere objecten met HiTech module | 1 | 1 | 1 | HiTech- powerline | geen HMI | geen | 0 |  | HiTech | Lisserdijk 441 | HiTech | hitech-tcp | 99112.7 | 473919.2 | 522504811599243 | 52.2505 | 456878800233453 | 4.5688 | 1331 | 91
Drukrioolgemaal (Drg) | Ja | Nee | └18 Lisserdijk 418 | Lisserbroek | HiTech | 20 |  | Gelijk aan 168 andere objecten met HiTech module | 1 | 1 | 1 | HiTech- powerline | geen HMI | geen | 0 |  | HiTech | Lisserdijk 418 | HiTech | hitech-tcp | 99104 | 473864.4 | 522499877943989 | 52.25 | 456866965314541 | 4.5687 | 1332 | 18
Drukrioolgemaal (Drg) | Ja | Nee | └17 Lisserdijk 414 | Lisserbroek | HiTech | 20 |  | Gelijk aan 168 andere objecten met HiTech module | 1 | 1 | 1 | HiTech- powerline | geen HMI | geen | 0 |  | HiTech | Lisserdijk 414 | HiTech | hitech-tcp | 99111 | 473852.6 | 522498824571615 | 52.2499 | 456877409604815 | 4.5688 | 1333 | 17
Drukrioolgemaal (Drg) | Ja | Nee | └90 Lisserdijk 409 | Lisserbroek | HiTech | 20 |  | Gelijk aan 168 andere objecten met HiTech module | 1 | 1 | 1 | HiTech- powerline | geen HMI | geen | 0 |  | HiTech | Lisserdijk 409 | HiTech | hitech-tcp | 99102 | 473800.3 | 522494115285484 | 52.2494 | 456865094348094 | 4.5687 | 1334 | 90
Drukrioolgemaal (Drg) | Nee | Nee | └25 IJweg 740 | Hoofdorp | SVA | 24 | Standaard SVA | alle SVA uitgevoerde gemalen | geen | 1 | 1 | SVA Adesys X16 | geen HMI | nee | 0 |  | Adyses | IJweg 740 | Adesys-GPRS | Adesys-GPRS | 107512.6 | 482879.8 | 523317989666127 | 52.3318 | 469052747863536 | 4.6905 | 1930 | 999999024
Drukrioolgemaal (Drg) | Nee | Ja | 49 Hanepoel 109 | Zwaanshoek | HiTech | 49 |  | Gelijk aan 168 andere objecten met HiTech module | 1 | 1 | 1 | HiTech GPRS | geen HMI | geen | 3 |  | HiTech | Hanepoel 109 | HiTech | hitech-tcp | 102252.5 | 481594.8 | 523197712322629 | 52.3198 | 46135642850125 | 4.6136 | 1351 | 49
Drukrioolgemaal (Drg) | Ja | Nee | └46 Bennebroekerdijk 66 | Zwaanshoek | HiTech | 49 |  | Gelijk aan 168 andere objecten met HiTech module | 1 | 1 | 1 | HiTech- powerline | geen HMI | geen | 0 |  | HiTech | Bennebroekerdijk 66 | HiTech | hitech-tcp | 102202.7 | 481501.8 | 523189306827028 | 52.3189 | 461284849158008 | 4.6128 | 1356 | 46
Drukrioolgemaal (Drg) | Ja | Nee | └47 Bennebroekerdijk 81 | Zwaanshoek | HiTech | 49 |  | Gelijk aan 168 andere objecten met HiTech module | 1 | 1 | 1 | HiTech- powerline | geen HMI | geen | 0 |  | HiTech | Bennebroekerdijk 81 | HiTech | hitech-tcp | 102196.9 | 481719.3 | 523208847710088 | 52.3209 | 461272941341874 | 4.6127 | 1355 | 47
Drukrioolgemaal (Drg) | Ja | Nee | └48 Hanepoel 103 | Zwaanshoek | HiTech | 49 |  | Gelijk aan 168 andere objecten met HiTech module | 1 | 1 | 1 | HiTech- powerline | geen HMI | geen | 0 |  | HiTech | Hanepoel 103 | HiTech | hitech-tcp | 102276.8 | 481458.4 | 523185477488658 | 52.3185 | 461394195679634 | 4.6139 | 1354 | 48
Drukrioolgemaal (Drg) | Ja | Nee | └50 Hanepoel 113 | Zwaanshoek | HiTech | 49 |  | Gelijk aan 168 andere objecten met HiTech module | 1 | 1 | 1 | HiTech- powerline | geen HMI | geen | 0 |  | HiTech | Hanepoel 113 | HiTech | hitech-tcp | 102255.3 | 481743.6 | 523211087466207 | 52.3211 | 461358209869442 | 4.6136 | 1352 | 50
Drukrioolgemaal (Drg) | Ja | Nee | └51 Hanepoel 98A | Zwaanshoek | HiTech | 49 |  | Gelijk aan 168 andere objecten met HiTech module | 1 | 1 | 1 | HiTech- powerline | geen HMI | geen | 0 |  | HiTech | Hanepoel 98A | HiTech | hitech-tcp | 102262.2 | 481806.8 | 52321677377296 | 52.3217 | 461367341917695 | 4.6137 | 1353 | 51
Drukrioolgemaal (Drg) | Ja | Nee | └878 Hanepoel 196 | Zwaanshoek | HiTech | 49 |  | Gelijk aan 168 andere objecten met HiTech module | 1 | 1 | 1 | HiTech- powerline | geen HMI | geen | 0 |  | HiTech | Hanepoel 196 | HiTech | hitech-tcp | 102234.4 | 481541.5 | 523192904986562 | 52.3193 | 461330717170024 | 4.6133 | 1357 | 878
Drukrioolgemaal (Drg) | Nee | Ja | 52 Hillegommerdijk 587 | Zwaanshoek | HiTech | 52 |  | Gelijk aan 168 andere objecten met HiTech module | 1 | 1 | 1 | HiTech GPRS | geen HMI | geen | 2 |  | HiTech | Hillegommerdijk 587 | HiTech | hitech-tcp | 102177.8 | 480698.2 | 523117064391427 | 52.3117 | 461260904036525 | 4.6126 | 1490 | 53
Drukrioolgemaal (Drg) | Ja | Nee | └53 Hillegommerdijk 578 | Zwaanshoek | HiTech | 52 |  | Gelijk aan 168 andere objecten met HiTech module | 1 | 1 | 1 | HiTech- powerline | geen HMI | geen | 0 |  | HiTech | Hillegommerdijk 578 | HiTech | hitech-tcp | 102133.9 | 480641.2 | 523111899764714 | 52.3112 | 461197426741467 | 4.612 | 1395 | 52
Drukrioolgemaal (Drg) | Nee | Ja | 54 Hillegommerdijk 52 | Lisserbroek | HiTech | 54 |  | Gelijk aan 168 andere objecten met HiTech module | 1 | 1 | 1 | HiTech GPRS | geen HMI | geen | 0 |  | HiTech | Hillegommerdijk 52 | HiTech | hitech-tcp | 99224.1 | 475298.2 | 522628854107282 | 52.2629 | 457019208993806 | 4.5702 | 1369 | 54
Drukrioolgemaal (Drg) | Ja | Nee | └55 Hillegommerdijk 62 | Lisserbroek | HiTech | 54 |  | Gelijk aan 168 andere objecten met HiTech module | 1 | 1 | 1 | HiTech- powerline | geen HMI | geen | 0 |  | HiTech | Hillegommerdijk 62 | HiTech | hitech-tcp | 99216.3 | 475352.5 | 522633726120882 | 52.2634 | 457006890037808 | 4.5701 | 1368 | 55
Drukrioolgemaal (Drg) | Ja | Nee | └56 Hillegommerdijk 72 | Lisserbroek | HiTech | 54 |  | Gelijk aan 168 andere objecten met HiTech module | 1 | 1 | 1 | HiTech- powerline | geen HMI | geen | 0 |  | HiTech | Hillegommerdijk 72 | HiTech | hitech-tcp | 99207.3 | 475422.2 | 522639980904779 | 52.264 | 456992559407566 | 4.5699 | 1370 | 56
Drukrioolgemaal (Drg) | Ja | Nee | └57 Hillegommerdijk 79 | Lisserbroek | HiTech | 54 |  | Gelijk aan 168 andere objecten met HiTech module | 1 | 1 | 1 | HiTech- powerline | geen HMI | geen | 0 |  | HiTech | Hillegommerdijk 79 | HiTech | hitech-tcp | 99199.5 | 475485.2 | 522645634775971 | 52.2646 | 456980096456679 | 4.5698 | 1366 | 57
Drukrioolgemaal (Drg) | Ja | Nee | └58 Hillegommerdijk 85 | Lisserbroek | HiTech | 54 |  | Gelijk aan 168 andere objecten met HiTech module | 1 | 1 | 1 | HiTech- powerline | geen HMI | geen | 0 |  | HiTech | Hillegommerdijk 85 | HiTech | hitech-tcp | 99181.5 | 475549.6 | 522651404144545 | 52.2651 | 456952669832026 | 4.5695 | 1367 | 58
Drukrioolgemaal (Drg) | Nee | Nee | └70 Lisserdijk 99 | Lisserbroek | SVA | 68 | Standaard SVA | alle SVA uitgevoerde gemalen | geen | 1 | 1 | SVA Adesys X16 | geen HMI | nee | 0 |  | Adyses | Lisserdijk 99 | Adesys-GPRS | Adesys-GPRS | 97944.2 | 471375.7 | 52227502454107 | 52.2275 | 455210782593104 | 4.5521 | 1995 | 999999138
Drukrioolgemaal (Drg) | Nee | Ja | 77 Lisserdijk 315 | Haarlemmermeer | HiTech | 77 |  | Gelijk aan 168 andere objecten met HiTech module |  |  |  | HiTech GPRS | geen HMI | geen | 0 |  | HiTech | Lisserdijk 315 / Turfspoor | HiTech | hitech-tcp | 98962.3 | 473101.6 | 52243118182367 | 52.2431 | 4566720971107 | 4.5667 | 2869
Drukrioolgemaal (Drg) | Ja | Nee | └71 Lisserdijk 248 | Lisserbroek | HiTech | 77 |  | Gelijk aan 168 andere objecten met HiTech module | 1 | 1 | 1 | HiTech- powerline | geen HMI | geen | 0 |  | HiTech | Lisserdijk 248 | HiTech | hitech-tcp | 98830.2 | 472436.7 | 522371284404601 | 52.2371 | 456489866792542 | 4.5649 | 662
Drukrioolgemaal (Drg) | Ja | Nee | └73 Lisserdijk 262 | Lisserbroek | HiTech | 77 |  | Gelijk aan 168 andere objecten met HiTech module | 1 | 1 | 1 | HiTech- powerline | geen HMI | geen | 0 |  | HiTech | Lisserdijk 262 | HiTech | hitech-tcp | 98876.7 | 472643.3 | 52238989865373 | 52.239 | 456554367581854 | 4.5655 | 663
Drukrioolgemaal (Drg) | Ja | Nee | └75 Lisserdijk 290/291 | Lisserbroek | HiTech | 77 |  | Gelijk aan 168 andere objecten met HiTech module | 1 | 1 | 1 | HiTech- powerline | geen HMI | geen | 0 |  | HiTech | Lisserdijk 290/291 | HiTech | hitech-tcp | 98934.2 | 472933.1 | 522416010271214 | 52.2416 | 456633745605184 | 4.5663 | 601
Drukrioolgemaal (Drg) | Ja | Nee | └76 Lisserdijk 309 | Lisserbroek | HiTech | 77 |  | Gelijk aan 168 andere objecten met HiTech module | 1 | 1 | 1 | HiTech- powerline | geen HMI | geen | 0 |  | HiTech | Lisserdijk 309 | HiTech | hitech-tcp | 98966.5 | 473054.9 | 52242698917635 | 52.2427 | 456679017988335 | 4.5668 | 603
Drukrioolgemaal (Drg) | Ja | Nee | └77 Lisserdijk 267 | Lisserbroek | HiTech | 77 |  | Gelijk aan 168 andere objecten met HiTech module | 1 | 1 | 1 | HiTech- powerline | geen HMI | geen | 0 |  | HiTech | Turfspoor 315 | HiTech | hitech-tcp | 98967.5 | 473086.2 | 5224298 | 52.243 | 45668 | 4.5668 | 661
Drukrioolgemaal (Drg) | Ja | Nee | └265 Lisserdijk 303 | Lisserbroek | HiTech | 77 |  | Gelijk aan 168 andere objecten met HiTech module | 1 | 1 | 1 | HiTech- powerline | geen HMI | geen | 0 |  | HiTech | Lisserdijk 303 | HiTech | hitech-tcp | 98951.6 | 473000.6 | 522422094134473 | 52.2422 | 456658102356417 | 4.5666 | 608
Drukrioolgemaal (Drg) | Ja | Nee | └266 Lisserdijk 275 | Lisserbroek | HiTech | 77 |  | Gelijk aan 168 andere objecten met HiTech module | 1 | 1 | 1 | HiTech- powerline | geen HMI | geen | 0 |  | HiTech | Lisserdijk 275 | HiTech | hitech-tcp | 98955.1 | 472746.4 | 522399243841256 | 52.2399 | 456667430797768 | 4.5667 | 664
Drukrioolgemaal (Drg) | Ja | Nee | └78 Lisserdijk 323 | Lisserbroek | HiTech | 77 |  | Gelijk aan 168 andere objecten met HiTech module | 1 | 1 | 1 | HiTech- powerline | geen HMI | geen | 0 |  | HiTech | Lisserdijk 323 | HiTech | hitech-tcp | 98994.2 | 473202.7 | 52244030000484 | 52.244 | 456717128400893 | 4.5672 | 604
Drukrioolgemaal (Drg) | Ja | Nee | └79 Lisserdijk 332 | Lisserbroek | HiTech | 77 |  | Gelijk aan 168 andere objecten met HiTech module | 1 | 1 | 1 | HiTech- powerline | geen HMI | geen | 0 |  | HiTech | Lisserdijk 332 | HiTech | hitech-tcp | 98999.1 | 473264.4 | 522445849927255 | 52.2446 | 456723282695039 | 4.5672 | 605
Drukrioolgemaal (Drg) | Ja | Nee | └80 Lisserdijk 340 | Lisserbroek | HiTech | 77 |  | Gelijk aan 168 andere objecten met HiTech module | 1 | 1 | 1 | HiTech- powerline | geen HMI | geen | 0 |  | HiTech | Lisserdijk 340 | HiTech | hitech-tcp | 99017.3 | 473336.4 | 522452338992517 | 52.2452 | 456748739201089 | 4.5675 | 606
Drukrioolgemaal (Drg) | Ja | Nee | └82 Lisserdijk 318 | Lisserbroek | HiTech | 77 |  | Gelijk aan 168 andere objecten met HiTech module | 1 | 1 | 1 | HiTech- powerline | geen HMI | geen | 0 |  | HiTech | Lisserdijk 318 | HiTech | hitech-tcp | 98984.8 | 473157.4 | 522436219377366 | 52.2436 | 456704115118278 | 4.567 | 607
Drukrioolgemaal (Drg) | Nee | Ja | 85 Lisserdijk 375 | Lisserbroek | HiTech | 85 |  | Gelijk aan 168 andere objecten met HiTech module | 1 | 1 | 1 | HiTech GPRS | geen HMI | geen | 1 |  | HiTech | Lisserdijk 375 | HiTech | hitech-tcp | 99066.3 | 473608.3 | 522476824182923 | 52.2477 | 456815991228896 | 4.5682 | 613
Drukrioolgemaal (Drg) | Ja | Nee | └83 Lisserdijk 357 | Lisserbroek | HiTech | 85 |  | Gelijk aan 168 andere objecten met HiTech module | 1 | 1 | 1 | HiTech- powerline | geen HMI | geen | 0 |  | HiTech | Lisserdijk 357 | HiTech | hitech-tcp | 99037.8 | 473480.1 | 522465274028516 | 52.2465 | 456776379842454 | 4.5678 | 611
Drukrioolgemaal (Drg) | Ja | Nee | └81 Lisserdijk 345 | Lisserbroek | HiTech | 85 |  | Gelijk aan 168 andere objecten met HiTech module | 1 | 1 | 1 | HiTech- powerline | geen HMI | geen | 0 |  | HiTech | Lisserdijk 345 | HiTech | hitech-tcp | 99037.6 | 473388.9 | 522457077724006 | 52.2457 | 456777593063918 | 4.5678 | 610
Drukrioolgemaal (Drg) | Ja | Nee | └84 Lisserdijk 365 | Lisserbroek | HiTech | 85 |  | Gelijk aan 168 andere objecten met HiTech module | 1 | 1 | 1 | HiTech- powerline | geen HMI | geen | 0 |  | HiTech | Lisserdijk 365 | HiTech | hitech-tcp | 99047.9 | 473518.1 | 522468699307445 | 52.2469 | 45679054004564 | 4.5679 | 614
Drukrioolgemaal (Drg) | Ja | Nee | └86 Lisserdijk 380 | Lisserbroek | HiTech | 85 |  | Gelijk aan 168 andere objecten met HiTech module | 1 | 1 | 1 | HiTech- powerline | geen HMI | geen | 0 |  | HiTech | Lisserdijk 380 | HiTech | hitech-tcp | 99074.2 | 473652.4 | 522480795431658 | 52.2481 | 456826830245171 | 4.5683 | 615
Drukrioolgemaal (Drg) | Ja | Nee | └89 Lisserdijk 401 | Lisserbroek | HiTech | 85 |  | Gelijk aan 168 andere objecten met HiTech module | 1 | 1 | 1 | HiTech- powerline | geen HMI | geen | 0 |  | HiTech | Lisserdijk 401 | HiTech | hitech-tcp | 99092 | 473729.4 | 522487733412329 | 52.2488 | 456851622046999 | 4.5685 | 616
Drukrioolgemaal (Drg) | Ja | Nee | └260 Lisserdijk 407 | Lisserbroek | HiTech | 85 |  | Gelijk aan 168 andere objecten met HiTech module | 1 | 1 | 1 | HiTech- powerline | geen HMI | geen | 0 |  | HiTech | Lisserdijk 407 | HiTech | hitech-tcp | 99096.3 | 473777.4 | 5224920515024 | 52.2492 | 456857126144404 | 4.5686 | 1327 | 260
Drukrioolgemaal (Drg) | Nee | Ja | 97 Lisserdijk 485 | Lisserbroek HVK + gemaal | HiTech | 97 |  | Gelijk aan 168 andere objecten met HiTech module | 1 | 1 | 1 | HiTech GPRS | geen HMI | geen | 1 |  | HiTech | Lisserdijk 485 | HiTech | hitech-tcp | 99135.7 | 474129.2 | 522523707463507 | 52.2524 | 456909015274213 | 4.5691 | 1379 | 97
Drukrioolgemaal (Drg) | Ja | Nee | └94 Lisserdijk 471a | Lisserbroek | HiTech | 97 |  | Gelijk aan 168 andere objecten met HiTech module | 1 | 1 | 1 | HiTech- powerline | geen HMI | geen | 0 |  | HiTech | Lisserdijk 471a | HiTech | hitech-tcp | 99158.1 | 474035.9 | 522515345309978 | 52.2515 | 456943353770253 | 4.5694 | 1382 | 94
Drukrioolgemaal (Drg) | Ja | Nee | └95 Lisserdijk 478 | Lisserbroek | HiTech | 97 |  | Gelijk aan 168 andere objecten met HiTech module | 1 | 1 | 1 | HiTech- powerline | geen HMI | geen | 0 |  | HiTech | Lisserdijk 478 | HiTech | hitech-tcp | 99134.7 | 474099.8 | 522521064290268 | 52.2521 | 456908035773708 | 4.5691 | 1381 | 95
Drukrioolgemaal (Drg) | Ja | Nee | └96 Lisserdijk 483 | Lisserbroek | HiTech | 97 |  | Gelijk aan 168 andere objecten met HiTech module | 1 | 1 | 1 | HiTech- powerline | geen HMI | geen | 0 |  | HiTech | Lisserdijk 483 | HiTech | hitech-tcp | 99152 | 474104.3 | 522521486208582 | 52.2521 | 456933294065067 | 4.5693 | 1380 | 96
Drukrioolgemaal (Drg) | Ja | Nee | └98 Lisserdijk 491 | Lisserbroek | HiTech | 97 |  | Gelijk aan 168 andere objecten met HiTech module | 1 | 1 | 1 | HiTech- powerline | geen HMI | geen | 0 |  | HiTech | Lisserdijk 491 | HiTech | hitech-tcp | 99141.2 | 474187 | 522528907482024 | 52.2529 | 456916115954234 | 4.5692 | 1383 | 98
Drukrioolgemaal (Drg) | Ja | Nee | └99 Lisserdijk 494 | Lisserbroek | HiTech | 97 |  | Gelijk aan 168 andere objecten met HiTech module | 1 | 1 | 1 | HiTech- powerline | geen HMI | geen | 0 |  | HiTech | Lisserdijk 494 | HiTech | hitech-tcp | 99150.7 | 474219.1 | 52253180190305 | 52.2532 | 456929497888 | 4.5693 | 1384 | 99
Drukrioolgemaal (Drg) | Ja | Nee | └100 Lisserdijk 503 | Lisserbroek | HiTech | 97 |  | Gelijk aan 168 andere objecten met HiTech module | 1 | 1 | 1 | HiTech- powerline | geen HMI | geen | 0 |  | HiTech | Lisserdijk 503 | HiTech | hitech-tcp | 99150.4 | 474257.5 | 522535252584763 | 52.2535 | 45692842550229 | 4.5693 | 1385 | 100
Drukrioolgemaal (Drg) | Nee | Ja | 103 Gansoord 74 | Lisserbroek | HiTech | 103 |  | Gelijk aan 168 andere objecten met HiTech module | 1 | 1 | 1 | HiTech GPRS | geen HMI | geen | 3 |  | HiTech | Gansoord 74 | HiTech | hitech-tcp | 99343.3 | 473684.6 | 52248396125112 | 52.2484 | 45722031062777 | 4.5722 | 617
Drukrioolgemaal (Drg) | Ja | Nee | └88 Lisserdijk 394 | Lisserbroek | HiTech | 103 |  | Gelijk aan 168 andere objecten met HiTech module | 1 | 1 | 1 | HiTech- powerline | geen HMI | geen | 0 |  | HiTech | Lisserdijk 394 | HiTech | hitech-tcp | 99229.1 | 473556.8 | 522472360603928 | 52.2472 | 457055204073489 | 4.5706 | 619
Drukrioolgemaal (Drg) | Ja | Nee | └19 Lisserdijk 423 | Lisserbroek | HiTech | 103 |  | Gelijk aan 168 andere objecten met HiTech module | 1 | 1 | 1 | HiTech- powerline | geen HMI | geen | 0 |  | HiTech | Lisserdijk 423 | HiTech | hitech-tcp | 99288.7 | 473711.6 | 522486332588403 | 52.2486 | 457139922062088 | 4.5714 | 618
Drukrioolgemaal (Drg) | Ja | Nee | └262 Lisserdijk 390 | Lisserbroek | HiTech | 103 |  | Gelijk aan 168 andere objecten met HiTech module | 1 | 1 | 1 | HiTech- powerline | geen HMI | geen | 0 |  | HiTech | Lisserdijk 390 | HiTech | hitech-tcp | 99182.2 | 473480.5 | 52246545615814 | 52.2465 | 45698779245147 | 4.5699 | 620
Drukrioolgemaal (Drg) | Ja | Nee | └101 Gansoord 49 | Lisserbroek | HiTech | 103 |  | Gelijk aan 168 andere objecten met HiTech module | 1 | 1 | 1 | HiTech- powerline | geen HMI | geen | 0 |  | HiTech | Gansoord 49 | HiTech | hitech-tcp | 99396.3 | 473817.6 | 522495967243885 | 52.2496 | 457295729606281 | 4.573 | 621
Drukrioolgemaal (Drg) | Ja | Nee | └102 Gansoord 58 | Lisserbroek | HiTech | 103 |  | Gelijk aan 168 andere objecten met HiTech module | 1 | 1 | 1 | HiTech- powerline | geen HMI | geen | 0 |  | HiTech | Gansoord 58 | HiTech | hitech-tcp | 99405.5 | 473751 | 522489991196768 | 52.249 | 457310293226652 | 4.5731 | 622
Drukrioolgemaal (Drg) | Nee | Nee | 106 Leimuiderdijk 280 | Burgerveen | SVA | 106 | Standaard SVA | alle SVA uitgevoerde gemalen | geen | 1 | 1 | SVA Adesys X16 | geen HMI | nee | 0 |  | Adyses | Leimuiderdijk 280 | Adesys-GPRS | Adesys-GPRS | 106666.1 | 472585.8 | 522392116791636 | 52.2392 | 467958248657271 | 4.6796 | 1786 | 999999103
Drukrioolgemaal (Drg) | Nee | Nee | └107 Leimuiderdijk 292 | Burgerveen | SVA | 106 | Standaard SVA | alle SVA uitgevoerde gemalen | geen | 1 | 1 | SVA Adesys X16 | geen HMI | nee | 0 |  | Adyses | Leimuiderdijk 292 | Adesys-GPRS | Adesys-GPRS | 106622 | 472508.7 | 522385149071623 | 52.2385 | 467894790469575 | 4.6789 | 1789 | 999999106
Drukrioolgemaal (Drg) | Nee | Nee | └104 Leimuiderdijk 222 | Burgerveen | SVA | 106 | Standaard SVA | alle SVA uitgevoerde gemalen | geen | 1 | 1 | SVA Adesys X16 | geen HMI | nee | 0 |  | Adyses | Leimuiderdijk 222 | Adesys-GPRS | Adesys-GPRS | 107186.8 | 472859.6 | 52241717700542 | 52.2417 | 468716646357063 | 4.6872 | 1787 | 999999104
Drukrioolgemaal (Drg) | Nee | Nee | └105 Leimuiderdijk 229a | Burgerveen | SVA | 106 | Standaard SVA | alle SVA uitgevoerde gemalen | geen | 1 | 1 | SVA Adesys X16 | geen HMI | nee | 0 |  | Adyses | Leimuiderdijk 229a | Adesys-GPRS | Adesys-GPRS | 107103 | 472802.7 | 522411990674771 | 52.2412 | 468594767575672 | 4.6859 | 1788 | 999999105
Drukrioolgemaal (Drg) | Nee | Nee | └110 Leimuiderdijk 318 | Burgerveen | SVA | 106 | Standaard SVA | alle SVA uitgevoerde gemalen | geen | 1 | 1 | SVA Adesys X16 | geen HMI | nee | 0 |  | Adyses | Leimuiderdijk 318 | Adesys-GPRS | Adesys-GPRS | 106552.7 | 472328 | 522368848515097 | 52.2369 | 467795925364344 | 4.678 | 1791 | 999999108
Drukrioolgemaal (Drg) | Nee | Nee | └111 Leimuiderdijk 326 | Burgerveen | SVA | 106 | Standaard SVA | alle SVA uitgevoerde gemalen | geen | 1 | 1 | SVA Adesys X16 | geen HMI | nee | 0 |  | Adyses | Leimuiderdijk 326 | Adesys-GPRS | Adesys-GPRS | 106531.7 | 472275.7 | 522364129801521 | 52.2364 | 46776593252807 | 4.6777 | 1792 | 999999109
Drukrioolgemaal (Drg) | Nee | Nee | └572 Leimuiderdijk 312 | Burgerveen | SVA | 106 | Standaard SVA | alle SVA uitgevoerde gemalen | geen | 1 | 1 | SVA Adesys X16 | geen HMI | nee | 0 |  | Adyses | Leimuiderdijk 312 | Adesys-GPRS | Adesys-GPRS | 106581.3 | 472384.2 | 522373924384518 | 52.2374 | 467836988399261 | 4.6784 | 1790 | 999999107
Drukrioolgemaal (Drg) | Nee | Nee | 161 IJweg 1145 (sportpark) | Hoofdorp | SVA | 161 | Standaard SVA | alle SVA uitgevoerde gemalen | geen | 1 | 1 | SVA Adesys X16 | geen HMI | nee | 0 |  | Adyses | IJweg 1145 (sportpark) | Adesys-GPRS | Adesys-GPRS | 104815.4 | 480046.8 | 523060988799369 | 52.3061 | 465138205083615 | 4.6514 | 1975 | 999999069
Drukrioolgemaal (Drg) | Nee | Ja | 204 Kruisweg 1539 | Cruquius | HiTech | 204 |  | Gelijk aan 168 andere objecten met HiTech module | 1 | 1 | 1 | HiTech GPRS | geen HMI | geen | 2 |  | HiTech | Kruisweg 1539 | HiTech | hitech-tcp | 105003.3 | 482391.8 | 52327191243894 | 52.3272 | 46537881274322 | 4.6538 | 1371 | 204
Drukrioolgemaal (Drg) | Ja | Nee | └205 Kruisweg 1619 | Cruquius | HiTech | 204 |  | Gelijk aan 168 andere objecten met HiTech module | 1 | 1 | 1 | HiTech- powerline | geen HMI | geen | 0 |  | HiTech | Kruisweg 1619 | HiTech | hitech-tcp | 104810.5 | 482567.4 | 523287518037925 | 52.3288 | 465093402156028 | 4.6509 | 1372 | 205
Drukrioolgemaal (Drg) | Ja | Nee | └206 Kruisweg 1597 | Cruquius | HiTech | 204 |  | Gelijk aan 168 andere objecten met HiTech module | 1 | 1 | 1 | HiTech- powerline | geen HMI | geen | 0 |  | HiTech | Kruisweg 1597 | HiTech | hitech-tcp | 104876.8 | 482507.5 | 523282195255791 | 52.3282 | 465191544027758 | 4.6519 | 1374 | 206
Drukrioolgemaal (Drg) | Ja | Nee | └207 Kruisweg 1561 | Cruquius | HiTech | 204 |  | Gelijk aan 168 andere objecten met HiTech module | 1 | 1 | 1 | HiTech- powerline | geen HMI | geen | 0 |  | HiTech | Kruisweg 1561 | HiTech | hitech-tcp | 104971.3 | 482422.3 | 523274624323748 | 52.3275 | 465331422809108 | 4.6533 | 1375 | 207
Drukrioolgemaal (Drg) | Ja | Nee | └200 Kruisweg 1571 | Cruquius | HiTech | 204 |  | Gelijk aan 168 andere objecten met HiTech module | 1 | 1 | 1 | HiTech- powerline | geen HMI | geen | 0 |  | HiTech | Kruisweg 1571 | HiTech | hitech-tcp | 104949.4 | 482441.9 | 523276365862466 | 52.3276 | 465299009027217 | 4.653 | 1376 | 200
Drukrioolgemaal (Drg) | Ja | Nee | └201 Kruisweg 1479 | Cruquius | HiTech | 204 |  | Gelijk aan 168 andere objecten met HiTech module | 1 | 1 | 1 | HiTech- powerline | geen HMI | geen | 0 |  | HiTech | Kruisweg 1479 | HiTech | hitech-tcp | 105244 | 482178.8 | 523252988187202 | 52.3253 | 465735011503626 | 4.6574 | 1377 | 201
Drukrioolgemaal (Drg) | Ja | Nee | └202 Kruisweg 1499 | Cruquius | HiTech | 204 |  | Gelijk aan 168 andere objecten met HiTech module | 1 | 1 | 1 | HiTech- powerline | geen HMI | geen | 0 |  | HiTech | Kruisweg 1499 | HiTech | hitech-tcp | 105170.3 | 482245.1 | 523258879894551 | 52.3259 | 465625934086196 | 4.6563 | 1378 | 202
Drukrioolgemaal (Drg) | Ja | Nee | └203 Kruisweg 1517 | Cruquius | HiTech | 204 |  | Gelijk aan 168 andere objecten met HiTech module | 1 | 1 | 1 | HiTech- powerline | geen HMI | geen | 0 |  | HiTech | Kruisweg 1517 | HiTech | hitech-tcp | 105123 | 482286.8 | 52326258463001 | 52.3263 | 465555940230052 | 4.6556 | 1373 | 203
Drukrioolgemaal (Drg) | Nee | Ja | 318 Vijfhuizerweg 671 | Vijfhuizen | HiTech | 318 |  | Gelijk aan 168 andere objecten met HiTech module | 1 | 1 | 1 | HiTech GPRS | geen HMI | geen | 2 |  | HiTech | Vijfhuizerweg 671 | HiTech | hitech-tcp | 108309.8 | 483468.2 | 523371550774031 | 52.3372 | 47021406504412 | 4.7021 | 1387 | 318
Drukrioolgemaal (Drg) | Ja | Nee | └319 IJweg 650 | Vijfhuizen | HiTech | 318 |  | Gelijk aan 168 andere objecten met HiTech module | 1 | 1 | 1 | HiTech- powerline | geen HMI | geen | 0 |  | HiTech | IJweg 650 | HiTech | hitech-tcp | 108226.9 | 483436.2 | 523368604578678 | 52.3369 | 470092883063911 | 4.7009 | 1389 | 319
Drukrioolgemaal (Drg) | Ja | Nee | └320 Vijfhuizerweg 655 | Vijfhuizen | HiTech | 318 |  | Gelijk aan 168 andere objecten met HiTech module | 1 | 1 | 1 | HiTech- powerline | geen HMI | geen | 0 |  | HiTech | Vijfhuizerweg 655 | HiTech | hitech-tcp | 108318.4 | 483425.6 | 523367729614542 | 52.3368 | 470227272083836 | 4.7023 | 1388 | 320
Drukrioolgemaal (Drg) | Ja | Nee | └321 IJweg 751 | Vijfhuizen | HiTech | 318 |  | Gelijk aan 168 andere objecten met HiTech module | 1 | 1 | 1 | HiTech- powerline | geen HMI | geen | 0 |  | HiTech | IJweg 751 | HiTech | hitech-tcp | 108151.6 | 483611.3 | 523384276744108 | 52.3384 | 469979975911403 | 4.6998 | 1390 | 321
Drukrioolgemaal (Drg) | Ja | Nee | └324 IJweg 755 | Vijfhuizen | HiTech | 318 |  | Gelijk aan 168 andere objecten met HiTech module | 1 | 1 | 1 | HiTech- powerline | geen HMI | geen | 0 |  | HiTech | IJweg 755 | HiTech | hitech-tcp | 108088.7 | 483594.2 | 523382686413319 | 52.3383 | 469887928167787 | 4.6989 | 1391 | 324
Drukrioolgemaal (Drg) | Nee | Ja | 323 Vijfhuizerweg 805 | Vijfhuizen | HiTech | 323 |  | Gelijk aan 168 andere objecten met HiTech module | 1 | 1 | 1 | HiTech GPRS | geen HMI | geen | 2 |  | HiTech | Vijfhuizerweg 805 | HiTech | hitech-tcp | 107196.2 | 484427.1 | 523456770846299 | 52.3457 | 468566522138678 | 4.6857 | 1392 | 323
Drukrioolgemaal (Drg) | Ja | Nee | └322 Vijfhuizerweg 827 | Vijfhuizen | HiTech | 323 |  | Gelijk aan 168 andere objecten met HiTech module | 1 | 1 | 1 | HiTech- powerline | geen HMI | geen | 0 |  | HiTech | Vijfhuizerweg 827 | HiTech | hitech-tcp | 107037.4 | 484607.2 | 523472818158897 | 52.3473 | 468330934153109 | 4.6833 | 1393 | 322
Drukrioolgemaal (Drg) | Ja | Nee | └555 Vijfhuizerweg 761 | Vijfhuizen | HiTech | 323 |  | Gelijk aan 168 andere objecten met HiTech module | 1 | 1 | 1 | HiTech- powerline | geen HMI | geen | 0 |  | HiTech | Vijfhuizerweg 761 | HiTech | hitech-tcp | 107544.1 | 484140.1 | 52343127936121 | 52.3431 | 469081076330425 | 4.6908 | 1394 | 555
Drukrioolgemaal (Drg) | Nee | Ja | 333 Vijfhuizerdijk 118 | Nieuwe Brug | HiTech | 333 |  | Gelijk aan 168 andere objecten met HiTech module | 1 | 1 | 1 | HiTech GPRS | geen HMI | geen | 2 |  | HiTech | Vijfhuizerdijk 118 | HiTech | hitech-tcp | 106465.5 | 486607.4 | 523652081592115 | 52.3652 | 467462876250878 | 4.6746 | 1397 | 333
Drukrioolgemaal (Drg) | Ja | Nee | └330 Vijfhuizerdijk 100 | Nieuwe Brug | HiTech | 333 |  | Gelijk aan 168 andere objecten met HiTech module | 1 | 1 | 1 | HiTech- powerline | geen HMI | geen | 0 |  | HiTech | Vijfhuizerdijk 100 | HiTech | hitech-tcp | 106516.7 | 486290.5 | 523623647338789 | 52.3624 | 46754260267568 | 4.6754 | 1400 | 330
Drukrioolgemaal (Drg) | Ja | Nee | └331 Vijfhuizerdijk 106 | Nieuwe Brug | HiTech | 333 |  | Gelijk aan 168 andere objecten met HiTech module | 1 | 1 | 1 | HiTech- powerline | geen HMI | geen | 0 |  | HiTech | Vijfhuizerdijk 106 | HiTech | hitech-tcp | 106492 | 486365.2 | 523630338762469 | 52.363 | 467505268158198 | 4.6751 | 1399 | 331
Drukrioolgemaal (Drg) | Ja | Nee | └332 Vijfhuizerdijk 113 | Nieuwe Brug | HiTech | 333 |  | Gelijk aan 168 andere objecten met HiTech module | 1 | 1 | 1 | HiTech- powerline | geen HMI | geen | 0 |  | HiTech | Vijfhuizerdijk 113 | HiTech | hitech-tcp | 106483 | 486458.9 | 523638751526199 | 52.3639 | 467490706530931 | 4.6749 | 1398 | 332
Drukrioolgemaal (Drg) | Ja | Nee | └334 Vijfhuizerdijk 128 | Nieuwe Brug | HiTech | 333 |  | Gelijk aan 168 andere objecten met HiTech module | 1 | 1 | 1 | HiTech- powerline | geen HMI | geen | 0 |  | HiTech | Vijfhuizerdijk 128 | HiTech | hitech-tcp | 106377.1 | 486906.8 | 523678910200206 | 52.3679 | 467328777030583 | 4.6733 | 1402 | 334
Drukrioolgemaal (Drg) | Ja | Nee | └335 Vijfhuizerdijk 125 | Nieuwe Brug | HiTech | 333 |  | Gelijk aan 168 andere objecten met HiTech module | 1 | 1 | 1 | HiTech- powerline | geen HMI | geen | 0 |  | HiTech | Vijfhuizerdijk 125 | HiTech | hitech-tcp | 106428.3 | 486786 | 523668099302383 | 52.3668 | 467405688536415 | 4.6741 | 1401 | 335
Drukrioolgemaal (Drg) | Nee | Ja | 373 Lijnderdijk 172 | Lijnden | HiTech | 373 |  | Gelijk aan 168 andere objecten met HiTech module |  |  |  | HiTech GPRS | geen HMI | geen | 2 |  | HiTech | Lijnderdijk 172 | HiTech | hitech-tcp | 111947.3 | 486073.3 | 52360864546341 | 52.3609 | 47551754429033 | 4.7552 | 681
Drukrioolgemaal (Drg) | Ja | Nee | └233 Lijnderdijk 178 | Lijnden | HiTech | 373 |  | Gelijk aan 168 andere objecten met HiTech module | 1 | 1 | 1 | HiTech- powerline | geen HMI | geen | 0 |  | HiTech | Lijnderdijk 178 | HiTech | hitech-tcp | 111882.6 | 486077.4 | 523608963193886 | 52.3609 | 475422516292258 | 4.7542 | 682
Drukrioolgemaal (Drg) | Ja | Nee | └234 Lijnderdijk 182A | Lijnden | HiTech | 373 |  | Gelijk aan 168 andere objecten met HiTech module | 1 | 1 | 1 | HiTech- powerline | geen HMI | geen | 0 |  | HiTech | Lijnderdijk 182A | HiTech | hitech-tcp | 111907.4 | 486016.6 | 523603518529562 | 52.3604 | 475459698921975 | 4.7546 | 683
Drukrioolgemaal (Drg) | Ja | Nee | └556 Lijnderdijk 180 | Lijnden | HiTech | 373 |  | Gelijk aan 168 andere objecten met HiTech module | 1 | 1 | 1 | HiTech- powerline | geen HMI | geen | 0 |  | HiTech | Lijnderdijk 180 | HiTech | hitech-tcp | 111878.1 | 486050 | 523606497229718 | 52.3606 | 475416261375595 | 4.7542 | 684
Drukrioolgemaal (Drg) | Nee | Ja | 374 Raasdorperweg 173 | Lijnden | HiTech | 374 |  | Gelijk aan 168 andere objecten met HiTech module |  |  |  | HiTech GPRS | geen HMI | geen | 2 |  | HiTech | Raasdorperweg 173 | HiTech | hitech-tcp | 111517.5 | 486090.3 | 52360983523788 | 52.361 | 47488640755351 | 4.7489 | 665
Drukrioolgemaal (Drg) | Ja | Nee | └231 Raasdorperweg 173A | Lijnden | HiTech | 374 |  | Gelijk aan 168 andere objecten met HiTech module | 1 | 1 | 1 | HiTech- powerline | geen HMI | geen | 0 |  | HiTech | Raasdorperweg 173A | HiTech | hitech-tcp | 111640.3 | 486034.8 | 523604944307236 | 52.3605 | 475067384363578 | 4.7507 | 666
Drukrioolgemaal (Drg) | Ja | Nee | └232 Raasdorperweg 173 | Lijnden | HiTech | 374 |  | Gelijk aan 168 andere objecten met HiTech module | 1 | 1 | 1 | HiTech- powerline | geen HMI | geen | 0 |  | HiTech | Raasdorperweg 173 | HiTech | hitech-tcp | 111536.5 | 486056.3 | 523606794606671 | 52.3607 | 474914736843172 | 4.7491 | 667
Drukrioolgemaal (Drg) | Nee | Ja | 375 Vijfhuizerdijk 71a | Vijfhuizen | HiTech | 375 |  | Gelijk aan 168 andere objecten met HiTech module |  |  |  | HiTech GPRS | geen HMI | geen | 2 |  | HiTech | Vijfhuizerdijk 71a | HiTech | hitech-tcp | 106574.7 | 485872.1 | 523586097305948 | 52.3586 | 467633759358503 | 4.6763 | 1343 | 375
Drukrioolgemaal (Drg) | Ja | Nee | └2 Vijfhuizerdijk 70 | Vijfhuizen | HiTech | 375 |  | Gelijk aan 168 andere objecten met HiTech module | 1 | 1 | 1 | HiTech- powerline | geen HMI | geen | 0 |  | HiTech | Vijfhuizerdijk 70 | HiTech | hitech-tcp | 106610 | 485824.3 | 523581832628881 | 52.3582 | 467686260692744 | 4.6769 | 1344 | 2
Drukrioolgemaal (Drg) | Ja | Nee | └327 Vijfhuizerdijk 60 | Vijfhuizen | HiTech | 375 |  | Gelijk aan 168 andere objecten met HiTech module | 1 | 1 | 1 | HiTech- powerline | geen HMI | geen | 0 |  | HiTech | Vijfhuizerdijk 60 | HiTech | hitech-tcp | 106670.7 | 485540.4 | 52355636320193 | 52.3556 | 46777943158848 | 4.6778 | 1346 | 327
Drukrioolgemaal (Drg) | Ja | Nee | └328 Vijfhuizerdijk 62 | Vijfhuizen | HiTech | 375 |  | Gelijk aan 168 andere objecten met HiTech module | 1 | 1 | 1 | HiTech- powerline | geen HMI | geen | 0 |  | HiTech | Vijfhuizerdijk 62 | HiTech | hitech-tcp | 106647.4 | 485652.7 | 523566435015256 | 52.3566 | 467743621595576 | 4.6774 | 1345 | 328
Drukrioolgemaal (Drg) | Ja | Nee | └329 Vijfhuizerdijk 75 | Vijfhuizen | HiTech | 375 |  | Gelijk aan 168 andere objecten met HiTech module | 1 | 1 | 1 | HiTech- powerline | geen HMI | geen | 0 |  | HiTech | Vijfhuizerdijk 75 | HiTech | hitech-tcp | 106598.1 | 485959.6 | 523593981419575 | 52.3594 | 467666849645819 | 4.6767 | 1347 | 329
Drukrioolgemaal (Drg) | Ja | Nee | └3 Vijfhuizerdijk 78 | Vijfhuizen | HiTech | 375 |  | Gelijk aan 168 andere objecten met HiTech module | 1 | 1 | 1 | HiTech- powerline | geen HMI | geen | 0 |  | HiTech | Vijfhuizerdijk 78 | HiTech | hitech-tcp | 106570.2 | 486013.3 | 523598782826366 | 52.3599 | 467625124175986 | 4.6763 | 1348 | 3
Drukrioolgemaal (Drg) | Ja | Nee | └4 Vijfhuizerdijk 83 | Vijfhuizen | HiTech | 375 |  | Gelijk aan 168 andere objecten met HiTech module | 1 | 1 | 1 | HiTech- powerline | geen HMI | geen | 0 |  | HiTech | Vijfhuizerdijk 83 | HiTech | hitech-tcp | 106556.4 | 486077.8 | 523604567217012 | 52.3605 | 467603939842965 | 4.676 | 1349 | 4
Drukrioolgemaal (Drg) | Ja | Nee | └5 Vijfhuizerdijk 93 | Vijfhuizen | HiTech | 375 |  | Gelijk aan 168 andere objecten met HiTech module | 1 | 1 | 1 | HiTech- powerline | geen HMI | geen | 0 |  | HiTech | Vijfhuizerdijk 93 | HiTech | hitech-tcp | 106526.1 | 486205 | 523615971841557 | 52.3616 | 467557631981948 | 4.6756 | 1350 | 5
Drukrioolgemaal (Drg) | Nee | Nee | 450 IJweg 1126 (Maria Lust) | Hoofdorp | SVA | 450 | Standaard SVA | alle SVA uitgevoerde gemalen | geen | 1 | 1 | SVA Adesys X16 | geen HMI | nee | 0 |  | Adyses | IJweg 1126 (Maria Lust) | Adesys-GPRS | Adesys-GPRS | 105338 | 480444.4 | 523097203414023 | 52.3097 | 465898544058592 | 4.659 | 1918 | 999999012
Drukrioolgemaal (Drg) | Nee | Nee | └454 Duinenburg 6 | Hoofdorp | SVA | 450 | Standaard SVA | alle SVA uitgevoerde gemalen | geen | 1 | 1 | SVA Adesys X16 | geen HMI | nee | 0 |  | Adyses | Duinenburg 6 | Adesys-GPRS | Adesys-GPRS | 105119.3 | 480208.5 | 5230757966349 | 52.3076 | 46558136625733 | 4.6558 | 1919 | 999999013
Drukrioolgemaal (Drg) | Nee | Nee | 479 Ijweg 1730 | Nieuw-Vennep | Mitsubishi FX3U | 479 | drukrioolgemaal zonder slaves |  | 1 | 1 | 1 | Adesys | geen HMI | geen | 2 |  | FX3U Sportpark Toolenburg | IJweg 1730 | Mitsubishi FX GPRS | mitsubishifxtcp | 101236 | 475863.3 | 522681639394578 | 52.2682 | 459957003593445 | 4.5996 | 1734
Drukrioolgemaal (Drg) | Nee | Nee | 480 IJweg 1670 | Nieuw-Vennep | SVA | 480 | Standaard SVA | alle SVA uitgevoerde gemalen | geen | 1 | 1 | SVA Adesys X16 | geen HMI | nee | 0 |  | Adyses | IJweg 1670 | Adesys-GPRS | Adesys-GPRS | 101756.5 | 476458.7 | 522735649521166 | 52.2736 | 460710081100971 | 4.6071 | 1769 | 999999010
Drukrioolgemaal (Drg) | Nee | Nee | └493 Aalsmeerderweg 909 | Rijsenhout | SVA | 492 | Standaard SVA | alle SVA uitgevoerde gemalen | geen | 1 | 1 | SVA Adesys X16 | geen HMI | nee | 0 |  | Adyses | Aalsmeerderweg 909 | Adesys-GPRS | Adesys-GPRS | 107522.1 | 473770.9 | 522499367311221 | 52.2499 | 469194814711188 | 4.6919 | 1913 | 999999005
Drukrioolgemaal (Drg) | Nee | Nee | └494 Aalsmeerderweg 933 | Rijsenhout | SVA | 492 | Standaard SVA | alle SVA uitgevoerde gemalen | geen | 1 | 1 | SVA Adesys X16 | geen HMI | nee | 0 |  | Adyses | Aalsmeerderweg 933 | Adesys-GPRS | Adesys-GPRS | 107351.4 | 473580.4 | 522482096939885 | 52.2482 | 46894744148756 | 4.6895 | 1914 | 999999006
Drukrioolgemaal (Drg) | Nee | Nee | └495 Aalsmeerderweg 951 | Rijsenhout | SVA | 492 | Standaard SVA | alle SVA uitgevoerde gemalen | geen | 1 | 1 | SVA Adesys X16 | geen HMI | nee | 0 |  | Adyses | Aalsmeerderweg 951 | Adesys-GPRS | Adesys-GPRS | 107159 | 473365.1 | 522462583012649 | 52.2463 | 468668811148879 | 4.6867 | 1915 | 999999007
Drukrioolgemaal (Drg) | Nee | Nee | └516 Aalsmeerderweg 943 | Rijsenhout | SVA | 492 | Standaard SVA | alle SVA uitgevoerde gemalen | geen | 1 | 1 | SVA Adesys X16 | geen HMI | nee | 0 |  | Adyses | Aalsmeerderweg 943 | Adesys-GPRS | Adesys-GPRS | 107254.8 | 473485.1 | 522473450538053 | 52.2473 | 468807385398668 | 4.6881 | 1916 | 999999008
Drukrioolgemaal (Drg) | Nee | Nee | └150 IJweg 1244 | Hoofdorp | SVA | 554 | Standaard SVA | alle SVA uitgevoerde gemalen | geen | 1 | 1 | SVA Adesys X16 | geen HMI | nee | 0 |  | Adyses | IJweg 1244 | Adesys-GPRS | Adesys-GPRS | 104556.3 | 479581.5 | 523018935901543 | 52.3019 | 464765285392463 | 4.6477 | 1991 | 999999089
Drukrioolgemaal (Drg) | Nee | Nee | └289 Aalsmeerderdijk 372 | Aalsmeerderbrug | SVA | 569 | Standaard SVA | alle SVA uitgevoerde gemalen | geen | 1 | 1 | SVA Adesys X16 | geen HMI | nee | 0 |  | Adyses | Aalsmeerderdijk 372 | Adesys-GPRS | Adesys-GPRS | 111290.7 | 476318.1 | 522731410559205 | 52.2731 | 474680152152755 | 4.7468 | 1783 | 999999100
Drukrioolgemaal (Drg) | Nee | Ja | 577 Lijnderdijk 254 | Lijnden | HiTech | 577 |  | Gelijk aan 168 andere objecten met HiTech module |  |  |  | HiTech GPRS | geen HMI | geen | 2 |  | HiTech | Lijnderdijk 254 | HiTech | hitech-tcp | 112060.3 | 485422.3 | 52355022835487 | 52.355 | 475691718824 | 4.7569 | 694
Drukrioolgemaal (Drg) | Ja | Nee | └355 Lijnderdijk 245 | Lijnden | HiTech | 577 |  | Gelijk aan 168 andere objecten met HiTech module | 1 | 1 | 1 | HiTech- powerline | geen HMI | geen | 0 |  | HiTech | Lijnderdijk 245 | HiTech | hitech-tcp | 111964.8 | 485483.6 | 523555662718363 | 52.3556 | 475550766354796 | 4.7555 | 695
Drukrioolgemaal (Drg) | Ja | Nee | └356 Lijnderdijk 248 | Lijnden | HiTech | 577 |  | Gelijk aan 168 andere objecten met HiTech module | 1 | 1 | 1 | HiTech- powerline | geen HMI | geen | 0 |  | HiTech | Lijnderdijk 248 | HiTech | hitech-tcp | 112009.9 | 485444.3 | 523552166076806 | 52.3552 | 475617463740159 | 4.7562 | 696
Drukrioolgemaal (Drg) | Ja | Nee | └357 Lijnderdijk 261 | Lijnden | HiTech | 577 |  | Gelijk aan 168 andere objecten met HiTech module | 1 | 1 | 1 | HiTech- powerline | geen HMI | geen | 0 |  | HiTech | Lijnderdijk 261 | HiTech | hitech-tcp | 112080.6 | 485394.2 | 523547718773158 | 52.3548 | 475721871695052 | 4.7572 | 697
Drukrioolgemaal (Drg) | Ja | Nee | └358 Lijnderdijk 268 | Lijnden | HiTech | 577 |  | Gelijk aan 168 andere objecten met HiTech module | 1 | 1 | 1 | HiTech- powerline | geen HMI | geen | 0 |  | HiTech | Lijnderdijk 268 | HiTech | hitech-tcp | 112140.7 | 485347.2 | 523543541719213 | 52.3544 | 475810680315613 | 4.7581 | 698
Drukrioolgemaal (Drg) | Nee | Nee | 624 Toilet 1 nabij Bennebroekerweg | Haarlemmermeer | SVA | 624 | Standaard SVA | alle SVA uitgevoerde gemalen | geen | 1 | 1 | SVA Adesys X16 | geen HMI | nee | 0 |  | Adyses | Toilet 1 nabij Bennebroekerweg | Adesys-GPRS | Adesys-GPRS | 104322 | 479145.8 | 522979569381897 | 52.298 | 464428253166407 | 4.6443 | 1771 | 999999084
Drukrioolgemaal (Drg) | Nee | Nee | └625 Toilet 2 nabij Toolenburg | Haarlemmermeer | SVA | 624 | Standaard SVA | alle SVA uitgevoerde gemalen | geen | 1 | 1 | SVA Adesys X16 | geen HMI | nee | 0 |  | Adyses | Toilet 2 nabij Toolenburg | Adesys-GPRS | Adesys-GPRS | 104618.7 | 479500.9 | 523011751271605 | 52.3012 | 464857943050507 | 4.6486 | 1772 | 999999085
Drg | Nee | Nee | 852 Tango 2 | Nieuw-Vennep | HiTech |  |  | Gelijk aan 168 andere objecten met HiTech module | 1 | 1 | 1 | HiTech-GPRS | geen HMI | geen | 2 |  | HiTech | Tango 2 | HiTech | hitech-tcp | 103184.4 | 477226.6 | 52280602611227 |  | 46279016843561 |  | 121
Drukrioolgemaal (Drg) | Nee | Nee | └877 Toolenburg/Restaurant Lieveling | Hoofddorp | SVA | 624 | Standaard SVA | alle SVA uitgevoerde gemalen | geen | 1 | 1 | SVA Adesys X16 | geen HMI | nee | 0 |  | Adyses | Restaurant Lieveling Redenburgsingel 110 | Adesys-GPRS | Adesys-GPRS | 104956.1 | 479249.1 | 522989427589479 | 52.2989 | 465356297485383 | 4.6536 | 1774 | 999999087
Drukrioolgemaal (Drg) | Nee | Nee | └879 Toolenburg/Restaurant Long Island | Haarlemmermeer | SVA | 624 | Standaard SVA | alle SVA uitgevoerde gemalen | geen | 1 | 1 | SVA Adesys X16 | geen HMI | nee | 0 |  | Adyses | Toolenburg/Restaurant Long Island | Adesys-GPRS | Adesys-GPRS | 104434.1 | 479271.7 | 522990985855114 | 52.2991 | 464590795032581 | 4.6459 | 1773 | 999999086
Drg | Nee | Nee | 868 Kruisweg 1625 | Cruquius | HiTech |  |  | Gelijk aan 168 andere objecten met HiTech module | 1 | 1 | 1 | HiTech-GPRS | geen HMI | geen | 2 |  | HiTech | Kruisweg 1625 | HiTech | hitech-tcp | 104811.9 | 482717.6 | 523301015859819 |  | 465093275741102 |  | 722
Drukrioolgemaal (Drg) | Nee | Nee | └918 Hillegommerdijk 570 | Zwaanshoek | SVA | 636 | Standaard SVA | alle SVA uitgevoerde gemalen | geen | 1 | 1 | SVA Adesys X16 | geen HMI | nee | 0 |  | Adyses | Hillegommerdijk 570 | Adesys-GPRS | Adesys-GPRS | 102107.2 | 480569.2 | 523105404507085 | 52.3105 | 46115946307028 | 4.6116 | 1849 | 999999184
Drukrioolgemaal (Drg) | Nee | Nee | 651 Shell A4 | Hoofddorp | Mitsubishi FX2N | 651 | Drukrioolgemaal zonder slaves |  | 1 | 1 | 1 | Adyses | geen HMI | geen | 3 |  | FX2N Shell A4 | Rijksweg A4 2 | Mitsubishi FX GPRS | mitsubishifxtcp | 107214.8 | 475085.2 | 522617217472948 | 52.2617 | 468726161390866 | 4.6873 | 1292 | 20209
Drg | Nee | Nee | 904 Aalsmeerderweg 577 | Rozenburg | HiTech |  |  | Gelijk aan 168 andere objecten met HiTech module | 1 | 1 | 1 | HiTech-GPRS | geen HMI | geen | 2 |  | HiTech | Aalsmeerderweg 577 | HiTech | hitech-tcp | 110315.9 | 476891.8 | 522782190108542 |  | 473244453049545 |  | 2389
Drukrioolgemaal (Drg) | Nee | Ja | 704 Lijnderdijk 111 | Zwanenburg | HiTech | 704 |  | Gelijk aan 168 andere objecten met HiTech module | 1 | 1 | 1 | HiTech GPRS | geen HMI | geen | 2 |  | HiTech | Lijnderdijk 111 | HiTech | hitech-tcp | 112073.3 | 487008.2 | 52369277228745 | 52.3693 | 47569058513574 | 4.7569 | 341
Drukrioolgemaal (Drg) | Ja | Nee | └867 Lijnderdijk 103 | Zwanenburg | HiTech | 704 |  | Gelijk aan 168 andere objecten met HiTech module | 1 | 1 | 1 | HiTech- powerline | geen HMI | geen | 0 |  | HiTech | Lijnderdijk 103 | HiTech | hitech-tcp | 112084.3 | 487072.2 | 523698532471 | 52.3699 | 475705919422434 | 4.7571 | 321
Minigemaal | Nee | Nee | Margrietplantsoen (SPIN) | Haarlemmermeer | Spin Lora |  | Standaard Minigemaal SPIN | Gelijk aan 7 andere objecten met een SPIN | 1 | 1 | 1 | SPIN | geen HMI | geen | 0 | ja | Spin Lora | Margrietplantsoen | Mous Spin | mousspin-lora | [6 empty] | 3709
Drukrioolgemaal (Drg) | Nee | Nee | └729 Hoofdweg Westzijde 135 | Lijnden | SVA | 726 | Standaard SVA | alle SVA uitgevoerde gemalen | geen | 1 | 1 | SVA Adesys X16 | geen HMI | nee | 0 |  | Adyses | Hoofdweg Westzijde 135 | Adesys-GPRS | Adesys-GPRS | 111573.3 | 484398.3 | 523457819064378 | 52.3458 | 474990124609705 | 4.7499 | 2031 | 999999206
Drukrioolgemaal (Drg) | Nee | Nee | └564 Hoofdweg Oostzijde 204 | Lijnden | SVA | 726 | Standaard SVA | alle SVA uitgevoerde gemalen | geen | 1 | 1 | SVA Adesys X16 | geen HMI | nee | 0 |  | Adyses | Hoofdweg Oostzijde 204 | Adesys-GPRS | Adesys-GPRS | 111193.3 | 483888.3 | 523411684118999 | 52.3412 | 47443912681545 | 4.7444 | 2021 | 999999196
Drukrioolgemaal (Drg) | Nee | Nee | └787 IJweg 1415 | Nieuw-Vennep | SVA | 796 | Standaard SVA | alle SVA uitgevoerde gemalen | geen | 1 | 1 | SVA Adesys X16 | geen HMI | nee | 0 |  | Adyses | IJweg 1415 | Adesys-GPRS | Adesys-GPRS | 102836.3 | 477748.5 | 52285260426127 | 52.2853 | 46227212452809 | 4.6227 | 1868 | 999999285
Drukrioolgemaal (Drg) | Nee | Nee | └794 IJweg 1440 | Nieuw-Vennep | SVA | 796 | Standaard SVA | alle SVA uitgevoerde gemalen | geen | 1 | 1 | SVA Adesys X16 | geen HMI | nee | 0 |  | Adyses | IJweg 1440 | Adesys-GPRS | Adesys-GPRS | 103240.2 | 478099.7 | 52288454702495 | 52.2885 | 462858628076506 | 4.6286 | 1875 | 999999292
Drukrioolgemaal (Drg) | Nee | Nee | └802 IJweg 1340 | Nieuw-Vennep | SVA | 796 | Standaard SVA | alle SVA uitgevoerde gemalen | geen | 1 | 1 | SVA Adesys X16 | geen HMI | nee | 0 |  | Adyses | IJweg 1340 | Adesys-GPRS | Adesys-GPRS | 103844.3 | 478790.5 | 52294719288632 | 52.2947 | 46373349482779 | 4.6373 | 1882 | 999999299
Drukrioolgemaal (Drg) | Nee | Nee | └804 IJweg 1328 | Nieuw-Vennep | SVA | 796 | Standaard SVA | alle SVA uitgevoerde gemalen | geen | 1 | 1 | SVA Adesys X16 | geen HMI | nee | 0 |  | Adyses | IJweg 1328 | Adesys-GPRS | Adesys-GPRS | 103933.4 | 478886.2 | 522955875955029 | 52.2956 | 463862644839318 | 4.6386 | 1884 | 999999301
Drukrioolgemaal (Drg) | Nee | Nee | 812 Oude Kruisweg 192c | Cruquius | SVA | 812 | Standaard SVA | alle SVA uitgevoerde gemalen | geen | 1 | 1 | SVA Adesys X16 | geen HMI | nee | 0 |  | Adyses | Oude Kruisweg 192c | Adesys-GPRS | Adesys-GPRS | 103834.4 | 483220.4 | 52334530488399 | 52.3345 | 46365171139659 | 4.6365 | 2094 | 999999308
Drukrioolgemaal (Drg) | Nee | Ja | 821 Lijnderdijk 216 | Lijnden | HiTech | 821 |  | Gelijk aan 168 andere objecten met HiTech module |  |  |  | HiTech GPRS | geen HMI | geen | 1 |  | HiTech | Lijnderdijk 216 | HiTech | hitech-tcp | 111890.3 | 485729.3 | 52357768554578 | 52.3578 | 47543827456346 | 4.7544 | 685
Drukrioolgemaal (Drg) | Ja | Nee | └348 Lijnderdijk 192 | Lijnden | HiTech | 821 |  | Gelijk aan 168 andere objecten met HiTech module | 1 | 1 | 1 | HiTech- powerline | geen HMI | geen | 0 |  | HiTech | Lijnderdijk 192 | HiTech | hitech-tcp | 111867 | 485885.5 | 523591704915016 | 52.3592 | 475402073850024 | 4.754 | 686
Drukrioolgemaal (Drg) | Ja | Nee | └349 Lijnderdijk 198 | Lijnden | HiTech | 821 |  | Gelijk aan 168 andere objecten met HiTech module | 1 | 1 | 1 | HiTech- powerline | geen HMI | geen | 0 |  | HiTech | Lijnderdijk 198 | HiTech | hitech-tcp | 111883.1 | 485855.5 | 523589021434005 | 52.3589 | 475426090671125 | 4.7543 | 687
Drukrioolgemaal (Drg) | Ja | Nee | └350 Lijnderdijk 203A | Lijnden | HiTech | 821 |  | Gelijk aan 168 andere objecten met HiTech module | 1 | 1 | 1 | HiTech- powerline | geen HMI | geen | 0 |  | HiTech | Lijnderdijk 203A | HiTech | hitech-tcp | 111876.8 | 485820.4 | 523585862058866 | 52.3586 | 475417292432699 | 4.7542 | 688
Drukrioolgemaal (Drg) | Ja | Nee | └351 Lijnderdijk 211 | Lijnden | HiTech | 821 |  | Gelijk aan 168 andere objecten met HiTech module | 1 | 1 | 1 | HiTech- powerline | geen HMI | geen | 0 |  | HiTech | Lijnderdijk 211 | HiTech | hitech-tcp | 111870.2 | 485759 | 52358033886582 | 52.358 | 475408390685085 | 4.7541 | 689
Drukrioolgemaal (Drg) | Ja | Nee | └352 Lijnderdijk 218 | Lijnden | HiTech | 821 |  | Gelijk aan 168 andere objecten met HiTech module | 1 | 1 | 1 | HiTech- powerline | geen HMI | geen | 0 |  | HiTech | Lijnderdijk 218 | HiTech | hitech-tcp | 111867.9 | 485707.8 | 523575735716799 | 52.3576 | 475405670194342 | 4.7541 | 690
Drukrioolgemaal (Drg) | Ja | Nee | └353 Lijnderdijk 228 | Lijnden | HiTech | 821 |  | Gelijk aan 168 andere objecten met HiTech module | 1 | 1 | 1 | HiTech- powerline | geen HMI | geen | 0 |  | HiTech | Lijnderdijk 228 | HiTech | hitech-tcp | 111881.7 | 485627.2 | 52356850300643 | 52.3569 | 47542695777808 | 4.7543 | 691
Drukrioolgemaal (Drg) | Ja | Nee | └354 Lijnderdijk 236 | Lijnden | HiTech | 821 |  | Gelijk aan 168 andere objecten met HiTech module | 1 | 1 | 1 | HiTech- powerline | geen HMI | geen | 0 |  | HiTech | Lijnderdijk 236 | HiTech | hitech-tcp | 111914.7 | 485550.5 | 523561635821571 | 52.3562 | 475476376108568 | 4.7548 | 692
Drukrioolgemaal (Drg) | Ja | Nee | └866 Lijnderdijk 235 | Lijnden | HiTech | 821 |  | Gelijk aan 168 andere objecten met HiTech module | 1 | 1 | 1 | HiTech- powerline | geen HMI | geen | 0 |  | HiTech | Lijnderdijk 235 | HiTech | hitech-tcp | 111911.3 | 485554.3 | 523561974665506 | 52.3562 | 475471337062083 | 4.7547 | 693
Drukrioolgemaal (Drg) | Nee | Ja | 824 Vijfhuizerdijk 202 | Nieuwe Brug | HiTech | 824 |  | Gelijk aan 168 andere objecten met HiTech module |  |  |  | HiTech GPRS | geen HMI | geen | 2 |  | HiTech | Vijfhuizerdijk 202 | HiTech | hitech-tcp | 106523.4 | 487703.3 | 523750619616868 | 52.3751 | 467532097907995 | 4.6753 | 1335 | 824
Drukrioolgemaal (Drg) | Ja | Nee | └214 Vijfhuizerdijk 189 | Nieuwe Brug | HiTech | 824 |  | Gelijk aan 168 andere objecten met HiTech module | 1 | 1 | 1 | HiTech- powerline | geen HMI | geen | 0 |  | HiTech | Vijfhuizerdijk 189 | HiTech | hitech-tcp | 106415.3 | 487553.4 | 523737052947957 | 52.3737 | 467375529320053 | 4.6738 | 1342 | 214
Drukrioolgemaal (Drg) | Ja | Nee | └215 Vijfhuizerdijk 194 | Nieuwe Brug | HiTech | 824 |  | Gelijk aan 168 andere objecten met HiTech module | 1 | 1 | 1 | HiTech- powerline | geen HMI | geen | 0 |  | HiTech | Vijfhuizerdijk 194 | HiTech | hitech-tcp | 106443.7 | 487603.4 | 523741571451299 | 52.3742 | 46741650888232 | 4.6742 | 1341 | 215
Drukrioolgemaal (Drg) | Ja | Nee | └216 Vijfhuizerdijk 201 | Nieuwe Brug | HiTech | 824 |  | Gelijk aan 168 andere objecten met HiTech module | 1 | 1 | 1 | HiTech- powerline | geen HMI | geen | 0 |  | HiTech | Vijfhuizerdijk 201 | HiTech | hitech-tcp | 106486.2 | 487666.7 | 523747297629879 | 52.3747 | 467478001574847 | 4.6748 | 1340 | 216
Drukrioolgemaal (Drg) | Ja | Nee | └217 Vijfhuizerdijk 205 | Nieuwe Brug | HiTech | 824 |  | Gelijk aan 168 andere objecten met HiTech module | 1 | 1 | 1 | HiTech- powerline | geen HMI | geen | 0 |  | HiTech | Vijfhuizerdijk 205 | HiTech | hitech-tcp | 106553.6 | 487736.2 | 523753602900024 | 52.3754 | 467575969546351 | 4.6758 | 1336 | 217
Drukrioolgemaal (Drg) | Ja | Nee | └218 Vijfhuizerdijk 203 | Nieuwe Brug | HiTech | 824 |  | Gelijk aan 168 andere objecten met HiTech module | 1 | 1 | 1 | HiTech- powerline | geen HMI | geen | 0 |  | HiTech | Vijfhuizerdijk 203 | HiTech | hitech-tcp | 106532.3 | 487661.1 | 523746835011441 | 52.3747 | 467545774152731 | 4.6755 | 1337 | 218
Drukrioolgemaal (Drg) | Ja | Nee | └219 Vijfhuizerdijk 203b | Nieuwe Brug | HiTech | 824 |  | Gelijk aan 168 andere objecten met HiTech module | 1 | 1 | 1 | HiTech- powerline | geen HMI | geen | 0 |  | HiTech | Vijfhuizerdijk 203b | HiTech | hitech-tcp | 106649 | 487588 | 523740368341755 | 52.374 | 467718183027671 | 4.6772 | 1338 | 219
Drukrioolgemaal (Drg) | Ja | Nee | └220 Vijfhuizerdijk 208a | Nieuwe Brug | HiTech | 824 |  | Gelijk aan 168 andere objecten met HiTech module | 1 | 1 | 1 | HiTech- powerline | geen HMI | geen | 0 |  | HiTech | Vijfhuizerdijk 208a | HiTech | hitech-tcp | 106616.9 | 487800.5 | 523759437165953 | 52.3759 | 467667994548226 | 4.6767 | 1339 | 220
Drukrioolgemaal (Drg) | Nee | Nee | 837 Venneperweg 895 | Nieuw-Vennep | Mitsubishi FX2N | 837 | Drukrioolgemaal zonder slaves |  | 1 | 1 | 1 | Mous Adesys modem | geen HMI | geen | 2 |  | FX2N Venneperweg | Venneperweg 895 | Mitsubishi FX GPRS | mitsubishifxtcp | 101965.3 | 476911.6 | 522776552618793 | 52.2777 | 461008878732653 | 4.6101 | 1005
Drukrioolgemaal (Drg) | Nee | Nee | 855 Gansoord 18 | Lisserbroek | HiTech | 855 |  | Gelijk aan 168 andere objecten met HiTech module | 1 | 1 | 1 | HiTech GPRS | geen HMI | geen | 3 |  | HiTech | Gansoord 18 | HiTech | hitech-tcp | 99687.3 | 474100.6 | 522521692683969 | 52.2522 | 457717198704849 | 4.5772 | 103
Drukrioolgemaal (Drg) | Nee | Nee | 856 Aalsmeerderdijk 151 | Oude Meer | HiTech | 856 |  | Gelijk aan 168 andere objecten met HiTech module | 1 | 1 | 1 | HiTech GPRS | geen HMI | geen | 1 |  | HiTech | Aalsmeerderdijk 151 | HiTech | hitech-tcp | 113127.2 | 477222.4 | 522814106701843 | 52.2814 | 477359518963409 | 4.7736 | 141
Drukrioolgemaal (Drg) | Nee | Nee | 857 Parkeerplaats A4 | Hoofddorp | HiTech | 857 |  | Gelijk aan 168 andere objecten met HiTech module | 1 | 1 | 1 | HiTech GPRS | geen HMI | geen | 2 |  | HiTech | Rijksweg A4 | HiTech | hitech-tcp | 107020 | 474909 | 52260122031973 | 52.2601 | 468443437895495 | 4.6844 | 182
Drukrioolgemaal (Drg) | Nee | Nee | 858 Connexion | Nieuw-Vennep | HiTech | 858 |  | Gelijk aan 168 andere objecten met HiTech module | 1 | 1 | 1 | HiTech GPRS | geen HMI | geen | 2 |  | HiTech | Getsewoudweg | HiTech | hitech-tcp | 101669.3 | 474928.6 | 522598055557002 | 52.2598 | 460606436938138 | 4.6061 | 201
Drukrioolgemaal (Drg) | Nee | Nee | 869 Woonzorgboederij | Nieuw-Vennep | HiTech | 869 |  | Gelijk aan 168 andere objecten met HiTech module | 1 | 2 | 1 | HiTech GPRS | geen HMI | geen | 3 |  | HiTech | Middelweg 173 | HiTech | hitech-tcp | 100404.3 | 475714.6 | 52266745610686 | 52.2667 | 45874109009536 | 4.5874 | 882
Drukrioolgemaal (Drg) | Nee | Nee | 880 Jeugdland | Nieuw-Vennep | HiTech | 880 |  | Gelijk aan 168 andere objecten met HiTech module | 1 | 1 | 1 | HiTech GPRS | geen HMI | geen | 2 |  | HiTech | Getsewoudweg | HiTech | hitech-tcp | 101889.3 | 475054.6 | 522609591337988 | 52.261 | 460926665917907 | 4.6093 | 1609
Drukrioolgemaal (Drg) | Nee | Nee | 881 Noodschool(noordrand) | Nieuw-Vennep | HiTech | 881 |  | Gelijk aan 168 andere objecten met HiTech module | 1 | 2 | 1 | HiTech GPRS | geen HMI | geen | 3 |  | HiTech | Getsewoud 15 | HiTech | hitech-tcp | 102882 | 477570.3 | 522836626495929 | 52.2837 | 462341815116243 | 4.6234 | 1551
Drukrioolgemaal (Drg) | Nee | Nee | 882 School Sarabande | Nieuw Vennep | HiTech | 882 |  | Gelijk aan 168 andere objecten met HiTech module | 1 | 1 | 1 | HiTech GPRS | geen HMI | geen | 2 |  | HiTech | Sarabande | HiTech | hitech-tcp | 102598.3 | 477286.5 | 52281085884235 | 52.2811 | 46193051517553 | 4.6193 | 1469
Drukrioolgemaal (Drg) | Nee | Nee | 883 N201 Alliantie | Oude Meer | HiTech | 883 |  | Gelijk aan 168 andere objecten met HiTech module | 1 | 1 | 1 | HiTech GPRS | geen HMI | geen | 0 |  | HiTech | Aalsmeerderdijk 140 | HiTech | hitech-tcp | 113285.2 | 477339.4 | 52282474155225 | 52.2825 | 47758959673796 | 4.7759 | 1589
Drukrioolgemaal (Drg) | Nee | Ja | 893 Vijfhuizerdijk 157b | Vijfhuizen | HiTech | 893 |  | Gelijk aan 168 andere objecten met HiTech module |  |  |  | HiTech GPRS | geen HMI | geen | 0 |  | HiTech | Vijfhuizerdijk 157b | HiTech | hitech-tcp | 106337.8 | 487228.3 | 523707768189123 | 52.3708 | 4672664324142 | 4.6727 | 701
Drukrioolgemaal (Drg) | Ja | Nee | └210 Vijfhuizerdijk 163A | Vijfhuizen | HiTech | 893 |  | Gelijk aan 168 andere objecten met HiTech module | 1 | 1 | 1 | HiTech- powerline | geen HMI | geen | 0 |  | HiTech | Vijfhuizerdijk 163A | HiTech | hitech-tcp | 106391.4 | 487342.4 | 523718069580226 | 52.3718 | 467343482730073 | 4.6734 | 281
Drukrioolgemaal (Drg) | Ja | Nee | └211 Vijfhuizerdijk 153 | Vijfhuizen | HiTech | 893 |  | Gelijk aan 168 andere objecten met HiTech module | 1 | 1 | 1 | HiTech- powerline | geen HMI | geen | 0 |  | HiTech | Vijfhuizerdijk 153 | HiTech | hitech-tcp | 106450.3 | 487319 | 523716018677342 | 52.3716 | 467430301580875 | 4.6743 | 282
Drukrioolgemaal (Drg) | Ja | Nee | └212 Vijfhuizerdijk 167 | Vijfhuizen | HiTech | 893 |  | Gelijk aan 168 andere objecten met HiTech module | 1 | 1 | 1 | HiTech- powerline | geen HMI | geen | 0 |  | HiTech | Vijfhuizerdijk 167 | HiTech | hitech-tcp | 106354.6 | 487385.2 | 523721883417998 | 52.3722 | 467288831777887 | 4.6729 | 283
Drukrioolgemaal (Drg) | Ja | Nee | └213 Vijfhuizerdijk 172 | Vijfhuizen | HiTech | 893 |  | Gelijk aan 168 andere objecten met HiTech module | 1 | 1 | 1 | HiTech- powerline | geen HMI | geen | 0 |  | HiTech | Vijfhuizerdijk 172 | HiTech | hitech-tcp | 106363.4 | 487425.3 | 523725494926522 | 52.3725 | 467301173371571 | 4.673 | 284
Drukrioolgemaal (Drg) | Ja | Nee | └221 Vijfhuizerdijk 179 | Vijfhuizen | HiTech | 893 |  | Gelijk aan 168 andere objecten met HiTech module | 1 | 1 | 1 | HiTech- powerline | geen HMI | geen | 0 |  | HiTech | Vijfhuizerdijk 179 | HiTech | hitech-tcp | 106384.3 | 487492.7 | 523731570539337 | 52.3732 | 467330887476506 | 4.6733 | 285
Drukrioolgemaal (Drg) | Ja | Nee | └222 Vijfhuizerdijk 186C | Vijfhuizen | HiTech | 893 |  | Gelijk aan 168 andere objecten met HiTech module | 1 | 1 | 1 | HiTech- powerline | geen HMI | geen | 0 |  | HiTech | Vijfhuizerdijk 186C | HiTech | hitech-tcp | 106439.1 | 487495.4 | 523731861594712 | 52.3732 | 467411312441669 | 4.6741 | 286
Drukrioolgemaal (Drg) | Ja | Nee | └223 Vijfhuizerdijk 183 | Vijfhuizen | HiTech | 893 |  | Gelijk aan 168 andere objecten met HiTech module | 1 | 1 | 1 | HiTech- powerline | geen HMI | geen | 0 |  | HiTech | Vijfhuizerdijk 183 | HiTech | hitech-tcp | 106471.7 | 487467 | 523729338102458 | 52.3729 | 467459589099739 | 4.6746 | 1386 | 223
Drukrioolgemaal (Drg) | Ja | Nee | └336 Vijfhuizerdijk 138 | Vijfhuizen | HiTech | 893 |  | Gelijk aan 168 andere objecten met HiTech module | 1 | 1 | 1 | HiTech- powerline | geen HMI | geen | 0 |  | HiTech | Vijfhuizerdijk 138 | HiTech | hitech-tcp | 106357.4 | 487045.5 | 52369135755566 | 52.3691 | 46729785088514 | 4.673 | 288
Drukrioolgemaal (Drg) | Ja | Nee | └337 Vijfhuizerdijk 157 | Vijfhuizen | HiTech | 893 |  | Gelijk aan 168 andere objecten met HiTech module | 1 | 1 | 1 | HiTech- powerline | geen HMI | geen | 0 |  | HiTech | Vijfhuizerdijk 157 | HiTech | hitech-tcp | 106340.7 | 487287.1 | 523713055023264 | 52.3713 | 467269840475821 | 4.6727 | 289
Drukrioolgemaal (Drg) | Ja | Nee | └338 Vijfhuizerdijk 160 | Vijfhuizen | HiTech | 893 |  | Gelijk aan 168 andere objecten met HiTech module | 1 | 1 | 1 | HiTech- powerline | geen HMI | geen | 0 |  | HiTech | Vijfhuizerdijk 160 | HiTech | hitech-tcp | 106349 | 487308.5 | 523714985551254 | 52.3715 | 467281717771057 | 4.6728 | 290
Drukrioolgemaal (Drg) | Ja | Nee | └339 Vijfhuizerdijk 163 | Vijfhuizen | HiTech | 893 |  | Gelijk aan 168 andere objecten met HiTech module | 1 | 1 | 1 | HiTech- powerline | geen HMI | geen | 0 |  | HiTech | Vijfhuizerdijk 163 | HiTech | hitech-tcp | 106342.3 | 487334.6 | 523717325192579 | 52.3717 | 467271503176987 | 4.6727 | 291
Drukrioolgemaal (Drg) | Ja | Nee | └859 Vijfhuizerdijk 155 | Vijfhuizen | HiTech | 893 |  | Gelijk aan 168 andere objecten met HiTech module | 1 | 1 | 1 | HiTech- powerline | geen HMI | geen | 0 |  | HiTech | Vijfhuizerdijk 155 | HiTech | hitech-tcp | 106742.4 | 487293.3 | 523713966104762 | 52.3714 | 467859551424069 | 4.6786 | 222
Drukrioolgemaal (Drg) | Ja | Nee | └860 Texaco Vijfhuizerdijk | Vijfhuizen | HiTech | 893 |  | Gelijk aan 168 andere objecten met HiTech module | 1 | 1 | 1 | HiTech- powerline | geen HMI | geen | 0 |  | HiTech | Schipholweg 1095 | HiTech | hitech-tcp | 106553.4 | 487170.3 | 523702746127401 | 52.3703 | 467583819839781 | 4.6758 | 261
Drukrioolgemaal (Drg) | Nee | Nee | 905 Aalsmeerderweg 922 | Burgerveen | HiTech | 905 |  | Gelijk aan 168 andere objecten met HiTech module | 1 | 1 | 1 | HiTech GPRS | geen HMI | geen | 2 |  | HiTech | Aalsmeerderweg 922 | HiTech | hitech-tcp | 107005.6 | 473200.5 | 522447658535935 | 52.2448 | 468446597373539 | 4.6845 | 2469
Drukrioolgemaal (Drg) | Nee | Nee | 914 Shell Fokkerweg | Oude Meer | HiTech | 914 |  | Gelijk aan 168 andere objecten met HiTech module | 1 | 1 | 1 | HiTech GPRS | geen HMI | geen | 2 |  | HiTech | Fokkerweg 195 | HiTech | hitech-tcp | 113778.8 | 477888.9 | 522874497326119 | 52.2874 | 478306244740883 | 4.7831 | 2489
Drukrioolgemaal (Drg) | Nee | Ja | 915 Aalsmeerderdijk 256 | Aalsmeerderbrug | HiTech | 915 |  | Gelijk aan 168 andere objecten met HiTech module |  |  |  | HiTech GPRS | geen HMI | geen | 2 |  | HiTech | Aalsmeerderdijk 256 | HiTech | hitech-tcp | 112191.9 | 476601.3 | 522757570228425 | 52.2758 | 475996844019796 | 4.76 | 2329
Drukrioolgemaal (Drg) | Ja | Nee | └186 Aalsmeerderdijk 243 | Aalsmeerderbrug | HiTech | 915 |  | Gelijk aan 168 andere objecten met HiTech module | 1 | 1 | 1 | HiTech- powerline | geen HMI | geen | 0 |  | HiTech | Aalsmeerderdijk 243 | HiTech | hitech-tcp | 112269.1 | 476660.7 | 522762967368483 | 52.2763 | 476109225506227 | 4.7611 | 2331
Drukrioolgemaal (Drg) | Ja | Nee | └187 Aalsmeerderdijk 254 | Aalsmeerderbrug | HiTech | 915 |  | Gelijk aan 168 andere objecten met HiTech module | 1 | 1 | 1 | HiTech- powerline | geen HMI | geen | 0 |  | HiTech | Aalsmeerderdijk 254 | HiTech | hitech-tcp | 112199.4 | 476637.9 | 522760864240752 | 52.2761 | 476007393059357 | 4.7601 | 2330
Drukrioolgemaal (Drg) | Ja | Nee | └188 Aalsmeerderdijk 261 | Aalsmeerderbrug | HiTech | 915 |  | Gelijk aan 168 andere objecten met HiTech module | 1 | 1 | 1 | HiTech- powerline | geen HMI | geen | 0 |  | HiTech | Aalsmeerderdijk 261 | HiTech | hitech-tcp | 112146.6 | 476612 | 522758495556333 | 52.2758 | 47593036162981 | 4.7593 | 2332
Drukrioolgemaal (Drg) | Ja | Nee | └190 Aalsmeerderdijk 288 | Aalsmeerderbrug | HiTech | 915 |  | Gelijk aan 168 andere objecten met HiTech module | 1 | 1 | 1 | HiTech- powerline | geen HMI | geen | 0 |  | HiTech | Aalsmeerderdijk 288 | HiTech | hitech-tcp | 111969.1 | 476535.8 | 522751511808148 | 52.2752 | 475671269193021 | 4.7567 | 2369
Drukrioolgemaal (Drg) | Ja | Nee | └311 Aalsmeerderdijk 272 | Aalsmeerderbrug | HiTech | 915 |  | Gelijk aan 168 andere objecten met HiTech module | 1 | 1 | 1 | HiTech- powerline | geen HMI | geen | 0 |  | HiTech | Aalsmeerderdijk 272 | HiTech | hitech-tcp | 112095.1 | 476574.2 | 522755058356802 | 52.2755 | 475855386600794 | 4.7586 | 2370
Drukrioolgemaal (Drg) | Ja | Nee | └827 Molenweg 169 | Aalsmeerderbrug | HiTech | 915 |  | Gelijk aan 168 andere objecten met HiTech module | 1 | 1 | 1 | HiTech- powerline | geen HMI | geen | 0 |  | HiTech | Molenweg 169 | HiTech | hitech-tcp | 112961.9 | 477140.1 | 522806584466095 | 52.2807 | 477118324533595 | 4.7712 | 2371
Drukrioolgemaal (Drg) | Ja | Nee | └828 Molenweg 126 | Aalsmeerderbrug | HiTech | 915 |  | Gelijk aan 168 andere objecten met HiTech module | 1 | 1 | 1 | HiTech- powerline | geen HMI | geen | 0 |  | HiTech | Molenweg 126 | HiTech | hitech-tcp | 112150.8 | 476756.5 | 522771485316682 | 52.2771 | 475934684931039 | 4.7593 | 2373
Drukrioolgemaal (Drg) | Ja | Nee | └279 Molenweg 133 | Aalsmeerderbrug | HiTech | 915 |  | Gelijk aan 168 andere objecten met HiTech module | 1 | 1 | 1 | HiTech- powerline | geen HMI | geen | 0 |  | HiTech | Molenweg 133 | HiTech | hitech-tcp | 112231.1 | 476667.8 | 522763576004407 | 52.2764 | 476053460069897 | 4.7605 | 2374
Drukrioolgemaal (Drg) | Ja | Nee | └280 Molenweg 155 | Aalsmeerderbrug | HiTech | 915 |  | Gelijk aan 168 andere objecten met HiTech module | 1 | 1 | 1 | HiTech- powerline | geen HMI | geen | 0 |  | HiTech | Molenweg 155 | HiTech | hitech-tcp | 112108.1 | 476615.8 | 522758807141887 | 52.2759 | 475873905783149 | 4.7587 | 2372
Drukrioolgemaal (Drg) | Nee | Nee | 917 Scoutinggebouw IJweg 971 | Hoofddorp | HiTech | 917 |  | Gelijk aan 168 andere objecten met HiTech module | 1 | 1 | 1 | HiTech- powerline | geen HMI | geen | 2 |  | HiTech | IJweg 971 | HiTech | hitech-tcp | 106386.8 | 481742.9 | 523214829869727 | 52.3215 | 467417549025548 | 4.6742 | 2549
Drukrioolgemaal (Drg) | Nee | Nee | 919 Crematorium Hoofdweg 1100 | Nieuw Vennep | HiTech | 919 |  | Gelijk aan 168 andere objecten met HiTech module | 1 | 1 | 1 | HiTech- powerline | geen HMI | geen | 2 |  | HiTech | Hoofdweg 1100 | HiTech | hitech-tcp | 104789.9 | 476735.1 | 522763341814087 | 52.2763 | 465150028383949 | 4.6515 | 2669
Drukrioolgemaal (Drg) | Nee | Nee | 930 Oude kruisweg 36 (Beaf & Burgers) | Cruquius | HiTech | 930 |  | Gelijk aan 168 andere objecten met HiTech module | 1 | 1 | 1 | HiTech- powerline | geen HMI | geen | 2 |  | HiTech | Oude kruisweg 36 | HiTech | hitech-tcp | 104485.5 | 482746.2 | 523303282569391 | 52.3303 | 464613966577569 | 4.6461 | 1649
Dsg | Nee | Nee | 477 Beurtschipper | Nieuw-Vennep | Mitsubishi FX2N | 477 | vijverpartij |  | 2 | 1 | 1 | Mous Adesys modem | geen HMI | geen | 3 | ja, in centraal bestand fase 1 | FX2N Beurtschipper | Hoofdweg Westzijde 1095 | Mitsubishi FX GPRS | mitsubishifxtcp | 104085.5 | 476038.8 | 522700120782529 | 52.27 | 464128449248808 | 4.6413 | 1048
Gemaal waterschap (HHR) | Nee | Nee | 895 Gemaal Hoofddorp Noord | Hoofddorp | Mitsubishi FX2N | 895 | storing gemaal en hoogwater bij Hoogheemraadschap Rijnland |  | specifiek | nvt | nvt | Mous Adesys modem | geen HMI | geen | 2 | ja | FX2N HHR Rijnland | Nieuweweg | Mitsubishi FX GPRS | mitsubishifxtcp | 108280.3 | 480592.4 | 523113077471813 | 52.3113 | 470210595976867 | 4.7021 | 1670 | 2022
Gemaal waterschap (HHR) | Nee | Nee | HHR - OPAH | - | Phoenix ILC (Modbus) | - | RTC procedure |  | nvt | nvt | nvt | Conel UR5I | geen HMI | geen | 0 | ja | HHR Phoenix | - | Modbus TCP/IP | modbustcp-tcp | 101721.1 | 479730 | 5230296155259240 | 52.303 | 4606066345342570 | 4.6061 | 3070
Minigemaal | Nee | Nee | Het Haarlemmermeerpaviljoen | Haarlemmermeer | Spin Lora |  | Standaard Minigemaal SPIN | Gelijk aan 7 andere objecten met een SPIN | 1 | 1 | 1 | SPIN- Lora | geen HMI | geen | 1 | ja | Spin Lora | Paviljoenlaan (nabij) | Mous Spin | mousspin-lora | 106189.5 | 482733.8 | 523303711837218 | 52.3304 | 467113807797432 | 4.6711 | 3530 | 0004A30B001FEF49
Modemkast (HRR) | Nee | Nee | 896 Floriande | Zwaanshoek | Mitsubishi FX2N | 896 | Modemkast blokkeren gemalen o.b.v. signaal HRR |  | nvt | nvt | nvt | Mous Adesys modem | geen HMI | geen | 2 | ja, in centraal bestand fase 1 | FX2N Floriande | Spieringweg | Mitsubishi FX GPRS | mitsubishifxtcp | 102782.4 | 480331.5 | 523084685669273 | 52.3085 | 462153085487903 | 4.6215 | 1062
Niveaumeting | Nee | Nee | 758 Nieuweweg 35 (X01 & X02) | Hoofddorp | Mitsubishi FX2N | 758 | twee niveaumetingen |  | 2 | nvt | 2 | Mous Adesys modem | geen HMI | geen | 3 | ja | FX2N Niv.meting Nieuweweg | Nieuweweg | Mitsubishi FX GPRS | mitsubishifxtcp | 108082.3 | 479854.4 | 523046584892139 | 52.3047 | 469930522496455 | 4.6993 | 1671 | 2005
Rioolgemaal (RG) | Nee | Nee | 2 Tudorpark | Hoofddorp | Mitsubishi FX3U | 2 | 2-pompsgemaal | Gelijk aan 25 andere objecten met FX3U RG-MMB template | 1 | 2 | 1 | Adyses SVM 3G | Schneider Magelis 5.7 Color HMISTU855 | geen | 1 | FX3U RG-MMB | FX3U RG-MMB | Tudorpark | Mitsubishi FX GPRS | mitsubishifxtcp | 105122 | 478657 | 5.2294e+39 | 52.2936 | 4.6561e+38 | 4.6561 | 3349
Rioolgemaal (RG) | Nee | Nee | 3 Tudorpark | Hoofddorp | Mitsubishi FX3U | 3 | 2-pompsgemaal | Gelijk aan 25 andere objecten met FX3U RG-MMB template | 1 | 2 | 1 | Adyses SVM 3G | Schneider Magelis 5.7 Color HMISTU855 | geen | 2 | FX3U RG-MMB | FX3U RG-MMB | Tudorpark | Mitsubishi FX GPRS | mitsubishifxtcp | 105378 | 478060 | 5.2288e+39 | 52.2883 | 4.6599e+32 | 4.6599 | 3250
Rioolgemaal (RG) | Nee | Nee | 4 Tudorpark | Hoofddorp | Mitsubishi FX3U | 4 | 2-pompsgemaal met frequentieregelaars | Gelijk aan 25 andere objecten met FX3U RG-MMB template | 1 | 2 | 1 | Adyses SVM 3G | Schneider Magelis 5.7 Color HMISTU855 | Emotron FDU48-018 | 1 | FX3U RG-MMB | FX3U RG-MMB | Tudorpark | Mitsubishi FX GPRS | mitsubishifxtcp | 105370.8 | 478343.9 | 522908458735755 | 52.2908 | 465977489948273 | 4.6598 | 3251
Rioolgemaal (RG) | Nee | Nee | 379 Evangelisch Centrum | Aalsmeerderbrug | Mitsubishi FX2N | 379 | 2-pompsgemaal |  | 1 | 2 | 1 | Mous Adesys modem | Mitsubishi E100 | geen | 0 | ja | FX2N Evangelisch Centrum | Kruisweg 53 | Mitsubishi FX GPRS | mitsubishifxtcp | 111411.2 | 476600.4 | 52275687680693 | 52.2757 | 47485305309855 | 4.7485 | 1286 | 20206
Rioolgemaal (RG) | Nee | Nee | 380 Langerak/Hoofdweg | Abbenes | Mitsubishi FX2N | 380 | 2-pompsgemaal |  | 1 | 2 | 1 | Mous Adesys modem | geen HMI | geen | 3 | ja, in centraal bestand fase 1 | FX2N Langerak/Hoofdweg | Hoofdweg Westzijde | Mitsubishi FX GPRS | mitsubishifxtcp | 100783.2 | 472355.7 | 5223659659099 | 52.2366 | 45935000029388 | 4.5935 | 907
Rioolgemaal (RG) | Nee | Nee | 381 Pa Verkuyllaan | Badhoevendorp | Mitsubishi FX3G | 381 | 1-pompsgemaal |  | 1 | 1 | 1 | Mous Adesys modem | Schneider Magelis 5.7 Color HMISTU855 | geen | 2 | ja | FX3G 381 P.A. v. Kuyllaan | Pa Verkuyllaan | Mitsubishi FX GPRS | mitsubishifxtcp | 113671.4 | 483328.3 | 523363276831 | 52.3363 | 47808221359413 | 4.7808 | 2452
Rioolgemaal (RG) | Nee | Nee | 383 Rietlanden | Badhoevedorp | Mitsubishi FX2N | 383 | 2-pompsgemaal |  | 1 | 2 | 1 | Mous Adesys modem | geen HMI | geen | 2 | ja, in centraal bestand fase 1 | FX2N Rietlanden | Prins Willem-Alexanderlaan 1 | Mitsubishi FX GPRS | mitsubishifxtcp | 112939.3 | 483633.3 | 52339012893295 | 52.339 | 47700419006413 | 4.77 | 1127
Rioolgemaal (RG) | Nee | Nee | 384 Schipholweg 303 Schuilhoeve | Badhoevendorp | Mitsubishi FX3G | 384 | 2-pompsgemaal |  | 1 | 2 | 1 | Mous Adesys modem | Schneider Magelis 5.7 Color HMISTU855 | geen | 1 | ja | FX3G 384 Schipholweg | Schipholweg 303 Schuilhoeve | Mitsubishi FX GPRS | mitsubishifxtcp | 113984.3 | 482634.5 | 52330115085873 | 52.3301 | 47854960782164 | 4.7855 | 2449
Rioolgemaal (RG) | Nee | Nee | 385 Anjersingel | Badhoevedorp | Mitsubishi FX2N | 385 | 2-pompsgemaal |  | 1 | 2 | 1 | Mous Adesys modem | geen HMI | geen | 1 | ja, in centraal bestand fase 1 | FX2N Anjersingel | Anjersingel | Mitsubishi FX GPRS | mitsubishifxtcp | 113390.9 | 484227.4 | 523443864250448 | 52.3444 | 47765945309323 | 4.7766 | 1103
Rioolgemaal (RG) | Nee | Nee | 929 Sloterweg | Badhoevedorp | Mitsubishi FX3U | 929 | 2-pompsgemaal | Objecten 927,929, 928,931,932,940 | 1 | 2 | 1 | Mous Adesys modem: Severa GPRS-modem / alarmmelder, accu en X15 software | Schneider Magelis 5.7 Color HMISTU855 | nee | 2 | ja, gelijk aan nieuwerkerkertocht N | FX3U Nieuwerkerkertocht N | Sloterweg | Mitsubishi FX GPRS | mitsubishifxtcp | 112852.5 | 482722.7 | 523308228584661 | 52.3308 | 476888284362192 | 4.7689 | 2809
Rioolgemaal (RG) | Nee | Nee | 389 Rietkraag | Beinsdorp | Mitsubishi FX3U | 389 | 2-pompsgemaal met schuif met ontvangstput |  | 2 | 2 | 2 | Adesys severa modem | Mitsubishi E1012 | geen | 3 | ja | FX3U Rietkraag | Rietkraag 29 | Mitsubishi FX GPRS | mitsubishifxtcp | 100996.7 | 477960.4 | 522869867659649 | 52.287 | 459572987484984 | 4.5957 | 2131
Rioolgemaal (RG) | Nee | Nee | 390 Oude Venneperweg | Burgerveen | Mitsubishi FX2N | 390 | 2-pompsgemaal |  | 1 | 2 | 1 | Mous Adesys modem | geen HMI | geen | 3 | ja, in centraal bestand fase 1 | FX2N Oude Vennerperweg | Oude Venneperweg | Mitsubishi FX GPRS | mitsubishifxtcp | 106624.2 | 472740.5 | 52240598329529 | 52.2406 | 46789470314039 | 4.6789 | 904
Rioolgemaal (RG) | Nee | Nee | 391 Buitenkaag | Buitenkaag | Mitsubishi FX2N | 391 | 2-pompsgemaal |  | 1 | 2 | 1 | Mous Adesys modem | Mitsubishi E1012 | geen | 3 | ja | FX2N Buitenkaag | Hoofdweg Oostzijde 1972 | Mitsubishi FX GPRS | mitsubishifxtcp | 98581.2 | 470736.7 | 52221825202205 | 52.2218 | 45615365567548 | 4.5615 | 1242 | 20193
Rioolgemaal (RG) | Nee | Nee | 393 Oude Kruisweg 160 | Cruquius | Mitsubishi FX2N | 393 | 2-pompsgemaal |  | 1 | 2 | 1 | Mous Adesys modem: Severa GPRS-modem / alarmmelder, accu en X15 software | geen HMI | geen | 0 | ja | FX2N Oude Kruisweg | Oude Kruisweg 160 | Mitsubishi FX GPRS | mitsubishifxtcp | 104016.7 | 483193.5 | 523343055824373 | 52.3343 | 463919558467733 | 4.6392 | 1106
Rioolgemaal (RG) | Nee | Nee | 394 Kruisweg 713 Martelaarsgracht | Hoofddorp | Mitsubishi FX3G | 394 | 2-pompsgemaal |  | 1 | 2 | 1 | Mous Adesys modem | Schneider Magelis 5.7 Color HMISTU855 | geen | 3 | nee | FX3G 294 Kruisweg | Kruisweg 713 Martelaarsgracht | Mitsubishi FX GPRS | mitsubishifxtcp | 109049.6 | 478713 | 52294482 | 52.2945 | 4713643 | 4.7136 | 2451
Rioolgemaal (RG) | Nee | Nee | 396 Leeghwaterstraat | Hoofddorp | Mitsubishi FX2N | 396 | 2-pompsgemaal |  | 1 | 2 | 1 | Mous Adesys modem | geen HMI | geen | 2 | ja, in centraal bestand fase 1 | FX2N Leeghwaterstraat | Leeghwaterstraat 61 | Mitsubishi FX GPRS | mitsubishifxtcp | 108232.3 | 479570.4 | 52302118923354 | 52.3021 | 47015436430943 | 4.7015 | 865
Rioolgemaal (RG) | Nee | Nee | 397 Nieuweweg | Hoofddorp | Mitsubishi FX2N | 397 | 2-pompsgemaal |  | 1 | 2 | 1 | Mous Adesys modem | geen HMI | geen | 2 | ja, in centraal bestand fase 1 | FX2N Nieuweweg | Nieuweweg 25 | Mitsubishi FX GPRS | mitsubishifxtcp | 108233.5 | 479973.4 | 52305740806275 | 52.3057 | 47015054478548 | 4.7015 | 866
Rioolgemaal (RG) | Nee | Nee | 398 Beemsterstraat | Hoofddorp | Mitsubishi FX3U | 398 | 2-pompsgemaal |  | 1 | 2 | 1 | Adesys severa modem | Mitsubishi E1012 | geen | 2 | ja | FX3U Beemsterstraat | Beemsterstraat | Mitsubishi FX GPRS | mitsubishifxtcp | 107683.9 | 480487.3 | 523103123184594 | 52.3103 | 46933757598954 | 4.6934 | 1729
Rioolgemaal (RG) | Nee | Nee | 403 Claus Partyhouse | Hoorddorp | Mitsubishi FX2N | 403 | 2-pompsgemaal |  | 1 | 2 | 1 | Mous Adesys modem | geen HMI | geen | 3 | ja, in centraal bestand fase 1 | FX2N Claus Partyhouse | Kruisweg | Mitsubishi FX GPRS | mitsubishifxtcp | 105862 | 481827.2 | 523221944972644 | 52.3222 | 466646721683006 | 4.6665 | 867
Rioolgemaal (RG) | Nee | Nee | 406 Broekermeerstraat | Hoofddorp | Mitsubishi FX2N | 406 | 2-pompsgemaal |  | 1 | 2 | 1 | Mous Adesys modem: Severa GPRS-modem / alarmmelder, accu en X15 software | Mitsubishi E1012 | geen | 2 | ja | FX2N Broekermeerstraat | Broekermeerstraat | Mitsubishi FX GPRS | mitsubishifxtcp | 107648.3 | 481043.4 | 523153069401686 | 52.3153 | 469277579513081 | 4.6928 | 1262 | 20197
Rioolgemaal (RG) | Nee | Nee | 407 Waterwolf | Hoofddorp | Mitsubishi FX2N | 407 | 2-pompsgemaal |  | 1 | 2 | 1 | Mous Adesys modem: Severa GPRS-modem / alarmmelder, accu en X15 software | Mitsubishi E100 | geen | 2 | ja | FX2N Waterwolf | Waterwolf 19 | Mitsubishi FX GPRS | mitsubishifxtcp | 106934.7 | 480962.4 | 523145171987885 | 52.3145 | 468232299440155 | 4.6823 | 1289 | 20212
Rioolgemaal (RG) | Nee | Nee | 409 Dassenbos | Hoofddorp | Mitsubishi FX3U | 409 | 2-pompsgemaal |  | 1 | 2 | 1 | Mous Adesys modem: Severa GPRS-modem / alarmmelder, accu en X15 software | Mitsubishi E1012 | geen | 3 | ja | FX3U Dassenbos | Dassenbos 244 | Mitsubishi FX GPRS | mitsubishifxtcp | 105961.9 | 481327.9 | 523177162101597 | 52.3177 | 46680049200564 | 4.668 | 2169
Rioolgemaal (RG) | Nee | Nee | 410 Vrijschot Noord | Hoofddorp | Mitsubishi FX2N | 410 | 2 pompsgemaal met doorspoelpomp |  | 1 | 3 | 2 | Mous Adesys modem: Severa GPRS-modem / alarmmelder, accu en X15 software | geen HMI | geen | 2 | ja, in centraal bestand fase 1 | FX2N Vrijschot Noord | Vrijschot N(Adrianahoeve) | Mitsubishi FX GPRS | mitsubishifxtcp | 106380.4 | 481408.6 | 52318478559305 | 52.3185 | 46741305644227 | 4.6741 | 869 | 2174
Rioolgemaal (RG) | Nee | Nee | 427 Spicalaan | Hoofddorp | Mitsubishi FX3U | 427 | 2-pompsgemaal | Gelijk aan 25 andere objecten met FX3U RG-MMB template | 1 | 2 | 1 | Mous Adysysmodem: Sevra GPRS modem met alarmmelder, accu en X15 software | Schneider Magelis 5.7 Color HMISTU855 | geen | 1 | ja, in centraal bestand fase 1 | FX3U RG-MMB | Spicalaan (Beukenhorst) | Mitsubishi FX GPRS | mitsubishifxtcp | 108596 | 478269.5 | 522904583730315 | 52.2905 | 470705404823643 | 4.7071 | 3269
Rioolgemaal (RG) | Nee | Nee | 428 Femina Muller | Hoofddorp | Mitsubishi FX2N | 428 | 2-pompsgemaal | objecten 428,876 | 1 | 2 | 1 | Mous Adesys modem | geen HMI | geen | 1 | ja | FX2N - 2/3/4 Pomps RG | Femina Mullerstraat | Mitsubishi FX GPRS | mitsubishifxtcp | 106169.9 | 478972.3 | 522965640207042 | 52.2966 | 467139575408731 | 4.6714 | 962 | 32
Rioolgemaal (RG) | Nee | Nee | 432 Hotel Crowne Plaza | Hoofddorp | Mitsubishi FX2N | 432 | 2-pompsgemaal |  | 1 | 2 | 1 | Mous Adesys modem | geen HMI | geen | 2 | ja, in centraal bestand fase 1 | FX2N Hotel Crowne Plaza | Planeetbaan 2 | Mitsubishi FX GPRS | mitsubishifxtcp | 108651.3 | 478953.7 | 522966119867273 | 52.2966 | 470777070900711 | 4.7078 | 864
Rioolgemaal (RG) | Nee | Nee | 441 Weerdenburg | Hoofddorp | Mitsubishi FX3U | 441 | 2-pompsgemaal met schuif met ontvangstput |  | 2 | 2 | 1 | Adesys severa modem | Mitsubishi E1012 | geen | 3 | ja | FX3U Weerdenburg | Weerdenburg 40 | Mitsubishi FX GPRS | mitsubishifxtcp | 104821.2 | 479557.8 | 523017047792869 | 52.3017 | 465153971244977 | 4.6515 | 2129
Rioolgemaal (RG) | Nee | Nee | 442 Rondenburglaan | Hoofddorp | Mitsubishi FX3U | 442 | 2-pompsgemaal met schuif met ontvangstput |  | 2 | 2 | 1 | Adesys severa modem | Mitsubishi E1012 | geen | 3 | ja | FX3U Rondenburglaan | Rondenburglaan | Mitsubishi FX GPRS | mitsubishifxtcp | 105431.6 | 479209.5 | 52298629849634 | 52.2986 | 46605390269753 | 4.6605 | 2130
Rioolgemaal (RG) | Nee | Nee | 443 Ina Boudier-Bakkerdreef | Hoofddorp | Mitsubishi FX3U | 443 | 1-pompsgemaal |  | 1 | 1 | 1 | Adesys severa modem | Mitsubishi E1012 | geen | 2 | ja | FX3U InaBoudier-Bakkerdr. | Ina Boudier-Bakkerdreef | Mitsubishi FX GPRS | mitsubishifxtcp | 105529 | 478861.4 | 522955102172266 | 52.2955 | 466201772598685 | 4.662 | 1735
Rioolgemaal (RG) | Nee | Nee | 451 Westplein/Wizzle | Hoofddorp | Mitsubishi FX3U | 451 | 1-pompsgemaal |  | 1 | 1 | 1 | Mous Adesys modem | Mitsubishi E1012 | geen | 2 | ja | FX3U Station Wizzl | Van Heuven Goedhartlaan | Mitsubishi FX GPRS | mitsubishifxtcp | 108017.6 | 478573.7 | 522931432540416 | 52.2931 | 469853473750345 | 4.6985 | 1709 | 20501
Rioolgemaal (RG) | Nee | Nee | 453 vHGhlaan nabij Diamantlaan | Hoofddorp | Mitsubishi FX3U | 453 | Put en PI kunstwerk met meting sloot met draaitijdbeperking |  | 3 | 2 | 2 | Adesys severa modem | Mitsubishi E1012 | geen | 2 | ja | FX3U vHGhlaan/Diamantlaan | vHGhlaan nabij Diamantlaan | Mitsubishi FX GPRS | mitsubishifxtcp | 107277.2 | 478625.9 | 522935487815788 | 52.2935 | 468767542827558 | 4.6877 | 2132
Rioolgemaal (RG) | Nee | Nee | 460 Muntstraat | Lisserbroek | Mitsubishi FX3U | 460 | 2-pompsgemaal |  | 1 | 2 | 1 | Adesys sevara modem | Mitsubishi E1012 | geen | 3 | ja | FX3U Muntstraat | Munstraat 2 | Mitsubishi FX GPRS | mitsubishifxtcp | 99505.2 | 474649.9 | 522570875211984 | 52.2571 | 457441548963294 | 4.5744 | 1730
Rioolgemaal (RG) | Nee | Nee | 461 Pijlkruidstraat | Lisserbroek | Mitsubishi FX2N | 461 | 2-pompsgemaal |  | 1 | 2 | 1 | Mous Adesys modem | Mitsubishi E100 | geen | 3 | ja | FX2N Pijlkruidstraat | Pijlkruidstraat 13 | Mitsubishi FX GPRS | mitsubishifxtcp | 99317.8 | 475183.5 | 52261863858049 | 52.2619 | 457158272557154 | 4.5716 | 1287 | 20208
Rioolgemaal (RG) | Nee | Nee | 466 Hoofdweg 58 | Lijnden | Mitsubishi FX3G | 466 | 2-pompsgemaal |  | 1 | 2 | 1 | Mous Adesys modem | Schneider Magelis 5.7 Color HMISTU855 | geen | 3 | ja | FX3G 466 Hoofdweg | Hoofdweg 58 | Mitsubishi FX GPRS | mitsubishifxtcp | 112223 | 485057.6 | 52351758 | 52.3518 | 4759352 | 4.7594 | 2450
Rioolgemaal (RG) | Nee | Nee | 467 Hoofdweg 65 | Lijnden | Mitsubishi FX2N | 467 | 1-pompsgemaal |  | 1 | 1 | 1 | Mous Adesys modem | Mitsubishi E100 | geen | 3 | nee | FX2N Hoofdweg | Hoofdweg Westzijde 65 | Mitsubishi FX GPRS | mitsubishifxtcp | 112094.3 | 484966.5 | 523509291971695 | 52.3509 | 475747425586872 | 4.7575 | 1291 | 20207
Rioolgemaal (RG) | Nee | Nee | 468 Vijfhuizerdijk 157b | Vijfhuizen | Mitsubishi FX2N | 468 | 2-pompsgemaal |  | 1 | 2 | 1 | Mous Adesys modem | Mitsubishi E100 | geen | 3 | ja | FX2N Vijfhuizerweg | Vijfhuizerdijk 157b | Mitsubishi FX GPRS | mitsubishifxtcp | 106337.8 | 487228.3 | 523707768189123 | 52.3708 | 4672664324142 | 4.6727 | 1288 | 20211
Rioolgemaal (RG) | Nee | Nee | 469 Gezondheidscentrum Pionier | Nieuw Vennep | Mitsubishi FX2N | 469 | 2-pompsgemaal |  | 1 | 2 | 1 | Mous Adesys modem | Mitsubishi E150 | geen | 3 | ja, in centraal bestand fase 1 | Mitsubishi FX2N Pionier | Hugo de Vriesstraat 11 | Mitsubishi FX GPRS | mitsubishifxtcp | 103059.3 | 476385.5 | 522730322100013 | 52.273 | 462619837977814 | 4.6262 | 461 | 20186
Rioolgemaal (RG) | Nee | Nee | 470 Kalslagering 317 | Nieuw-Vennep | Mitsubishi FX2N | 470 | 2-pompsgemaal |  | 1 | 2 | 1 | Mous Adesys modem | geen HMI | geen | 3 | ja, in centraal bestand fase 1 | FX2N Kalslagering | Kalslagering 317 | Mitsubishi FX GPRS | mitsubishifxtcp | 102480.3 | 475229.7 | 52262589329 | 52.2626 | 46178953419064 | 4.6179 | 1008
Rioolgemaal (RG) | Nee | Nee | 471 Noorderdreef | Nieuw-Vennep | Mitsubishi FX3U | 471 | 2-pompsgemaal |  | 1 | 2 | 1 | Adesys sevara modem | Mitsubishi E1012 | geen | 3 | ja | FX3U Noorderdreef | Noorderdreef nabij Tarwestraat | Mitsubishi FX GPRS | mitsubishifxtcp | 104216.3 | 475602.5 | 52266103096833 | 52.2661 | 46432660614768 | 4.6433 | 1733
Rioolgemaal (RG) | Nee | Nee | 476 Spoorzicht II Boekweitstraat | Nieuw-Vennep | Mitsubishi FX2N | 476 | 1-pompsgemaal |  | 1 | 1 | 1 | Mous Adesys modem | geen HMI | geen | 3 | ja, in centraal bestand fase 1 | FX2N Spoorzicht II | Boekweitstraat | Mitsubishi FX GPRS | mitsubishifxtcp | 104523 | 475455.2 | 522648074418316 | 52.2648 | 464778052284025 | 4.6478 | 927
Rioolgemaal (RG) | Nee | Nee | 481 Brequetlaan | Oude Meer | Mitsubishi FX2N | 481 | 2-pompsgemaal |  | 1 | 2 | 1 | Mous Adesys modem | geen HMI | geen | 1 | ja, in centraal bestand fase 1 | FX2N Breguetlaan | Brequetlaan 1 | Mitsubishi FX GPRS | mitsubishifxtcp | 113667.1 | 477878.8 | 522873506070191 | 52.2874 | 478142622902766 | 4.7814 | 905
Rioolgemaal (RG) | Nee | Nee | 482 Aalsmeerderweg 541 | Rozenburg | Mitsubishi FX3U | 482 | 2-pompsgemaal |  | 1 | 2 | 1 | Mous Adesys modem | Mitsubishi E1012 | geen | 2 | ja | FX3U Aalsmeerderweg 541 | Aalsmeerderweg t.o. 541/N201 | Mitsubishi FX GPRS | mitsubishifxtcp | 110628.2 | 477209.4 | 522810984166526 | 52.2811 | 473697872234504 | 4.737 | 1263 | 20198
Rioolgemaal (RG) | Nee | Nee | 484 Grote Poellaan | Rijsenhout | Mitsubishi FX2N | 484 | 1-pompsgemaal |  | 1 | 1 | 1 | Mous Adesys modem | geen HMI | geen | 2 | ja, in centraal bestand fase 1 | FX2N Grote Poellaan | Grote Poellaan 25 | Mitsubishi FX GPRS | mitsubishifxtcp | 108475.3 | 473778.2 | 522500834103754 | 52.2501 | 470590398479582 | 4.7059 | 1102
Rioolgemaal (RG) | Nee | Nee | 485 Aarbergerweg | Rijsenhout | Mitsubishi FX2N | 485 | 2-pompsgemaal |  | 1 | 2 | 1 | Mous Adesys modem | geen HMI | geen | 3 | ja, in centraal bestand fase 1 | FX2N Aarbergerweg | Aarbergerweg 41 | Mitsubishi FX GPRS | mitsubishifxtcp | 109891.1 | 476040.2 | 522705308398663 | 52.2705 | 472633389141568 | 4.7263 | 1104
Rioolgemaal (RG) | Nee | Nee | 486 Lavendelweg | Rozenburg | Mitsubishi FX2N | 486 | 2-pompsgemaal |  | 1 | 2 | 1 | Mous Adesys modem | geen HMI | geen | 2 | ja, in centraal bestand fase 1 | FX2N Lavendelweg | Lavendelweg | Mitsubishi FX GPRS | mitsubishifxtcp | 107057.2 | 473987.5 | 52251843075894 | 52.2518 | 46851095405515 | 4.6851 | 1126
Rioolgemaal (RG) | Nee | Nee | 488 Aalsmeerderweg 681 | Rijsenhout | Mitsubishi FX3U | 488 | 2-pompsgemaal |  | 1 | 2 | 1 | Adesys sevara modem | Mitsubishi E1012 | geen | 3 | ja | FX3U Aalsmeerderweg 681 | Aalsmeerderweg 681 | Mitsubishi FX GPRS | mitsubishifxtcp | 109356.2 | 475816 | 522684719204411 | 52.2685 | 471852810988959 | 4.7185 | 1731
Rioolgemaal (RG) | Nee | Nee | 496 Koolhovenlaan | Schiphol-Rijk | Mitsubishi FX3U | 496 | 2-pompsgemaal | Gelijk aan 25 andere objecten met FX3U RG-MMB template | 1 | 2 | 1 | Mous Adesys modem: Severa GPRS-modem / alarmmelder, accu en X15 software | Schneider Magelis 5.7 Color HMISTU855 | geen | 0 | ja | FX3U RG-MMB | Koolhovenlaan 6 | Mitsubishi FX GPRS | mitsubishifxtcp | 112535.5 | 477497.9 | 5.2284e+39 | 52.2838 | 4.7649e+38 | 4.7649 | 3270
Rioolgemaal (RG) | Nee | Nee | 497 Vliegersplein | Vijfhuizen | Mitsubishi FX2N | 497 | 2-pompsgemaal |  | 1 | 2 | 1 | Mous Adesys modem | geen HMI | geen | 3, twee foto's 1 met en 1 zonder HMI | ja, in centraal bestand fase 1 | FX2N Vliegersplein | Vliegersplein 5 | Mitsubishi FX GPRS | mitsubishifxtcp | 107163.8 | 485090.1 | 523516325997749 | 52.3516 | 468509568444941 | 4.6851 | 1123
Rioolgemaal (RG) | Nee | Nee | 500 Weteringbrug | Weteringbrug | Mitsubishi FX2N | 500 | 2-pompsgemaal |  | 1 | 2 | 1 | Mous Adesys modem | geen HMI | geen | 3 | ja, in centraal bestand fase 1 | FX2N Weteringbrug | Lisserweg 37 | Mitsubishi FX GPRS | mitsubishifxtcp | 104269.1 | 470839.6 | 52223302455617 | 52.2233 | 4644753939323 | 4.6448 | 903
Rioolgemaal (RG) | Nee | Nee | 504 Midswaard | Zwanenburg | Mitsubishi FX2N | 504 | 2-pompsgemaal |  | 1 | 2 | 1 | Mous Adesys modem | Mitsubishi E1012 | geen | 3 | ja | FX2N Midswaard | Midswaard | Mitsubishi FX GPRS | mitsubishifxtcp | 110520.4 | 488118.3 | 52379129335722 | 52.3791 | 47339579161297 | 4.734 | 1243 | 20194
Rioolgemaal (RG) | Nee | Nee | 509 Bastion | Hoofddorp | Mitsubishi FX2N | 509 | 2-pompsgemaal |  | 1 | 2 | 1 | Mous Adesys modem | geen HMI | geen | 3 | ja, in centraal bestand fase 1 | FX2N Bastion | Bastion | Mitsubishi FX GPRS | mitsubishifxtcp | 106389 | 481328.5 | 523177597068431 | 52.3178 | 467426786322698 | 4.6743 | 925
Rioolgemaal (RG) | Nee | Nee | 510 Southpoint | Hoofddorp | Mitsubishi FX2N | 510 | 2-pompsgemaal |  | 1 | 2 | 1 | Mous Adesys modem | geen HMI | geen | 2 | ja, in centraal bestand fase 1 | FX2N Southpoint | Taurus Avenue 1 | Mitsubishi FX GPRS | mitsubishifxtcp | 108246.2 | 478505.6 | 522925506690507 | 52.2926 | 470189472210937 | 4.7019 | 923
Rioolgemaal (RG) | Nee | Nee | 518 t Kabel | Nieuw Vennep | Mitsubishi FX2N | 518 | 2-pompsgemaal |  | 1 | 2 | 1 | Mous Adesys modem | Mitsubishi E1012 | geen | 3 | ja | FX2N t Kabel | t Kabel 59 | Mitsubishi FX GPRS | mitsubishifxtcp | 104756.2 | 474404.5 | 522553860238068 | 52.2554 | 465135367366761 | 4.6514 | 1222 | 20196
Rioolgemaal (RG) | Nee | Nee | 519 Hanepoel | Zwaanshoek | Mitsubishi FX2N | 519 | 1-pompsgemaal |  | 1 | 1 | 1 | Mous Adesys modem | geen HMI | geen | 3 | ja, in centraal bestand fase 1 | FX2N Hanepoel | Hanepoel | Mitsubishi FX GPRS | mitsubishifxtcp | 102307.2 | 480983.3 | 523142809903608 | 52.3143 | 461446191786272 | 4.6145 | 1003
Rioolgemaal (RG) | Nee | Nee | 526 Spaarneweg 46 | Cruquius | Mitsubishi FX2N | 526 | 2-pompsgemaal |  | 1 | 2 | 1 | Mous Adesys modem | geen HMI | geen | 1 | ja, niet duidelijk welke | FX2N Spaarneweg | Spaarneweg 46 | Mitsubishi FX GPRS | mitsubishifxtcp | 103422.4 | 482873.3 | 52331372648166 | 52.3314 | 46305260046617 | 4.6305 | 1105
Rioolgemaal (RG) | Nee | Nee | 532 Vivaldisingel | Nieuw-Vennep | Mitsubishi FX2N | 532 | 2-pompsgemaal |  | 1 | 2 | 1 | Mous Adesys modem | geen HMI | geen | 3 | ja, in centraal bestand fase 1 | FX2N Vivaldisingel | Vivaldisingel | Mitsubishi FX GPRS | mitsubishifxtcp | 102592.1 | 476275.4 | 522719985548812 | 52.272 | 461937091933964 | 4.6194 | 1009
Rioolgemaal (RG) | Nee | Nee | 536 Lucas Bolsstraat 15 | Nieuw-Vennep | Mitsubishi FX2N | 536 | 1-pompsgemaal |  | 1 | 1 | 1 | Mous Adesys modem | geen HMI | geen | 3 | ja, in centraal bestand fase 1 | FX2N Lucas Bolsstraat | Lucas Bolsstraat 40 | Mitsubishi FX GPRS | mitsubishifxtcp | 103149.9 | 476466.1 | 52273765092063 | 52.2738 | 46275133298441 | 4.6275 | 982
Rioolgemaal (RG) | Nee | Nee | 544 Noppenstraat | Zwaanshoek | Mitsubishi FX2N | 544 | 1-pompsgemaal |  | 1 | 1 | 1 | Mous Adesys modem | geen HMI | geen | 3 | ja, in centraal bestand fase 1 | FX2N Noppenstraat | Noppenstraat t.o. nr 2 | Mitsubishi FX GPRS | mitsubishifxtcp | 102816.9 | 480836.3 | 523130084252723 | 52.313 | 46219586895507 | 4.622 | 1002
Rioolgemaal (RG) | Nee | Nee | 545 Begraafplaats | Zwaanshoek | Mitsubishi FX2N | 545 | 2-pompsgemaal |  | 1 | 2 | 1 | Mous Adesys modem | geen HMI | geen | 3 | ja | FX2N - 2 pomps v3 | Spieringweg 1021 | Mitsubishi FX GPRS | mitsubishifxtcp | 102898.5 | 480941.7 | 523139633667415 | 52.314 | 46231389467332 | 4.6231 | 1047
Rioolgemaal (RG) | Nee | Nee | 575 IJweg 1520 | Nieuw-Vennep | Mitsubishi FX2N | 575 | DWA: 1 pomp en RWA: 1 pomp | Objecten 574,575 | 2 | 2 | 2 | Mous Adesys modem | geen HMI | geen | 3 | ja, in centraal bestand fase 1 | FX2N IJweg | IJweg 1445 | Mitsubishi FX GPRS | mitsubishifxtcp | 102713.3 | 477548.2 | 52283448688489 | 52.2834 | 4620949759102 | 4.6209 | 1023
Rioolgemaal (RG) | Nee | Nee | 587 Melbournestraat 1 | Lijnden | Mitsubishi FX2N | 587 | 1-pompsgemaal |  | 1 | 1 | 1 | Mous Adesys modem | Mitsubishi E100 | geen | 3 | ja | HWA Lijnden-Oost Q4 | Melbournestraat 1 | Mitsubishi FX GPRS | mitsubishifxtcp | 112770.2 | 484705.2 | 5234863367628790 | 52.3486 | 4767426754119210 | 4.7674 | 2569
Rioolgemaal (RG) | Nee | Nee | 590 Nolenslaan | Zwanenburg | Mitsubishi FX2N | 590 | 2-pompsgemaal |  | 1 | 2 | 1 | Mous Adesys modem | geen HMI | geen | 2 | ja | FX2N Nolenslaan | Nolenslaan 83 | Mitsubishi FX GPRS | mitsubishifxtcp | 111338.3 | 487647.2 | 523749620357703 | 52.375 | 474603162969655 | 4.746 | 1202 | 20195
Rioolgemaal (RG) | Nee | Nee | 619 Liniewal 2 | Vijfhuizen | Mitsubishi FX2N | 619 | 2-pompsgemaal |  | 1 | 2 | 1 | Mous Adesys modem | geen HMI | geen | 2 | ja, in centraal bestand fase 1 | FX2N Liniewal | Liniewal 2 | Mitsubishi FX GPRS | mitsubishifxtcp | 106663.4 | 484789.4 | 52348886521677 | 52.3489 | 46777948906988 | 4.6778 | 1122
Rioolgemaal (RG) | Nee | Nee | 650 Aalsmeerderweg 840 | Rijssenhout | Mitsubishi FX2N | 650 | 2-pompsgemaal |  | 1 | 2 | 1 | Adesys severa modem | Mitsubishi E100 | geen | 3 | ja | FX2N Aalsmeerderweg 840 | Aalsmeerderweg 840 | Mitsubishi FX GPRS | mitsubishifxtcp | 108342.2 | 474634.5 | 522577678839889 | 52.2578 | 470383707850496 | 4.7038 | 1285 | 20205
Rioolgemaal (RG) | Nee | Nee | 659 Montreallaan Pompput 3 | Nieuw-Vennep | Mitsubishi FX2N | 659 | 2-pompsgemaal |  | 1 | 2 | 1 | Mous Adesys modem | Mitsubishi E100 | geen | 3 | ja | FX2N Montreallaan pp3 | Montreallaan 132 | Mitsubishi FX GPRS | mitsubishifxtcp | 103672.3 | 476956.5 | 52278221175504 | 52.2782 | 46350922758335 | 4.6351 | 1424 | 20216
Rioolgemaal (RG) | Nee | Nee | 662 De Olmenhorst | Lisserbroek | Mitsubishi FX2N | 662 | 2-pompsgemaal |  | 1 | 2 | 1 | Mous Adesys modem | geen HMI | geen | 3 | ja, in centraal bestand fase 1 | FX2N Olmenhorst | Lisserweg 485 | Mitsubishi FX GPRS | mitsubishifxtcp | 100640.3 | 474374.6 | 522547263743411 | 52.2547 | 459108291921533 | 4.5911 | 1004
Rioolgemaal (RG) | Nee | Nee | 665 IJweg 1163A (Mits) | Hoofddorp | Mitsubishi FX3U | 665 | 2-pompsgemaal | Gelijk aan 25 andere objecten met FX3U RG-MMB template | 1 | 2 | 1 | Adyses SVM 3G | geen HMI | geen | 2 | ja | FX3U RG-MMB | IJweg 1163A | Mitsubishi FX GPRS | mitsubishifxtcp | 104753.3 | 479827.5 | 5.2304e+39 | 52.3041 | 4.6505e+38 | 4.6505 | 3050
Rioolgemaal (RG) | Nee | Nee | 666 IJweg 1183 (Mits) | Hoofddorp | Mitsubishi FX3U | 666 | 2-pompsgemaal | Gelijk aan 25 andere objecten met FX3U RG-MMB template | 1 | 2 | 1 | Adyses SVM 3G | geen HMI | geen | 2 | ja | FX3U RG-MMB | IJweg 1183 | Mitsubishi FX GPRS | mitsubishifxtcp | 104554.2 | 479611.8 | 5.2302e+39 | 52.3022 | 4.6476e+38 | 4.6476 | 3051
Rioolgemaal (RG) | Nee | Nee | 667 IJweg 1213 (Mits) | Hoofddorp | Mitsubishi FX3U | 667 | 2-pompsgemaal | Gelijk aan 25 andere objecten met FX3U RG-MMB template | 1 | 2 | 1 | Adyses SVM 3G | geen HMI | geen | 2 | FX3U RG-MMB | FX3U RG-MMB | IJweg 1213 | Mitsubishi FX GPRS | mitsubishifxtcp | 104375.3 | 479405.5 | 5.23e+39 | 52.3003 | 4.645e+38 | 4.645 | 3049
Rioolgemaal (RG) | Nee | Nee | 669 IJweg 1235 (Mits) | Hoofddorp | Mitsubishi FX3U | 669 | 2-pompsgemaal | Gelijk aan 25 andere objecten met FX3U RG-MMB template | 1 | 2 | 1 | Adyses SVM 3G | geen HMI | geen | 2 | FX3U RG-MMB | FX3U RG-MMB | IJweg 1235 | Mitsubishi FX GPRS | mitsubishifxtcp | 104200.3 | 479211.5 | 5.2299e+37 | 52.2985 | 4.6425e+38 | 4.6425 | 3052
Rioolgemaal (RG) | Nee | Nee | 671 Larenselaan (Mits) | Zwaanshoek | Mitsubishi FX3U | 671 | 2-pompsgemaal | Gelijk aan 25 andere objecten met FX3U RG-MMB template | 1 | 2 | 1 | Adyses SVM 3G | geen HMI | geen | 1, geen foto van Mitsubis, alleen van oude situatie T-box | ja | FX3U RG-MMB | Larenselaan 6 | Mitsubishi FX GPRS | mitsubishifxtcp | 103849.7 | 481643.2 | 5232035762520130 | 52.3204 | 4636981725383980 | 4.637 | 3053
Rioolgemaal (RG) | Nee | Nee | 673 Montreallaan Pompput 2 | Nieuw-Vennep | Mitsubishi FX2N | 673 | 2-pompsgemaal |  | 1 | 2 | 1 | Mous Adesys modem | Mitsubishi E100 | geen | 2 | ja | FX2N Montreallaan pp2 | Montreallaan 40 | Mitsubishi FX GPRS | mitsubishifxtcp | 103498.3 | 476728.5 | 522761559130139 | 52.2762 | 463257756673253 | 4.6326 | 1423 | 20215
Rioolgemaal (RG) | Nee | Nee | 676 Athenestraat Pompput 1 | Nieuw-Vennep | Mitsubishi FX2N | 676 | 2-pompsgemaal |  | 1 | 2 | 1 | Mous Adesys modem | Mitsubishi E100 | geen | 3 | ja | FX2N Athenestraat pp1 | Athenelaan 167 | Mitsubishi FX GPRS | mitsubishifxtcp | 103841.3 | 476554.5 | 52274624099186 | 52.2746 | 46376292181688 | 4.6376 | 1422 | 20214
Rioolgemaal (RG) | Nee | Nee | 677 Haverstraat | Nieuw-Vennep | Mitsubishi FX2N | 677 | 2-pompsgemaal |  | 1 | 2 | 1 | Mous Adesys modem | Mitsubishi E150 | geen | 3 | ja | FX2N Haverstraat | Haverstraat/Vlasstraat | Mitsubishi FX GPRS | mitsubishifxtcp | 104141.3 | 475850.5 | 522683249669663 | 52.2683 | 464213020885007 | 4.6421 | 1447 | 20218
Rioolgemaal (RG) | Nee | Nee | 686 Iraklia | Hoofddorp | Mitsubishi FX2N | 686 | 2-pompsgemaal |  | 1 | 2 | 1 | Mous Adesys modem | Mitsubishi E100 | geen | 2 | ja | FX2N Archipel Gemaal E | Iraklia 3 | Mitsubishi FX GPRS | mitsubishifxtcp | 103952.3 | 479753.5 | 5230338373632 | 52.3034 | 463877246271632 | 4.6388 | 1303 | 20202
Rioolgemaal (RG) | Nee | Nee | 737 Spieringweg 609 Fort | Vijfhuizen | Mitsubishi FX2N | 737 | 2-pompsgemaal |  | 1 | 2 | 1 | Mous Adesys modem | geen HMI | geen | 2 | ja, in centraal bestand fase 1 | FX2N Spieringweg | Spieringweg 609 | Mitsubishi FX GPRS | mitsubishifxtcp | 106305.4 | 484616.4 | 52347300224175 | 52.3473 | 467256616533171 | 4.6726 | 1124
Rioolgemaal (RG) | Nee | Nee | 810 Spaarneweg 44 | Cruquius | Mitsubishi FX2N | 810 | 1-pompsgemaal |  | 1 | 1 | 1 | Mous Adesys modem | Mitsubishi E100 | geen | 3 | ja, niet duidelijk welke | FX2N Spaarneweg 1pomps | Spaarneweg 44 | Mitsubishi FX GPRS | mitsubishifxtcp | 103331.4 | 483029.4 | 52332766968221 | 52.3328 | 46291671920496 | 4.6292 | 1446 | 20219
Rioolgemaal (RG) | Nee | Nee | 831 Spaernhoven | Cruquius | Mitsubishi FX2N | 831 | 2-pompsgemaal |  | 1 | 2 | 1 | Severa GPRS-modem / alarmmelder, accu en X15 software | Mitsubishi E150 | geen | 0 | nee | Mitsubishi FX2N Spaernh | Spaarneweg 8 | Mitsubishi FX GPRS | mitsubishifxtcp | 103657.4 | 483364.4 | 52335808061804 | 52.3358 | 4633898545517 | 4.6339 | 481 | 20178
Rioolgemaal (RG) | Nee | Nee | 843 Venneperweg 685 | Nieuw-Vennep | Mitsubishi FX2N | 843 | 1-pompsgemaal |  | 1 | 1 | 1 | Mous Adesys modem | Mitsubishi E100 | geen | 3 | ja, in centraal bestand fase 1 | FX2N Venneperweg HD | Venneperweg 685 | Mitsubishi FX GPRS | mitsubishifxtcp | 102828.3 | 476127.5 | 522706917668552 | 52.2707 | 462285398629304 | 4.6229 | 1293 | 20210
Rioolgemaal (RG) | Nee | Nee | 871 Raadhuislaan 3 | Hoofddorp | Mitsubishi FX2N | 871 | 2-pompsgemaal |  | 1 | 2 | 1 | Adesys severa modem; VDL | Mitsubishi E100 | geen | 2 | ja | FX2N PI Raadhuislaan | Raadhuislaan 3 | Mitsubishi FX GPRS | mitsubishifxtcp | 107563.3 | 479998.4 | 52305908199258 | 52.3059 | 46916761246653 | 4.6917 | 2229
Rioolgemaal (RG) | Nee | Nee | 873 Kruisweg-Nieuweweg | Hoofddorp | Mitsubishi FX2N | 873 | 2-pompsgemaal | Objecten 873,933 | 1 | 2 | 1 | Mous Adesys modem: Severa GPRS-modem / alarmmelder, accu en X15 software | geen HMI | geen | 2 | ja | Mitsubishi FX2N Kruisweg | Kruisweg 636 | Mitsubishi FX GPRS | mitsubishifxtcp | 107928.3 | 479695.4 | 52303216423843 | 52.3032 | 46970696377557 | 4.6971 | 762 | 20188
Rioolgemaal (RG) | Nee | Nee | 875 Graanhuis | Beinsdorp | Mitsubishi FX2N | 875 | 1-pompsgemaal |  | 1 | 1 | 1 | Mous Adesys modem: Severa GPRS-modem / alarmmelder, accu en X15 software | Mitsubishi E150 | geen | 3 | ja | RG-IEC | Venneperweg 1229A | Mitsubishi FX GPRS | mitsubishifxtcp | 100856.3 | 477878.6 | 522862378689104 | 52.2862 | 459368546874611 | 4.5937 | 802 | 20184
Rioolgemaal (RG) | Nee | Nee | 876 Taurusavenue 105 | Hoofddorp | Mitsubishi FX2N | 876 | 2-pompsgemaal | objecten 428,876 | 1 | 2 | 1 | Mous Adesys modem: Severa GPRS-modem / alarmmelder, accu en X15 software | Mitsubishi E1012 | geen | 0 | nee | FX2N - 2/3/4 Pomps RG | Taurusavenue 105 | Mitsubishi FX GPRS | mitsubishifxtcp | 108208.3 | 478263.4 | 522903707833642 | 52.2904 | 47013727573239 | 4.7014 | 1142 | 20192
Rioolgemaal (RG) | Nee | Nee | 891 Sloterweg (Kon.Marrechaussee) | Badhoevedorp | Mitsubishi FX3U | 891 | 2-pompsgemaal | Objecten 891,387 | 1 | 2 | 1 | Mous Adesys modem: Severa GPRS-modem / alarmmelder, accu en X15 software | Mitsubishi E1012 | geen | 3 | ja | FX3U Sloterweg II | Sloterweg 400 marrechaussee | Mitsubishi FX GPRS | mitsubishifxtcp | 112024.3 | 481788.3 | 52322361079606 | 52.3224 | 47568519373449 | 4.7569 | 1629
Rioolgemaal (RG) | Nee | Nee | 894 Scorpius langs Zuidtangent | Hoofddorp | Mitsubishi FX3U | 894 | 1-pompsgemaal |  | 1 | 1 | 1 | Mous Adesys modem: Severa GPRS-modem / alarmmelder, accu en X15 software | Mitsubishi E1012 | geen | 2 | ja | FX3U VGS Scorpius | Bedrijventerrein-Zuid/Scorpius | Mitsubishi FX GPRS | mitsubishifxtcp | 108573.3 | 478241.5 | 52290204613266 | 52.2902 | 47067264882781 | 4.7067 | 2149 | 20228
Rioolgemaal (RG) | Nee | Nee | 898 Taurus Avenue 125 | Hoofddorp | Mitsubishi FX3U | 898 | 2-pompsgemaal |  | 1 | 2 | 1 | Mous Adesys modem: Severa GPRS-modem / alarmmelder, accu en X15 software | Mitsubishi E1012 | geen | 0 | ja | FX3U Taurusavenue | Taurusavenue 133 | Mitsubishi FX GPRS | mitsubishifxtcp | 108333.4 | 478128.5 | 522891692296972 | 52.2892 | 4703225659001 | 4.7032 | 2189
Rioolgemaal (RG) | Nee | Nee | 903 Aalsmeerderweg 593 | Rozenburg | Mitsubishi FX3U | 903 | 1-pompsgemaal |  | 1 | 1 | 1 | Mous Adesys modem: Severa GPRS-modem / alarmmelder, accu en X15 software | Mitsubishi E1012 | geen | 3 | ja | FX3U Aalsmeerderweg 593 | Aalsmeerderweg 593 | Mitsubishi FX GPRS | mitsubishifxtcp | 110190.7 | 476753.4 | 522769643721698 | 52.277 | 473062813282013 | 4.7306 | 2390
Rioolgemaal (RG) | Nee | Nee | 906 Westerdreef / Hugo de Vriesstraat | Nieuw-Vennep | Mitsubishi FX3U | 906 | 2-pompsgemaal |  | 1 | 2 | 1 | Mous Adesys modem: Severa GPRS-modem / alarmmelder, accu en X15 software | Mitsubishi E1012 | geen | 3 | ja | FX3U De Pionier | Westerdreef / Hugo de Vriesstraat | Mitsubishi FX GPRS | mitsubishifxtcp | 103285.6 | 476134.1 | 522707936209419 | 52.2708 | 462955242599682 | 4.6296 | 2210
Rioolgemaal (RG) | Nee | Nee | 907 Waterstaete | Zwaanshoek | Mitsubishi FX3U | 907 | 2-pompsgemaal | Objecten 907, 908 | 1 | 2 | 1 | Mous Adesys modem: Severa GPRS-modem / alarmmelder, accu en X15 software | Mitsubishi E1012 | geen | 2 | ja | FX3U G1 Boseilanden | Waterstaete / Larense Laan | Mitsubishi FX GPRS | mitsubishifxtcp | 103607.7 | 481391.2 | 5231807 | 52.3181 | 463347 | 4.6335 | 2289
Rioolgemaal (RG) | Nee | Nee | 908 Rietsingel | Zwaanshoek | Mitsubishi FX3U | 908 | 2-pompsgemaal | Objecten 907, 908 | 1 | 2 | 1 | Mous Adesys modem: Severa GPRS-modem / alarmmelder, accu en X15 software | Mitsubishi E1012 | geen | 3 | ja | FX3U G4 Boseilanden | Waterstaete / Larense Laan | Mitsubishi FX GPRS | mitsubishifxtcp | 104355.4 | 482225.4 | 52325636619755 | 52.3256 | 46443097290391 | 4.6443 | 2290
Rioolgemaal (RG) | Nee | Nee | 909 Jansoniusterrein | Hoofddorp | Mitsubishi FX3U | 909 | 2-pompsgemaal |  | 1 | 2 | 1 | Mous Adesys modem: Severa GPRS-modem / alarmmelder, accu en X15 software | Mitsubishi E1012 | geen | 1, alleen buitenkast | ja | FX3U Jansoniusterrein | Fortweg | Mitsubishi FX GPRS | mitsubishifxtcp | 107272.2 | 479747.3 | 523036259245359 | 52.3036 | 468744373620491 | 4.6874 | 2211
Rioolgemaal (RG) | Nee | Nee | 916 Restaurant Den Burg Rijnlanderweg 878 | Hoofddorp | Mitsubishi FX3U | 916 | 2-pompsgemaal |  | 1 | 2 | 1 | Mous Adesys modem: Severa GPRS-modem / alarmmelder, accu en X15 software | Schneider Magelis 5.7 Color HMISTU855 | geen | 2 | ja, in centraal bestand fase 1 | FX3U Rijnlanderweg 878 | voor Rijnlanderweg 878 | Mitsubishi FX GPRS | mitsubishifxtcp | 108568.2 | 477891.4 | 522870580215496 | 52.2871 | 470670000137744 | 4.7067 | 2509
Rioolgemaal (RG) | Nee | Nee | 920 Zuidrand HVDS | Hoofddorp | Mitsubishi FX3U | 920 | 2-pompsgemaal |  | 1 | 2 | 1 | Mous Adesys modem: Severa GPRS-modem / alarmmelder, accu en X15 software | Schneider Magelis 5.7 Color HMISTU855 | Emotron FDU48-018, 2 stuks | 3 | ja | FX3U Zuidrand HVDS | Bennebroekerweg / Molenlaan | Mitsubishi FX GPRS | mitsubishifxtcp | 103653.8 | 479419.8 | 52300357 | 52.3004 | 4634446 | 4.6344 | 2589
Rioolgemaal (RG) | Nee | Nee | 923 Honkbal (Pionier) | Hoofddorp | Mitsubishi FX3U | 923 | 2-pompsgemaal |  | 1 | 2 | 1 | Mous Adesys modem: Severa GPRS-modem / alarmmelder, accu en X15 software | Schneider Magelis 5.7 Color HMISTU855 | geen | 3 | ja | FX3U Honkbal(Pionier) | Bennebroekerweg | Mitsubishi FX GPRS | mitsubishifxtcp | 103295.4 | 479185.5 | 52298218 | 52.2982 | 4629228 | 4.6292 | 2609
Rioolgemaal (RG) | Nee | Nee | 924 Catharina Parrlaan | Hoofddorp | Mitsubishi FX3U | 924 | 2-pompsgemaal | Gelijk aan 25 andere objecten met FX3U RG-MMB template | 1 | 2 | 1 | Mous Adesys modem: Severa GPRS-modem / alarmmelder, accu en X15 software | Schneider Magelis 5.7 Color HMISTU855 | geen | 2 | FX3U RG-MMB | FX3U RG-MMB | Toolenburg Zuid | Mitsubishi FX GPRS | mitsubishifxtcp | 105333.8 | 478643.6 | 5229353554482730 | 52.2935 | 46591884389746896 | 4.6592 | 2729 | I70866 / 1421308
Rioolgemaal (RG) | Nee | Nee | 925 Taurusavenue 155(Fluor) | Hoofddorp | Mitsubishi FX3U | 925 | 2-pompsgemaal |  | 1 | 2 | 1 | Mous Adesys modem: Severa GPRS-modem / alarmmelder, accu en X15 software | Schneider Magelis 5.7 Color HMISTU855 | geen | 1 | ja | FX3U Fluor | Taurusavenue 155 | Mitsubishi FX GPRS | mitsubishifxtcp | 108473.8 | 478002 | 522880436649881 | 52.288 | 470530128953797 | 4.7053 | 2689
Rioolgemaal (RG) | Nee | Nee | 926 Tudorpark Toolenburg Zuid (tijdelijk) | * | Mitsubishi FX3U | 926 | 2-pompsgemaal |  | 1 | 2 | 1 | Mous Adesys modem: Severa GPRS-modem / alarmmelder, accu en X15 software | Schneider Magelis 5.7 Color HMISTU855 | geen | 1 | ja | FX3U Zuidrand centraal | * | Mitsubishi FX GPRS | mitsubishifxtcp | 105296.7 | 478019.9 | 522879271813621 | 52.2879 | 465873688459396 | 4.6587 | 2749
Rioolgemaal (RG) | Nee | Nee | 927 Aquaradius | Hoofddorp | Mitsubishi FX3U | 927 | 2-pompsgemaal | Objecten 927,929, 928,931,932,940 | 1 | 2 | 1 | Mous Adesys modem: Severa GPRS-modem / alarmmelder, accu en X15 software | Schneider Magelis 5.7 Color HMISTU855 | nee | 2 | ja | FX3U Nieuwerkerkertocht N | Aquaradius | Mitsubishi FX GPRS | mitsubishifxtcp | 103172.8 | 479819.2 | 5230390139321540 | 52.3039 | 46273335276126200 | 4.6273 | 2770
Rioolgemaal (RG) | Nee | Nee | 928 Nassaupark | Hoofddorp | Mitsubishi FX3U | 928 | 2-pompsgemaal | Objecten 927,929, 928,931,932,940 | 1 | 2 | 1 | Mous Adesys modem: Severa GPRS-modem / alarmmelder, accu en X15 software | Schneider Magelis 5.7 Color HMISTU855 | nee | 1 | ja, gelijk aan nieuwerkerkertocht N | FX3U Nieuwerkerkertocht N | Hoofdweg (nabij Schietvereniging) | Mitsubishi FX GPRS | mitsubishifxtcp | 105759.8 | 478348 | 52290917539234600 | 52.2909 | 46654761072328896 | 4.6655 | 2789
Rioolgemaal (RG) | Nee | Nee | 387 Sloterweg | Badhoevedorp | Mitsubishi FX3U | 387 | 2-pompsgemaal | Objecten 891,387 | 1 | 2 | 1 | Mous Adesys modem | Schneider Magelis 5.7 Color HMISTU855 | geen | 2 | ja | FX3U Sloterweg II | Sloterweg 337 | Mitsubishi FX GPRS | mitsubishifxtcp | 112764.4 | 482615.3 | 52329850658576 | 52.3299 | 47676032191392 | 4.7676 | 2910
Rioolgemaal (RG) | Nee | Nee | 933 Poort 5 | Poort 5 | Mitsubishi FX2N | 933 | 2-pompsgemaal | Objecten 873,933 | 1 | 2 | 1 | Severa SV2002IM-AD-(software X15) | Schneider Magelis 5.7 Color HMISTU855 | nee | 1 | ja | Mitsubishi FX2N Kruisweg | Poort 5 | Mitsubishi FX GPRS | mitsubishifxtcp | 106889.2 | 484431.6 | 523456909559804 | 52.3457 | 468116015865397 | 4.6812 | 2929
Rioolgemaal (RG) | Nee | Nee | 934 Beechavenue 200 PP1 | Schiphol-Rijk | Mitsubishi FX3U | 934 | 2-pompsgemaal | Gelijk aan 25 andere objecten met FX3U RG-MMB template | 1 | 2 | 1 | Severa GPRS-3G modem met twee contact ingangen inclusief spanningsuitval en X15 software | Schneider Magelis 5.7 Color HMISTU855 | nee | 1, alleen buitenkast | ja | FX3U RG-MMB | Beechavenue 200 | Mitsubishi FX GPRS | mitsubishifxtcp | 111232 | 476981 | 5.2279e+39 | 52.2791 | 4.7459e+38 | 4.7459 | 2989
Rioolgemaal (RG) | Nee | Nee | 935 Boeing Avenue 11 PP2 | Schiphol-Rijk | Mitsubishi FX3U | 935 | 2-pompsgemaal | Gelijk aan 25 andere objecten met FX3U RG-MMB template | 1 | 2 | 1 | Severa GPRS-3G modem met twee contact ingangen inclusief spanningsuitval en X15 software | Schneider Magelis 5.7 Color HMISTU855 | nee | 1, alleen buitenkast | ja | FX3U RG-MMB | Boeing Avenue 11 | Mitsubishi FX GPRS | mitsubishifxtcp | 111446 | 476804 | 5.2278e+39 | 52.2775 | 4.749e+38 | 4.749 | 3009
Rioolgemaal (RG) | Nee | Nee | 936 Boeing Avenue 235 PP3 | Schiphol-Rijk | Mitsubishi FX3U | 936 | 2-pompsgemaal | Gelijk aan 25 andere objecten met FX3U RG-MMB template | 1 | 2 | 1 | Severa GPRS-3G modem met twee contact ingangen inclusief spanningsuitval en X15 software | Schneider Magelis 5.7 Color HMISTU855 | nee | 0 | ja | FX3U RG-MMB | Boeing Avenue 235 | Mitsubishi FX GPRS | mitsubishifxtcp | 111574 | 476740 | 5.2277e+39 | 52.277 | 4.7509e+38 | 4.7509 | 3010
Rioolgemaal (RG) | Nee | Nee | 937 Boeing Avenue 62 PP4 | Schiphol-Rijk | Mitsubishi FX3U | 937 | 2-pompsgemaal | Gelijk aan 25 andere objecten met FX3U RG-MMB template | 1 | 2 | 1 | Severa GPRS-3G modem met twee contact ingangen inclusief spanningsuitval en X15 software | Schneider Magelis 5.7 Color HMISTU855 | nee | 0 | ja | FX3U RG-MMB | Boeing Avenue 62 | Mitsubishi FX GPRS | mitsubishifxtcp | 111680 | 476902 | 5.2278e+39 | 52.2784 | 4.7524e+38 | 4.7524 | 3011
Rioolgemaal (RG) | Nee | Nee | 938 Boeing Avenue 154 PP5 | Schiphol-Rijk | Mitsubishi FX3U | 938 | 2-pompsgemaal | Gelijk aan 25 andere objecten met FX3U RG-MMB template | 1 | 2 | 1 | Severa GPRS-3G modem met twee contact ingangen inclusief spanningsuitval en X15 software | Schneider Magelis 5.7 Color HMISTU855 | nee | 2 | ja | FX3U RG-MMB | Boeing Avenue 154 | Mitsubishi FX GPRS | mitsubishifxtcp | 111742 | 476883 | 5.2278e+33 | 52.2783 | 4.7533e+38 | 4.7533 | 3012
Rioolgemaal (RG) | Nee | Nee | 941 Lindelaan - Kastanjelaan | Zwanenburg | Mitsubishi FX3U | 941 | 1 Pomp met overstortmuur VDL | 9 ander objecten met I-Real Mitsubishi standaard | 2 | 1 | 1 | I-Real MTX-3G-JAV-BAT | Schneider Magelis XBT - Advanced touchscreen paneel - 320x240p - QVGA - 3,5'' | nee | 2 | FX3U I-Real standaard | FX3U I-Real standaard. | Lindelaan - Kastanjelaan | Mitsubishi FX GPRS | mitsubishifxtcp | 111370.3 | 488192 | 5237986 | 52.3799 | 474643 | 4.7464 | 2972
Rioolgemaal (RG) | Nee | Nee | 944 PI Ringdijkpark | Aalsmeerderbrug | Mitsubishi FX3U | 944 | PI met 1-pomp |  | 1 | 1 | 1 | Mous Adesys modem: Severa GPRS-modem / alarmmelder, accu en X15 software | Schneider Magelis 5.7 Color HMISTU855 | nee | 3 | ja | FX3U PI Ringdijkpark | Achter Kruisweg 30 | Mitsubishi FX GPRS | mitsubishifxtcp | 111327.6 | 476488.6 | 522746766246847 | 52.2747 | 474731951951981 | 4.7473 | 2709
Rioolgemaal (RG) | Nee | Nee | 945 Restaurant Vork en Mes | Hoofddorp | Mitsubishi FX3U | 945 | 2-pompsgemaal | Gelijk aan 25 andere objecten met FX3U RG-MMB template | 1 | 2 | 1 | Mous Adesys modem: Severa GPRS-modem / alarmmelder, accu en X15 software | Schneider Magelis 5.7 Color HMISTU855 | nee | 2 | FX3U RG-MMB | FX3U RG-MMB | Paviljoenlaan 1 | Mitsubishi FX GPRS | mitsubishifxtcp | 106026 | 482641 | 5.233e+39 | 52.3295 | 4.6688e+32 | 4.6688 | 3169
Rioolgemaal (RG) | Nee | Nee | 946 Quatrebras | Badhoevedorp | Mitsubishi FX3U | 946 | 2-pompsgemaal | Gelijk aan 25 andere objecten met FX3U RG-MMB template | 1 | 2 | 1 | Mous Adysysmodem: Sevra GPRS modem met alarmmelder, accu en X15 software | Schneider Magelis 5.7 Color HMISTU855 | nee | 0 | FX3U RG-MMB | FX3U RG-MMB | Quatrebras Deelplan A | Mitsubishi FX GPRS | mitsubishifxtcp | 112946 | 484421 | 5.2346e+33 | 52.3461 | 4.77e+38 | 4.77 | 3209
Rioolgemaal (RG) | Nee | Nee | 947 Molenaarslaan 20 | Hoofddorp | Mitsubishi FX3U | 947 | 2-pompsgemaal VDL | 9 ander objecten met I-Real Mitsubishi standaard | 1 | 2 | 1 | I-Real MTX-3G-JAV-BAT | Schneider Magelis XBT - Advanced touchscreen paneel - 320x240p - QVGA - 3,5'' | nee | 1 | FX3U I-Real standaard | FX3U I-Real standaard. | Molenaarslaan 20 | Mitsubishi FX GPRS | mitsubishifxtcp | 103833.5 | 479272.2 | 522990472058951 | 52.299 | 463710352778435 | 4.6371 | 3109
Rioolgemaal (RG) | Nee | Nee | 948 Drachmeweg | Nieuw-Vennep | Mitsubishi FX3U | 948 | 2-pompsgemaal | Gelijk aan 25 andere objecten met FX3U RG-MMB template | 1 | 2 | 1 | Severa GPRS-3G modem met 2 contact ingangen inclusief spanningsuitval melding, en X15 software | Schneider Magelis 5.7 Color HMISTU855 | nee | 1, alleen buitenkast | FX3U RG-MMB | FX3U RG-MMB | Drachmeweg 111 | Mitsubishi FX GPRS | mitsubishifxtcp | 102802 | 474465 | 5.2256e+39 | 52.2557 | 4.6227e+38 | 4.6227 | 3189
Rioolgemaal (RG) | Nee | Nee | 949 Hillegommerdijk 374 | Beinsdorp | Mitsubishi FX3U | 949 | 2-pompsgemaal VDL | 9 ander objecten met I-Real Mitsubishi standaard | 1 | 2 | 1 | I-Real MTX-3G-JAV-BAT | Schneider Magelis 5.7 Color HMISTU855 | nee | 1 | FX3U I-Real standaard | FX3U I-Real standaard. | Hillegommerdijk 374 | Mitsubishi FX GPRS | mitsubishifxtcp | 101011.9 | 478223.5 | 52289353 | 52.2894 | 459591 | 4.5959 | 3249
Rioolgemaal (RG) | Nee | Nee | 950 SLP West-Noord | Rozenburg | Mitsubishi FX3U | 950 | 2-pompsgemaal | Gelijk aan 25 andere objecten met FX3U RG-MMB template | 1 | 2 | 1 | Severa GPRS-3G modem met 2 contact ingangen inclusief spanningsuitval melding, en X15 software | Schneider Magelis 5.7 Color HMISTU855 | nee | 0 | FX3U RG-MMB | FX3U RG-MMB | Aalsmeerderweg | Mitsubishi FX GPRS | mitsubishifxtcp | 110323 | 476987 | 5.2279e+39 | 52.2791 | 4.7325e+33 | 4.7325 | 3149
Rioolgemaal (RG) | Nee | Nee | 951 SLP West-Zuid | Rozenburg | Mitsubishi FX3U | 951 | 2-pompsgemaal | Gelijk aan 25 andere objecten met FX3U RG-MMB template | 1 | 2 | 1 | Severa GPRS-3G modem met 2 contact ingangen inclusief spanningsuitval melding, en X15 software | Schneider Magelis 5.7 Color HMISTU855 | nee | 0 | FX3U RG-MMB | FX3U RG-MMB | Aalsmeerderweg | Mitsubishi FX GPRS | mitsubishifxtcp | 109920 | 476759 | 5.2277e+39 | 52.277 | 4.7267e+38 | 4.7267 | 3150
Rioolgemaal (RG) | Nee | Nee | 955 Zwanenmeer P01 | Zwaanshoek | Mitsubishi FX3U | 955 | 2-pompsgemaal VDL | 9 ander objecten met I-Real Mitsubishi standaard | 1 | 2 | 1 | I-Real MTX-3G-JAV-BAT | Schneider Magelis 5.7 Color HMISTU855 | nee | 2 | FX3U I-Real standaard | FX3U I-Real standaard. | Hanepoel 17 | Mitsubishi FX GPRS | mitsubishifxtcp | 102315.7 | 480881.6 | 52313368 | 52.3134 | 4614603 | 4.6146 | 3429
Rioolgemaal (RG) | Nee | Nee | 956 Chinees Hotel | Hoofddorp | Mitsubishi FX3U | 956 | 2-pompsgemaal | Gelijk aan 25 andere objecten met FX3U RG-MMB template | 1 | 2 | 1 | Severa GPRS-3G modem met 2 contact ingangen inclusief spanningsuitval melding, en X15 software | Schneider Magelis 5.7 Color HMISTU855 | nee | 0 | FX3U RG-MMB | FX3U RG-MMB | Bennebroekerweg Zuidrand | Mitsubishi FX GPRS | mitsubishifxtcp | 105941.9 | 477319.2 | 522816871960747 | 52.2817 | 466829359531403 | 4.6683 | 3410
Rioolgemaal (RG) | Nee | Nee | 958 de liede | Vijfhuizen | Mitsubishi FX3U | 958 | 2-pompsgemaal | Gelijk aan 25 andere objecten met FX3U RG-MMB template | 1 | 2 | 1 | Severa GPRS-3G modem met 2 contact ingangen inclusief spanningsuitval melding, en X15 software | Schneider Magelis 5.7 Color HMISTU855 | nee | 1 | FX3U RG-MMB | FX3U RG-MMB | terrein autosloperijen | Mitsubishi FX GPRS | mitsubishifxtcp | 108667.3 | 487917.4 | 523771710927449 | 52.3772 | 470677256584167 | 4.7068 | 3389
Rioolgemaal (RG) | Nee | Nee | 2047 Rijnland 27 | Spaarndam | Flygt APP721 | 2047 | 2-pompsgemaal met debietmeter | Objecten 2112, 2047 | 1 | 2 | 1 | Xylem DTU | geen HMI | nee | 2 | ja, gelijk aan Haarlemmerstraat 183 | DD_APP721_20604_NL | Rijnland 27 | AquaCom (TCP) | aquacom-tcp | 106916.9 | 491588.6 | 524100137895808 | 52.41 | 468054257333279 | 4.6805 | 3323 | 39
Rioolgemaal (RG) | Nee | Nee | 2057 Franciscanessenstraat 1 | Haarlemmerliede | Flygt FMC 200 | 2057 | 2-pompsgemaal met debietmeter |  | 1 | 2 | 1 | Xylem DTU | geen HMI | nee | 2 | ja | FMC200-03 | Franciscanessenstraat 1 | AquaCom (TCP) | aquacom-tcp | 107110.3 | 489292.4 | 52389394617104 | 52.3894 | 46837124414742 | 4.6837 | 3319 | 423
Rioolgemaal (RG) | Nee | Nee | 2107 Kerkweg 1b | Spaarndam | Flygt APP721 | 2107 | 2-pompsgemaal met debietmeter | objecten 2107, 2146, 2148 | 1 | 2 | 1 | I-Real MTX-3G-JAV-BAT | geen HMI | nee | 0 | ja | APP721-20004 | Kerkweg 1b | AquaCom (TCP) | aquacom-tcp | 107446.8 | 490136.5 | 5239701 | 52.397 | 4688536 | 4.6885 | 3569 | 107
Rioolgemaal (RG) | Nee | Nee | 2112 Haarlemmerstraatweg 183 | Halfweg | Flygt APP721 | 2112 | 2-pompsgemaal met debietmeter | Objecten 2112, 2047 | 1 | 2 | 1 | I-Real MTX-3G-JAV-BAT | geen HMI | nee | 0 | ja | DD_APP721_20604_NL | Haarlemmerstraatweg 183 | AquaCom (TCP) | aquacom-tcp | 107425.3 | 488587.6 | 52383088 | 52.3831 | 4688439 | 4.6884 | 3325 | 112
Rioolgemaal (RG) | Nee | Nee | 2113 Polanenpark Liebrugweg 1 | haarlemmerliede | Flygt APP900 | 2113 | 2-pompsgemaal met debietmeter en overstortmeting |  | 1 | 2 | 1 | Geïntegreerd | APP Display | nee | 2 | ja | APP900 21101 | Liebrugweg 1 | AquaCom (TCP) | aquacom-tcp | 107599.4 | 488604.4 | 523832535533141 | 52.3833 | 469099313020706 | 4.691 | 3450 | 415
Rioolgemaal (RG) | Nee | Nee | 2145 Kanaalweg t.o. 14 | Halfweg | Flygt APP600 | 2145 | 2-pompsgemaal |  | 1 | 2 | 1 | Geïntegreerd | APP Display | SmartRun flygt | 3 | ja | APP600 21602 | Kanaalweg to 14 | AquaCom (TCP) | aquacom-tcp | 111850 | 488843.2 | 52385751 | 52.3858 | 4753391 | 4.7534 | 3318 | 430
Rioolgemaal (RG) | Nee | Nee | 2146 Polanenpark Haarlemmerstraatweg 175-177 | Halfweg | Flygt APP721 | 2146 | 2-pompsgemaal met debietmeter | objecten 2107, 2146, 2148 | 1 | 2 | 1 | Xylem DTU | geen HMI | geen | 2 | ja | APP721-20004 | Haarlemmerstraatweg 175-177 | AquaCom (TCP) | aquacom-tcp | 108207.7 | 488647.2 | 52383690672312 | 52.3837 | 46999222040176 | 4.6999 | 3322 | 434
Rioolgemaal (RG) | Nee | Nee | 2148 Haarlemmermeerstraat 39 | Halfweg | Flygt APP721 | 2148 | 2-pompsgemaal met debietmeter 2107 en 2146 | objecten 2107, 2146, 2148 | 1 | 2 | 1 | Adyses SVM 3G | geen HMI | nee | 3 | ja | APP721-20004 | Haarlemmermeerstraat 39 | AquaCom (TCP) | aquacom-tcp | 111634.8 | 488491.7 | 52382575 | 52.3826 | 4750276 | 4.7503 | 3324 | 425
Rioolgemaal (RG) | Nee | Nee | 2149 Zijkanaal-C Hornweg | Spaarndam | Flygt FGC 300 | 2149 | 2-pompsgemaal |  | 1 | 2 | 1 | I-Real MTX-3G-JAV-BAT | geen HMI | nee | 0 | ja | FGC300 (ATU) | Zijkanaal-C / Hornweg | AquaCom (TCP) | aquacom-tcp | 107931.1 | 492735.7 | 5242041 | 52.4204 | 4695286 | 4.6953 | 3320 | 416
Rioolgemaal (RG) | Nee | Nee | Gebr. Beentjes | Hoofddorp | Mitsubishi FX3U | beentjes | 2-pompsgemaal VDL | 9 ander objecten met I-Real Mitsubishi standaard | 1 | 2 | 1 | I-Real MTX-3G-JAV-BAT | Schneider Magelis 5.7 Color HMISTU855 | nee | 3 | FX3U I-Real standaard | FX3U I-Real standaard. | dichtstbijzijnde straat Rietsingel | Mitsubishi FX GPRS | mitsubishifxtcp | 104328.7 | 482163.1 | 523250740562356 | 52.3251 | 464392840862274 | 4.6439 | 3369
Rioolgemaal (RG) | Nee | Nee | Haarlemmerstraatweg 95/97 | Halfweg | Mitsubishi FX3U | haarlemmerstraat | 2-pompsgemaal VDL | 9 ander objecten met I-Real Mitsubishi standaard | 1 | 2 | 1 | I-Real MTX-3G-JAV-BAT | Schneider Magelis 5.7 Color HMISTU855 | nee | 2 | FX3U I-Real standaard | FX3U I-Real standaard. | Haarlemmerstraatweg 95/97 | Mitsubishi FX GPRS | mitsubishifxtcp | 109502.3 | 488854.8 | 52385665 | 52.3857 | 4718907 | 4.7189 | 3289
Rioolgemaal (RG) | Nee | Nee | Margareta's Hoeve | - | Mitsubishi FX3U | margareta | 2-pompsgemaal VDL | 9 ander objecten met I-Real Mitsubishi standaard | 1 | 2 | 1 | I-Real MTX-3G-JAV-BAT | Schneider Magelis 5.7 Color HMISTU855 | nee | 0 | FX3U I-Real standaard | FX3U I-Real standaard. | - | Mitsubishi FX GPRS | mitsubishifxtcp | [6 empty] | 3549
Rioolgemaal (RG) | Nee | Nee | P03 | Hoofddorp | Mitsubishi FX3U | p03 | 1-pompsgemaal VDL | 9 ander objecten met I-Real Mitsubishi standaard | 1 | 1 | 1 | I-Real MTX-3G-JAV-BAT | Schneider Magelis 5.7 Color HMISTU855 | nee | 1 | FX3U I-Real standaard | FX3U I-Real standaard. | dichtstbijzijnde straat Rietsingel | Mitsubishi FX GPRS | mitsubishifxtcp | 104389.4 | 482208.2 | 523254847025981 | 52.3255 | 464481085538864 | 4.6448 | 3370
Rioolgemaal (RG) | Nee | Nee | 405 Kalorama 63 | Hoofddorp | Mitsubishi FX2N |  | 2-pompsgemaal |  | 1 | 2 | 1 | Adesys severa modem | geen HMI | geen | 2 | ja, in centraal bestand fase 1 | Mitsubishi FX2N Kalorama | Kalorama 63 | Mitsubishi FX GPRS | mitsubishifxtcp | 108613.6 | 479188.1 | 52298715392046 | 52.2987 | 47071859289705 | 4.7072 | 501 | 2013
RWA/DWA | Nee | Nee | 305 OSU-terrein | Cruquius | Mitsubishi FX2N | 305 | DWA: 2 pompen en RWA: 1 pomp |  | 2 | 3 | 2 | Adesys Severa | geen HMI | geen | 2 | ja | Mitsubishi FX2N OSU | Spaarneweg 56 | Mitsubishi FX GPRS | mitsubishifxtcp | 103687.4 | 482946.4 | 52332054344698 | 52.3321 | 4634402251779 | 4.6344 | 703
RWA/DWA | Nee | Nee | 423 Opaallaan | Hoofddorp | Mitsubishi FX3U | 423 | DWA: 2 pompen en RWA: 1 pomp |  | 2 | 3 | 2 | Adesys severa modem | Mitsubishi E1012 | geen | 2 | ja | FX3U Opaallaan | Opaallaan | Mitsubishi FX GPRS | mitsubishifxtcp | 106904.6 | 478400.6 | 52291491619496 | 52.2915 | 468224629292405 | 4.6822 | 1736
RWA/DWA | Nee | Nee | 446 Planetenweg | Hoofddorp | Mitsubishi FX3U | 446 | DWA: 1 pomp; RWA 2 pompen met draaitijdbeperking DWA |  | 2 | 3 | 2 | Adesys severa modem | Mitsubishi E1012 | geen | 2 | ja | FX3U Planetenweg | van Heuven Goedhartlaan/Planetenweg | Mitsubishi FX GPRS | mitsubishifxtcp | 108284.7 | 478752.1 | 522947692466081 | 52.2948 | 470242493761559 | 4.7024 | 1737
RWA/DWA | Nee | Nee | 452 Oostplein/wizzl | Hoofddorp | Mitsubishi FX2N | 452 | DWA: 2 pompen; RWA 2 pompen |  | 2 | 4 | 2 | Mous Adesys modem | geen HMI | geen | 2 | ja, in centraal bestand fase 1 | FX2N Oostplein | Stationsplein oost | Mitsubishi FX GPRS | mitsubishifxtcp | 108084.2 | 478465.1 | 522921729299181 | 52.2922 | 469952595877208 | 4.6995 | 932
RWA/DWA | Nee | Nee | 458 Centrum | Hoofddorp | Mitsubishi FX3U | 458 | 2 pompsgemaal, Dwa met 2 pompen en RWA met 2 pompen |  | 3 | 6 | 3 | Mous Adesys modem | geen HMI | geen | 2 | ja | FX3U Centrum | Nieuweweg 105 | Mitsubishi FX GPRS | mitsubishifxtcp | 107670.3 | 479282.4 | 52299482678733 | 52.2995 | 46933451611782 | 4.6933 | 3409
RWA/DWA | Nee | Nee | 462 Gansoord | Lisserbroek | Mitsubishi FX2N | 462 | DWA: 2 pompen en RWA: 1 pomp |  | 2 | 3 | 2 | Mous Adesys modem | geen HMI | geen | 3 | ja, in centraal bestand fase 1 | FX2N Gansoord | Gansoord | Mitsubishi FX GPRS | mitsubishifxtcp | 99646.4 | 474097.1 | 522521337141403 | 52.2521 | 457657365650604 | 4.5766 | 1044
RWA/DWA | Nee | Nee | 463 Bruidsbloemstraat | Lisserbroek | Mitsubishi FX2N | 463 | DWA: 2 pompen en RWA: 1 pomp |  | 2 | 3 | 2 | Mous Adesys modem | geen HMI | geen | 3 | ja, in centraal bestand fase 1 | FX2N Bruidsbloemstraat | Forsythiastraat 6 | Mitsubishi FX GPRS | mitsubishifxtcp | 99771.9 | 474409.7 | 522549556076081 | 52.255 | 457836039919781 | 4.5784 | 1042
RWA/DWA | Nee | Nee | 464 Zuilensteinsingel | Nieuw-Vennep | Mitsubishi FX2N | 464 | DWA: 2 pompen en RWA: 1 pomp |  | 2 | 3 | 2 | DIGI ADSL-router transport WR44 DSL | geen HMI | geen | 3 | ja, in centraal bestand fase 1 | FX2N Zuilensteinsingel | Zuilensteinsingel 110 | Mitsubishi FX GPRS | mitsubishifxtcp | 101840.3 | 475921.3 | 522687434357507 | 52.2687 | 460841291007067 | 4.6084 | 1046
RWA/DWA | Nee | Nee | 507 Domineeslaan | Zwanenburg | Mitsubishi FX2N | 507 | DWA: 2 pompen en RWA: 1 pomp | Objecten 501/502 en 507 | 2 | 3 | 2 | Mous Adesys modem | geen HMI | geen | 2 | ja, in centraal bestand fase 1 | FX2N DWA/RWA 3/4 Pomps | Domineeslaan 59 | Mitsubishi FX GPRS | mitsubishifxtcp | 110999.8 | 488305.4 | 523808502522591 | 52.3809 | 47409735837196 | 4.741 | 870
RWA/DWA | Nee | Nee | 522 Zuiderpoort | Nieuw-Vennep | Mitsubishi FX2N | 522 | DWA: 2 pompen en RWA: 1 pomp |  | 2 | 3 | 2 | Mous Adesys modem | geen HMI | geen | 3 | ja, in centraal bestand fase 1 | FX2N Zuiderpoort | Zuiderpoort NB 90 | Mitsubishi FX GPRS | mitsubishifxtcp | 102922.4 | 476962.2 | 522782020990985 | 52.2782 | 462410402179043 | 4.6241 | 1045
RWA/DWA | Nee | Nee | 527 Glacis | Vijfhuizen | Mitsubishi FX2N | 527 | DWA: 2 pompen en RWA: 1 pomp |  | 2 | 3 | 2 | Mous Adesys modem | geen HMI | geen | 2 | ja, in centraal bestand fase 1 | FX2N Glacis | Glacis 1 | Mitsubishi FX GPRS | mitsubishifxtcp | 106638.5 | 484548.5 | 523467193802823 | 52.3467 | 467746403887883 | 4.6775 | 1128
RWA/DWA | Nee | Nee | 528 Citadel | Vijfhuizen | Mitsubishi FX2N | 528 | DWA: 2 pompen en RWA: 1 pomp |  | 2 | 3 | 2 | Mous Adesys modem | geen HMI | geen | 2 | ja, in centraal bestand fase 1 | FX2N Citadel | Citadel 1 | Mitsubishi FX GPRS | mitsubishifxtcp | 106575.2 | 484248.1 | 523440141451976 | 52.344 | 467657829479475 | 4.6766 | 1130
RWA/DWA | Nee | Nee | 529 Shillingweg | Nieuw-Vennep | Mitsubishi FX2N | 529 | DWA: 2 pompen en RWA: 1 pomp |  | 2 | 3 | 2 | Mous Adesys modem | geen HMI | geen | 3 | ja, in centraal bestand fase 1 | FX2N Schillingweg | Shillingweg 1 | Mitsubishi FX GPRS | mitsubishifxtcp | 103160.2 | 474366.6 | 5225489692376 | 52.2549 | 46279871885268 | 4.628 | 1043
RWA/DWA | Nee | Nee | 533 Floriande 2 | Hoofddorp | Mitsubishi FX2N | 533 | DWA: 2 pompen en RWA: 1 pomp | Objecten 533, 534 | 2 | 3 | 2 | Mous Adesys modem | geen HMI | geen | 3 | ja, in centraal bestand fase 1 | FX2N Floriande 2/3 | Waddenweg 2 | Mitsubishi FX GPRS | mitsubishifxtcp | 103527 | 480061.7 | 523061139549273 | 52.3061 | 463249057266309 | 4.6325 | 930
RWA/DWA | Nee | Nee | 534 Floriande 3 | Hoofddorp | Mitsubishi FX2N | 534 | DWA: 2 pompen en RWA: 1 pomp | Objecten 533, 534 | 2 | 3 | 2 | Mous Adesys modem | geen HMI | geen | 2 | ja, in centraal bestand fase 1 | FX2N Floriande 2/3 | Schildgronden 11 | Mitsubishi FX GPRS | mitsubishifxtcp | 104029 | 480622.5 | 523112004894019 | 52.3112 | 463976576675772 | 4.6398 | 931
RWA/DWA | Nee | Nee | 535 Floriande 4 | Hoofddorp | Mitsubishi FX2N | 535 | DWA: 2 pompen en RWA: 1 pomp |  | 2 | 3 | 2 | Mous Adesys modem | geen HMI | geen | 2 | ja, in centraal bestand fase 1 | FX2N Floriande 4 | Waddenweg 4 | Mitsubishi FX GPRS | mitsubishifxtcp | 104428.8 | 481067.9 | 523152401102142 | 52.3152 | 464556120816382 | 4.6456 | 928
RWA/DWA | Nee | Nee | 537 Floriande 5 | Hoofddorp | Mitsubishi FX2N | 537 | DWA: 2 pompen en RWA: 1 pomp |  | 2 | 3 | 2 | Mous Adesys modem | geen HMI | geen | 3 | ja, in centraal bestand fase 1 | FX2N Floriande 5 | Waddenweg 5 | Mitsubishi FX GPRS | mitsubishifxtcp | 104966.4 | 481664.1 | 52320648104944 | 52.3206 | 46533547584733 | 4.6534 | 929
RWA/DWA | Nee | Nee | 574 IJweg 1588 | Nieuw-Vennep | Mitsubishi FX2N | 574 | DWA: 1 pomp en RWA: 1 pomp | Objecten 574,575 | 2 | 2 | 2 | Mous Adesys modem | geen HMI | geen | 3 | ja, in centraal bestand fase 1 | FX2N IJweg | IJweg 1588 | Mitsubishi FX GPRS | mitsubishifxtcp | 102258.3 | 477038.5 | 52278824708034 | 52.2788 | 46143619000232 | 4.6144 | 1022
RWA/DWA | Nee | Nee | 615 Dirk Storklaan | Hoofddorp | Mitsubishi FX2N | 615 | DWA: 2 pompen en RWA: 1 pomp |  | 2 | 3 | 2 | Mous Adesys modem | geen HMI | geen | 2 | nee | FX2N Dirk Storklaan | Dirk Storklaan | Mitsubishi FX GPRS | mitsubishifxtcp | 106549.5 | 478014.2 | 522879870118711 | 52.288 | 467709750141967 | 4.6771 | 862 | 2093
RWA/DWA | Nee | Nee | 616 Fanny Blankers-Koenlaan | Hoofddorp | Mitsubishi FX3U | 616 | DWA: 2 pompen en RWA: 1 pomp |  | 2 | 3 | 2 | Mous Adesys modem | geen HMI | geen | 2 | ja | FX3U F. Blankers-Koenlaan | Fanny Blankers-Koenlaan 288 | Mitsubishi FX GPRS | mitsubishifxtcp | 104167.3 | 480076.5 | 523063063936941 | 52.3063 | 464187578545013 | 4.6419 | 2909
RWA/DWA | Nee | Nee | 617 Citius | Hoofddorp | Mitsubishi FX2N | 617 | DWA: 1 pomp en RWA: 1 pomp |  | 2 | 2 | 2 | Mous Adesys modem | geen HMI | geen | 2 | ja, in centraal bestand fase 1 | FX2N Citius | Citius 28 (Sportdorp Noord) | Mitsubishi FX GPRS | mitsubishifxtcp | 104506.3 | 480306.5 | 523084045581941 | 52.3084 | 464681151107166 | 4.6468 | 871 | 2024
RWA/DWA | Nee | Nee | 618 Stanislas 2 | Hoofddorp | Mitsubishi FX2N | 618 | DWA: 2 pompen en RWA: 1 pomp |  | 2 | 3 | 2 | Adesys severa modem | geen HMI | geen | 2 | nee | Mitsubishi FX2N Pleinen | Stanislas 2 | Mitsubishi FX GPRS | mitsubishifxtcp | 104145.3 | 479585.5 | 523018917695019 | 52.3019 | 464162714907593 | 4.6416 | 521 | 2163
RWA/DWA | Nee | Nee | 649 Athenestraat pompput 4 | Nieuw-Vennep | Mitsubishi FX2N | 649 | DWA: 2 pompen en RWA: 1 pomp |  | 2 | 3 | 2 | Mous Adesys modem | Mitsubishi E100 | geen | 3 | ja | FX2N Athenestraat pp4 | Albervillelaan 63 | Mitsubishi FX GPRS | mitsubishifxtcp | 103448.3 | 476457.5 | 522737157644752 | 52.2737 | 463188629879116 | 4.6319 | 1425 | 20217
RWA/DWA | Nee | Nee | 685 Naxos | Hoofddorp | Mitsubishi FX2N | 685 | DWA: 2 pompen en RWA: 1 pomp |  | 2 | 3 | 2 | Mous Adesys modem | Mitsubishi E100 | geen | 2 | ja | FX2N Archipel Gemaal D | Naxos 29 | Mitsubishi FX GPRS | mitsubishifxtcp | 104101.3 | 479909.5 | 52304799481371 | 52.3048 | 464093331614939 | 4.6409 | 1283 | 20201
RWA/DWA | Nee | Nee | 687 Paros | Hoofddorp | Mitsubishi FX2N | 687 | DWA: 2 pompen en RWA: 1 pomp |  | 2 | 3 | 2 | Mous Adesys modem | Mitsubishi E100 | geen | 2 | ja | FX2N Archipel Gemaal F | Paros 5 | Mitsubishi FX GPRS | mitsubishifxtcp | 103792.3 | 479603.5 | 523020208514794 | 52.302 | 463644958141147 | 4.6364 | 1284 | 20203
RWA/DWA | Nee | Nee | 731 Santorini | Hoofddorp | Mitsubishi FX2N | 731 | DWA: 2 pompen en RWA: 1 pomp |  | 2 | 3 | 2 | Mous Adesys modem | Mitsubishi E100 | geen | 2 | ja | FX2N Archipel Gemaal G | Santorini 1 | Mitsubishi FX GPRS | mitsubishifxtcp | 103644.3 | 479500.5 | 52301081432516 | 52.3011 | 46342956116102 | 4.6343 | 1302 | 20204
RWA/DWA | Nee | Nee | 806 De Hoven | Hoofddorp | Mitsubishi FX2N | 806 | DWA: 2 pompen en RWA: 1 pomp |  | 2 | 3 | 2 | Mous Adesys modem | Mitsubishi E100 | geen | 2 | ja | FX2N Deelplan Hoven | De Hoven (Sportdorp-West) | Mitsubishi FX GPRS | mitsubishifxtcp | 103848.3 | 479779.5 | 52303607754614 | 52.3036 | 463724387653746 | 4.6372 | 1282 | 20200
RWA/DWA | Nee | Nee | 811 Spaarneweg 10 | Cruquius | Mitsubishi FX2N | 811 | DWA: 2 pompen en RWA: 1 pomp |  | 2 | 3 | 2 | Mous Adesys modem | Mitsubishi E100 | geen | 3 | ja, niet duidelijk welke | FX2N Spaarneweg II | Spaarneweg 10 | Mitsubishi FX GPRS | mitsubishifxtcp | 103597.4 | 483315.4 | 523353621005794 | 52.3354 | 463302576484704 | 4.633 | 1445 | 20220
RWA/DWA | Nee | Nee | 861 Venneperweg 507 | Nieuw-Vennep | Mitsubishi FX2N | 861 | DWA: 3 pompen en RWA: 1 pomp |  | 2 | 4 | 2 | Mous Adesys modem | Mitsubishi E100 | geen | 3 | ja | FX2N RG Venneperplein | Venneperweg 507 | Mitsubishi FX GPRS | mitsubishifxtcp | 103454.3 | 475566.5 | 522657088951476 | 52.2657 | 463210989702444 | 4.6321 | 2249
RWA/DWA | Nee | Nee | 872 Oranjestraat 8 | Hoofddorp | Mitsubishi FX2N | 872 | Gemengd: 2 pompen; DWA: 2 pompen; RWA: 2 pompen |  | 3 | 6 | 2 | Adesys severa modem; VDL | Mitsubishi E1012 | geen | 3 | ja | FX2N PI Burg. Pabstlaan | Oranjestraat 8 | Mitsubishi FX GPRS | mitsubishifxtcp | 107253.6 | 480596.2 | 52311253549569 | 52.3113 | 46870512562409 | 4.6871 | 2269
RWA/DWA | Nee | Nee | 501/502 Kastanjelaan | Zwanenburg | Mitsubishi FX2N | 501/502 | Gemengd: 2 pompen en Drainage pompen 2 stuks | Objecten 501/502 en 507 | 2 | 4 | 2 | Mous Adesys modem | geen HMI | geen | 2 | ja, in centraal bestand fase 1 | FX2N DWA/RWA 3/4 Pomps | Kastanjelaan 45 | Mitsubishi FX GPRS | mitsubishifxtcp | 111344.4 | 488264.5 | 52380510154043 | 52.3805 | 474603965588278 | 4.746 | 872 | 2036
Schuif | Nee | Nee | 664 Hoofdweg 562 (incl. X03 & X04) | Hoofddorp | Mitsubishi FX2N | 664 | 2 bassins met 1 schuif met auma |  | 2 | 0 | 2 | Mous Adesys modem: Severa GPRS-modem / alarmmelder, accu en X15 software | Mitsubishi E150 | nee | 2 | nee | FX2N schuif Nieuweweg | Hoofdweg oostzijde/N201 | Mitsubishi FX GPRS | mitsubishifxtcp | 108236.3 | 480588.4 | 523112680664269 | 52.3113 | 470146134739377 | 4.7015 | 1673 | 2006
Tunnelgemaal (TG) | Nee | Nee | 418 Busbaan-Altenburg | Hoofddorp | Mitsubishi FX3U | 418 | Tunnelgemaal met 2 pompen |  | 1 | 2 | 1 | Mous Adesys modem: Severa GPRS-modem / alarmmelder, accu en X15 software | Schneider Magelis 5.7 Color HMISTU855 | nee | 3 | ja | FX3U G4 Boseilanden | kruising busbaan met Altenburg | Mitsubishi FX GPRS | mitsubishifxtcp | 105318.8 | 479975.6 | 523055053268026 | 52.3055 | 465877309358153 | 4.6588 | 2349 | 20237
Tunnelgemaal (TG) | Nee | Nee | 508 Mastbospad/leenderbos | Hoofddorp | Mitsubishi FX2N | 508 | Tunnelgemaal met 2 pompen |  | 1 | 2 | 1 | Mous Adesys modem: Severa GPRS-modem / alarmmelder, accu en X15 software | geen HMI | nee | 2 | ja, in centraal bestand fase 1 | FX2N Mastbospad | Mastbospad/Leenderbos | Mitsubishi FX GPRS | mitsubishifxtcp | 105606.4 | 481693.7 | 523209718790554 | 52.321 | 46627380315467 | 4.6627 | 924
Tunnelgemaal (TG) | Nee | Nee | 540 Hoofdweg 290 onder 5e baan | Hoofddorp | Mitsubishi FX2N | 540 | tunnelgemaal met 2 pompen |  | 1 | 2 | 1 | Mous Adesys modem: Severa GPRS-modem / alarmmelder, accu en X15 software | geen HMI | nee | 3 | ja, in centraal bestand fase 1 | FX2N 5P Westzijde | Hoofdweg Westzijde 290 | Mitsubishi FX GPRS | mitsubishifxtcp | 109776.6 | 482383.8 | 523275319903534 | 52.3275 | 472380608656608 | 4.7238 | 922
Tunnelgemaal (TG) | Nee | Nee | 541 Hoofdweg 361 onder A5 | Hoofddorp | Mitsubishi FX2N | 541 | 2 pompen met hoogwatervlotter |  | 1 | 2 | 1 | DIGI ADSL-router transport WR44 DSL | Schneider Magelis 5.7 Color HMISTU855 | nee | 4 | ja | FX2N 541 Hoofdweg 361 | Hoofdweg 361 | Mitsubishi FX GPRS | mitsubishifxtcp | 110517.3 | 483203.3 | 523349580925812 | 52.335 | 473456281707889 | 4.7346 | 2529
Tunnelgemaal (TG) | Nee | Nee | 542 Kruisweg/VHGH 12A | Hoofddorp | Mitsubishi FX2N | 542 | Tunnelgemaal met 2 pompen |  | 1 | 2 | 1 | Mous Adesys modem: Severa GPRS-modem / alarmmelder, accu en X15 software | geen HMI | nee | 3 | ja, in centraal bestand fase 1 | FX2N Kruisweg/VHGH | Musholm 49 | Mitsubishi FX GPRS | mitsubishifxtcp | 106446.4 | 481026.6 | 52315050843841 | 52.3151 | 46751532218555 | 4.6752 | 906
Tunnelgemaal (TG) | Nee | Nee | 543 Hoofdweg/VHGH 16A | Hoofddorp | Mitsubishi FX2N | 543 | Tunnelgemaal met 2 pompen |  | 1 | 2 | 1 | Mous Adesys modem: Severa GPRS-modem / alarmmelder, accu en X15 software | geen HMI | nee | 2 | ja, in centraal bestand fase 1 | FX2N Hoofdweg/VHGH | Hoofdweg Westzijde 753 | Mitsubishi FX GPRS | mitsubishifxtcp | 106778.9 | 479053.4 | 522973473781049 | 52.2973 | 468031086680652 | 4.6803 | 908
Tunnelgemaal (TG) | Nee | Nee | 579 Wayensteinsingel Westbrug | Nieuw-Vennep | Mitsubishi FX2N | 579 | Tunnelgemaal met 2 pompen |  | 1 | 2 | 1 | Mous Adesys modem: Severa GPRS-modem / alarmmelder, accu en X15 software | geen HMI | nee | 3 | ja, in centraal bestand fase 1 | FX2N Westbrug | Wayesteinsingel NB 53 | Mitsubishi FX GPRS | mitsubishifxtcp | 102147.3 | 476709.6 | 52275858269771 | 52.2759 | 46127869135027 | 4.6128 | 1006
Tunnelgemaal (TG) | Nee | Nee | 580 de Navel nabij Vivaldisingel | Nieuw-Vennep | Mitsubishi FX2N | 580 | Tunnelgemaal met 2 pompen |  | 1 | 2 | 1 | Mous Adesys modem: Severa GPRS-modem / alarmmelder, accu en X15 software | geen HMI | nee | 2 | ja, in centraal bestand fase 1 | FX2N De Navel | Rinaldolaan 2 | Mitsubishi FX GPRS | mitsubishifxtcp | 102619.6 | 476292.5 | 52272154850979 | 52.2722 | 46197711421925 | 4.6198 | 1007
Tunnelgemaal (TG) | Nee | Nee | 832 KW10 IJtocht | Hoofddorp | Mitsubishi FX2N | 832 | Tunnelgemaal met 2 pompen |  | 1 | 2 | 1 | Mous Adesys modem: Severa GPRS-modem / alarmmelder, accu en X15 software | Mitsubishi E100 | nee | 2 | ja | FX2N KW10 IJtocht | - | Mitsubishi FX GPRS | mitsubishifxtcp | 105330 | 481938.6 | 52323147819834 | 52.3231 | 465864703059196 | 4.6586 | 1290 | 20213
Tunnelgemaal (TG) | Nee | Nee | 931 Tunnelgemaal N201 Oost | Hoofddorp | Mitsubishi FX3U | 931 | 2-pompsgemaal | Objecten 927,929, 928,931,932,940 | 1 | 2 | 1 | Mous Adesys modem: Severa GPRS-modem / alarmmelder, accu en X15 software | Schneider Magelis 5.7 Color HMISTU855 | nee | 3 | ja | FX3U Nieuwerkerkertocht N | Weg om den noord/kruisweg Van Heuven Goedhartlaan | Mitsubishi FX GPRS | mitsubishifxtcp | 108779.3 | 479052.1 | 5229750705291760 | 52.2975 | 47096347550441600 | 4.7096 | 2889
Tunnelgemaal (TG) | Nee | Nee | 932 Tunnelgemaal N201 West | Hoofddorp | Mitsubishi FX3U | 932 | 2-pompsgemaal | Objecten 927,929, 928,931,932,940 | 1 | 2 | 1 | Mous Adesys modem: Severa GPRS-modem / alarmmelder, accu en X15 software | Schneider Magelis 5.7 Color HMISTU855 | nee | 2 | ja | FX3U Nieuwerkerkertocht N | Weg om den noord/kruisweg Van Heuven Goedhartlaan | Mitsubishi FX GPRS | mitsubishifxtcp | 106513 | 481137.6 | 523160549492515 | 52.3161 | 467611439320227 | 4.6761 | 2890
Tunnelgemaal (TG) | Nee | Nee | 940 tunnelgemaal N207 Nieuwerkerkertocht | Nieuw-Vennep | Mitsubishi FX3U | 940 | 2-pompsgemaal | Objecten 927,929, 928,931,932,940 | 1 | 2 | 1 | Mous Adesys modem: Severa GPRS-modem / alarmmelder, accu en X15 software | Schneider Magelis 5.7 Color HMISTU855 | nee | 1 | ja | FX3U Nieuwerkerkertocht N | N207 \ Nieuwerkerkertocht | Mitsubishi FX GPRS | mitsubishifxtcp | 101625.8 | 474819.8 | 522588235885785 | 52.2588 | 460544463239623 | 4.6054 | 2769
Vijzelgemaal (VG) | Nee | Nee | 414 Muiderbos | Hoofddorp | Mitsubishi FX2N | 414 | Vijzelgemaal 2 vijzels |  | 1 | nvt | nvt | Mous Adesys modem: Severa GPRS-modem / alarmmelder, accu en X15 software | Mitsubishi E1012 | nee | 4 | ja | FX2N VG Muiderbos | Muiderbos 190 | Mitsubishi FX GPRS | mitsubishifxtcp | 105326.5 | 480911.2 | 523139140026906 | 52.3139 | 465874748013155 | 4.6587 | 1082 | 20189
Minigemaal | Nee | Nee | Spaarnwouderweg 1165 | Haarlemmermeer | Spin Lora |  | Standaard Minigemaal SPIN | Gelijk aan 7 andere objecten met een SPIN | 1 | 1 | 1 | SPIN- Lora | geen HMI | geen | 1 | ja | Spin Lora | Spaarnwouderweg 1165 | Mous Spin | mousspin-lora | ? | ? | 52.3304 | ? | 3530 | ? | ?
Minigemaal | Nee | Nee | Spaarnwouderweg 1163 | Haarlemmermeer | Spin Lora |  | Standaard Minigemaal SPIN | Gelijk aan 7 andere objecten met een SPIN | 1 | 1 | 1 | SPIN- Lora | geen HMI | geen | 1 | ja | Spin Lora | Spaarnwouderweg 1163 | Mous Spin | mousspin-lora | ? | ? | 53.3304 | ? | 3531 | ? | ?
Minigemaal | Nee | Nee | Spaarnwouderweg 1149 | Haarlemmermeer | Spin Lora |  | Standaard Minigemaal SPIN | Gelijk aan 7 andere objecten met een SPIN | 1 | 1 | 1 | SPIN- Lora | geen HMI | geen | 1 | ja | Spin Lora | Spaarnwouderweg 1149 | Mous Spin | mousspin-lora | ? | ? | 54.3304 | ? | 3532 | ? | ?
Minigemaal | Nee | Nee | Spaarnwouderweg 1147 | Haarlemmermeer | Spin Lora |  | Standaard Minigemaal SPIN | Gelijk aan 7 andere objecten met een SPIN | 1 | 1 | 1 | SPIN- Lora | geen HMI | geen | 1 | ja | Spin Lora | Spaarnwouderweg 1147 | Mous Spin | mousspin-lora | ? | ? | 55.3304 | ? | 3533 | ? | ?
Minigemaal | Nee | Nee | Spaarnwouderweg 1129 | Haarlemmermeer | Spin Lora |  | Standaard Minigemaal SPIN | Gelijk aan 7 andere objecten met een SPIN | 1 | 1 | 1 | SPIN- Lora | geen HMI | geen | 1 | ja | Spin Lora | Spaarnwouderweg 1129 | Mous Spin | mousspin-lora | ? | ? | 56.3304 | ? | 3534 | ? | ?
Minigemaal | Nee | Nee | Spaarnwouderweg 1125 | Haarlemmermeer | Spin Lora |  | Standaard Minigemaal SPIN | Gelijk aan 7 andere objecten met een SPIN | 1 | 1 | 1 | SPIN- Lora | geen HMI | geen | 1 | ja | Spin Lora | Spaarnwouderweg 1125 | Mous Spin | mousspin-lora | ? | ? | 57.3304 | ? | 3535 | ? | ?
Rioolgemaal (RG) | Nee | Nee | RG TSP Halfweg | Halfweg | Mitsubishi FX3U |  | 2-pompsgemaal VDL | 9 ander objecten met I-Real Mitsubishi standaard | 1 | 2 | 1 | I-Real MTX-3G-JAV-BAT | Schneider Magelis 5.7 Color HMISTU855 | nee | 3 | FX3U I-Real standaard | FX3U I-Real standaard. | ? | Mitsubishi FX GPRS | mitsubishifxtcp | ? | ? |  | ? |  | ? | 3749
Rioolgemaal (RG) | Nee | Nee | Lijndenhof Oost Badhoevedorp | Lijnden | Mitsubishi FX3U |  | 2-pompsgemaal | Gelijk aan 25 andere objecten met FX3U RG-MMB template | 1 | 2 | 1 | Severa GPRS-3G modem met 2 contact ingangen inclusief spanningsuitval melding, en X15 software | Schneider Magelis 5.7 Color HMISTU855 | nee | 0 | FX3U RG-MMB | FX3U RG-MMB | Amsterdamse baan | Mitsubishi FX GPRS | mitsubishifxtcp | ? | ? | ? | ? |  | ? | 3790
Rioolgemaal (RG) | Nee | Nee | Lijndenhof West Badhoevedorp | Lijnden | Mitsubishi FX3U |  | 2-pompsgemaal | Gelijk aan 25 andere objecten met FX3U RG-MMB template | 1 | 2 | 1 | Severa GPRS-3G modem met 2 contact ingangen inclusief spanningsuitval melding, en X15 software | Schneider Magelis 5.7 Color HMISTU855 | nee | 0 | FX3U RG-MMB | FX3U RG-MMB | Amsterdamse baan | Mitsubishi FX GPRS | mitsubishifxtcp | ? | ? | ? | ? | 3769 | ? | 3789
Rioolgemaal (RG) | Nee | Nee | Quatrebras B/C/D Badhoevedorp | Lijnden | Mitsubishi FX3U |  | 2-pompsgemaal | Gelijk aan 25 andere objecten met FX3U RG-MMB template | 1 | 2 | 1 | Severa GPRS-3G modem met 2 contact ingangen inclusief spanningsuitval melding, en X15 software | Schneider Magelis 5.7 Color HMISTU855 | nee | 0 | FX3U RG-MMB | FX3U RG-MMB | Amsterdamse baan | Mitsubishi FX GPRS | mitsubishifxtcp | ? | ? | ? | ? |  | ? | 3791
Rioolgemaal (RG) | Nee | Nee | STP Entreegebied | ? | Mitsubishi FX3U |  | 2-pompsgemaal VDL | 9 ander objecten met I-Real Mitsubishi standaard | 1 | 2 | 1 | I-Real MTX-3G-JAV-BAT | ? | nee | 0 | FX3U I-Real standaard | FX3U I-Real standaard. | ? | Mitsubishi FX GPRS | mitsubishifxtcp | ? | ? |  | ? |  | ? | 3509
Objectenlijst

## Gelijke koppevlakken
Aantal van Locatie ID
Koppelvlakken gelijk | PLC type | Locatie soort | Aantal pompen | Totaal
9 ander objecten met I-Real Mitsubishi standaard | Mitsubishi FX3U | Rioolgemaal (RG) | 1 | 2
|  |  | 2 | 8
alle SVA uitgevoerde gemalen | SVA | Drukrioolgemaal (Drg) | 1 | 31 | 41
Gelijk aan 168 andere objecten met HiTech module | HiTech | Drainagegemaal (Draing) | 1 | 1
|  | Drg | 1 | 3
|  | Drukrioolgemaal (Drg) | 1 | 153
|  |  | 2 | 2
|  |  | (leeg) | 10
Gelijk aan 25 andere objecten met FX3U RG-MMB template | Mitsubishi FX3U | Rioolgemaal (RG) | 2 | 26
Gelijk aan 7 andere objecten met een SPIN | Spin Lora | Minigemaal | 1 | 8
objecten 2107, 2146, 2148 | Flygt APP721 | Rioolgemaal (RG) | 2 | 3
Objecten 2112, 2047 | Flygt APP721 | Rioolgemaal (RG) | 2 | 2
objecten 428,876 | Mitsubishi FX2N | Rioolgemaal (RG) | 2 | 2
Objecten 501/502 en 507 | Mitsubishi FX2N | RWA/DWA | 3 | 1
|  |  | 4 | 1
Objecten 533, 534 | Mitsubishi FX2N | RWA/DWA | 3 | 2
Objecten 574,575 | Mitsubishi FX2N | Rioolgemaal (RG) | 2 | 1
|  | RWA/DWA | 2 | 1
Objecten 873,933 | Mitsubishi FX2N | Rioolgemaal (RG) | 2 | 2
Objecten 891,387 | Mitsubishi FX3U | Rioolgemaal (RG) | 2 | 2
Objecten 907, 908 | Mitsubishi FX3U | Rioolgemaal (RG) | 2 | 2
Objecten 927,929, 928,931,932,940 | Mitsubishi FX3U | Rioolgemaal (RG) | 2 | 3
|  | Tunnelgemaal (TG) | 2 | 3
Eindtotaal |  |  |  | 269

## Radius met rode lamp (hidden)
Drukrioolgemaal (Drg) | 24 IJweg 760 | Hoofdorp | Radius | Wordt rode lamp | geen | 1 | 1 | Radius GPRS | geen HMI | nee | 0 | Radius | IJweg 756/760 | 24 uur | Radius-GPRS | radius-tcp | 107432.1 | 482789.8 | 52.331 | 4.6894 | 1929
Drukrioolgemaal (Drg) | └26 IJweg 726 | Hoofdorp | Radius | Wordt rode lamp | geen | 1 | 1 | Radio naar master | geen HMI | nee | 0 | Radius | IJweg 726 | 24 uur | Radius-GPRS | Adesys-GPRS | 107602.1 | 482979.6 | 52.3327 | 4.6918 | 1931
Drukrioolgemaal (Drg) | └27 IJweg 710/714 | Hoofdorp | Radius | Wordt rode lamp | geen | 1 | 1 | Radio naar master | geen HMI | nee | 0 | Radius | IJweg 710/714 | 24 uur | Radius-GPRS | Adesys-GPRS | 107690.4 | 483078.2 | 52.3336 | 4.6931 | 1932
Drukrioolgemaal (Drg) | └28 IJweg 686 | Hoofdorp | Radius | Wordt rode lamp | geen | 1 | 1 | Radio naar master | geen HMI | nee | 0 | Radius | IJweg 686 | 24 uur | Radius-GPRS | Adesys-GPRS | 107436.3 | 482791.7 | 52.331 | 4.6894 | 1933
Drukrioolgemaal (Drg) | └30 IJweg 658 | Hoofdorp | Radius | Wordt rode lamp | geen | 1 | 1 | Radio naar master | geen HMI | nee | 0 | Radius | IJweg 658 | 24 uur | Radius-GPRS | Adesys-GPRS | 108032.9 | 483460.9 | 52.3371 | 4.6981 | 1935
Drukrioolgemaal (Drg) | └815 IJweg 895 | Hoofdorp | Radius | Wordt rode lamp | geen | 1 | 1 | Radio naar master | geen HMI | nee | 0 | Radius | IJweg 895 | 24 uur | Radius-GPRS | Adesys-GPRS | 107099 | 482457.8 | 52.328 | 4.6845 | 1938
Drukrioolgemaal (Drg) | └816 IJweg 921 | Hoofdorp | Radius | Wordt rode lamp | geen | 1 | 1 | Radio naar master | geen HMI | nee | 0 | Radius | IJweg 921 | 24 uur | Radius-GPRS | Adesys-GPRS | 106898.2 | 482220 | 52.3258 | 4.6816 | 1937
Drukrioolgemaal (Drg) | └817 IJweg 935 | Hoofdorp | Radius | Wordt rode lamp | geen | 1 | 1 | Radio naar master | geen HMI | nee | 0 | Radius | IJweg 935 | 24 uur | Radius-GPRS | Adesys-GPRS | 106800.5 | 482106.6 | 52.3248 | 4.6802 | 1936
Drukrioolgemaal (Drg) | └818 IJweg 789 | Hoofdorp | Radius | Wordt rode lamp | geen | 1 | 1 | Radio naar master | geen HMI | nee | 0 | Radius | Ijweg 789 | 24 uur | Radius-GPRS | Adesys-GPRS | 107974.9 | 483419.2 | 52.3367 | 4.6972 | 1941
Drukrioolgemaal (Drg) | └819 IJweg 793 | Hoofdorp | Radius | Wordt rode lamp | geen | 1 | 1 | Radio naar master | geen HMI | nee | 0 | Radius | IJweg 793 | 24 uur | Radius-GPRS | Adesys-GPRS | 107914 | 483350.3 | 52.3361 | 4.6964 | 1940
Drukrioolgemaal (Drg) | └820 IJweg 821 | Hoofdorp | Radius | Wordt rode lamp | geen | 1 | 1 | Radio naar master | geen HMI | nee | 0 | Radius | IJweg 821 | 24 uur | Radius-GPRS | Adesys-GPRS | 107762.8 | 483180.9 | 52.3345 | 4.6942 | 1939
Drukrioolgemaal (Drg) | └29 IJweg 680 | Hoofdorp | Radius | Wordt rode lamp | geen | 1 | 1 | Radio naar master | geen HMI | nee | 0 | Radius | IJweg 680 | 24 uur | Radius-GPRS | Adesys-GPRS | 107925.9 | 483340.9 | 52.336 | 4.6965 | 1934
Drukrioolgemaal (Drg) | 34 Rijnlanderweg 1067 | Hoofdorp | Radius | Wordt rode lamp | geen | 1 | 1 | Radius GPRS | geen HMI | nee | 0 | Radius | Rijnlanderweg 1067 | 24 uur | Radius-GPRS | Adesys-GPRS | 107737.4 | 477018.3 | 52.2791 | 4.6946 | 1946
Drukrioolgemaal (Drg) | └754 Rijnlanderweg 950 | Hoofdorp | Radius | Wordt rode lamp | geen | 1 | 1 | Radio naar master | geen HMI | nee | 0 | Radius | Rijnlanderweg 950 | 24 uur | Radius-GPRS | Adesys-GPRS | 107951.2 | 477239.4 | 52.2811 | 4.6977 | 1954
Drukrioolgemaal (Drg) | └755 Rijnlanderweg 920 | Hoofdorp | Radius | Wordt rode lamp | geen | 1 | 1 | Radio naar master | geen HMI | nee | 0 | Radius | Rijnlanderweg 920 | 24 uur | Radius-GPRS | Adesys-GPRS | 108144.2 | 477452.1 | 52.2831 | 4.7005 | 1955
Drukrioolgemaal (Drg) | └756 Rijnlanderweg 906 | Hoofdorp | Radius | Wordt rode lamp | geen | 1 | 1 | Radio naar master | geen HMI | nee | 0 | Radius | Rijnlanderweg 906 | 24 uur | Radius-GPRS | Adesys-GPRS | 108249.2 | 477575.3 | 52.2842 | 4.7021 | 1956
Drukrioolgemaal (Drg) | └753 Rijnlanderweg 964 | Hoofdorp | Radius | Wordt rode lamp | geen | 1 | 1 | Radio naar master | geen HMI | nee | 0 | Radius | Rijnlanderweg 964 | 24 uur | Radius-GPRS | Adesys-GPRS | 107831.3 | 477096.9 | 52.2799 | 4.696 | 1953
Drukrioolgemaal (Drg) | └33 Rijnlanderweg 1085 | Hoofdorp | Radius | Wordt rode lamp | geen | 1 | 1 | Radio naar master | geen HMI | nee | 0 | Radius | Rijnlanderweg 1085 | 24 uur | Radius-GPRS | Adesys-GPRS | 107610.2 | 476876.5 | 52.2779 | 4.6928 | 1952
Drukrioolgemaal (Drg) | └35 Rijnlanderweg 1037 | Hoofdorp | Radius | Wordt rode lamp | geen | 1 | 1 | Radio naar master | geen HMI | nee | 0 | Radius | Rijnlanderweg 1037 | 24 uur | Radius-GPRS | Adesys-GPRS | 107947 | 477252.5 | 52.2813 | 4.6977 | 1951
Drukrioolgemaal (Drg) | └36 Rijnlanderweg 1031 | Hoofdorp | Radius | Wordt rode lamp | geen | 1 | 1 | Radio naar master | geen HMI | nee | 0 | Radius | Rijnlanderweg 1031 | 24 uur | Radius-GPRS | Adesys-GPRS | 108010.4 | 477324 | 52.2819 | 4.6986 | 1950
Drukrioolgemaal (Drg) | └37 Rijnlanderweg 1021 | Hoofdorp | Radius | Wordt rode lamp | geen | 1 | 1 | Radio naar master | geen HMI | nee | 0 | Radius | Rijnlanderweg 1021 | 24 uur | Radius-GPRS | Adesys-GPRS | 108105.2 | 477432.5 | 52.2829 | 4.7 | 1949
Drukrioolgemaal (Drg) | └38 Rijnlanderweg 1011 | Hoofdorp | Radius | Wordt rode lamp | geen | 1 | 1 | Radio naar master | geen HMI | nee | 0 | Radius | Rijnlanderweg 1011 | 24 uur | Radius-GPRS | Adesys-GPRS | 108186.9 | 477520.2 | 52.2837 | 4.7012 | 1948
Drukrioolgemaal (Drg) | └39 Rijnlanderweg 1001 | Hoofdorp | Radius | Wordt rode lamp | geen | 1 | 1 | Radio naar master | geen HMI | nee | 0 | Radius | Rijnlanderweg 1001 | 24 uur | Radius-GPRS | Adesys-GPRS | 108252.2 | 477592.9 | 52.2843 | 4.7021 | 1947
Drukrioolgemaal (Drg) | 45 Rijnlanderweg 1253 | Nieuw-Vennep | Radius | Wordt rode lamp | geen | 1 | 1 | Radius GPRS | geen HMI | nee | 0 | Radius | Rijnlanderweg 1253 | 24 uur | Radius-GPRS | Adesys-GPRS | 106348.3 | 475467.8 | 52.2651 | 4.6745 | 1957
Drukrioolgemaal (Drg) | └155 Rijnlanderweg 1241 | Nieuw-Vennep | Radius | Wordt rode lamp | geen | 1 | 1 | Radio naar master | geen HMI | nee | 0 | Radius | Rijnlanderweg 1241 | 24 uur | Radius-GPRS | Adesys-GPRS | 106434.2 | 475593.5 | 52.2662 | 4.6758 | 1963
Drukrioolgemaal (Drg) | └156 Rijnlanderweg 1229 | Nieuw-Vennep | Radius | Wordt rode lamp | geen | 1 | 1 | Radio naar master | geen HMI | nee | 0 | Radius | Rijnlanderweg 1229 | 24 uur | Radius-GPRS | Adesys-GPRS | 106525 | 475666.3 | 52.2669 | 4.6771 | 1962
Drukrioolgemaal (Drg) | └157 Rijnlanderweg 1205 | Nieuw-Vennep | Radius | Wordt rode lamp | geen | 1 | 1 | Radio naar master | geen HMI | nee | 0 | Radius | Rijnlanderweg 1205 | 24 uur | Radius-GPRS | Adesys-GPRS | 106728.3 | 475894.6 | 52.269 | 4.68 | 1961
Drukrioolgemaal (Drg) | └158 Rijnlanderweg 1187 | Nieuw-Vennep | Radius | Wordt rode lamp | geen | 1 | 1 | Radio naar master | geen HMI | nee | 0 | Radius | Rijnlanderweg 1187 | 24 uur | Radius-GPRS | Adesys-GPRS | 106846.3 | 476023.2 | 52.2701 | 4.6817 | 1960
Drukrioolgemaal (Drg) | └159 Rijnlanderweg 1163 | Nieuw-Vennep | Radius | Wordt rode lamp | geen | 1 | 1 | Radio naar master | geen HMI | nee | 0 | Radius | Rijnlanderweg 1163 | 24 uur | Radius-GPRS | Adesys-GPRS | 107033.9 | 476235 | 52.272 | 4.6844 | 1959
Drukrioolgemaal (Drg) | └180 Rijnlanderweg 1149 | Nieuw-Vennep | Radius | Wordt rode lamp | geen | 1 | 1 | Radio naar master | geen HMI | nee | 0 | Radius | Rijnlanderweg 1149 | 24 uur | Radius-GPRS | Adesys-GPRS | 107119.2 | 476330.6 | 52.2729 | 4.6857 | 1958
Drukrioolgemaal (Drg) | └44 Rijnlanderweg 1261 | Nieuw-Vennep | Radius | Wordt rode lamp | geen | 1 | 1 | Radio naar master | geen HMI | nee | 0 | Radius | Rijnlanderweg 1261 | 24 uur | Radius-GPRS | radius-tcp | 106157.2 | 475319.5 | 52.2637 | 4.6717 | 1965
Drukrioolgemaal (Drg) | └42 Rijnlanderweg 1321 | Nieuw-Vennep | Radius | Wordt rode lamp | geen | 1 | 1 | Radio naar master | geen HMI | nee | 0 | Radius | Rijnlanderweg 1321 | 24 uur | Radius-GPRS | radius-tcp | 105660.5 | 474699.3 | 52.2581 | 4.6646 | 1966
Drukrioolgemaal (Drg) | └43 Rijnlanderweg 1299 | Nieuw-Vennep | Radius | Wordt rode lamp | geen | 1 | 1 | Radio naar master | geen HMI | nee | 0 | Radius | Rijnlanderweg 1299 | 24 uur | Radius-GPRS | radius-tcp | 105856.4 | 474918.1 | 52.2601 | 4.6674 | 1964
Drukrioolgemaal (Drg) | └747 Rijnlanderweg 1194 | Nieuw-Vennep | Radius | Wordt rode lamp | geen | 1 | 1 | Radio naar master | geen HMI | nee | 0 | Radius | Rijnlanderweg 1194 | 24 uur | Radius-GPRS | radius-tcp | 106038.2 | 475106 | 52.2618 | 4.67 | 1970
Drukrioolgemaal (Drg) | └748 Rijnlanderweg 1184 | Nieuw-Vennep | Radius | Wordt rode lamp | geen | 1 | 1 | Radio naar master | geen HMI | nee | 0 | Radius | Rijnlanderweg 1184 | 24 uur | Radius-GPRS | radius-tcp | 106109 | 475187.3 | 52.2625 | 4.6711 | 1971
Drukrioolgemaal (Drg) | └749 Rijnlanderweg 1172 | Nieuw-Vennep | Radius | Wordt rode lamp | geen | 1 | 1 | Radio naar master | geen HMI | nee | 0 | Radius | Rijnlanderweg 1172 | 24 uur | Radius-GPRS | radius-tcp | 106232.9 | 475324.7 | 52.2638 | 4.6728 | 1972
Drukrioolgemaal (Drg) | └750 Rijnlanderweg 1144 | Nieuw-Vennep | Radius | Wordt rode lamp | geen | 1 | 1 | Radio naar master | geen HMI | nee | 0 | Radius | Rijnlanderweg 1144 | 24 uur | Radius-GPRS | radius-tcp | 106439.2 | 475549.5 | 52.2658 | 4.6758 | 1969
Drukrioolgemaal (Drg) | └751 Rijnlanderweg 1120 | Nieuw-Vennep | Radius | Wordt rode lamp | geen | 1 | 1 | Radio naar master | geen HMI | nee | 0 | Radius | Rijnlanderweg 1120 | 24 uur | Radius-GPRS | radius-tcp | 106602.3 | 475735 | 52.2675 | 4.6782 | 1967
Drukrioolgemaal (Drg) | └838 Rijnlanderweg 1054 | Nieuw-Vennep | Radius | Wordt rode lamp | geen | 1 | 1 | Radio naar master | geen HMI | nee | 0 | Radius | Rijnlanderweg 1054 | 24 uur | Radius-GPRS | radius-tcp | 107154.2 | 476345.5 | 52.273 | 4.6862 | 1974
Drukrioolgemaal (Drg) | └897 Rijnlanderweg 1202 | Nieuw-Vennep | Radius | Wordt rode lamp | geen | 1 | 1 | Radio naar master | geen HMI | nee | 0 | Radius | Rijnlanderweg 1202 | 24 uur | Radius-GPRS | radius-tcp | 106024.2 | 475067.5 | 52.2615 | 4.6698 | 1973
Drukrioolgemaal (Drg) | └752 Rijnlanderweg 1090 | Nieuw-Vennep | Radius | Wordt rode lamp | geen | 1 | 1 | Radio naar master | geen HMI | nee | 0 | Radius | Rijnlanderweg 1090 | 24 uur | Radius-GPRS | radius-tcp | 107617.4 | 476872 | 52.2778 | 4.6929 | 1968
Drukrioolgemaal (Drg) | 65 Lisserdijk 29 | Lisserbroek | Radius | Wordt rode lamp | geen | 1 | 1 | Radius GPRS | geen HMI | nee | 0 | Radius | Lisserdijk 29 | 24 uur | Radius-GPRS | radius-tcp | 98176.7 | 470741.3 | 52.2218 | 4.5556 | 2000
Drukrioolgemaal (Drg) | └194 Lisserdijk 12 | Lisserbroek | Radius | Wordt rode lamp | geen | 1 | 1 | Radio naar master | geen HMI | nee | 0 | Radius | Lisserdijk 12 | 24 uur | Radius-GPRS | radius-tcp | 98235.2 | 470602.7 | 52.2206 | 4.5565 | 2002
Drukrioolgemaal (Drg) | └195 Lisserdijk 9 | Lisserbroek | Radius | Wordt rode lamp | geen | 1 | 1 | Radio naar master | geen HMI | nee | 0 | Radius | Lisserdijk 9 | 24 uur | Radius-GPRS | radius-tcp | 98264.3 | 470615.5 | 52.2207 | 4.5569 | 2001
Drukrioolgemaal (Drg) | └66 Lisserdijk 36 | Lisserbroek | Radius | Wordt rode lamp | geen | 1 | 1 | Radio naar master | geen HMI | nee | 0 | Radius | Lisserdijk 36 | 24 uur | Radius-GPRS | radius-tcp | 98133.2 | 470802.7 | 52.2224 | 4.555 | 2004
Drukrioolgemaal (Drg) | └67 Lisserdijk 45 | Lisserbroek | Radius | Wordt rode lamp | geen | 1 | 1 | Radio naar master | geen HMI | nee | 0 | Radius | Lisserdijk 45 | 24 uur | Radius-GPRS | radius-tcp | 98099.6 | 470872.4 | 52.223 | 4.5545 | 2005
Drukrioolgemaal (Drg) | └63 Lisserdijk 17 | Lisserbroek | Radius | Wordt rode lamp | geen | 1 | 1 | Radio naar master | geen HMI | nee | 0 | Radius | Lisserdijk 17 | 24 uur | Radius-GPRS | radius-tcp | 98208.2 | 470686.7 | 52.2213 | 4.5561 | 2003
Drukrioolgemaal (Drg) | 68 Lisserdijk 65 | Lisserbroek | Radius | Wordt rode lamp | geen | 1 | 1 | Radius GPRS | geen HMI | nee | 0 | Radius | Lisserdijk 65 | 24 uur | Radius-GPRS | radius-tcp | 97987.9 | 471126.6 | 52.2253 | 4.5528 | 1994
Drukrioolgemaal (Drg) | └72 Lisserdijk 120 | Lisserbroek | Radius | Wordt rode lamp | geen | 1 | 1 | Radio naar master | geen HMI | nee | 0 | Radius | Lisserdijk 120 | 24 uur | Radius-GPRS | radius-tcp | 98032.4 | 471520.5 | 52.2288 | 4.5534 | 1997
Drukrioolgemaal (Drg) | └69 Lisserdijk 98 | Lisserbroek | Radius | Wordt rode lamp | geen | 1 | 1 | Radio naar master | geen HMI | nee | 0 | Radius | Lisserdijk 98 | 24 uur | Radius-GPRS | radius-tcp | 97982.9 | 471405.4 | 52.2278 | 4.5527 | 1996
Drukrioolgemaal (Drg) | 109 Spieringweg 638 | Cruquius | Radius | Wordt rode lamp | geen | 1 | 1 | Radius GPRS | geen HMI | nee | 0 | Radius | Spieringweg 638 | 24 uur | Radius-GPRS | radius-tcp | 105236.4 | 483359.9 | 52.3359 | 4.6571 | 1942
Drukrioolgemaal (Drg) | └840 Spieringweg 700 | Cruquius | Radius | Wordt rode lamp | geen | 1 | 1 | Radio naar master | geen HMI | nee | 0 | Radius | Spieringweg 700 | 24 uur | Radius-GPRS | radius-tcp | 104920.4 | 483009.4 | 52.3327 | 4.6525 | 1943
Drukrioolgemaal (Drg) | └841 Spieringweg 660 | Cruquius | Radius | Wordt rode lamp | geen | 1 | 1 | Radio naar master | geen HMI | nee | 0 | Radius | Spieringweg 660 | 24 uur | Radius-GPRS | radius-tcp | 105039.4 | 483145.4 | 52.334 | 4.6542 | 1944
Drukrioolgemaal (Drg) | └842 Spieringweg 646 | Cruquius | Radius | Wordt rode lamp | geen | 1 | 1 | Radio naar master | geen HMI | nee | 0 | Radius | Spieringweg 646 | 24 uur | Radius-GPRS | radius-tcp | 105160.4 | 483276.4 | 52.3352 | 4.656 | 1945
Drukrioolgemaal (Drg) | └538 IJweg 1196 | Hoofdorp | Radius | Wordt rode lamp | geen | 1 | 1 | Radio naar master | geen HMI | nee | 0 | Radius | IJweg 1196 | 24 uur | Radius-GPRS | radius-tcp | 104867.7 | 479931.8 | 52.3051 | 4.6522 | 1977
Drukrioolgemaal (Drg) | └160 IJweg 1145 (woonhuis) | Hoofdorp | Radius | Wordt rode lamp | geen | 1 | 1 | Radio naar master | geen HMI | nee | 0 | Radius | IJweg 1145 (woonhuis) | 24 uur | Radius-GPRS | radius-tcp | 104888.9 | 479954.8 | 52.3053 | 4.6525 | 1976
Drukrioolgemaal (Drg) | 178 IJweg 840 | Hoofdorp | Radius | Wordt rode lamp | geen | 1 | 1 | Radius GPRS | geen HMI | nee | 0 | Radius | IJweg 840 | 24 uur | Radius-GPRS | radius-tcp | 106866.3 | 482155.4 | 52.3252 | 4.6811 | 1921
Drukrioolgemaal (Drg) | └163 IJweg 864 | Hoofdorp | Radius | Wordt rode lamp | geen | 1 | 1 | Radio naar master | geen HMI | nee | 0 | Radius | IJweg 864 | 24 uur | Radius-GPRS | radius-tcp | 106737.3 | 481881.4 | 52.3228 | 4.6793 | 1927
Drukrioolgemaal (Drg) | └176 IJweg 858 | Hoofdorp | Radius | Wordt rode lamp | geen | 1 | 1 | Radio naar master | geen HMI | nee | 0 | Radius | IJweg 858 | 24 uur | Radius-GPRS | radius-tcp | 106748.3 | 482025.4 | 52.3241 | 4.6794 | 1922
Drukrioolgemaal (Drg) | └177 IJweg 927 | Hoofdorp | Radius | Wordt rode lamp | geen | 1 | 1 | Radio naar master | geen HMI | nee | 0 | Radius | IJweg 927 | 24 uur | Radius-GPRS | radius-tcp | 106852.3 | 482155.4 | 52.3252 | 4.6809 | 1928
Drukrioolgemaal (Drg) | └21 IJweg 806 | Hoofdorp | Radius | Wordt rode lamp | geen | 1 | 1 | Radio naar master | geen HMI | nee | 0 | Radius | IJweg 806 | 24 uur | Radius-GPRS | radius-tcp | 107102.5 | 482422.3 | 52.3277 | 4.6846 | 1924
Drukrioolgemaal (Drg) | └22 IJweg 786 | Hoofdorp | Radius | Wordt rode lamp | geen | 1 | 1 | Radio naar master | geen HMI | nee | 0 | Radius | IJweg 786 | 24 uur | Radius-GPRS | radius-tcp | 107229.2 | 482563.6 | 52.3289 | 4.6864 | 1925
Drukrioolgemaal (Drg) | └23 IJweg 774 | Hoofdorp | Radius | Wordt rode lamp | geen | 1 | 1 | Radio naar master | geen HMI | nee | 0 | Radius | IJweg 774 | 24 uur | Radius-GPRS | radius-tcp | 107337.8 | 482684.7 | 52.33 | 4.688 | 1926
Drukrioolgemaal (Drg) | └179 IJweg 820 | Hoofdorp | Radius | Wordt rode lamp | geen | 1 | 1 | Radio naar master | geen HMI | nee | 0 | Radius | IJweg 820 | 24 uur | Radius-GPRS | radius-tcp | 106977.2 | 482282.6 | 52.3264 | 4.6828 | 1923
Drukrioolgemaal (Drg) | 299 Aalsmeerderdijk 434 | Aalsmeerderbrug | Radius | Wordt rode lamp | geen | 1 | 1 | Radius GPRS | geen HMI | nee | 0 | Radius | Aalsmeerderdijk 434 | 24 uur | Radius-GPRS | radius-tcp | 110888.6 | 475888.8 | 52.2693 | 4.741 | 1891
Drukrioolgemaal (Drg) | └300 Aalsmeerderdijk 440 | Aalsmeerderbrug | Radius | Wordt rode lamp | geen | 1 | 1 | Radio naar master | geen HMI | nee | 0 | Radius | Aalsmeerderdijk 440 | 24 uur | Radius-GPRS | radius-tcp | 110757.3 | 475863.8 | 52.269 | 4.739 | 1898
Drukrioolgemaal (Drg) | └301 Aalsmeerderdijk 446 | Aalsmeerderbrug | Radius | Wordt rode lamp | geen | 1 | 1 | Radio naar master | geen HMI | nee | 0 | Radius | Aalsmeerderdijk 446 | 24 uur | Radius-GPRS | radius-tcp | 110778.9 | 475792.9 | 52.2684 | 4.7394 | 1899
Drukrioolgemaal (Drg) | └302 Aalsmeerderdijk 452 | Aalsmeerderbrug | Radius | Wordt rode lamp | geen | 1 | 1 | Radio naar master | geen HMI | nee | 0 | Radius | Aalsmeerderdijk 452 | 24 uur | Radius-GPRS | radius-tcp | 110733.9 | 475778.5 | 52.2682 | 4.7387 | 1900
Drukrioolgemaal (Drg) | └304 Aalsmeerderdijk 456 | Aalsmeerderbrug | Radius | Wordt rode lamp | geen | 1 | 1 | Radio naar master | geen HMI | nee | 0 | Radius | Aalsmeerderdijk 456 | 24 uur | Radius-GPRS | radius-tcp | 110629.2 | 475808.6 | 52.2685 | 4.7372 | 1902
Drukrioolgemaal (Drg) | └293 Aalsmeerderdijk 406 | Aalsmeerderbrug | Radius | Wordt rode lamp | geen | 1 | 1 | Radio naar master | geen HMI | nee | 0 | Radius | Aalsmeerderdijk 406 | 24 uur | Radius-GPRS | radius-tcp | 111027.5 | 476015.6 | 52.2704 | 4.743 | 1892
Drukrioolgemaal (Drg) | └294 Aalsmeerderdijk 412 | Aalsmeerderbrug | Radius | Wordt rode lamp | geen | 1 | 1 | Radio naar master | geen HMI | nee | 0 | Radius | Aalsmeerderdijk 412 | 24 uur | Radius-GPRS | radius-tcp | 111002.9 | 475990.3 | 52.2702 | 4.7426 | 1893
Drukrioolgemaal (Drg) | └295 Aalsmeerderdijk 416 | Aalsmeerderbrug | Radius | Wordt rode lamp | geen | 1 | 1 | Radio naar master | geen HMI | nee | 0 | Radius | Aalsmeerderdijk 416 | 24 uur | Radius-GPRS | radius-tcp | 110975.7 | 475966.8 | 52.27 | 4.7422 | 1894
Drukrioolgemaal (Drg) | └296 Aalsmeerderdijk 422 | Aalsmeerderbrug | Radius | Wordt rode lamp | geen | 1 | 1 | Radio naar master | geen HMI | nee | 0 | Radius | Aalsmeerderdijk 422 | 24 uur | Radius-GPRS | radius-tcp | 110944.1 | 475942.5 | 52.2697 | 4.7418 | 1895
Drukrioolgemaal (Drg) | └297 Aalsmeerderdijk 427 | Aalsmeerderbrug | Radius | Wordt rode lamp | geen | 1 | 1 | Radio naar master | geen HMI | nee | 0 | Radius | Aalsmeerderdijk 427 | 24 uur | Radius-GPRS | radius-tcp | 110917.9 | 475919.5 | 52.2695 | 4.7414 | 1896
Drukrioolgemaal (Drg) | └298 Aalsmeerderdijk 430 | Aalsmeerderbrug | Radius | Wordt rode lamp | geen | 1 | 1 | Radio naar master | geen HMI | nee | 0 | Radius | Aalsmeerderdijk 430 | 24 uur | Radius-GPRS | radius-tcp | 110871.3 | 475954.6 | 52.2698 | 4.7407 | 1897
Drukrioolgemaal (Drg) | └571 Aalsmeerderdijk 460 | Aalsmeerderbrug | Radius | Wordt rode lamp | geen | 1 | 1 | Radio naar master | geen HMI | nee | 0 | Radius | Aalsmeerderdijk 460 | 24 uur | Radius-GPRS | radius-tcp | 110511.1 | 475823.1 | 52.2686 | 4.7354 | 1901
Drukrioolgemaal (Drg) | 371 Hoofdweg Oostzijde 1880 | Abbenes | Radius | Wordt rode lamp | geen | 1 | 1 | Radius GPRS | geen HMI | nee | 0 | Radius | Hoofdweg Oostzijde 1880 | 24 uur | Radius-GPRS | radius-tcp | 99750.2 | 471517.7 | 52.229 | 4.5785 | 1987
Drukrioolgemaal (Drg) | └370 Hoofdweg Oostzijde 1810 | Abbenes | Radius | Wordt rode lamp | geen | 1 | 1 | Radio naar master | geen HMI | nee | 0 | Radius | Hoofdweg Oostzijde 1810 | 24 uur | Radius-GPRS | radius-tcp | 100348.2 | 471928.6 | 52.2327 | 4.5872 | 1989
Drukrioolgemaal (Drg) | └372 Hoofdweg Oostzijde 1890 | Abbenes | Radius | Wordt rode lamp | geen | 1 | 1 | Radio naar master | geen HMI | nee | 0 | Radius | Hoofdweg Oostzijde 1890 | 24 uur | Radius-GPRS | radius-tcp | 99654.3 | 471454.6 | 52.2284 | 4.5771 | 1988
Drukrioolgemaal (Drg) | 455 De Fruittuinen 118 | Hoofdorp | Radius | Wordt rode lamp | geen | 1 | 1 | Radius GPRS | geen HMI | nee | 0 | Radius | De Fruittuinen 118 | 24 uur | Radius-GPRS | radius-tcp | 108004.7 | 479097.4 | 52.2978 | 4.6983 | 1920
Drukrioolgemaal (Drg) | └479 IJweg 1730 Reserve | Nieuw-Vennep | Radius | Wordt rode lamp | geen | 1 | 1 | Radio naar master | geen HMI | nee | 0 | Radius | IJweg 1730 | 24 uur | Radius-GPRS | radius-tcp | 101231.3 | 475869.6 | 52.2682 | 4.5995 | 1770
Drukrioolgemaal (Drg) | 492 Aalsmeerderweg 887 | Rijsenhout | Radius | Wordt rode lamp | geen | 1 | 1 | Radius GPRS | geen HMI | nee | 0 | Radius | Aalsmeerderweg 887 | 24 uur | Radius-GPRS | radius-tcp | 107757.4 | 474034 | 52.2523 | 4.6954 | 1909
Drukrioolgemaal (Drg) | └491 Aalsmeerderweg 861 | Rijsenhout | Radius | Wordt rode lamp | geen | 1 | 1 | Radio naar master | geen HMI | nee | 0 | Radius | Aalsmeerderweg 861 | 24 uur | Radius-GPRS | radius-tcp | 107995.6 | 474300.1 | 52.2547 | 4.6988 | 1912
Drukrioolgemaal (Drg) | └490 Aalsmeerderweg 851 | Rijsenhout | Radius | Wordt rode lamp | geen | 1 | 1 | Radio naar master | geen HMI | nee | 0 | Radius | Aalsmeerderweg 851 | 24 uur | Radius-GPRS | radius-tcp | 108080.2 | 474394.9 | 52.2556 | 4.7 | 1911
Drukrioolgemaal (Drg) | └764 Aalsmeerderweg 894 | Rijsenhout | Radius | Wordt rode lamp | geen | 1 | 1 | Radio naar master | geen HMI | nee | 0 | Radius | Aalsmeerderweg 894 | 24 uur | Radius-GPRS | radius-tcp | 107345.4 | 473538.5 | 52.2478 | 4.6894 | 1917
Drukrioolgemaal (Drg) | └739 Aalsmeerderweg 888 | Rijsenhout | Radius | Wordt rode lamp | geen | 1 | 1 | Radio naar master | geen HMI | nee | 0 | Radius | Aalsmeerderweg 888 | 24 uur | Radius-GPRS | radius-tcp | 107416.2 | 473616.5 | 52.2485 | 4.6904 | 1910
Drukrioolgemaal (Drg) | 511 Taurusavenue (middenberm) | Hoofddorp | Radius | Wordt rode lamp | geen | 1 | 1 | Radius GPRS | geen HMI | nee | 0 | Radius | Taurusavenue | 24 uur | Radius-GPRS | radius-tcp | 108167.3 | 478359.5 | 52.2912 | 4.7008 | 1999
Drukrioolgemaal (Drg) | 513 Birkholm | Hoofdorp | Radius | Wordt rode lamp | geen | 1 | 1 | Radius GPRS | geen HMI | nee | 0 | Radius | Birkholm | 24 uur | Radius-GPRS | radius-tcp | 105863.8 | 480045.1 | 52.3062 | 4.6668 | 1978
Drukrioolgemaal (Drg) | └512 Bandholm 61 | Hoofdorp | Radius | Wordt rode lamp | geen | 1 | 1 | Radio naar master | geen HMI | nee | 0 | Radius | Bandholm 61 | 24 uur | Radius-GPRS | radius-tcp | 106274.7 | 480750.7 | 52.3126 | 4.6727 | 1979
Drukrioolgemaal (Drg) | 515 Pater Damiaan | Hoofdorp | Radius | Wordt rode lamp | geen | 1 | 1 | Radius GPRS | geen HMI | nee | 0 | Radius | Pater Damiaan | 24 uur | Radius-GPRS | radius-tcp | 106667.5 | 479164.2 | 52.2983 | 4.6787 | 1980
Drukrioolgemaal (Drg) | └514 Jane Adamstraat | Hoofdorp | Radius | Wordt rode lamp | geen | 1 | 1 | Radio naar master | geen HMI | nee | 0 | Radius | Jane Adamstraat | 24 uur | Radius-GPRS | radius-tcp | 106333.9 | 479444.3 | 52.3008 | 4.6737 | 1981
Drukrioolgemaal (Drg) | 530 Lisserweg 45 | Weteringbrug | Radius | Wordt rode lamp | geen | 1 | 1 | Radius GPRS | geen HMI | nee | 0 | Radius | Lisserweg 45 | 24 uur | Radius-GPRS | radius-tcp | 104013.4 | 471047.6 | 52.2251 | 4.641 | 1983
Drukrioolgemaal (Drg) | 554 IJweg 1284 | Hoofdorp | Radius | Wordt rode lamp | geen | 1 | 1 | Radius GPRS | geen HMI | nee | 0 | Radius | IJweg 1284 | 24 uur | Radius-GPRS | radius-tcp | 104248.3 | 479227.5 | 52.2987 | 4.6432 | 1990
Drukrioolgemaal (Drg) | Drg 566 Hoofdweg Oostzijde 1028 | Hoofdorp | Radius | Wordt rode lamp | geen | 1 | 1 | Radius GPRS | geen HMI | nee | 0 | Radius | Hoofdweg Oostzijde 1028 | 24 uur | Radius-GPRS | radius-tcp | 105516.2 | 477513.7 | 52.2834 | 4.662 | 1992
Drukrioolgemaal (Drg) | └565 Hoofdweg Oostzijde 1040 | Nieuw-Vennep | Radius | Wordt rode lamp | geen | 1 | 1 | Radio naar master | geen HMI | nee | 0 | Radius | Hoofdweg Oostzijde 1040 | 24 uur | Radius-GPRS | radius-tcp | 105420.2 | 477444 | 52.2828 | 4.6606 | 1993
Drukrioolgemaal (Drg) | 569 Aalsmeerderdijk 384 | Aalsmeerderbrug | Radius | Wordt rode lamp | geen | 1 | 1 | Radius GPRS | geen HMI | nee | 0 | Radius | Aalsmeerderdijk 384 | 24 uur | Radius-GPRS | radius-tcp | 111233.5 | 476255.6 | 52.2726 | 4.746 | 1775
Drukrioolgemaal (Drg) | └283 Kruisweg 32 | Aalsmeerderbrug | Radius | Wordt rode lamp | geen | 1 | 1 | Radio naar master | geen HMI | nee | 0 | Radius | Kruisweg 32 | 24 uur | Radius-GPRS | radius-tcp | 111370.6 | 476534.8 | 52.2751 | 4.7479 | 1776
Drukrioolgemaal (Drg) | └284 Aalsmeerderdijk 348 | Aalsmeerderbrug | Radius | Wordt rode lamp | geen | 1 | 1 | Radio naar master | geen HMI | nee | 0 | Radius | Aalsmeerderdijk 348 | 24 uur | Radius-GPRS | radius-tcp | 111457.7 | 476401.6 | 52.2739 | 4.7492 | 1778
Drukrioolgemaal (Drg) | └285 Aalsmeerderdijk 351 | Aalsmeerderbrug | Radius | Wordt rode lamp | geen | 1 | 1 | Radio naar master | geen HMI | nee | 0 | Radius | Aalsmeerderdijk 351 | 24 uur | Radius-GPRS | radius-tcp | 111438 | 476383 | 52.2737 | 4.749 | 1779
Drukrioolgemaal (Drg) | └286 Aalsmeerderdijk 355 | Aalsmeerderbrug | Radius | Wordt rode lamp | geen | 1 | 1 | Radio naar master | geen HMI | nee | 0 | Radius | Aalsmeerderdijk 355 | 24 uur | Radius-GPRS | radius-tcp | 111411 | 476371 | 52.2736 | 4.7486 | 1780
Drukrioolgemaal (Drg) | └287 Aalsmeerderdijk 360/361 | Aalsmeerderbrug | Radius | Wordt rode lamp | geen | 1 | 1 | Radio naar master | geen HMI | nee | 0 | Radius | Aalsmeerderdijk 360/361 | 24 uur | Radius-GPRS | radius-tcp | 111367.1 | 476346 | 52.2734 | 4.7479 | 1781
Drukrioolgemaal (Drg) | └288 Aalsmeerderdijk 367 | Aalsmeerderbrug | Radius | Wordt rode lamp | geen | 1 | 1 | Radio naar master | geen HMI | nee | 0 | Radius | Aalsmeerderdijk 367 | 24 uur | Radius-GPRS | radius-tcp | 111315.4 | 476330 | 52.2732 | 4.7472 | 1782
Drukrioolgemaal (Drg) | └291 Aalsmeerderdijk 387 | Aalsmeerderbrug | Radius | Wordt rode lamp | geen | 1 | 1 | Radio naar master | geen HMI | nee | 0 | Radius | Aalsmeerderdijk 387 | 24 uur | Radius-GPRS | radius-tcp | 111158.9 | 476236.6 | 52.2724 | 4.7449 | 1784
Drukrioolgemaal (Drg) | └292 Aalsmeerderdijk 400 | Aalsmeerderbrug | Radius | Wordt rode lamp | geen | 1 | 1 | Radio naar master | geen HMI | nee | 0 | Radius | Aalsmeerderdijk 400 | 24 uur | Radius-GPRS | radius-tcp | 111025.4 | 476133.3 | 52.2715 | 4.7429 | 1785
Drukrioolgemaal (Drg) | └570 Aalsmeerderdijk 434 | Aalsmeerderbrug | Radius | Wordt rode lamp | geen | 1 | 1 | Radio naar master | geen HMI | nee | 0 | Radius | Aalsmeerderdijk 434 | 24 uur | Radius-GPRS | radius-tcp | 110896.7 | 475878.5 | 52.2692 | 4.7411 | 1777
Drukrioolgemaal (Drg) | 586 Leimuiderdijk 396 | Burgerveen | Radius | Wordt rode lamp | geen | 1 | 1 | Radius GPRS | geen HMI | nee | 0 | Radius | Leimuiderdijk 396 | 24 uur | Radius-GPRS | radius-tcp | 105897.2 | 471618.5 | 52.2305 | 4.6685 | 1793
Drukrioolgemaal (Drg) | └112 Leimuiderdijk 344 | Burgerveen | Radius | Wordt rode lamp | geen | 1 | 1 | Radio naar master | geen HMI | nee | 0 | Radius | Leimuiderdijk 344 | 24 uur | Radius-GPRS | radius-tcp | 106359.6 | 472019.5 | 52.2341 | 4.6752 | 1795
Drukrioolgemaal (Drg) | └113 Leimuiderdijk 355 | Burgerveen | Radius | Wordt rode lamp | geen | 1 | 1 | Radio naar master | geen HMI | nee | 0 | Radius | Leimuiderdijk 355 | 24 uur | Radius-GPRS | radius-tcp | 106151.2 | 471845.6 | 52.2325 | 4.6722 | 1794
Drukrioolgemaal (Drg) | └115 Leimuiderdijk 440 | Burgerveen | Radius | Wordt rode lamp | geen | 1 | 1 | Radio naar master | geen HMI | nee | 0 | Radius | Leimuiderdijk 440 | 24 uur | Radius-GPRS | radius-tcp | 105321.2 | 471236.9 | 52.227 | 4.6601 | 1798
Drukrioolgemaal (Drg) | └116 Weteringweg 35 | Leimuiderbrug | Radius | Wordt rode lamp | geen | 1 | 1 | Radio naar master | geen HMI | nee | 0 | Radius | Weteringweg 35 | 24 uur | Radius-GPRS | radius-tcp | 105814.7 | 471624.4 | 52.2305 | 4.6673 | 1796
Drukrioolgemaal (Drg) | └117 Weteringweg 57 | Leimuiderbrug | Radius | Wordt rode lamp | geen | 1 | 1 | Radio naar master | geen HMI | nee | 0 | Radius | Weteringweg 57 | 24 uur | Radius-GPRS | radius-tcp | 105816.4 | 471635.3 | 52.2306 | 4.6673 | 1797
Drukrioolgemaal (Drg) | 592 Spieringweg 952 | Zwaanshoek | Radius | Wordt rode lamp | geen | 1 | 1 | Radius GPRS | geen HMI | nee | 0 | Radius | Spieringweg 952 | 24 uur | Radius-GPRS | radius-tcp | 103782.4 | 481740.5 | 52.3212 | 4.636 | 1799
Drukrioolgemaal (Drg) | └593 Spieringweg 986 | Zwaanshoek | Radius | Wordt rode lamp | geen | 1 | 1 | Radio naar master | geen HMI | nee | 0 | Radius | Spieringweg 986 | 24 uur | Radius-GPRS | radius-tcp | 103479.4 | 481401.5 | 52.3182 | 4.6316 | 1805
Drukrioolgemaal (Drg) | └601 Spieringweg 1006 | Zwaanshoek | Radius | Wordt rode lamp | geen | 1 | 1 | Radio naar master | geen HMI | nee | 0 | Radius | Spieringweg 1006 | 24 uur | Radius-GPRS | radius-tcp | 103332.4 | 481236.5 | 52.3167 | 4.6295 | 1802
Drukrioolgemaal (Drg) | └602 Spieringweg 970 | Zwaanshoek | Radius | Wordt rode lamp | geen | 1 | 1 | Radio naar master | geen HMI | nee | 0 | Radius | Spieringweg 970 | 24 uur | Radius-GPRS | radius-tcp | 103618.4 | 481555.5 | 52.3195 | 4.6336 | 1804
Drukrioolgemaal (Drg) | └603 Spieringweg 963 | Zwaanshoek | Radius | Wordt rode lamp | geen | 1 | 1 | Radio naar master | geen HMI | nee | 0 | Radius | Spieringweg 963 | 24 uur | Radius-GPRS | radius-tcp | 103592.4 | 481552.5 | 52.3195 | 4.6332 | 1818
Drukrioolgemaal (Drg) | └604 Spieringweg 969 | Zwaanshoek | Radius | Wordt rode lamp | geen | 1 | 1 | Radio naar master | geen HMI | nee | 0 | Radius | Spieringweg 969 | 24 uur | Radius-GPRS | radius-tcp |  |  |  |  | 1813
Drukrioolgemaal (Drg) | └605 Spieringweg 977 | Zwaanshoek | Radius | Wordt rode lamp | geen | 1 | 1 | Radio naar master | geen HMI | nee | 0 | Radius | Spieringweg 977 | 24 uur | Radius-GPRS | radius-tcp | 103439.4 | 481381.5 | 52.318 | 4.631 | 1814
Drukrioolgemaal (Drg) | └606 Spieringweg 994 | Zwaanshoek | Radius | Wordt rode lamp | geen | 1 | 1 | Radio naar master | geen HMI | nee | 0 | Radius | Spieringweg 994 | 24 uur | Radius-GPRS | radius-tcp |  |  |  |  | 1803
Drukrioolgemaal (Drg) | └607 Spieringweg 981 | Zwaanshoek | Radius | Wordt rode lamp | geen | 1 | 1 | Radio naar master | geen HMI | nee | 0 | Radius | Spieringweg 981 | 24 uur | Radius-GPRS | radius-tcp | 103382.4 | 481309.5 | 52.3173 | 4.6302 | 1817
Drukrioolgemaal (Drg) | └608 Spieringweg 1009 | Zwaanshoek | Radius | Wordt rode lamp | geen | 1 | 1 | Radio naar master | geen HMI | nee | 0 | Radius | Spieringweg 1009 | 24 uur | Radius-GPRS | radius-tcp | 103047.4 | 480946.5 | 52.314 | 4.6253 | 1816
Drukrioolgemaal (Drg) | └610 Spieringweg 796 | Zwaanshoek | Radius | Wordt rode lamp | geen | 1 | 1 | Radio naar master | geen HMI | nee | 0 | Radius | Spieringweg 796 | 24 uur | Radius-GPRS | radius-tcp | 104263.4 | 482275.4 | 52.3261 | 4.643 | 1807
Drukrioolgemaal (Drg) | └611 Spieringweg 887 | Zwaanshoek | Radius | Wordt rode lamp | geen | 1 | 1 | Radio naar master | geen HMI | nee | 0 | Radius | Spieringweg 887 | 24 uur | Radius-GPRS | radius-tcp | 104190.4 | 482222.4 | 52.3256 | 4.6419 | 1808
Drukrioolgemaal (Drg) | └612 Spieringweg 901 | Zwaanshoek | Radius | Wordt rode lamp | geen | 1 | 1 | Radio naar master | geen HMI | nee | 0 | Radius | Spieringweg 901 | 24 uur | Radius-GPRS | radius-tcp | 104081.4 | 482099.4 | 52.3245 | 4.6403 | 1800
Drukrioolgemaal (Drg) | └613 Spieringweg 909 | Zwaanshoek | Radius | Wordt rode lamp | geen | 1 | 1 | Radio naar master | geen HMI | nee | 0 | Radius | Spieringweg 909 | 24 uur | Radius-GPRS | radius-tcp | 104015.4 | 482027.4 | 52.3238 | 4.6394 | 1809
Drukrioolgemaal (Drg) | └597 Spieringweg 941 | Zwaanshoek | Radius | Wordt rode lamp | geen | 1 | 1 | Radio naar master | geen HMI | nee | 0 | Radius | Spieringweg 941 | 24 uur | Radius-GPRS | radius-tcp | 103784.4 | 481768.5 | 52.3215 | 4.636 | 1811
Drukrioolgemaal (Drg) | └598 Spieringweg 929 | Zwaanshoek | Radius | Wordt rode lamp | geen | 1 | 1 | Radio naar master | geen HMI | nee | 0 | Radius | Spieringweg 929 | 24 uur | Radius-GPRS | radius-tcp | 103856.4 | 481856.5 | 52.3223 | 4.637 | 1810
Drukrioolgemaal (Drg) | └599 Spieringweg 1003 | Zwaanshoek | Radius | Wordt rode lamp | geen | 1 | 1 | Radio naar master | geen HMI | nee | 0 | Radius | Spieringweg 1003 | 24 uur | Radius-GPRS | radius-tcp | 103128.4 | 481024.5 | 52.3147 | 4.6265 | 1815
Drukrioolgemaal (Drg) | └591 Spieringweg 880 | Zwaanshoek | Radius | Wordt rode lamp | geen | 1 | 1 | Radio naar master | geen HMI | nee | 0 | Radius | Spieringweg 880 | 24 uur | Radius-GPRS | radius-tcp | 104064.4 | 482054.4 | 52.3241 | 4.6401 | 1806
Drukrioolgemaal (Drg) | └594 Spieringweg 1018 | Zwaanshoek | Radius | Wordt rode lamp | geen | 1 | 1 | Radio naar master | geen HMI | nee | 0 | Radius | Spieringweg 1018 | 24 uur | Radius-GPRS | radius-tcp | 103207.4 | 481099.5 | 52.3154 | 4.6276 | 1801
Drukrioolgemaal (Drg) | └596 Spieringweg 951 | Zwaanshoek | Radius | Wordt rode lamp | geen | 1 | 1 | Radio naar master | geen HMI | nee | 0 | Radius | Spieringweg 951 | 24 uur | Radius-GPRS | radius-tcp | 103714.4 | 481688.5 | 52.3208 | 4.635 | 1812
Drukrioolgemaal (Drg) | └600 Spieringweg 913 | Zwaanshoek | Radius | Wordt rode lamp | geen | 1 | 1 | Radio naar master | geen HMI | nee | 0 | Radius | Spieringweg 913 | 24 uur | Radius-GPRS | radius-tcp | 103950.4 | 481956.5 | 52.3232 | 4.6384 | 1819
Drukrioolgemaal (Drg) | 636 Spieringweg 1144 | Zwaanshoek | Radius | Wordt rode lamp | geen | 1 | 1 | Radius GPRS | geen HMI | nee | 0 | Radius | Spieringweg 1144 | 24 uur | Radius-GPRS | radius-tcp | 102214.4 | 479980.5 | 52.3053 | 4.6133 | 1830
Drukrioolgemaal (Drg) | └629 Spieringweg 1157 | Zwaanshoek | Radius | Wordt rode lamp | geen | 1 | 1 | Radio naar master | geen HMI | nee | 0 | Radius | Spieringweg 1157 | 24 uur | Radius-GPRS | radius-tcp | 102027.4 | 479804.5 | 52.3037 | 4.6105 | 1844
Drukrioolgemaal (Drg) | └654 Hillegommerdijk 540 | Zwaanshoek | Radius | Wordt rode lamp | geen | 1 | 1 | Radio naar master | geen HMI | nee | 0 | Radius | Hillegommerdijk 540 | 24 uur | Radius-GPRS | radius-tcp | 101767.5 | 480176.7 | 52.307 | 4.6067 | 1847
Drukrioolgemaal (Drg) | └899 Hillegommerdijk 554 tuin Global garden | Zwaanshoek | Radius | Wordt rode lamp | geen | 1 | 1 | Radio naar master | geen HMI | nee | 0 | Radius | Hillegommerdijk 554 | 24 uur | Radius-GPRS | radius-tcp | 101914.4 | 480294.5 | 52.3081 | 4.6088 | 1850
Drukrioolgemaal (Drg) | └632 Spieringweg 1097 | Zwaanshoek | Radius | Wordt rode lamp | geen | 1 | 1 | Radio naar master | geen HMI | nee | 0 | Radius | Spieringweg 1097 | 24 uur | Radius-GPRS | radius-tcp | 102513.4 | 480350.5 | 52.3086 | 4.6176 | 1832
Drukrioolgemaal (Drg) | └633 Spieringweg 1103 | Zwaanshoek | Radius | Wordt rode lamp | geen | 1 | 1 | Radio naar master | geen HMI | nee | 0 | Radius | Spieringweg 1103 | 24 uur | Radius-GPRS | radius-tcp | 102453.4 | 480285.5 | 52.308 | 4.6167 | 1833
Drukrioolgemaal (Drg) | └634 Spieringweg 1131b | Zwaanshoek | Radius | Wordt rode lamp | geen | 1 | 1 | Radio naar master | geen HMI | nee | 0 | Radius | Spieringweg 1131b | 24 uur | Radius-GPRS | radius-tcp | 102269.4 | 480067.5 | 52.306 | 4.6141 | 1837
Drukrioolgemaal (Drg) | └635 Spieringweg 1135b | Zwaanshoek | Radius | Wordt rode lamp | geen | 1 | 1 | Radio naar master | geen HMI | nee | 0 | Radius | Spieringweg 1135b | 24 uur | Radius-GPRS | radius-tcp | 102208.4 | 480004.5 | 52.3055 | 4.6132 | 1838
Drukrioolgemaal (Drg) | └644 Hillegommerdijk 526 | Zwaanshoek | Radius | Wordt rode lamp | geen | 1 | 1 | Radio naar master | geen HMI | nee | 0 | Radius | Hillegommerdijk 526 | 24 uur | Radius-GPRS | radius-tcp | 101675.4 | 479979.5 | 52.3052 | 4.6054 | 1845
Drukrioolgemaal (Drg) | └645 Hillegommerdijk 554a | Zwaanshoek | Radius | Wordt rode lamp | geen | 1 | 1 | Radio naar master | geen HMI | nee | 0 | Radius | Hillegommerdijk 554a | 24 uur | Radius-GPRS | radius-tcp | 102046.4 | 480479.5 | 52.3097 | 4.6107 | 1851
Drukrioolgemaal (Drg) | └647 Hillegommerdijk 535 | Zwaanshoek | Radius | Wordt rode lamp | geen | 1 | 1 | Radio naar master | geen HMI | nee | 0 | Radius | Hillegommerdijk 535 | 24 uur | Radius-GPRS | radius-tcp | 101726.4 | 480058.5 | 52.3059 | 4.6061 | 1846
Drukrioolgemaal (Drg) | └648 Hillegommerdijk 550 | Zwaanshoek | Radius | Wordt rode lamp | geen | 1 | 1 | Radio naar master | geen HMI | nee | 0 | Radius | Hillegommerdijk 550 | 24 uur | Radius-GPRS | radius-tcp | 101879.4 | 480261.5 | 52.3078 | 4.6083 | 1848
Drukrioolgemaal (Drg) | └637 Spieringweg 1139 | Zwaanshoek | Radius | Wordt rode lamp | geen | 1 | 1 | Radio naar master | geen HMI | nee | 0 | Radius | Spieringweg 1139 | 24 uur | Radius-GPRS | radius-tcp | 102174.4 | 479967.5 | 52.3051 | 4.6127 | 1840
Drukrioolgemaal (Drg) | └638 Spieringweg 1150 | Zwaanshoek | Radius | Wordt rode lamp | geen | 1 | 1 | Radio naar master | geen HMI | nee | 0 | Radius | Spieringweg 1150 | 24 uur | Radius-GPRS | radius-tcp | 102098.4 | 479860.5 | 52.3042 | 4.6116 | 1841
Drukrioolgemaal (Drg) | └639 Spieringweg 1153 | Zwaanshoek | Radius | Wordt rode lamp | geen | 1 | 1 | Radio naar master | geen HMI | nee | 0 | Radius | Spieringweg 1153 | 24 uur | Radius-GPRS | radius-tcp | 102056.4 | 479835.5 | 52.3039 | 4.611 | 1842
Drukrioolgemaal (Drg) | └640 Spieringweg 1154 | Zwaanshoek | Radius | Wordt rode lamp | geen | 1 | 1 | Radio naar master | geen HMI | nee | 0 | Radius | Spieringweg 1154 | 24 uur | Radius-GPRS | radius-tcp | 102066.4 | 479826.5 | 52.3039 | 4.6111 | 1843
Drukrioolgemaal (Drg) | └626 Spieringweg 1090 | Zwaanshoek | Radius | Wordt rode lamp | geen | 1 | 1 | Radio naar master | geen HMI | nee | 0 | Radius | Spieringweg 1090 | 24 uur | Radius-GPRS | radius-tcp | 102571.4 | 480391.5 | 52.309 | 4.6184 | 1831
Drukrioolgemaal (Drg) | └627 Spieringweg 1109 | Zwaanshoek | Radius | Wordt rode lamp | geen | 1 | 1 | Radio naar master | geen HMI | nee | 0 | Radius | Spieringweg 1109 | 24 uur | Radius-GPRS | radius-tcp | 102404.4 | 480233.5 | 52.3076 | 4.616 | 1835
Drukrioolgemaal (Drg) | └628 Spieringweg 1140 | Zwaanshoek | Radius | Wordt rode lamp | geen | 1 | 1 | Radio naar master | geen HMI | nee | 0 | Radius | Spieringweg 1140 | 24 uur | Radius-GPRS | radius-tcp | 102284.4 | 480061.5 | 52.306 | 4.6143 | 1836
Drukrioolgemaal (Drg) | └655 Spieringweg 1143 | Zwaanshoek | Radius | Wordt rode lamp | geen | 1 | 1 | Radio naar master | geen HMI | nee | 0 | Radius | Spieringweg 1143 | 24 uur | Radius-GPRS | radius-tcp | 102132.4 | 479919.5 | 52.3047 | 4.6121 | 1839
Drukrioolgemaal (Drg) | └652 Spieringweg 1100 | Zwaanshoek | Radius | Wordt rode lamp | geen | 1 | 1 | Radio naar master | geen HMI | nee | 0 | Radius | Spieringweg 1100 | 24 uur | Radius-GPRS | radius-tcp | 102464.4 | 480273.5 | 52.3079 | 4.6169 | 1834
Drukrioolgemaal (Drg) | 653 Spieringweg 1211 | Zwaanshoek | Radius | Wordt rode lamp | geen | 1 | 1 | Radius GPRS | geen HMI | nee | 0 | Radius | Spieringweg 1211 | 24 uur | Radius-GPRS | radius-tcp | 101619.4 | 479667.5 | 52.3024 | 4.6046 | 2012
Drukrioolgemaal (Drg) | └641 Hillegommerdijk 488 | Beinsdorp | Radius | Wordt rode lamp | geen | 1 | 1 | Radio naar master | geen HMI | nee | 0 | Radius | Hillegommerdijk 488 | 24 uur | Radius-GPRS | radius-tcp | 101440.4 | 479489.5 | 52.3008 | 4.602 | 2016
Drukrioolgemaal (Drg) | └642 Hillegommerdijk 506a | Beinsdorp | Radius | Wordt rode lamp | geen | 1 | 1 | Radio naar master | geen HMI | nee | 0 | Radius | Hillegommerdijk 506a | 24 uur | Radius-GPRS | radius-tcp | 101500.4 | 479679.5 | 52.3025 | 4.6028 | 2017
Drukrioolgemaal (Drg) | └643 Hillegommerdijk 516 | Zwaanshoek | Radius | Wordt rode lamp | geen | 1 | 1 | Radio naar master | geen HMI | nee | 0 | Radius | Hillegommerdijk 516 | 24 uur | Radius-GPRS | radius-tcp | 101552.4 | 479797.5 | 52.3036 | 4.6036 | 2018
Drukrioolgemaal (Drg) | └646 Hillegommerdijk 494 | Beinsdorp | Radius | Wordt rode lamp | geen | 1 | 1 | Radio naar master | geen HMI | nee | 0 | Radius | Hillegommerdijk 494 | 24 uur | Radius-GPRS | radius-tcp | 101562.4 | 479538.5 | 52.3012 | 4.6038 | 2015
Drukrioolgemaal (Drg) | └614 Spieringweg 1196 | Zwaanshoek | Radius | Wordt rode lamp | geen | 1 | 1 | Radio naar master | geen HMI | nee | 0 | Radius | Spieringweg 1196 | 24 uur | Radius-GPRS | radius-tcp | 101939.4 | 479431.5 | 52.3003 | 4.6093 | 2019
Drukrioolgemaal (Drg) | └630 Spieringweg 1216 | Zwaanshoek | Radius | Wordt rode lamp | geen | 1 | 1 | Radio naar master | geen HMI | nee | 0 | Radius | Spieringweg 1216 | 24 uur | Radius-GPRS | radius-tcp | 101764.4 | 479467.5 | 52.3006 | 4.6067 | 2013
Drukrioolgemaal (Drg) | └631 Spieringweg 1250 | Zwaanshoek | Radius | Wordt rode lamp | geen | 1 | 1 | Radio naar master | geen HMI | nee | 0 | Radius | Spieringweg 1250 | 24 uur | Radius-GPRS | radius-tcp | 101500.4 | 479379.5 | 52.2998 | 4.6029 | 2014
Drukrioolgemaal (Drg) | 663 Lisserweg 491 | Lisserbroek | Radius | Wordt rode lamp | geen | 1 | 1 | Radius GPRS | geen HMI | nee | 0 | Radius | Lisserweg 491 | 24 uur | Radius-GPRS | radius-tcp | 100551.3 | 474279.6 | 52.2539 | 4.5898 | 2113
Drukrioolgemaal (Drg) | 670 Hanepoel 51 | Zwaanshoek | Radius | Wordt rode lamp | geen | 1 | 1 | Radius GPRS | geen HMI | nee | 0 | Radius | Hanepoel 51 | 24 uur | Radius-GPRS | radius-tcp | 102394.4 | 481143.5 | 52.3157 | 4.6157 | 2105
Drukrioolgemaal (Drg) | 678 Leidsemeerstraat 18 | Buitenkaag | Radius | Wordt rode lamp | geen | 1 | 1 | Radius GPRS | geen HMI | nee | 0 | Radius | Leidsemeerstraat 18 | 24 uur | Radius-GPRS | radius-tcp | 98933.2 | 470411.7 | 52.2189 | 4.5667 | 2111
Drukrioolgemaal (Drg) | └892 Leidsemeerstraat 20 | Buitenkaag | Radius | Wordt rode lamp | geen | 1 | 1 | Radio naar master | geen HMI | nee | 0 | Radius | Leidsemeerstraat 20 | 24 uur | Radius-GPRS | radius-tcp | 99021.2 | 470409.5 | 52.2189 | 4.568 | 2112
Drukrioolgemaal (Drg) | 682 Hoofdweg Oostzijde 1082 | Nieuw Vennep | Radius | Wordt rode lamp | geen | 1 | 1 | Radius GPRS | geen HMI | nee | 0 | Radius | Hoofdweg Oostzijde 1082 | 24 uur | Radius-GPRS | radius-tcp | 104996.3 | 476979.5 | 52.2785 | 4.6545 | 2106
Drukrioolgemaal (Drg) | └680 Hoofdweg Oostzijde 1148 | Nieuw Vennep | Radius | Wordt rode lamp | geen | 1 | 1 | Radio naar master | geen HMI | nee | 0 | Radius | Hoofdweg Oostzijde 1148 | 24 uur | Radius-GPRS | radius-tcp | 104472.3 | 476393.5 | 52.2732 | 4.6469 | 2107
Drukrioolgemaal (Drg) | └681 Hoofdweg Oostzijde 1128 | Nieuw Vennep | Radius | Wordt rode lamp | geen | 1 | 1 | Radio naar master | geen HMI | nee | 0 | Radius | Hoofdweg Oostzijde 1128 | 24 uur | Radius-GPRS | radius-tcp | 104655.3 | 476598.5 | 52.2751 | 4.6495 | 2108
Drukrioolgemaal (Drg) | └683 Hoofdweg Oostzijde 1064 | Nieuw Vennep | Radius | Wordt rode lamp | geen | 1 | 1 | Radio naar master | geen HMI | nee | 0 | Radius | Hoofdweg Oostzijde 1064 | 24 uur | Radius-GPRS | radius-tcp | 105191.3 | 477196.5 | 52.2805 | 4.6573 | 2109
Drukrioolgemaal (Drg) | └684 Hoofdweg Oostzijde 1050 | Nieuw Vennep | Radius | Wordt rode lamp | geen | 1 | 1 | Radio naar master | geen HMI | nee | 0 | Radius | Hoofdweg Oostzijde 1050 | 24 uur | Radius-GPRS | radius-tcp | 105313.3 | 477333.5 | 52.2818 | 4.6591 | 2110
Drukrioolgemaal (Drg) | 697 Rijnlanderweg 736 | Hoofdorp | Radius | Wordt rode lamp | geen | 1 | 1 | Radius GPRS | geen HMI | nee | 0 | Radius | Rijnlanderweg 736 | 24 uur | Radius-GPRS | radius-tcp | 109649.3 | 479135.4 | 52.2983 | 4.7224 | 2052
Drukrioolgemaal (Drg) | └691 Rijnlanderweg 757 | Hoofdorp | Radius | Wordt rode lamp | geen | 1 | 1 | Radio naar master | geen HMI | nee | 0 | Radius | Rijnlanderweg 757 | 24 uur | Radius-GPRS | radius-tcp | 110098.3 | 479675.4 | 52.3032 | 4.7289 | 2056
Drukrioolgemaal (Drg) | └692 Rijnlanderweg 761 | Hoofdorp | Radius | Wordt rode lamp | geen | 1 | 1 | Radio naar master | geen HMI | nee | 0 | Radius | Rijnlanderweg 761 | 24 uur | Radius-GPRS | radius-tcp | 110030.3 | 479612.4 | 52.3026 | 4.7279 | 2057
Drukrioolgemaal (Drg) | └693 Rijnlanderweg 769 | Hoofdorp | Radius | Wordt rode lamp | geen | 1 | 1 | Radio naar master | geen HMI | nee | 0 | Radius | Rijnlanderweg 769 | 24 uur | Radius-GPRS | radius-tcp | 109964.3 | 479513.4 | 52.3018 | 4.7269 | 2058
Drukrioolgemaal (Drg) | └694 Rijnlanderweg 799 | Hoofdorp | Radius | Wordt rode lamp | geen | 1 | 1 | Radio naar master | geen HMI | nee | 0 | Radius | Rijnlanderweg 799 | 24 uur | Radius-GPRS | radius-tcp | 109735.3 | 479253.4 | 52.2994 | 4.7236 | 2059
Drukrioolgemaal (Drg) | └695 Rijnlanderweg 724 | Hoofdorp | Radius | Wordt rode lamp | geen | 1 | 1 | Radio naar master | geen HMI | nee | 0 | Radius | Rijnlanderweg 724 | 24 uur | Radius-GPRS | radius-tcp | 109692.3 | 479188.4 | 52.2988 | 4.723 | 2060
Drukrioolgemaal (Drg) | └696 Rijnlanderweg 811 | Hoofdorp | Radius | Wordt rode lamp | geen | 1 | 1 | Radio naar master | geen HMI | nee | 0 | Radius | Rijnlanderweg 811 | 24 uur | Radius-GPRS | radius-tcp | 109663.3 | 479174.4 | 52.2987 | 4.7226 | 2061
Drukrioolgemaal (Drg) | └688 Rijnlanderweg 654 | Hoofdorp | Radius | Wordt rode lamp | geen | 1 | 1 | Radio naar master | geen HMI | nee | 0 | Radius | Rijnlanderweg 654 | 24 uur | Radius-GPRS | radius-tcp | 110229.3 | 479786.4 | 52.3042 | 4.7308 | 2053
Drukrioolgemaal (Drg) | └689 Rijnlanderweg 751 | Hoofdorp | Radius | Wordt rode lamp | geen | 1 | 1 | Radio naar master | geen HMI | nee | 0 | Radius | Rijnlanderweg 751 | 24 uur | Radius-GPRS | radius-tcp | 110164.3 | 479736.4 | 52.3038 | 4.7298 | 2054
Drukrioolgemaal (Drg) | └690 Rijnlanderweg 662 | Hoofdorp | Radius | Wordt rode lamp | geen | 1 | 1 | Radio naar master | geen HMI | nee | 0 | Radius | Rijnlanderweg 662 | 24 uur | Radius-GPRS | radius-tcp | 110174.3 | 479712.4 | 52.3036 | 4.73 | 2055
Drukrioolgemaal (Drg) | └698 Rijnlanderweg 823 | Hoofdorp | Radius | Wordt rode lamp | geen | 1 | 1 | Radio naar master | geen HMI | nee | 0 | Radius | Rijnlanderweg 823 | 24 uur | Radius-GPRS | radius-tcp | 109539.3 | 479038.4 | 52.2974 | 4.7208 | 2062
Drukrioolgemaal (Drg) | └699 Rijnlanderweg 833 | Hoofdorp | Radius | Wordt rode lamp | geen | 1 | 1 | Radio naar master | geen HMI | nee | 0 | Radius | Rijnlanderweg 833 | 24 uur | Radius-GPRS | radius-tcp | 109459.3 | 478965.4 | 52.2968 | 4.7196 | 2063
Drukrioolgemaal (Drg) | └Rijnlanderweg 772/766 | Hoofdorp | Radius | Wordt rode lamp | geen | 1 | 1 | Radio naar master | geen HMI | nee | 0 | Radius | Rijnlanderweg 772/766 | 24 uur | Radius-GPRS | radius-tcp | 109386.2 | 478827.4 | 52.2955 | 4.7186 | 2068
Drukrioolgemaal (Drg) | └701 Rijnlanderweg 855a | Hoofdorp | Radius | Wordt rode lamp | geen | 1 | 1 | Radio naar master | geen HMI | nee | 0 | Radius | Rijnlanderweg 855a | 24 uur | Radius-GPRS | radius-tcp | 109348.4 | 478845.8 | 52.2957 | 4.718 | 2065
Drukrioolgemaal (Drg) | └702 Rijnlanderweg 855 | Hoofdorp | Radius | Wordt rode lamp | geen | 1 | 1 | Radio naar master | geen HMI | nee | 0 | Radius | Rijnlanderweg 855 | 24 uur | Radius-GPRS | radius-tcp | 109337.3 | 478812.4 | 52.2954 | 4.7178 | 2066
Drukrioolgemaal (Drg) | └775 Rijnlanderweg 712 | Hoofdorp | Radius | Wordt rode lamp | geen | 1 | 1 | Radio naar master | geen HMI | nee | 0 | Radius | Rijnlanderweg 712 | 24 uur | Radius-GPRS | radius-tcp | 109840.3 | 479345.4 | 52.3002 | 4.7251 | 2069
Drukrioolgemaal (Drg) | └776 Rijnlanderweg 714 | Hoofdorp | Radius | Wordt rode lamp | geen | 1 | 1 | Radio naar master | geen HMI | nee | 0 | Radius | Rijnlanderweg 714 | 24 uur | Radius-GPRS | radius-tcp | 109786.3 | 479283.4 | 52.2997 | 4.7244 | 2070
Drukrioolgemaal (Drg) | └757 Rijnlanderweg 752 | Hoofdorp | Radius | Wordt rode lamp | geen | 1 | 1 | Radio naar master | geen HMI | nee | 0 | Radius | Rijnlanderweg 752 | 24 uur | Radius-GPRS | radius-tcp | 109554.3 | 479006.4 | 52.2972 | 4.721 | 2064
Drukrioolgemaal (Drg) | └700 Rijnlanderweg 772/766 | Hoofdorp | Radius | Wordt rode lamp | geen | 1 | 1 | Radio naar master | geen HMI | nee | 0 | Radius | Rijnlanderweg 772/766 | 24 uur | Radius-GPRS | radius-tcp | 109386.2 | 478827.4 | 52.2955 | 4.7186 | 2067
Drukrioolgemaal (Drg) | 714 IJweg 449 | Boesingheliede | Radius | Wordt rode lamp | geen | 1 | 1 | Radius GPRS | geen HMI | nee | 0 | Radius | IJweg 449 | 24 uur | Radius-GPRS | radius-tcp | 110251.3 | 485957.3 | 52.3597 | 4.7303 | 2040
Drukrioolgemaal (Drg) | └705 IJweg 490 | Vijfhuizen | Radius | Wordt rode lamp | geen | 1 | 1 | Radio naar master | geen HMI | nee | 0 | Radius | IJweg 490 | 24 uur | Radius-GPRS | radius-tcp | 109430.3 | 485012.3 | 52.3511 | 4.7184 | 2041
Drukrioolgemaal (Drg) | └706 IJweg 557 | Vijfhuizen | Radius | Wordt rode lamp | geen | 1 | 1 | Radio naar master | geen HMI | nee | 0 | Radius | IJweg 557 | 24 uur | Radius-GPRS | radius-tcp | 109507.3 | 485124.3 | 52.3521 | 4.7195 | 2042
Drukrioolgemaal (Drg) | └708 IJweg 511 | Vijfhuizen | Radius | Wordt rode lamp | geen | 1 | 1 | Radio naar master | geen HMI | nee | 0 | Radius | IJweg 511 | 24 uur | Radius-GPRS | radius-tcp | 109922.3 | 485598.3 | 52.3564 | 4.7255 | 2044
Drukrioolgemaal (Drg) | └709 IJweg 414 | Vijfhuizen | Radius | Wordt rode lamp | geen | 1 | 1 | Radio naar master | geen HMI | nee | 0 | Radius | IJweg 414 | 24 uur | Radius-GPRS | radius-tcp | 109997.3 | 485609.3 | 52.3565 | 4.7266 | 2047
Drukrioolgemaal (Drg) | └710 IJweg 473 | Boesingheliede | Radius | Wordt rode lamp | geen | 1 | 1 | Radio naar master | geen HMI | nee | 0 | Radius | IJweg 473 | 24 uur | Radius-GPRS | radius-tcp | 110101.3 | 485787.3 | 52.3581 | 4.7281 | 2046
Drukrioolgemaal (Drg) | └711 IJweg 467 | Boesingheliede | Radius | Wordt rode lamp | geen | 1 | 1 | Radio naar master | geen HMI | nee | 0 | Radius | IJweg 467 | 24 uur | Radius-GPRS | radius-tcp | 110130.3 | 485814.3 | 52.3584 | 4.7285 | 2050
Drukrioolgemaal (Drg) | └712 Schipholweg 815 | Vijfhuizen | Radius | Wordt rode lamp | geen | 1 | 1 | Radio naar master | geen HMI | nee | 0 | Radius | Schipholweg 815 | 24 uur | Radius-GPRS | radius-tcp | 110281.3 | 485724.3 | 52.3576 | 4.7308 | 2048
Drukrioolgemaal (Drg) | └713 IJweg 386 (zit in siertuin) | Boesingheliede | Radius | Wordt rode lamp | geen | 1 | 1 | Radio naar master | geen HMI | nee | 0 | Radius | IJweg 386 (zit in siertuin) | 24 uur | Radius-GPRS | radius-tcp | 110195.3 | 485844 | 52.3587 | 4.7295 | 2049
Drukrioolgemaal (Drg) | └853 IJweg 464 | Vijfhuizen | Radius | Wordt rode lamp | geen | 1 | 1 | Radio naar master | geen HMI | nee | 0 | Radius | IJweg 464 | 24 uur | Radius-GPRS | radius-tcp | 109604.3 | 485197.3 | 52.3528 | 4.7209 | 2043
Drukrioolgemaal (Drg) | └854 IJweg 505a | Vijfhuizen | Radius | Wordt rode lamp | geen | 1 | 1 | Radio naar master | geen HMI | nee | 0 | Radius | IJweg 505a | 24 uur | Radius-GPRS | radius-tcp | 109895.3 | 485604.3 | 52.3565 | 4.7251 | 2051
Drukrioolgemaal (Drg) | 716 Spieringweg 510 | Zwaanshoek | Radius | Wordt rode lamp | geen | 1 | 1 | Radius GPRS | geen HMI | nee | 0 | Radius | Spieringweg 510 | 24 uur | Radius-GPRS | radius-tcp | 106359.4 | 484461.4 | 52.3459 | 4.6734 | 2097
Drukrioolgemaal (Drg) | 717 Venneperweg 1037 | Nieuw-Vennep | Radius | Wordt rode lamp | geen | 1 | 1 | Radius GPRS | geen HMI | nee | 0 | Radius | Venneperweg 1037 | 24 uur | Radius-GPRS | radius-tcp | 101476.1 | 477347.1 | 52.2815 | 4.6029 | 2091
Drukrioolgemaal (Drg) | └785 Venneperweg 999 | Nieuw-Vennep | Radius | Wordt rode lamp | geen | 1 | 1 | Radio naar master | geen HMI | nee | 0 | Radius | Venneperweg 999 | 24 uur | Radius-GPRS | radius-tcp | 101570.7 | 477263.1 | 52.2808 | 4.6043 | 2092
Drukrioolgemaal (Drg) | └786 Venneperweg 927 | Nieuw-Vennep | Radius | Wordt rode lamp | geen | 1 | 1 | Radio naar master | geen HMI | nee | 0 | Radius | Venneperweg 927 | 24 uur | Radius-GPRS | radius-tcp | 101845.6 | 477021.3 | 52.2786 | 4.6083 | 2093
Drukrioolgemaal (Drg) | 726 Hoofdweg Oostzijde 140 | Lijnden | Radius | Wordt rode lamp | geen | 1 | 1 | Radius GPRS | geen HMI | nee | 0 | Radius | Hoofdweg Oostzijde 140 | 24 uur | Radius-GPRS | radius-tcp | 111623.3 | 484369.3 | 52.3455 | 4.7506 | 2020
Drukrioolgemaal (Drg) | └718 Hoofdweg Oostzijde 200 | Lijnden | Radius | Wordt rode lamp | geen | 1 | 1 | Radio naar master | geen HMI | nee | 0 | Radius | Hoofdweg Oostzijde 200 | 24 uur | Radius-GPRS | radius-tcp | 111246.3 | 483949.3 | 52.3417 | 4.7452 | 2038
Drukrioolgemaal (Drg) | └719 Hoofdweg Oostzijde 196 | Lijnden | Radius | Wordt rode lamp | geen | 1 | 1 | Radio naar master | geen HMI | nee | 0 | Radius | Hoofdweg Oostzijde 196 | 24 uur | Radius-GPRS | radius-tcp | 111279.3 | 483984.3 | 52.342 | 4.7456 | 2022
Drukrioolgemaal (Drg) | └720 Hoofdweg Oostzijde 172 | Lijnden | Radius | Wordt rode lamp | geen | 1 | 1 | Radio naar master | geen HMI | nee | 0 | Radius | Hoofdweg Oostzijde 172 | 24 uur | Radius-GPRS | radius-tcp | 111369.3 | 484066.3 | 52.3428 | 4.747 | 2023
Drukrioolgemaal (Drg) | └721 Hoofdweg Oostzijde 166 | Lijnden | Radius | Wordt rode lamp | geen | 1 | 1 | Radio naar master | geen HMI | nee | 0 | Radius | Hoofdweg Oostzijde 166 | 24 uur | Radius-GPRS | radius-tcp | 111409.3 | 484132.3 | 52.3434 | 4.7475 | 2024
Drukrioolgemaal (Drg) | └722 Hoofdweg Oostzijde 156 | Lijnden | Radius | Wordt rode lamp | geen | 1 | 1 | Radio naar master | geen HMI | nee | 0 | Radius | Hoofdweg Oostzijde 156 | 24 uur | Radius-GPRS | radius-tcp | 111482.3 | 484188.3 | 52.3439 | 4.7486 | 2025
Drukrioolgemaal (Drg) | └723 Hoofdweg Westzijde 147 | Lijnden | Radius | Wordt rode lamp | geen | 1 | 1 | Radio naar master | geen HMI | nee | 0 | Radius | Hoofdweg Westzijde 147 | 24 uur | Radius-GPRS | radius-tcp | 111464.3 | 484357.3 | 52.3454 | 4.7483 | 2030
Drukrioolgemaal (Drg) | └724 Hoofdweg Oostzijde 152 | Lijnden | Radius | Wordt rode lamp | geen | 1 | 1 | Radio naar master | geen HMI | nee | 0 | Radius | Hoofdweg Oostzijde 152 | 24 uur | Radius-GPRS | radius-tcp | 111529.3 | 484244.3 | 52.3444 | 4.7493 | 2026
Drukrioolgemaal (Drg) | └725 Hoofdweg Oostzijde 148 | Lijnden | Radius | Wordt rode lamp | geen | 1 | 1 | Radio naar master | geen HMI | nee | 0 | Radius | Hoofdweg Oostzijde 148 | 24 uur | Radius-GPRS | radius-tcp | 111572.3 | 484313.3 | 52.345 | 4.7499 | 2027
Drukrioolgemaal (Drg) | └727 Hoofdweg Oostzijde 136 | Lijnden | Radius | Wordt rode lamp | geen | 1 | 1 | Radio naar master | geen HMI | nee | 0 | Radius | Hoofdweg Oostzijde 136 | 24 uur | Radius-GPRS | radius-tcp | 111657.3 | 484395.3 | 52.3458 | 4.7511 | 2028
Drukrioolgemaal (Drg) | └728 Hoofdweg Oostzijde 132 | Lijnden | Radius | Wordt rode lamp | geen | 1 | 1 | Radio naar master | geen HMI | nee | 0 | Radius | Hoofdweg Oostzijde 132 | 24 uur | Radius-GPRS | radius-tcp | 111700.3 | 484457.3 | 52.3463 | 4.7518 | 2029
Drukrioolgemaal (Drg) | └730 Hoofdweg Westzijde 127 | Lijnden | Radius | Wordt rode lamp | geen | 1 | 1 | Radio naar master | geen HMI | nee | 0 | Radius | Hoofdweg Westzijde 127 | 24 uur | Radius-GPRS | radius-tcp | 111592.7 | 484460.3 | 52.3463 | 4.7502 | 2032
Drukrioolgemaal (Drg) | └732 Hoofdweg Westzijde 119 | Lijnden | Radius | Wordt rode lamp | geen | 1 | 1 | Radio naar master | geen HMI | nee | 0 | Radius | Hoofdweg Westzijde 119 | 24 uur | Radius-GPRS | radius-tcp | 111703.3 | 484550.3 | 52.3472 | 4.7518 | 2034
Drukrioolgemaal (Drg) | └733 Hoofdweg Westzijde 115 | Lijnden | Radius | Wordt rode lamp | geen | 1 | 1 | Radio naar master | geen HMI | nee | 0 | Radius | Hoofdweg Westzijde 115 | 24 uur | Radius-GPRS | radius-tcp | 111722.3 | 484594.3 | 52.3476 | 4.7521 | 2035
Drukrioolgemaal (Drg) | └734 Hoofdweg Westzijde 105 | Lijnden | Radius | Wordt rode lamp | geen | 1 | 1 | Radio naar master | geen HMI | nee | 0 | Radius | Hoofdweg Westzijde 105 | 24 uur | Radius-GPRS | radius-tcp | 111793.3 | 484683.3 | 52.3484 | 4.7531 | 2036
Drukrioolgemaal (Drg) | └735 Hoofdweg Westzijde 81 | Lijnden | Radius | Wordt rode lamp | geen | 1 | 1 | Radio naar master | geen HMI | nee | 0 | Radius | Hoofdweg Westzijde 81 | 24 uur | Radius-GPRS | radius-tcp | 111961.3 | 484834.3 | 52.3497 | 4.7555 | 2037
Drukrioolgemaal (Drg) | └182 Schipholweg 647 | Lijnden | Radius | Wordt rode lamp | geen | 1 | 1 | Radio naar master | geen HMI | nee | 0 | Radius | Schipholweg 647 | 24 uur | Radius-GPRS | radius-tcp | 111602.3 | 484548.3 | 52.3471 | 4.7503 | 2039
Drukrioolgemaal (Drg) | └325 Schipholweg 651 | Lijnden | Radius | Wordt rode lamp | geen | 1 | 1 | Radio naar master | geen HMI | nee | 0 | Radius | Schipholweg 651 | 24 uur | Radius-GPRS | radius-tcp | 111558.3 | 484589.3 | 52.3475 | 4.7497 | 2033
Drukrioolgemaal (Drg) | 741 Rijnlanderweg 1298 | Nieuw-Vennep | Radius | Wordt rode lamp | geen | 1 | 1 | Radius GPRS | geen HMI | nee | 0 | Radius | Rijnlanderweg 1298 | 24 uur | Radius-GPRS | radius-tcp | 105181.1 | 474147.1 | 52.2531 | 4.6576 | 2071
Drukrioolgemaal (Drg) | └740 Venneperweg 261 | Nieuw-Vennep | Radius | Wordt rode lamp | geen | 1 | 1 | Radio naar master | geen HMI | nee | 0 | Radius | Venneperweg 261 | 24 uur | Radius-GPRS | radius-tcp | 104593.7 | 474603.7 | 52.2572 | 4.6489 | 2072
Drukrioolgemaal (Drg) | └40 Rijnlanderweg 1373 | Nieuw-Vennep | Radius | Wordt rode lamp | geen | 1 | 1 | Radio naar master | geen HMI | nee | 0 | Radius | Rijnlanderweg 1373 | 24 uur | Radius-GPRS | radius-tcp | 105286.3 | 474282.8 | 52.2543 | 4.6591 | 2079
Drukrioolgemaal (Drg) | └41 Rijnlanderweg 1341 | Nieuw-Vennep | Radius | Wordt rode lamp | geen | 1 | 1 | Radio naar master | geen HMI | nee | 0 | Radius | Rijnlanderweg 1341 | 24 uur | Radius-GPRS | radius-tcp | 105523.6 | 474547 | 52.2567 | 4.6626 | 2078
Drukrioolgemaal (Drg) | └742 Rijnlanderweg 1286 | Nieuw-Vennep | Radius | Wordt rode lamp | geen | 1 | 1 | Radio naar master | geen HMI | nee | 0 | Radius | Rijnlanderweg 1286 | 24 uur | Radius-GPRS | radius-tcp | 105273.9 | 474252.1 | 52.2541 | 4.659 | 2073
Drukrioolgemaal (Drg) | └743 Rijnlanderweg 1272 | Nieuw-Vennep | Radius | Wordt rode lamp | geen | 1 | 1 | Radio naar master | geen HMI | nee | 0 | Radius | Rijnlanderweg 1272 | 24 uur | Radius-GPRS | radius-tcp | 105383.3 | 474375.3 | 52.2552 | 4.6605 | 2074
Drukrioolgemaal (Drg) | └744 Rijnlanderweg 1252 | Nieuw-Vennep | Radius | Wordt rode lamp | geen | 1 | 1 | Radio naar master | geen HMI | nee | 0 | Radius | Rijnlanderweg 1252 | 24 uur | Radius-GPRS | radius-tcp | 105540.4 | 474545.5 | 52.2567 | 4.6628 | 2075
Drukrioolgemaal (Drg) | └745 Rijnlanderweg 1240 | Nieuw-Vennep | Radius | Wordt rode lamp | geen | 1 | 1 | Radio naar master | geen HMI | nee | 0 | Radius | Rijnlanderweg 1240 | 24 uur | Radius-GPRS | radius-tcp | 105679.8 | 474708.2 | 52.2582 | 4.6648 | 2076
Drukrioolgemaal (Drg) | └746 Rijnlanderweg 1232 | Nieuw-Vennep | Radius | Wordt rode lamp | geen | 1 | 1 | Radio naar master | geen HMI | nee | 0 | Radius | Rijnlanderweg 1232 | 24 uur | Radius-GPRS | radius-tcp | 105792 | 474828.4 | 52.2593 | 4.6665 | 2077
Drukrioolgemaal (Drg) | 761 Aalsmeerderweg 932 | Rijsenhout | Radius | Wordt rode lamp | geen | 1 | 1 | Radius GPRS | geen HMI | nee | 0 | Radius | Aalsmeerderweg 932 | 24 uur | Radius-GPRS | radius-tcp | 106845.9 | 472980.8 | 52.2428 | 4.6822 | 1852
Drukrioolgemaal (Drg) | └762 Aalsmeerderweg 926 | Rijsenhout | Radius | Wordt rode lamp | geen | 1 | 1 | Radio naar master | geen HMI | nee | 0 | Radius | Aalsmeerderweg 926 | 24 uur | Radius-GPRS | radius-tcp | 106935 | 473056.1 | 52.2435 | 4.6835 | 1854
Drukrioolgemaal (Drg) | └763 Aalsmeerderweg 922 | Rijsenhout | Radius | Wordt rode lamp | geen | 1 | 1 | Radio naar master | geen HMI | nee | 0 | Radius | Aalsmeerderweg 922 | 24 uur | Radius-GPRS | radius-tcp | 107032.1 | 473190.3 | 52.2447 | 4.6849 | 1855
Drukrioolgemaal (Drg) | └759 Aalsmeerderweg 938 | Burgerveen | Radius | Wordt rode lamp | geen | 1 | 1 | Radio naar master | geen HMI | nee | 0 | Radius | Aalsmeerderweg 938 | 24 uur | Radius-GPRS | radius-tcp | 106688.8 | 472807.4 | 52.2412 | 4.6799 | 1853
Drukrioolgemaal (Drg) | └760 Aalsmeerderweg 940 | Burgerveen | Radius | Wordt rode lamp | geen | 1 | 1 | Radio naar master | geen HMI | nee | 0 | Radius | Aalsmeerderweg 940 | 24 uur | Radius-GPRS | radius-tcp | 106688.8 | 472807.4 | 52.2412 | 4.6799 | 1856
Drukrioolgemaal (Drg) | 765 Bennebroekerweg 181 | Rijsenhout | Radius | Wordt rode lamp | geen | 1 | 1 | Radius GPRS | geen HMI | nee | 0 | Radius | Bennebroekerweg 181 | 24 uur | Radius-GPRS | radius-tcp | 108268.2 | 475338.9 | 52.2641 | 4.7027 | 1858
Drukrioolgemaal (Drg) | └738 Bennebroekerweg 167 | Rijsenhout | Radius | Wordt rode lamp | geen | 1 | 1 | Radio naar master | geen HMI | nee | 0 | Radius | Bennebroekerweg 167 | 24 uur | Radius-GPRS | radius-tcp | 108325.2 | 475289.5 | 52.2637 | 4.7035 | 1859
Drukrioolgemaal (Drg) | └489 Aalsmeerderweg 789 | Rijsenhout | Radius | Wordt rode lamp | geen | 1 | 1 | Radio naar master | geen HMI | nee | 0 | Radius | Aalsmeerderweg 789 | 24 uur | Radius-GPRS | radius-tcp | 108522.6 | 474882.8 | 52.26 | 4.7064 | 1860
Drukrioolgemaal (Drg) | 766 Aalsmeerderweg 762 | Rijsenhout | Radius | Wordt rode lamp | geen | 1 | 1 | Radius GPRS | geen HMI | nee | 0 | Radius | Aalsmeerderweg 762 | 24 uur | Radius-GPRS | radius-tcp | 108996.6 | 475384.7 | 52.2646 | 4.7133 | 1857
Drukrioolgemaal (Drg) | 769 Aalsmeerderweg 696 | Rijsenhout | Radius | Wordt rode lamp | geen | 1 | 1 | Radius GPRS | geen HMI | nee | 0 | Radius | Aalsmeerderweg 696 | 24 uur | Radius-GPRS | radius-tcp | 109548 | 475980.1 | 52.27 | 4.7213 | 1861
Drukrioolgemaal (Drg) | └767 Aalsmeerderweg 732 | Rijsenhout | Radius | Wordt rode lamp | geen | 1 | 1 | Radio naar master | geen HMI | nee | 0 | Radius | Aalsmeerderweg 732 | 24 uur | Radius-GPRS | radius-tcp | 109287.1 | 475704.1 | 52.2675 | 4.7175 | 1864
Drukrioolgemaal (Drg) | └768 Aalsmeerderweg 728 | Rijsenhout | Radius | Wordt rode lamp | geen | 1 | 1 | Radio naar master | geen HMI | nee | 0 | Radius | Aalsmeerderweg 724 | 24 uur | Radius-GPRS | radius-tcp | 109377.1 | 475807.3 | 52.2684 | 4.7188 | 1863
Drukrioolgemaal (Drg) | └900 Aalsmeerderweg 680 | Rijsenhout | Radius | Wordt rode lamp | geen | 1 | 1 | Radio naar master | geen HMI | nee | 0 | Radius | Aalsmeerderweg 680 | 24 uur | Radius-GPRS | radius-tcp | 109704.2 | 476153.4 | 52.2715 | 4.7236 | 1866
Drukrioolgemaal (Drg) | └770 Aalsmeerderweg 684A | Rijsenhout | Radius | Wordt rode lamp | geen | 1 | 1 | Radio naar master | geen HMI | nee | 0 | Radius | Aalsmeerderweg 684A | 24 uur | Radius-GPRS | radius-tcp | 109614.5 | 476070.4 | 52.2708 | 4.7223 | 1862
Drukrioolgemaal (Drg) | └771 Aalsmeerderweg 682 | Rijsenhout | Radius | Wordt rode lamp | geen | 1 | 1 | Radio naar master | geen HMI | nee | 0 | Radius | Aalsmeerderweg 682 | 24 uur | Radius-GPRS | radius-tcp | 109663.4 | 476130 | 52.2713 | 4.723 | 1865
Drukrioolgemaal (Drg) | 772 Kruisweg 291 | Rozenburg | Radius | Wordt rode lamp | geen | 1 | 1 | Radius GPRS | geen HMI | nee | 0 | Radius | Kruisweg 291 | 24 uur | Radius-GPRS | radius-tcp | 110760.3 | 477199.9 | 52.281 | 4.7389 | 2081
Drukrioolgemaal (Drg) | └773 Kruisweg 283 | Rozenburg | Radius | Wordt rode lamp | geen | 1 | 1 | Radio naar master | geen HMI | nee | 0 | Radius | Kruisweg 283 | 24 uur | Radius-GPRS | radius-tcp | 110915.7 | 477058.1 | 52.2798 | 4.7412 | 2082
Drukrioolgemaal (Drg) | 774 Hoofdweg Westzijde 1641 | Abbenes | Radius | Wordt rode lamp | geen | 1 | 1 | Radius GPRS | geen HMI | nee | 0 | Radius | Hoofdweg Westzijde 1641 | 24 uur | Radius-GPRS | radius-tcp | 100435.2 | 472175.6 | 52.2349 | 4.5884 | 2080
Drukrioolgemaal (Drg) | 777 Lisserweg 52 | Weteringbrug | Radius | Wordt rode lamp | geen | 1 | 1 | Radius GPRS | geen HMI | nee | 0 | Radius | Lisserweg 52 | 24 uur | Radius-GPRS | radius-tcp | 104122.2 | 470933.6 | 52.2241 | 4.6426 | 2083
Drukrioolgemaal (Drg) | └736 Lisserweg 80 | Weteringbrug | Radius | Wordt rode lamp | geen | 1 | 1 | Radio naar master | geen HMI | nee | 0 | Radius | Lisserweg 80 | 24 uur | Radius-GPRS | radius-tcp | 103915.2 | 471104.6 | 52.2257 | 4.6395 | 2084
Drukrioolgemaal (Drg) | └901 Lisserweg 50 | Weteringbrug | Radius | Wordt rode lamp | geen | 1 | 1 | Radio naar master | geen HMI | nee | 0 | Radius | Lisserweg 50 | 24 uur | Radius-GPRS | radius-tcp | 103997.7 | 470841.6 | 52.2233 | 4.6408 | 2085
Drukrioolgemaal (Drg) | └902 Lisserweg 38 | Weteringbrug | Radius | Wordt rode lamp | geen | 1 | 1 | Radio naar master | geen HMI | nee | 0 | Radius | Lisserweg 38 | 24 uur | Radius-GPRS | radius-tcp | 103978.2 | 470741.6 | 52.2224 | 4.6405 | 2086
Drukrioolgemaal (Drg) | 778 Lisserdijk 142 | Buitenkaag | Radius | Wordt rode lamp | geen | 1 | 1 | Radius GPRS | geen HMI | nee | 0 | Radius | Lisserdijk 142 | 24 uur | Radius-GPRS | radius-tcp | 98184.3 | 471773 | 52.2311 | 4.5556 | 2087
Drukrioolgemaal (Drg) | └779 Lisserdijk 121 | Buitenkaag | Radius | Wordt rode lamp | geen | 1 | 1 | Radio naar master | geen HMI | nee | 0 | Radius | Lisserdijk 121 | 24 uur | Radius-GPRS | radius-tcp | 98102.9 | 471610.4 | 52.2296 | 4.5544 | 2088
Drukrioolgemaal (Drg) | 780 Hillegommerdijk 48 | Lisserbroek | Radius | Wordt rode lamp | geen | 1 | 1 | Radius GPRS | geen HMI | nee | 0 | Radius | Hillergommerdijk 48 | 24 uur | Radius-GPRS | radius-tcp | 99299.1 | 475255.8 | 52.2625 | 4.5713 | 2089
Drukrioolgemaal (Drg) | └781 Hillegommerdijk 49 | Lisserbroek | Radius | Wordt rode lamp | geen | 1 | 1 | Radio naar master | geen HMI | nee | 0 | Radius | Hillegommerdijk 49 | 24 uur | Radius-GPRS | radius-tcp |  |  |  |  | 2090
Drukrioolgemaal (Drg) | 782 Raasdorperweg 50 | Lijnden | Radius | Wordt rode lamp | geen | 1 | 1 | Radius GPRS | geen HMI | nee | 0 | Radius | Raasdorperweg 50 | 24 uur | Radius-GPRS | radius-tcp | 111782.3 | 485275.3 | 52.3537 | 4.7529 | 2114
Drukrioolgemaal (Drg) | └836 Raasdorperweg 122 | Lijnden | Radius | Wordt rode lamp | geen | 1 | 1 | Radio naar master | geen HMI | nee | 0 | Radius | Raasdorperweg 122 | 24 uur | Radius-GPRS | radius-tcp | 111325.3 | 485620.3 | 52.3567 | 4.7461 | 2115
Drukrioolgemaal (Drg) | 784 Dierenasiel Hoofdweg 565 | Hoofddorp | Radius | Wordt rode lamp | geen | 1 | 1 | Radius GPRS | geen HMI | nee | 0 | Radius | Hoofdweg Westzijde 565 | 24 uur | Radius-GPRS | radius-tcp | 107956.3 | 481224.4 | 52.317 | 4.6973 | 2098
Drukrioolgemaal (Drg) | 796 IJweg 1343 | Nieuw-Vennep | Radius | Wordt rode lamp | geen | 1 | 1 | Radius GPRS | geen HMI | nee | 0 | Radius | IJweg 1343 | 24 uur | Radius-GPRS | radius-tcp | 103420.3 | 478342.5 | 52.2907 | 4.6312 | 1867
Drukrioolgemaal (Drg) | └788 IJweg 1411 | Nieuw-Vennep | Radius | Wordt rode lamp | geen | 1 | 1 | Radio naar master | geen HMI | nee | 0 | Radius | IJweg 1411 | 24 uur | Radius-GPRS | radius-tcp | 102946 | 477816 | 52.2859 | 4.6243 | 1869
Drukrioolgemaal (Drg) | └789 IJweg 1478 | Nieuw-Vennep | Radius | Wordt rode lamp | geen | 1 | 1 | Radio naar master | geen HMI | nee | 0 | Radius | IJweg 1478 | 24 uur | Radius-GPRS | radius-tcp | 102979.3 | 477798.9 | 52.2857 | 4.6248 | 1870
Drukrioolgemaal (Drg) | └790 IJweg 1466 | Nieuw-Vennep | Radius | Wordt rode lamp | geen | 1 | 1 | Radio naar master | geen HMI | nee | 0 | Radius | IJweg 1466 | 24 uur | Radius-GPRS | radius-tcp | 103073.3 | 477916.8 | 52.2868 | 4.6262 | 1871
Drukrioolgemaal (Drg) | └791 IJweg 1389 | Nieuw-Vennep | Radius | Wordt rode lamp | geen | 1 | 1 | Radio naar master | geen HMI | nee | 0 | Radius | IJweg 1389 | 24 uur | Radius-GPRS | radius-tcp | 103100.9 | 477988 | 52.2874 | 4.6266 | 1872
Drukrioolgemaal (Drg) | └792 IJweg 1456 | Nieuw-Vennep | Radius | Wordt rode lamp | geen | 1 | 1 | Radio naar master | geen HMI | nee | 0 | Radius | IJweg 1456 | 24 uur | Radius-GPRS | radius-tcp | 103132.6 | 477996.9 | 52.2875 | 4.627 | 1873
Drukrioolgemaal (Drg) | └793 IJweg 1442 | Nieuw-Vennep | Radius | Wordt rode lamp | geen | 1 | 1 | Radio naar master | geen HMI | nee | 0 | Radius | IJweg 1442 | 24 uur | Radius-GPRS | radius-tcp | 103156.7 | 478009.9 | 52.2876 | 4.6274 | 1874
Drukrioolgemaal (Drg) | └795 IJweg 1365 | Nieuw-Vennep | Radius | Wordt rode lamp | geen | 1 | 1 | Radio naar master | geen HMI | nee | 0 | Radius | IJweg 1365 | 24 uur | Radius-GPRS | radius-tcp | 103290.7 | 478199.7 | 52.2894 | 4.6293 | 1876
Drukrioolgemaal (Drg) | └797 IJweg 1329 | Nieuw-Vennep | Radius | Wordt rode lamp | geen | 1 | 1 | Radio naar master | geen HMI | nee | 0 | Radius | IJweg 1329 | 24 uur | Radius-GPRS | radius-tcp | 103530.8 | 478460.6 | 52.2917 | 4.6328 | 1877
Drukrioolgemaal (Drg) | └798 IJweg 1364 | Nieuw-Vennep | Radius | Wordt rode lamp | geen | 1 | 1 | Radio naar master | geen HMI | nee | 0 | Radius | IJweg 1364 | 24 uur | Radius-GPRS | radius-tcp | 103690.1 | 478593.1 | 52.2929 | 4.6351 | 1878
Drukrioolgemaal (Drg) | └800 IJweg 1307 | Nieuw-Vennep | Radius | Wordt rode lamp | geen | 1 | 1 | Radio naar master | geen HMI | nee | 0 | Radius | IJweg 1307 | 24 uur | Radius-GPRS | radius-tcp | 103694.1 | 478647.1 | 52.2934 | 4.6352 | 1880
Drukrioolgemaal (Drg) | └801 IJweg 1293 | Nieuw-Vennep | Radius | Wordt rode lamp | geen | 1 | 1 | Radio naar master | geen HMI | nee | 0 | Radius | IJweg 1293 | 24 uur | Radius-GPRS | radius-tcp | 103780.6 | 478744.3 | 52.2943 | 4.6364 | 1881
Drukrioolgemaal (Drg) | └803 IJweg 1275 (manage) | Nieuw-Vennep | Radius | Wordt rode lamp | geen | 1 | 1 | Radio naar master | geen HMI | nee | 0 | Radius | IJweg 1275 (manage) | 24 uur | Radius-GPRS | radius-tcp | 103853.3 | 478922.3 | 52.2959 | 4.6374 | 1883
Drukrioolgemaal (Drg) | └588 IJweg 1480 | Nieuw-Vennep | Radius | Wordt rode lamp | geen | 1 | 1 | Radio naar master | geen HMI | nee | 0 | Radius | IJweg 1480 | 24 uur | Radius-GPRS | radius-tcp | 102979.3 | 477798.5 | 52.2857 | 4.6248 | 1885
Drukrioolgemaal (Drg) | └192 IJweg 1273 (manage) | Nieuw-Vennep | Radius | Wordt rode lamp | geen | 1 | 1 | Radio naar master | geen HMI | nee | 0 | Radius | IJweg 1273 (manage) | 24 uur | Radius-GPRS | radius-tcp | 103872.3 | 478903.5 | 52.2957 | 4.6377 | 1879
Drukrioolgemaal (Drg) | 808 IJweg 1250 | Hoofddorp | Radius | Wordt rode lamp | geen | 1 | 1 | Radius GPRS | geen HMI | nee | 0 | Radius | IJweg 1250 | 24 uur | Radius-GPRS | radius-tcp | 104516.1 | 479523.3 | 52.3014 | 4.6471 | 1886
Drukrioolgemaal (Drg) | └809 IJweg 1240 | Hoofddorp | Radius | Wordt rode lamp | geen | 1 | 1 | Radio naar master | geen HMI | nee | 0 | Radius | IJweg 1240 | 24 uur | Radius-GPRS | radius-tcp | 104654.3 | 479686.5 | 52.3028 | 4.6491 | 1890
Drukrioolgemaal (Drg) | └805 Bennebroekerweg 709 | Hoofddorp | Radius | Wordt rode lamp | geen | 1 | 1 | Radio naar master | geen HMI | nee | 0 | Radius | Bennebroekerweg 709 | 24 uur | Radius-GPRS | radius-tcp | 104474.4 | 478752.6 | 52.2944 | 4.6466 | 1889
Drukrioolgemaal (Drg) | └807 IJweg 1316 | Nieuw-Vennep | Radius | Wordt rode lamp | geen | 1 | 1 | Radio naar master | geen HMI | nee | 0 | Radius | IJweg 1316 | 24 uur | Radius-GPRS | radius-tcp | 104061.3 | 479023.7 | 52.2968 | 4.6405 | 1888
Drukrioolgemaal (Drg) | └703 IJweg 1253 | Nieuw-Vennep | Radius | Wordt rode lamp | geen | 1 | 1 | Radio naar master | geen HMI | nee | 0 | Radius | IJweg 1253 | 24 uur | Radius-GPRS | radius-tcp | 104056.3 | 479053.5 | 52.2971 | 4.6404 | 1887
Drukrioolgemaal (Drg) | └813 Oude Kruisweg 194 | Cruquius | Radius | Wordt rode lamp | geen | 1 | 1 | Radio naar master | geen HMI | nee | 0 | Radius | Oude Kruisweg 194 | 24 uur | Radius-GPRS | radius-tcp | 103741 | 483116.8 | 52.3336 | 4.6352 | 2095
Drukrioolgemaal (Drg) | 835 Fokkerweg 165 | Hoofddorp | Radius | Wordt rode lamp | geen | 1 | 1 | Radius GPRS | geen HMI | nee | 0 | Radius | Fokkerweg 165 | 24 uur | Radius-GPRS | radius-tcp | 113562.6 | 477659.1 | 52.2854 | 4.7799 | 2099
Drukrioolgemaal (Drg) | 839 Huigsloterdijk 65 | Weteringbrug | Radius | Wordt rode lamp | geen | 1 | 1 | Radius GPRS | geen HMI | nee | 0 | Radius | Huigsloterdijk 65 | 24 uur | Radius-GPRS | radius-tcp | 103907.2 | 470480.6 | 52.22 | 4.6395 | 2100
Drukrioolgemaal (Drg) | └848 Huigsloterdijk 76 | Weteringbrug | Radius | Wordt rode lamp | geen | 1 | 1 | Radio naar master | geen HMI | nee | 0 | Radius | Huigsloterdijk 76 | 24 uur | Radius-GPRS | radius-tcp | 103874.2 | 470387.6 | 52.2192 | 4.639 | 2101
Drukrioolgemaal (Drg) | └849 Huigsloterdijk 86 | Weteringbrug | Radius | Wordt rode lamp | geen | 1 | 1 | Radio naar master | geen HMI | nee | 0 | Radius | Huigsloterdijk 86 | 24 uur | Radius-GPRS | radius-tcp | 103685.2 | 470393.6 | 52.2192 | 4.6363 | 2102
Drukrioolgemaal (Drg) | └850 Huigsloterdijk 87 | Weteringbrug | Radius | Wordt rode lamp | geen | 1 | 1 | Radio naar master | geen HMI | nee | 0 | Radius | Huigsloterdijk 87 | 24 uur | Radius-GPRS | radius-tcp | 103759.2 | 470310.6 | 52.2185 | 4.6374 | 2103
Drukrioolgemaal (Drg) | └851 Huigsloterdijk 70 | Weteringbrug | Radius | Wordt rode lamp | geen | 1 | 1 | Radio naar master | geen HMI | nee | 0 | Radius | Huigsloterdijk 70 | 24 uur | Radius-GPRS | radius-tcp | 103912.2 | 470417.6 | 52.2195 | 4.6396 | 2104
Drukrioolgemaal (Drg) | 846 Spieringweg 732 | Zwaanshoek | Radius | Wordt rode lamp | geen | 1 | 1 | Radius GPRS | geen HMI | nee | 0 | Radius | Spieringweg 732 | 24 uur | Radius-GPRS | radius-tcp | 104551.4 | 482576.4 | 52.3288 | 4.6471 | 1820
Drukrioolgemaal (Drg) | └799 Spieringweg 851 | Zwaanshoek | Radius | Wordt rode lamp | geen | 1 | 1 | Radio naar master | geen HMI | nee | 0 | Radius | Spieringweg 851 | 24 uur | Radius-GPRS | radius-tcp | 104474.4 | 482538.4 | 52.3285 | 4.646 | 1825
Drukrioolgemaal (Drg) | └814 Oude Kruisweg 38 | Zwaanshoek | Radius | Wordt rode lamp | geen | 1 | 1 | Radio naar master | geen HMI | nee | 0 | Radius | Oude Kruisweg 38 | 24 uur | Radius-GPRS | radius-tcp | 104407.4 | 482795.6 | 52.3308 | 4.645 | 1826
Drukrioolgemaal (Drg) | └844 Spieringweg 855 | Zwaanshoek | Radius | Wordt rode lamp | geen | 1 | 1 | Radio naar master | geen HMI | nee | 0 | Radius | Spieringweg 855 | 24 uur | Radius-GPRS | radius-tcp | 104474.4 | 482538.4 | 52.3285 | 4.646 | 1827
Drukrioolgemaal (Drg) | └845 Spieringweg 867 | Zwaanshoek | Radius | Wordt rode lamp | geen | 1 | 1 | Radio naar master | geen HMI | nee | 0 | Radius | Spieringweg 867 | 24 uur | Radius-GPRS | radius-tcp | 104381.4 | 482435.4 | 52.3275 | 4.6447 | 1821
Drukrioolgemaal (Drg) | └847 Spieringweg 734 | Zwaanshoek | Radius | Wordt rode lamp | geen | 1 | 1 | Radio naar master | geen HMI | nee | 0 | Radius | Spieringweg 734 | 24 uur | Radius-GPRS | radius-tcp | 104483.4 | 482505.4 | 52.3282 | 4.6461 | 1824
Drukrioolgemaal (Drg) | └198 Spieringweg 730 | Zwaanshoek | Radius | Wordt rode lamp | geen | 1 | 1 | Radio naar master | geen HMI | nee | 0 | Radius | Spieringweg 730 | 24 uur | Radius-GPRS | radius-tcp | 104581 | 482624.4 | 52.3292 | 4.6476 | 1823
Drukrioolgemaal (Drg) | └595 Spieringweg 762 | Zwaanshoek | Radius | Wordt rode lamp | geen | 1 | 1 | Radio naar master | geen HMI | nee | 0 | Radius | Spieringweg 762 | 24 uur | Radius-GPRS | radius-tcp | 104351.4 | 482365.4 | 52.3269 | 4.6442 | 1828
Drukrioolgemaal (Drg) | └609 Spieringweg 879 | Zwaanshoek | Radius | Wordt rode lamp | geen | 1 | 1 | Radio naar master | geen HMI | nee | 0 | Radius | Spieringweg 879 | 24 uur | Radius-GPRS | radius-tcp | 104287.4 | 482330.4 | 52.3266 | 4.6433 | 1829
Drukrioolgemaal (Drg) | └707 Spieringweg 843 | Zwaanshoek | Radius | Wordt rode lamp | geen | 1 | 1 | Radio naar master | geen HMI | nee | 0 | Radius | Spieringweg 843 | 24 uur | Radius-GPRS | radius-tcp | 104536.4 | 482603.4 | 52.3291 | 4.6469 | 1822
Drukrioolgemaal (Drg) | 922 VV Uno | Hoofddorp | Radius Pro | Wordt rode lamp | 1 | 1 | 1 | Radius GPRS | geen HMI | geen | 2 | Radius Pro | Bennebroekerweg 600 | 12 uur | Radius Pro (TCP) | radiuspro-tcp | 104435 | 478737.4 | 52.2943 | 4.646 | 2651
Drukrioolgemaal (Drg) | 939 Dorpshuis Badhoevedorp | Badhoevedorp | Radius Pro | Wordt rode lamp | geen | 1 | 1 | Radius Pro GPRS | geen HMI | nee | 0 | Radius Pro | Snelliuslaan 35 | 24 uur | Radius Pro (TCP) | radiuspro-tcp | 113161.3 | 483988.8 | 52.3422 | 4.7733 | 2851