## Voorblad
Bijlage: Afprijslijst installatiecartotheek
Toelichting:
In dit prijzenblad vult u uw definitieve prijzen in voor uw Inschrijving. De prijzen worden uiteindelijk gewogen op basis van Total Cost of Ownerschip voor de Gemeente over zes (6) jaren.
Noten:
(1) Inschrijver vult slechts groene eenheidsprijzen in (2) Inschrijver vult eenheidsprijzen exclusief BTW in
Recapitulatie:
CONTACTGEGEVENS INSCHRIJVER
Onderneming:
Functie:
Naam rechtsgeldig ondertekenaar:
Datum:
Handtekening:
TOTAAL KOSTEN
Omschrijving | Bedrag in €
1. Inschrijfprijs perceel 1 | 0
2. Inschrijfprijs perceel 2 | 0
3. Inschrijfprijs perceel 3 | 10217
4. Inschrijfprijs perceel 4 | 0
5. Inschrijfprijs perceel 5 | 0

## Invulblad_P1
Bijlage: Afprijslijst installatiecartotheek d.d. 15 december
Noten: (1) Inschrijver vult slechts de groene eenheidsprijzen in (2) Inschrijver vult eenheidsprijzen exclusief BTW in
Gebouw | Perceel | Code | Type onderhoud | Omschrijving | Inspectieplaats | OR | Aantal | Eenheid | Opmerkingen | Eenheidprijs ex. Btw | % | JR2021 | JR2022 | JR2023 | JR2024 | JR2025 | JR2026
0000000002 Stadhuis | Perceel 1 Gebouwen met WKO (bron) |  | 01 Herstelonderhoud | EW afkoop storingen |  |  | 13515 | BVO |  | 0 | 100% | 0 | 0 | 0 | 0 | 0 | 0
OBJ0000423 MFA Schakelveld | Perceel 1 Gebouwen met WKO (bron) |  | 01 Herstelonderhoud | EW afkoop storingen |  |  | 9053 | BVO |  | 0 | 100% | 0 | 0 | 0 | 0 | 0 | 0
OBJ0000712 MFA Pittelo Amstelstraat 14 | Perceel 1 Gebouwen met WKO (bron) |  | 01 Herstelonderhoud | EW afkoop storingen |  |  | 4244 | BVO |  | 0 | 100% | 0 | 0 | 0 | 0 | 0 | 0
OBJ0000934 Duurzaamheidscentrum | Perceel 1 Gebouwen met WKO (bron) |  | 01 Herstelonderhoud | EW afkoop storingen |  |  | 1879 | BVO |  | 0 | 100% | 0 | 0 | 0 | 0 | 0 | 0
0000000002 Stadhuis | Perceel 1 Gebouwen met WKO (bron) |  | 02 Cyclisch onderhoud
0000000002 Stadhuis | Perceel 1 Gebouwen met WKO (bron) | 51.21.224L | 02 Cyclisch onderhoud | Warmwaterketel HR 400-900 kW vervangen | i005 | CB | 1 | Stuk |  | 0 | 100% |  |  |  | 0
0000000002 Stadhuis | Perceel 1 Gebouwen met WKO (bron) | 51.21.224L | 02 Cyclisch onderhoud | Warmwaterketel HR 400-900 kW vervangen | i005 | CB | 1 | Stuk |  | 0 | 100% |  |  |  | 0
0000000002 Stadhuis | Perceel 1 Gebouwen met WKO (bron) | 51.21.413L | 02 Cyclisch onderhoud | Ventilatorbrander gas > 600 kW vervangen | i005 | CB | 1 | Stuk |  | 0 | 100% |  |  |  |  | 0
0000000002 Stadhuis | Perceel 1 Gebouwen met WKO (bron) | 51.21.413L | 02 Cyclisch onderhoud | Ventilatorbrander gas > 600 kW vervangen | i005 | CB | 1 | Stuk |  | 0 | 100% |  |  |  |  | 0
0000000002 Stadhuis | Perceel 1 Gebouwen met WKO (bron) | 51.24.100L | 02 Cyclisch onderhoud | Rookgasafvoer algemeen vervangen | d010 | CB | 2 | Stuk
0000000002 Stadhuis | Perceel 1 Gebouwen met WKO (bron) | 51.41.200L | 02 Cyclisch onderhoud | Warmtekachtkop. diesel vervangen | i005 | CB | 1 | Stuk
0000000002 Stadhuis | Perceel 1 Gebouwen met WKO (bron) | 51.51.140L | 02 Cyclisch onderhoud | Warmtepomp 100-150kW vervangen | i005 | CB | 1 | Stuk
0000000002 Stadhuis | Perceel 1 Gebouwen met WKO (bron) | 51.54.100L | 02 Cyclisch onderhoud | Aardwarmte bronpomp vervangen | i007 | CB | 1 | Stuk
0000000002 Stadhuis | Perceel 1 Gebouwen met WKO (bron) | 52.30.400L | 02 Cyclisch onderhoud | Scheidingsinstal. benzine/olie alg. vervangen | i007 | CB | 1 | Stuk |  | 0 | 100% |  |  |  | 0
0000000002 Stadhuis | Perceel 1 Gebouwen met WKO (bron) | 52.36.120L | 02 Cyclisch onderhoud | Vuilwaterpomp afvalwater vervangen | i007 | CB | 1 | Stuk |  | 0 | 100% |  |  | 0
0000000002 Stadhuis | Perceel 1 Gebouwen met WKO (bron) | 53.14.130L | 02 Cyclisch onderhoud | Drukverhoging hydrofoorinstal. 3 pomp vervangen | i007 | CB | 1 | Stuk
0000000002 Stadhuis | Perceel 1 Gebouwen met WKO (bron) | 53.19.100L | 02 Cyclisch onderhoud | Wateropslag buffervat algemeen vervangen | i005 | CB | 1 | Stuk
0000000002 Stadhuis | Perceel 1 Gebouwen met WKO (bron) | 53.21.150L | 02 Cyclisch onderhoud | Voorraadboiler direct verwarmd 300 l vervangen | i005 | CB | 1 | Stuk
0000000002 Stadhuis | Perceel 1 Gebouwen met WKO (bron) | 53.21.210L | 02 Cyclisch onderhoud | Voorraadboiler elektrisch <= 30 l vervangen | b002 | CB | 2 | Stuk |  | 0 | 100% |  |  |  | 0
0000000002 Stadhuis | Perceel 1 Gebouwen met WKO (bron) | 53.21.210L | 02 Cyclisch onderhoud | Voorraadboiler elektrisch <= 30 l vervangen | b001 | CB | 1 | Stuk |  | 0 | 100% |  |  |  | 0
0000000002 Stadhuis | Perceel 1 Gebouwen met WKO (bron) | 53.21.210L | 02 Cyclisch onderhoud | Voorraadboiler elektrisch <= 30 l vervangen | i009 | CB | 1 | Stuk |  | 0 | 100% |  |  |  | 0
0000000002 Stadhuis | Perceel 1 Gebouwen met WKO (bron) | 53.21.210L | 02 Cyclisch onderhoud | Voorraadboiler elektrisch < 30 l vervangen | b005 | CB | 2 | Stuk
0000000002 Stadhuis | Perceel 1 Gebouwen met WKO (bron) | 53.21.210L | 02 Cyclisch onderhoud | Voorraadboiler elektrisch <= 30 l vervangen | b005 | CB | 1 | Stuk |  | 0 | 100% |  |  |  | 0
0000000002 Stadhuis | Perceel 1 Gebouwen met WKO (bron) | 53.21.210L | 02 Cyclisch onderhoud | Voorraadboiler elektrisch < 30 l vervangen | b001 | CB | 1 | Stuk
0000000002 Stadhuis | Perceel 1 Gebouwen met WKO (bron) | 53.21.210L | 02 Cyclisch onderhoud | Voorraadboiler elektrisch < 30 l vervangen | b004 | CB | 2 | Stuk
0000000002 Stadhuis | Perceel 1 Gebouwen met WKO (bron) | 53.21.210L | 02 Cyclisch onderhoud | Voorraadboiler elektrisch < 30 l vervangen | b003 | CB | 1 | Stuk
0000000002 Stadhuis | Perceel 1 Gebouwen met WKO (bron) | 53.21.220L | 02 Cyclisch onderhoud | Voorraadboiler elektrisch 30 l vervangen | b-001 | CB | 1 | Stuk |  | 0 | 100% |  |  |  | 0
0000000002 Stadhuis | Perceel 1 Gebouwen met WKO (bron) | 53.21.230L | 02 Cyclisch onderhoud | Voorraadboiler elektrisch 50 l vervangen | b002 | CB | 1 | Stuk |  | 0 | 100% |  |  |  | 0
0000000002 Stadhuis | Perceel 1 Gebouwen met WKO (bron) | 53.21.240L | 02 Cyclisch onderhoud | Voorraadboiler elektrisch 80 l vervangen | b002 | CB | 1 | Stuk |  | 0 | 100% |  |  |  | 0
0000000002 Stadhuis | Perceel 1 Gebouwen met WKO (bron) | 53.22.220L | 02 Cyclisch onderhoud | Zonneboiler tap-/cv-water vervangen | d003 | CB | 1 | Stuk |  | 0 | 100% | 0
0000000002 Stadhuis | Perceel 1 Gebouwen met WKO (bron) | 54.20.210L | 02 Cyclisch onderhoud | Persluchtcompressor algem. vervangen | i001 | CB | 1 | Stuk
0000000002 Stadhuis | Perceel 1 Gebouwen met WKO (bron) | 55.12.110L | 02 Cyclisch onderhoud | Split systeem enkelvoudig < 3 kW vervangen | d011 | CB | 1 | Stuk |  | 0 | 100% | 0
0000000002 Stadhuis | Perceel 1 Gebouwen met WKO (bron) | 55.12.110L | 02 Cyclisch onderhoud | Split systeem enkelvoudig < 3 kW vervangen | d006 | CB | 1 | Stuk
0000000002 Stadhuis | Perceel 1 Gebouwen met WKO (bron) | 55.12.220L | 02 Cyclisch onderhoud | Split systeem multisplit 3 - 6 kW vervangen | d009 | CB | 1 | Stuk
0000000002 Stadhuis | Perceel 1 Gebouwen met WKO (bron) | 55.12.230L | 02 Cyclisch onderhoud | Split systeem multisplit 6 - 10 kW vervangen | d002 | CB | 1 | Stuk
0000000002 Stadhuis | Perceel 1 Gebouwen met WKO (bron) | 55.12.230L | 02 Cyclisch onderhoud | Split systeem multisplit 6 - 10 kW vervangen | d007 | CB | 1 | Stuk
0000000002 Stadhuis | Perceel 1 Gebouwen met WKO (bron) | 55.12.300L | 02 Cyclisch onderhoud | Split systeem VRV algemeen vervangen | d002 | CB | 1 | Stuk |  | 0 | 100% | 0
0000000002 Stadhuis | Perceel 1 Gebouwen met WKO (bron) | 55.12.300L | 02 Cyclisch onderhoud | Split systeem VRV algemeen vervangen | d003 | CB | 1 | Stuk
0000000002 Stadhuis | Perceel 1 Gebouwen met WKO (bron) | 55.12.300L | 02 Cyclisch onderhoud | Split systeem VRV algemeen vervangen | d003 | CB | 1 | Stuk
0000000002 Stadhuis | Perceel 1 Gebouwen met WKO (bron) | 55.13.116L | 02 Cyclisch onderhoud | Computair DX 80-100kW vervangen | i003 | CB | 1 | Stuk
0000000002 Stadhuis | Perceel 1 Gebouwen met WKO (bron) | 55.13.116L | 02 Cyclisch onderhoud | Computair DX 80-100kW vervangen | i003 | CB | 1 | Stuk
0000000002 Stadhuis | Perceel 1 Gebouwen met WKO (bron) | 55.13.116L | 02 Cyclisch onderhoud | Computair DX 80-100kW vervangen | i003 | CB | 1 | Stuk
0000000002 Stadhuis | Perceel 1 Gebouwen met WKO (bron) | 55.20.411H | 02 Cyclisch onderhoud | Luchtgekoelde condensor 20-30kW herstellen (Installatie verwijderen) | d002 | NC | 1 | Stuk |  | 0 | 100% | 0
0000000002 Stadhuis | Perceel 1 Gebouwen met WKO (bron) | 55.20.414L | 02 Cyclisch onderhoud | Luchtgekoelde condensor 90-130kW vervangen | d002 | CB | 1 | Stuk |  | 0 | 100% |  |  |  |  | 0
0000000002 Stadhuis | Perceel 1 Gebouwen met WKO (bron) | 55.23.200L | 02 Cyclisch onderhoud | Grondw. syst. bodemopslag koude alg. vervangen | i007 | CB | 1 | Stuk
0000000002 Stadhuis | Perceel 1 Gebouwen met WKO (bron) | 55.31.522L | 02 Cyclisch onderhoud | Circ. pomp koudedistr. DN 25 toerenger. vervangen | i005 | CB | 1 | Stuk
0000000002 Stadhuis | Perceel 1 Gebouwen met WKO (bron) | 55.31.522L | 02 Cyclisch onderhoud | Circ. pomp koudedistr. DN 25 toerenger. vervangen | i002 | CB | 1 | Stuk
0000000002 Stadhuis | Perceel 1 Gebouwen met WKO (bron) | 55.31.522L | 02 Cyclisch onderhoud | Circ. pomp koudedistr. DN 25 toerenger. vervangen | i001 | CB | 1 | Stuk
0000000002 Stadhuis | Perceel 1 Gebouwen met WKO (bron) | 55.31.525L | 02 Cyclisch onderhoud | Circ. pomp koudedistr. DN 50 toerenger. vervangen | i005 | CB | 1 | Stuk
0000000002 Stadhuis | Perceel 1 Gebouwen met WKO (bron) | 55.31.525L | 02 Cyclisch onderhoud | Circ. pomp koudedistr. DN 50 toerenger. vervangen | i005 | CB | 1 | Stuk
0000000002 Stadhuis | Perceel 1 Gebouwen met WKO (bron) | 55.31.526L | 02 Cyclisch onderhoud | Circ. pomp koudedistr. DN 65 toerenger. vervangen | i005 | CB | 1 | Stuk
0000000002 Stadhuis | Perceel 1 Gebouwen met WKO (bron) | 55.31.712L | 02 Cyclisch onderhoud | Expansievat koudedistributie 35 - 50 l vervangen | i002 | CB | 1 | Stuk |  | 0 | 100% |  |  | 0
0000000002 Stadhuis | Perceel 1 Gebouwen met WKO (bron) | 55.31.715L | 02 Cyclisch onderhoud | Expansievat koudedistributie 140 liter vervangen | i007 | CB | 1 | Stuk
0000000002 Stadhuis | Perceel 1 Gebouwen met WKO (bron) | 55.31.830L | 02 Cyclisch onderhoud | Regelkl. en stelmot. koudedistr. DN 32 vervangen | i001 | CB | 2 | Stuk
0000000002 Stadhuis | Perceel 1 Gebouwen met WKO (bron) | 55.31.830L | 02 Cyclisch onderhoud | Regelkl. en stelmot. koudedistr. DN 32 vervangen | i005 | CB | 2 | Stuk
0000000002 Stadhuis | Perceel 1 Gebouwen met WKO (bron) | 55.31.850L | 02 Cyclisch onderhoud | Regelkl. en stelmot. koudedistr. DN 50 vervangen | i005 | CB | 6 | Stuk
0000000002 Stadhuis | Perceel 1 Gebouwen met WKO (bron) | 55.31.910H | 02 Cyclisch onderhoud | TSA koudedistributie platenwisselaar herstellen | i007 | NC | 1 | Stuk |  | 0 | 100% | 0
0000000002 Stadhuis | Perceel 1 Gebouwen met WKO (bron) | 55.31.910L | 02 Cyclisch onderhoud | TSA koudedistributie platenwisselaar vervangen | i007 | CB | 1 | Stuk
0000000002 Stadhuis | Perceel 1 Gebouwen met WKO (bron) | 56.10.312L | 02 Cyclisch onderhoud | Expansievat cv-installatie 35 - 50 liter vervangen | i006a | CB | 1 | Stuk
0000000002 Stadhuis | Perceel 1 Gebouwen met WKO (bron) | 56.10.313L | 02 Cyclisch onderhoud | Expansievat cv-instal. 80 liter vervangen | i005 | CB | 2 | Stuk
0000000002 Stadhuis | Perceel 1 Gebouwen met WKO (bron) | 56.10.314L | 02 Cyclisch onderhoud | Expansievat cv-instal. 110 liter vervangen | i002 | CB | 1 | Stuk
0000000002 Stadhuis | Perceel 1 Gebouwen met WKO (bron) | 56.10.315L | 02 Cyclisch onderhoud | Expansievat cv-installatie 140 liter vervangen | i005 | CB | 1 | Stuk
0000000002 Stadhuis | Perceel 1 Gebouwen met WKO (bron) | 56.10.315L | 02 Cyclisch onderhoud | Expansievat cv-installatie 140 liter vervangen | i009 | CB | 1 | Stuk
0000000002 Stadhuis | Perceel 1 Gebouwen met WKO (bron) | 56.10.323L | 02 Cyclisch onderhoud | Expansieautomaat cv-instal. 600 liter vervangen | i005 | CB | 1 | Stuk |  | 0 | 100% |  |  |  | 0
0000000002 Stadhuis | Perceel 1 Gebouwen met WKO (bron) | 56.10.412L | 02 Cyclisch onderhoud | Circ. pomp warmtedistr. standaard DN 25 vervangen | i009 | CB | 3 | Stuk |  | 0 | 100% |  |  | 0
0000000002 Stadhuis | Perceel 1 Gebouwen met WKO (bron) | 56.10.413L | 02 Cyclisch onderhoud | Circ. pomp warmtedistr. standaard DN 32 vervangen | i005 | CB | 1 | Stuk |  | 0 | 100% |  |  | 0
0000000002 Stadhuis | Perceel 1 Gebouwen met WKO (bron) | 56.10.413L | 02 Cyclisch onderhoud | Circ. pomp warmtedistr. standaard DN 32 vervangen | i009 | CB | 2 | Stuk
0000000002 Stadhuis | Perceel 1 Gebouwen met WKO (bron) | 56.10.413L | 02 Cyclisch onderhoud | Circ. pomp warmtedistr. standaard DN 32 vervangen | i002 | CB | 4 | Stuk |  | 0 | 100% |  |  | 0
0000000002 Stadhuis | Perceel 1 Gebouwen met WKO (bron) | 56.10.414L | 02 Cyclisch onderhoud | Circ. pomp warmtedistr. standaard DN 40 vervangen | i002 | CB | 1 | Stuk |  | 0 | 100% |  |  | 0
0000000002 Stadhuis | Perceel 1 Gebouwen met WKO (bron) | 56.10.414L | 02 Cyclisch onderhoud | Circ. pomp warmtedistr. standaard DN 40 vervangen | i006 | CB | 1 | Stuk |  | 0 | 100% |  |  | 0
0000000002 Stadhuis | Perceel 1 Gebouwen met WKO (bron) | 56.10.417L | 02 Cyclisch onderhoud | Circ. pomp warmtedistr. standaard DN 80 vervangen | i005 | CB | 2 | Stuk
0000000002 Stadhuis | Perceel 1 Gebouwen met WKO (bron) | 56.10.422L | 02 Cyclisch onderhoud | Circ. pomp warmtedistr. toerenger. DN 25 vervangen | i006a | CB | 1 | Stuk
0000000002 Stadhuis | Perceel 1 Gebouwen met WKO (bron) | 56.10.422L | 02 Cyclisch onderhoud | Circ. pomp warmtedistr. toerenger. DN 25 vervangen | i006a | CB | 1 | Stuk |  | 0 | 100% |  |  | 0
0000000002 Stadhuis | Perceel 1 Gebouwen met WKO (bron) | 56.10.422L | 02 Cyclisch onderhoud | Circ. pomp warmtedistr. toerenger. DN 25 vervangen | i009 | CB | 1 | Stuk
0000000002 Stadhuis | Perceel 1 Gebouwen met WKO (bron) | 56.10.423L | 02 Cyclisch onderhoud | Circ. pomp warmtedistr. toerenger. DN 32 vervangen | i005 | CB | 1 | Stuk
0000000002 Stadhuis | Perceel 1 Gebouwen met WKO (bron) | 56.10.423L | 02 Cyclisch onderhoud | Circ. pomp warmtedistr. toerenger. DN 32 vervangen | i002 | CB | 1 | Stuk
0000000002 Stadhuis | Perceel 1 Gebouwen met WKO (bron) | 56.10.425L | 02 Cyclisch onderhoud | Circ. pomp warmtedistr. toerenger. DN 50 vervangen | i005 | CB | 1 | Stuk
0000000002 Stadhuis | Perceel 1 Gebouwen met WKO (bron) | 56.10.427L | 02 Cyclisch onderhoud | Circ. pomp warmtedistr. toerenger. DN 80 vervangen | i005 | CB | 1 | Stuk
0000000002 Stadhuis | Perceel 1 Gebouwen met WKO (bron) | 56.10.428L | 02 Cyclisch onderhoud | Circ.pomp warmtedistr. toerenger. DN 100 vervangen | i005 | CB | 1 | Stuk |  | 0 | 100% |  |  | 0
0000000002 Stadhuis | Perceel 1 Gebouwen met WKO (bron) | 56.10.630L | 02 Cyclisch onderhoud | Regelkl. en stelmot. warmtedistr. DN 32 vervangen | i002 | CB | 4 | Stuk
0000000002 Stadhuis | Perceel 1 Gebouwen met WKO (bron) | 56.10.630L | 02 Cyclisch onderhoud | Regelkl. en stelmot. warmtedistr. DN 32 vervangen | i009 | CB | 4 | Stuk |  | 0 | 100% |  |  | 0
0000000002 Stadhuis | Perceel 1 Gebouwen met WKO (bron) | 56.10.640L | 02 Cyclisch onderhoud | Regelkl. en stelmot. warmtedistr. DN 40 vervangen | i002 | CB | 2 | Stuk
0000000002 Stadhuis | Perceel 1 Gebouwen met WKO (bron) | 56.10.650L | 02 Cyclisch onderhoud | Regelkl. en stelmot. warmtedistr. DN 50 vervangen | i005 | CB | 1 | Stuk
0000000002 Stadhuis | Perceel 1 Gebouwen met WKO (bron) | 56.30.400L | 02 Cyclisch onderhoud | Automatische ontluchtingsinstallatie (ontgasser) vervangen | i005 | CB | 1 | Stuk
0000000002 Stadhuis | Perceel 1 Gebouwen met WKO (bron) | 56.32.300L | 02 Cyclisch onderhoud | Versatempsysteem algemeen vervangen | i005 | CB | 1 | Stuk |  | 0 | 100% |  |  | 0
0000000002 Stadhuis | Perceel 1 Gebouwen met WKO (bron) | 57.21.112L | 02 Cyclisch onderhoud | Dakventilator 0,04 - 0,7 m3/s vervangen | d003 | CB | 1 | Stuk
0000000002 Stadhuis | Perceel 1 Gebouwen met WKO (bron) | 57.21.113L | 02 Cyclisch onderhoud | Dakventilator 0,7 - 1,39 m3/s vervangen | d003 | CB | 1 | Stuk |  | 0 | 100% |  |  | 0
0000000002 Stadhuis | Perceel 1 Gebouwen met WKO (bron) | 57.21.170L | 02 Cyclisch onderhoud | Toevoerventilator algemeen vervangen | b-001 | CB | 1 | Stuk
0000000002 Stadhuis | Perceel 1 Gebouwen met WKO (bron) | 57.21.180L | 02 Cyclisch onderhoud | Afzuigventilator algemeen vervangen | i005 | CB | 1 | Stuk |  | 0 | 100% |  |  | 0
0000000002 Stadhuis | Perceel 1 Gebouwen met WKO (bron) | 57.21.180L | 02 Cyclisch onderhoud | Afzuigventilator algemeen vervangen | l001 | CB | 1 | Stuk |  | 0 | 100% |  |  | 0
0000000002 Stadhuis | Perceel 1 Gebouwen met WKO (bron) | 57.21.180L | 02 Cyclisch onderhoud | Afzuigventilator algemeen vervangen | i005 | CB | 1 | Stuk |  | 0 | 100% |  |  | 0
0000000002 Stadhuis | Perceel 1 Gebouwen met WKO (bron) | 57.21.180L | 02 Cyclisch onderhoud | Afzuigventilator algemeen vervangen | i000 | CB | 1 | Stuk
0000000002 Stadhuis | Perceel 1 Gebouwen met WKO (bron) | 57.31.110L | 02 Cyclisch onderhoud | Boxventilator algemeen vervangen | i006a | CB | 1 | Stuk
0000000002 Stadhuis | Perceel 1 Gebouwen met WKO (bron) | 57.51.200C | 02 Cyclisch onderhoud | Luchtkanalen incl. ornamenten alg. reinigen | i000 | TB | 1 | Stelpost |  | 0 | 100% | 0 | 0 | 0 | 0 | 0 | 0
0000000002 Stadhuis | Perceel 1 Gebouwen met WKO (bron) | 57.71.112L | 02 Cyclisch onderhoud | LBK toevoer 0,6 - 1,4 m3/s vervangen | b001 | CB | 1 | Stuk |  | 0 | 100% |  |  |  | 0
0000000002 Stadhuis | Perceel 1 Gebouwen met WKO (bron) | 57.71.132L | 02 Cyclisch onderhoud | LBK toevoer V 0,6 - 1,4 m3/s vervangen | i002 | CB | 1 | Stuk |  | 0 | 100% | 0
0000000002 Stadhuis | Perceel 1 Gebouwen met WKO (bron) | 57.71.132L | 02 Cyclisch onderhoud | LBK toevoer V 0,6 - 1,4 m3/s vervangen | i002 | CB | 1 | Stuk |  | 0 | 100% | 0
0000000002 Stadhuis | Perceel 1 Gebouwen met WKO (bron) | 57.71.133L | 02 Cyclisch onderhoud | LBK toevoer V 1,4 - 2,8 m3/s vervangen | i004 | CB | 1 | Stuk |  | 0 | 100% | 0
0000000002 Stadhuis | Perceel 1 Gebouwen met WKO (bron) | 57.71.542L | 02 Cyclisch onderhoud | LBK toevoer KVB 0,6 - 1,4 m3/s vervangen | i004 | CB | 1 | Stuk |  | 0 | 100% | 0
0000000002 Stadhuis | Perceel 1 Gebouwen met WKO (bron) | 57.71.542L | 02 Cyclisch onderhoud | LBK toevoer KVB 0,6 - 1,4 m3/s vervangen | i004 | CB | 1 | Stuk |  | 0 | 100% | 0
0000000002 Stadhuis | Perceel 1 Gebouwen met WKO (bron) | 57.71.572L | 02 Cyclisch onderhoud | Stoomopwekker 5 - 10 kW vervangen | i004 | CB | 1 | Stuk
0000000002 Stadhuis | Perceel 1 Gebouwen met WKO (bron) | 57.71.572L | 02 Cyclisch onderhoud | Stoomopwekker 5 - 10 kW vervangen | i004 | CB | 1 | Stuk
0000000002 Stadhuis | Perceel 1 Gebouwen met WKO (bron) | 57.71.573L | 02 Cyclisch onderhoud | Stoomopwekker > 10 kW vervangen | i001 | CB | 1 | Stuk
0000000002 Stadhuis | Perceel 1 Gebouwen met WKO (bron) | 57.71.573L | 02 Cyclisch onderhoud | Stoomopwekker > 10 kW vervangen | i005 | CB | 1 | Stuk
0000000002 Stadhuis | Perceel 1 Gebouwen met WKO (bron) | 57.71.853L | 02 Cyclisch onderhoud | LBK toevoer/afvoer V+WTW 1,4-2,8m3/s vervangen | i002 | CB | 1 | Stuk |  | 0 | 100% | 0
0000000002 Stadhuis | Perceel 1 Gebouwen met WKO (bron) | 57.71.885L | 02 Cyclisch onderhoud | LBK toevoer/afvoer VK+WTW 5,6-8,4m3/s vervangen | i001 | CB | 1 | Stuk
0000000002 Stadhuis | Perceel 1 Gebouwen met WKO (bron) | 57.71.886L | 02 Cyclisch onderhoud | LBK toevoer/afvoer VK+WTW 8,4-11,2m/s vervangen | i005 | CB | 1 | Stuk
0000000002 Stadhuis | Perceel 1 Gebouwen met WKO (bron) | 58.20.105L | 02 Cyclisch onderhoud | Onderstation regeling klimaat algem. vervangen | b005 | CB | 2 | Stuk
0000000002 Stadhuis | Perceel 1 Gebouwen met WKO (bron) | 58.20.105L | 02 Cyclisch onderhoud | Onderstation regeling klimaat algem. vervangen | b002 | CB | 2 | Stuk
0000000002 Stadhuis | Perceel 1 Gebouwen met WKO (bron) | 58.20.105L | 02 Cyclisch onderhoud | Onderstation regeling klimaat algem. vervangen | b004 | CB | 1 | Stuk
0000000002 Stadhuis | Perceel 1 Gebouwen met WKO (bron) | 58.20.105L | 02 Cyclisch onderhoud | Onderstation regeling klimaat algem. vervangen | i007 | CB | 1 | Stuk |  | 0 | 100% |  |  |  | 0
0000000002 Stadhuis | Perceel 1 Gebouwen met WKO (bron) | 58.20.105L | 02 Cyclisch onderhoud | Onderstation regeling klimaat algem. vervangen | b003 | CB | 2 | Stuk
0000000002 Stadhuis | Perceel 1 Gebouwen met WKO (bron) | 58.20.105L | 02 Cyclisch onderhoud | Onderstation regeling klimaat algem. vervangen | i008 | CB | 1 | Stuk
0000000002 Stadhuis | Perceel 1 Gebouwen met WKO (bron) | 58.20.120L | 02 Cyclisch onderhoud | Centrale regelkast lb-installatie vervangen | i001 | CB | 1 | Stuk
0000000002 Stadhuis | Perceel 1 Gebouwen met WKO (bron) | 58.20.130H | 02 Cyclisch onderhoud | Centrale regelkast cv/lb-installatie herstellen (revisie bescheiden/ regelschema opstellen) | i005 | NC | 1 | Stuk |  | 0 | 100% | 0
0000000002 Stadhuis | Perceel 1 Gebouwen met WKO (bron) | 58.20.130L | 02 Cyclisch onderhoud | Centrale regelkast cv/lb-installatie vervangen | i005 | CB | 1 | Stuk
0000000002 Stadhuis | Perceel 1 Gebouwen met WKO (bron) | 58.20.130L | 02 Cyclisch onderhoud | Centrale regelkast cv/lb-installatie vervangen | i002 | CB | 1 | Stuk
0000000002 Stadhuis | Perceel 1 Gebouwen met WKO (bron) | 58.20.130L | 02 Cyclisch onderhoud | Centrale regelkast cv/lb-installatie vervangen | i011 | CB | 1 | Stuk
0000000002 Stadhuis | Perceel 1 Gebouwen met WKO (bron) | 58.20.140L | 02 Cyclisch onderhoud | Centrale regelkast koelinstallatie vervangen | i005 | CB | 1 | Stuk
0000000002 Stadhuis | Perceel 1 Gebouwen met WKO (bron) | 58.20.140L | 02 Cyclisch onderhoud | Centrale regelkast koelinstallatie vervangen | i007 | CB | 1 | Stuk
0000000002 Stadhuis | Perceel 1 Gebouwen met WKO (bron) | 58.20.140L | 02 Cyclisch onderhoud | Centrale regelkast koelinstallatie vervangen | i003 | CB | 1 | Stuk
0000000002 Stadhuis | Perceel 1 Gebouwen met WKO (bron) | 58.20.190H | 02 Cyclisch onderhoud | Centrale regelkast diversen herstellen (bekabeling op juiste wijze aansluiten en verwijderen) | i008 | NC | 1 | Stuk |  | 0 | 100% | 0
0000000002 Stadhuis | Perceel 1 Gebouwen met WKO (bron) | 58.20.190L | 02 Cyclisch onderhoud | Centrale regelkast diversen vervangen | i001 | CB | 1 | Stuk
0000000002 Stadhuis | Perceel 1 Gebouwen met WKO (bron) | 58.20.190L | 02 Cyclisch onderhoud | Centrale regelkast diversen vervangen | i008 | CB | 1 | Stuk |  | 0 | 100% |  |  |  | 0
0000000002 Stadhuis | Perceel 1 Gebouwen met WKO (bron) | 58.20.400L | 02 Cyclisch onderhoud | Centraal meld- en bedieningspaneel vervangen | b001 | CB | 1 | Stuk
0000000002 Stadhuis | Perceel 1 Gebouwen met WKO (bron) | 58.20.400L | 02 Cyclisch onderhoud | Centraal meld- en bedieningspaneel vervangen | b001 | CB | 1 | Stuk
0000000002 Stadhuis | Perceel 1 Gebouwen met WKO (bron) | 58.20.400L | 02 Cyclisch onderhoud | Centraal meld- en bedieningspaneel vervangen | b001 | CB | 1 | Stuk
0000000002 Stadhuis | Perceel 1 Gebouwen met WKO (bron) | 58.20.400L | 02 Cyclisch onderhoud | Centraal meld- en bedieningspaneel vervangen | i000 | CB | 1 | Stuk
0000000002 Stadhuis | Perceel 1 Gebouwen met WKO (bron) | 58.20.400L | 02 Cyclisch onderhoud | Centraal meld- en bedieningspaneel vervangen | b001 | CB | 1 | Stuk
0000000002 Stadhuis | Perceel 1 Gebouwen met WKO (bron) | 58.20.400L | 02 Cyclisch onderhoud | Centraal meld- en bedieningspaneel vervangen | i010 | CB | 1 | Stuk
0000000002 Stadhuis | Perceel 1 Gebouwen met WKO (bron) | 58.20.400L | 02 Cyclisch onderhoud | Centraal meld- en bedieningspaneel vervangen | i010 | CB | 1 | Stuk
0000000002 Stadhuis | Perceel 1 Gebouwen met WKO (bron) | 58.20.400L | 02 Cyclisch onderhoud | Centraal meld- en bedieningspaneel vervangen | b004 | CB | 1 | Stuk
0000000002 Stadhuis | Perceel 1 Gebouwen met WKO (bron) | 61.11.214K | 02 Cyclisch onderhoud | No-break instal. statisch accu vervangen vervangen | i008 | TB | 1 | Stuk |  | 0 | 100% | 0 |  |  |  |  | 0
0000000002 Stadhuis | Perceel 1 Gebouwen met WKO (bron) | 61.11.214L | 02 Cyclisch onderhoud | No-break instal. statisch 30 kVA vervangen | i008 | CB | 1 | Stuk |  | 0 | 100% |  | 0
0000000002 Stadhuis | Perceel 1 Gebouwen met WKO (bron) | 61.11.300C | 02 Cyclisch onderhoud | PV-panelen algemeen keuring en reinigen | d002 | TB | 61 | Stuk |  | 0 | 100% | 0
0000000002 Stadhuis | Perceel 1 Gebouwen met WKO (bron) | 61.11.300C | 02 Cyclisch onderhoud | PV-panelen algemeen keuring en reinigen | d003 | TB | 12 | Stuk |  | 0 | 100% | 0
0000000002 Stadhuis | Perceel 1 Gebouwen met WKO (bron) | 61.11.300C | 02 Cyclisch onderhoud | PV-panelen algemeen keuring en reinigen | d004 | TB | 42 | Stuk |  | 0 | 100% | 0
0000000002 Stadhuis | Perceel 1 Gebouwen met WKO (bron) | 61.11.300L | 02 Cyclisch onderhoud | PV-panelen algemeen vervangen | d002 | CB | 61 | Stuk
0000000002 Stadhuis | Perceel 1 Gebouwen met WKO (bron) | 61.11.300L | 02 Cyclisch onderhoud | PV-panelen algemeen vervangen | d003 | CB | 12 | Stuk
0000000002 Stadhuis | Perceel 1 Gebouwen met WKO (bron) | 61.11.300L | 02 Cyclisch onderhoud | PV-panelen algemeen vervangen | d004 | CB | 42 | Stuk
0000000002 Stadhuis | Perceel 1 Gebouwen met WKO (bron) | 61.11.900L | 02 Cyclisch onderhoud | Zonnepanelen omvormer algemeen vervangen | i001 | CB | 3 | Stuk |  | 0 | 100% |  | 0
0000000002 Stadhuis | Perceel 1 Gebouwen met WKO (bron) | 61.41.300L | 02 Cyclisch onderhoud | Hoogspanningskoppelschakelaars vervangen | i000 | CB | 1 | Stuk |  | 0 | 100% |  |  |  |  | 0
0000000002 Stadhuis | Perceel 1 Gebouwen met WKO (bron) | 61.51.330L | 02 Cyclisch onderhoud | Laagsp. hoofdverdeelinr. 15-20 grp vervangen | i000 | CB | 1 | Stuk |  | 0 | 100% |  |  |  |  | 0
0000000002 Stadhuis | Perceel 1 Gebouwen met WKO (bron) | 61.51.340L | 02 Cyclisch onderhoud | Laagsp. hoofdverdeelinr. 20-30 grp vervangen | i008 | CB | 1 | Stuk
0000000002 Stadhuis | Perceel 1 Gebouwen met WKO (bron) | 61.51.410H | 02 Cyclisch onderhoud | Laagsp. verdeelinrichting <10 groepen herstellen (Opstellen revisiebescheiden/ kasttekening) | i001 | NC | 1 | Stuk |  | 0 | 100% | 0
0000000002 Stadhuis | Perceel 1 Gebouwen met WKO (bron) | 61.51.410L | 02 Cyclisch onderhoud | Laagsp. verdeelinrichting <10 groepen vervangen | i007 | CB | 1 | Stuk
0000000002 Stadhuis | Perceel 1 Gebouwen met WKO (bron) | 61.51.410L | 02 Cyclisch onderhoud | Laagsp. verdeelinrichting <10 groepen vervangen | i005 | CB | 1 | Stuk
0000000002 Stadhuis | Perceel 1 Gebouwen met WKO (bron) | 61.51.410L | 02 Cyclisch onderhoud | Laagsp. verdeelinrichting <10 groepen vervangen | i001 | CB | 1 | Stuk
0000000002 Stadhuis | Perceel 1 Gebouwen met WKO (bron) | 61.51.410L | 02 Cyclisch onderhoud | Laagsp. verdeelinrichting <10 groepen vervangen | l005 | CB | 1 | Stuk |  | 0 | 100% |  |  |  |  | 0
0000000002 Stadhuis | Perceel 1 Gebouwen met WKO (bron) | 61.51.410L | 02 Cyclisch onderhoud | Laagsp. verdeelinrichting <10 groepen vervangen | i001 | CB | 1 | Stuk
0000000002 Stadhuis | Perceel 1 Gebouwen met WKO (bron) | 61.51.410L | 02 Cyclisch onderhoud | Laagsp. verdeelinrichting <10 groepen vervangen | l003 | CB | 1 | Stuk
0000000002 Stadhuis | Perceel 1 Gebouwen met WKO (bron) | 61.51.410L | 02 Cyclisch onderhoud | Laagsp. verdeelinrichting <10 groepen vervangen | i002 | CB | 1 | Stuk
0000000002 Stadhuis | Perceel 1 Gebouwen met WKO (bron) | 61.51.410L | 02 Cyclisch onderhoud | Laagsp. verdeelinrichting <10 groepen vervangen | l002 | CB | 1 | Stuk
0000000002 Stadhuis | Perceel 1 Gebouwen met WKO (bron) | 61.51.410L | 02 Cyclisch onderhoud | Laagsp. verdeelinrichting <10 groepen vervangen | b005 | CB | 1 | Stuk
0000000002 Stadhuis | Perceel 1 Gebouwen met WKO (bron) | 61.51.410L | 02 Cyclisch onderhoud | Laagsp. verdeelinrichting <10 groepen vervangen | l001 | CB | 2 | Stuk |  | 0 | 100% | 0
0000000002 Stadhuis | Perceel 1 Gebouwen met WKO (bron) | 61.51.420L | 02 Cyclisch onderhoud | Laagsp. verdeelinrichting 10-15 grp vervangen | b005 | CB | 1 | Stuk
0000000002 Stadhuis | Perceel 1 Gebouwen met WKO (bron) | 61.51.420L | 02 Cyclisch onderhoud | Laagsp. verdeelinrichting 10-15 grp vervangen | i003 | CB | 1 | Stuk
0000000002 Stadhuis | Perceel 1 Gebouwen met WKO (bron) | 61.51.420L | 02 Cyclisch onderhoud | Laagsp. verdeelinrichting 10-15 grp vervangen | b001 | CB | 3 | Stuk
0000000002 Stadhuis | Perceel 1 Gebouwen met WKO (bron) | 61.51.420L | 02 Cyclisch onderhoud | Laagsp. verdeelinrichting 10-15 grp vervangen | b004 | CB | 1 | Stuk
0000000002 Stadhuis | Perceel 1 Gebouwen met WKO (bron) | 61.51.420L | 02 Cyclisch onderhoud | Laagsp. verdeelinrichting 10-15 grp vervangen | i000 | CB | 1 | Stuk |  | 0 | 100% |  |  |  |  | 0
0000000002 Stadhuis | Perceel 1 Gebouwen met WKO (bron) | 61.51.420L | 02 Cyclisch onderhoud | Laagsp. verdeelinrichting 10-15 grp vervangen | b002 | CB | 1 | Stuk
0000000002 Stadhuis | Perceel 1 Gebouwen met WKO (bron) | 61.51.420L | 02 Cyclisch onderhoud | Laagsp. verdeelinrichting 10-15 grp vervangen | b003 | CB | 1 | Stuk
0000000002 Stadhuis | Perceel 1 Gebouwen met WKO (bron) | 61.51.420L | 02 Cyclisch onderhoud | Laagsp. verdeelinrichting 10-15 grp vervangen | b-001 | CB | 1 | Stuk
0000000002 Stadhuis | Perceel 1 Gebouwen met WKO (bron) | 61.51.430L | 02 Cyclisch onderhoud | Laagsp. verdeelinrichting 15-20 grp vervangen | b-001 | CB | 1 | Stuk
0000000002 Stadhuis | Perceel 1 Gebouwen met WKO (bron) | 61.51.440H | 02 Cyclisch onderhoud | Laagsp. verdeelinrichting 20-30 grp herstellen (revisiebescheiden/ kasttekening opstellen) | i002 | NC | 1 | Stuk |  | 0 | 100% | 0
0000000002 Stadhuis | Perceel 1 Gebouwen met WKO (bron) | 61.51.440L | 02 Cyclisch onderhoud | Laagsp. verdeelinrichting 20-30 grp vervangen | b002 | CB | 1 | Stuk
0000000002 Stadhuis | Perceel 1 Gebouwen met WKO (bron) | 61.51.440L | 02 Cyclisch onderhoud | Laagsp. verdeelinrichting 20-30 grp vervangen | b001 | CB | 1 | Stuk
0000000002 Stadhuis | Perceel 1 Gebouwen met WKO (bron) | 61.51.440L | 02 Cyclisch onderhoud | Laagsp. verdeelinrichting 20-30 grp vervangen | b003 | CB | 2 | Stuk
0000000002 Stadhuis | Perceel 1 Gebouwen met WKO (bron) | 61.51.440L | 02 Cyclisch onderhoud | Laagsp. verdeelinrichting 20-30 grp vervangen | i008 | CB | 1 | Stuk |  | 0 | 100% |  |  |  |  | 0
0000000002 Stadhuis | Perceel 1 Gebouwen met WKO (bron) | 61.51.440L | 02 Cyclisch onderhoud | Laagsp. verdeelinrichting 20-30 grp vervangen | b004 | CB | 1 | Stuk
0000000002 Stadhuis | Perceel 1 Gebouwen met WKO (bron) | 61.51.440L | 02 Cyclisch onderhoud | Laagsp. verdeelinrichting 20-30 grp vervangen | i002 | CB | 1 | Stuk
0000000002 Stadhuis | Perceel 1 Gebouwen met WKO (bron) | 61.51.450L | 02 Cyclisch onderhoud | Laagsp. verdeelinrichting 30-40 grp vervangen | i011 | CB | 1 | Stuk
0000000002 Stadhuis | Perceel 1 Gebouwen met WKO (bron) | 61.51.450L | 02 Cyclisch onderhoud | Laagsp. verdeelinrichting 30-40 grp vervangen | b002 | CB | 2 | Stuk
0000000002 Stadhuis | Perceel 1 Gebouwen met WKO (bron) | 61.51.450L | 02 Cyclisch onderhoud | Laagsp. verdeelinrichting 30-40 grp vervangen | b003 | CB | 1 | Stuk
0000000002 Stadhuis | Perceel 1 Gebouwen met WKO (bron) | 61.51.450L | 02 Cyclisch onderhoud | Laagsp. verdeelinrichting 30-40 grp vervangen | b004 | CB | 1 | Stuk
0000000002 Stadhuis | Perceel 1 Gebouwen met WKO (bron) | 61.51.450L | 02 Cyclisch onderhoud | Laagsp. verdeelinrichting 30-40 grp vervangen | b005 | CB | 2 | Stuk
0000000002 Stadhuis | Perceel 1 Gebouwen met WKO (bron) | 61.51.450L | 02 Cyclisch onderhoud | Laagsp. verdeelinrichting 30-40 grp vervangen | b001 | CB | 3 | Stuk
0000000002 Stadhuis | Perceel 1 Gebouwen met WKO (bron) | 61.51.460L | 02 Cyclisch onderhoud | Laagsp. verdeelinrichting >40 groepen vervangen | b-001 | CB | 1 | Stuk
0000000002 Stadhuis | Perceel 1 Gebouwen met WKO (bron) | 61.51.460L | 02 Cyclisch onderhoud | Laagsp. verdeelinrichting >40 groepen vervangen | i003 | CB | 1 | Stuk
0000000002 Stadhuis | Perceel 1 Gebouwen met WKO (bron) | 61.51.460L | 02 Cyclisch onderhoud | Laagsp. verdeelinrichting >40 groepen vervangen | b001 | CB | 1 | Stuk
0000000002 Stadhuis | Perceel 1 Gebouwen met WKO (bron) | 62.21.420L | 02 Cyclisch onderhoud | Elektr. verwarming ribbenbuiskachel vervangen | l001 | CB | 1 | Stuk |  | 0 | 100% |  |  |  | 0
0000000002 Stadhuis | Perceel 1 Gebouwen met WKO (bron) | 63.11.301L | 02 Cyclisch onderhoud | Verlichtingsarmaturen algemeen vervangen | i000 | CB | 13515 | BVO
0000000002 Stadhuis | Perceel 1 Gebouwen met WKO (bron) | 63.24.000K | 02 Cyclisch onderhoud | Calamiteiten decentraal gevoed accu vervangen | i000 | TB | 240 | Stuk |  | 0 | 100% |  | 0 |  |  |  | 0
0000000002 Stadhuis | Perceel 1 Gebouwen met WKO (bron) | 63.24.100L | 02 Cyclisch onderhoud | Noodverlichtingarm. decentraal gevoed vervangen | i000 | CB | 150 | Stuk
0000000002 Stadhuis | Perceel 1 Gebouwen met WKO (bron) | 63.24.100L | 02 Cyclisch onderhoud | Noodverlichtingarm. decentraal gevoed vervangen | i009 | CB | 1 | Stuk |  | 0 | 100% |  |  | 0
0000000002 Stadhuis | Perceel 1 Gebouwen met WKO (bron) | 63.24.100L | 02 Cyclisch onderhoud | Noodverlichtingarm. decentraal gevoed vervangen | g302 | CB | 1 | Stuk
0000000002 Stadhuis | Perceel 1 Gebouwen met WKO (bron) | 63.24.100L | 02 Cyclisch onderhoud | Noodverlichtingarm. decentraal gevoed vervangen | g204 | CB | 1 | Stuk
0000000002 Stadhuis | Perceel 1 Gebouwen met WKO (bron) | 63.24.200H | 02 Cyclisch onderhoud | Vluchtverlichtingarm. decentraal gev. herstellen | g503 | NC | 1 | Stuk |  | 0 | 100% | 0
0000000002 Stadhuis | Perceel 1 Gebouwen met WKO (bron) | 63.24.200L | 02 Cyclisch onderhoud | Vluchtverlichtingarm. decentraal gev. Vervangen LED | g506 | CB | 1 | Stuk
0000000002 Stadhuis | Perceel 1 Gebouwen met WKO (bron) | 63.24.200L | 02 Cyclisch onderhoud | Vluchtverlichtingarm. decentraal gev. Vervangen LED | i000 | CB | 80 | Stuk
0000000002 Stadhuis | Perceel 1 Gebouwen met WKO (bron) | 63.24.200L | 02 Cyclisch onderhoud | Vluchtverlichtingarm. decentraal gev. Vervangen LED | g404 | CB | 1 | Stuk |  | 0 | 100% |  |  | 0
0000000002 Stadhuis | Perceel 1 Gebouwen met WKO (bron) | 63.24.200L | 02 Cyclisch onderhoud | Vluchtverlichtingarm. decentraal gev. Vervangen LED | g501a | CB | 1 | Stuk
0000000002 Stadhuis | Perceel 1 Gebouwen met WKO (bron) | 63.24.200L | 02 Cyclisch onderhoud | Vluchtverlichtingarm. decentraal gev. Vervangen LED | g503 | CB | 1 | Stuk
0000000002 Stadhuis | Perceel 1 Gebouwen met WKO (bron) | 63.24.200L | 02 Cyclisch onderhoud | Vluchtverlichtingarm. decentraal gev. Vervangen LED | g201 | CB | 3 | Stuk
0000000002 Stadhuis | Perceel 1 Gebouwen met WKO (bron) | 64.12.100L | 02 Cyclisch onderhoud | PZI / PBI centrale vervangen | i000 | CB | 1 | Stuk |  | 0 | 100% |  |  | 0
0000000002 Stadhuis | Perceel 1 Gebouwen met WKO (bron) | 64.13.200L | 02 Cyclisch onderhoud | Tijdsignalering carillon vervangen | g505 | CB | 1 | Stuk
0000000002 Stadhuis | Perceel 1 Gebouwen met WKO (bron) | 64.22.100L | 02 Cyclisch onderhoud | Intercominstallatie algemeen vervangen | g303 | CB | 1 | Stuk
0000000002 Stadhuis | Perceel 1 Gebouwen met WKO (bron) | 64.22.100L | 02 Cyclisch onderhoud | Intercominstallatie algemeen vervangen | g101 | CB | 1 | Stuk
0000000002 Stadhuis | Perceel 1 Gebouwen met WKO (bron) | 64.24.000L | 02 Cyclisch onderhoud | Geluidsinstallatie vervangen | i000 | CB | 13515 | BVO
0000000002 Stadhuis | Perceel 1 Gebouwen met WKO (bron) | 64.26.000L | 02 Cyclisch onderhoud | Conferentie-/vergaderinstallatie vervangen | i006 | CB | 1 | Stuk |  | 0 | 100% |  |  |  | 0
0000000002 Stadhuis | Perceel 1 Gebouwen met WKO (bron) | 64.31.110L | 02 Cyclisch onderhoud | CCTV-camera video vervangen | b004 | CB | 1 | Stuk
0000000002 Stadhuis | Perceel 1 Gebouwen met WKO (bron) | 64.31.120L | 02 Cyclisch onderhoud | CCTV-camera dome vervangen | b002 | CB | 3 | Stuk
0000000002 Stadhuis | Perceel 1 Gebouwen met WKO (bron) | 64.31.120L | 02 Cyclisch onderhoud | CCTV-camera dome vervangen | b001 | CB | 6 | Stuk
0000000002 Stadhuis | Perceel 1 Gebouwen met WKO (bron) | 64.31.200L | 02 Cyclisch onderhoud | CCTV-monitor vervangen | i010 | CB | 1 | Stuk |  | 0 | 100% |  | 0
0000000002 Stadhuis | Perceel 1 Gebouwen met WKO (bron) | 65.11.110K | 02 Cyclisch onderhoud | Brandmeldinstallatie centrale accu's vervangen | i003 | TB | 1 | Stuk |  | 0 | 100% |  | 0
0000000002 Stadhuis | Perceel 1 Gebouwen met WKO (bron) | 65.11.110K | 02 Cyclisch onderhoud | Brandmeldinstallatie centrale accu's vervangen | i008 | TB | 1 | Stuk |  | 0 | 100% |  | 0
0000000002 Stadhuis | Perceel 1 Gebouwen met WKO (bron) | 65.11.110K | 02 Cyclisch onderhoud | Brandmeldinstallatie centrale accu's vervangen | i008 | TB | 1 | Stuk |  | 0 | 100% |  | 0
0000000002 Stadhuis | Perceel 1 Gebouwen met WKO (bron) | 65.11.110K | 02 Cyclisch onderhoud | Brandmeldinstallatie centrale accu's vervangen | i003 | TB | 1 | Stuk |  | 0 | 100% |  | 0
0000000002 Stadhuis | Perceel 1 Gebouwen met WKO (bron) | 65.11.110L | 02 Cyclisch onderhoud | Brandmeldinstallatie centrale vervangen | i003 | CB | 1 | Stuk
0000000002 Stadhuis | Perceel 1 Gebouwen met WKO (bron) | 65.11.110L | 02 Cyclisch onderhoud | Brandmeldinstallatie centrale vervangen | i008 | CB | 1 | Stuk
0000000002 Stadhuis | Perceel 1 Gebouwen met WKO (bron) | 65.11.110L | 02 Cyclisch onderhoud | Brandmeldinstallatie centrale vervangen | i008 | CB | 1 | Stuk
0000000002 Stadhuis | Perceel 1 Gebouwen met WKO (bron) | 65.11.110L | 02 Cyclisch onderhoud | Brandmeldinstallatie centrale vervangen | i003 | CB | 1 | Stuk
0000000002 Stadhuis | Perceel 1 Gebouwen met WKO (bron) | 65.11.190L | 02 Cyclisch onderhoud | Brandmeldinstall. kabels + append. vervangen | i000 | CB | 13515 | BVO
0000000002 Stadhuis | Perceel 1 Gebouwen met WKO (bron) | 65.12.200D | 04 Contractonderhoud | Brandwerende doorvoeringen controleren contract | a000 | TB | 1 | Stuk |  | 0 | 100% | 0 | 0 | 0 | 0 | 0 | 0
0000000002 Stadhuis | Perceel 1 Gebouwen met WKO (bron) | 65.12.200D | 04 Contractonderhoud | Brandwerende doorvoeringen controleren contract | i008 | TB | 6 | Stuk |  | 0 | 100% | 0 | 0 | 0 | 0 | 0 | 0
0000000002 Stadhuis | Perceel 1 Gebouwen met WKO (bron) | 65.12.200L | 02 Cyclisch onderhoud | Brandwerende doorvoeringen vervangen | a000 | CB | 1 | Stuk
0000000002 Stadhuis | Perceel 1 Gebouwen met WKO (bron) | 65.12.200L | 02 Cyclisch onderhoud | Brandwerende doorvoeringen vervangen | i008 | CB | 6 | Stuk
0000000002 Stadhuis | Perceel 1 Gebouwen met WKO (bron) | 65.13.100D | 02 Cyclisch onderhoud | Droge stijgleiding algemeen afpersen | i000 | TB | 1 | Stelpost |  | 0 | 100% | 0 |  |  |  |  | 0
0000000002 Stadhuis | Perceel 1 Gebouwen met WKO (bron) | 65.13.310K | 02 Cyclisch onderhoud | Handblusser algemeen reviseren | i000 | TB | 11 | Stuk |  | 0 | 100% | 0 |  |  |  |  | 0
0000000002 Stadhuis | Perceel 1 Gebouwen met WKO (bron) | 65.13.310L | 02 Cyclisch onderhoud | Handblusser algemeen vervangen | i000 | CB | 11 | Stuk
0000000002 Stadhuis | Perceel 1 Gebouwen met WKO (bron) | 65.13.320K | 02 Cyclisch onderhoud | Brandslanghaspel algemeen slang vervangen | i000 | CB | 37 | Stuk
0000000002 Stadhuis | Perceel 1 Gebouwen met WKO (bron) | 65.13.320Z | 02 Cyclisch onderhoud | Brandslanghaspel algemeen afpersen | i000 | TB | 37 | Stuk |  | 0 | 100% | 0 |  |  |  |  | 0
0000000002 Stadhuis | Perceel 1 Gebouwen met WKO (bron) | 65.13.810L | 02 Cyclisch onderhoud | Brandventilatievoorz. rookluiken alg. vervangen | d003 | CB | 6 | Stuk |  | 0 | 100% |  |  | 0
0000000002 Stadhuis | Perceel 1 Gebouwen met WKO (bron) | 65.21.410K | 02 Cyclisch onderhoud | Inbraaksignalering centrale algem. accu vervangen | i007 | TB | 1 | Stuk |  | 0 | 100% |  | 0
0000000002 Stadhuis | Perceel 1 Gebouwen met WKO (bron) | 65.21.410K | 02 Cyclisch onderhoud | Inbraaksignalering centrale algem. accu vervangen | i008 | TB | 1 | Stuk |  | 0 | 100% |  | 0
0000000002 Stadhuis | Perceel 1 Gebouwen met WKO (bron) | 65.21.410L | 02 Cyclisch onderhoud | Inbraaksignalering centrale algemeen vervangen | i007 | CB | 1 | Stuk
0000000002 Stadhuis | Perceel 1 Gebouwen met WKO (bron) | 65.21.410L | 02 Cyclisch onderhoud | Inbraaksignalering centrale algemeen vervangen | i008 | CB | 1 | Stuk
0000000002 Stadhuis | Perceel 1 Gebouwen met WKO (bron) | 65.21.490L | 02 Cyclisch onderhoud | Inbraaksignalering kabels + append. vervangen | i000 | CB | 13515 | BVO
0000000002 Stadhuis | Perceel 1 Gebouwen met WKO (bron) | 65.22.110L | 02 Cyclisch onderhoud | Toegangscontrole centrale vervangen | i004a | CB | 1 | Stuk
0000000002 Stadhuis | Perceel 1 Gebouwen met WKO (bron) | 65.22.110L | 02 Cyclisch onderhoud | Toegangscontrole centrale vervangen | i007 | CB | 1 | Stuk
0000000002 Stadhuis | Perceel 1 Gebouwen met WKO (bron) | 65.22.110L | 02 Cyclisch onderhoud | Toegangscontrole centrale vervangen | i008 | CB | 1 | Stuk
0000000002 Stadhuis | Perceel 1 Gebouwen met WKO (bron) | 65.22.140L | 02 Cyclisch onderhoud | Toegangscontrole kaartlezers vervangen | g202 | CB | 1 | Stuk
0000000002 Stadhuis | Perceel 1 Gebouwen met WKO (bron) | 65.22.140L | 02 Cyclisch onderhoud | Toegangscontrole kaartlezers vervangen | g406 | CB | 1 | Stuk
0000000002 Stadhuis | Perceel 1 Gebouwen met WKO (bron) | 65.22.140L | 02 Cyclisch onderhoud | Toegangscontrole kaartlezers vervangen | g303 | CB | 1 | Stuk
0000000002 Stadhuis | Perceel 1 Gebouwen met WKO (bron) | 65.22.140L | 02 Cyclisch onderhoud | Toegangscontrole kaartlezers vervangen | g401 | CB | 2 | Stuk
0000000002 Stadhuis | Perceel 1 Gebouwen met WKO (bron) | 65.22.140L | 02 Cyclisch onderhoud | Toegangscontrole kaartlezers vervangen | i000 | CB | 21 | Stuk
0000000002 Stadhuis | Perceel 1 Gebouwen met WKO (bron) | 65.22.190L | 02 Cyclisch onderhoud | Toegangscontrole kabels + append. vervangen | i000 | CB | 13515 | BVO
0000000002 Stadhuis | Perceel 1 Gebouwen met WKO (bron) | 65.22.400A | 02 Cyclisch onderhoud | GeÃ¯ntegreerde toegangscentrale bev. stelpost | i004a | CB | 1 | Stelpost
0000000002 Stadhuis | Perceel 1 Gebouwen met WKO (bron) | 65.36.100L | 02 Cyclisch onderhoud | Vloeistofbev. wateroverlastmelder vervangen | i003 | CB | 1 | Stuk
0000000002 Stadhuis | Perceel 1 Gebouwen met WKO (bron) | 65.41.100L | 02 Cyclisch onderhoud | Invalidetoilet noodsignaal vervangen | b001 | CB | 1 | Stuk
0000000002 Stadhuis | Perceel 1 Gebouwen met WKO (bron) | 65.41.100L | 02 Cyclisch onderhoud | Invalidetoilet noodsignaal vervangen | b004 | CB | 1 | Stuk
0000000002 Stadhuis | Perceel 1 Gebouwen met WKO (bron) | 73.22.130L | 02 Cyclisch onderhoud | Koelcel incl. aggregaat vervangen | b004 | CB | 12 | M3 |  | 0 | 100% |  | 0
0000000002 Stadhuis | Perceel 1 Gebouwen met WKO (bron) | 73.22.140L | 02 Cyclisch onderhoud | Vriescel incl. aggregaat vervangen | b004 | CB | 7 | M3 |  | 0 | 100% |  | 0
0000000002 Stadhuis | Perceel 1 Gebouwen met WKO (bron) | 74.11.100H | 02 Cyclisch onderhoud | Toilet algemeen herstellen | b001 | NC | 1 | Stuk |  | 0 | 100% | 0
0000000002 Stadhuis | Perceel 1 Gebouwen met WKO (bron) | 74.11.100H | 02 Cyclisch onderhoud | Toilet algemeen herstellen | b004 | NC | 1 | Stuk |  | 0 | 100% | 0
0000000002 Stadhuis | Perceel 1 Gebouwen met WKO (bron) | 74.11.100L | 02 Cyclisch onderhoud | Toilet algemeen vervangen | b003 | CB | 9 | Stuk
0000000002 Stadhuis | Perceel 1 Gebouwen met WKO (bron) | 74.11.100L | 02 Cyclisch onderhoud | Toilet algemeen vervangen | b002 | CB | 7 | Stuk
0000000002 Stadhuis | Perceel 1 Gebouwen met WKO (bron) | 74.11.100L | 02 Cyclisch onderhoud | Toilet algemeen vervangen | b-001 | CB | 1 | Stuk
0000000002 Stadhuis | Perceel 1 Gebouwen met WKO (bron) | 74.11.100L | 02 Cyclisch onderhoud | Toilet algemeen vervangen | b005 | CB | 7 | Stuk
0000000002 Stadhuis | Perceel 1 Gebouwen met WKO (bron) | 74.11.100L | 02 Cyclisch onderhoud | Toilet algemeen vervangen | b004 | CB | 8 | Stuk
0000000002 Stadhuis | Perceel 1 Gebouwen met WKO (bron) | 74.11.100L | 02 Cyclisch onderhoud | Toilet algemeen vervangen | b001 | CB | 14 | Stuk
0000000002 Stadhuis | Perceel 1 Gebouwen met WKO (bron) | 74.11.200L | 02 Cyclisch onderhoud | Urinoir algemeen vervangen | b001 | CB | 3 | Stuk
0000000002 Stadhuis | Perceel 1 Gebouwen met WKO (bron) | 74.11.200L | 02 Cyclisch onderhoud | Urinoir algemeen vervangen | b002 | CB | 1 | Stuk
0000000002 Stadhuis | Perceel 1 Gebouwen met WKO (bron) | 74.11.200L | 02 Cyclisch onderhoud | Urinoir algemeen vervangen | b005 | CB | 1 | Stuk
0000000002 Stadhuis | Perceel 1 Gebouwen met WKO (bron) | 74.11.200L | 02 Cyclisch onderhoud | Urinoir algemeen vervangen | b003 | CB | 1 | Stuk
0000000002 Stadhuis | Perceel 1 Gebouwen met WKO (bron) | 74.11.200L | 02 Cyclisch onderhoud | Urinoir algemeen vervangen | b004 | CB | 1 | Stuk
0000000002 Stadhuis | Perceel 1 Gebouwen met WKO (bron) | 74.11.300L | 02 Cyclisch onderhoud | Wastafelcombinatie algemeen vervangen | b-001 | CB | 3 | Stuk
0000000002 Stadhuis | Perceel 1 Gebouwen met WKO (bron) | 74.11.300L | 02 Cyclisch onderhoud | Wastafelcombinatie algemeen vervangen | b003 | CB | 8 | Stuk
0000000002 Stadhuis | Perceel 1 Gebouwen met WKO (bron) | 74.11.300L | 02 Cyclisch onderhoud | Wastafelcombinatie algemeen vervangen | b004 | CB | 7 | Stuk
0000000002 Stadhuis | Perceel 1 Gebouwen met WKO (bron) | 74.11.300L | 02 Cyclisch onderhoud | Wastafelcombinatie algemeen vervangen | b001 | CB | 11 | Stuk
0000000002 Stadhuis | Perceel 1 Gebouwen met WKO (bron) | 74.11.300L | 02 Cyclisch onderhoud | Wastafelcombinatie algemeen vervangen | b005 | CB | 5 | Stuk
0000000002 Stadhuis | Perceel 1 Gebouwen met WKO (bron) | 74.11.300L | 02 Cyclisch onderhoud | Wastafelcombinatie algemeen vervangen | b002 | CB | 5 | Stuk
0000000002 Stadhuis | Perceel 1 Gebouwen met WKO (bron) | 74.11.310L | 02 Cyclisch onderhoud | Fonteincombinatie algemeen vervangen | b-001 | CB | 1 | Stuk
0000000002 Stadhuis | Perceel 1 Gebouwen met WKO (bron) | 74.11.400L | 02 Cyclisch onderhoud | Uitstortgootsteen algemeen vervangen | b003 | CB | 2 | Stuk
0000000002 Stadhuis | Perceel 1 Gebouwen met WKO (bron) | 74.11.400L | 02 Cyclisch onderhoud | Uitstortgootsteen algemeen vervangen | b-001 | CB | 2 | Stuk
0000000002 Stadhuis | Perceel 1 Gebouwen met WKO (bron) | 74.11.400L | 02 Cyclisch onderhoud | Uitstortgootsteen algemeen vervangen | b002 | CB | 2 | Stuk
0000000002 Stadhuis | Perceel 1 Gebouwen met WKO (bron) | 74.11.400L | 02 Cyclisch onderhoud | Uitstortgootsteen algemeen vervangen | b005 | CB | 2 | Stuk
0000000002 Stadhuis | Perceel 1 Gebouwen met WKO (bron) | 74.11.400L | 02 Cyclisch onderhoud | Uitstortgootsteen algemeen vervangen | b001 | CB | 2 | Stuk
0000000002 Stadhuis | Perceel 1 Gebouwen met WKO (bron) | 74.11.400L | 02 Cyclisch onderhoud | Uitstortgootsteen algemeen vervangen | b004 | CB | 2 | Stuk
0000000002 Stadhuis | Perceel 1 Gebouwen met WKO (bron) | 74.11.400L | 02 Cyclisch onderhoud | Uitstortgootsteen algemeen vervangen | i009 | CB | 1 | Stuk |  | 0 | 100% |  |  |  | 0
0000000002 Stadhuis | Perceel 1 Gebouwen met WKO (bron) | 74.11.520L | 02 Cyclisch onderhoud | Douchegarnituur vervangen | b003 | CB | 1 | Stuk
0000000002 Stadhuis | Perceel 1 Gebouwen met WKO (bron) | 74.11.520L | 02 Cyclisch onderhoud | Douchegarnituur vervangen | b-001 | CB | 2 | Stuk
0000000002 Stadhuis | Perceel 1 Gebouwen met WKO (bron) | 74.12.220L | 02 Cyclisch onderhoud | Opklapbare beugel vervangen | b001 | CB | 2 | Stuk
0000000002 Stadhuis | Perceel 1 Gebouwen met WKO (bron) | 74.12.220L | 02 Cyclisch onderhoud | Opklapbare beugel vervangen | b004 | CB | 2 | Stuk
0000000002 Stadhuis | Perceel 1 Gebouwen met WKO (bron) | 90.63.230L | 02 Cyclisch onderhoud | Terreinverlichting gevelstraler vervangen | g303 | CB | 1 | Stuk
0000000002 Stadhuis | Perceel 1 Gebouwen met WKO (bron) | 90.63.230L | 02 Cyclisch onderhoud | Terreinverlichting gevelstraler vervangen | g502 | CB | 6 | Stuk |  | 0 | 100% | 0
0000000002 Stadhuis | Perceel 1 Gebouwen met WKO (bron) | 90.63.310L | 02 Cyclisch onderhoud | Gevel- en plafondarmaturen klein vervangen | g401 | CB | 7 | Stuk
0000000002 Stadhuis | Perceel 1 Gebouwen met WKO (bron) | 90.63.310L | 02 Cyclisch onderhoud | Gevel- en plafondarmaturen klein vervangen | g503 | CB | 5 | Stuk |  | 0 | 100% |  |  |  | 0
0000000002 Stadhuis | Perceel 1 Gebouwen met WKO (bron) | 90.63.310L | 02 Cyclisch onderhoud | Gevel- en plafondarmaturen klein vervangen | g501a | CB | 1 | Stuk |  | 0 | 100% |  |  |  | 0
0000000002 Stadhuis | Perceel 1 Gebouwen met WKO (bron) | 90.63.310L | 02 Cyclisch onderhoud | Gevel- en plafondarmaturen klein vervangen | g202 | CB | 5 | Stuk
0000000002 Stadhuis | Perceel 1 Gebouwen met WKO (bron) | 90.63.310L | 02 Cyclisch onderhoud | Gevel- en plafondarmaturen klein vervangen | g405 | CB | 1 | Stuk
0000000002 Stadhuis | Perceel 1 Gebouwen met WKO (bron) | 90.63.310L | 02 Cyclisch onderhoud | Gevel- en plafondarmaturen klein vervangen | g101 | CB | 17 | Stuk
0000000002 Stadhuis | Perceel 1 Gebouwen met WKO (bron) | 90.63.310L | 02 Cyclisch onderhoud | Gevel- en plafondarmaturen klein vervangen | g201 | CB | 20 | Stuk |  | 0 | 100% |  |  |  | 0
0000000002 Stadhuis | Perceel 1 Gebouwen met WKO (bron) | 90.63.310L | 02 Cyclisch onderhoud | Gevel- en plafondarmaturen klein vervangen | g506 | CB | 1 | Stuk |  | 0 | 100% |  |  |  | 0
0000000002 Stadhuis | Perceel 1 Gebouwen met WKO (bron) | 90.63.310L | 02 Cyclisch onderhoud | Gevel- en plafondarmaturen klein vervangen | g406 | CB | 1 | Stuk |  | 0 | 100% |  |  |  | 0
0000000002 Stadhuis | Perceel 1 Gebouwen met WKO (bron) | 90.63.320L | 02 Cyclisch onderhoud | Gevel- en plafondarmaturen middelgroot vervangen | g101 | CB | 8 | Stuk
0000000002 Stadhuis | Perceel 1 Gebouwen met WKO (bron) | 90.63.320L | 02 Cyclisch onderhoud | Gevel- en plafondarmaturen middelgroot vervangen | g202 | CB | 5 | Stuk
0000000002 Stadhuis | Perceel 1 Gebouwen met WKO (bron) | 90.63.320L | 02 Cyclisch onderhoud | Gevel- en plafondarmaturen middelgroot vervangen | g406 | CB | 3 | Stuk
0000000002 Stadhuis | Perceel 1 Gebouwen met WKO (bron) | 90.63.320L | 02 Cyclisch onderhoud | Gevel- en plafondarmaturen middelgroot vervangen | g302 | CB | 6 | Stuk
0000000002 Stadhuis | Perceel 1 Gebouwen met WKO (bron) | 00.00.99 | 04 Contractonderhoud | E-revisie jaarlijks inclusief ACAD-dwg maken/reviseren en beheren. | i000 | TB | 13515 | BVO |  | 0 | 100% | 0 | 0 | 0 | 0 | 0 | 0
0000000002 Stadhuis | Perceel 1 Gebouwen met WKO (bron) | 10.10.110D | 04 Contractonderhoud | Inspectie NEN3140 stelpost | i000 | TB | 13515 | BVO |  | 0 | 20% | 0 | 0 | 0 | 0 | 0 | 0
0000000002 Stadhuis | Perceel 1 Gebouwen met WKO (bron) | 10.30.110D | 04 Contractonderhoud | Keuring SCIOS Scope 1, 2 en 3 (toestel) | i000 | TB | 1 | Stelpost |  | 0 | 100% |  |  | 0
0000000002 Stadhuis | Perceel 1 Gebouwen met WKO (bron) | 10.30.110Z | 04 Contractonderhoud | Keuring SCIOS Scope 7 (leiding) | i000 | TB | 1 | Stelpost |  | 0 | 100% |  |  | 0
0000000002 Stadhuis | Perceel 1 Gebouwen met WKO (bron) | 10.30.130D | 04 Contractonderhoud | Keuring koude opwekking STEK stelpost | i000 | TB | 1 | Stelpost |  | 0 | 100% | 0 | 0 | 0 | 0 | 0 | 0
0000000002 Stadhuis | Perceel 1 Gebouwen met WKO (bron) | 10.30.130D | 04 Contractonderhoud | Keuring koude opwekking STEK stelpost | i000 | TB | 1 | Stelpost |  | 0 | 100% | 0 | 0 | 0 | 0 | 0 | 0
0000000002 Stadhuis | Perceel 1 Gebouwen met WKO (bron) | 51.21.224B | 04 Contractonderhoud | Warmwaterketel HR 400-900 kW servicebeurt | i005 | TB | 1 | Stuk |  | 0 | 100% | 0 | 0 | 0 | 0 | 0 | 0
0000000002 Stadhuis | Perceel 1 Gebouwen met WKO (bron) | 51.21.224B | 04 Contractonderhoud | Warmwaterketel HR 400-900 kW servicebeurt | i005 | TB | 1 | Stuk |  | 0 | 100% | 0 | 0 | 0 | 0 | 0 | 0
0000000002 Stadhuis | Perceel 1 Gebouwen met WKO (bron) | 51.21.413B | 04 Contractonderhoud | Ventilatorbrander gas > 600 kW servicebeurt | i005 | TB | 1 | Stuk |  | 0 | 100% | 0 | 0 | 0 | 0 | 0 | 0
0000000002 Stadhuis | Perceel 1 Gebouwen met WKO (bron) | 51.21.413B | 04 Contractonderhoud | Ventilatorbrander gas > 600 kW servicebeurt | i005 | TB | 1 | Stuk |  | 0 | 100% | 0 | 0 | 0 | 0 | 0 | 0
0000000002 Stadhuis | Perceel 1 Gebouwen met WKO (bron) | 51.41.200B | 04 Contractonderhoud | Warmtekrachtkop. diesel servicebeurt | i005 | TB | 1 | Stuk |  | 0 | 100% | 0 | 0 | 0 | 0 | 0 | 0
0000000002 Stadhuis | Perceel 1 Gebouwen met WKO (bron) | 51.51.140B | 04 Contractonderhoud | Warmtepomp 100-150kW service | i005 | TB | 1 | Stuk |  | 0 | 100% | 0 | 0 | 0 | 0 | 0 | 0
0000000002 Stadhuis | Perceel 1 Gebouwen met WKO (bron) | 51.54.100B | 04 Contractonderhoud | Aardwarmte broninstallatie service | i007 | TB | 1 | Stuk |  | 0 | 100% | 0 | 0 | 0 | 0 | 0 | 0
0000000002 Stadhuis | Perceel 1 Gebouwen met WKO (bron) | 51.54.100D | 04 Contractonderhoud | Aardwarmte broninstallatie monstername | i007 | TB | 1 | Stuk |  | 0 | 100% | 0 | 0 | 0 | 0 | 0 | 0
0000000002 Stadhuis | Perceel 1 Gebouwen met WKO (bron) | 52.30.400B | 04 Contractonderhoud | Scheidingsinstal. benzine/olie alg. servicebeurt | i007 | TB | 1 | Stuk |  | 0 | 100% | 0 | 0 | 0 | 0 | 0 | 0
0000000002 Stadhuis | Perceel 1 Gebouwen met WKO (bron) | 52.36.120B | 04 Contractonderhoud | Vuilwaterpomp afvalwater servicebeurt | i007 | TB | 1 | Stuk |  | 0 | 100% | 0 | 0 | 0 | 0 | 0 | 0
0000000002 Stadhuis | Perceel 1 Gebouwen met WKO (bron) | 53.14.130B | 04 Contractonderhoud | Drukverhoging hydrofoorinstal. 3 pomp servicebeurt | i007 | TB | 1 | Stuk |  | 0 | 100% | 0 | 0 | 0 | 0 | 0 | 0
0000000002 Stadhuis | Perceel 1 Gebouwen met WKO (bron) | 53.21.150B | 04 Contractonderhoud | Voorraadboiler direct verwarmd 300 l service | i005 | TB | 1 | Stuk |  | 0 | 100% | 0 | 0 | 0 | 0 | 0 | 0
0000000002 Stadhuis | Perceel 1 Gebouwen met WKO (bron) | 53.21.200B | 04 Contractonderhoud | Voorraadboilers elektrisch alg. servicebeurt | i000 | TB | 13 | Stuk |  | 0 | 100% | 0 | 0 | 0 | 0 | 0 | 0
0000000002 Stadhuis | Perceel 1 Gebouwen met WKO (bron) | 53.22.220B | 04 Contractonderhoud | Zonneboiler tap-/cv-water servicebeurt | d003 | TB | 1 | Stuk |  | 0 | 100% | 0 | 0 | 0 | 0 | 0 | 0
0000000002 Stadhuis | Perceel 1 Gebouwen met WKO (bron) | 55.12.110B | 04 Contractonderhoud | Split systeem enkelvoudig < 3 kW servicebeurt | d011 | TB | 1 | Stuk |  | 0 | 100% | 0 | 0 | 0 | 0 | 0 | 0
0000000002 Stadhuis | Perceel 1 Gebouwen met WKO (bron) | 55.12.110B | 04 Contractonderhoud | Split systeem enkelvoudig < 3 kW servicebeurt | d006 | TB | 1 | Stuk |  | 0 | 100% | 0 | 0 | 0 | 0 | 0 | 0
0000000002 Stadhuis | Perceel 1 Gebouwen met WKO (bron) | 55.12.220B | 04 Contractonderhoud | Split systeem multisplit 3 - 6 kW servicebeurt | d009 | TB | 1 | Stuk |  | 0 | 100% | 0 | 0 | 0 | 0 | 0 | 0
0000000002 Stadhuis | Perceel 1 Gebouwen met WKO (bron) | 55.12.230B | 04 Contractonderhoud | Split systeem multisplit 6 - 10 kW servicebeurt | d002 | TB | 1 | Stuk |  | 0 | 100% | 0 | 0 | 0 | 0 | 0 | 0
0000000002 Stadhuis | Perceel 1 Gebouwen met WKO (bron) | 55.12.230B | 04 Contractonderhoud | Split systeem multisplit 6 - 10 kW servicebeurt | d007 | TB | 1 | Stuk |  | 0 | 100% | 0 | 0 | 0 | 0 | 0 | 0
0000000002 Stadhuis | Perceel 1 Gebouwen met WKO (bron) | 55.12.300B | 04 Contractonderhoud | Split systeem VRV algemeen servicebeurt | d002 | TB | 1 | Stuk |  | 0 | 100% | 0 | 0 | 0 | 0 | 0 | 0
0000000002 Stadhuis | Perceel 1 Gebouwen met WKO (bron) | 55.12.300B | 04 Contractonderhoud | Split systeem VRV algemeen servicebeurt | d003 | TB | 1 | Stuk |  | 0 | 100% | 0 | 0 | 0 | 0 | 0 | 0
0000000002 Stadhuis | Perceel 1 Gebouwen met WKO (bron) | 55.12.300B | 04 Contractonderhoud | Split systeem VRV algemeen servicebeurt | d003 | TB | 1 | Stuk |  | 0 | 100% | 0 | 0 | 0 | 0 | 0 | 0
0000000002 Stadhuis | Perceel 1 Gebouwen met WKO (bron) | 55.13.116B | 04 Contractonderhoud | Computair DX 80-100kW service | i003 | TB | 1 | Stuk |  | 0 | 100% | 0 | 0 | 0 | 0 | 0 | 0
0000000002 Stadhuis | Perceel 1 Gebouwen met WKO (bron) | 55.13.116B | 04 Contractonderhoud | Computair DX 80-100kW service | i003 | TB | 1 | Stuk |  | 0 | 100% | 0 | 0 | 0 | 0 | 0 | 0
0000000002 Stadhuis | Perceel 1 Gebouwen met WKO (bron) | 55.13.116B | 04 Contractonderhoud | Computair DX 80-100kW service | i003 | TB | 1 | Stuk |  | 0 | 100% | 0 | 0 | 0 | 0 | 0 | 0
0000000002 Stadhuis | Perceel 1 Gebouwen met WKO (bron) | 55.20.411B | 04 Contractonderhoud | Luchtgekoelde condensor 20-30kW service | d002 | TB | 1 | Stuk |  | 0 | 100% | 0 | 0 | 0 | 0 | 0 | 0
0000000002 Stadhuis | Perceel 1 Gebouwen met WKO (bron) | 55.20.414B | 04 Contractonderhoud | Luchtgekoelde condensor 90-130kW service | d002 | TB | 1 | Stuk |  | 0 | 100% | 0 | 0 | 0 | 0 | 0 | 0
0000000002 Stadhuis | Perceel 1 Gebouwen met WKO (bron) | 55.23.200B | 04 Contractonderhoud | Grondw. syst. bodemopslag koude alg. servicebeurt | i007 | TB | 1 | Stuk |  | 0 | 100% | 0 | 0 | 0 | 0 | 0 | 0
0000000002 Stadhuis | Perceel 1 Gebouwen met WKO (bron) | 56.30.400B | 04 Contractonderhoud | Automatische ontluchtingsinstallatie (ontgasser) servicebeurt | i005 | TB | 1 | Stuk |  | 0 | 100% | 0 | 0 | 0 | 0 | 0 | 0
0000000002 Stadhuis | Perceel 1 Gebouwen met WKO (bron) | 56.32.300B | 04 Contractonderhoud | Versatempsysteem algemeen servicebeurt | i005 | TB | 1 | Stuk |  | 0 | 100% | 0 | 0 | 0 | 0 | 0 | 0
0000000002 Stadhuis | Perceel 1 Gebouwen met WKO (bron) | 57.21.110B | 04 Contractonderhoud | Dakventilator algemeen servicebeurt | d000 | TB | 7 | Stuk |  | 0 | 100% | 0 | 0 | 0 | 0 | 0 | 0
0000000002 Stadhuis | Perceel 1 Gebouwen met WKO (bron) | 57.71.000K | 04 Contractonderhoud | LBK algemeen filters vervangen | i000 | TB | 9 | Stuk |  | 0 | 100% | 0 | 0 | 0 | 0 | 0 | 0
0000000002 Stadhuis | Perceel 1 Gebouwen met WKO (bron) | 57.71.112B | 04 Contractonderhoud | LBK toevoer 0,6 - 1,4 m3/s servicebeurt | b001 | TB | 1 | Stuk |  | 0 | 100% | 0 | 0 | 0 | 0 | 0 | 0
0000000002 Stadhuis | Perceel 1 Gebouwen met WKO (bron) | 57.71.132B | 04 Contractonderhoud | LBK toevoer V 0,6 - 1,4 m3/s servicebeurt | i002 | TB | 1 | Stuk |  | 0 | 100% | 0 | 0 | 0 | 0 | 0 | 0
0000000002 Stadhuis | Perceel 1 Gebouwen met WKO (bron) | 57.71.132B | 04 Contractonderhoud | LBK toevoer V 0,6 - 1,4 m3/s servicebeurt | i002 | TB | 1 | Stuk |  | 0 | 100% | 0 | 0 | 0 | 0 | 0 | 0
0000000002 Stadhuis | Perceel 1 Gebouwen met WKO (bron) | 57.71.133B | 04 Contractonderhoud | LBK toevoer V 1,4 - 2,8 m3/s servicebeurt | i004 | TB | 1 | Stuk |  | 0 | 100% | 0 | 0 | 0 | 0 | 0 | 0
0000000002 Stadhuis | Perceel 1 Gebouwen met WKO (bron) | 57.71.542B | 04 Contractonderhoud | LBK toevoer KVB 0,6 - 1,4 m3/s servicebeurt | i004 | TB | 1 | Stuk |  | 0 | 100% | 0 | 0 | 0 | 0 | 0 | 0
0000000002 Stadhuis | Perceel 1 Gebouwen met WKO (bron) | 57.71.542B | 04 Contractonderhoud | LBK toevoer KVB 0,6 - 1,4 m3/s servicebeurt | i004 | TB | 1 | Stuk |  | 0 | 100% | 0 | 0 | 0 | 0 | 0 | 0
0000000002 Stadhuis | Perceel 1 Gebouwen met WKO (bron) | 57.71.572B | 04 Contractonderhoud | Stoomopwekker 5 - 10 kW servicebeurt | i004 | TB | 1 | Stuk |  | 0 | 100% | 0 | 0 | 0 | 0 | 0 | 0
0000000002 Stadhuis | Perceel 1 Gebouwen met WKO (bron) | 57.71.572B | 04 Contractonderhoud | Stoomopwekker 5 - 10 kW servicebeurt | i004 | TB | 1 | Stuk |  | 0 | 100% | 0 | 0 | 0 | 0 | 0 | 0
0000000002 Stadhuis | Perceel 1 Gebouwen met WKO (bron) | 57.71.573B | 04 Contractonderhoud | Stoomopwekker > 10 kW servicebeurt | i001 | TB | 1 | Stuk |  | 0 | 100% | 0 | 0 | 0 | 0 | 0 | 0
0000000002 Stadhuis | Perceel 1 Gebouwen met WKO (bron) | 57.71.573B | 04 Contractonderhoud | Stoomopwekker > 10 kW servicebeurt | i005 | TB | 1 | Stuk |  | 0 | 100% | 0 | 0 | 0 | 0 | 0 | 0
0000000002 Stadhuis | Perceel 1 Gebouwen met WKO (bron) | 57.71.853B | 04 Contractonderhoud | LBK toevoer/afvoer V+WTW 1,4-2,8m3/s service | i002 | TB | 1 | Stuk |  | 0 | 100% | 0 | 0 | 0 | 0 | 0 | 0
0000000002 Stadhuis | Perceel 1 Gebouwen met WKO (bron) | 57.71.885B | 04 Contractonderhoud | LBK toevoer/afvoer VK+WTW 5,6-8,4m3/s service | i001 | TB | 1 | Stuk |  | 0 | 100% | 0 | 0 | 0 | 0 | 0 | 0
0000000002 Stadhuis | Perceel 1 Gebouwen met WKO (bron) | 57.71.886B | 04 Contractonderhoud | LBK toevoer/afvoer VK+WTW 8,4-11,2m/s service | i005 | TB | 1 | Stuk |  | 0 | 100% | 0 | 0 | 0 | 0 | 0 | 0
0000000002 Stadhuis | Perceel 1 Gebouwen met WKO (bron) | 58.20.105B | 04 Contractonderhoud | Onderstation regeling klimaat algem. service | b005 | TB | 2 | Stuk |  | 0 | 100% | 0 | 0 | 0 | 0 | 0 | 0
0000000002 Stadhuis | Perceel 1 Gebouwen met WKO (bron) | 58.20.105B | 04 Contractonderhoud | Onderstation regeling klimaat algem. service | b002 | TB | 2 | Stuk |  | 0 | 100% | 0 | 0 | 0 | 0 | 0 | 0
0000000002 Stadhuis | Perceel 1 Gebouwen met WKO (bron) | 58.20.105B | 04 Contractonderhoud | Onderstation regeling klimaat algem. service | b004 | TB | 1 | Stuk |  | 0 | 100% | 0 | 0 | 0 | 0 | 0 | 0
0000000002 Stadhuis | Perceel 1 Gebouwen met WKO (bron) | 58.20.105B | 04 Contractonderhoud | Onderstation regeling klimaat algem. service | i007 | TB | 1 | Stuk |  | 0 | 100% | 0 | 0 | 0 | 0 | 0 | 0
0000000002 Stadhuis | Perceel 1 Gebouwen met WKO (bron) | 58.20.105B | 04 Contractonderhoud | Onderstation regeling klimaat algem. service | b003 | TB | 2 | Stuk |  | 0 | 100% | 0 | 0 | 0 | 0 | 0 | 0
0000000002 Stadhuis | Perceel 1 Gebouwen met WKO (bron) | 58.20.105B | 04 Contractonderhoud | Onderstation regeling klimaat algem. service | i008 | TB | 1 | Stuk |  | 0 | 100% | 0 | 0 | 0 | 0 | 0 | 0
0000000002 Stadhuis | Perceel 1 Gebouwen met WKO (bron) | 58.20.120B | 04 Contractonderhoud | Centrale regelkast lb-installatie servicebeurt | i001 | TB | 1 | Stuk |  | 0 | 100% | 0 | 0 | 0 | 0 | 0 | 0
0000000002 Stadhuis | Perceel 1 Gebouwen met WKO (bron) | 58.20.130B | 04 Contractonderhoud | Centrale regelkast cv/lb-installatie servicebeurt | i005 | TB | 1 | Stuk |  | 0 | 100% | 0 | 0 | 0 | 0 | 0 | 0
0000000002 Stadhuis | Perceel 1 Gebouwen met WKO (bron) | 58.20.130B | 04 Contractonderhoud | Centrale regelkast cv/lb-installatie servicebeurt | i002 | TB | 1 | Stuk |  | 0 | 100% | 0 | 0 | 0 | 0 | 0 | 0
0000000002 Stadhuis | Perceel 1 Gebouwen met WKO (bron) | 58.20.130B | 04 Contractonderhoud | Centrale regelkast cv/lb-installatie servicebeurt | i011 | TB | 1 | Stuk |  | 0 | 100% | 0 | 0 | 0 | 0 | 0 | 0
0000000002 Stadhuis | Perceel 1 Gebouwen met WKO (bron) | 58.20.140B | 04 Contractonderhoud | Centrale regelkast koelinstallatie servicebeurt | i005 | TB | 1 | Stuk |  | 0 | 100% | 0 | 0 | 0 | 0 | 0 | 0
0000000002 Stadhuis | Perceel 1 Gebouwen met WKO (bron) | 58.20.140B | 04 Contractonderhoud | Centrale regelkast koelinstallatie servicebeurt | i007 | TB | 1 | Stuk |  | 0 | 100% | 0 | 0 | 0 | 0 | 0 | 0
0000000002 Stadhuis | Perceel 1 Gebouwen met WKO (bron) | 58.20.140B | 04 Contractonderhoud | Centrale regelkast koelinstallatie servicebeurt | i003 | TB | 1 | Stuk |  | 0 | 100% | 0 | 0 | 0 | 0 | 0 | 0
0000000002 Stadhuis | Perceel 1 Gebouwen met WKO (bron) | 58.20.190B | 04 Contractonderhoud | Centrale regelkast diversen servicebeurt | i001 | TB | 1 | Stuk |  | 0 | 100% | 0 | 0 | 0 | 0 | 0 | 0
0000000002 Stadhuis | Perceel 1 Gebouwen met WKO (bron) | 58.20.190B | 04 Contractonderhoud | Centrale regelkast diversen servicebeurt | i008 | TB | 1 | Stuk |  | 0 | 100% | 0 | 0 | 0 | 0 | 0 | 0
0000000002 Stadhuis | Perceel 1 Gebouwen met WKO (bron) | 61.11.214B | 04 Contractonderhoud | No-break instal. statisch 30 kVA servicebeurt | i008 | TB | 1 | Stuk |  | 0 | 100% | 0 | 0 | 0 | 0 | 0 | 0
0000000002 Stadhuis | Perceel 1 Gebouwen met WKO (bron) | 61.41.300B | 04 Contractonderhoud | Hoogspanningskoppelschakelaars servicebeurt | i000 | TB | 1 | Stuk |  | 0 | 100% | 0 | 0 | 0 | 0 | 0 | 0
0000000002 Stadhuis | Perceel 1 Gebouwen met WKO (bron) | 61.51.200B | 04 Contractonderhoud | Laagspanning (hoofd)verdeelinr. alg. servicebeurt | i000 | TB | 38 | Stuk |  | 0 | 100% | 0 | 0 | 0 | 0 | 0 | 0
0000000002 Stadhuis | Perceel 1 Gebouwen met WKO (bron) | 62.21.420B | 04 Contractonderhoud | Elektr. verwarming ribbenbuiskachel servicebeurt | l001 | TB | 1 | Stuk |  | 0 | 100% | 0 | 0 | 0 | 0 | 0 | 0
0000000002 Stadhuis | Perceel 1 Gebouwen met WKO (bron) | 63.24.000B | 04 Contractonderhoud | Calamiteiten decentraal gevoed servicebeurt | i000 | TB | 240 | Stuk |  | 0 | 100% | 0 | 0 | 0 | 0 | 0 | 0
0000000002 Stadhuis | Perceel 1 Gebouwen met WKO (bron) | 63.24.000Z | 04 Contractonderhoud | Calamiteiten decentraal gevoed lamp vervangen | i000 | TB | 240 | Stuk |  | 0 | 100% | 0 | 0 | 0 | 0 | 0 | 0
0000000002 Stadhuis | Perceel 1 Gebouwen met WKO (bron) | 64.13.200B | 04 Contractonderhoud | Tijdsignalering carillon servicebeurt | g505 | TB | 1 | Stuk |  | 0 | 100% | 0 | 0 | 0 | 0 | 0 | 0
0000000002 Stadhuis | Perceel 1 Gebouwen met WKO (bron) | 65.11.110B | 04 Contractonderhoud | Brandmeldinstallatie centrale servicebeurt | i003 | TB | 1 | Stuk |  | 0 | 100% | 0 | 0 | 0 | 0 | 0 | 0
0000000002 Stadhuis | Perceel 1 Gebouwen met WKO (bron) | 65.11.110B | 04 Contractonderhoud | Brandmeldinstallatie centrale servicebeurt | i008 | TB | 1 | Stuk |  | 0 | 100% | 0 | 0 | 0 | 0 | 0 | 0
0000000002 Stadhuis | Perceel 1 Gebouwen met WKO (bron) | 65.11.110B | 04 Contractonderhoud | Brandmeldinstallatie centrale servicebeurt | i008 | TB | 1 | Stuk |  | 0 | 100% | 0 | 0 | 0 | 0 | 0 | 0
0000000002 Stadhuis | Perceel 1 Gebouwen met WKO (bron) | 65.11.110B | 04 Contractonderhoud | Brandmeldinstallatie centrale servicebeurt | i003 | TB | 1 | Stuk |  | 0 | 100% | 0 | 0 | 0 | 0 | 0 | 0
0000000002 Stadhuis | Perceel 1 Gebouwen met WKO (bron) | 65.13.310B | 04 Contractonderhoud | Handblusser algemeen servicebeurt | i000 | TB | 11 | Stuk |  | 0 | 100% | 0 | 0 | 0 | 0 | 0 | 0
0000000002 Stadhuis | Perceel 1 Gebouwen met WKO (bron) | 65.13.320B | 04 Contractonderhoud | Brandslanghaspel algemeen servicebeurt | i000 | TB | 37 | Stuk |  | 0 | 100% | 0 | 0 | 0 | 0 | 0 | 0
0000000002 Stadhuis | Perceel 1 Gebouwen met WKO (bron) | 65.13.810B | 04 Contractonderhoud | Brandventilatievoorz. rookluiken alg. servicebeurt | d003 | TB | 6 | Stuk |  | 0 | 100% | 0 | 0 | 0 | 0 | 0 | 0
0000000002 Stadhuis | Perceel 1 Gebouwen met WKO (bron) | 65.21.410B | 04 Contractonderhoud | Inbraaksignalering centrale algemeen servicebeurt | i007 | TB | 1 | Stuk |  | 0 | 100% | 0 | 0 | 0 | 0 | 0 | 0
0000000002 Stadhuis | Perceel 1 Gebouwen met WKO (bron) | 65.21.410B | 04 Contractonderhoud | Inbraaksignalering centrale algemeen servicebeurt | i008 | TB | 1 | Stuk |  | 0 | 100% | 0 | 0 | 0 | 0 | 0 | 0
0000000002 Stadhuis | Perceel 1 Gebouwen met WKO (bron) | 65.36.100B | 04 Contractonderhoud | Vloeistofbev. wateroverlastmelder servicebeurt | i003 | TB | 1 | Stuk |  | 0 | 100% | 0 | 0 | 0 | 0 | 0 | 0
0000000002 Stadhuis | Perceel 1 Gebouwen met WKO (bron) | 65.41.100B | 04 Contractonderhoud | Invalidetoilet noodsignaal servicebeurt | b001 | TB | 1 | Stuk |  | 0 | 100% | 0 | 0 | 0 | 0 | 0 | 0
0000000002 Stadhuis | Perceel 1 Gebouwen met WKO (bron) | 65.41.100B | 04 Contractonderhoud | Invalidetoilet noodsignaal servicebeurt | b004 | TB | 1 | Stuk |  | 0 | 100% | 0 | 0 | 0 | 0 | 0 | 0
0000000002 Stadhuis | Perceel 1 Gebouwen met WKO (bron) | 73.22.130B | 04 Contractonderhoud | Koelcel incl. aggregaat servicebeurt | b004 | TB | 12 | M3 |  | 0 | 100% | 0 | 0 | 0 | 0 | 0 | 0
0000000002 Stadhuis | Perceel 1 Gebouwen met WKO (bron) | 73.22.140B | 04 Contractonderhoud | Vriescel incl. aggregaat servicebeurt | b004 | TB | 7 | M3 |  | 0 | 100% | 0 | 0 | 0 | 0 | 0 | 0
OBJ0000423 MFA Schakelveld | Perceel 1 Gebouwen met WKO (bron) |  | 02 Cyclisch onderhoud
OBJ0000423 MFA Schakelveld | Perceel 1 Gebouwen met WKO (bron) | 51.21.142L | 02 Cyclisch onderhoud | Atmosf. gasketel wand HR 25 - 50 kW vervangen | ik01 | CB | 1 | Stuk
OBJ0000423 MFA Schakelveld | Perceel 1 Gebouwen met WKO (bron) | 51.21.142L | 02 Cyclisch onderhoud | Atmosf. gasketel wand HR 25 - 50 kW vervangen | ik01 | CB | 1 | Stuk
OBJ0000423 MFA Schakelveld | Perceel 1 Gebouwen met WKO (bron) | 51.21.144L | 02 Cyclisch onderhoud | Atmosf. gasketel wand HR > 80 kW vervangen | i005 | CB | 1 | Stuk
OBJ0000423 MFA Schakelveld | Perceel 1 Gebouwen met WKO (bron) | 51.21.144L | 02 Cyclisch onderhoud | Atmosf. gasketel wand HR > 80 kW vervangen | i005 | CB | 1 | Stuk
OBJ0000423 MFA Schakelveld | Perceel 1 Gebouwen met WKO (bron) | 51.21.144L | 02 Cyclisch onderhoud | Atmosf. gasketel wand HR > 80 kW vervangen | i005 | CB | 1 | Stuk
OBJ0000423 MFA Schakelveld | Perceel 1 Gebouwen met WKO (bron) | 51.21.144L | 02 Cyclisch onderhoud | Atmosf. gasketel wand HR > 80 kW vervangen | i005 | CB | 1 | Stuk
OBJ0000423 MFA Schakelveld | Perceel 1 Gebouwen met WKO (bron) | 51.21.144L | 02 Cyclisch onderhoud | Atmosf. gasketel wand HR > 80 kW vervangen | i005 | CB | 1 | Stuk
OBJ0000423 MFA Schakelveld | Perceel 1 Gebouwen met WKO (bron) | 51.51.140L | 02 Cyclisch onderhoud | Warmtepomp 100-150kW vervangen | i005 | CB | 1 | Stuk
OBJ0000423 MFA Schakelveld | Perceel 1 Gebouwen met WKO (bron) | 51.54.100L | 02 Cyclisch onderhoud | Aardwarmte bronpomp vervangen | i000 | CB | 1 | Stuk
OBJ0000423 MFA Schakelveld | Perceel 1 Gebouwen met WKO (bron) | 52.36.110H | 02 Cyclisch onderhoud | Dompelpomp afvalwater herstellen (Vervangen) | ik01 | NC | 1 | Stuk |  | 0 | 100% | 0
OBJ0000423 MFA Schakelveld | Perceel 1 Gebouwen met WKO (bron) | 52.36.110L | 02 Cyclisch onderhoud | Dompelpomp afvalwater vervangen | ik01 | CB | 1 | Stuk
OBJ0000423 MFA Schakelveld | Perceel 1 Gebouwen met WKO (bron) | 53.19.100L | 02 Cyclisch onderhoud | Wateropslag buffervat algemeen vervangen | i005 | CB | 1 | Stuk
OBJ0000423 MFA Schakelveld | Perceel 1 Gebouwen met WKO (bron) | 53.20.200L | 02 Cyclisch onderhoud | Pompen warm-tapwaterinstallaties alg. vervangen | i005 | CB | 2 | Stuk |  | 0 | 100% |  | 0
OBJ0000423 MFA Schakelveld | Perceel 1 Gebouwen met WKO (bron) | 53.20.200L | 02 Cyclisch onderhoud | Pompen warm-tapwaterinstallaties alg. vervangen | i002 | CB | 1 | Stuk |  | 0 | 100% |  |  |  |  | 0
OBJ0000423 MFA Schakelveld | Perceel 1 Gebouwen met WKO (bron) | 53.20.200L | 02 Cyclisch onderhoud | Pompen warm-tapwaterinstallaties alg. vervangen | i000 | CB | 1 | Stuk |  | 0 | 100% |  | 0
OBJ0000423 MFA Schakelveld | Perceel 1 Gebouwen met WKO (bron) | 53.20.310L | 02 Cyclisch onderhoud | Centrale mengkraan vervangen | i000 | CB | 3 | Stuk
OBJ0000423 MFA Schakelveld | Perceel 1 Gebouwen met WKO (bron) | 53.21.160L | 02 Cyclisch onderhoud | Voorraadboiler direct verwarmd 500 l vervangen | i005 | CB | 1 | Stuk
OBJ0000423 MFA Schakelveld | Perceel 1 Gebouwen met WKO (bron) | 53.21.160L | 02 Cyclisch onderhoud | Voorraadboiler direct verwarmd 500 l vervangen | i005 | CB | 1 | Stuk
OBJ0000423 MFA Schakelveld | Perceel 1 Gebouwen met WKO (bron) | 53.21.210L | 02 Cyclisch onderhoud | Voorraadboiler elektrisch < 30 l vervangen | i000 | CB | 15 | Stuk
OBJ0000423 MFA Schakelveld | Perceel 1 Gebouwen met WKO (bron) | 53.21.220L | 02 Cyclisch onderhoud | Voorraadboiler elektrisch 30 l vervangen | i000 | CB | 2 | Stuk
OBJ0000423 MFA Schakelveld | Perceel 1 Gebouwen met WKO (bron) | 53.21.230L | 02 Cyclisch onderhoud | Voorraadboiler elektrisch 50 l vervangen | i000 | CB | 2 | Stuk
OBJ0000423 MFA Schakelveld | Perceel 1 Gebouwen met WKO (bron) | 53.21.240L | 02 Cyclisch onderhoud | Voorraadboiler elektrisch 80 l vervangen | i000 | CB | 2 | Stuk
OBJ0000423 MFA Schakelveld | Perceel 1 Gebouwen met WKO (bron) | 53.21.250L | 02 Cyclisch onderhoud | Voorraadboiler elektrisch 120 l vervangen | i003 | CB | 1 | Stuk
OBJ0000423 MFA Schakelveld | Perceel 1 Gebouwen met WKO (bron) | 53.21.250L | 02 Cyclisch onderhoud | Voorraadboiler elektrisch 120 l vervangen | i000 | CB | 1 | Stuk
OBJ0000423 MFA Schakelveld | Perceel 1 Gebouwen met WKO (bron) | 53.21.250L | 02 Cyclisch onderhoud | Voorraadboiler elektrisch 120 l vervangen | i002 | CB | 1 | Stuk
OBJ0000423 MFA Schakelveld | Perceel 1 Gebouwen met WKO (bron) | 53.21.250L | 02 Cyclisch onderhoud | Voorraadboiler elektrisch 120 l vervangen | i000 | CB | 2 | Stuk
OBJ0000423 MFA Schakelveld | Perceel 1 Gebouwen met WKO (bron) | 53.34.200H | 02 Cyclisch onderhoud | Zwembad regeling herstellen (Voeler 5 a 10cm naar beneden monteren) | ik01 | NC | 1 | Stuk |  | 0 | 100% | 0
OBJ0000423 MFA Schakelveld | Perceel 1 Gebouwen met WKO (bron) | 53.34.200L | 02 Cyclisch onderhoud | Zwembad regeling vervangen | ik01 | CB | 1 | Stuk
OBJ0000423 MFA Schakelveld | Perceel 1 Gebouwen met WKO (bron) | 53.34.200L | 02 Cyclisch onderhoud | Zwembad regeling vervangen | ik01 | CB | 1 | Stuk
OBJ0000423 MFA Schakelveld | Perceel 1 Gebouwen met WKO (bron) | 53.34.200L | 02 Cyclisch onderhoud | Zwembad regeling vervangen | ik01 | CB | 1 | Stuk
OBJ0000423 MFA Schakelveld | Perceel 1 Gebouwen met WKO (bron) | 53.34.200L | 02 Cyclisch onderhoud | Zwembad regeling vervangen | ik01 | CB | 1 | Stuk
OBJ0000423 MFA Schakelveld | Perceel 1 Gebouwen met WKO (bron) | 53.34.300L | 02 Cyclisch onderhoud | Zwembad haarvanger vervangen | ik01 | CB | 1 | Stuk
OBJ0000423 MFA Schakelveld | Perceel 1 Gebouwen met WKO (bron) | 53.34.400L | 02 Cyclisch onderhoud | Zwembad circulatiepomp vervangen | ik01 | CB | 1 | Stuk
OBJ0000423 MFA Schakelveld | Perceel 1 Gebouwen met WKO (bron) | 53.34.400L | 02 Cyclisch onderhoud | Zwembad circulatiepomp vervangen | ik01 | CB | 1 | Stuk
OBJ0000423 MFA Schakelveld | Perceel 1 Gebouwen met WKO (bron) | 53.34.400L | 02 Cyclisch onderhoud | Zwembad circulatiepomp vervangen | ik01 | CB | 1 | Stuk
OBJ0000423 MFA Schakelveld | Perceel 1 Gebouwen met WKO (bron) | 53.34.800K | 02 Cyclisch onderhoud | Zwembad zandfilter vulliing vervangen | ik01 | TB | 1 | Stuk |  | 0 | 100% | 0 |  |  |  |  | 0
OBJ0000423 MFA Schakelveld | Perceel 1 Gebouwen met WKO (bron) | 53.34.800K | 02 Cyclisch onderhoud | Zwembad zandfilter vulliing vervangen | ik01 | TB | 1 | Stuk |  | 0 | 100% | 0 |  |  |  |  | 0
OBJ0000423 MFA Schakelveld | Perceel 1 Gebouwen met WKO (bron) | 53.34.800L | 02 Cyclisch onderhoud | Zwembad zandfilter vervangen | ik01 | CB | 1 | Stuk
OBJ0000423 MFA Schakelveld | Perceel 1 Gebouwen met WKO (bron) | 53.34.800L | 02 Cyclisch onderhoud | Zwembad zandfilter vervangen | ik01 | CB | 1 | Stuk
OBJ0000423 MFA Schakelveld | Perceel 1 Gebouwen met WKO (bron) | 53.34.900L | 02 Cyclisch onderhoud | Zwembad diversen vervangen | ik01 | CB | 1 | Stuk
OBJ0000423 MFA Schakelveld | Perceel 1 Gebouwen met WKO (bron) | 53.34.900L | 02 Cyclisch onderhoud | Zwembad diversen vervangen | ik01 | CB | 1 | Stuk
OBJ0000423 MFA Schakelveld | Perceel 1 Gebouwen met WKO (bron) | 53.53.100L | 02 Cyclisch onderhoud | Waterbehandeling ultra-puur vervangen | ik01 | CB | 1 | Stuk
OBJ0000423 MFA Schakelveld | Perceel 1 Gebouwen met WKO (bron) | 55.12.120L | 02 Cyclisch onderhoud | Split systeem enkelvoudig 3 - 6 kW vervangen | d002 | CB | 1 | Stuk
OBJ0000423 MFA Schakelveld | Perceel 1 Gebouwen met WKO (bron) | 55.12.130L | 02 Cyclisch onderhoud | Split systeem enkelvoudig 6 - 10 kW vervangen | d002 | CB | 2 | Stuk
OBJ0000423 MFA Schakelveld | Perceel 1 Gebouwen met WKO (bron) | 55.12.220L | 02 Cyclisch onderhoud | Split systeem multisplit 3 - 6 kW vervangen | d002 | CB | 1 | Stuk
OBJ0000423 MFA Schakelveld | Perceel 1 Gebouwen met WKO (bron) | 55.31.516L | 02 Cyclisch onderhoud | Circ. pomp koudedistr. DN 65 standaard vervangen | i005 | CB | 2 | Stuk
OBJ0000423 MFA Schakelveld | Perceel 1 Gebouwen met WKO (bron) | 55.31.526L | 02 Cyclisch onderhoud | Circ. pomp koudedistr. DN 65 toerenger. vervangen | i005 | CB | 2 | Stuk
OBJ0000423 MFA Schakelveld | Perceel 1 Gebouwen met WKO (bron) | 55.31.880L | 02 Cyclisch onderhoud | Regelkl. en stelmot. koudedistr. DN 100 vervangen | i005 | CB | 4 | Stuk
OBJ0000423 MFA Schakelveld | Perceel 1 Gebouwen met WKO (bron) | 56.10.311L | 02 Cyclisch onderhoud | Expansievat cv-installatie 18 - 25 liter vervangen | ik01 | CB | 2 | Stuk
OBJ0000423 MFA Schakelveld | Perceel 1 Gebouwen met WKO (bron) | 56.10.317L | 02 Cyclisch onderhoud | Expansievat cv-installatie > 200 liter vervangen | i005 | CB | 1 | Stuk
OBJ0000423 MFA Schakelveld | Perceel 1 Gebouwen met WKO (bron) | 56.10.412L | 02 Cyclisch onderhoud | Circ. pomp warmtedistr. standaard DN 25 vervangen | i005 | CB | 1 | Stuk |  | 0 | 100% |  |  | 0
OBJ0000423 MFA Schakelveld | Perceel 1 Gebouwen met WKO (bron) | 56.10.412L | 02 Cyclisch onderhoud | Circ. pomp warmtedistr. standaard DN 25 vervangen | i006 | CB | 1 | Stuk
OBJ0000423 MFA Schakelveld | Perceel 1 Gebouwen met WKO (bron) | 56.10.412L | 02 Cyclisch onderhoud | Circ. pomp warmtedistr. standaard DN 25 vervangen | i008 | CB | 1 | Stuk
OBJ0000423 MFA Schakelveld | Perceel 1 Gebouwen met WKO (bron) | 56.10.412L | 02 Cyclisch onderhoud | Circ. pomp warmtedistr. standaard DN 25 vervangen | ik01 | CB | 1 | Stuk
OBJ0000423 MFA Schakelveld | Perceel 1 Gebouwen met WKO (bron) | 56.10.412L | 02 Cyclisch onderhoud | Circ. pomp warmtedistr. standaard DN 25 vervangen | i005 | CB | 1 | Stuk
OBJ0000423 MFA Schakelveld | Perceel 1 Gebouwen met WKO (bron) | 56.10.412L | 02 Cyclisch onderhoud | Circ. pomp warmtedistr. standaard DN 25 vervangen | i007 | CB | 1 | Stuk
OBJ0000423 MFA Schakelveld | Perceel 1 Gebouwen met WKO (bron) | 56.10.412L | 02 Cyclisch onderhoud | Circ. pomp warmtedistr. standaard DN 25 vervangen | i009 | CB | 2 | Stuk
OBJ0000423 MFA Schakelveld | Perceel 1 Gebouwen met WKO (bron) | 56.10.415L | 02 Cyclisch onderhoud | Circ. pomp warmtedistr. standaard DN 50 vervangen | ik01 | CB | 1 | Stuk
OBJ0000423 MFA Schakelveld | Perceel 1 Gebouwen met WKO (bron) | 56.10.422L | 02 Cyclisch onderhoud | Circ. pomp warmtedistr. toerenger. DN 25 vervangen | i012 | CB | 1 | Stuk
OBJ0000423 MFA Schakelveld | Perceel 1 Gebouwen met WKO (bron) | 56.10.422L | 02 Cyclisch onderhoud | Circ. pomp warmtedistr. toerenger. DN 25 vervangen | i011 | CB | 1 | Stuk
OBJ0000423 MFA Schakelveld | Perceel 1 Gebouwen met WKO (bron) | 56.10.426H | 02 Cyclisch onderhoud | Circulatiepomp warmtedistr. toerengeregeld DN 65 h (Vervangen) | i005 | NC | 1 | Stuk |  | 0 | 100% | 0
OBJ0000423 MFA Schakelveld | Perceel 1 Gebouwen met WKO (bron) | 56.10.426L | 02 Cyclisch onderhoud | Circ. pomp warmtedistr. toerenger. DN 65 vervangen | i005 | CB | 1 | Stuk
OBJ0000423 MFA Schakelveld | Perceel 1 Gebouwen met WKO (bron) | 56.10.427H | 02 Cyclisch onderhoud | Circulatiepomp warmtedistr. toerengeregeld DN 80 h (Vervangen) | i005 | NC | 1 | Stuk |  | 0 | 100% | 0
OBJ0000423 MFA Schakelveld | Perceel 1 Gebouwen met WKO (bron) | 56.10.427L | 02 Cyclisch onderhoud | Circ. pomp warmtedistr. toerenger. DN 80 vervangen | i005 | CB | 1 | Stuk
OBJ0000423 MFA Schakelveld | Perceel 1 Gebouwen met WKO (bron) | 56.10.610L | 02 Cyclisch onderhoud | Regelkl. + stelmot. warmtedistr. < DN 25 vervangen | i005 | CB | 1 | Stuk
OBJ0000423 MFA Schakelveld | Perceel 1 Gebouwen met WKO (bron) | 56.10.610L | 02 Cyclisch onderhoud | Regelkl. + stelmot. warmtedistr. < DN 25 vervangen | i005 | CB | 1 | Stuk
OBJ0000423 MFA Schakelveld | Perceel 1 Gebouwen met WKO (bron) | 56.10.620L | 02 Cyclisch onderhoud | Regelkl. en stelmot. warmtedistr. DN 25 vervangen | i008 | CB | 1 | Stuk
OBJ0000423 MFA Schakelveld | Perceel 1 Gebouwen met WKO (bron) | 56.10.620L | 02 Cyclisch onderhoud | Regelkl. en stelmot. warmtedistr. DN 25 vervangen | i006 | CB | 1 | Stuk
OBJ0000423 MFA Schakelveld | Perceel 1 Gebouwen met WKO (bron) | 56.10.620L | 02 Cyclisch onderhoud | Regelkl. en stelmot. warmtedistr. DN 25 vervangen | i012 | CB | 1 | Stuk
OBJ0000423 MFA Schakelveld | Perceel 1 Gebouwen met WKO (bron) | 56.10.620L | 02 Cyclisch onderhoud | Regelkl. en stelmot. warmtedistr. DN 25 vervangen | i007 | CB | 1 | Stuk
OBJ0000423 MFA Schakelveld | Perceel 1 Gebouwen met WKO (bron) | 56.10.620L | 02 Cyclisch onderhoud | Regelkl. en stelmot. warmtedistr. DN 25 vervangen | i011 | CB | 1 | Stuk
OBJ0000423 MFA Schakelveld | Perceel 1 Gebouwen met WKO (bron) | 56.10.620L | 02 Cyclisch onderhoud | Regelkl. en stelmot. warmtedistr. DN 25 vervangen | i005 | CB | 1 | Stuk
OBJ0000423 MFA Schakelveld | Perceel 1 Gebouwen met WKO (bron) | 56.10.620L | 02 Cyclisch onderhoud | Regelkl. en stelmot. warmtedistr. DN 25 vervangen | i009 | CB | 2 | Stuk
OBJ0000423 MFA Schakelveld | Perceel 1 Gebouwen met WKO (bron) | 56.10.620L | 02 Cyclisch onderhoud | Regelkl. en stelmot. warmtedistr. DN 25 vervangen | ik01 | CB | 1 | Stuk
OBJ0000423 MFA Schakelveld | Perceel 1 Gebouwen met WKO (bron) | 56.10.650H | 02 Cyclisch onderhoud | Regelkleppen en stelmotoren warmtedistr. DN 50 herstellen (Vervangen) | i005 | NC | 1 | Stuk |  | 0 | 100% | 0
OBJ0000423 MFA Schakelveld | Perceel 1 Gebouwen met WKO (bron) | 56.10.650L | 02 Cyclisch onderhoud | Regelkl. en stelmot. warmtedistr. DN 50 vervangen | i005 | CB | 1 | Stuk
OBJ0000423 MFA Schakelveld | Perceel 1 Gebouwen met WKO (bron) | 56.10.660H | 02 Cyclisch onderhoud | Regelkleppen en stelmotoren warmtedistr. DN 65 herstellen (Vervangen) | i005 | NC | 1 | Stuk |  | 0 | 100% | 0
OBJ0000423 MFA Schakelveld | Perceel 1 Gebouwen met WKO (bron) | 56.10.660L | 02 Cyclisch onderhoud | Regelkl. en stelmot. warmtedistr. DN 65 vervangen | i005 | CB | 1 | Stuk
OBJ0000423 MFA Schakelveld | Perceel 1 Gebouwen met WKO (bron) | 56.10.670L | 02 Cyclisch onderhoud | Regelkl. en stelmot. warmtedistr. DN 80 vervangen | i005 | CB | 2 | Stuk
OBJ0000423 MFA Schakelveld | Perceel 1 Gebouwen met WKO (bron) | 56.10.680L | 02 Cyclisch onderhoud | Regelkl. en stelmot. warmtedistr. DN 100 vervangen | i005 | CB | 2 | Stuk
OBJ0000423 MFA Schakelveld | Perceel 1 Gebouwen met WKO (bron) | 56.10.710L | 02 Cyclisch onderhoud | TSA warmtedistributie platenwisselaar vervangen | i005 | CB | 1 | Stuk
OBJ0000423 MFA Schakelveld | Perceel 1 Gebouwen met WKO (bron) | 56.30.400L | 02 Cyclisch onderhoud | Automatische ontluchtingsinstallatie (ontgasser) vervangen | i005 | CB | 1 | Stuk
OBJ0000423 MFA Schakelveld | Perceel 1 Gebouwen met WKO (bron) | 57.21.112L | 02 Cyclisch onderhoud | Dakventilator 0,04 - 0,7 m3/s vervangen | d002 | CB | 3 | Stuk
OBJ0000423 MFA Schakelveld | Perceel 1 Gebouwen met WKO (bron) | 57.21.140L | 02 Cyclisch onderhoud | Pijpventilator algemeen vervangen | d002 | CB | 2 | Stuk
OBJ0000423 MFA Schakelveld | Perceel 1 Gebouwen met WKO (bron) | 57.71.410L | 02 Cyclisch onderhoud | Naverwarmer algemeen vervangen | i000 | CB | 64 | Stuk
OBJ0000423 MFA Schakelveld | Perceel 1 Gebouwen met WKO (bron) | 57.71.811L | 02 Cyclisch onderhoud | LBK toevoer/afvoer V <0,6m3/s vervangen | ik01 | CB | 1 | Stuk
OBJ0000423 MFA Schakelveld | Perceel 1 Gebouwen met WKO (bron) | 57.71.852L | 02 Cyclisch onderhoud | LBK toevoer/afvoer V+WTW 0,6-1,4m3/s vervangen | i006 | CB | 1 | Stuk
OBJ0000423 MFA Schakelveld | Perceel 1 Gebouwen met WKO (bron) | 57.71.852L | 02 Cyclisch onderhoud | LBK toevoer/afvoer V+WTW 0,6-1,4m3/s vervangen | i011 | CB | 1 | Stuk
OBJ0000423 MFA Schakelveld | Perceel 1 Gebouwen met WKO (bron) | 57.71.852L | 02 Cyclisch onderhoud | LBK toevoer/afvoer V+WTW 0,6-1,4m3/s vervangen | i012 | CB | 1 | Stuk
OBJ0000423 MFA Schakelveld | Perceel 1 Gebouwen met WKO (bron) | 57.71.852L | 02 Cyclisch onderhoud | LBK toevoer/afvoer V+WTW 0,6-1,4m3/s vervangen | d007 | CB | 1 | Stuk
OBJ0000423 MFA Schakelveld | Perceel 1 Gebouwen met WKO (bron) | 57.71.852V | 02 Cyclisch onderhoud | LBK toevoer/afvoer V+WTW 0,6-1,4m3/s vervangen (Vervangen) | d007 | NC | 1 | Stuk |  | 0 | 100% | 0
OBJ0000423 MFA Schakelveld | Perceel 1 Gebouwen met WKO (bron) | 57.71.853H | 02 Cyclisch onderhoud | LBK toevoer/afvoer V+WTW 1,4-2,8m3/s herstellen (Lagers vervangen en balanceren + reinigen LBK) | d003 | NC | 1 | Stuk |  | 0 | 100% | 0
OBJ0000423 MFA Schakelveld | Perceel 1 Gebouwen met WKO (bron) | 57.71.853H | 02 Cyclisch onderhoud | LBK toevoer/afvoer V+WTW 1,4-2,8m3/s herstellen (LBK reinigen en coaten) | d009 | NC | 1 | Stuk |  | 0 | 100% | 0
OBJ0000423 MFA Schakelveld | Perceel 1 Gebouwen met WKO (bron) | 57.71.853L | 02 Cyclisch onderhoud | LBK toevoer/afvoer V+WTW 1,4-2,8m3/s vervangen | i009 | CB | 1 | Stuk
OBJ0000423 MFA Schakelveld | Perceel 1 Gebouwen met WKO (bron) | 57.71.853L | 02 Cyclisch onderhoud | LBK toevoer/afvoer V+WTW 1,4-2,8m3/s vervangen | d009 | CB | 1 | Stuk
OBJ0000423 MFA Schakelveld | Perceel 1 Gebouwen met WKO (bron) | 57.71.853L | 02 Cyclisch onderhoud | LBK toevoer/afvoer V+WTW 1,4-2,8m3/s vervangen | i009 | CB | 1 | Stuk
OBJ0000423 MFA Schakelveld | Perceel 1 Gebouwen met WKO (bron) | 57.71.853L | 02 Cyclisch onderhoud | LBK toevoer/afvoer V+WTW 1,4-2,8m3/s vervangen | d003 | CB | 1 | Stuk
OBJ0000423 MFA Schakelveld | Perceel 1 Gebouwen met WKO (bron) | 57.71.853L | 02 Cyclisch onderhoud | LBK toevoer/afvoer V+WTW 1,4-2,8m3/s vervangen | d003 | CB | 1 | Stuk |  | 0 | 100% |  |  |  |  | 0
OBJ0000423 MFA Schakelveld | Perceel 1 Gebouwen met WKO (bron) | 57.71.853L | 02 Cyclisch onderhoud | LBK toevoer/afvoer V+WTW 1,4-2,8m3/s vervangen | i008 | CB | 1 | Stuk
OBJ0000423 MFA Schakelveld | Perceel 1 Gebouwen met WKO (bron) | 57.71.853L | 02 Cyclisch onderhoud | LBK toevoer/afvoer V+WTW 1,4-2,8m3/s vervangen | i007 | CB | 1 | Stuk
OBJ0000423 MFA Schakelveld | Perceel 1 Gebouwen met WKO (bron) | 58.20.110H | 02 Cyclisch onderhoud | Centrale regelkast cv-installatie herstellen (Priva Compri HX vervangen voor Priva Blue iD) | i005 | NC | 1 | Stuk |  | 0 | 100% | 0
OBJ0000423 MFA Schakelveld | Perceel 1 Gebouwen met WKO (bron) | 58.20.110L | 02 Cyclisch onderhoud | Centrale regelkast cv-installatie vervangen | i005 | CB | 1 | Stuk
OBJ0000423 MFA Schakelveld | Perceel 1 Gebouwen met WKO (bron) | 58.20.120H | 02 Cyclisch onderhoud | Centrale regelkast lb-installatie herstellen (Vervangen Priva Compri HX voor Priva Blue iD) | i012 | NC | 1 | Stuk |  | 0 | 100% | 0
OBJ0000423 MFA Schakelveld | Perceel 1 Gebouwen met WKO (bron) | 58.20.120H | 02 Cyclisch onderhoud | Centrale regelkast lb-installatie herstellen (Priva Compri HX vervangen voor Priva Blue iD) | i007 | NC | 1 | Stuk |  | 0 | 100% | 0
OBJ0000423 MFA Schakelveld | Perceel 1 Gebouwen met WKO (bron) | 58.20.120H | 02 Cyclisch onderhoud | Centrale regelkast lb-installatie herstellen (Priva Compri HX vervangen voor Priva Blue iD) | i011 | NC | 1 | Stuk |  | 0 | 100% | 0
OBJ0000423 MFA Schakelveld | Perceel 1 Gebouwen met WKO (bron) | 58.20.120H | 02 Cyclisch onderhoud | Centrale regelkast lb-installatie herstellen (Priva Compri HX vervangen voor Priva Blue iD) | i009 | NC | 1 | Stuk |  | 0 | 100% | 0
OBJ0000423 MFA Schakelveld | Perceel 1 Gebouwen met WKO (bron) | 58.20.120H | 02 Cyclisch onderhoud | Centrale regelkast lb-installatie herstellen (Priva Compri HX vervangen voor Priva Blue iD) | i006 | NC | 1 | Stuk |  | 0 | 100% | 0
OBJ0000423 MFA Schakelveld | Perceel 1 Gebouwen met WKO (bron) | 58.20.120H | 02 Cyclisch onderhoud | Centrale regelkast lb-installatie herstellen (Vervangen Priva Compri HX voor Priva Blue iD) | i008 | NC | 1 | Stuk |  | 0 | 100% | 0
OBJ0000423 MFA Schakelveld | Perceel 1 Gebouwen met WKO (bron) | 58.20.120L | 02 Cyclisch onderhoud | Centrale regelkast lb-installatie vervangen | i008 | CB | 1 | Stuk
OBJ0000423 MFA Schakelveld | Perceel 1 Gebouwen met WKO (bron) | 58.20.120L | 02 Cyclisch onderhoud | Centrale regelkast lb-installatie vervangen | i006 | CB | 1 | Stuk
OBJ0000423 MFA Schakelveld | Perceel 1 Gebouwen met WKO (bron) | 58.20.120L | 02 Cyclisch onderhoud | Centrale regelkast lb-installatie vervangen | i009 | CB | 1 | Stuk
OBJ0000423 MFA Schakelveld | Perceel 1 Gebouwen met WKO (bron) | 58.20.120L | 02 Cyclisch onderhoud | Centrale regelkast lb-installatie vervangen | i012 | CB | 1 | Stuk
OBJ0000423 MFA Schakelveld | Perceel 1 Gebouwen met WKO (bron) | 58.20.120L | 02 Cyclisch onderhoud | Centrale regelkast lb-installatie vervangen | i011 | CB | 1 | Stuk
OBJ0000423 MFA Schakelveld | Perceel 1 Gebouwen met WKO (bron) | 58.20.120L | 02 Cyclisch onderhoud | Centrale regelkast lb-installatie vervangen | i007 | CB | 1 | Stuk
OBJ0000423 MFA Schakelveld | Perceel 1 Gebouwen met WKO (bron) | 58.20.190H | 02 Cyclisch onderhoud | Centrale regelkast diversen herstellen (Priva Compri HX vervangen voor Priva Blue iD) | i005 | NC | 1 | Stuk |  | 0 | 100% | 0
OBJ0000423 MFA Schakelveld | Perceel 1 Gebouwen met WKO (bron) | 58.20.190H | 02 Cyclisch onderhoud | Centrale regelkast diversen herstellen (Priva Compri HX vervangen voor Priva Blue iD) | ik01 | NC | 1 | Stuk |  | 0 | 100% | 0
OBJ0000423 MFA Schakelveld | Perceel 1 Gebouwen met WKO (bron) | 58.20.190H | 02 Cyclisch onderhoud | Centrale regelkast diversen herstellen (Priva Compri HX vervangen voor Priva Blue iD) | i003 | NC | 1 | Stuk |  | 0 | 100% | 0
OBJ0000423 MFA Schakelveld | Perceel 1 Gebouwen met WKO (bron) | 58.20.190L | 02 Cyclisch onderhoud | Centrale regelkast diversen vervangen | ik01 | CB | 1 | Stuk
OBJ0000423 MFA Schakelveld | Perceel 1 Gebouwen met WKO (bron) | 58.20.190L | 02 Cyclisch onderhoud | Centrale regelkast diversen vervangen | i003 | CB | 1 | Stuk
OBJ0000423 MFA Schakelveld | Perceel 1 Gebouwen met WKO (bron) | 58.20.190L | 02 Cyclisch onderhoud | Centrale regelkast diversen vervangen | i005 | CB | 1 | Stuk
OBJ0000423 MFA Schakelveld | Perceel 1 Gebouwen met WKO (bron) | 58.20.400L | 02 Cyclisch onderhoud | Centraal meld- en bedieningspaneel vervangen | i000 | CB | 1 | Stuk
OBJ0000423 MFA Schakelveld | Perceel 1 Gebouwen met WKO (bron) | 58.20.400L | 02 Cyclisch onderhoud | Centraal meld- en bedieningspaneel vervangen | i000 | CB | 1 | Stuk
OBJ0000423 MFA Schakelveld | Perceel 1 Gebouwen met WKO (bron) | 58.20.510L | 02 Cyclisch onderhoud | Frequentieregelaar <5kW vervangen | i012 | CB | 2 | Stuk
OBJ0000423 MFA Schakelveld | Perceel 1 Gebouwen met WKO (bron) | 58.20.510L | 02 Cyclisch onderhoud | Frequentieregelaar <5kW vervangen | i008 | CB | 2 | Stuk
OBJ0000423 MFA Schakelveld | Perceel 1 Gebouwen met WKO (bron) | 58.20.510L | 02 Cyclisch onderhoud | Frequentieregelaar <5kW vervangen | i006 | CB | 1 | Stuk
OBJ0000423 MFA Schakelveld | Perceel 1 Gebouwen met WKO (bron) | 58.20.510L | 02 Cyclisch onderhoud | Frequentieregelaar <5kW vervangen | i007 | CB | 1 | Stuk
OBJ0000423 MFA Schakelveld | Perceel 1 Gebouwen met WKO (bron) | 58.20.510L | 02 Cyclisch onderhoud | Frequentieregelaar <5kW vervangen | i009 | CB | 2 | Stuk
OBJ0000423 MFA Schakelveld | Perceel 1 Gebouwen met WKO (bron) | 58.20.510L | 02 Cyclisch onderhoud | Frequentieregelaar <5kW vervangen | i011 | CB | 2 | Stuk
OBJ0000423 MFA Schakelveld | Perceel 1 Gebouwen met WKO (bron) | 58.20.510L | 02 Cyclisch onderhoud | Frequentieregelaar <5kW vervangen | ik01 | CB | 1 | Stuk
OBJ0000423 MFA Schakelveld | Perceel 1 Gebouwen met WKO (bron) | 58.20.520L | 02 Cyclisch onderhoud | Frequentieregelaar 5-10kW vervangen | i005 | CB | 1 | Stuk
OBJ0000423 MFA Schakelveld | Perceel 1 Gebouwen met WKO (bron) | 58.20.560L | 02 Cyclisch onderhoud | Frequentieregelaar 50-75kW vervangen | i005 | CB | 1 | Stuk
OBJ0000423 MFA Schakelveld | Perceel 1 Gebouwen met WKO (bron) | 61.11.300C | 02 Cyclisch onderhoud | PV-panelen algemeen keuring en reinigen | d001 | TB | 20 | Stuk |  | 0 | 100% | 0 |  |  |  |  | 0
OBJ0000423 MFA Schakelveld | Perceel 1 Gebouwen met WKO (bron) | 61.11.300L | 02 Cyclisch onderhoud | PV-panelen algemeen vervangen | d001 | CB | 20 | Stuk
OBJ0000423 MFA Schakelveld | Perceel 1 Gebouwen met WKO (bron) | 61.11.900L | 02 Cyclisch onderhoud | Zonnepanelen omvormer algemeen vervangen | i000 | CB | 1 | Stuk
OBJ0000423 MFA Schakelveld | Perceel 1 Gebouwen met WKO (bron) | 61.51.340L | 02 Cyclisch onderhoud | Laagsp. hoofdverdeelinr. 20-30 grp vervangen | i010 | CB | 1 | Stuk
OBJ0000423 MFA Schakelveld | Perceel 1 Gebouwen met WKO (bron) | 61.51.410L | 02 Cyclisch onderhoud | Laagsp. verdeelinrichting <10 groepen vervangen | i000 | CB | 3 | Stuk
OBJ0000423 MFA Schakelveld | Perceel 1 Gebouwen met WKO (bron) | 61.51.420L | 02 Cyclisch onderhoud | Laagsp. verdeelinrichting 10-15 grp vervangen | i000 | CB | 2 | Stuk
OBJ0000423 MFA Schakelveld | Perceel 1 Gebouwen met WKO (bron) | 61.51.430L | 02 Cyclisch onderhoud | Laagsp. verdeelinrichting 15-20 grp vervangen | i000 | CB | 1 | Stuk
OBJ0000423 MFA Schakelveld | Perceel 1 Gebouwen met WKO (bron) | 61.51.430L | 02 Cyclisch onderhoud | Laagsp. verdeelinrichting 15-20 grp vervangen | i000 | CB | 1 | Stuk
OBJ0000423 MFA Schakelveld | Perceel 1 Gebouwen met WKO (bron) | 61.51.440L | 02 Cyclisch onderhoud | Laagsp. verdeelinrichting 20-30 grp vervangen | i000 | CB | 5 | Stuk
OBJ0000423 MFA Schakelveld | Perceel 1 Gebouwen met WKO (bron) | 61.51.440L | 02 Cyclisch onderhoud | Laagsp. verdeelinrichting 20-30 grp vervangen | i000 | CB | 1 | Stuk
OBJ0000423 MFA Schakelveld | Perceel 1 Gebouwen met WKO (bron) | 61.51.450L | 02 Cyclisch onderhoud | Laagsp. verdeelinrichting 30-40 grp vervangen | i000 | CB | 2 | Stuk
OBJ0000423 MFA Schakelveld | Perceel 1 Gebouwen met WKO (bron) | 61.51.460L | 02 Cyclisch onderhoud | Laagsp. verdeelinrichting >40 groepen vervangen | i000 | CB | 1 | Stuk
OBJ0000423 MFA Schakelveld | Perceel 1 Gebouwen met WKO (bron) | 61.51.460L | 02 Cyclisch onderhoud | Laagsp. verdeelinrichting >40 groepen vervangen | i000 | CB | 1 | Stuk
OBJ0000423 MFA Schakelveld | Perceel 1 Gebouwen met WKO (bron) | 61.51.460L | 02 Cyclisch onderhoud | Laagsp. verdeelinrichting >40 groepen vervangen | i000 | CB | 1 | Stuk
OBJ0000423 MFA Schakelveld | Perceel 1 Gebouwen met WKO (bron) | 63.11.301L | 02 Cyclisch onderhoud | Verlichtingsarmaturen algemeen vervangen | i000 | CB | 9053 | BVO
OBJ0000423 MFA Schakelveld | Perceel 1 Gebouwen met WKO (bron) | 63.24.000K | 02 Cyclisch onderhoud | Calamiteiten decentraal gevoed accu vervangen | i000 | TB | 188 | Stuk |  | 0 | 100% | 0 |  |  |  | 0
OBJ0000423 MFA Schakelveld | Perceel 1 Gebouwen met WKO (bron) | 63.24.100L | 02 Cyclisch onderhoud | Noodverlichtingarm. decentraal gevoed vervangen | i000 | CB | 63 | Stuk
OBJ0000423 MFA Schakelveld | Perceel 1 Gebouwen met WKO (bron) | 63.24.200L | 02 Cyclisch onderhoud | Vluchtverlichtingarm. decentraal gev. Vervangen LED | i000 | CB | 125 | Stuk
OBJ0000423 MFA Schakelveld | Perceel 1 Gebouwen met WKO (bron) | 64.22.100L | 02 Cyclisch onderhoud | Intercominstallatie algemeen vervangen | g401 | CB | 1 | Stuk
OBJ0000423 MFA Schakelveld | Perceel 1 Gebouwen met WKO (bron) | 64.22.100L | 02 Cyclisch onderhoud | Intercominstallatie algemeen vervangen | g101 | CB | 1 | Stuk
OBJ0000423 MFA Schakelveld | Perceel 1 Gebouwen met WKO (bron) | 64.22.100L | 02 Cyclisch onderhoud | Intercominstallatie algemeen vervangen | g403 | CB | 1 | Stuk
OBJ0000423 MFA Schakelveld | Perceel 1 Gebouwen met WKO (bron) | 64.31.110L | 02 Cyclisch onderhoud | CCTV-camera video vervangen | g106 | CB | 1 | Stuk |  | 0 | 100% |  |  | 0
OBJ0000423 MFA Schakelveld | Perceel 1 Gebouwen met WKO (bron) | 64.31.110L | 02 Cyclisch onderhoud | CCTV-camera video vervangen | g304 | CB | 1 | Stuk |  | 0 | 100% | [5 empty] | 0
OBJ0000423 MFA Schakelveld | Perceel 1 Gebouwen met WKO (bron) | 64.31.110L | 02 Cyclisch onderhoud | CCTV-camera video vervangen | g401 | CB | 1 | Stuk |  | 0 | 100% |  |  | 0
OBJ0000423 MFA Schakelveld | Perceel 1 Gebouwen met WKO (bron) | 64.31.110L | 02 Cyclisch onderhoud | CCTV-camera video vervangen | g102 | CB | 1 | Stuk |  | 0 | 100% |  |  | 0
OBJ0000423 MFA Schakelveld | Perceel 1 Gebouwen met WKO (bron) | 64.31.110L | 02 Cyclisch onderhoud | CCTV-camera video vervangen | g110 | CB | 1 | Stuk |  | 0 | 100% |  |  | 0
OBJ0000423 MFA Schakelveld | Perceel 1 Gebouwen met WKO (bron) | 64.31.200L | 02 Cyclisch onderhoud | CCTV-monitor vervangen | i000 | CB | 1 | Stuk |  | 0 | 100% |  | 0
OBJ0000423 MFA Schakelveld | Perceel 1 Gebouwen met WKO (bron) | 64.32.200L | 02 Cyclisch onderhoud | CCTV-opname apparatuur harddiskrecorder vervangen | i000 | CB | 1 | Stuk |  | 0 | 100% |  | 0
OBJ0000423 MFA Schakelveld | Perceel 1 Gebouwen met WKO (bron) | 65.11.110K | 02 Cyclisch onderhoud | Brandmeldinstallatie centrale accu's vervangen | i000 | TB | 2 | Stuk |  | 0 | 100% |  |  |  | 0
OBJ0000423 MFA Schakelveld | Perceel 1 Gebouwen met WKO (bron) | 65.11.110L | 02 Cyclisch onderhoud | Brandmeldinstallatie centrale vervangen | i000 | CB | 1 | Stuk
OBJ0000423 MFA Schakelveld | Perceel 1 Gebouwen met WKO (bron) | 65.11.190L | 02 Cyclisch onderhoud | Brandmeldinstall. kabels + append. vervangen | i000 | CB | 9053 | BVO
OBJ0000423 MFA Schakelveld | Perceel 1 Gebouwen met WKO (bron) | 65.13.310K | 02 Cyclisch onderhoud | Handblusser algemeen reviseren | i000 | TB | 8 | Stuk |  | 0 | 100% |  | 0
OBJ0000423 MFA Schakelveld | Perceel 1 Gebouwen met WKO (bron) | 65.13.310L | 02 Cyclisch onderhoud | Handblusser algemeen vervangen | i000 | CB | 8 | Stuk
OBJ0000423 MFA Schakelveld | Perceel 1 Gebouwen met WKO (bron) | 65.13.320K | 02 Cyclisch onderhoud | Brandslanghaspel algemeen slang vervangen | i000 | CB | 18 | Stuk
OBJ0000423 MFA Schakelveld | Perceel 1 Gebouwen met WKO (bron) | 65.13.320Z | 02 Cyclisch onderhoud | Brandslanghaspel algemeen afpersen | i000 | TB | 18 | Stuk |  | 0 | 100% |  | 0
OBJ0000423 MFA Schakelveld | Perceel 1 Gebouwen met WKO (bron) | 65.21.410K | 02 Cyclisch onderhoud | Inbraaksignalering centrale algem. accu vervangen | i000 | TB | 2 | Stuk |  | 0 | 100% |  |  |  | 0
OBJ0000423 MFA Schakelveld | Perceel 1 Gebouwen met WKO (bron) | 65.21.410L | 02 Cyclisch onderhoud | Inbraaksignalering centrale algemeen vervangen | i000 | CB | 1 | Stuk
OBJ0000423 MFA Schakelveld | Perceel 1 Gebouwen met WKO (bron) | 65.21.490L | 02 Cyclisch onderhoud | Inbraaksignalering kabels + append. vervangen | i000 | CB | 9053 | BVO
OBJ0000423 MFA Schakelveld | Perceel 1 Gebouwen met WKO (bron) | 65.22.110L | 02 Cyclisch onderhoud | Toegangscontrole centrale vervangen | i000 | CB | 1 | Stuk
OBJ0000423 MFA Schakelveld | Perceel 1 Gebouwen met WKO (bron) | 65.22.140L | 02 Cyclisch onderhoud | Toegangscontrole kaartlezers vervangen | g111 | CB | 1 | Stuk
OBJ0000423 MFA Schakelveld | Perceel 1 Gebouwen met WKO (bron) | 65.22.190L | 02 Cyclisch onderhoud | Toegangscontrole kabels + append. vervangen | i000 | CB | 9053 | BVO
OBJ0000423 MFA Schakelveld | Perceel 1 Gebouwen met WKO (bron) | 65.39.310L | 02 Cyclisch onderhoud | Nooddouche vervangen | b008 | CB | 1 | Stuk
OBJ0000423 MFA Schakelveld | Perceel 1 Gebouwen met WKO (bron) | 65.39.320L | 02 Cyclisch onderhoud | Oogdouche vervangen | b001 | CB | 1 | Stuk
OBJ0000423 MFA Schakelveld | Perceel 1 Gebouwen met WKO (bron) | 65.41.100L | 02 Cyclisch onderhoud | Invalidetoilet noodsignaal vervangen | b003 | CB | 1 | Stuk
OBJ0000423 MFA Schakelveld | Perceel 1 Gebouwen met WKO (bron) | 65.41.100L | 02 Cyclisch onderhoud | Invalidetoilet noodsignaal vervangen | b001 | CB | 1 | Stuk
OBJ0000423 MFA Schakelveld | Perceel 1 Gebouwen met WKO (bron) | 65.41.100L | 02 Cyclisch onderhoud | Invalidetoilet noodsignaal vervangen | b007 | CB | 2 | Stuk
OBJ0000423 MFA Schakelveld | Perceel 1 Gebouwen met WKO (bron) | 65.41.100L | 02 Cyclisch onderhoud | Invalidetoilet noodsignaal vervangen | b006 | CB | 1 | Stuk
OBJ0000423 MFA Schakelveld | Perceel 1 Gebouwen met WKO (bron) | 65.41.100L | 02 Cyclisch onderhoud | Invalidetoilet noodsignaal vervangen | b002 | CB | 3 | Stuk
OBJ0000423 MFA Schakelveld | Perceel 1 Gebouwen met WKO (bron) | 65.41.100L | 02 Cyclisch onderhoud | Invalidetoilet noodsignaal vervangen | b009 | CB | 1 | Stuk
OBJ0000423 MFA Schakelveld | Perceel 1 Gebouwen met WKO (bron) | 65.41.100L | 02 Cyclisch onderhoud | Invalidetoilet noodsignaal vervangen | b004 | CB | 9 | Stuk
OBJ0000423 MFA Schakelveld | Perceel 1 Gebouwen met WKO (bron) | 67.14.000L | 02 Cyclisch onderhoud | Gebouwbeheersysteem algemeen vervangen | i000 | CB | 1 | Stuk |  | 0 | 100% |  | 0
OBJ0000423 MFA Schakelveld | Perceel 1 Gebouwen met WKO (bron) | 74.11.100L | 02 Cyclisch onderhoud | Toilet algemeen vervangen | b007 | CB | 20 | Stuk
OBJ0000423 MFA Schakelveld | Perceel 1 Gebouwen met WKO (bron) | 74.11.100L | 02 Cyclisch onderhoud | Toilet algemeen vervangen | b003 | CB | 14 | Stuk
OBJ0000423 MFA Schakelveld | Perceel 1 Gebouwen met WKO (bron) | 74.11.100L | 02 Cyclisch onderhoud | Toilet algemeen vervangen | b004 | CB | 23 | Stuk
OBJ0000423 MFA Schakelveld | Perceel 1 Gebouwen met WKO (bron) | 74.11.100L | 02 Cyclisch onderhoud | Toilet algemeen vervangen | b006 | CB | 10 | Stuk
OBJ0000423 MFA Schakelveld | Perceel 1 Gebouwen met WKO (bron) | 74.11.100L | 02 Cyclisch onderhoud | Toilet algemeen vervangen | b009 | CB | 5 | Stuk
OBJ0000423 MFA Schakelveld | Perceel 1 Gebouwen met WKO (bron) | 74.11.100L | 02 Cyclisch onderhoud | Toilet algemeen vervangen | b002 | CB | 34 | Stuk
OBJ0000423 MFA Schakelveld | Perceel 1 Gebouwen met WKO (bron) | 74.11.100L | 02 Cyclisch onderhoud | Toilet algemeen vervangen | b001 | CB | 2 | Stuk
OBJ0000423 MFA Schakelveld | Perceel 1 Gebouwen met WKO (bron) | 74.11.100L | 02 Cyclisch onderhoud | Toilet algemeen vervangen | b005 | CB | 5 | Stuk
OBJ0000423 MFA Schakelveld | Perceel 1 Gebouwen met WKO (bron) | 74.11.300L | 02 Cyclisch onderhoud | Wastafelcombinatie algemeen vervangen | b009 | CB | 2 | Stuk
OBJ0000423 MFA Schakelveld | Perceel 1 Gebouwen met WKO (bron) | 74.11.300L | 02 Cyclisch onderhoud | Wastafelcombinatie algemeen vervangen | b004 | CB | 11 | Stuk
OBJ0000423 MFA Schakelveld | Perceel 1 Gebouwen met WKO (bron) | 74.11.300L | 02 Cyclisch onderhoud | Wastafelcombinatie algemeen vervangen | b003 | CB | 7 | Stuk
OBJ0000423 MFA Schakelveld | Perceel 1 Gebouwen met WKO (bron) | 74.11.300L | 02 Cyclisch onderhoud | Wastafelcombinatie algemeen vervangen | b006 | CB | 1 | Stuk
OBJ0000423 MFA Schakelveld | Perceel 1 Gebouwen met WKO (bron) | 74.11.300L | 02 Cyclisch onderhoud | Wastafelcombinatie algemeen vervangen | b002 | CB | 14 | Stuk
OBJ0000423 MFA Schakelveld | Perceel 1 Gebouwen met WKO (bron) | 74.11.300L | 02 Cyclisch onderhoud | Wastafelcombinatie algemeen vervangen | b001 | CB | 1 | Stuk
OBJ0000423 MFA Schakelveld | Perceel 1 Gebouwen met WKO (bron) | 74.11.300L | 02 Cyclisch onderhoud | Wastafelcombinatie algemeen vervangen | b007 | CB | 2 | Stuk
OBJ0000423 MFA Schakelveld | Perceel 1 Gebouwen met WKO (bron) | 74.11.310L | 02 Cyclisch onderhoud | Fonteincombinatie algemeen vervangen | b003 | CB | 1 | Stuk
OBJ0000423 MFA Schakelveld | Perceel 1 Gebouwen met WKO (bron) | 74.11.310L | 02 Cyclisch onderhoud | Fonteincombinatie algemeen vervangen | b001 | CB | 1 | Stuk
OBJ0000423 MFA Schakelveld | Perceel 1 Gebouwen met WKO (bron) | 74.11.310L | 02 Cyclisch onderhoud | Fonteincombinatie algemeen vervangen | b004 | CB | 6 | Stuk
OBJ0000423 MFA Schakelveld | Perceel 1 Gebouwen met WKO (bron) | 74.11.310L | 02 Cyclisch onderhoud | Fonteincombinatie algemeen vervangen | b009 | CB | 5 | Stuk
OBJ0000423 MFA Schakelveld | Perceel 1 Gebouwen met WKO (bron) | 74.11.400L | 02 Cyclisch onderhoud | Uitstortgootsteen algemeen vervangen | b007 | CB | 1 | Stuk
OBJ0000423 MFA Schakelveld | Perceel 1 Gebouwen met WKO (bron) | 74.11.400L | 02 Cyclisch onderhoud | Uitstortgootsteen algemeen vervangen | b006 | CB | 1 | Stuk
OBJ0000423 MFA Schakelveld | Perceel 1 Gebouwen met WKO (bron) | 74.11.400L | 02 Cyclisch onderhoud | Uitstortgootsteen algemeen vervangen | b004 | CB | 1 | Stuk
OBJ0000423 MFA Schakelveld | Perceel 1 Gebouwen met WKO (bron) | 74.11.400L | 02 Cyclisch onderhoud | Uitstortgootsteen algemeen vervangen | b009 | CB | 2 | Stuk
OBJ0000423 MFA Schakelveld | Perceel 1 Gebouwen met WKO (bron) | 74.11.400L | 02 Cyclisch onderhoud | Uitstortgootsteen algemeen vervangen | b002 | CB | 4 | Stuk
OBJ0000423 MFA Schakelveld | Perceel 1 Gebouwen met WKO (bron) | 74.11.400L | 02 Cyclisch onderhoud | Uitstortgootsteen algemeen vervangen | b001 | CB | 1 | Stuk
OBJ0000423 MFA Schakelveld | Perceel 1 Gebouwen met WKO (bron) | 74.11.520L | 02 Cyclisch onderhoud | Douchegarnituur vervangen | b009 | CB | 1 | Stuk |  | 0 | 100% |  | 0
OBJ0000423 MFA Schakelveld | Perceel 1 Gebouwen met WKO (bron) | 74.11.520L | 02 Cyclisch onderhoud | Douchegarnituur vervangen | b003 | CB | 1 | Stuk |  | 0 | 100% |  | 0
OBJ0000423 MFA Schakelveld | Perceel 1 Gebouwen met WKO (bron) | 74.11.520L | 02 Cyclisch onderhoud | Douchegarnituur vervangen | b004 | CB | 9 | Stuk |  | 0 | 100% |  | 0
OBJ0000423 MFA Schakelveld | Perceel 1 Gebouwen met WKO (bron) | 74.11.520L | 02 Cyclisch onderhoud | Douchegarnituur vervangen | b001 | CB | 1 | Stuk |  | 0 | 100% |  | 0
OBJ0000423 MFA Schakelveld | Perceel 1 Gebouwen met WKO (bron) | 74.11.520L | 02 Cyclisch onderhoud | Douchegarnituur vervangen | b002 | CB | 2 | Stuk |  | 0 | 100% |  | 0
OBJ0000423 MFA Schakelveld | Perceel 1 Gebouwen met WKO (bron) | 74.11.540L | 02 Cyclisch onderhoud | Doucheplug incl. sensor vervangen | b001 | CB | 15 | Stuk |  | 0 | 100% |  | 0
OBJ0000423 MFA Schakelveld | Perceel 1 Gebouwen met WKO (bron) | 74.11.540L | 02 Cyclisch onderhoud | Doucheplug incl. sensor vervangen | b009 | CB | 27 | Stuk |  | 0 | 100% |  | 0
OBJ0000423 MFA Schakelveld | Perceel 1 Gebouwen met WKO (bron) | 74.11.700L | 02 Cyclisch onderhoud | Wastrogcombinatie algemeen vervangen | b007 | CB | 6 | Stuk
OBJ0000423 MFA Schakelveld | Perceel 1 Gebouwen met WKO (bron) | 74.11.700L | 02 Cyclisch onderhoud | Wastrogcombinatie algemeen vervangen | b006 | CB | 3 | Stuk
OBJ0000423 MFA Schakelveld | Perceel 1 Gebouwen met WKO (bron) | 74.11.700L | 02 Cyclisch onderhoud | Wastrogcombinatie algemeen vervangen | b002 | CB | 2 | Stuk
OBJ0000423 MFA Schakelveld | Perceel 1 Gebouwen met WKO (bron) | 74.11.700L | 02 Cyclisch onderhoud | Wastrogcombinatie algemeen vervangen | b005 | CB | 5 | Stuk
OBJ0000423 MFA Schakelveld | Perceel 1 Gebouwen met WKO (bron) | 74.12.220L | 02 Cyclisch onderhoud | Opklapbare beugel vervangen | b002 | CB | 2 | Stuk
OBJ0000423 MFA Schakelveld | Perceel 1 Gebouwen met WKO (bron) | 74.12.220L | 02 Cyclisch onderhoud | Opklapbare beugel vervangen | b005 | CB | 4 | Stuk
OBJ0000423 MFA Schakelveld | Perceel 1 Gebouwen met WKO (bron) | 74.12.220L | 02 Cyclisch onderhoud | Opklapbare beugel vervangen | b004 | CB | 36 | Stuk
OBJ0000423 MFA Schakelveld | Perceel 1 Gebouwen met WKO (bron) | 74.12.220L | 02 Cyclisch onderhoud | Opklapbare beugel vervangen | b003 | CB | 2 | Stuk
OBJ0000423 MFA Schakelveld | Perceel 1 Gebouwen met WKO (bron) | 74.12.220L | 02 Cyclisch onderhoud | Opklapbare beugel vervangen | b006 | CB | 2 | Stuk
OBJ0000423 MFA Schakelveld | Perceel 1 Gebouwen met WKO (bron) | 74.12.220L | 02 Cyclisch onderhoud | Opklapbare beugel vervangen | b001 | CB | 2 | Stuk
OBJ0000423 MFA Schakelveld | Perceel 1 Gebouwen met WKO (bron) | 74.12.220L | 02 Cyclisch onderhoud | Opklapbare beugel vervangen | b009 | CB | 2 | Stuk
OBJ0000423 MFA Schakelveld | Perceel 1 Gebouwen met WKO (bron) | 74.12.220L | 02 Cyclisch onderhoud | Opklapbare beugel vervangen | b007 | CB | 4 | Stuk
OBJ0000423 MFA Schakelveld | Perceel 1 Gebouwen met WKO (bron) | 90.52.100L | 02 Cyclisch onderhoud | Straatkolken terrein algemeen vervangen | t000 | CB | 45 | Stuk
OBJ0000423 MFA Schakelveld | Perceel 1 Gebouwen met WKO (bron) | 90.52.200L | 02 Cyclisch onderhoud | Inspectieputten terrein algemeen vervangen | t000 | CB | 10 | Stuk
OBJ0000423 MFA Schakelveld | Perceel 1 Gebouwen met WKO (bron) | 90.63.210L | 02 Cyclisch onderhoud | Terreinverlichting lichtzuil vervangen | t000 | CB | 6 | Stuk
OBJ0000423 MFA Schakelveld | Perceel 1 Gebouwen met WKO (bron) | 90.63.220L | 02 Cyclisch onderhoud | Terreinverlichting grondarmatuur vervangen | g506 | CB | 6 | Stuk
OBJ0000423 MFA Schakelveld | Perceel 1 Gebouwen met WKO (bron) | 90.63.240L | 02 Cyclisch onderhoud | Verlichting lantaarnpaal incl. paal vervangen | t000 | CB | 11 | Stuk
OBJ0000423 MFA Schakelveld | Perceel 1 Gebouwen met WKO (bron) | 90.63.310L | 02 Cyclisch onderhoud | Gevel- en plafondarmaturen klein vervangen | g604 | CB | 7 | Stuk
OBJ0000423 MFA Schakelveld | Perceel 1 Gebouwen met WKO (bron) | 90.63.310L | 02 Cyclisch onderhoud | Gevel- en plafondarmaturen klein vervangen | g111 | CB | 1 | Stuk
OBJ0000423 MFA Schakelveld | Perceel 1 Gebouwen met WKO (bron) | 90.63.320L | 02 Cyclisch onderhoud | Gevel- en plafondarmaturen middelgroot vervangen | g101 | CB | 1 | Stuk
OBJ0000423 MFA Schakelveld | Perceel 1 Gebouwen met WKO (bron) | 90.63.320L | 02 Cyclisch onderhoud | Gevel- en plafondarmaturen middelgroot vervangen | g402 | CB | 1 | Stuk
OBJ0000423 MFA Schakelveld | Perceel 1 Gebouwen met WKO (bron) | 90.63.320L | 02 Cyclisch onderhoud | Gevel- en plafondarmaturen middelgroot vervangen | g106 | CB | 4 | Stuk
OBJ0000423 MFA Schakelveld | Perceel 1 Gebouwen met WKO (bron) | 90.63.320L | 02 Cyclisch onderhoud | Gevel- en plafondarmaturen middelgroot vervangen | g110 | CB | 3 | Stuk
OBJ0000423 MFA Schakelveld | Perceel 1 Gebouwen met WKO (bron) | 90.63.320L | 02 Cyclisch onderhoud | Gevel- en plafondarmaturen middelgroot vervangen | g403 | CB | 3 | Stuk
OBJ0000423 MFA Schakelveld | Perceel 1 Gebouwen met WKO (bron) | 90.63.320L | 02 Cyclisch onderhoud | Gevel- en plafondarmaturen middelgroot vervangen | g201 | CB | 7 | Stuk
OBJ0000423 MFA Schakelveld | Perceel 1 Gebouwen met WKO (bron) | 90.63.320L | 02 Cyclisch onderhoud | Gevel- en plafondarmaturen middelgroot vervangen | g401 | CB | 1 | Stuk
OBJ0000423 MFA Schakelveld | Perceel 1 Gebouwen met WKO (bron) | 90.63.320L | 02 Cyclisch onderhoud | Gevel- en plafondarmaturen middelgroot vervangen | g107 | CB | 1 | Stuk
OBJ0000423 MFA Schakelveld | Perceel 1 Gebouwen met WKO (bron) | 90.63.320L | 02 Cyclisch onderhoud | Gevel- en plafondarmaturen middelgroot vervangen | g601 | CB | 1 | Stuk
OBJ0000423 MFA Schakelveld | Perceel 1 Gebouwen met WKO (bron) | 90.63.320L | 02 Cyclisch onderhoud | Gevel- en plafondarmaturen middelgroot vervangen | g108 | CB | 2 | Stuk
OBJ0000423 MFA Schakelveld | Perceel 1 Gebouwen met WKO (bron) | 90.63.320L | 02 Cyclisch onderhoud | Gevel- en plafondarmaturen middelgroot vervangen | g602 | CB | 2 | Stuk
OBJ0000423 MFA Schakelveld | Perceel 1 Gebouwen met WKO (bron) | 90.63.320L | 02 Cyclisch onderhoud | Gevel- en plafondarmaturen middelgroot vervangen | g303 | CB | 1 | Stuk
OBJ0000423 MFA Schakelveld | Perceel 1 Gebouwen met WKO (bron) | 90.63.320L | 02 Cyclisch onderhoud | Gevel- en plafondarmaturen middelgroot vervangen | g504 | CB | 9 | Stuk
OBJ0000423 MFA Schakelveld | Perceel 1 Gebouwen met WKO (bron) | 90.63.320L | 02 Cyclisch onderhoud | Gevel- en plafondarmaturen middelgroot vervangen | g604 | CB | 2 | Stuk
OBJ0000423 MFA Schakelveld | Perceel 1 Gebouwen met WKO (bron) | 90.63.320L | 02 Cyclisch onderhoud | Gevel- en plafondarmaturen middelgroot vervangen | g302 | CB | 2 | Stuk
OBJ0000423 MFA Schakelveld | Perceel 1 Gebouwen met WKO (bron) | 00.00.99 | 04 Contractonderhoud | E-revisie jaarlijks inclusief ACAD-dwg maken/reviseren en beheren. |  |  | 9053 | BVO |  | 0 | 100% | 0 | 0 | 0 | 0 | 0 | 0
OBJ0000423 MFA Schakelveld | Perceel 1 Gebouwen met WKO (bron) | 10.10.110D | 04 Contractonderhoud | Inspectie NEN3140 stelpost | i000 | TB | 9053 | BVO |  | 0 | 100% |  |  |  |  | 0
OBJ0000423 MFA Schakelveld | Perceel 1 Gebouwen met WKO (bron) | 10.30.110D | 04 Contractonderhoud | Keuring SCIOS Scope 1, 2 en 3 (toestel) | i000 | TB | 1 | Stelpost |  | 0 | 100% |  |  |  | 0
OBJ0000423 MFA Schakelveld | Perceel 1 Gebouwen met WKO (bron) | 10.30.110Z | 04 Contractonderhoud | Keuring SCIOS Scope 7 (leiding) | i000 | TB | 1 | Stelpost |  | 0 | 100% |  |  |  | 0
OBJ0000423 MFA Schakelveld | Perceel 1 Gebouwen met WKO (bron) | 10.30.130D | 04 Contractonderhoud | Keuring koude opwekking STEK stelpost | i000 | TB | 1 | Stelpost |  | 0 | 100% | 0 | 0 | 0 | 0 | 0 | 0
OBJ0000423 MFA Schakelveld | Perceel 1 Gebouwen met WKO (bron) | 51.21.142B | 04 Contractonderhoud | Atmosf. gasketel wand HR 25 - 50 kW servicebeurt | ik01 | TB | 1 | Stuk |  | 0 | 100% | 0 | 0 | 0 | 0 | 0 | 0
OBJ0000423 MFA Schakelveld | Perceel 1 Gebouwen met WKO (bron) | 51.21.142B | 04 Contractonderhoud | Atmosf. gasketel wand HR 25 - 50 kW servicebeurt | ik01 | TB | 1 | Stuk |  | 0 | 100% | 0 | 0 | 0 | 0 | 0 | 0
OBJ0000423 MFA Schakelveld | Perceel 1 Gebouwen met WKO (bron) | 51.21.144B | 04 Contractonderhoud | Atmosf. gasketel wand HR > 80 kW servicebeurt | i005 | TB | 1 | Stuk |  | 0 | 100% | 0 | 0 | 0 | 0 | 0 | 0
OBJ0000423 MFA Schakelveld | Perceel 1 Gebouwen met WKO (bron) | 51.21.144B | 04 Contractonderhoud | Atmosf. gasketel wand HR > 80 kW servicebeurt | i005 | TB | 1 | Stuk |  | 0 | 100% | 0 | 0 | 0 | 0 | 0 | 0
OBJ0000423 MFA Schakelveld | Perceel 1 Gebouwen met WKO (bron) | 51.21.144B | 04 Contractonderhoud | Atmosf. gasketel wand HR > 80 kW servicebeurt | i005 | TB | 1 | Stuk |  | 0 | 100% | 0 | 0 | 0 | 0 | 0 | 0
OBJ0000423 MFA Schakelveld | Perceel 1 Gebouwen met WKO (bron) | 51.21.144B | 04 Contractonderhoud | Atmosf. gasketel wand HR > 80 kW servicebeurt | i005 | TB | 1 | Stuk |  | 0 | 100% | 0 | 0 | 0 | 0 | 0 | 0
OBJ0000423 MFA Schakelveld | Perceel 1 Gebouwen met WKO (bron) | 51.21.144B | 04 Contractonderhoud | Atmosf. gasketel wand HR > 80 kW servicebeurt | i005 | TB | 1 | Stuk |  | 0 | 100% | 0 | 0 | 0 | 0 | 0 | 0
OBJ0000423 MFA Schakelveld | Perceel 1 Gebouwen met WKO (bron) | 51.51.140B | 04 Contractonderhoud | Warmtepomp 100-150kW service | i005 | TB | 1 | Stuk |  | 0 | 100% | 0 | 0 | 0 | 0 | 0 | 0
OBJ0000423 MFA Schakelveld | Perceel 1 Gebouwen met WKO (bron) | 51.54.100B | 04 Contractonderhoud | Aardwarmte broninstallatie service | i000 | TB | 1 | Stuk |  | 0 | 100% | 0 | 0 | 0 | 0 | 0 | 0
OBJ0000423 MFA Schakelveld | Perceel 1 Gebouwen met WKO (bron) | 51.54.100D | 04 Contractonderhoud | Aardwarmte broninstallatie monstername | i000 | TB | 1 | Stuk |  | 0 | 100% | 0 | 0 | 0 | 0 | 0 | 0
OBJ0000423 MFA Schakelveld | Perceel 1 Gebouwen met WKO (bron) | 52.36.110B | 04 Contractonderhoud | Dompelpomp afvalwater servicebeurt | ik01 | TB | 1 | Stuk |  | 0 | 100% | 0 | 0 | 0 | 0 | 0 | 0
OBJ0000423 MFA Schakelveld | Perceel 1 Gebouwen met WKO (bron) | 53.21.160B | 04 Contractonderhoud | Voorraadboiler direct verwarmd 500 l service | i005 | TB | 1 | Stuk |  | 0 | 100% | 0 | 0 | 0 | 0 | 0 | 0
OBJ0000423 MFA Schakelveld | Perceel 1 Gebouwen met WKO (bron) | 53.21.160B | 04 Contractonderhoud | Voorraadboiler direct verwarmd 500 l service | i005 | TB | 1 | Stuk |  | 0 | 100% | 0 | 0 | 0 | 0 | 0 | 0
OBJ0000423 MFA Schakelveld | Perceel 1 Gebouwen met WKO (bron) | 53.21.200B | 04 Contractonderhoud | Voorraadboilers elektrisch alg. servicebeurt | i000 | TB | 24 | Stuk |  | 0 | 100% | 0 | 0 | 0 | 0 | 0 | 0
OBJ0000423 MFA Schakelveld | Perceel 1 Gebouwen met WKO (bron) | 53.34.100B | 04 Contractonderhoud | Zwembad waterleidingen servicebeurt | ik01 | TB | 1 | Stelpost |  | 0 | 100% | 0 | 0 | 0 | 0 | 0 | 0
OBJ0000423 MFA Schakelveld | Perceel 1 Gebouwen met WKO (bron) | 53.34.200B | 04 Contractonderhoud | Zwembad regeling servicebeurt | ik01 | TB | 1 | Stuk |  | 0 | 100% | 0 | 0 | 0 | 0 | 0 | 0
OBJ0000423 MFA Schakelveld | Perceel 1 Gebouwen met WKO (bron) | 53.34.200B | 04 Contractonderhoud | Zwembad regeling servicebeurt | ik01 | TB | 1 | Stuk |  | 0 | 100% | 0 | 0 | 0 | 0 | 0 | 0
OBJ0000423 MFA Schakelveld | Perceel 1 Gebouwen met WKO (bron) | 53.34.200B | 04 Contractonderhoud | Zwembad regeling servicebeurt | ik01 | TB | 1 | Stuk |  | 0 | 100% | 0 | 0 | 0 | 0 | 0 | 0
OBJ0000423 MFA Schakelveld | Perceel 1 Gebouwen met WKO (bron) | 53.34.200B | 04 Contractonderhoud | Zwembad regeling servicebeurt | ik01 | TB | 1 | Stuk |  | 0 | 100% | 0 | 0 | 0 | 0 | 0 | 0
OBJ0000423 MFA Schakelveld | Perceel 1 Gebouwen met WKO (bron) | 53.34.300B | 04 Contractonderhoud | Zwembad haarvanger servicebeurt | ik01 | TB | 1 | Stuk |  | 0 | 100% | 0 | 0 | 0 | 0 | 0 | 0
OBJ0000423 MFA Schakelveld | Perceel 1 Gebouwen met WKO (bron) | 53.34.400B | 04 Contractonderhoud | Zwembad circulatiepomp servicebeurt | ik01 | TB | 1 | Stuk |  | 0 | 100% | 0 | 0 | 0 | 0 | 0 | 0
OBJ0000423 MFA Schakelveld | Perceel 1 Gebouwen met WKO (bron) | 53.34.400B | 04 Contractonderhoud | Zwembad circulatiepomp servicebeurt | ik01 | TB | 1 | Stuk |  | 0 | 100% | 0 | 0 | 0 | 0 | 0 | 0
OBJ0000423 MFA Schakelveld | Perceel 1 Gebouwen met WKO (bron) | 53.34.400B | 04 Contractonderhoud | Zwembad circulatiepomp servicebeurt | ik01 | TB | 1 | Stuk |  | 0 | 100% | 0 | 0 | 0 | 0 | 0 | 0
OBJ0000423 MFA Schakelveld | Perceel 1 Gebouwen met WKO (bron) | 53.34.800B | 04 Contractonderhoud | Zwembad zandfilter servicebeurt | ik01 | TB | 1 | Stuk |  | 0 | 100% | 0 | 0 | 0 | 0 | 0 | 0
OBJ0000423 MFA Schakelveld | Perceel 1 Gebouwen met WKO (bron) | 53.34.800B | 04 Contractonderhoud | Zwembad zandfilter servicebeurt | ik01 | TB | 1 | Stuk |  | 0 | 100% | 0 | 0 | 0 | 0 | 0 | 0
OBJ0000423 MFA Schakelveld | Perceel 1 Gebouwen met WKO (bron) | 53.34.900B | 04 Contractonderhoud | Zwembad diversen servicebeurt | ik01 | TB | 1 | Stuk |  | 0 | 100% | 0 | 0 | 0 | 0 | 0 | 0
OBJ0000423 MFA Schakelveld | Perceel 1 Gebouwen met WKO (bron) | 53.34.900B | 04 Contractonderhoud | Zwembad diversen servicebeurt | ik01 | TB | 1 | Stuk |  | 0 | 100% | 0 | 0 | 0 | 0 | 0 | 0
OBJ0000423 MFA Schakelveld | Perceel 1 Gebouwen met WKO (bron) | 53.53.100B | 04 Contractonderhoud | Waterbehandeling ultra-puur servicebeurt | ik01 | TB | 1 | Stuk |  | 0 | 100% | 0 | 0 | 0 | 0 | 0 | 0
OBJ0000423 MFA Schakelveld | Perceel 1 Gebouwen met WKO (bron) | 55.12.120B | 04 Contractonderhoud | Split systeem enkelvoudig 3 - 6 kW servicebeurt | d002 | TB | 1 | Stuk |  | 0 | 100% | 0 | 0 | 0 | 0 | 0 | 0
OBJ0000423 MFA Schakelveld | Perceel 1 Gebouwen met WKO (bron) | 55.12.130B | 04 Contractonderhoud | Split systeem enkelvoudig 6 - 10 kW servicebeurt | d002 | TB | 2 | Stuk |  | 0 | 100% | 0 | 0 | 0 | 0 | 0 | 0
OBJ0000423 MFA Schakelveld | Perceel 1 Gebouwen met WKO (bron) | 55.12.220B | 04 Contractonderhoud | Split systeem multisplit 3 - 6 kW servicebeurt | d002 | TB | 1 | Stuk |  | 0 | 100% | 0 | 0 | 0 | 0 | 0 | 0
OBJ0000423 MFA Schakelveld | Perceel 1 Gebouwen met WKO (bron) | 56.30.400B | 04 Contractonderhoud | Automatische ontluchtingsinstallatie (ontgasser) servicebeurt | i005 | TB | 1 | Stuk |  | 0 | 100% | 0 | 0 | 0 | 0 | 0 | 0
OBJ0000423 MFA Schakelveld | Perceel 1 Gebouwen met WKO (bron) | 57.21.110B | 04 Contractonderhoud | Dakventilator algemeen servicebeurt | d000 | TB | 5 | Stuk |  | 0 | 100% | 0 | 0 | 0 | 0 | 0 | 0
OBJ0000423 MFA Schakelveld | Perceel 1 Gebouwen met WKO (bron) | 57.71.000K | 04 Contractonderhoud | LBK algemeen filters vervangen | i000 | TB | 11 | Stuk |  | 0 | 100% | 0 | 0 | 0 | 0 | 0 | 0
OBJ0000423 MFA Schakelveld | Perceel 1 Gebouwen met WKO (bron) | 57.71.410B | 04 Contractonderhoud | Naverwarmer algemeen servicebeurt | i000 | TB | 64 | Stuk |  | 0 | 100% | 0 | 0 | 0 | 0 | 0 | 0
OBJ0000423 MFA Schakelveld | Perceel 1 Gebouwen met WKO (bron) | 57.71.811B | 04 Contractonderhoud | LBK toevoer/afvoer V <0,6m3/s service | ik01 | TB | 1 | Stuk |  | 0 | 100% | 0 | 0 | 0 | 0 | 0 | 0
OBJ0000423 MFA Schakelveld | Perceel 1 Gebouwen met WKO (bron) | 57.71.852B | 04 Contractonderhoud | LBK toevoer/afvoer V+WTW 0,6-1,4m3/s service | i006 | TB | 1 | Stuk |  | 0 | 100% | 0 | 0 | 0 | 0 | 0 | 0
OBJ0000423 MFA Schakelveld | Perceel 1 Gebouwen met WKO (bron) | 57.71.852B | 04 Contractonderhoud | LBK toevoer/afvoer V+WTW 0,6-1,4m3/s service | i011 | TB | 1 | Stuk |  | 0 | 100% | 0 | 0 | 0 | 0 | 0 | 0
OBJ0000423 MFA Schakelveld | Perceel 1 Gebouwen met WKO (bron) | 57.71.852B | 04 Contractonderhoud | LBK toevoer/afvoer V+WTW 0,6-1,4m3/s service | i012 | TB | 1 | Stuk |  | 0 | 100% | 0 | 0 | 0 | 0 | 0 | 0
OBJ0000423 MFA Schakelveld | Perceel 1 Gebouwen met WKO (bron) | 57.71.852B | 04 Contractonderhoud | LBK toevoer/afvoer V+WTW 0,6-1,4m3/s service | d007 | TB | 1 | Stuk |  | 0 | 100% | 0 | 0 | 0 | 0 | 0 | 0
OBJ0000423 MFA Schakelveld | Perceel 1 Gebouwen met WKO (bron) | 57.71.853B | 04 Contractonderhoud | LBK toevoer/afvoer V+WTW 1,4-2,8m3/s service | i009 | TB | 1 | Stuk |  | 0 | 100% | 0 | 0 | 0 | 0 | 0 | 0
OBJ0000423 MFA Schakelveld | Perceel 1 Gebouwen met WKO (bron) | 57.71.853B | 04 Contractonderhoud | LBK toevoer/afvoer V+WTW 1,4-2,8m3/s service | d009 | TB | 1 | Stuk |  | 0 | 100% | 0 | 0 | 0 | 0 | 0 | 0
OBJ0000423 MFA Schakelveld | Perceel 1 Gebouwen met WKO (bron) | 57.71.853B | 04 Contractonderhoud | LBK toevoer/afvoer V+WTW 1,4-2,8m3/s service | i009 | TB | 1 | Stuk |  | 0 | 100% | 0 | 0 | 0 | 0 | 0 | 0
OBJ0000423 MFA Schakelveld | Perceel 1 Gebouwen met WKO (bron) | 57.71.853B | 04 Contractonderhoud | LBK toevoer/afvoer V+WTW 1,4-2,8m3/s service | d003 | TB | 1 | Stuk |  | 0 | 100% | 0 | 0 | 0 | 0 | 0 | 0
OBJ0000423 MFA Schakelveld | Perceel 1 Gebouwen met WKO (bron) | 57.71.853B | 04 Contractonderhoud | LBK toevoer/afvoer V+WTW 1,4-2,8m3/s service | d003 | TB | 1 | Stuk |  | 0 | 100% | 0 | 0 | 0 | 0 | 0 | 0
OBJ0000423 MFA Schakelveld | Perceel 1 Gebouwen met WKO (bron) | 57.71.853B | 04 Contractonderhoud | LBK toevoer/afvoer V+WTW 1,4-2,8m3/s service | i008 | TB | 1 | Stuk |  | 0 | 100% | 0 | 0 | 0 | 0 | 0 | 0
OBJ0000423 MFA Schakelveld | Perceel 1 Gebouwen met WKO (bron) | 57.71.853B | 04 Contractonderhoud | LBK toevoer/afvoer V+WTW 1,4-2,8m3/s service | i007 | TB | 1 | Stuk |  | 0 | 100% | 0 | 0 | 0 | 0 | 0 | 0
OBJ0000423 MFA Schakelveld | Perceel 1 Gebouwen met WKO (bron) | 58.20.110B | 04 Contractonderhoud | Centrale regelkast cv-installatie servicebeurt | i005 | TB | 1 | Stuk |  | 0 | 100% | 0 | 0 | 0 | 0 | 0 | 0
OBJ0000423 MFA Schakelveld | Perceel 1 Gebouwen met WKO (bron) | 58.20.120B | 04 Contractonderhoud | Centrale regelkast lb-installatie servicebeurt | i008 | TB | 1 | Stuk |  | 0 | 100% | 0 | 0 | 0 | 0 | 0 | 0
OBJ0000423 MFA Schakelveld | Perceel 1 Gebouwen met WKO (bron) | 58.20.120B | 04 Contractonderhoud | Centrale regelkast lb-installatie servicebeurt | i006 | TB | 1 | Stuk |  | 0 | 100% | 0 | 0 | 0 | 0 | 0 | 0
OBJ0000423 MFA Schakelveld | Perceel 1 Gebouwen met WKO (bron) | 58.20.120B | 04 Contractonderhoud | Centrale regelkast lb-installatie servicebeurt | i009 | TB | 1 | Stuk |  | 0 | 100% | 0 | 0 | 0 | 0 | 0 | 0
OBJ0000423 MFA Schakelveld | Perceel 1 Gebouwen met WKO (bron) | 58.20.120B | 04 Contractonderhoud | Centrale regelkast lb-installatie servicebeurt | i012 | TB | 1 | Stuk |  | 0 | 100% | 0 | 0 | 0 | 0 | 0 | 0
OBJ0000423 MFA Schakelveld | Perceel 1 Gebouwen met WKO (bron) | 58.20.120B | 04 Contractonderhoud | Centrale regelkast lb-installatie servicebeurt | i011 | TB | 1 | Stuk |  | 0 | 100% | 0 | 0 | 0 | 0 | 0 | 0
OBJ0000423 MFA Schakelveld | Perceel 1 Gebouwen met WKO (bron) | 58.20.120B | 04 Contractonderhoud | Centrale regelkast lb-installatie servicebeurt | i007 | TB | 1 | Stuk |  | 0 | 100% | 0 | 0 | 0 | 0 | 0 | 0
OBJ0000423 MFA Schakelveld | Perceel 1 Gebouwen met WKO (bron) | 58.20.190B | 04 Contractonderhoud | Centrale regelkast diversen servicebeurt | ik01 | TB | 1 | Stuk |  | 0 | 100% | 0 | 0 | 0 | 0 | 0 | 0
OBJ0000423 MFA Schakelveld | Perceel 1 Gebouwen met WKO (bron) | 58.20.190B | 04 Contractonderhoud | Centrale regelkast diversen servicebeurt | i003 | TB | 1 | Stuk |  | 0 | 100% | 0 | 0 | 0 | 0 | 0 | 0
OBJ0000423 MFA Schakelveld | Perceel 1 Gebouwen met WKO (bron) | 58.20.190B | 04 Contractonderhoud | Centrale regelkast diversen servicebeurt | i005 | TB | 1 | Stuk |  | 0 | 100% | 0 | 0 | 0 | 0 | 0 | 0
OBJ0000423 MFA Schakelveld | Perceel 1 Gebouwen met WKO (bron) | 61.51.200B | 04 Contractonderhoud | Laagspanning (hoofd)verdeelinr. alg. servicebeurt | i000 | TB | 19 | Stuk |  | 0 | 100% | 0 | 0 | 0 | 0 | 0 | 0
OBJ0000423 MFA Schakelveld | Perceel 1 Gebouwen met WKO (bron) | 63.24.000B | 04 Contractonderhoud | Calamiteiten decentraal gevoed servicebeurt | i000 | TB | 188 | Stuk |  | 0 | 100% | 0 | 0 | 0 | 0 | 0 | 0
OBJ0000423 MFA Schakelveld | Perceel 1 Gebouwen met WKO (bron) | 63.24.000Z | 04 Contractonderhoud | Calamiteiten decentraal gevoed lamp vervangen | i000 | TB | 188 | Stuk |  | 0 | 100% | 0 | 0 | 0 | 0 | 0 | 0
OBJ0000423 MFA Schakelveld | Perceel 1 Gebouwen met WKO (bron) | 65.11.110B | 04 Contractonderhoud | Brandmeldinstallatie centrale servicebeurt | i000 | TB | 1 | Stuk |  | 0 | 100% | 0 | 0 | 0 | 0 | 0 | 0
OBJ0000423 MFA Schakelveld | Perceel 1 Gebouwen met WKO (bron) | 65.13.310B | 04 Contractonderhoud | Handblusser algemeen servicebeurt | i000 | TB | 8 | Stuk |  | 0 | 100% | 0 | 0 | 0 | 0 | 0 | 0
OBJ0000423 MFA Schakelveld | Perceel 1 Gebouwen met WKO (bron) | 65.13.320B | 04 Contractonderhoud | Brandslanghaspel algemeen servicebeurt | i000 | TB | 18 | Stuk |  | 0 | 100% | 0 | 0 | 0 | 0 | 0 | 0
OBJ0000423 MFA Schakelveld | Perceel 1 Gebouwen met WKO (bron) | 65.21.410B | 04 Contractonderhoud | Inbraaksignalering centrale algemeen servicebeurt | i000 | TB | 1 | Stuk |  | 0 | 100% | 0 | 0 | 0 | 0 | 0 | 0
OBJ0000423 MFA Schakelveld | Perceel 1 Gebouwen met WKO (bron) | 65.39.310B | 04 Contractonderhoud | Nooddouche servicebeurt | b008 | TB | 1 | Stuk |  | 0 | 100% | 0 | 0 | 0 | 0 | 0 | 0
OBJ0000423 MFA Schakelveld | Perceel 1 Gebouwen met WKO (bron) | 65.39.320B | 04 Contractonderhoud | Oogdouche servicebeurt | b001 | TB | 1 | Stuk |  | 0 | 100% | 0 | 0 | 0 | 0 | 0 | 0
OBJ0000423 MFA Schakelveld | Perceel 1 Gebouwen met WKO (bron) | 65.41.100B | 04 Contractonderhoud | Invalidetoilet noodsignaal servicebeurt | b003 | TB | 1 | Stuk |  | 0 | 100% | 0 | 0 | 0 | 0 | 0 | 0
OBJ0000423 MFA Schakelveld | Perceel 1 Gebouwen met WKO (bron) | 65.41.100B | 04 Contractonderhoud | Invalidetoilet noodsignaal servicebeurt | b001 | TB | 1 | Stuk |  | 0 | 100% | 0 | 0 | 0 | 0 | 0 | 0
OBJ0000423 MFA Schakelveld | Perceel 1 Gebouwen met WKO (bron) | 65.41.100B | 04 Contractonderhoud | Invalidetoilet noodsignaal servicebeurt | b007 | TB | 2 | Stuk |  | 0 | 100% | 0 | 0 | 0 | 0 | 0 | 0
OBJ0000423 MFA Schakelveld | Perceel 1 Gebouwen met WKO (bron) | 65.41.100B | 04 Contractonderhoud | Invalidetoilet noodsignaal servicebeurt | b006 | TB | 1 | Stuk |  | 0 | 100% | 0 | 0 | 0 | 0 | 0 | 0
OBJ0000423 MFA Schakelveld | Perceel 1 Gebouwen met WKO (bron) | 65.41.100B | 04 Contractonderhoud | Invalidetoilet noodsignaal servicebeurt | b002 | TB | 3 | Stuk |  | 0 | 100% | 0 | 0 | 0 | 0 | 0 | 0
OBJ0000423 MFA Schakelveld | Perceel 1 Gebouwen met WKO (bron) | 65.41.100B | 04 Contractonderhoud | Invalidetoilet noodsignaal servicebeurt | b009 | TB | 1 | Stuk |  | 0 | 100% | 0 | 0 | 0 | 0 | 0 | 0
OBJ0000423 MFA Schakelveld | Perceel 1 Gebouwen met WKO (bron) | 67.14.000B | 04 Contractonderhoud | Gebouwbeheersysteem algemeen servicebeurt | i000 | TB | 1 | Stuk |  | 0 | 100% | 0 | 0 | 0 | 0 | 0 | 0
OBJ0000712 MFA Pittelo Amstelstraat 14 | Perceel 1 Gebouwen met WKO (bron) |  | 02 Cyclisch onderhoud
OBJ0000712 MFA Pittelo Amstelstraat 14 | Perceel 1 Gebouwen met WKO (bron) | 51.21.143H | 02 Cyclisch onderhoud | Atmosf. gasketel wand HR 50 - 80 kW herstellen (Ventilator vervangen) | i101 | NC | 1 | Stuk |  | 0 | 100% | 0
OBJ0000712 MFA Pittelo Amstelstraat 14 | Perceel 1 Gebouwen met WKO (bron) | 51.21.143H | 02 Cyclisch onderhoud | Atmosf. gasketel wand HR 50 - 80 kW herstellen (Ventilator vervangen) | i101 | NC | 1 | Stuk |  | 0 | 100% | 0
OBJ0000712 MFA Pittelo Amstelstraat 14 | Perceel 1 Gebouwen met WKO (bron) | 51.21.143H | 02 Cyclisch onderhoud | Atmosf. gasketel wand HR 50 - 80 kW herstellen (Ventilator vervangen) | i101 | NC | 1 | Stuk |  | 0 | 100% | 0
OBJ0000712 MFA Pittelo Amstelstraat 14 | Perceel 1 Gebouwen met WKO (bron) | 51.21.143H | 02 Cyclisch onderhoud | Atmosf. gasketel wand HR 50 - 80 kW herstellen (Ventilator vervangen) | i101 | NC | 1 | Stuk |  | 0 | 100% | 0
OBJ0000712 MFA Pittelo Amstelstraat 14 | Perceel 1 Gebouwen met WKO (bron) | 51.21.143L | 02 Cyclisch onderhoud | Atmosf. gasketel wand HR 50 - 80 kW vervangen | i101 | CB | 1 | Stuk
OBJ0000712 MFA Pittelo Amstelstraat 14 | Perceel 1 Gebouwen met WKO (bron) | 51.21.143L | 02 Cyclisch onderhoud | Atmosf. gasketel wand HR 50 - 80 kW vervangen | i101 | CB | 1 | Stuk
OBJ0000712 MFA Pittelo Amstelstraat 14 | Perceel 1 Gebouwen met WKO (bron) | 51.21.143L | 02 Cyclisch onderhoud | Atmosf. gasketel wand HR 50 - 80 kW vervangen | i101 | CB | 1 | Stuk
OBJ0000712 MFA Pittelo Amstelstraat 14 | Perceel 1 Gebouwen met WKO (bron) | 51.21.143L | 02 Cyclisch onderhoud | Atmosf. gasketel wand HR 50 - 80 kW vervangen | i101 | CB | 1 | Stuk
OBJ0000712 MFA Pittelo Amstelstraat 14 | Perceel 1 Gebouwen met WKO (bron) | 51.51.130L | 02 Cyclisch onderhoud | Warmtepomp 60-100kW vervangen | i101 | CB | 1 | Stuk
OBJ0000712 MFA Pittelo Amstelstraat 14 | Perceel 1 Gebouwen met WKO (bron) | 51.52.000L | 02 Cyclisch onderhoud | Zonne-energie installatie alg. vervangen | d003 | CB | 1 | Stuk
OBJ0000712 MFA Pittelo Amstelstraat 14 | Perceel 1 Gebouwen met WKO (bron) | 51.54.100L | 02 Cyclisch onderhoud | Aardwarmte bronpomp vervangen | i000 | CB | 1 | Stuk
OBJ0000712 MFA Pittelo Amstelstraat 14 | Perceel 1 Gebouwen met WKO (bron) | 52.30.200L | 02 Cyclisch onderhoud | Vetvanginstallatie afvalwater alg. vervangen | t000 | CB | 1 | Stuk
OBJ0000712 MFA Pittelo Amstelstraat 14 | Perceel 1 Gebouwen met WKO (bron) | 52.30.200L | 02 Cyclisch onderhoud | Vetvanginstallatie afvalwater alg. vervangen | i000 | CB | 1 | Stuk
OBJ0000712 MFA Pittelo Amstelstraat 14 | Perceel 1 Gebouwen met WKO (bron) | 53.10.002L | 02 Cyclisch onderhoud | Legionella-installatie vervangen | i002 | CB | 1 | Stuk
OBJ0000712 MFA Pittelo Amstelstraat 14 | Perceel 1 Gebouwen met WKO (bron) | 53.20.200L | 02 Cyclisch onderhoud | Pompen warm-tapwaterinstallaties alg. vervangen | i003 | CB | 1 | Stuk
OBJ0000712 MFA Pittelo Amstelstraat 14 | Perceel 1 Gebouwen met WKO (bron) | 53.20.200L | 02 Cyclisch onderhoud | Pompen warm-tapwaterinstallaties alg. vervangen | i002 | CB | 2 | Stuk
OBJ0000712 MFA Pittelo Amstelstraat 14 | Perceel 1 Gebouwen met WKO (bron) | 53.21.210L | 02 Cyclisch onderhoud | Voorraadboiler elektrisch < 30 l vervangen | b000 | CB | 3 | Stuk
OBJ0000712 MFA Pittelo Amstelstraat 14 | Perceel 1 Gebouwen met WKO (bron) | 53.21.250L | 02 Cyclisch onderhoud | Voorraadboiler elektrisch 120 l vervangen | i003 | CB | 1 | Stuk
OBJ0000712 MFA Pittelo Amstelstraat 14 | Perceel 1 Gebouwen met WKO (bron) | 53.22.210L | 02 Cyclisch onderhoud | Zonneboiler tapwater vervangen | i002 | CB | 1 | Stuk
OBJ0000712 MFA Pittelo Amstelstraat 14 | Perceel 1 Gebouwen met WKO (bron) | 53.22.210L | 02 Cyclisch onderhoud | Zonneboiler tapwater vervangen | i002 | CB | 1 | Stuk
OBJ0000712 MFA Pittelo Amstelstraat 14 | Perceel 1 Gebouwen met WKO (bron) | 55.12.120L | 02 Cyclisch onderhoud | Split systeem enkelvoudig 3 - 6 kW vervangen | d001 | CB | 1 | Stuk
OBJ0000712 MFA Pittelo Amstelstraat 14 | Perceel 1 Gebouwen met WKO (bron) | 55.30.100L | 02 Cyclisch onderhoud | Koude opslag buffervat alg. vervangen | i101 | CB | 1 | Stuk
OBJ0000712 MFA Pittelo Amstelstraat 14 | Perceel 1 Gebouwen met WKO (bron) | 55.31.830L | 02 Cyclisch onderhoud | Regelkl. en stelmot. koudedistr. DN 32 vervangen | i103 | CB | 1 | Stuk
OBJ0000712 MFA Pittelo Amstelstraat 14 | Perceel 1 Gebouwen met WKO (bron) | 55.31.830L | 02 Cyclisch onderhoud | Regelkl. en stelmot. koudedistr. DN 32 vervangen | i104 | CB | 1 | Stuk
OBJ0000712 MFA Pittelo Amstelstraat 14 | Perceel 1 Gebouwen met WKO (bron) | 55.31.840L | 02 Cyclisch onderhoud | Regelkl. en stelmot. koudedistr. DN 40 vervangen | i000 | CB | 4 | Stuk
OBJ0000712 MFA Pittelo Amstelstraat 14 | Perceel 1 Gebouwen met WKO (bron) | 55.31.910L | 02 Cyclisch onderhoud | TSA koudedistributie platenwisselaar vervangen | i101 | CB | 1 | Stuk
OBJ0000712 MFA Pittelo Amstelstraat 14 | Perceel 1 Gebouwen met WKO (bron) | 56.10.311L | 02 Cyclisch onderhoud | Expansievat cv-installatie 18 - 25 liter vervangen | i002 | CB | 2 | Stuk
OBJ0000712 MFA Pittelo Amstelstraat 14 | Perceel 1 Gebouwen met WKO (bron) | 56.10.313L | 02 Cyclisch onderhoud | Expansievat cv-instal. 80 liter vervangen | i002 | CB | 1 | Stuk
OBJ0000712 MFA Pittelo Amstelstraat 14 | Perceel 1 Gebouwen met WKO (bron) | 56.10.314L | 02 Cyclisch onderhoud | Expansievat cv-instal. 110 liter vervangen | i101 | CB | 2 | Stuk
OBJ0000712 MFA Pittelo Amstelstraat 14 | Perceel 1 Gebouwen met WKO (bron) | 56.10.413L | 02 Cyclisch onderhoud | Circ. pomp warmtedistr. standaard DN 32 vervangen | i101 | CB | 1 | Stuk
OBJ0000712 MFA Pittelo Amstelstraat 14 | Perceel 1 Gebouwen met WKO (bron) | 56.10.423L | 02 Cyclisch onderhoud | Circ. pomp warmtedistr. toerenger. DN 32 vervangen | i003 | CB | 2 | Stuk
OBJ0000712 MFA Pittelo Amstelstraat 14 | Perceel 1 Gebouwen met WKO (bron) | 56.10.425L | 02 Cyclisch onderhoud | Circ. pomp warmtedistr. toerenger. DN 50 vervangen | i101 | CB | 1 | Stuk
OBJ0000712 MFA Pittelo Amstelstraat 14 | Perceel 1 Gebouwen met WKO (bron) | 56.10.425L | 02 Cyclisch onderhoud | Circ. pomp warmtedistr. toerenger. DN 50 vervangen | i003 | CB | 3 | Stuk
OBJ0000712 MFA Pittelo Amstelstraat 14 | Perceel 1 Gebouwen met WKO (bron) | 56.10.426L | 02 Cyclisch onderhoud | Circ. pomp warmtedistr. toerenger. DN 65 vervangen | i101 | CB | 3 | Stuk
OBJ0000712 MFA Pittelo Amstelstraat 14 | Perceel 1 Gebouwen met WKO (bron) | 56.10.630L | 02 Cyclisch onderhoud | Regelkl. en stelmot. warmtedistr. DN 32 vervangen | i101 | CB | 1 | Stuk
OBJ0000712 MFA Pittelo Amstelstraat 14 | Perceel 1 Gebouwen met WKO (bron) | 56.10.630L | 02 Cyclisch onderhoud | Regelkl. en stelmot. warmtedistr. DN 32 vervangen | i003 | CB | 13 | Stuk
OBJ0000712 MFA Pittelo Amstelstraat 14 | Perceel 1 Gebouwen met WKO (bron) | 56.10.640L | 02 Cyclisch onderhoud | Regelkl. en stelmot. warmtedistr. DN 40 vervangen | i003 | CB | 3 | Stuk
OBJ0000712 MFA Pittelo Amstelstraat 14 | Perceel 1 Gebouwen met WKO (bron) | 56.10.710L | 02 Cyclisch onderhoud | TSA warmtedistributie platenwisselaar vervangen | i002 | CB | 1 | Stuk
OBJ0000712 MFA Pittelo Amstelstraat 14 | Perceel 1 Gebouwen met WKO (bron) | 56.30.400H | 02 Cyclisch onderhoud | Automatische ontluchtingsinstallatie (ontgasser) herstellen (Automatische ontluchter/gasser bijplaatsen) | i101 | NC | 1 | Stuk |  | 0 | 100% | 0
OBJ0000712 MFA Pittelo Amstelstraat 14 | Perceel 1 Gebouwen met WKO (bron) | 56.30.400L | 02 Cyclisch onderhoud | Automatische ontluchtingsinstallatie (ontgasser) vervangen | i101 | CB | 1 | Stuk
OBJ0000712 MFA Pittelo Amstelstraat 14 | Perceel 1 Gebouwen met WKO (bron) | 57.21.112L | 02 Cyclisch onderhoud | Dakventilator 0,04 - 0,7 m3/s vervangen | d001 | CB | 1 | Stuk
OBJ0000712 MFA Pittelo Amstelstraat 14 | Perceel 1 Gebouwen met WKO (bron) | 57.21.112L | 02 Cyclisch onderhoud | Dakventilator 0,04 - 0,7 m3/s vervangen | d002 | CB | 4 | Stuk
OBJ0000712 MFA Pittelo Amstelstraat 14 | Perceel 1 Gebouwen met WKO (bron) | 57.21.112L | 02 Cyclisch onderhoud | Dakventilator 0,04 - 0,7 m3/s vervangen | d003 | CB | 3 | Stuk
OBJ0000712 MFA Pittelo Amstelstraat 14 | Perceel 1 Gebouwen met WKO (bron) | 57.51.200C | 02 Cyclisch onderhoud | Luchtkanalen incl. ornamenten alg. reinigen | i000 | TB | 1 | Stelpost |  | 0 | 100% | 0 | 0 | 0 | 0 | 0 | 0
OBJ0000712 MFA Pittelo Amstelstraat 14 | Perceel 1 Gebouwen met WKO (bron) | 57.71.162L | 02 Cyclisch onderhoud | LBK toevoer KV 0,6 - 1,4 m3/s vervangen | i003 | CB | 1 | Stuk
OBJ0000712 MFA Pittelo Amstelstraat 14 | Perceel 1 Gebouwen met WKO (bron) | 57.71.410L | 02 Cyclisch onderhoud | Naverwarmer algemeen vervangen | i000 | CB | 32 | Stuk
OBJ0000712 MFA Pittelo Amstelstraat 14 | Perceel 1 Gebouwen met WKO (bron) | 57.71.420L | 02 Cyclisch onderhoud | Nakoeler algemeen vervangen | i000 | CB | 2 | Stuk
OBJ0000712 MFA Pittelo Amstelstraat 14 | Perceel 1 Gebouwen met WKO (bron) | 57.71.883L | 02 Cyclisch onderhoud | LBK toevoer/afvoer VK+WTW 1,4-2,8m3/s vervangen | i001 | CB | 1 | Stuk
OBJ0000712 MFA Pittelo Amstelstraat 14 | Perceel 1 Gebouwen met WKO (bron) | 57.71.883L | 02 Cyclisch onderhoud | LBK toevoer/afvoer VK+WTW 1,4-2,8m3/s vervangen | i103 | CB | 1 | Stuk
OBJ0000712 MFA Pittelo Amstelstraat 14 | Perceel 1 Gebouwen met WKO (bron) | 57.71.883L | 02 Cyclisch onderhoud | LBK toevoer/afvoer VK+WTW 1,4-2,8m3/s vervangen | i104 | CB | 1 | Stuk
OBJ0000712 MFA Pittelo Amstelstraat 14 | Perceel 1 Gebouwen met WKO (bron) | 57.71.883L | 02 Cyclisch onderhoud | LBK toevoer/afvoer VK+WTW 1,4-2,8m3/s vervangen | i001 | CB | 1 | Stuk
OBJ0000712 MFA Pittelo Amstelstraat 14 | Perceel 1 Gebouwen met WKO (bron) | 57.71.883L | 02 Cyclisch onderhoud | LBK toevoer/afvoer VK+WTW 1,4-2,8m3/s vervangen | i102 | CB | 1 | Stuk
OBJ0000712 MFA Pittelo Amstelstraat 14 | Perceel 1 Gebouwen met WKO (bron) | 57.71.884L | 02 Cyclisch onderhoud | LBK toevoer/afvoer VK+WTW 2,8-5,6m3/s vervangen | i101 | CB | 1 | Stuk
OBJ0000712 MFA Pittelo Amstelstraat 14 | Perceel 1 Gebouwen met WKO (bron) | 58.20.100L | 02 Cyclisch onderhoud | Centrale regelkast klimaat algemeen vervangen | i101 | CB | 1 | Stuk |  | 0 | 100% |  |  |  | 0
OBJ0000712 MFA Pittelo Amstelstraat 14 | Perceel 1 Gebouwen met WKO (bron) | 58.20.100L | 02 Cyclisch onderhoud | Centrale regelkast klimaat algemeen vervangen | i102 | CB | 1 | Stuk |  | 0 | 100% |  |  |  | 0
OBJ0000712 MFA Pittelo Amstelstraat 14 | Perceel 1 Gebouwen met WKO (bron) | 58.20.100L | 02 Cyclisch onderhoud | Centrale regelkast klimaat algemeen vervangen | i003 | CB | 1 | Stuk |  | 0 | 100% |  |  |  | 0
OBJ0000712 MFA Pittelo Amstelstraat 14 | Perceel 1 Gebouwen met WKO (bron) | 58.20.100L | 02 Cyclisch onderhoud | Centrale regelkast klimaat algemeen vervangen | i101 | CB | 1 | Stuk |  | 0 | 100% |  |  |  | 0
OBJ0000712 MFA Pittelo Amstelstraat 14 | Perceel 1 Gebouwen met WKO (bron) | 58.20.100L | 02 Cyclisch onderhoud | Centrale regelkast klimaat algemeen vervangen | i001 | CB | 1 | Stuk |  | 0 | 100% |  |  |  | 0
OBJ0000712 MFA Pittelo Amstelstraat 14 | Perceel 1 Gebouwen met WKO (bron) | 58.20.105L | 02 Cyclisch onderhoud | Onderstation regeling klimaat algem. vervangen | i002 | CB | 1 | Stuk
OBJ0000712 MFA Pittelo Amstelstraat 14 | Perceel 1 Gebouwen met WKO (bron) | 58.20.300L | 02 Cyclisch onderhoud | CO2-opnemers vervangen | i000 | CB | 1 | Stelpost
OBJ0000712 MFA Pittelo Amstelstraat 14 | Perceel 1 Gebouwen met WKO (bron) | 58.20.400L | 02 Cyclisch onderhoud | Centraal meld- en bedieningspaneel vervangen | i003a | CB | 1 | Stuk
OBJ0000712 MFA Pittelo Amstelstraat 14 | Perceel 1 Gebouwen met WKO (bron) | 58.20.400L | 02 Cyclisch onderhoud | Centraal meld- en bedieningspaneel vervangen | i000 | CB | 1 | Stuk
OBJ0000712 MFA Pittelo Amstelstraat 14 | Perceel 1 Gebouwen met WKO (bron) | 58.20.510L | 02 Cyclisch onderhoud | Frequentieregelaar <5kW vervangen | i003 | CB | 1 | Stuk
OBJ0000712 MFA Pittelo Amstelstraat 14 | Perceel 1 Gebouwen met WKO (bron) | 58.20.520L | 02 Cyclisch onderhoud | Frequentieregelaar 5-10kW vervangen | i101 | CB | 1 | Stuk
OBJ0000712 MFA Pittelo Amstelstraat 14 | Perceel 1 Gebouwen met WKO (bron) | 58.20.540L | 02 Cyclisch onderhoud | Frequentieregelaar 20-40kW vervangen | i101 | CB | 1 | Stuk
OBJ0000712 MFA Pittelo Amstelstraat 14 | Perceel 1 Gebouwen met WKO (bron) | 61.11.300C | 02 Cyclisch onderhoud | PV-panelen algemeen keuring en reinigen | d003 | TB | 64 | Stuk |  | 0 | 100% | 0
OBJ0000712 MFA Pittelo Amstelstraat 14 | Perceel 1 Gebouwen met WKO (bron) | 61.11.300C | 02 Cyclisch onderhoud | PV-panelen algemeen keuring en reinigen | d002 | TB | 65 | Stuk |  | 0 | 100% | 0
OBJ0000712 MFA Pittelo Amstelstraat 14 | Perceel 1 Gebouwen met WKO (bron) | 61.11.300C | 02 Cyclisch onderhoud | PV-panelen algemeen keuring en reinigen | d001 | TB | 132 | Stuk |  | 0 | 100% | 0
OBJ0000712 MFA Pittelo Amstelstraat 14 | Perceel 1 Gebouwen met WKO (bron) | 61.11.300L | 02 Cyclisch onderhoud | PV-panelen algemeen vervangen | d003 | CB | 64 | Stuk
OBJ0000712 MFA Pittelo Amstelstraat 14 | Perceel 1 Gebouwen met WKO (bron) | 61.11.300L | 02 Cyclisch onderhoud | PV-panelen algemeen vervangen | d002 | CB | 65 | Stuk
OBJ0000712 MFA Pittelo Amstelstraat 14 | Perceel 1 Gebouwen met WKO (bron) | 61.11.300L | 02 Cyclisch onderhoud | PV-panelen algemeen vervangen | d001 | CB | 132 | Stuk
OBJ0000712 MFA Pittelo Amstelstraat 14 | Perceel 1 Gebouwen met WKO (bron) | 61.11.300Z | 02 Cyclisch onderhoud | PV-panelen algemeen verplaatsen (dakrenovatie) | d003 | TB | 64 | Stuk
OBJ0000712 MFA Pittelo Amstelstraat 14 | Perceel 1 Gebouwen met WKO (bron) | 61.11.300Z | 02 Cyclisch onderhoud | PV-panelen algemeen verplaatsen (dakrenovatie) | d002 | TB | 65 | Stuk
OBJ0000712 MFA Pittelo Amstelstraat 14 | Perceel 1 Gebouwen met WKO (bron) | 61.11.300Z | 02 Cyclisch onderhoud | PV-panelen algemeen verplaatsen (dakrenovatie) | d001 | TB | 132 | Stuk
OBJ0000712 MFA Pittelo Amstelstraat 14 | Perceel 1 Gebouwen met WKO (bron) | 61.11.900L | 02 Cyclisch onderhoud | Zonnepanelen omvormer algemeen vervangen | i101 | CB | 4 | Stuk |  | 0 | 100% |  | 0
OBJ0000712 MFA Pittelo Amstelstraat 14 | Perceel 1 Gebouwen met WKO (bron) | 61.51.330L | 02 Cyclisch onderhoud | Laagsp. hoofdverdeelinr. 15-20 grp vervangen | i101 | CB | 1 | Stuk
OBJ0000712 MFA Pittelo Amstelstraat 14 | Perceel 1 Gebouwen met WKO (bron) | 61.51.420L | 02 Cyclisch onderhoud | Laagsp. verdeelinrichting 10-15 grp vervangen | i102 | CB | 1 | Stuk
OBJ0000712 MFA Pittelo Amstelstraat 14 | Perceel 1 Gebouwen met WKO (bron) | 61.51.430L | 02 Cyclisch onderhoud | Laagsp. verdeelinrichting 15-20 grp vervangen | i102a | CB | 1 | Stuk
OBJ0000712 MFA Pittelo Amstelstraat 14 | Perceel 1 Gebouwen met WKO (bron) | 61.51.440L | 02 Cyclisch onderhoud | Laagsp. verdeelinrichting 20-30 grp vervangen | i001a | CB | 1 | Stuk
OBJ0000712 MFA Pittelo Amstelstraat 14 | Perceel 1 Gebouwen met WKO (bron) | 61.51.440L | 02 Cyclisch onderhoud | Laagsp. verdeelinrichting 20-30 grp vervangen | i002a | CB | 1 | Stuk
OBJ0000712 MFA Pittelo Amstelstraat 14 | Perceel 1 Gebouwen met WKO (bron) | 61.51.440L | 02 Cyclisch onderhoud | Laagsp. verdeelinrichting 20-30 grp vervangen | i005a | CB | 1 | Stuk
OBJ0000712 MFA Pittelo Amstelstraat 14 | Perceel 1 Gebouwen met WKO (bron) | 61.51.440L | 02 Cyclisch onderhoud | Laagsp. verdeelinrichting 20-30 grp vervangen | i101a | CB | 1 | Stuk
OBJ0000712 MFA Pittelo Amstelstraat 14 | Perceel 1 Gebouwen met WKO (bron) | 61.51.450L | 02 Cyclisch onderhoud | Laagsp. verdeelinrichting 30-40 grp vervangen | i004a | CB | 1 | Stuk
OBJ0000712 MFA Pittelo Amstelstraat 14 | Perceel 1 Gebouwen met WKO (bron) | 61.51.450L | 02 Cyclisch onderhoud | Laagsp. verdeelinrichting 30-40 grp vervangen | i101 | CB | 1 | Stuk
OBJ0000712 MFA Pittelo Amstelstraat 14 | Perceel 1 Gebouwen met WKO (bron) | 63.11.301L | 02 Cyclisch onderhoud | Verlichtingsarmaturen algemeen vervangen | i000 | CB | 4244 | BVO
OBJ0000712 MFA Pittelo Amstelstraat 14 | Perceel 1 Gebouwen met WKO (bron) | 63.11.410L | 02 Cyclisch onderhoud | Lamp algemeen groepsremplace vervangen | i000 | TB | 83 | Stuk |  | 0 | 100% | 0 |  |  | 0
OBJ0000712 MFA Pittelo Amstelstraat 14 | Perceel 1 Gebouwen met WKO (bron) | 63.24.000K | 02 Cyclisch onderhoud | Calamiteiten decentraal gevoed accu vervangen | i000 | TB | 94 | Stuk |  | 0 | 100% | 0 |  |  |  | 0
OBJ0000712 MFA Pittelo Amstelstraat 14 | Perceel 1 Gebouwen met WKO (bron) | 63.24.100L | 02 Cyclisch onderhoud | Noodverlichtingarm. decentraal gevoed vervangen | g401 | CB | 3 | Stuk
OBJ0000712 MFA Pittelo Amstelstraat 14 | Perceel 1 Gebouwen met WKO (bron) | 63.24.100L | 02 Cyclisch onderhoud | Noodverlichtingarm. decentraal gevoed vervangen | g301 | CB | 2 | Stuk
OBJ0000712 MFA Pittelo Amstelstraat 14 | Perceel 1 Gebouwen met WKO (bron) | 63.24.100L | 02 Cyclisch onderhoud | Noodverlichtingarm. decentraal gevoed vervangen | g201 | CB | 2 | Stuk
OBJ0000712 MFA Pittelo Amstelstraat 14 | Perceel 1 Gebouwen met WKO (bron) | 63.24.100L | 02 Cyclisch onderhoud | Noodverlichtingarm. decentraal gevoed vervangen | i000 | CB | 36 | Stuk
OBJ0000712 MFA Pittelo Amstelstraat 14 | Perceel 1 Gebouwen met WKO (bron) | 63.24.100L | 02 Cyclisch onderhoud | Noodverlichtingarm. decentraal gevoed vervangen | g101 | CB | 3 | Stuk
OBJ0000712 MFA Pittelo Amstelstraat 14 | Perceel 1 Gebouwen met WKO (bron) | 63.24.200L | 02 Cyclisch onderhoud | Vluchtverlichtingarm. decentraal gev. Vervangen LED | i000 | CB | 48 | Stuk
OBJ0000712 MFA Pittelo Amstelstraat 14 | Perceel 1 Gebouwen met WKO (bron) | 64.22.100L | 02 Cyclisch onderhoud | Intercominstallatie algemeen vervangen | g201 | CB | 1 | Stuk
OBJ0000712 MFA Pittelo Amstelstraat 14 | Perceel 1 Gebouwen met WKO (bron) | 64.22.100L | 02 Cyclisch onderhoud | Intercominstallatie algemeen vervangen | g101 | CB | 1 | Stuk
OBJ0000712 MFA Pittelo Amstelstraat 14 | Perceel 1 Gebouwen met WKO (bron) | 65.11.110K | 02 Cyclisch onderhoud | Brandmeldinstallatie centrale accu's vervangen | i000 | TB | 1 | Stuk |  | 0 | 100% |  |  | 0
OBJ0000712 MFA Pittelo Amstelstraat 14 | Perceel 1 Gebouwen met WKO (bron) | 65.11.110L | 02 Cyclisch onderhoud | Brandmeldinstallatie centrale vervangen | i000 | CB | 1 | Stuk
OBJ0000712 MFA Pittelo Amstelstraat 14 | Perceel 1 Gebouwen met WKO (bron) | 65.11.190L | 02 Cyclisch onderhoud | Brandmeldinstall. kabels + append. vervangen | i000 | CB | 4244 | BVO
OBJ0000712 MFA Pittelo Amstelstraat 14 | Perceel 1 Gebouwen met WKO (bron) | 65.11.210K | 02 Cyclisch onderhoud | Omroep- /ontruimingsinst. centale accu's vervangen | i000 | TB | 1 | Stuk |  | 0 | 100% |  |  | 0
OBJ0000712 MFA Pittelo Amstelstraat 14 | Perceel 1 Gebouwen met WKO (bron) | 65.11.210L | 02 Cyclisch onderhoud | Omroep- /ontruimingsinstall. centrale vervangen | i000 | CB | 1 | Stuk
OBJ0000712 MFA Pittelo Amstelstraat 14 | Perceel 1 Gebouwen met WKO (bron) | 65.11.290L | 02 Cyclisch onderhoud | Omroep- /ontruimingsinst. kabels+app. vervangen | i000 | CB | 4244 | BVO
OBJ0000712 MFA Pittelo Amstelstraat 14 | Perceel 1 Gebouwen met WKO (bron) | 65.13.310K | 02 Cyclisch onderhoud | Handblusser algemeen reviseren | i000 | TB | 13 | Stuk |  | 0 | 100% |  |  |  |  | 0
OBJ0000712 MFA Pittelo Amstelstraat 14 | Perceel 1 Gebouwen met WKO (bron) | 65.13.310L | 02 Cyclisch onderhoud | Handblusser algemeen vervangen | i000 | CB | 13 | Stuk
OBJ0000712 MFA Pittelo Amstelstraat 14 | Perceel 1 Gebouwen met WKO (bron) | 65.13.320K | 02 Cyclisch onderhoud | Brandslanghaspel algemeen slang vervangen | i000 | CB | 14 | Stuk
OBJ0000712 MFA Pittelo Amstelstraat 14 | Perceel 1 Gebouwen met WKO (bron) | 65.13.320Z | 02 Cyclisch onderhoud | Brandslanghaspel algemeen afpersen | i000 | TB | 14 | Stuk |  | 0 | 100% |  |  | 0
OBJ0000712 MFA Pittelo Amstelstraat 14 | Perceel 1 Gebouwen met WKO (bron) | 65.21.410K | 02 Cyclisch onderhoud | Inbraaksignalering centrale algem. accu vervangen | i000 | TB | 1 | Stuk |  | 0 | 100% | 0 |  |  |  |  | 0
OBJ0000712 MFA Pittelo Amstelstraat 14 | Perceel 1 Gebouwen met WKO (bron) | 65.21.410L | 02 Cyclisch onderhoud | Inbraaksignalering centrale algemeen vervangen | i000 | CB | 1 | Stuk
OBJ0000712 MFA Pittelo Amstelstraat 14 | Perceel 1 Gebouwen met WKO (bron) | 65.21.490L | 02 Cyclisch onderhoud | Inbraaksignalering kabels + append. vervangen | i000 | CB | 4244 | BVO
OBJ0000712 MFA Pittelo Amstelstraat 14 | Perceel 1 Gebouwen met WKO (bron) | 65.41.100L | 02 Cyclisch onderhoud | Invalidetoilet noodsignaal vervangen | b000 | CB | 2 | Stuk
OBJ0000712 MFA Pittelo Amstelstraat 14 | Perceel 1 Gebouwen met WKO (bron) | 67.14.000L | 02 Cyclisch onderhoud | Gebouwbeheersysteem algemeen vervangen | i003a | CB | 1 | Stuk |  | 0 | 100% |  |  |  | 0
OBJ0000712 MFA Pittelo Amstelstraat 14 | Perceel 1 Gebouwen met WKO (bron) | 74.11.100H | 02 Cyclisch onderhoud | Toilet algemeen herstellen | b000 | NC | 1 | Stuk |  | 0 | 100% | 0
OBJ0000712 MFA Pittelo Amstelstraat 14 | Perceel 1 Gebouwen met WKO (bron) | 74.11.100L | 02 Cyclisch onderhoud | Toilet algemeen vervangen | b000 | CB | 50 | Stuk
OBJ0000712 MFA Pittelo Amstelstraat 14 | Perceel 1 Gebouwen met WKO (bron) | 74.11.300L | 02 Cyclisch onderhoud | Wastafelcombinatie algemeen vervangen | b000 | CB | 14 | Stuk
OBJ0000712 MFA Pittelo Amstelstraat 14 | Perceel 1 Gebouwen met WKO (bron) | 74.11.310L | 02 Cyclisch onderhoud | Fonteincombinatie algemeen vervangen | b000 | CB | 4 | Stuk
OBJ0000712 MFA Pittelo Amstelstraat 14 | Perceel 1 Gebouwen met WKO (bron) | 74.11.400L | 02 Cyclisch onderhoud | Uitstortgootsteen algemeen vervangen | b000 | CB | 2 | Stuk
OBJ0000712 MFA Pittelo Amstelstraat 14 | Perceel 1 Gebouwen met WKO (bron) | 74.11.520L | 02 Cyclisch onderhoud | Douchegarnituur vervangen | b000 | CB | 1 | Stuk
OBJ0000712 MFA Pittelo Amstelstraat 14 | Perceel 1 Gebouwen met WKO (bron) | 74.11.540L | 02 Cyclisch onderhoud | Doucheplug incl. sensor vervangen | b000 | CB | 12 | Stuk
OBJ0000712 MFA Pittelo Amstelstraat 14 | Perceel 1 Gebouwen met WKO (bron) | 74.11.700L | 02 Cyclisch onderhoud | Wastrogcombinatie algemeen vervangen | b000 | CB | 11 | Stuk
OBJ0000712 MFA Pittelo Amstelstraat 14 | Perceel 1 Gebouwen met WKO (bron) | 74.12.220L | 02 Cyclisch onderhoud | Opklapbare beugel vervangen | b000 | CB | 4 | Stuk
OBJ0000712 MFA Pittelo Amstelstraat 14 | Perceel 1 Gebouwen met WKO (bron) | 90.52.100L | 02 Cyclisch onderhoud | Straatkolken terrein algemeen vervangen | t000 | CB | 18 | Stuk
OBJ0000712 MFA Pittelo Amstelstraat 14 | Perceel 1 Gebouwen met WKO (bron) | 90.52.200L | 02 Cyclisch onderhoud | Inspectieputten terrein algemeen vervangen | t000 | CB | 12 | Stuk
OBJ0000712 MFA Pittelo Amstelstraat 14 | Perceel 1 Gebouwen met WKO (bron) | 00.00.99 | 04 Contractonderhoud | E-revisie jaarlijks inclusief ACAD-dwg maken/reviseren en beheren. |  |  | 4244 | BVO |  | 0 | 100% | 0 | 0 | 0 | 0 | 0 | 0
OBJ0000712 MFA Pittelo Amstelstraat 14 | Perceel 1 Gebouwen met WKO (bron) | 10.10.110D | 04 Contractonderhoud | Inspectie NEN3140 stelpost | a000 | TB | 4244 | BVO |  | 0 | 100% |  | 0
OBJ0000712 MFA Pittelo Amstelstraat 14 | Perceel 1 Gebouwen met WKO (bron) | 10.10.120D | 04 Contractonderhoud | Inspectie NEN1006 (keerklepcontrole) stelpost | i000 | TB | 1 | Stelpost |  | 0 | 100% |  |  |  | 0
OBJ0000712 MFA Pittelo Amstelstraat 14 | Perceel 1 Gebouwen met WKO (bron) | 10.30.110D | 04 Contractonderhoud | Keuring SCIOS Scope 1, 2 en 3 (toestel) | i101 | TB | 1 | Stelpost |  | 0 | 100% |  |  |  | 0
OBJ0000712 MFA Pittelo Amstelstraat 14 | Perceel 1 Gebouwen met WKO (bron) | 10.30.110Z | 04 Contractonderhoud | Keuring SCIOS Scope 7 (leiding) | i101 | TB | 1 | Stelpost |  | 0 | 100% |  |  |  | 0
OBJ0000712 MFA Pittelo Amstelstraat 14 | Perceel 1 Gebouwen met WKO (bron) | 10.30.130D | 04 Contractonderhoud | Keuring koude opwekking STEK stelpost | i101 | TB | 1 | Stelpost |  | 0 | 100% | 0 | 0 | 0 | 0 | 0 | 0
OBJ0000712 MFA Pittelo Amstelstraat 14 | Perceel 1 Gebouwen met WKO (bron) | 51.21.143B | 04 Contractonderhoud | Atmosf. gasketel wand HR 50 - 80 kW servicebeurt | i101 | TB | 1 | Stuk |  | 0 | 100% | 0 | 0 | 0 | 0 | 0 | 0
OBJ0000712 MFA Pittelo Amstelstraat 14 | Perceel 1 Gebouwen met WKO (bron) | 51.21.143B | 04 Contractonderhoud | Atmosf. gasketel wand HR 50 - 80 kW servicebeurt | i101 | TB | 1 | Stuk |  | 0 | 100% | 0 | 0 | 0 | 0 | 0 | 0
OBJ0000712 MFA Pittelo Amstelstraat 14 | Perceel 1 Gebouwen met WKO (bron) | 51.21.143B | 04 Contractonderhoud | Atmosf. gasketel wand HR 50 - 80 kW servicebeurt | i101 | TB | 1 | Stuk |  | 0 | 100% | 0 | 0 | 0 | 0 | 0 | 0
OBJ0000712 MFA Pittelo Amstelstraat 14 | Perceel 1 Gebouwen met WKO (bron) | 51.21.143B | 04 Contractonderhoud | Atmosf. gasketel wand HR 50 - 80 kW servicebeurt | i101 | TB | 1 | Stuk |  | 0 | 100% | 0 | 0 | 0 | 0 | 0 | 0
OBJ0000712 MFA Pittelo Amstelstraat 14 | Perceel 1 Gebouwen met WKO (bron) | 51.51.130B | 04 Contractonderhoud | Warmtepomp 60-100kW service | i101 | TB | 1 | Stuk |  | 0 | 100% | 0 | 0 | 0 | 0 | 0 | 0
OBJ0000712 MFA Pittelo Amstelstraat 14 | Perceel 1 Gebouwen met WKO (bron) | 51.52.000B | 04 Contractonderhoud | Zonne-energie installatie alg. servicebeurt | d003 | TB | 1 | Stuk |  | 0 | 100% | 0 | 0 | 0 | 0 | 0 | 0
OBJ0000712 MFA Pittelo Amstelstraat 14 | Perceel 1 Gebouwen met WKO (bron) | 51.54.100B | 04 Contractonderhoud | Aardwarmte broninstallatie service | i000 | TB | 1 | Stuk |  | 0 | 100% | 0 | 0 | 0 | 0 | 0 | 0
OBJ0000712 MFA Pittelo Amstelstraat 14 | Perceel 1 Gebouwen met WKO (bron) | 51.54.100D | 04 Contractonderhoud | Aardwarmte broninstallatie monstername | i000 | TB | 1 | Stuk |  | 0 | 100% | 0 | 0 | 0 | 0 | 0 | 0
OBJ0000712 MFA Pittelo Amstelstraat 14 | Perceel 1 Gebouwen met WKO (bron) | 52.30.200B | 04 Contractonderhoud | Vetvanginstallatie afvalwater alg. servicebeurt | t000 | TB | 1 | Stuk |  | 0 | 100% | 0 | 0 | 0 | 0 | 0 | 0
OBJ0000712 MFA Pittelo Amstelstraat 14 | Perceel 1 Gebouwen met WKO (bron) | 52.30.200B | 04 Contractonderhoud | Vetvanginstallatie afvalwater alg. servicebeurt | i000 | TB | 1 | Stuk |  | 0 | 100% | 0 | 0 | 0 | 0 | 0 | 0
OBJ0000712 MFA Pittelo Amstelstraat 14 | Perceel 1 Gebouwen met WKO (bron) | 53.10.002B | 04 Contractonderhoud | Legionella-installatie servicebeurt | i002 | TB | 1 | Stuk |  | 0 | 100% | 0 | 0 | 0 | 0 | 0 | 0
OBJ0000712 MFA Pittelo Amstelstraat 14 | Perceel 1 Gebouwen met WKO (bron) | 53.21.200B | 04 Contractonderhoud | Voorraadboilers elektrisch alg. servicebeurt | i000 | TB | 4 | Stuk |  | 0 | 100% | 0 | 0 | 0 | 0 | 0 | 0
OBJ0000712 MFA Pittelo Amstelstraat 14 | Perceel 1 Gebouwen met WKO (bron) | 53.22.210B | 04 Contractonderhoud | Zonneboiler tapwater servicebeurt | i002 | TB | 1 | Stuk |  | 0 | 100% | 0 | 0 | 0 | 0 | 0 | 0
OBJ0000712 MFA Pittelo Amstelstraat 14 | Perceel 1 Gebouwen met WKO (bron) | 53.22.210B | 04 Contractonderhoud | Zonneboiler tapwater servicebeurt | i002 | TB | 1 | Stuk |  | 0 | 100% | 0 | 0 | 0 | 0 | 0 | 0
OBJ0000712 MFA Pittelo Amstelstraat 14 | Perceel 1 Gebouwen met WKO (bron) | 55.12.120B | 04 Contractonderhoud | Split systeem enkelvoudig 3 - 6 kW servicebeurt | d001 | TB | 1 | Stuk |  | 0 | 100% | 0 | 0 | 0 | 0 | 0 | 0
OBJ0000712 MFA Pittelo Amstelstraat 14 | Perceel 1 Gebouwen met WKO (bron) | 56.30.400B | 04 Contractonderhoud | Automatische ontluchtingsinstallatie (ontgasser) servicebeurt | i101 | TB | 1 | Stuk |  | 0 | 100% | 0 | 0 | 0 | 0 | 0 | 0
OBJ0000712 MFA Pittelo Amstelstraat 14 | Perceel 1 Gebouwen met WKO (bron) | 57.21.110B | 04 Contractonderhoud | Dakventilator algemeen servicebeurt | d000 | TB | 8 | Stuk |  | 0 | 100% | 0 | 0 | 0 | 0 | 0 | 0
OBJ0000712 MFA Pittelo Amstelstraat 14 | Perceel 1 Gebouwen met WKO (bron) | 57.71.000K | 04 Contractonderhoud | LBK algemeen filters vervangen | a000 | TB | 7 | Stuk |  | 0 | 100% | 0 | 0 | 0 | 0 | 0 | 0
OBJ0000712 MFA Pittelo Amstelstraat 14 | Perceel 1 Gebouwen met WKO (bron) | 57.71.162B | 04 Contractonderhoud | LBK toevoer KV 0,6 - 1,4 m3/s servicebeurt | i003 | TB | 1 | Stuk |  | 0 | 100% | 0 | 0 | 0 | 0 | 0 | 0
OBJ0000712 MFA Pittelo Amstelstraat 14 | Perceel 1 Gebouwen met WKO (bron) | 57.71.410B | 04 Contractonderhoud | Naverwarmer algemeen servicebeurt | i000 | TB | 32 | Stuk |  | 0 | 100% | 0 | 0 | 0 | 0 | 0 | 0
OBJ0000712 MFA Pittelo Amstelstraat 14 | Perceel 1 Gebouwen met WKO (bron) | 57.71.420B | 04 Contractonderhoud | Nakoeler algemeen servicebeurt | i000 | TB | 2 | Stuk |  | 0 | 100% | 0 | 0 | 0 | 0 | 0 | 0
OBJ0000712 MFA Pittelo Amstelstraat 14 | Perceel 1 Gebouwen met WKO (bron) | 57.71.883B | 04 Contractonderhoud | LBK toevoer/afvoer VK+WTW 1,4-2,8m3/s service | i001 | TB | 1 | Stuk |  | 0 | 100% | 0 | 0 | 0 | 0 | 0 | 0
OBJ0000712 MFA Pittelo Amstelstraat 14 | Perceel 1 Gebouwen met WKO (bron) | 57.71.883B | 04 Contractonderhoud | LBK toevoer/afvoer VK+WTW 1,4-2,8m3/s service | i103 | TB | 1 | Stuk |  | 0 | 100% | 0 | 0 | 0 | 0 | 0 | 0
OBJ0000712 MFA Pittelo Amstelstraat 14 | Perceel 1 Gebouwen met WKO (bron) | 57.71.883B | 04 Contractonderhoud | LBK toevoer/afvoer VK+WTW 1,4-2,8m3/s service | i104 | TB | 1 | Stuk |  | 0 | 100% | 0 | 0 | 0 | 0 | 0 | 0
OBJ0000712 MFA Pittelo Amstelstraat 14 | Perceel 1 Gebouwen met WKO (bron) | 57.71.883B | 04 Contractonderhoud | LBK toevoer/afvoer VK+WTW 1,4-2,8m3/s service | i001 | TB | 1 | Stuk |  | 0 | 100% | 0 | 0 | 0 | 0 | 0 | 0
OBJ0000712 MFA Pittelo Amstelstraat 14 | Perceel 1 Gebouwen met WKO (bron) | 57.71.883B | 04 Contractonderhoud | LBK toevoer/afvoer VK+WTW 1,4-2,8m3/s service | i102 | TB | 1 | Stuk |  | 0 | 100% | 0 | 0 | 0 | 0 | 0 | 0
OBJ0000712 MFA Pittelo Amstelstraat 14 | Perceel 1 Gebouwen met WKO (bron) | 57.71.884B | 04 Contractonderhoud | LBK toevoer/afvoer VK+WTW 2,8-5,6m3/s service | i101 | TB | 1 | Stuk |  | 0 | 100% | 0 | 0 | 0 | 0 | 0 | 0
OBJ0000712 MFA Pittelo Amstelstraat 14 | Perceel 1 Gebouwen met WKO (bron) | 58.20.100B | 04 Contractonderhoud | Centrale regelkast klimaat algemeen servicebeurt | i101 | TB | 1 | Stuk |  | 0 | 100% | 0 | 0 | 0 | 0 | 0 | 0
OBJ0000712 MFA Pittelo Amstelstraat 14 | Perceel 1 Gebouwen met WKO (bron) | 58.20.100B | 04 Contractonderhoud | Centrale regelkast klimaat algemeen servicebeurt | i102 | TB | 1 | Stuk |  | 0 | 100% | 0 | 0 | 0 | 0 | 0 | 0
OBJ0000712 MFA Pittelo Amstelstraat 14 | Perceel 1 Gebouwen met WKO (bron) | 58.20.100B | 04 Contractonderhoud | Centrale regelkast klimaat algemeen servicebeurt | i003 | TB | 1 | Stuk |  | 0 | 100% | 0 | 0 | 0 | 0 | 0 | 0
OBJ0000712 MFA Pittelo Amstelstraat 14 | Perceel 1 Gebouwen met WKO (bron) | 58.20.100B | 04 Contractonderhoud | Centrale regelkast klimaat algemeen servicebeurt | i101 | TB | 1 | Stuk |  | 0 | 100% | 0 | 0 | 0 | 0 | 0 | 0
OBJ0000712 MFA Pittelo Amstelstraat 14 | Perceel 1 Gebouwen met WKO (bron) | 58.20.100B | 04 Contractonderhoud | Centrale regelkast klimaat algemeen servicebeurt | i001 | TB | 1 | Stuk |  | 0 | 100% | 0 | 0 | 0 | 0 | 0 | 0
OBJ0000712 MFA Pittelo Amstelstraat 14 | Perceel 1 Gebouwen met WKO (bron) | 58.20.105B | 04 Contractonderhoud | Onderstation regeling klimaat algem. service | i002 | TB | 1 | Stuk |  | 0 | 100% | 0 | 0 | 0 | 0 | 0 | 0
OBJ0000712 MFA Pittelo Amstelstraat 14 | Perceel 1 Gebouwen met WKO (bron) | 61.51.200B | 04 Contractonderhoud | Laagspanning (hoofd)verdeelinr. alg. servicebeurt | i000 | TB | 9 | Stuk |  | 0 | 100% | 0 | 0 | 0 | 0 | 0 | 0
OBJ0000712 MFA Pittelo Amstelstraat 14 | Perceel 1 Gebouwen met WKO (bron) | 63.24.000B | 04 Contractonderhoud | Calamiteiten decentraal gevoed servicebeurt | i000 | TB | 94 | Stuk |  | 0 | 100% | 0 | 0 | 0 | 0 | 0 | 0
OBJ0000712 MFA Pittelo Amstelstraat 14 | Perceel 1 Gebouwen met WKO (bron) | 63.24.000Z | 04 Contractonderhoud | Calamiteiten decentraal gevoed lamp vervangen | i000 | TB | 94 | Stuk |  | 0 | 100% | 0 | 0 | 0 | 0 | 0 | 0
OBJ0000712 MFA Pittelo Amstelstraat 14 | Perceel 1 Gebouwen met WKO (bron) | 65.11.110B | 04 Contractonderhoud | Brandmeldinstallatie centrale servicebeurt | i000 | TB | 1 | Stuk |  | 0 | 100% | 0 | 0 | 0 | 0 | 0 | 0
OBJ0000712 MFA Pittelo Amstelstraat 14 | Perceel 1 Gebouwen met WKO (bron) | 65.11.210B | 04 Contractonderhoud | Omroep- /ontruimingsinstall. centrale servicebeurt | i000 | TB | 1 | Stuk |  | 0 | 100% | 0 | 0 | 0 | 0 | 0 | 0
OBJ0000712 MFA Pittelo Amstelstraat 14 | Perceel 1 Gebouwen met WKO (bron) | 65.13.310B | 04 Contractonderhoud | Handblusser algemeen servicebeurt | i000 | TB | 13 | Stuk |  | 0 | 100% | 0 | 0 | 0 | 0 | 0 | 0
OBJ0000712 MFA Pittelo Amstelstraat 14 | Perceel 1 Gebouwen met WKO (bron) | 65.13.320B | 04 Contractonderhoud | Brandslanghaspel algemeen servicebeurt | i000 | TB | 14 | Stuk |  | 0 | 100% | 0 | 0 | 0 | 0 | 0 | 0
OBJ0000712 MFA Pittelo Amstelstraat 14 | Perceel 1 Gebouwen met WKO (bron) | 65.21.410B | 04 Contractonderhoud | Inbraaksignalering centrale algemeen servicebeurt | i000 | TB | 1 | Stuk |  | 0 | 100% | 0 | 0 | 0 | 0 | 0 | 0
OBJ0000712 MFA Pittelo Amstelstraat 14 | Perceel 1 Gebouwen met WKO (bron) | 65.41.100B | 04 Contractonderhoud | Invalidetoilet noodsignaal servicebeurt | b000 | TB | 2 | Stuk |  | 0 | 100% | 0 | 0 | 0 | 0 | 0 | 0
OBJ0000934 Duurzaamheidscentrum | Perceel 1 Gebouwen met WKO (bron) |  | 02 Cyclisch onderhoud
OBJ0000934 Duurzaamheidscentrum | Perceel 1 Gebouwen met WKO (bron) | 51.24.100L | 02 Cyclisch onderhoud | Rookgasafvoer algemeen vervangen | d001 | CB | 1 | Stuk
OBJ0000934 Duurzaamheidscentrum | Perceel 1 Gebouwen met WKO (bron) | 51.51.130L | 02 Cyclisch onderhoud | Warmtepomp 60-100kW vervangen | i024 | CB | 1 | Stuk
OBJ0000934 Duurzaamheidscentrum | Perceel 1 Gebouwen met WKO (bron) | 51.54.100L | 02 Cyclisch onderhoud | Aardwarmte bronpomp vervangen | i024 | CB | 1 | Stuk
OBJ0000934 Duurzaamheidscentrum | Perceel 1 Gebouwen met WKO (bron) | 52.16.100L | 02 Cyclisch onderhoud | Pompinstallatie hemelwaterafv. alg. vervangen | i024 | CB | 1 | Stuk
OBJ0000934 Duurzaamheidscentrum | Perceel 1 Gebouwen met WKO (bron) | 52.30.200L | 02 Cyclisch onderhoud | Vetvanginstallatie afvalwater alg. vervangen | i000 | CB | 1 | Stuk
OBJ0000934 Duurzaamheidscentrum | Perceel 1 Gebouwen met WKO (bron) | 53.14.110L | 02 Cyclisch onderhoud | Drukverhoging hydrofoorinstal. 1 pomp vervangen | i024 | CB | 1 | Stuk
OBJ0000934 Duurzaamheidscentrum | Perceel 1 Gebouwen met WKO (bron) | 53.14.110L | 02 Cyclisch onderhoud | Drukverhoging hydrofoorinstal. 1 pomp vervangen | i024 | CB | 1 | Stuk
OBJ0000934 Duurzaamheidscentrum | Perceel 1 Gebouwen met WKO (bron) | 53.21.240L | 02 Cyclisch onderhoud | Voorraadboiler elektrisch 80 l vervangen | i000 | CB | 1 | Stuk
OBJ0000934 Duurzaamheidscentrum | Perceel 1 Gebouwen met WKO (bron) | 53.22.130L | 02 Cyclisch onderhoud | Voorraadboiler indir. verwarmd 500 l vervangen | i024 | CB | 1 | Stuk
OBJ0000934 Duurzaamheidscentrum | Perceel 1 Gebouwen met WKO (bron) | 53.22.150L | 02 Cyclisch onderhoud | Voorraadboiler indir. verwarmd 1500 l vervangen | i024 | CB | 1 | Stuk
OBJ0000934 Duurzaamheidscentrum | Perceel 1 Gebouwen met WKO (bron) | 55.23.100L | 02 Cyclisch onderhoud | Grondwatersyst. tegenstroomapp. alg. vervangen | i024 | CB | 1 | Stuk
OBJ0000934 Duurzaamheidscentrum | Perceel 1 Gebouwen met WKO (bron) | 55.31.522L | 02 Cyclisch onderhoud | Circ. pomp koudedistr. DN 25 toerenger. vervangen | i024 | CB | 1 | Stuk
OBJ0000934 Duurzaamheidscentrum | Perceel 1 Gebouwen met WKO (bron) | 55.31.523L | 02 Cyclisch onderhoud | Circ. pomp koudedistr. DN 32 toerenger. vervangen | i024 | CB | 2 | Stuk
OBJ0000934 Duurzaamheidscentrum | Perceel 1 Gebouwen met WKO (bron) | 55.31.712L | 02 Cyclisch onderhoud | Expansievat koudedistributie 35 - 50 l vervangen | i024 | CB | 1 | Stuk
OBJ0000934 Duurzaamheidscentrum | Perceel 1 Gebouwen met WKO (bron) | 55.31.820L | 02 Cyclisch onderhoud | Regelkl. en stelmot. koudedistr. DN 25 vervangen | i024 | CB | 6 | Stuk
OBJ0000934 Duurzaamheidscentrum | Perceel 1 Gebouwen met WKO (bron) | 55.31.830L | 02 Cyclisch onderhoud | Regelkl. en stelmot. koudedistr. DN 32 vervangen | i024 | CB | 1 | Stuk
OBJ0000934 Duurzaamheidscentrum | Perceel 1 Gebouwen met WKO (bron) | 56.10.311L | 02 Cyclisch onderhoud | Expansievat cv-installatie 18 - 25 liter vervangen | i024 | CB | 1 | Stuk
OBJ0000934 Duurzaamheidscentrum | Perceel 1 Gebouwen met WKO (bron) | 56.10.315L | 02 Cyclisch onderhoud | Expansievat cv-installatie 140 liter vervangen | i024 | CB | 2 | Stuk
OBJ0000934 Duurzaamheidscentrum | Perceel 1 Gebouwen met WKO (bron) | 56.10.422L | 02 Cyclisch onderhoud | Circ. pomp warmtedistr. toerenger. DN 25 vervangen | i024 | CB | 4 | Stuk
OBJ0000934 Duurzaamheidscentrum | Perceel 1 Gebouwen met WKO (bron) | 56.10.620L | 02 Cyclisch onderhoud | Regelkl. en stelmot. warmtedistr. DN 25 vervangen | i024 | CB | 2 | Stuk
OBJ0000934 Duurzaamheidscentrum | Perceel 1 Gebouwen met WKO (bron) | 56.10.710L | 02 Cyclisch onderhoud | TSA warmtedistributie platenwisselaar vervangen | i024 | CB | 1 | Stuk
OBJ0000934 Duurzaamheidscentrum | Perceel 1 Gebouwen met WKO (bron) | 57.21.112L | 02 Cyclisch onderhoud | Dakventilator 0,04 - 0,7 m3/s vervangen | d002 | CB | 1 | Stuk
OBJ0000934 Duurzaamheidscentrum | Perceel 1 Gebouwen met WKO (bron) | 57.31.110L | 02 Cyclisch onderhoud | Boxventilator algemeen vervangen | g301 | CB | 1 | Stuk
OBJ0000934 Duurzaamheidscentrum | Perceel 1 Gebouwen met WKO (bron) | 57.31.110L | 02 Cyclisch onderhoud | Boxventilator algemeen vervangen | i000 | CB | 2 | Stuk
OBJ0000934 Duurzaamheidscentrum | Perceel 1 Gebouwen met WKO (bron) | 57.31.110L | 02 Cyclisch onderhoud | Boxventilator algemeen vervangen | i024 | CB | 1 | Stuk
OBJ0000934 Duurzaamheidscentrum | Perceel 1 Gebouwen met WKO (bron) | 57.31.110L | 02 Cyclisch onderhoud | Boxventilator algemeen vervangen | i000 | CB | 1 | Stuk
OBJ0000934 Duurzaamheidscentrum | Perceel 1 Gebouwen met WKO (bron) | 57.51.200C | 02 Cyclisch onderhoud | Luchtkanalen incl. ornamenten alg. reinigen | i000 | TB | 1 | Stelpost |  | 0 | 100% | 0 | 0 | 0 | 0 | 0 | 0
OBJ0000934 Duurzaamheidscentrum | Perceel 1 Gebouwen met WKO (bron) | 57.71.162L | 02 Cyclisch onderhoud | LBK toevoer KV 0,6 - 1,4 m3/s vervangen | i015c | CB | 1 | Stuk
OBJ0000934 Duurzaamheidscentrum | Perceel 1 Gebouwen met WKO (bron) | 57.71.864L | 02 Cyclisch onderhoud | LBK toevoer/afvoer K+WTW 2,8-5,6m3/s vervangen | i024 | CB | 1 | Stuk
OBJ0000934 Duurzaamheidscentrum | Perceel 1 Gebouwen met WKO (bron) | 58.20.130L | 02 Cyclisch onderhoud | Centrale regelkast cv/lb-installatie vervangen | i024 | CB | 1 | Stuk
OBJ0000934 Duurzaamheidscentrum | Perceel 1 Gebouwen met WKO (bron) | 58.20.190L | 02 Cyclisch onderhoud | Centrale regelkast diversen vervangen | i024 | CB | 1 | Stuk
OBJ0000934 Duurzaamheidscentrum | Perceel 1 Gebouwen met WKO (bron) | 58.20.400L | 02 Cyclisch onderhoud | Centraal meld- en bedieningspaneel vervangen | i000 | CB | 1 | Stuk
OBJ0000934 Duurzaamheidscentrum | Perceel 1 Gebouwen met WKO (bron) | 58.20.510L | 02 Cyclisch onderhoud | Frequentieregelaar <5kW vervangen | i024 | CB | 1 | Stuk
OBJ0000934 Duurzaamheidscentrum | Perceel 1 Gebouwen met WKO (bron) | 61.11.300C | 02 Cyclisch onderhoud | PV-panelen algemeen keuring en reinigen | d002 | TB | 50 | Stuk |  | 0 | 100% | 0
OBJ0000934 Duurzaamheidscentrum | Perceel 1 Gebouwen met WKO (bron) | 61.11.300L | 02 Cyclisch onderhoud | PV-panelen algemeen vervangen | d002 | CB | 50 | Stuk
OBJ0000934 Duurzaamheidscentrum | Perceel 1 Gebouwen met WKO (bron) | 61.11.300Z | 02 Cyclisch onderhoud | PV-panelen algemeen verplaatsen (dakrenovatie) | d002 | TB | 50 | Stuk
OBJ0000934 Duurzaamheidscentrum | Perceel 1 Gebouwen met WKO (bron) | 61.11.900L | 02 Cyclisch onderhoud | Zonnepanelen omvormer algemeen vervangen | i027 | CB | 1 | Stuk
OBJ0000934 Duurzaamheidscentrum | Perceel 1 Gebouwen met WKO (bron) | 61.51.330L | 02 Cyclisch onderhoud | Laagsp. hoofdverdeelinr. 15-20 grp vervangen | i001 | CB | 1 | Stuk
OBJ0000934 Duurzaamheidscentrum | Perceel 1 Gebouwen met WKO (bron) | 61.51.420L | 02 Cyclisch onderhoud | Laagsp. verdeelinrichting 10-15 grp vervangen | i000 | CB | 1 | Stuk
OBJ0000934 Duurzaamheidscentrum | Perceel 1 Gebouwen met WKO (bron) | 61.51.420L | 02 Cyclisch onderhoud | Laagsp. verdeelinrichting 10-15 grp vervangen | i000 | CB | 1 | Stuk
OBJ0000934 Duurzaamheidscentrum | Perceel 1 Gebouwen met WKO (bron) | 61.51.430L | 02 Cyclisch onderhoud | Laagsp. verdeelinrichting 15-20 grp vervangen | i000 | CB | 1 | Stuk
OBJ0000934 Duurzaamheidscentrum | Perceel 1 Gebouwen met WKO (bron) | 61.51.440L | 02 Cyclisch onderhoud | Laagsp. verdeelinrichting 20-30 grp vervangen | i000 | CB | 1 | Stuk
OBJ0000934 Duurzaamheidscentrum | Perceel 1 Gebouwen met WKO (bron) | 63.11.301L | 02 Cyclisch onderhoud | Verlichtingsarmaturen algemeen vervangen | i000 | CB | 1879 | BVO
OBJ0000934 Duurzaamheidscentrum | Perceel 1 Gebouwen met WKO (bron) | 63.24.000K | 02 Cyclisch onderhoud | Calamiteiten decentraal gevoed accu vervangen | g301 | TB | 1 | Stuk |  | 0 | 100% |  | 0 |  |  |  | 0
OBJ0000934 Duurzaamheidscentrum | Perceel 1 Gebouwen met WKO (bron) | 63.54.100L | 02 Cyclisch onderhoud | Noodverlichtingarm. centraal gevoed vervangen | i000 | CB | 12 | Stuk
OBJ0000934 Duurzaamheidscentrum | Perceel 1 Gebouwen met WKO (bron) | 63.54.200L | 02 Cyclisch onderhoud | Vluchtverlichtingarm. centraal gevoed vervangen LED | i000 | CB | 10 | Stuk
OBJ0000934 Duurzaamheidscentrum | Perceel 1 Gebouwen met WKO (bron) | 63.54.200L | 02 Cyclisch onderhoud | Vluchtverlichtingarm. centraal gevoed vervangen LED | g301 | CB | 1 | Stuk
OBJ0000934 Duurzaamheidscentrum | Perceel 1 Gebouwen met WKO (bron) | 65.11.110K | 02 Cyclisch onderhoud | Brandmeldinstallatie centrale accu's vervangen | i000 | TB | 1 | Stuk |  | 0 | 100% |  |  |  |  | 0
OBJ0000934 Duurzaamheidscentrum | Perceel 1 Gebouwen met WKO (bron) | 65.11.110L | 02 Cyclisch onderhoud | Brandmeldinstallatie centrale vervangen | i000 | CB | 1 | Stuk
OBJ0000934 Duurzaamheidscentrum | Perceel 1 Gebouwen met WKO (bron) | 65.11.190L | 02 Cyclisch onderhoud | Brandmeldinstall. kabels + append. vervangen | i000 | CB | 1879 | BVO
OBJ0000934 Duurzaamheidscentrum | Perceel 1 Gebouwen met WKO (bron) | 65.11.210K | 02 Cyclisch onderhoud | Omroep- /ontruimingsinst. centale accu's vervangen | i000 | TB | 1 | Stuk |  | 0 | 100% |  |  |  |  | 0
OBJ0000934 Duurzaamheidscentrum | Perceel 1 Gebouwen met WKO (bron) | 65.11.210L | 02 Cyclisch onderhoud | Omroep- /ontruimingsinstall. centrale vervangen | i000 | CB | 1 | Stuk
OBJ0000934 Duurzaamheidscentrum | Perceel 1 Gebouwen met WKO (bron) | 65.11.290L | 02 Cyclisch onderhoud | Omroep- /ontruimingsinst. kabels+app. vervangen | i000 | CB | 1879 | BVO
OBJ0000934 Duurzaamheidscentrum | Perceel 1 Gebouwen met WKO (bron) | 65.12.200D | 04 Contractonderhoud | Brandwerende doorvoeringen controleren contract | a000 | TB | 1 | Stuk |  | 0 | 100% | 0 | 0 | 0 | 0 | 0 | 0
OBJ0000934 Duurzaamheidscentrum | Perceel 1 Gebouwen met WKO (bron) | 65.12.200L | 02 Cyclisch onderhoud | Brandwerende doorvoeringen vervangen | a000 | CB | 1 | Stuk
OBJ0000934 Duurzaamheidscentrum | Perceel 1 Gebouwen met WKO (bron) | 65.13.310K | 02 Cyclisch onderhoud | Handblusser algemeen reviseren | i000 | TB | 2 | Stuk |  | 0 | 100% | 0 |  |  |  |  | 0
OBJ0000934 Duurzaamheidscentrum | Perceel 1 Gebouwen met WKO (bron) | 65.13.310L | 02 Cyclisch onderhoud | Handblusser algemeen vervangen | i000 | CB | 2 | Stuk
OBJ0000934 Duurzaamheidscentrum | Perceel 1 Gebouwen met WKO (bron) | 65.13.320K | 02 Cyclisch onderhoud | Brandslanghaspel algemeen slang vervangen | i000 | CB | 3 | Stuk
OBJ0000934 Duurzaamheidscentrum | Perceel 1 Gebouwen met WKO (bron) | 65.13.320Z | 02 Cyclisch onderhoud | Brandslanghaspel algemeen afpersen | i000 | TB | 3 | Stuk |  | 0 | 100% |  |  |  |  | 0
OBJ0000934 Duurzaamheidscentrum | Perceel 1 Gebouwen met WKO (bron) | 65.13.330L | 02 Cyclisch onderhoud | Blusdeken algemeen vervangen | b000 | CB | 1 | Stuk
OBJ0000934 Duurzaamheidscentrum | Perceel 1 Gebouwen met WKO (bron) | 65.21.410K | 02 Cyclisch onderhoud | Inbraaksignalering centrale algem. accu vervangen | i001 | TB | 1 | Stuk |  | 0 | 100% |  |  |  |  | 0
OBJ0000934 Duurzaamheidscentrum | Perceel 1 Gebouwen met WKO (bron) | 65.21.410L | 02 Cyclisch onderhoud | Inbraaksignalering centrale algemeen vervangen | i001 | CB | 1 | Stuk
OBJ0000934 Duurzaamheidscentrum | Perceel 1 Gebouwen met WKO (bron) | 65.21.490L | 02 Cyclisch onderhoud | Inbraaksignalering kabels + append. vervangen | i000 | CB | 1879 | BVO
OBJ0000934 Duurzaamheidscentrum | Perceel 1 Gebouwen met WKO (bron) | 65.22.110L | 02 Cyclisch onderhoud | Toegangscontrole centrale vervangen | i033 | CB | 1 | Stuk
OBJ0000934 Duurzaamheidscentrum | Perceel 1 Gebouwen met WKO (bron) | 65.22.140L | 02 Cyclisch onderhoud | Toegangscontrole kaartlezers vervangen | g301 | CB | 1 | Stuk
OBJ0000934 Duurzaamheidscentrum | Perceel 1 Gebouwen met WKO (bron) | 65.22.140L | 02 Cyclisch onderhoud | Toegangscontrole kaartlezers vervangen | t000 | CB | 1 | Stuk
OBJ0000934 Duurzaamheidscentrum | Perceel 1 Gebouwen met WKO (bron) | 65.22.140L | 02 Cyclisch onderhoud | Toegangscontrole kaartlezers vervangen | i000 | CB | 2 | Stuk
OBJ0000934 Duurzaamheidscentrum | Perceel 1 Gebouwen met WKO (bron) | 65.22.140L | 02 Cyclisch onderhoud | Toegangscontrole kaartlezers vervangen | g201 | CB | 1 | Stuk
OBJ0000934 Duurzaamheidscentrum | Perceel 1 Gebouwen met WKO (bron) | 65.41.100L | 02 Cyclisch onderhoud | Invalidetoilet noodsignaal vervangen | b000 | CB | 1 | Stuk
OBJ0000934 Duurzaamheidscentrum | Perceel 1 Gebouwen met WKO (bron) | 74.11.100L | 02 Cyclisch onderhoud | Toilet algemeen vervangen | b000 | CB | 10 | Stuk
OBJ0000934 Duurzaamheidscentrum | Perceel 1 Gebouwen met WKO (bron) | 74.11.300L | 02 Cyclisch onderhoud | Wastafelcombinatie algemeen vervangen | b000 | CB | 4 | Stuk
OBJ0000934 Duurzaamheidscentrum | Perceel 1 Gebouwen met WKO (bron) | 74.11.310L | 02 Cyclisch onderhoud | Fonteincombinatie algemeen vervangen | b000 | CB | 8 | Stuk
OBJ0000934 Duurzaamheidscentrum | Perceel 1 Gebouwen met WKO (bron) | 74.11.400L | 02 Cyclisch onderhoud | Uitstortgootsteen algemeen vervangen | b000 | CB | 1 | Stuk
OBJ0000934 Duurzaamheidscentrum | Perceel 1 Gebouwen met WKO (bron) | 74.11.520L | 02 Cyclisch onderhoud | Douchegarnituur vervangen | b000 | CB | 7 | Stuk
OBJ0000934 Duurzaamheidscentrum | Perceel 1 Gebouwen met WKO (bron) | 74.11.700L | 02 Cyclisch onderhoud | Wastrogcombinatie algemeen vervangen | b000 | CB | 1 | Stuk
OBJ0000934 Duurzaamheidscentrum | Perceel 1 Gebouwen met WKO (bron) | 74.12.220L | 02 Cyclisch onderhoud | Opklapbare beugel vervangen | b000 | CB | 2 | Stuk
OBJ0000934 Duurzaamheidscentrum | Perceel 1 Gebouwen met WKO (bron) | 90.63.320L | 02 Cyclisch onderhoud | Gevel- en plafondarmaturen middelgroot vervangen | g301 | CB | 22 | Stuk
OBJ0000934 Duurzaamheidscentrum | Perceel 1 Gebouwen met WKO (bron) | 90.63.320L | 02 Cyclisch onderhoud | Gevel- en plafondarmaturen middelgroot vervangen | d003 | CB | 8 | Stuk
OBJ0000934 Duurzaamheidscentrum | Perceel 1 Gebouwen met WKO (bron) | 90.63.320L | 02 Cyclisch onderhoud | Gevel- en plafondarmaturen middelgroot vervangen | g101 | CB | 3 | Stuk
OBJ0000934 Duurzaamheidscentrum | Perceel 1 Gebouwen met WKO (bron) | 90.63.320L | 02 Cyclisch onderhoud | Gevel- en plafondarmaturen middelgroot vervangen | g201 | CB | 2 | Stuk
OBJ0000934 Duurzaamheidscentrum | Perceel 1 Gebouwen met WKO (bron) | 90.63.320L | 02 Cyclisch onderhoud | Gevel- en plafondarmaturen middelgroot vervangen | g401 | CB | 1 | Stuk
OBJ0000934 Duurzaamheidscentrum | Perceel 1 Gebouwen met WKO (bron) | 90.63.320L | 02 Cyclisch onderhoud | Gevel- en plafondarmaturen middelgroot vervangen | g501 | CB | 3 | Stuk
OBJ0000934 Duurzaamheidscentrum | Perceel 1 Gebouwen met WKO (bron) | 00.00.99 | 04 Contractonderhoud | E-revisie jaarlijks inclusief ACAD-dwg maken/reviseren en beheren. |  |  | 1879 | BVO |  | 0 | 100% | 0 | 0 | 0 | 0 | 0 | 0
OBJ0000934 Duurzaamheidscentrum | Perceel 1 Gebouwen met WKO (bron) | 10.10.110D | 04 Contractonderhoud | Inspectie NEN3140 stelpost | i000 | TB | 1879 | BVO |  | 0 | 100% |  |  |  |  | 0
OBJ0000934 Duurzaamheidscentrum | Perceel 1 Gebouwen met WKO (bron) | 10.10.120D | 04 Contractonderhoud | Inspectie NEN1006 (keerklepcontrole) stelpost | i000 | TB | 14 | Stelpost |  | 0 | 100% | 0 |  |  |  |  | 0
OBJ0000934 Duurzaamheidscentrum | Perceel 1 Gebouwen met WKO (bron) | 10.30.110D | 04 Contractonderhoud | Keuring SCIOS Scope 1, 2 en 3 (toestel) | i000 | TB | 1 | Stelpost |  | 0 | 100% |  |  |  | 0
OBJ0000934 Duurzaamheidscentrum | Perceel 1 Gebouwen met WKO (bron) | 10.30.110Z | 04 Contractonderhoud | Keuring SCIOS Scope 7 (leiding) | i000 | TB | 1 | Stelpost |  | 0 | 100% |  |  |  | 0
OBJ0000934 Duurzaamheidscentrum | Perceel 1 Gebouwen met WKO (bron) | 51.51.130B | 04 Contractonderhoud | Warmtepomp 60-100kW service | i024 | TB | 1 | Stuk |  | 0 | 100% | 0 | 0 | 0 | 0 | 0 | 0
OBJ0000934 Duurzaamheidscentrum | Perceel 1 Gebouwen met WKO (bron) | 51.54.100B | 04 Contractonderhoud | Aardwarmte broninstallatie service | i024 | TB | 1 | Stuk |  | 0 | 100% | 0 | 0 | 0 | 0 | 0 | 0
OBJ0000934 Duurzaamheidscentrum | Perceel 1 Gebouwen met WKO (bron) | 51.54.100D | 04 Contractonderhoud | Aardwarmte broninstallatie monstername | i024 | TB | 1 | Stuk |  | 0 | 100% | 0 | 0 | 0 | 0 | 0 | 0
OBJ0000934 Duurzaamheidscentrum | Perceel 1 Gebouwen met WKO (bron) | 52.16.100B | 04 Contractonderhoud | Pompinstallatie hemelwaterafv. alg. servicebeurt | i024 | TB | 1 | Stuk |  | 0 | 100% | 0 | 0 | 0 | 0 | 0 | 0
OBJ0000934 Duurzaamheidscentrum | Perceel 1 Gebouwen met WKO (bron) | 53.14.110B | 04 Contractonderhoud | Drukverhoging hydrofoorinstal. 1 pomp servicebeurt | i024 | TB | 1 | Stuk |  | 0 | 100% | 0 | 0 | 0 | 0 | 0 | 0
OBJ0000934 Duurzaamheidscentrum | Perceel 1 Gebouwen met WKO (bron) | 53.14.110B | 04 Contractonderhoud | Drukverhoging hydrofoorinstal. 1 pomp servicebeurt | i024 | TB | 1 | Stuk |  | 0 | 100% | 0 | 0 | 0 | 0 | 0 | 0
OBJ0000934 Duurzaamheidscentrum | Perceel 1 Gebouwen met WKO (bron) | 53.21.200B | 04 Contractonderhoud | Voorraadboilers elektrisch alg. servicebeurt | i000 | TB | 1 | Stuk |  | 0 | 100% | 0 | 0 | 0 | 0 | 0 | 0
OBJ0000934 Duurzaamheidscentrum | Perceel 1 Gebouwen met WKO (bron) | 53.22.130B | 04 Contractonderhoud | Voorraadboiler indir. verwarmd 500 l servicebeurt | i024 | TB | 1 | Stuk |  | 0 | 100% | 0 | 0 | 0 | 0 | 0 | 0
OBJ0000934 Duurzaamheidscentrum | Perceel 1 Gebouwen met WKO (bron) | 53.22.150B | 04 Contractonderhoud | Voorraadboiler indir. verwarmd 1500 l servicebeurt | i024 | TB | 1 | Stuk |  | 0 | 100% | 0 | 0 | 0 | 0 | 0 | 0
OBJ0000934 Duurzaamheidscentrum | Perceel 1 Gebouwen met WKO (bron) | 55.23.100B | 04 Contractonderhoud | Grondwatersyst. tegenstroomapp. alg. servicebeurt | i024 | TB | 1 | Stuk |  | 0 | 100% | 0 | 0 | 0 | 0 | 0 | 0
OBJ0000934 Duurzaamheidscentrum | Perceel 1 Gebouwen met WKO (bron) | 57.21.110B | 04 Contractonderhoud | Dakventilator algemeen servicebeurt | d000 | TB | 6 | Stuk |  | 0 | 100% | 0 | 0 | 0 | 0 | 0 | 0
OBJ0000934 Duurzaamheidscentrum | Perceel 1 Gebouwen met WKO (bron) | 57.71.000K | 04 Contractonderhoud | LBK algemeen filters vervangen | i000 | TB | 2 | Stuk |  | 0 | 100% | 0 | 0 | 0 | 0 | 0 | 0
OBJ0000934 Duurzaamheidscentrum | Perceel 1 Gebouwen met WKO (bron) | 57.71.162B | 04 Contractonderhoud | LBK toevoer KV 0,6 - 1,4 m3/s servicebeurt | i015c | TB | 1 | Stuk |  | 0 | 100% | 0 | 0 | 0 | 0 | 0 | 0
OBJ0000934 Duurzaamheidscentrum | Perceel 1 Gebouwen met WKO (bron) | 57.71.864B | 04 Contractonderhoud | LBK toevoer/afvoer K+WTW 2,8-5,6m3/s service | i024 | TB | 1 | Stuk |  | 0 | 100% | 0 | 0 | 0 | 0 | 0 | 0
OBJ0000934 Duurzaamheidscentrum | Perceel 1 Gebouwen met WKO (bron) | 58.20.130B | 04 Contractonderhoud | Centrale regelkast cv/lb-installatie servicebeurt | i024 | TB | 1 | Stuk |  | 0 | 100% | 0 | 0 | 0 | 0 | 0 | 0
OBJ0000934 Duurzaamheidscentrum | Perceel 1 Gebouwen met WKO (bron) | 58.20.190B | 04 Contractonderhoud | Centrale regelkast diversen servicebeurt | i024 | TB | 1 | Stuk |  | 0 | 100% | 0 | 0 | 0 | 0 | 0 | 0
OBJ0000934 Duurzaamheidscentrum | Perceel 1 Gebouwen met WKO (bron) | 61.51.200B | 04 Contractonderhoud | Laagspanning (hoofd)verdeelinr. alg. servicebeurt | i000 | TB | 5 | Stuk |  | 0 | 100% | 0 | 0 | 0 | 0 | 0 | 0
OBJ0000934 Duurzaamheidscentrum | Perceel 1 Gebouwen met WKO (bron) | 61.71.100B | 04 Contractonderhoud | Uitw. bliksemafl.instal. leidingen servicebeurt | d000 | TB | 50 | M1 |  | 0 | 100% | 0 | 0 | 0 | 0 | 0 | 0
OBJ0000934 Duurzaamheidscentrum | Perceel 1 Gebouwen met WKO (bron) | 63.24.000B | 04 Contractonderhoud | Calamiteiten decentraal gevoed servicebeurt | g301 | TB | 1 | Stuk |  | 0 | 100% | 0 | 0 | 0 | 0 | 0 | 0
OBJ0000934 Duurzaamheidscentrum | Perceel 1 Gebouwen met WKO (bron) | 63.24.000Z | 04 Contractonderhoud | Calamiteiten decentraal gevoed lamp vervangen | g301 | TB | 1 | Stuk |  | 0 | 100% | 0 | 0 | 0 | 0 | 0 | 0
OBJ0000934 Duurzaamheidscentrum | Perceel 1 Gebouwen met WKO (bron) | 63.54.000Z | 04 Contractonderhoud | Calamiteiten centraal gevoed lamp vervangen | i000 | TB | 22 | Stuk |  | 0 | 100% | 0 | 0 | 0 | 0 | 0 | 0
OBJ0000934 Duurzaamheidscentrum | Perceel 1 Gebouwen met WKO (bron) | 65.11.110B | 04 Contractonderhoud | Brandmeldinstallatie centrale servicebeurt | i000 | TB | 1 | Stuk |  | 0 | 100% | 0 | 0 | 0 | 0 | 0 | 0
OBJ0000934 Duurzaamheidscentrum | Perceel 1 Gebouwen met WKO (bron) | 65.11.210B | 04 Contractonderhoud | Omroep- /ontruimingsinstall. centrale servicebeurt | i000 | TB | 1 | Stuk |  | 0 | 100% | 0 | 0 | 0 | 0 | 0 | 0
OBJ0000934 Duurzaamheidscentrum | Perceel 1 Gebouwen met WKO (bron) | 65.13.310B | 04 Contractonderhoud | Handblusser algemeen servicebeurt | i000 | TB | 2 | Stuk |  | 0 | 100% | 0 | 0 | 0 | 0 | 0 | 0
OBJ0000934 Duurzaamheidscentrum | Perceel 1 Gebouwen met WKO (bron) | 65.13.320B | 04 Contractonderhoud | Brandslanghaspel algemeen servicebeurt | i000 | TB | 3 | Stuk |  | 0 | 100% | 0 | 0 | 0 | 0 | 0 | 0
OBJ0000934 Duurzaamheidscentrum | Perceel 1 Gebouwen met WKO (bron) | 65.21.410B | 04 Contractonderhoud | Inbraaksignalering centrale algemeen servicebeurt | i001 | TB | 1 | Stuk |  | 0 | 100% | 0 | 0 | 0 | 0 | 0 | 0
OBJ0000934 Duurzaamheidscentrum | Perceel 1 Gebouwen met WKO (bron) | 65.41.100B | 04 Contractonderhoud | Invalidetoilet noodsignaal servicebeurt | b000 | TB | 1 | Stuk |  | 0 | 100% | 0 | 0 | 0 | 0 | 0 | 0
[9 empty] | Subtotalen per jaar per jaar |  |  | 0 | 0 | 0 | 0 | 0 | 0
[9 empty] | Eenmalige all-in prijs voor alle implementatiewerkzaamheden |  |  | 0
[9 empty] | Totale Inschrijfprijs Perceel 1: |  |  | 0

## Invulblad_P2
Bijlage: Afprijslijst installatiecartotheek d.d. 15 december
Noten: (1) Inschrijver vult slechts de groene eenheidsprijzen in (2) Inschrijver vult eenheidsprijzen exclusief BTW in
Gebouw | Perceel | Code | Type onderhoud | Omschrijving | Inspectieplaats | OR | Aantal | Eenheid | Opmerkingen | Eenheidprijs | % | JR2021 | JR2022 | JR2023 | JR2024 | JR2025 | JR2026
0000000010 Parkeergarage Neptunus | Perceel 2 Parkeergarages |  | 01 Herstelonderhoud | EW afkoop storingen |  |  | 8508 | BVO |  | 0 | 100% | 0 | 0 | 0 | 0 | 0 | 0
0000000053 Parkeergarage Stadhuis | Perceel 2 Parkeergarages |  | 01 Herstelonderhoud | EW afkoop storingen |  |  | 6112 | BVO |  | 0 | 100% | 0 | 0 | 0 | 0 | 0 | 0
0000000261 Parkeergarage Drents Museum | Perceel 2 Parkeergarages |  | 01 Herstelonderhoud | EW afkoop storingen |  |  | 6776 | BVO |  | 0 | 100% | 0 | 0 | 0 | 0 | 0 | 0
0000000344 Parkeergarage Mercuriusplein | Perceel 2 Parkeergarages |  | 01 Herstelonderhoud | EW afkoop storingen |  |  | 8438 | BVO |  | 0 | 100% | 0 | 0 | 0 | 0 | 0 | 0
0000000493 Parkeergarage Triade | Perceel 2 Parkeergarages |  | 01 Herstelonderhoud | EW afkoop storingen |  |  | 15313 | BVO |  | 0 | 100% | 0 | 0 | 0 | 0 | 0 | 0
0000000538 Parkeerbeheer Unit | Perceel 2 Parkeergarages |  | 01 Herstelonderhoud | EW afkoop storingen |  |  | 303 | BVO |  | 0 | 100% | 0 | 0 | 0 | 0 | 0 | 0
OBJ0000787 Parkeergarage Citadel | Perceel 2 Parkeergarages |  | 01 Herstelonderhoud | EW afkoop storingen |  |  | 18250 | BVO |  | 0 | 100% | 0 | 0 | 0 | 0 | 0 | 0
0000000010 Parkeergarage Neptunus | Perceel 2 Parkeergarages |  | 02 Cyclisch onderhoud
0000000010 Parkeergarage Neptunus | Perceel 2 Parkeergarages | 57.21.100L | 02 Cyclisch onderhoud | Axiaal ventilator algemeen vervangen | i001 | CB | 2 | Stuk |  | 0 | 100% |  |  | 0
0000000010 Parkeergarage Neptunus | Perceel 2 Parkeergarages | 57.21.160L | 02 Cyclisch onderhoud | Stuwventilator algemeen vervangen | i000 | CB | 14 | Stuk
0000000010 Parkeergarage Neptunus | Perceel 2 Parkeergarages | 58.20.190L | 02 Cyclisch onderhoud | Centrale regelkast diversen vervangen | i001 | CB | 1 | Stuk
0000000010 Parkeergarage Neptunus | Perceel 2 Parkeergarages | 58.20.190L | 02 Cyclisch onderhoud | Centrale regelkast diversen vervangen | i001 | CB | 1 | Stuk
0000000010 Parkeergarage Neptunus | Perceel 2 Parkeergarages | 61.00.000H | 02 Cyclisch onderhoud | Centrale elektrische voorziening herstellen | i000 | NC | 1 | BVO |  | 0 | 100% | 0
0000000010 Parkeergarage Neptunus | Perceel 2 Parkeergarages | 61.11.153K | 02 Cyclisch onderhoud | Noodstroomaggregaat 60-105kVA accuset | i001 | TB | 1 | Stuk |  | 0 | 100% | 0 |  |  |  |  | 0
0000000010 Parkeergarage Neptunus | Perceel 2 Parkeergarages | 61.11.153L | 02 Cyclisch onderhoud | Noodstroomaggregaat 60-105kVA vervangen | i001 | CB | 1 | Stuk
0000000010 Parkeergarage Neptunus | Perceel 2 Parkeergarages | 61.51.360L | 02 Cyclisch onderhoud | Laagsp. hoofdverdeelinr. >40 groepen vervangen | i001 | CB | 1 | Stuk
0000000010 Parkeergarage Neptunus | Perceel 2 Parkeergarages | 61.51.410L | 02 Cyclisch onderhoud | Laagsp. verdeelinrichting <10 groepen vervangen | i001 | CB | 1 | Stuk
0000000010 Parkeergarage Neptunus | Perceel 2 Parkeergarages | 62.21.300L | 02 Cyclisch onderhoud | Emergency-power-off installatie alg. vervangen | i001 | CB | 1 | Stuk
0000000010 Parkeergarage Neptunus | Perceel 2 Parkeergarages | 62.21.420L | 02 Cyclisch onderhoud | Elektr. verwarming ribbenbuiskachel vervangen | i001 | CB | 1 | Stuk
0000000010 Parkeergarage Neptunus | Perceel 2 Parkeergarages | 63.11.301L | 02 Cyclisch onderhoud | Verlichtingsarmaturen algemeen vervangen | i000 | CB | 8508 | BVO
0000000010 Parkeergarage Neptunus | Perceel 2 Parkeergarages | 63.24.000K | 02 Cyclisch onderhoud | Calamiteiten decentraal gevoed accu vervangen | i000 | TB | 15 | Stuk |  | 0 | 100% | 0 |  |  |  | 0
0000000010 Parkeergarage Neptunus | Perceel 2 Parkeergarages | 63.24.200L | 02 Cyclisch onderhoud | Vluchtverlichtingarm. decentraal gev. Vervangen LED | i000 | CB | 15 | Stuk
0000000010 Parkeergarage Neptunus | Perceel 2 Parkeergarages | 65.11.110K | 02 Cyclisch onderhoud | Brandmeldinstallatie centrale accu's vervangen | i000 | TB | 2 | Stuk |  | 0 | 100% |  | 0
0000000010 Parkeergarage Neptunus | Perceel 2 Parkeergarages | 65.11.110L | 02 Cyclisch onderhoud | Brandmeldinstallatie centrale vervangen | i000 | CB | 1 | Stuk
0000000010 Parkeergarage Neptunus | Perceel 2 Parkeergarages | 65.11.190L | 02 Cyclisch onderhoud | Brandmeldinstall. kabels + append. vervangen | i000 | CB | 8508 | BVO
0000000010 Parkeergarage Neptunus | Perceel 2 Parkeergarages | 65.12.200D | 04 Contractonderhoud | Brandwerende doorvoeringen controleren contract | a000 | TB | 1 | Stuk |  | 0 | 100% | 0 | 0 | 0 | 0 | 0 | 0
0000000010 Parkeergarage Neptunus | Perceel 2 Parkeergarages | 65.12.200L | 02 Cyclisch onderhoud | Brandwerende doorvoeringen vervangen | a000 | CB | 1 | Stuk
0000000010 Parkeergarage Neptunus | Perceel 2 Parkeergarages | 65.13.100D | 02 Cyclisch onderhoud | Droge stijgleiding algemeen afpersen | i000 | TB | 1 | Stelpost |  | 0 | 100% | 0 |  |  |  |  | 0
0000000010 Parkeergarage Neptunus | Perceel 2 Parkeergarages | 65.35.200L | 02 Cyclisch onderhoud | Gas- / Co2 detectiesyst. tbv parkeerg. vervangen | i001 | CB | 1 | Stuk |  | 0 | 100% | 0
0000000010 Parkeergarage Neptunus | Perceel 2 Parkeergarages | 65.35.200L | 02 Cyclisch onderhoud | Gas- / Co2 detectiesyst. tbv parkeerg. vervangen | i000 | CB | 281 | Stuk
0000000010 Parkeergarage Neptunus | Perceel 2 Parkeergarages | 90.63.240H | 02 Cyclisch onderhoud | Terreinverlichting lantaarnpaal incl. paal herstellen | d001 | NC | 1 | Stuk |  | 0 | 100% | 0
0000000010 Parkeergarage Neptunus | Perceel 2 Parkeergarages | 90.63.240L | 02 Cyclisch onderhoud | Verlichting lantaarnpaal incl. paal vervangen | d001 | CB | 6 | Stuk
0000000010 Parkeergarage Neptunus | Perceel 2 Parkeergarages | 90.63.320L | 02 Cyclisch onderhoud | Gevel- en plafondarmaturen middelgroot vervangen | d001 | CB | 32 | Stuk
0000000010 Parkeergarage Neptunus | Perceel 2 Parkeergarages | 90.63.320L | 02 Cyclisch onderhoud | Gevel- en plafondarmaturen middelgroot vervangen | b000 | CB | 32 | Stuk
0000000010 Parkeergarage Neptunus | Perceel 2 Parkeergarages | 90.63.320L | 02 Cyclisch onderhoud | Gevel- en plafondarmaturen middelgroot vervangen | g101 | CB | 3 | Stuk |  | 0 | 100% |  |  |  | 0
0000000010 Parkeergarage Neptunus | Perceel 2 Parkeergarages | 00.00.99 | 04 Contractonderhoud | E-revisie jaarlijks inclusief ACAD-dwg maken/reviseren en beheren. |  |  | 8508 | BVO |  | 0 | 100% | 0 | 0 | 0 | 0 | 0 | 0
0000000010 Parkeergarage Neptunus | Perceel 2 Parkeergarages | 10.10.110D | 04 Contractonderhoud | Inspectie NEN3140 stelpost | i000 | TB | 8508 | BVO |  | 0 | 100% |  |  |  | 0
0000000010 Parkeergarage Neptunus | Perceel 2 Parkeergarages | 57.21.100B | 04 Contractonderhoud | Axiaal ventilator algemeen servicebeurt | i001 | TB | 2 | Stuk |  | 0 | 100% | 0 | 0 | 0 | 0 | 0 | 0
0000000010 Parkeergarage Neptunus | Perceel 2 Parkeergarages | 57.21.160B | 04 Contractonderhoud | Stuwventilator algemeen servicebeurt | i000 | TB | 14 | Stuk |  | 0 | 100% | 0 | 0 | 0 | 0 | 0 | 0
0000000010 Parkeergarage Neptunus | Perceel 2 Parkeergarages | 58.20.190B | 04 Contractonderhoud | Centrale regelkast diversen servicebeurt | i001 | TB | 1 | Stuk |  | 0 | 100% | 0 | 0 | 0 | 0 | 0 | 0
0000000010 Parkeergarage Neptunus | Perceel 2 Parkeergarages | 58.20.190B | 04 Contractonderhoud | Centrale regelkast diversen servicebeurt | i001 | TB | 1 | Stuk |  | 0 | 100% | 0 | 0 | 0 | 0 | 0 | 0
0000000010 Parkeergarage Neptunus | Perceel 2 Parkeergarages | 61.11.153B | 04 Contractonderhoud | Noodstroomaggregaat 60-105kVA service | i001 | TB | 1 | Stuk |  | 0 | 100% | 0 | 0 | 0 | 0 | 0 | 0
0000000010 Parkeergarage Neptunus | Perceel 2 Parkeergarages | 61.51.200B | 04 Contractonderhoud | Laagspanning (hoofd)verdeelinr. alg. servicebeurt | i000 | TB | 2 | Stuk |  | 0 | 100% | 0 | 0 | 0 | 0 | 0 | 0
0000000010 Parkeergarage Neptunus | Perceel 2 Parkeergarages | 62.21.300B | 04 Contractonderhoud | Emergency-power-off installatie alg. servicebeurt | i001 | TB | 1 | Stuk |  | 0 | 100% | 0 | 0 | 0 | 0 | 0 | 0
0000000010 Parkeergarage Neptunus | Perceel 2 Parkeergarages | 62.21.420B | 04 Contractonderhoud | Elektr. verwarming ribbenbuiskachel servicebeurt | i001 | TB | 1 | Stuk |  | 0 | 100% | 0 | 0 | 0 | 0 | 0 | 0
0000000010 Parkeergarage Neptunus | Perceel 2 Parkeergarages | 63.24.000B | 04 Contractonderhoud | Calamiteiten decentraal gevoed servicebeurt | i000 | TB | 15 | Stuk |  | 0 | 100% | 0 | 0 | 0 | 0 | 0 | 0
0000000010 Parkeergarage Neptunus | Perceel 2 Parkeergarages | 63.24.000Z | 04 Contractonderhoud | Calamiteiten decentraal gevoed lamp vervangen | i000 | TB | 15 | Stuk |  | 0 | 100% | 0 | 0 | 0 | 0 | 0 | 0
0000000010 Parkeergarage Neptunus | Perceel 2 Parkeergarages | 65.11.110B | 04 Contractonderhoud | Brandmeldinstallatie centrale servicebeurt | i000 | TB | 1 | Stuk |  | 0 | 100% | 0 | 0 | 0 | 0 | 0 | 0
0000000010 Parkeergarage Neptunus | Perceel 2 Parkeergarages | 65.35.200B | 04 Contractonderhoud | Gas/ Co2 detectiesyst. tbv parkeerg. servicebeurt | i001 | TB | 1 | Stuk |  | 0 | 100% | 0 | 0 | 0 | 0 | 0 | 0
0000000010 Parkeergarage Neptunus | Perceel 2 Parkeergarages | 65.35.200B | 04 Contractonderhoud | Gas/ Co2 detectiesyst. tbv parkeerg. servicebeurt | i000 | TB | 28 | Stuk |  | 0 | 100% | 0 | 0 | 0 | 0 | 0 | 0
0000000053 Parkeergarage Stadhuis | Perceel 2 Parkeergarages |  | 02 Cyclisch onderhoud
0000000053 Parkeergarage Stadhuis | Perceel 2 Parkeergarages | 52.36.110L | 02 Cyclisch onderhoud | Dompelpomp afvalwater vervangen | g601 | CB | 1 | Stuk |  | 0 | 100% |  |  | 0
0000000053 Parkeergarage Stadhuis | Perceel 2 Parkeergarages | 52.36.120L | 02 Cyclisch onderhoud | Vuilwaterpomp afvalwater vervangen | g601 | CB | 1 | Stuk |  | 0 | 100% |  |  | 0
0000000053 Parkeergarage Stadhuis | Perceel 2 Parkeergarages | 53.21.210L | 02 Cyclisch onderhoud | Voorraadboiler elektrisch < 30 l vervangen | i002 | CB | 2 | Stuk |  | 0 | 100% |  |  |  | 0
0000000053 Parkeergarage Stadhuis | Perceel 2 Parkeergarages | 57.21.100H | 02 Cyclisch onderhoud | Axiaal ventilator algemeen herstellen (reinigen waaiers en of vervangen lagers en waaiers) | i003 | NC | 1 | Stuk |  | 0 | 100% | 0
0000000053 Parkeergarage Stadhuis | Perceel 2 Parkeergarages | 57.21.100H | 02 Cyclisch onderhoud | Axiaal ventilator algemeen herstellen (reinigen waaiers en of vervangen lagers en waaiers) | i003 | NC | 1 | Stuk |  | 0 | 100% | 0
0000000053 Parkeergarage Stadhuis | Perceel 2 Parkeergarages | 57.21.100L | 02 Cyclisch onderhoud | Axiaal ventilator algemeen vervangen | i003 | CB | 1 | Stuk
0000000053 Parkeergarage Stadhuis | Perceel 2 Parkeergarages | 57.21.100L | 02 Cyclisch onderhoud | Axiaal ventilator algemeen vervangen | i003 | CB | 1 | Stuk
0000000053 Parkeergarage Stadhuis | Perceel 2 Parkeergarages | 57.21.112L | 02 Cyclisch onderhoud | Dakventilator 0,04 - 0,7 m3/s vervangen | d002 | CB | 1 | Stuk |  | 0 | 100% | 0
0000000053 Parkeergarage Stadhuis | Perceel 2 Parkeergarages | 57.21.160L | 02 Cyclisch onderhoud | Stuwventilator algemeen vervangen | i001 | CB | 5 | Stuk
0000000053 Parkeergarage Stadhuis | Perceel 2 Parkeergarages | 57.31.110L | 02 Cyclisch onderhoud | Boxventilator algemeen vervangen | i004 | CB | 1 | Stuk |  | 0 | 100% | 0
0000000053 Parkeergarage Stadhuis | Perceel 2 Parkeergarages | 57.71.410L | 02 Cyclisch onderhoud | Naverwarmer algemeen vervangen | i004 | CB | 1 | Stuk |  | 0 | 100% |  |  | 0
0000000053 Parkeergarage Stadhuis | Perceel 2 Parkeergarages | 58.20.190L | 02 Cyclisch onderhoud | Centrale regelkast diversen vervangen | i001 | CB | 1 | Stuk |  | 0 | 100% | 0
0000000053 Parkeergarage Stadhuis | Perceel 2 Parkeergarages | 58.20.190L | 02 Cyclisch onderhoud | Centrale regelkast diversen vervangen | i001 | CB | 1 | Stuk |  | 0 | 100% | 0
0000000053 Parkeergarage Stadhuis | Perceel 2 Parkeergarages | 58.20.190L | 02 Cyclisch onderhoud | Centrale regelkast diversen vervangen | i002 | CB | 1 | Stuk
0000000053 Parkeergarage Stadhuis | Perceel 2 Parkeergarages | 58.20.400L | 02 Cyclisch onderhoud | Centraal meld- en bedieningspaneel vervangen | i002 | CB | 1 | Stuk |  | 0 | 100% |  |  |  | 0
0000000053 Parkeergarage Stadhuis | Perceel 2 Parkeergarages | 61.11.154K | 02 Cyclisch onderhoud | Noodstroomaggregaat 105-140kVA accuset | i004 | TB | 1 | Stuk |  | 0 | 100% | 0 |  |  |  |  | 0
0000000053 Parkeergarage Stadhuis | Perceel 2 Parkeergarages | 61.11.154L | 02 Cyclisch onderhoud | Noodstroomaggregaat 105-140kVA vervangen | i004 | CB | 1 | Stuk
0000000053 Parkeergarage Stadhuis | Perceel 2 Parkeergarages | 61.11.211L | 02 Cyclisch onderhoud | No-break instal. statisch 0,5 kVA vervangen | i001 | CB | 1 | Stuk
0000000053 Parkeergarage Stadhuis | Perceel 2 Parkeergarages | 61.51.360L | 02 Cyclisch onderhoud | Laagsp. hoofdverdeelinr. >40 groepen vervangen | i000 | CB | 1 | Stuk
0000000053 Parkeergarage Stadhuis | Perceel 2 Parkeergarages | 61.51.410L | 02 Cyclisch onderhoud | Laagsp. verdeelinrichting <10 groepen vervangen | l000 | CB | 1 | Stuk
0000000053 Parkeergarage Stadhuis | Perceel 2 Parkeergarages | 62.21.410L | 02 Cyclisch onderhoud | Elektr. verw. plaatrad. elektrisch vervangen | i002 | CB | 1 | Stuk
0000000053 Parkeergarage Stadhuis | Perceel 2 Parkeergarages | 62.21.420L | 02 Cyclisch onderhoud | Elektr. verwarming ribbenbuiskachel vervangen | l000 | CB | 1 | Stuk |  | 0 | 100% |  |  |  | 0
0000000053 Parkeergarage Stadhuis | Perceel 2 Parkeergarages | 63.11.301L | 02 Cyclisch onderhoud | Verlichtingsarmaturen algemeen vervangen | i000 | CB | 6112 | BVO
0000000053 Parkeergarage Stadhuis | Perceel 2 Parkeergarages | 63.24.000K | 02 Cyclisch onderhoud | Calamiteiten decentraal gevoed accu vervangen | i000 | TB | 22 | Stuk |  | 0 | 100% |  | 0 |  |  |  | 0
0000000053 Parkeergarage Stadhuis | Perceel 2 Parkeergarages | 63.24.100L | 02 Cyclisch onderhoud | Noodverlichtingarm. decentraal gevoed vervangen | d003 | CB | 3 | Stuk
0000000053 Parkeergarage Stadhuis | Perceel 2 Parkeergarages | 63.24.100L | 02 Cyclisch onderhoud | Noodverlichtingarm. decentraal gevoed vervangen | i000 | CB | 8 | Stuk
0000000053 Parkeergarage Stadhuis | Perceel 2 Parkeergarages | 63.24.200L | 02 Cyclisch onderhoud | Vluchtverlichtingarm. decentraal gev. Vervangen LED | i000 | CB | 14 | Stuk
0000000053 Parkeergarage Stadhuis | Perceel 2 Parkeergarages | 65.11.110K | 02 Cyclisch onderhoud | Brandmeldinstallatie centrale accu's vervangen | i002 | TB | 1 | Stuk |  | 0 | 100% |  | 0
0000000053 Parkeergarage Stadhuis | Perceel 2 Parkeergarages | 65.11.110L | 02 Cyclisch onderhoud | Brandmeldinstallatie centrale vervangen | i002 | CB | 1 | Stuk
0000000053 Parkeergarage Stadhuis | Perceel 2 Parkeergarages | 65.11.190L | 02 Cyclisch onderhoud | Brandmeldinstall. kabels + append. vervangen | i000 | CB | 6112 | BVO
0000000053 Parkeergarage Stadhuis | Perceel 2 Parkeergarages | 65.12.200D | 04 Contractonderhoud | Brandwerende doorvoeringen controleren contract | i000 | TB | 1 | Stuk |  | 0 | 100% | 0 | 0 | 0 | 0 | 0 | 0
0000000053 Parkeergarage Stadhuis | Perceel 2 Parkeergarages | 65.12.200L | 02 Cyclisch onderhoud | Brandwerende doorvoeringen vervangen | i000 | CB | 1 | Stuk
0000000053 Parkeergarage Stadhuis | Perceel 2 Parkeergarages | 65.13.100D | 02 Cyclisch onderhoud | Droge stijgleiding algemeen afpersen | i000 | TB | 1 | Stelpost |  | 0 | 100% | 0 |  |  |  |  | 0
0000000053 Parkeergarage Stadhuis | Perceel 2 Parkeergarages | 65.13.310K | 02 Cyclisch onderhoud | Handblusser algemeen reviseren | i000 | TB | 1 | Stuk |  | 0 | 100% | 0 |  |  |  |  | 0
0000000053 Parkeergarage Stadhuis | Perceel 2 Parkeergarages | 65.13.310L | 02 Cyclisch onderhoud | Handblusser algemeen vervangen | i000 | CB | 1 | Stuk
0000000053 Parkeergarage Stadhuis | Perceel 2 Parkeergarages | 65.13.810L | 02 Cyclisch onderhoud | Brandventilatievoorz. rookluiken alg. vervangen | i003 | CB | 3 | Stuk
0000000053 Parkeergarage Stadhuis | Perceel 2 Parkeergarages | 65.21.410K | 02 Cyclisch onderhoud | Inbraaksignalering centrale algem. accu vervangen | i002 | TB | 1 | Stuk |  | 0 | 100% |  | 0
0000000053 Parkeergarage Stadhuis | Perceel 2 Parkeergarages | 65.21.410L | 02 Cyclisch onderhoud | Inbraaksignalering centrale algemeen vervangen | i002 | CB | 1 | Stuk |  | 0 | 100% | 0
0000000053 Parkeergarage Stadhuis | Perceel 2 Parkeergarages | 65.21.490L | 02 Cyclisch onderhoud | Inbraaksignalering kabels + append. vervangen | i000 | CB | 20 | BVO |  | 0 | 100% | 0
0000000053 Parkeergarage Stadhuis | Perceel 2 Parkeergarages | 65.35.200L | 02 Cyclisch onderhoud | Gas- / Co2 detectiesyst. tbv parkeerg. vervangen | i001 | CB | 24 | Stuk
0000000053 Parkeergarage Stadhuis | Perceel 2 Parkeergarages | 74.11.400L | 02 Cyclisch onderhoud | Uitstortgootsteen algemeen vervangen | b000 | CB | 1 | Stuk
0000000053 Parkeergarage Stadhuis | Perceel 2 Parkeergarages | 90.63.220L | 02 Cyclisch onderhoud | Terreinverlichting grondarmatuur vervangen | d003 | CB | 8 | Stuk |  | 0 | 100% |  |  |  | 0
0000000053 Parkeergarage Stadhuis | Perceel 2 Parkeergarages | 90.63.230L | 02 Cyclisch onderhoud | Terreinverlichting gevelstraler vervangen | g301 | CB | 3 | Stuk |  | 0 | 100% |  |  |  | 0
0000000053 Parkeergarage Stadhuis | Perceel 2 Parkeergarages | 90.63.230L | 02 Cyclisch onderhoud | Terreinverlichting gevelstraler vervangen | g201 | CB | 3 | Stuk |  | 0 | 100% |  |  |  | 0
0000000053 Parkeergarage Stadhuis | Perceel 2 Parkeergarages | 90.63.320L | 02 Cyclisch onderhoud | Gevel- en plafondarmaturen middelgroot vervangen | g601 | CB | 1 | Stuk |  | 0 | 100% |  |  |  | 0
0000000053 Parkeergarage Stadhuis | Perceel 2 Parkeergarages | 00.00.99 | 04 Contractonderhoud | E-revisie jaarlijks inclusief ACAD-dwg maken/reviseren en beheren. |  |  | 6112 | BVO |  | 0 | 100% | 0 | 0 | 0 | 0 | 0 | 0
0000000053 Parkeergarage Stadhuis | Perceel 2 Parkeergarages | 10.10.110D | 04 Contractonderhoud | Inspectie NEN3140 stelpost | i000 | TB | 6112 | BVO |  | 0 | 20% | 0 | 0 | 0 | 0 | 0 | 0
0000000053 Parkeergarage Stadhuis | Perceel 2 Parkeergarages | 10.10.120D | 04 Contractonderhoud | Inspectie NEN1006 (keerklepcontrole) stelpost | i000 | TB | 1 | Stelpost |  | 0 | 100% |  |  |  | 0
0000000053 Parkeergarage Stadhuis | Perceel 2 Parkeergarages | 10.30.110D | 04 Contractonderhoud | Keuring SCIOS Scope 1, 2 en 3 (toestel) | i000 | TB | 1 | Stelpost |  | 0 | 100% |  |  | 0
0000000053 Parkeergarage Stadhuis | Perceel 2 Parkeergarages | 10.30.110Z | 04 Contractonderhoud | Keuring SCIOS Scope 7 (leiding) | i000 | TB | 1 | Stelpost |  | 0 | 100% |  |  | 0
0000000053 Parkeergarage Stadhuis | Perceel 2 Parkeergarages | 52.36.110B | 04 Contractonderhoud | Dompelpomp afvalwater servicebeurt | g601 | TB | 1 | Stuk |  | 0 | 100% | 0 | 0 | 0 | 0 | 0 | 0
0000000053 Parkeergarage Stadhuis | Perceel 2 Parkeergarages | 52.36.120B | 04 Contractonderhoud | Vuilwaterpomp afvalwater servicebeurt | g601 | TB | 1 | Stuk |  | 0 | 100% | 0 | 0 | 0 | 0 | 0 | 0
0000000053 Parkeergarage Stadhuis | Perceel 2 Parkeergarages | 53.21.200B | 04 Contractonderhoud | Voorraadboilers elektrisch alg. servicebeurt | i000 | TB | 2 | Stuk |  | 0 | 100% | 0 | 0 | 0 | 0 | 0 | 0
0000000053 Parkeergarage Stadhuis | Perceel 2 Parkeergarages | 57.21.100B | 04 Contractonderhoud | Axiaal ventilator algemeen servicebeurt | i003 | TB | 1 | Stuk |  | 0 | 100% | 0 | 0 | 0 | 0 | 0 | 0
0000000053 Parkeergarage Stadhuis | Perceel 2 Parkeergarages | 57.21.100B | 04 Contractonderhoud | Axiaal ventilator algemeen servicebeurt | i003 | TB | 1 | Stuk |  | 0 | 100% | 0 | 0 | 0 | 0 | 0 | 0
0000000053 Parkeergarage Stadhuis | Perceel 2 Parkeergarages | 57.21.110B | 04 Contractonderhoud | Dakventilator algemeen servicebeurt | d000 | TB | 1 | Stuk |  | 0 | 100% | 0 | 0 | 0 | 0 | 0 | 0
0000000053 Parkeergarage Stadhuis | Perceel 2 Parkeergarages | 57.21.160B | 04 Contractonderhoud | Stuwventilator algemeen servicebeurt | i001 | TB | 5 | Stuk |  | 0 | 100% | 0 | 0 | 0 | 0 | 0 | 0
0000000053 Parkeergarage Stadhuis | Perceel 2 Parkeergarages | 57.71.410B | 04 Contractonderhoud | Naverwarmer algemeen servicebeurt | i004 | TB | 1 | Stuk |  | 0 | 100% | 0 | 0 | 0 | 0 | 0 | 0
0000000053 Parkeergarage Stadhuis | Perceel 2 Parkeergarages | 58.20.190B | 04 Contractonderhoud | Centrale regelkast diversen servicebeurt | i001 | TB | 1 | Stuk |  | 0 | 100% | 0 | 0 | 0 | 0 | 0 | 0
0000000053 Parkeergarage Stadhuis | Perceel 2 Parkeergarages | 58.20.190B | 04 Contractonderhoud | Centrale regelkast diversen servicebeurt | i001 | TB | 1 | Stuk |  | 0 | 100% | 0 | 0 | 0 | 0 | 0 | 0
0000000053 Parkeergarage Stadhuis | Perceel 2 Parkeergarages | 58.20.190B | 04 Contractonderhoud | Centrale regelkast diversen servicebeurt | i002 | TB | 1 | Stuk |  | 0 | 100% | 0 | 0 | 0 | 0 | 0 | 0
0000000053 Parkeergarage Stadhuis | Perceel 2 Parkeergarages | 61.11.154B | 04 Contractonderhoud | Noodstroomaggregaat 105-140kVA service | i004 | TB | 1 | Stuk |  | 0 | 100% | 0 | 0 | 0 | 0 | 0 | 0
0000000053 Parkeergarage Stadhuis | Perceel 2 Parkeergarages | 61.11.211B | 04 Contractonderhoud | No-break instal. statisch 0,5 kVA servicebeurt | i001 | TB | 1 | Stuk |  | 0 | 100% | 0 | 0 | 0 | 0 | 0 | 0
0000000053 Parkeergarage Stadhuis | Perceel 2 Parkeergarages | 61.51.200B | 04 Contractonderhoud | Laagspanning (hoofd)verdeelinr. alg. servicebeurt | i000 | TB | 2 | Stuk |  | 0 | 100% | 0 | 0 | 0 | 0 | 0 | 0
0000000053 Parkeergarage Stadhuis | Perceel 2 Parkeergarages | 62.21.410B | 04 Contractonderhoud | Elektr. verw. plaatrad. elektrisch servicebeurt | i002 | TB | 1 | Stuk |  | 0 | 100% | 0 | 0 | 0 | 0 | 0 | 0
0000000053 Parkeergarage Stadhuis | Perceel 2 Parkeergarages | 62.21.420B | 04 Contractonderhoud | Elektr. verwarming ribbenbuiskachel servicebeurt | l000 | TB | 1 | Stuk |  | 0 | 100% | 0 | 0 | 0 | 0 | 0 | 0
0000000053 Parkeergarage Stadhuis | Perceel 2 Parkeergarages | 63.24.000B | 04 Contractonderhoud | Calamiteiten decentraal gevoed servicebeurt | i000 | TB | 22 | Stuk |  | 0 | 100% | 0 | 0 | 0 | 0 | 0 | 0
0000000053 Parkeergarage Stadhuis | Perceel 2 Parkeergarages | 63.24.000Z | 04 Contractonderhoud | Calamiteiten decentraal gevoed lamp vervangen | i000 | TB | 22 | Stuk |  | 0 | 100% | 0 | 0 | 0 | 0 | 0 | 0
0000000053 Parkeergarage Stadhuis | Perceel 2 Parkeergarages | 65.11.110B | 04 Contractonderhoud | Brandmeldinstallatie centrale servicebeurt | i002 | TB | 1 | Stuk |  | 0 | 100% | 0 | 0 | 0 | 0 | 0 | 0
0000000053 Parkeergarage Stadhuis | Perceel 2 Parkeergarages | 65.13.310B | 04 Contractonderhoud | Handblusser algemeen servicebeurt | i000 | TB | 1 | Stuk |  | 0 | 100% | 0 | 0 | 0 | 0 | 0 | 0
0000000053 Parkeergarage Stadhuis | Perceel 2 Parkeergarages | 65.13.810B | 04 Contractonderhoud | Brandventilatievoorz. rookluiken alg. servicebeurt | i003 | TB | 3 | Stuk |  | 0 | 100% | 0 | 0 | 0 | 0 | 0 | 0
0000000053 Parkeergarage Stadhuis | Perceel 2 Parkeergarages | 65.21.410B | 04 Contractonderhoud | Inbraaksignalering centrale algemeen servicebeurt | i002 | TB | 1 | Stuk |  | 0 | 100% | 0 | 0 | 0 | 0 | 0 | 0
0000000053 Parkeergarage Stadhuis | Perceel 2 Parkeergarages | 65.35.200B | 04 Contractonderhoud | Gas/ Co2 detectiesyst. tbv parkeerg. servicebeurt | i001 | TB | 24 | Stuk |  | 0 | 100% | 0 | 0 | 0 | 0 | 0 | 0
0000000261 Parkeergarage Drents Museum | Perceel 2 Parkeergarages |  | 02 Cyclisch onderhoud
0000000261 Parkeergarage Drents Museum | Perceel 2 Parkeergarages | 53.21.210L | 02 Cyclisch onderhoud | Voorraadboiler elektrisch < 30 l vervangen | i000 | CB | 2 | Stuk |  | 0 | 100% |  |  |  | 0
0000000261 Parkeergarage Drents Museum | Perceel 2 Parkeergarages | 58.20.190L | 02 Cyclisch onderhoud | Centrale regelkast diversen vervangen | i001 | CB | 1 | Stuk
0000000261 Parkeergarage Drents Museum | Perceel 2 Parkeergarages | 61.51.440L | 02 Cyclisch onderhoud | Laagsp. verdeelinrichting 20-30 grp vervangen | i001 | CB | 1 | Stuk
0000000261 Parkeergarage Drents Museum | Perceel 2 Parkeergarages | 62.21.410L | 02 Cyclisch onderhoud | Elektr. verw. plaatrad. elektrisch vervangen | i000 | CB | 1 | Stuk |  | 0 | 100% |  |  |  | 0
0000000261 Parkeergarage Drents Museum | Perceel 2 Parkeergarages | 63.11.301L | 02 Cyclisch onderhoud | Verlichtingsarmaturen algemeen vervangen | i000 | CB | 6776 | BVO
0000000261 Parkeergarage Drents Museum | Perceel 2 Parkeergarages | 63.11.400H | 02 Cyclisch onderhoud | Lampen algemeen herstellen | i000 | NC | 1 | BVO |  | 0 | 100% | 0
0000000261 Parkeergarage Drents Museum | Perceel 2 Parkeergarages | 63.24.000K | 02 Cyclisch onderhoud | Calamiteiten decentraal gevoed accu vervangen | i000 | TB | 20 | Stuk |  | 0 | 100% |  | 0 |  |  |  | 0
0000000261 Parkeergarage Drents Museum | Perceel 2 Parkeergarages | 63.24.000K | 02 Cyclisch onderhoud | Calamiteiten decentraal gevoed accu vervangen | g501 | TB | 1 | Stuk |  | 0 | 100% |  | 0 |  |  |  | 0
0000000261 Parkeergarage Drents Museum | Perceel 2 Parkeergarages | 63.24.000K | 02 Cyclisch onderhoud | Calamiteiten decentraal gevoed accu vervangen | g502 | TB | 1 | Stuk |  | 0 | 100% |  | 0 |  |  |  | 0
0000000261 Parkeergarage Drents Museum | Perceel 2 Parkeergarages | 63.24.100L | 02 Cyclisch onderhoud | Noodverlichtingarm. decentraal gevoed vervangen | i000 | CB | 2 | Stuk
0000000261 Parkeergarage Drents Museum | Perceel 2 Parkeergarages | 63.24.200L | 02 Cyclisch onderhoud | Vluchtverlichtingarm. decentraal gev. Vervangen LED | g502 | CB | 1 | Stuk
0000000261 Parkeergarage Drents Museum | Perceel 2 Parkeergarages | 63.24.200L | 02 Cyclisch onderhoud | Vluchtverlichtingarm. decentraal gev. Vervangen LED | i000 | CB | 180 | Stuk
0000000261 Parkeergarage Drents Museum | Perceel 2 Parkeergarages | 63.24.200L | 02 Cyclisch onderhoud | Vluchtverlichtingarm. decentraal gev. Vervangen LED | g501 | CB | 1 | Stuk
0000000261 Parkeergarage Drents Museum | Perceel 2 Parkeergarages | 65.13.100D | 02 Cyclisch onderhoud | Droge stijgleiding algemeen afpersen | i000 | TB | 1 | Stelpost |  | 0 | 100% | 0 |  |  |  |  | 0
0000000261 Parkeergarage Drents Museum | Perceel 2 Parkeergarages | 65.13.310K | 02 Cyclisch onderhoud | Handblusser algemeen reviseren | i000 | TB | 2 | Stuk |  | 0 | 100% | 0 |  |  |  |  | 0
0000000261 Parkeergarage Drents Museum | Perceel 2 Parkeergarages | 65.13.310L | 02 Cyclisch onderhoud | Handblusser algemeen vervangen | i000 | CB | 2 | Stuk |  | 0 | 100% | 0
0000000261 Parkeergarage Drents Museum | Perceel 2 Parkeergarages | 65.21.410K | 02 Cyclisch onderhoud | Inbraaksignalering centrale algem. accu vervangen | i000 | TB | 1 | Stuk |  | 0 | 100% | 0 |  |  |  |  | 0
0000000261 Parkeergarage Drents Museum | Perceel 2 Parkeergarages | 65.21.410L | 02 Cyclisch onderhoud | Inbraaksignalering centrale algemeen vervangen | i000 | CB | 1 | Stuk
0000000261 Parkeergarage Drents Museum | Perceel 2 Parkeergarages | 65.21.490L | 02 Cyclisch onderhoud | Inbraaksignalering kabels + append. vervangen | i000 | CB | 15 | BVO
0000000261 Parkeergarage Drents Museum | Perceel 2 Parkeergarages | 74.11.100L | 02 Cyclisch onderhoud | Toilet algemeen vervangen | b000 | CB | 1 | Stuk |  | 0 | 100% |  |  |  | 0
0000000261 Parkeergarage Drents Museum | Perceel 2 Parkeergarages | 74.11.300L | 02 Cyclisch onderhoud | Wastafelcombinatie algemeen vervangen | b000 | CB | 1 | Stuk |  | 0 | 100% |  |  |  | 0
0000000261 Parkeergarage Drents Museum | Perceel 2 Parkeergarages | 74.11.400L | 02 Cyclisch onderhoud | Uitstortgootsteen algemeen vervangen | b000 | CB | 1 | Stuk |  | 0 | 100% |  |  |  | 0
0000000261 Parkeergarage Drents Museum | Perceel 2 Parkeergarages | 90.63.240H | 02 Cyclisch onderhoud | Terreinverlichting lantaarnpaal incl. paal herstellen | d003 | NC | 1 | Stuk |  | 0 | 100% | 0
0000000261 Parkeergarage Drents Museum | Perceel 2 Parkeergarages | 90.63.240L | 02 Cyclisch onderhoud | Verlichting lantaarnpaal incl. paal vervangen | d003 | CB | 6 | Stuk
0000000261 Parkeergarage Drents Museum | Perceel 2 Parkeergarages | 00.00.99 | 04 Contractonderhoud | E-revisie jaarlijks inclusief ACAD-dwg maken/reviseren en beheren. |  |  | 6776 | BVO |  | 0 | 100% | 0 | 0 | 0 | 0 | 0 | 0
0000000261 Parkeergarage Drents Museum | Perceel 2 Parkeergarages | 10.10.110D | 04 Contractonderhoud | Inspectie NEN3140 stelpost | i000 | TB | 6776 | BVO |  | 0 | 100% |  |  |  | 0
0000000261 Parkeergarage Drents Museum | Perceel 2 Parkeergarages | 53.21.200B | 04 Contractonderhoud | Voorraadboilers elektrisch alg. servicebeurt | i000 | TB | 2 | Stuk |  | 0 | 100% | 0 | 0 | 0 | 0 | 0 | 0
0000000261 Parkeergarage Drents Museum | Perceel 2 Parkeergarages | 58.20.190B | 04 Contractonderhoud | Centrale regelkast diversen servicebeurt | i001 | TB | 1 | Stuk |  | 0 | 100% | 0 | 0 | 0 | 0 | 0 | 0
0000000261 Parkeergarage Drents Museum | Perceel 2 Parkeergarages | 61.51.200B | 04 Contractonderhoud | Laagspanning (hoofd)verdeelinr. alg. servicebeurt | i000 | TB | 1 | Stuk |  | 0 | 100% | 0 | 0 | 0 | 0 | 0 | 0
0000000261 Parkeergarage Drents Museum | Perceel 2 Parkeergarages | 62.21.410B | 04 Contractonderhoud | Elektr. verw. plaatrad. elektrisch servicebeurt | i000 | TB | 1 | Stuk |  | 0 | 100% | 0 | 0 | 0 | 0 | 0 | 0
0000000261 Parkeergarage Drents Museum | Perceel 2 Parkeergarages | 63.24.000B | 04 Contractonderhoud | Calamiteiten decentraal gevoed servicebeurt | i000 | TB | 20 | Stuk |  | 0 | 100% | 0 | 0 | 0 | 0 | 0 | 0
0000000261 Parkeergarage Drents Museum | Perceel 2 Parkeergarages | 63.24.000B | 04 Contractonderhoud | Calamiteiten decentraal gevoed servicebeurt | g501 | TB | 1 | Stuk |  | 0 | 100% | 0 | 0 | 0 | 0 | 0 | 0
0000000261 Parkeergarage Drents Museum | Perceel 2 Parkeergarages | 63.24.000B | 04 Contractonderhoud | Calamiteiten decentraal gevoed servicebeurt | g502 | TB | 1 | Stuk |  | 0 | 100% | 0 | 0 | 0 | 0 | 0 | 0
0000000261 Parkeergarage Drents Museum | Perceel 2 Parkeergarages | 63.24.000Z | 04 Contractonderhoud | Calamiteiten decentraal gevoed lamp vervangen | i000 | TB | 20 | Stuk |  | 0 | 100% | 0 | 0 | 0 | 0 | 0 | 0
0000000261 Parkeergarage Drents Museum | Perceel 2 Parkeergarages | 63.24.000Z | 04 Contractonderhoud | Calamiteiten decentraal gevoed lamp vervangen | g501 | TB | 1 | Stuk |  | 0 | 100% | 0 | 0 | 0 | 0 | 0 | 0
0000000261 Parkeergarage Drents Museum | Perceel 2 Parkeergarages | 63.24.000Z | 04 Contractonderhoud | Calamiteiten decentraal gevoed lamp vervangen | g502 | TB | 1 | Stuk |  | 0 | 100% | 0 | 0 | 0 | 0 | 0 | 0
0000000261 Parkeergarage Drents Museum | Perceel 2 Parkeergarages | 65.13.310B | 04 Contractonderhoud | Handblusser algemeen servicebeurt | i000 | TB | 2 | Stuk |  | 0 | 100% | 0 | 0 | 0 | 0 | 0 | 0
0000000261 Parkeergarage Drents Museum | Perceel 2 Parkeergarages | 65.21.410B | 04 Contractonderhoud | Inbraaksignalering centrale algemeen servicebeurt | i000 | TB | 1 | Stuk |  | 0 | 100% | 0 | 0 | 0 | 0 | 0 | 0
0000000344 Parkeergarage Mercuriusplein | Perceel 2 Parkeergarages |  | 02 Cyclisch onderhoud
0000000344 Parkeergarage Mercuriusplein | Perceel 2 Parkeergarages | 51.21.142L | 02 Cyclisch onderhoud | Atmosf. gasketel wand HR 25 - 50 kW vervangen | i003 | CB | 1 | Stuk
0000000344 Parkeergarage Mercuriusplein | Perceel 2 Parkeergarages | 52.36.110L | 02 Cyclisch onderhoud | Dompelpomp afvalwater vervangen | i003 | CB | 2 | Stuk
0000000344 Parkeergarage Mercuriusplein | Perceel 2 Parkeergarages | 52.36.130L | 02 Cyclisch onderhoud | Fecalienpomp afvalwater vervangen | i003 | CB | 1 | Stuk
0000000344 Parkeergarage Mercuriusplein | Perceel 2 Parkeergarages | 53.21.210L | 02 Cyclisch onderhoud | Voorraadboiler elektrisch < 30 l vervangen | i003 | CB | 2 | Stuk
0000000344 Parkeergarage Mercuriusplein | Perceel 2 Parkeergarages | 53.21.210L | 02 Cyclisch onderhoud | Voorraadboiler elektrisch < 30 l vervangen | i000 | CB | 2 | Stuk
0000000344 Parkeergarage Mercuriusplein | Perceel 2 Parkeergarages | 56.10.311L | 02 Cyclisch onderhoud | Expansievat cv-installatie 18 - 25 liter vervangen | i003 | CB | 1 | Stuk
0000000344 Parkeergarage Mercuriusplein | Perceel 2 Parkeergarages | 58.20.190L | 02 Cyclisch onderhoud | Centrale regelkast diversen vervangen | i001 | CB | 1 | Stuk
0000000344 Parkeergarage Mercuriusplein | Perceel 2 Parkeergarages | 58.20.190L | 02 Cyclisch onderhoud | Centrale regelkast diversen vervangen | i001 | CB | 1 | Stuk
0000000344 Parkeergarage Mercuriusplein | Perceel 2 Parkeergarages | 58.20.520L | 02 Cyclisch onderhoud | Frequentieregelaar 5-10kW vervangen | i001 | CB | 2 | Stuk |  | 0 | 100% |  |  | 0
0000000344 Parkeergarage Mercuriusplein | Perceel 2 Parkeergarages | 61.51.410L | 02 Cyclisch onderhoud | Laagsp. verdeelinrichting <10 groepen vervangen | i001 | CB | 1 | Stuk |  | 0 | 100% |  |  |  |  | 0
0000000344 Parkeergarage Mercuriusplein | Perceel 2 Parkeergarages | 61.51.430L | 02 Cyclisch onderhoud | Laagsp. verdeelinrichting 15-20 grp vervangen | i002 | CB | 1 | Stuk
0000000344 Parkeergarage Mercuriusplein | Perceel 2 Parkeergarages | 61.51.440L | 02 Cyclisch onderhoud | Laagsp. verdeelinrichting 20-30 grp vervangen | i003 | CB | 1 | Stuk
0000000344 Parkeergarage Mercuriusplein | Perceel 2 Parkeergarages | 62.21.410L | 02 Cyclisch onderhoud | Elektr. verw. plaatrad. elektrisch vervangen | b000 | CB | 1 | Stuk
0000000344 Parkeergarage Mercuriusplein | Perceel 2 Parkeergarages | 63.11.301L | 02 Cyclisch onderhoud | Verlichtingsarmaturen algemeen vervangen | i000 | CB | 8438 | BVO
0000000344 Parkeergarage Mercuriusplein | Perceel 2 Parkeergarages | 63.24.000K | 02 Cyclisch onderhoud | Calamiteiten decentraal gevoed accu vervangen | i000 | TB | 21 | Stuk |  | 0 | 100% |  | 0 |  |  |  | 0
0000000344 Parkeergarage Mercuriusplein | Perceel 2 Parkeergarages | 63.24.000K | 02 Cyclisch onderhoud | Calamiteiten decentraal gevoed accu vervangen | g501 | TB | 1 | Stuk |  | 0 | 100% |  | 0 |  |  |  | 0
0000000344 Parkeergarage Mercuriusplein | Perceel 2 Parkeergarages | 63.24.000K | 02 Cyclisch onderhoud | Calamiteiten decentraal gevoed accu vervangen | g502 | TB | 1 | Stuk |  | 0 | 100% |  | 0 |  |  |  | 0
0000000344 Parkeergarage Mercuriusplein | Perceel 2 Parkeergarages | 63.24.100L | 02 Cyclisch onderhoud | Noodverlichtingarm. decentraal gevoed vervangen | i000 | CB | 10 | Stuk
0000000344 Parkeergarage Mercuriusplein | Perceel 2 Parkeergarages | 63.24.200L | 02 Cyclisch onderhoud | Vluchtverlichtingarm. decentraal gev. Vervangen LED | g501 | CB | 1 | Stuk |  | 0 | 100% |  |  | 0
0000000344 Parkeergarage Mercuriusplein | Perceel 2 Parkeergarages | 63.24.200L | 02 Cyclisch onderhoud | Vluchtverlichtingarm. decentraal gev. Vervangen LED | i000 | CB | 11 | Stuk
0000000344 Parkeergarage Mercuriusplein | Perceel 2 Parkeergarages | 63.24.200L | 02 Cyclisch onderhoud | Vluchtverlichtingarm. decentraal gev. Vervangen LED | g502 | CB | 1 | Stuk |  | 0 | 100% |  |  | 0
0000000344 Parkeergarage Mercuriusplein | Perceel 2 Parkeergarages | 65.13.100D | 02 Cyclisch onderhoud | Droge stijgleiding algemeen afpersen | i000 | TB | 1 | Stelpost |  | 0 | 100% | 0 |  |  |  |  | 0
0000000344 Parkeergarage Mercuriusplein | Perceel 2 Parkeergarages | 65.21.410K | 02 Cyclisch onderhoud | Inbraaksignalering centrale algem. accu vervangen | i001 | TB | 1 | Stuk |  | 0 | 100% |  | 0
0000000344 Parkeergarage Mercuriusplein | Perceel 2 Parkeergarages | 65.21.410L | 02 Cyclisch onderhoud | Inbraaksignalering centrale algemeen vervangen | i001 | CB | 1 | Stuk
0000000344 Parkeergarage Mercuriusplein | Perceel 2 Parkeergarages | 65.21.490L | 02 Cyclisch onderhoud | Inbraaksignalering kabels + append. vervangen | i000 | CB | 10 | BVO
0000000344 Parkeergarage Mercuriusplein | Perceel 2 Parkeergarages | 74.11.100L | 02 Cyclisch onderhoud | Toilet algemeen vervangen | b000 | CB | 3 | Stuk |  | 0 | 100% |  |  |  | 0
0000000344 Parkeergarage Mercuriusplein | Perceel 2 Parkeergarages | 74.11.300L | 02 Cyclisch onderhoud | Wastafelcombinatie algemeen vervangen | b000 | CB | 1 | Stuk
0000000344 Parkeergarage Mercuriusplein | Perceel 2 Parkeergarages | 74.11.310L | 02 Cyclisch onderhoud | Fonteincombinatie algemeen vervangen | b000 | CB | 2 | Stuk
0000000344 Parkeergarage Mercuriusplein | Perceel 2 Parkeergarages | 74.11.400L | 02 Cyclisch onderhoud | Uitstortgootsteen algemeen vervangen | b000 | CB | 1 | Stuk
0000000344 Parkeergarage Mercuriusplein | Perceel 2 Parkeergarages | 90.63.240L | 02 Cyclisch onderhoud | Verlichting lantaarnpaal incl. paal vervangen | d003 | CB | 15 | Stuk
0000000344 Parkeergarage Mercuriusplein | Perceel 2 Parkeergarages | 00.00.99 | 04 Contractonderhoud | E-revisie jaarlijks inclusief ACAD-dwg maken/reviseren en beheren. |  |  | 8438 | BVO |  | 0 | 100% | 0 | 0 | 0 | 0 | 0 | 0
0000000344 Parkeergarage Mercuriusplein | Perceel 2 Parkeergarages | 10.10.110D | 04 Contractonderhoud | Inspectie NEN3140 stelpost | i000 | TB | 8438 | BVO |  | 0 | 100% |  |  |  | 0
0000000344 Parkeergarage Mercuriusplein | Perceel 2 Parkeergarages | 51.21.142B | 04 Contractonderhoud | Atmosf. gasketel wand HR 25 - 50 kW servicebeurt | i003 | TB | 1 | Stuk |  | 0 | 100% | 0 | 0 | 0 | 0 | 0 | 0
0000000344 Parkeergarage Mercuriusplein | Perceel 2 Parkeergarages | 52.36.110B | 04 Contractonderhoud | Dompelpomp afvalwater servicebeurt | i003 | TB | 2 | Stuk |  | 0 | 100% | 0 | 0 | 0 | 0 | 0 | 0
0000000344 Parkeergarage Mercuriusplein | Perceel 2 Parkeergarages | 52.36.130B | 04 Contractonderhoud | FecaliÃ«npomp afvalwater servicebeurt | i003 | TB | 1 | Stuk |  | 0 | 100% | 0 | 0 | 0 | 0 | 0 | 0
0000000344 Parkeergarage Mercuriusplein | Perceel 2 Parkeergarages | 53.21.200B | 04 Contractonderhoud | Voorraadboilers elektrisch alg. servicebeurt | i000 | TB | 4 | Stuk |  | 0 | 100% | 0 | 0 | 0 | 0 | 0 | 0
0000000344 Parkeergarage Mercuriusplein | Perceel 2 Parkeergarages | 58.20.190B | 04 Contractonderhoud | Centrale regelkast diversen servicebeurt | i001 | TB | 1 | Stuk |  | 0 | 100% | 0 | 0 | 0 | 0 | 0 | 0
0000000344 Parkeergarage Mercuriusplein | Perceel 2 Parkeergarages | 58.20.190B | 04 Contractonderhoud | Centrale regelkast diversen servicebeurt | i001 | TB | 1 | Stuk |  | 0 | 100% | 0 | 0 | 0 | 0 | 0 | 0
0000000344 Parkeergarage Mercuriusplein | Perceel 2 Parkeergarages | 61.51.200B | 04 Contractonderhoud | Laagspanning (hoofd)verdeelinr. alg. servicebeurt | i000 | TB | 3 | Stuk |  | 0 | 100% | 0 | 0 | 0 | 0 | 0 | 0
0000000344 Parkeergarage Mercuriusplein | Perceel 2 Parkeergarages | 62.21.410B | 04 Contractonderhoud | Elektr. verw. plaatrad. elektrisch servicebeurt | b000 | TB | 1 | Stuk |  | 0 | 100% | 0 | 0 | 0 | 0 | 0 | 0
0000000344 Parkeergarage Mercuriusplein | Perceel 2 Parkeergarages | 63.24.000B | 04 Contractonderhoud | Calamiteiten decentraal gevoed servicebeurt | i000 | TB | 21 | Stuk |  | 0 | 100% | 0 | 0 | 0 | 0 | 0 | 0
0000000344 Parkeergarage Mercuriusplein | Perceel 2 Parkeergarages | 63.24.000B | 04 Contractonderhoud | Calamiteiten decentraal gevoed servicebeurt | g501 | TB | 1 | Stuk |  | 0 | 100% | 0 | 0 | 0 | 0 | 0 | 0
0000000344 Parkeergarage Mercuriusplein | Perceel 2 Parkeergarages | 63.24.000B | 04 Contractonderhoud | Calamiteiten decentraal gevoed servicebeurt | g502 | TB | 1 | Stuk |  | 0 | 100% | 0 | 0 | 0 | 0 | 0 | 0
0000000344 Parkeergarage Mercuriusplein | Perceel 2 Parkeergarages | 63.24.000Z | 04 Contractonderhoud | Calamiteiten decentraal gevoed lamp vervangen | i000 | TB | 21 | Stuk |  | 0 | 100% | 0 | 0 | 0 | 0 | 0 | 0
0000000344 Parkeergarage Mercuriusplein | Perceel 2 Parkeergarages | 63.24.000Z | 04 Contractonderhoud | Calamiteiten decentraal gevoed lamp vervangen | g501 | TB | 1 | Stuk |  | 0 | 100% | 0 | 0 | 0 | 0 | 0 | 0
0000000344 Parkeergarage Mercuriusplein | Perceel 2 Parkeergarages | 63.24.000Z | 04 Contractonderhoud | Calamiteiten decentraal gevoed lamp vervangen | g502 | TB | 1 | Stuk |  | 0 | 100% | 0 | 0 | 0 | 0 | 0 | 0
0000000344 Parkeergarage Mercuriusplein | Perceel 2 Parkeergarages | 65.21.410B | 04 Contractonderhoud | Inbraaksignalering centrale algemeen servicebeurt | i001 | TB | 1 | Stuk |  | 0 | 100% | 0 | 0 | 0 | 0 | 0 | 0
0000000493 Parkeergarage Triade | Perceel 2 Parkeergarages |  | 02 Cyclisch onderhoud
0000000493 Parkeergarage Triade | Perceel 2 Parkeergarages | 57.21.100L | 02 Cyclisch onderhoud | Axiaal ventilator algemeen vervangen | i001 | CB | 3 | Stuk |  | 0 | 100% |  |  | 0
0000000493 Parkeergarage Triade | Perceel 2 Parkeergarages | 57.21.160L | 02 Cyclisch onderhoud | Stuwventilator algemeen vervangen | i000 | CB | 22 | Stuk |  | 0 | 100% |  |  |  | 0
0000000493 Parkeergarage Triade | Perceel 2 Parkeergarages | 58.20.120L | 02 Cyclisch onderhoud | Centrale regelkast lb-installatie vervangen | i001 | CB | 1 | Stuk
0000000493 Parkeergarage Triade | Perceel 2 Parkeergarages | 58.20.190L | 02 Cyclisch onderhoud | Centrale regelkast diversen vervangen | i001 | CB | 1 | Stuk
0000000493 Parkeergarage Triade | Perceel 2 Parkeergarages | 58.20.400L | 02 Cyclisch onderhoud | Centraal meld- en bedieningspaneel vervangen | i001 | CB | 1 | Stuk
0000000493 Parkeergarage Triade | Perceel 2 Parkeergarages | 58.20.550L | 02 Cyclisch onderhoud | Frequentieregelaar 40-50kW vervangen | i001 | CB | 1 | Stuk |  | 0 | 100% |  |  | 0
0000000493 Parkeergarage Triade | Perceel 2 Parkeergarages | 58.20.550L | 02 Cyclisch onderhoud | Frequentieregelaar 40-50kW vervangen | i001 | CB | 1 | Stuk |  | 0 | 100% |  |  | 0
0000000493 Parkeergarage Triade | Perceel 2 Parkeergarages | 61.11.153K | 02 Cyclisch onderhoud | Noodstroomaggregaat 60-105kVA accuset | i001 | TB | 1 | Stuk |  | 0 | 100% | 0 |  |  |  |  | 0
0000000493 Parkeergarage Triade | Perceel 2 Parkeergarages | 61.11.153L | 02 Cyclisch onderhoud | Noodstroomaggregaat 60-105kVA vervangen | i001 | CB | 1 | Stuk
0000000493 Parkeergarage Triade | Perceel 2 Parkeergarages | 61.51.420L | 02 Cyclisch onderhoud | Laagsp. verdeelinrichting 10-15 grp vervangen | i001 | CB | 1 | Stuk
0000000493 Parkeergarage Triade | Perceel 2 Parkeergarages | 61.51.460L | 02 Cyclisch onderhoud | Laagsp. verdeelinrichting >40 groepen vervangen | i001 | CB | 1 | Stuk
0000000493 Parkeergarage Triade | Perceel 2 Parkeergarages | 63.11.301L | 02 Cyclisch onderhoud | Verlichtingsarmaturen algemeen vervangen | i000 | CB | 15313 | BVO
0000000493 Parkeergarage Triade | Perceel 2 Parkeergarages | 63.24.000K | 02 Cyclisch onderhoud | Calamiteiten decentraal gevoed accu vervangen | i000 | TB | 31 | Stuk |  | 0 | 100% |  | 0 |  |  |  | 0
0000000493 Parkeergarage Triade | Perceel 2 Parkeergarages | 63.24.200L | 02 Cyclisch onderhoud | Vluchtverlichtingarm. decentraal gev. Vervangen LED | i000 | CB | 31 | Stuk
0000000493 Parkeergarage Triade | Perceel 2 Parkeergarages | 65.11.110K | 02 Cyclisch onderhoud | Brandmeldinstallatie centrale accu's vervangen | i000 | TB | 1 | Stuk |  | 0 | 100% |  | 0
0000000493 Parkeergarage Triade | Perceel 2 Parkeergarages | 65.11.110L | 02 Cyclisch onderhoud | Brandmeldinstallatie centrale vervangen | i000 | CB | 1 | Stuk |  | 0 | 100% |  |  | 0
0000000493 Parkeergarage Triade | Perceel 2 Parkeergarages | 65.11.190L | 02 Cyclisch onderhoud | Brandmeldinstall. kabels + append. vervangen | i000 | CB | 15313 | BVO |  | 0 | 100% |  |  | 0
0000000493 Parkeergarage Triade | Perceel 2 Parkeergarages | 65.12.200D | 04 Contractonderhoud | Brandwerende doorvoeringen controleren contract | a000 | TB | 1 | Stuk |  | 0 | 100% | 0 | 0 | 0 | 0 | 0 | 0
0000000493 Parkeergarage Triade | Perceel 2 Parkeergarages | 65.12.200L | 02 Cyclisch onderhoud | Brandwerende doorvoeringen vervangen | a000 | CB | 1 | Stuk
0000000493 Parkeergarage Triade | Perceel 2 Parkeergarages | 65.13.100D | 02 Cyclisch onderhoud | Droge stijgleiding algemeen afpersen | i000 | TB | 1 | Stelpost |  | 0 | 100% | 0 |  |  |  |  | 0
0000000493 Parkeergarage Triade | Perceel 2 Parkeergarages | 65.35.200L | 02 Cyclisch onderhoud | Gas- / Co2 detectiesyst. tbv parkeerg. vervangen | i000 | CB | 42 | Stuk
0000000493 Parkeergarage Triade | Perceel 2 Parkeergarages | 90.63.220L | 02 Cyclisch onderhoud | Terreinverlichting grondarmatuur vervangen | i000 | CB | 24 | Stuk |  | 0 | 100% | 0
0000000493 Parkeergarage Triade | Perceel 2 Parkeergarages | 90.63.230L | 02 Cyclisch onderhoud | Terreinverlichting gevelstraler vervangen | d002 | CB | 29 | Stuk
0000000493 Parkeergarage Triade | Perceel 2 Parkeergarages | 90.63.230L | 02 Cyclisch onderhoud | Terreinverlichting gevelstraler vervangen | i000 | CB | 3 | Stuk |  | 0 | 100% | 0
0000000493 Parkeergarage Triade | Perceel 2 Parkeergarages | 90.63.260L | 02 Cyclisch onderhoud | Terreinverlichting lichtmast vervangen | d002 | CB | 12 | Stuk
0000000493 Parkeergarage Triade | Perceel 2 Parkeergarages | 90.63.320L | 02 Cyclisch onderhoud | Gevel- en plafondarmaturen middelgroot vervangen | d002 | CB | 17 | Stuk
0000000493 Parkeergarage Triade | Perceel 2 Parkeergarages | 90.63.320L | 02 Cyclisch onderhoud | Gevel- en plafondarmaturen middelgroot vervangen | g502 | CB | 17 | Stuk
0000000493 Parkeergarage Triade | Perceel 2 Parkeergarages | 00.00.99 | 04 Contractonderhoud | E-revisie jaarlijks inclusief ACAD-dwg maken/reviseren en beheren. |  |  | 15313 | BVO |  | 0 | 100% | 0 | 0 | 0 | 0 | 0 | 0
0000000493 Parkeergarage Triade | Perceel 2 Parkeergarages | 10.10.110D | 04 Contractonderhoud | Inspectie NEN3140 stelpost | i000 | TB | 15313 | BVO |  | 0 | 100% |  |  | 0
0000000493 Parkeergarage Triade | Perceel 2 Parkeergarages | 10.10.120D | 04 Contractonderhoud | Inspectie NEN1006 (keerklepcontrole) stelpost | i000 | TB | 1 | Stelpost |  | 0 | 100% | 0 |  |  |  |  | 0
0000000493 Parkeergarage Triade | Perceel 2 Parkeergarages | 57.21.100B | 04 Contractonderhoud | Axiaal ventilator algemeen servicebeurt | i001 | TB | 3 | Stuk |  | 0 | 100% | 0 | 0 | 0 | 0 | 0 | 0
0000000493 Parkeergarage Triade | Perceel 2 Parkeergarages | 57.21.160B | 04 Contractonderhoud | Stuwventilator algemeen servicebeurt | i000 | TB | 22 | Stuk |  | 0 | 100% | 0 | 0 | 0 | 0 | 0 | 0
0000000493 Parkeergarage Triade | Perceel 2 Parkeergarages | 58.20.120B | 04 Contractonderhoud | Centrale regelkast lb-installatie servicebeurt | i001 | TB | 1 | Stuk |  | 0 | 100% | 0 | 0 | 0 | 0 | 0 | 0
0000000493 Parkeergarage Triade | Perceel 2 Parkeergarages | 58.20.190B | 04 Contractonderhoud | Centrale regelkast diversen servicebeurt | i001 | TB | 1 | Stuk |  | 0 | 100% | 0 | 0 | 0 | 0 | 0 | 0
0000000493 Parkeergarage Triade | Perceel 2 Parkeergarages | 61.11.153B | 04 Contractonderhoud | Noodstroomaggregaat 60-105kVA service | i001 | TB | 1 | Stuk |  | 0 | 100% | 0 | 0 | 0 | 0 | 0 | 0
0000000493 Parkeergarage Triade | Perceel 2 Parkeergarages | 61.51.200B | 04 Contractonderhoud | Laagspanning (hoofd)verdeelinr. alg. servicebeurt | i000 | TB | 2 | Stuk |  | 0 | 100% | 0 | 0 | 0 | 0 | 0 | 0
0000000493 Parkeergarage Triade | Perceel 2 Parkeergarages | 63.24.000B | 04 Contractonderhoud | Calamiteiten decentraal gevoed servicebeurt | i000 | TB | 31 | Stuk |  | 0 | 100% | 0 | 0 | 0 | 0 | 0 | 0
0000000493 Parkeergarage Triade | Perceel 2 Parkeergarages | 63.24.000Z | 04 Contractonderhoud | Calamiteiten decentraal gevoed lamp vervangen | i000 | TB | 31 | Stuk |  | 0 | 100% | 0 | 0 | 0 | 0 | 0 | 0
0000000493 Parkeergarage Triade | Perceel 2 Parkeergarages | 65.11.110B | 04 Contractonderhoud | Brandmeldinstallatie centrale servicebeurt | i000 | TB | 1 | Stuk |  | 0 | 100% | 0 | 0 | 0 | 0 | 0 | 0
0000000493 Parkeergarage Triade | Perceel 2 Parkeergarages | 65.35.200B | 04 Contractonderhoud | Gas/ Co2 detectiesyst. tbv parkeerg. servicebeurt | i000 | TB | 42 | Stuk |  | 0 | 100% | 0 | 0 | 0 | 0 | 0 | 0
0000000538 Parkeerbeheer Unit | Perceel 2 Parkeergarages |  | 02 Cyclisch onderhoud
0000000538 Parkeerbeheer Unit | Perceel 2 Parkeergarages | 51.21.142L | 02 Cyclisch onderhoud | Atmosf. gasketel wand HR 25 - 50 kW vervangen | i002 | CB | 1 | Stuk |  | 0 | 100% |  |  | 0
0000000538 Parkeerbeheer Unit | Perceel 2 Parkeergarages | 53.21.210L | 02 Cyclisch onderhoud | Voorraadboiler elektrisch < 30 l vervangen | b000 | CB | 1 | Stuk
0000000538 Parkeerbeheer Unit | Perceel 2 Parkeergarages | 55.12.120L | 02 Cyclisch onderhoud | Split systeem enkelvoudig 3 - 6 kW vervangen | g101 | CB | 1 | Stuk
0000000538 Parkeerbeheer Unit | Perceel 2 Parkeergarages | 55.12.120L | 02 Cyclisch onderhoud | Split systeem enkelvoudig 3 - 6 kW vervangen | g101 | CB | 1 | Stuk
0000000538 Parkeerbeheer Unit | Perceel 2 Parkeergarages | 56.10.311L | 02 Cyclisch onderhoud | Expansievat cv-installatie 18 - 25 liter vervangen | i002 | CB | 1 | Stuk
0000000538 Parkeerbeheer Unit | Perceel 2 Parkeergarages | 56.10.411L | 02 Cyclisch onderhoud | Circ. pomp warmtedistr. standaard DN 20 vervangen | i001 | CB | 1 | Stuk |  | 0 | 100% |  |  | 0
0000000538 Parkeerbeheer Unit | Perceel 2 Parkeergarages | 56.10.610L | 02 Cyclisch onderhoud | Regelkl. + stelmot. warmtedistr. < DN 25 vervangen | i001 | CB | 1 | Stuk |  | 0 | 100% |  |  | 0
0000000538 Parkeerbeheer Unit | Perceel 2 Parkeergarages | 57.51.200C | 02 Cyclisch onderhoud | Luchtkanalen incl. ornamenten alg. reinigen | i000 | TB | 1 | Stelpost |  | 0 | 100% | 0 | 0 | 0 | 0 | 0 | 0
0000000538 Parkeerbeheer Unit | Perceel 2 Parkeergarages | 57.71.882L | 02 Cyclisch onderhoud | LBK toevoer/afvoer VK+WTW 0,6-1,4m3/s vervangen | i001 | CB | 1 | Stuk
0000000538 Parkeerbeheer Unit | Perceel 2 Parkeergarages | 58.20.130L | 02 Cyclisch onderhoud | Centrale regelkast cv/lb-installatie vervangen | i001 | CB | 1 | Stuk |  | 0 | 100% | 0
0000000538 Parkeerbeheer Unit | Perceel 2 Parkeergarages | 58.20.510L | 02 Cyclisch onderhoud | Frequentieregelaar <5kW vervangen | i001 | CB | 1 | Stuk
0000000538 Parkeerbeheer Unit | Perceel 2 Parkeergarages | 61.51.440L | 02 Cyclisch onderhoud | Laagsp. verdeelinrichting 20-30 grp vervangen | i000 | CB | 1 | Stuk
0000000538 Parkeerbeheer Unit | Perceel 2 Parkeergarages | 62.21.420L | 02 Cyclisch onderhoud | Elektr. verwarming ribbenbuiskachel vervangen | i000 | CB | 1 | Stuk
0000000538 Parkeerbeheer Unit | Perceel 2 Parkeergarages | 63.11.301L | 02 Cyclisch onderhoud | Verlichtingsarmaturen algemeen vervangen | i000 | CB | 303 | BVO
0000000538 Parkeerbeheer Unit | Perceel 2 Parkeergarages | 63.24.000K | 02 Cyclisch onderhoud | Calamiteiten decentraal gevoed accu vervangen | i000 | TB | 8 | Stuk |  | 0 | 100% |  | 0 |  |  |  | 0
0000000538 Parkeerbeheer Unit | Perceel 2 Parkeergarages | 63.24.100L | 02 Cyclisch onderhoud | Noodverlichtingarm. decentraal gevoed vervangen | i000 | CB | 4 | Stuk
0000000538 Parkeerbeheer Unit | Perceel 2 Parkeergarages | 63.24.200L | 02 Cyclisch onderhoud | Vluchtverlichtingarm. decentraal gev. Vervangen LED | i000 | CB | 4 | Stuk
0000000538 Parkeerbeheer Unit | Perceel 2 Parkeergarages | 65.11.110K | 02 Cyclisch onderhoud | Brandmeldinstallatie centrale accu's vervangen | i000 | TB | 1 | Stuk |  | 0 | 100% |  | 0
0000000538 Parkeerbeheer Unit | Perceel 2 Parkeergarages | 65.11.110L | 02 Cyclisch onderhoud | Brandmeldinstallatie centrale vervangen | i000 | CB | 1 | Stuk |  | 0 | 100% | 0
0000000538 Parkeerbeheer Unit | Perceel 2 Parkeergarages | 65.11.190L | 02 Cyclisch onderhoud | Brandmeldinstall. kabels + append. vervangen | i000 | CB | 303 | BVO |  | 0 | 100% | 0
0000000538 Parkeerbeheer Unit | Perceel 2 Parkeergarages | 65.13.310K | 02 Cyclisch onderhoud | Handblusser algemeen reviseren | i000 | TB | 2 | Stuk |  | 0 | 100% |  |  |  |  | 0
0000000538 Parkeerbeheer Unit | Perceel 2 Parkeergarages | 65.13.310L | 02 Cyclisch onderhoud | Handblusser algemeen vervangen | i000 | CB | 2 | Stuk
0000000538 Parkeerbeheer Unit | Perceel 2 Parkeergarages | 65.13.320K | 02 Cyclisch onderhoud | Brandslanghaspel algemeen slang vervangen | i000 | CB | 2 | Stuk
0000000538 Parkeerbeheer Unit | Perceel 2 Parkeergarages | 65.13.320Z | 02 Cyclisch onderhoud | Brandslanghaspel algemeen afpersen | i000 | TB | 2 | Stuk |  | 0 | 100% |  |  |  | 0
0000000538 Parkeerbeheer Unit | Perceel 2 Parkeergarages | 65.21.410K | 02 Cyclisch onderhoud | Inbraaksignalering centrale algem. accu vervangen | i000 | TB | 1 | Stuk |  | 0 | 100% |  | 0
0000000538 Parkeerbeheer Unit | Perceel 2 Parkeergarages | 65.21.410L | 02 Cyclisch onderhoud | Inbraaksignalering centrale algemeen vervangen | i000 | CB | 1 | Stuk |  | 0 | 100% |  |  | 0
0000000538 Parkeerbeheer Unit | Perceel 2 Parkeergarages | 65.21.490L | 02 Cyclisch onderhoud | Inbraaksignalering kabels + append. vervangen | i000 | CB | 303 | BVO |  | 0 | 100% |  |  | 0
0000000538 Parkeerbeheer Unit | Perceel 2 Parkeergarages | 74.11.100L | 02 Cyclisch onderhoud | Toilet algemeen vervangen | b000 | CB | 2 | Stuk
0000000538 Parkeerbeheer Unit | Perceel 2 Parkeergarages | 74.11.300L | 02 Cyclisch onderhoud | Wastafelcombinatie algemeen vervangen | b000 | CB | 2 | Stuk
0000000538 Parkeerbeheer Unit | Perceel 2 Parkeergarages | 00.00.99 | 04 Contractonderhoud | E-revisie jaarlijks inclusief ACAD-dwg maken/reviseren en beheren. |  |  | 303 | BVO |  | 0 | 100% | 0 | 0 | 0 | 0 | 0 | 0
0000000538 Parkeerbeheer Unit | Perceel 2 Parkeergarages | 10.10.110D | 04 Contractonderhoud | Inspectie NEN3140 stelpost | i000 | TB | 303 | BVO |  | 0 | 100% |  |  |  | 0
0000000538 Parkeerbeheer Unit | Perceel 2 Parkeergarages | 51.21.142B | 04 Contractonderhoud | Atmosf. gasketel wand HR 25 - 50 kW servicebeurt | i002 | TB | 1 | Stuk |  | 0 | 100% | 0 | 0 | 0 | 0 | 0 | 0
0000000538 Parkeerbeheer Unit | Perceel 2 Parkeergarages | 53.21.200B | 04 Contractonderhoud | Voorraadboilers elektrisch alg. servicebeurt | i000 | TB | 1 | Stuk |  | 0 | 100% | 0 | 0 | 0 | 0 | 0 | 0
0000000538 Parkeerbeheer Unit | Perceel 2 Parkeergarages | 55.12.120B | 04 Contractonderhoud | Split systeem enkelvoudig 3 - 6 kW servicebeurt | g101 | TB | 1 | Stuk |  | 0 | 100% | 0 | 0 | 0 | 0 | 0 | 0
0000000538 Parkeerbeheer Unit | Perceel 2 Parkeergarages | 55.12.120B | 04 Contractonderhoud | Split systeem enkelvoudig 3 - 6 kW servicebeurt | g101 | TB | 1 | Stuk |  | 0 | 100% | 0 | 0 | 0 | 0 | 0 | 0
0000000538 Parkeerbeheer Unit | Perceel 2 Parkeergarages | 57.71.000K | 04 Contractonderhoud | LBK algemeen filters vervangen | i000 | TB | 1 | Stuk |  | 0 | 100% | 0 | 0 | 0 | 0 | 0 | 0
0000000538 Parkeerbeheer Unit | Perceel 2 Parkeergarages | 57.71.882B | 04 Contractonderhoud | LBK toevoer/afvoer VK+WTW 0,6-1,4m3/s service | i001 | TB | 1 | Stuk |  | 0 | 100% | 0 | 0 | 0 | 0 | 0 | 0
0000000538 Parkeerbeheer Unit | Perceel 2 Parkeergarages | 58.20.130B | 04 Contractonderhoud | Centrale regelkast cv/lb-installatie servicebeurt | i001 | TB | 1 | Stuk |  | 0 | 100% | 0 | 0 | 0 | 0 | 0 | 0
0000000538 Parkeerbeheer Unit | Perceel 2 Parkeergarages | 61.51.200B | 04 Contractonderhoud | Laagspanning (hoofd)verdeelinr. alg. servicebeurt | i000 | TB | 1 | Stuk |  | 0 | 100% | 0 | 0 | 0 | 0 | 0 | 0
0000000538 Parkeerbeheer Unit | Perceel 2 Parkeergarages | 62.21.420B | 04 Contractonderhoud | Elektr. verwarming ribbenbuiskachel servicebeurt | i000 | TB | 1 | Stuk |  | 0 | 100% | 0 | 0 | 0 | 0 | 0 | 0
0000000538 Parkeerbeheer Unit | Perceel 2 Parkeergarages | 63.24.000B | 04 Contractonderhoud | Calamiteiten decentraal gevoed servicebeurt | i000 | TB | 8 | Stuk |  | 0 | 100% | 0 | 0 | 0 | 0 | 0 | 0
0000000538 Parkeerbeheer Unit | Perceel 2 Parkeergarages | 63.24.000Z | 04 Contractonderhoud | Calamiteiten decentraal gevoed lamp vervangen | i000 | TB | 8 | Stuk |  | 0 | 100% | 0 | 0 | 0 | 0 | 0 | 0
0000000538 Parkeerbeheer Unit | Perceel 2 Parkeergarages | 65.11.110B | 04 Contractonderhoud | Brandmeldinstallatie centrale servicebeurt | i000 | TB | 1 | Stuk |  | 0 | 100% | 0 | 0 | 0 | 0 | 0 | 0
0000000538 Parkeerbeheer Unit | Perceel 2 Parkeergarages | 65.13.310B | 04 Contractonderhoud | Handblusser algemeen servicebeurt | i000 | TB | 2 | Stuk |  | 0 | 100% | 0 | 0 | 0 | 0 | 0 | 0
0000000538 Parkeerbeheer Unit | Perceel 2 Parkeergarages | 65.13.320B | 04 Contractonderhoud | Brandslanghaspel algemeen servicebeurt | i000 | TB | 2 | Stuk |  | 0 | 100% | 0 | 0 | 0 | 0 | 0 | 0
0000000538 Parkeerbeheer Unit | Perceel 2 Parkeergarages | 65.21.410B | 04 Contractonderhoud | Inbraaksignalering centrale algemeen servicebeurt | i000 | TB | 1 | Stuk |  | 0 | 100% | 0 | 0 | 0 | 0 | 0 | 0
OBJ0000787 Parkeergarage Citadel | Perceel 2 Parkeergarages |  | 02 Cyclisch onderhoud
OBJ0000787 Parkeergarage Citadel | Perceel 2 Parkeergarages | 52.36.120L | 02 Cyclisch onderhoud | Vuilwaterpomp afvalwater vervangen | i000 | CB | 4 | Stuk
OBJ0000787 Parkeergarage Citadel | Perceel 2 Parkeergarages | 52.36.130L | 02 Cyclisch onderhoud | Fecalienpomp afvalwater vervangen | b000 | CB | 1 | Stuk
OBJ0000787 Parkeergarage Citadel | Perceel 2 Parkeergarages | 53.14.110L | 02 Cyclisch onderhoud | Drukverhoging hydrofoorinstal. 1 pomp vervangen | i006 | CB | 1 | Stuk
OBJ0000787 Parkeergarage Citadel | Perceel 2 Parkeergarages | 53.21.210L | 02 Cyclisch onderhoud | Voorraadboiler elektrisch < 30 l vervangen | b000 | CB | 1 | Stuk |  | 0 | 100% |  |  |  | 0
OBJ0000787 Parkeergarage Citadel | Perceel 2 Parkeergarages | 53.21.210L | 02 Cyclisch onderhoud | Voorraadboiler elektrisch < 30 l vervangen | i001 | CB | 1 | Stuk
OBJ0000787 Parkeergarage Citadel | Perceel 2 Parkeergarages | 55.12.110L | 02 Cyclisch onderhoud | Split systeem enkelvoudig < 3 kW vervangen | i001 | CB | 1 | Stuk
OBJ0000787 Parkeergarage Citadel | Perceel 2 Parkeergarages | 57.21.100L | 02 Cyclisch onderhoud | Axiaal ventilator algemeen vervangen | i000 | CB | 3 | Stuk
OBJ0000787 Parkeergarage Citadel | Perceel 2 Parkeergarages | 57.21.160L | 02 Cyclisch onderhoud | Stuwventilator algemeen vervangen | i000 | CB | 18 | Stuk |  | 0 | 100% |  |  |  | 0
OBJ0000787 Parkeergarage Citadel | Perceel 2 Parkeergarages | 57.31.120L | 02 Cyclisch onderhoud | Boxventilator+WTW algemeen vervangen | i000 | CB | 1 | Stuk
OBJ0000787 Parkeergarage Citadel | Perceel 2 Parkeergarages | 58.20.120L | 02 Cyclisch onderhoud | Centrale regelkast lb-installatie vervangen | i003 | CB | 1 | Stuk
OBJ0000787 Parkeergarage Citadel | Perceel 2 Parkeergarages | 58.20.190L | 02 Cyclisch onderhoud | Centrale regelkast diversen vervangen | i001 | CB | 1 | Stuk
OBJ0000787 Parkeergarage Citadel | Perceel 2 Parkeergarages | 58.20.400L | 02 Cyclisch onderhoud | Centraal meld- en bedieningspaneel vervangen | i001 | CB | 1 | Stuk
OBJ0000787 Parkeergarage Citadel | Perceel 2 Parkeergarages | 58.20.540L | 02 Cyclisch onderhoud | Frequentieregelaar 20-40kW vervangen | i003 | CB | 3 | Stuk
OBJ0000787 Parkeergarage Citadel | Perceel 2 Parkeergarages | 61.51.310L | 02 Cyclisch onderhoud | Laagsp. hoofdverdeelinr. <10 groepen vervangen | i003 | CB | 1 | Stuk
OBJ0000787 Parkeergarage Citadel | Perceel 2 Parkeergarages | 61.51.430L | 02 Cyclisch onderhoud | Laagsp. verdeelinrichting 15-20 grp vervangen | i001 | CB | 1 | Stuk
OBJ0000787 Parkeergarage Citadel | Perceel 2 Parkeergarages | 61.51.440L | 02 Cyclisch onderhoud | Laagsp. verdeelinrichting 20-30 grp vervangen | i004 | CB | 1 | Stuk
OBJ0000787 Parkeergarage Citadel | Perceel 2 Parkeergarages | 61.51.440L | 02 Cyclisch onderhoud | Laagsp. verdeelinrichting 20-30 grp vervangen | i005 | CB | 1 | Stuk
OBJ0000787 Parkeergarage Citadel | Perceel 2 Parkeergarages | 61.51.450L | 02 Cyclisch onderhoud | Laagsp. verdeelinrichting 30-40 grp vervangen | i002 | CB | 1 | Stuk
OBJ0000787 Parkeergarage Citadel | Perceel 2 Parkeergarages | 62.21.300L | 02 Cyclisch onderhoud | Emergency-power-off installatie alg. vervangen | i003 | CB | 1 | Stuk
OBJ0000787 Parkeergarage Citadel | Perceel 2 Parkeergarages | 63.11.301L | 02 Cyclisch onderhoud | Verlichtingsarmaturen algemeen vervangen | i000 | CB | 18250 | BVO
OBJ0000787 Parkeergarage Citadel | Perceel 2 Parkeergarages | 63.24.000K | 02 Cyclisch onderhoud | Calamiteiten decentraal gevoed accu vervangen | i000 | TB | 181 | Stuk |  | 0 | 100% | 0 |  |  |  | 0
OBJ0000787 Parkeergarage Citadel | Perceel 2 Parkeergarages | 63.24.100L | 02 Cyclisch onderhoud | Noodverlichtingarm. decentraal gevoed vervangen | i000 | CB | 123 | Stuk
OBJ0000787 Parkeergarage Citadel | Perceel 2 Parkeergarages | 63.24.200L | 02 Cyclisch onderhoud | Vluchtverlichtingarm. decentraal gev. Vervangen LED | i000 | CB | 58 | Stuk
OBJ0000787 Parkeergarage Citadel | Perceel 2 Parkeergarages | 65.11.110K | 02 Cyclisch onderhoud | Brandmeldinstallatie centrale accu's vervangen | i001 | TB | 1 | Stuk |  | 0 | 100% | 0 |  |  |  |  | 0
OBJ0000787 Parkeergarage Citadel | Perceel 2 Parkeergarages | 65.11.110L | 02 Cyclisch onderhoud | Brandmeldinstallatie centrale vervangen | i001 | CB | 1 | Stuk
OBJ0000787 Parkeergarage Citadel | Perceel 2 Parkeergarages | 65.11.190L | 02 Cyclisch onderhoud | Brandmeldinstall. kabels + append. vervangen | i000 | CB | 18250 | BVO
OBJ0000787 Parkeergarage Citadel | Perceel 2 Parkeergarages | 65.11.210K | 02 Cyclisch onderhoud | Omroep- /ontruimingsinst. centale accu's vervangen | i001 | TB | 1 | Stuk |  | 0 | 100% | 0 |  |  |  |  | 0
OBJ0000787 Parkeergarage Citadel | Perceel 2 Parkeergarages | 65.11.210L | 02 Cyclisch onderhoud | Omroep- /ontruimingsinstall. centrale vervangen | i001 | CB | 1 | Stuk
OBJ0000787 Parkeergarage Citadel | Perceel 2 Parkeergarages | 65.11.290L | 02 Cyclisch onderhoud | Omroep- /ontruimingsinst. kabels+app. vervangen | i000 | CB | 18250 | BVO
OBJ0000787 Parkeergarage Citadel | Perceel 2 Parkeergarages | 65.13.810L | 02 Cyclisch onderhoud | Brandventilatievoorz. rookluiken alg. vervangen | i000 | CB | 5 | Stuk
OBJ0000787 Parkeergarage Citadel | Perceel 2 Parkeergarages | 65.13.820L | 02 Cyclisch onderhoud | Brandvent.voorz. regelkast rookluiken vervangen | i000 | CB | 1 | Stuk
OBJ0000787 Parkeergarage Citadel | Perceel 2 Parkeergarages | 65.35.200L | 02 Cyclisch onderhoud | Gas- / Co2 detectiesyst. tbv parkeerg. vervangen | i003 | CB | 3 | Stuk
OBJ0000787 Parkeergarage Citadel | Perceel 2 Parkeergarages | 65.35.200L | 02 Cyclisch onderhoud | Gas- / Co2 detectiesyst. tbv parkeerg. vervangen | i000 | CB | 114 | Stuk
OBJ0000787 Parkeergarage Citadel | Perceel 2 Parkeergarages | 74.11.100L | 02 Cyclisch onderhoud | Toilet algemeen vervangen | b000 | CB | 1 | Stuk
OBJ0000787 Parkeergarage Citadel | Perceel 2 Parkeergarages | 74.11.310L | 02 Cyclisch onderhoud | Fonteincombinatie algemeen vervangen | b000 | CB | 1 | Stuk
OBJ0000787 Parkeergarage Citadel | Perceel 2 Parkeergarages | 90.63.320L | 02 Cyclisch onderhoud | Gevel- en plafondarmaturen middelgroot vervangen | g101 | CB | 8 | Stuk
OBJ0000787 Parkeergarage Citadel | Perceel 2 Parkeergarages | 90.63.320L | 02 Cyclisch onderhoud | Gevel- en plafondarmaturen middelgroot vervangen | g301 | CB | 6 | Stuk
OBJ0000787 Parkeergarage Citadel | Perceel 2 Parkeergarages | 90.63.320L | 02 Cyclisch onderhoud | Gevel- en plafondarmaturen middelgroot vervangen | g401 | CB | 4 | Stuk
OBJ0000787 Parkeergarage Citadel | Perceel 2 Parkeergarages | 00.00.99 | 04 Contractonderhoud | E-revisie jaarlijks inclusief ACAD-dwg maken/reviseren en beheren. |  |  | 18250 | BVO |  | 0 | 100% | 0 | 0 | 0 | 0 | 0 | 0
OBJ0000787 Parkeergarage Citadel | Perceel 2 Parkeergarages | 10.10.110D | 04 Contractonderhoud | Inspectie NEN3140 stelpost | i000 | TB | 18250 | BVO |  | 0 | 100% |  |  | 0
OBJ0000787 Parkeergarage Citadel | Perceel 2 Parkeergarages | 10.10.120D | 04 Contractonderhoud | Inspectie NEN1006 (keerklepcontrole) stelpost | i000 | TB | 1 | Stelpost |  | 0 | 100% | 0 |  |  |  |  | 0
OBJ0000787 Parkeergarage Citadel | Perceel 2 Parkeergarages | 52.36.120B | 04 Contractonderhoud | Vuilwaterpomp afvalwater servicebeurt | i000 | TB | 4 | Stuk |  | 0 | 100% | 0 | 0 | 0 | 0 | 0 | 0
OBJ0000787 Parkeergarage Citadel | Perceel 2 Parkeergarages | 52.36.130B | 04 Contractonderhoud | Fecalienpomp afvalwater servicebeurt | b000 | TB | 1 | Stuk |  | 0 | 100% | 0 | 0 | 0 | 0 | 0 | 0
OBJ0000787 Parkeergarage Citadel | Perceel 2 Parkeergarages | 53.14.110B | 04 Contractonderhoud | Drukverhoging hydrofoorinstal. 1 pomp servicebeurt | i006 | TB | 1 | Stuk |  | 0 | 100% | 0 | 0 | 0 | 0 | 0 | 0
OBJ0000787 Parkeergarage Citadel | Perceel 2 Parkeergarages | 53.21.200B | 04 Contractonderhoud | Voorraadboilers elektrisch alg. servicebeurt | i000 | TB | 1 | Stuk |  | 0 | 100% | 0 | 0 | 0 | 0 | 0 | 0
OBJ0000787 Parkeergarage Citadel | Perceel 2 Parkeergarages | 55.12.110B | 04 Contractonderhoud | Split systeem enkelvoudig < 3 kW servicebeurt | i001 | TB | 1 | Stuk |  | 0 | 100% | 0 | 0 | 0 | 0 | 0 | 0
OBJ0000787 Parkeergarage Citadel | Perceel 2 Parkeergarages | 57.21.100B | 04 Contractonderhoud | Axiaal ventilator algemeen servicebeurt | i000 | TB | 3 | Stuk |  | 0 | 100% | 0 | 0 | 0 | 0 | 0 | 0
OBJ0000787 Parkeergarage Citadel | Perceel 2 Parkeergarages | 57.21.160B | 04 Contractonderhoud | Stuwventilator algemeen servicebeurt | i000 | TB | 18 | Stuk |  | 0 | 100% | 0 | 0 | 0 | 0 | 0 | 0
OBJ0000787 Parkeergarage Citadel | Perceel 2 Parkeergarages | 58.20.120B | 04 Contractonderhoud | Centrale regelkast lb-installatie servicebeurt | i003 | TB | 1 | Stuk |  | 0 | 100% | 0 | 0 | 0 | 0 | 0 | 0
OBJ0000787 Parkeergarage Citadel | Perceel 2 Parkeergarages | 58.20.190B | 04 Contractonderhoud | Centrale regelkast diversen servicebeurt | i001 | TB | 1 | Stuk |  | 0 | 100% | 0 | 0 | 0 | 0 | 0 | 0
OBJ0000787 Parkeergarage Citadel | Perceel 2 Parkeergarages | 61.51.200B | 04 Contractonderhoud | Laagspanning (hoofd)verdeelinr. alg. servicebeurt | i000 | TB | 5 | Stuk |  | 0 | 100% | 0 | 0 | 0 | 0 | 0 | 0
OBJ0000787 Parkeergarage Citadel | Perceel 2 Parkeergarages | 62.21.300B | 04 Contractonderhoud | Emergency-power-off installatie alg. servicebeurt | i003 | TB | 1 | Stuk |  | 0 | 100% | 0 | 0 | 0 | 0 | 0 | 0
OBJ0000787 Parkeergarage Citadel | Perceel 2 Parkeergarages | 63.24.000B | 04 Contractonderhoud | Calamiteiten decentraal gevoed servicebeurt | i000 | TB | 181 | Stuk |  | 0 | 100% | 0 | 0 | 0 | 0 | 0 | 0
OBJ0000787 Parkeergarage Citadel | Perceel 2 Parkeergarages | 63.24.000Z | 04 Contractonderhoud | Calamiteiten decentraal gevoed lamp vervangen | i000 | TB | 181 | Stuk |  | 0 | 100% | 0 | 0 | 0 | 0 | 0 | 0
OBJ0000787 Parkeergarage Citadel | Perceel 2 Parkeergarages | 65.11.110B | 04 Contractonderhoud | Brandmeldinstallatie centrale servicebeurt | i001 | TB | 1 | Stuk |  | 0 | 100% | 0 | 0 | 0 | 0 | 0 | 0
OBJ0000787 Parkeergarage Citadel | Perceel 2 Parkeergarages | 65.11.210B | 04 Contractonderhoud | Omroep- /ontruimingsinstall. centrale servicebeurt | i001 | TB | 1 | Stuk |  | 0 | 100% | 0 | 0 | 0 | 0 | 0 | 0
OBJ0000787 Parkeergarage Citadel | Perceel 2 Parkeergarages | 65.13.810B | 04 Contractonderhoud | Brandventilatievoorz. rookluiken alg. servicebeurt | i000 | TB | 5 | Stuk |  | 0 | 100% | 0 | 0 | 0 | 0 | 0 | 0
OBJ0000787 Parkeergarage Citadel | Perceel 2 Parkeergarages | 65.35.200B | 04 Contractonderhoud | Gas/ Co2 detectiesyst. tbv parkeerg. servicebeurt | i003 | TB | 3 | Stuk |  | 0 | 100% | 0 | 0 | 0 | 0 | 0 | 0
OBJ0000787 Parkeergarage Citadel | Perceel 2 Parkeergarages | 65.35.200B | 04 Contractonderhoud | Gas/ Co2 detectiesyst. tbv parkeerg. servicebeurt | i000 | TB | 114 | Stuk |  | 0 | 100% | 0 | 0 | 0 | 0 | 0 | 0
[9 empty] | Subtotalen per jaar per jaar |  |  | 0 | 0 | 0 | 0 | 0 | 0
[9 empty] | Eenmalige all-in prijs voor alle implementatiewerkzaamheden |  |  | 0
[9 empty] | Totale Inschrijfprijs Perceel 2: |  |  | 0

## Invulblad_P3
Bijlage: Afprijslijst installatiecartotheek d.d. 15 december
Noten: (1) Inschrijver vult slechts de groene eenheidsprijzen in (2) Inschrijver vult eenheidsprijzen exclusief BTW in
Gebouw | Perceel | Code | Type onderhoud | Omschrijving | Inspectieplaats | OR | Aantal | Eenheid | Opmerkingen | Eenheidprijs | % | JR2021 | JR2022 | JR2023 | JR2024 | JR2025 | JR2026
0000000015 MFA Wethouder Bergerweg | Perceel 3 Gebouwen |  | 01 Herstelonderhoud | EW afkoop storingen |  |  | 2552 | BVO |  | 0 | 100% | 0 | 0 | 0 | 0 | 0 | 0
0000000026 MFA De Boomgaard | Perceel 3 Gebouwen |  | 01 Herstelonderhoud | EW afkoop storingen |  |  | 635 | BVO |  | 0 | 100% | 0 | 0 | 0 | 0 | 0 | 0
0000000055 MFA Componist Paganinilaan | Perceel 3 Gebouwen |  | 01 Herstelonderhoud | EW afkoop storingen |  |  | 1125 | BVO |  | 0 | 100% | 0 | 0 | 0 | 0 | 0 | 0
0000000173 Podium Zuidhaege 2 | Perceel 3 Gebouwen |  | 01 Herstelonderhoud | EW afkoop storingen |  |  | 4905 | BVO |  | 0 | 100% | 0 | 0 | 0 | 0 | 0 | 0
0000000240 MFA A. Jacobsweg 82 De Groot Vroomshoop | Perceel 3 Gebouwen |  | 01 Herstelonderhoud | EW afkoop storingen |  |  | 1240 | BVO |  | 0 | 100% | 0 | 0 | 0 | 0 | 0 | 0
OBJ0000427 Sporthal Kloosterveste Traverse 46-48 | Perceel 3 Gebouwen |  | 01 Herstelonderhoud | EW afkoop storingen |  |  | 3800 | BVO |  | 0 | 100% | 0 | 0 | 0 | 0 | 0 | 0
OBJ0000428 MFA Epe 83 | Perceel 3 Gebouwen |  | 01 Herstelonderhoud | EW afkoop storingen |  |  | 1829 | BVO |  | 0 | 100% | 0 | 0 | 0 | 0 | 0 | 0
OBJ0000439 MFA Kloosterveste Onderwijs Schoolstraat | Perceel 3 Gebouwen |  | 01 Herstelonderhoud | EW afkoop storingen |  |  | 5454 | BVO |  | 0 | 100% | 0 | 0 | 0 | 0 | 0 | 0
OBJ0000459 MFA Markehuus Scharmbarg | Perceel 3 Gebouwen |  | 01 Herstelonderhoud | EW afkoop storingen |  |  | 1303 | BVO |  | 0 | 100% | 0 | 0 | 0 | 0 | 0 | 0
OBJ0000514 MFA Kloosterveste Wijkcentrum Vesteplein 5 | Perceel 3 Gebouwen |  | 01 Herstelonderhoud | EW afkoop storingen |  |  | 3176 | BVO |  | 0 | 100% | 0 | 0 | 0 | 0 | 0 | 0
OBJ0000527 MFA De Vuurvogel Obrechtlaan | Perceel 3 Gebouwen |  | 01 Herstelonderhoud | EW afkoop storingen |  |  | 1657 | BVO |  | 0 | 100% | 0 | 0 | 0 | 0 | 0 | 0
OBJ0000785 Brunelstraat 77 | Perceel 3 Gebouwen |  | 01 Herstelonderhoud | EW afkoop storingen |  |  | 3858 | BVO |  | 0 | 100% | 0 | 0 | 0 | 0 | 0 | 0
OBJ0001221 MFA De Orchidee Tuinstraat 5 | Perceel 3 Gebouwen |  | 01 Herstelonderhoud | EW afkoop storingen |  |  | 3085 | BVO |  | 0 | 100% | 0 | 0 | 0 | 0 | 0 | 0
0000000015 MFA Wethouder Bergerweg | Perceel 3 Gebouwen |  | 02 Cyclisch onderhoud
0000000015 MFA Wethouder Bergerweg | Perceel 3 Gebouwen | 31.32.020L | 02 Cyclisch onderhoud | Schuifdeur elektrisch vervangen | g102 | CB | 1 | Stuk |  | 0 | 100% |  | 0
0000000015 MFA Wethouder Bergerweg | Perceel 3 Gebouwen | 32.32.020L | 02 Cyclisch onderhoud | Schuifdeur elektrisch vervangen | b001 | CB | 1 | Stuk |  | 0 | 100% |  | 0
0000000015 MFA Wethouder Bergerweg | Perceel 3 Gebouwen | 51.21.144L | 02 Cyclisch onderhoud | Atmosf. gasketel wand HR > 80 kW vervangen | i003 | CB | 1 | Stuk |  | 0 | 100% |  | 0
0000000015 MFA Wethouder Bergerweg | Perceel 3 Gebouwen | 51.21.144L | 02 Cyclisch onderhoud | Atmosf. gasketel wand HR > 80 kW vervangen | i003 | CB | 1 | Stuk |  | 0 | 100% | 0
0000000015 MFA Wethouder Bergerweg | Perceel 3 Gebouwen | 51.21.144L | 02 Cyclisch onderhoud | Atmosf. gasketel wand HR > 80 kW vervangen | i003 | CB | 1 | Stuk |  | 0 | 100% | 0
0000000015 MFA Wethouder Bergerweg | Perceel 3 Gebouwen | 51.24.200L | 02 Cyclisch onderhoud | Rookgas toe-/afvoer gecombineerd vervangen | d001 | CB | 2 | Stuk
0000000015 MFA Wethouder Bergerweg | Perceel 3 Gebouwen | 51.24.200L | 02 Cyclisch onderhoud | Rookgas toe-/afvoer gecombineerd vervangen | d001 | CB | 1 | Stuk
0000000015 MFA Wethouder Bergerweg | Perceel 3 Gebouwen | 52.12.120L | 02 Cyclisch onderhoud | Goot prefab zink vervangen | g501 | CB | 20 | M1
0000000015 MFA Wethouder Bergerweg | Perceel 3 Gebouwen | 52.30.200L | 02 Cyclisch onderhoud | Vetvanginstallatie afvalwater alg. vervangen | i000 | CB | 1 | Stuk
0000000015 MFA Wethouder Bergerweg | Perceel 3 Gebouwen | 53.20.200L | 02 Cyclisch onderhoud | Pompen warm-tapwaterinstallaties alg. vervangen | i009 | CB | 1 | Stuk |  | 0 | 100% | 0
0000000015 MFA Wethouder Bergerweg | Perceel 3 Gebouwen | 53.20.200L | 02 Cyclisch onderhoud | Pompen warm-tapwaterinstallaties alg. vervangen | i009 | CB | 1 | Stuk |  | 0 | 100% | 0
0000000015 MFA Wethouder Bergerweg | Perceel 3 Gebouwen | 53.21.240L | 02 Cyclisch onderhoud | Voorraadboiler elektrisch 80 l vervangen | i007 | CB | 1 | Stuk
0000000015 MFA Wethouder Bergerweg | Perceel 3 Gebouwen | 53.22.140L | 02 Cyclisch onderhoud | Voorraadboiler indir. verwarmd 1000 l vervangen | i009 | CB | 1 | Stuk
0000000015 MFA Wethouder Bergerweg | Perceel 3 Gebouwen | 53.50.500L | 02 Cyclisch onderhoud | Regelkast waterbehandeling alg. vervangen | i009 | CB | 1 | Stuk |  | 0 | 100% | 0
0000000015 MFA Wethouder Bergerweg | Perceel 3 Gebouwen | 54.11.300L | 02 Cyclisch onderhoud | Aardgas tussenmeter compleet vervangen | i006 | CB | 1 | Stuk
0000000015 MFA Wethouder Bergerweg | Perceel 3 Gebouwen | 54.11.300L | 02 Cyclisch onderhoud | Aardgas tussenmeter compleet vervangen | i005 | CB | 1 | Stuk
0000000015 MFA Wethouder Bergerweg | Perceel 3 Gebouwen | 56.10.314L | 02 Cyclisch onderhoud | Expansievat cv-instal. 110 liter vervangen | i003 | CB | 1 | Stuk |  | 0 | 100% |  | 0
0000000015 MFA Wethouder Bergerweg | Perceel 3 Gebouwen | 56.10.317L | 02 Cyclisch onderhoud | Expansievat cv-installatie > 200 liter vervangen | i003 | CB | 2 | Stuk |  | 0 | 100% |  | 0
0000000015 MFA Wethouder Bergerweg | Perceel 3 Gebouwen | 56.10.412L | 02 Cyclisch onderhoud | Circ. pomp warmtedistr. standaard DN 25 vervangen | i001 | CB | 1 | Stuk |  | 0 | 100% |  | 0
0000000015 MFA Wethouder Bergerweg | Perceel 3 Gebouwen | 56.10.412L | 02 Cyclisch onderhoud | Circ. pomp warmtedistr. standaard DN 25 vervangen | i003 | CB | 3 | Stuk |  | 0 | 100% |  | 0
0000000015 MFA Wethouder Bergerweg | Perceel 3 Gebouwen | 56.10.422L | 02 Cyclisch onderhoud | Circ. pomp warmtedistr. toerenger. DN 25 vervangen | i003 | CB | 2 | Stuk
0000000015 MFA Wethouder Bergerweg | Perceel 3 Gebouwen | 56.10.423L | 02 Cyclisch onderhoud | Circ. pomp warmtedistr. toerenger. DN 32 vervangen | i003 | CB | 1 | Stuk |  | 0 | 100% |  | 0
0000000015 MFA Wethouder Bergerweg | Perceel 3 Gebouwen | 56.10.620L | 02 Cyclisch onderhoud | Regelkl. en stelmot. warmtedistr. DN 25 vervangen | i001 | CB | 1 | Stuk |  | 0 | 100% | 0
0000000015 MFA Wethouder Bergerweg | Perceel 3 Gebouwen | 56.10.710L | 02 Cyclisch onderhoud | TSA warmtedistributie platenwisselaar vervangen | i009 | CB | 1 | Stuk
0000000015 MFA Wethouder Bergerweg | Perceel 3 Gebouwen | 57.71.211L | 02 Cyclisch onderhoud | LBK afvoer < 0,6 m3/s vervangen | i003 | CB | 1 | Stuk
0000000015 MFA Wethouder Bergerweg | Perceel 3 Gebouwen | 57.71.211L | 02 Cyclisch onderhoud | LBK afvoer < 0,6 m3/s vervangen | i003 | CB | 1 | Stuk
0000000015 MFA Wethouder Bergerweg | Perceel 3 Gebouwen | 57.71.852L | 02 Cyclisch onderhoud | LBK toevoer/afvoer V+WTW 0,6-1,4m3/s vervangen | i003 | CB | 1 | Stuk |  | 0 | 100% |  |  |  | 0
0000000015 MFA Wethouder Bergerweg | Perceel 3 Gebouwen | 57.71.854L | 02 Cyclisch onderhoud | LBK toevoer/afvoer V+WTW 2,8-5,6m3/s vervangen | i001 | CB | 1 | Stuk |  | 0 | 100% |  |  |  | 0
0000000015 MFA Wethouder Bergerweg | Perceel 3 Gebouwen | 58.20.100L | 02 Cyclisch onderhoud | Centrale regelkast klimaat algemeen vervangen | i003 | CB | 1 | Stuk |  | 0 | 100% | 0
0000000015 MFA Wethouder Bergerweg | Perceel 3 Gebouwen | 58.20.110L | 02 Cyclisch onderhoud | Centrale regelkast cv-installatie vervangen | i001 | CB | 1 | Stuk |  | 0 | 100% | 0
0000000015 MFA Wethouder Bergerweg | Perceel 3 Gebouwen | 58.20.400L | 02 Cyclisch onderhoud | Centraal meld- en bedieningspaneel vervangen | i010 | CB | 1 | Stuk
0000000015 MFA Wethouder Bergerweg | Perceel 3 Gebouwen | 58.20.400L | 02 Cyclisch onderhoud | Centraal meld- en bedieningspaneel vervangen | b004 | CB | 1 | Stuk
0000000015 MFA Wethouder Bergerweg | Perceel 3 Gebouwen | 61.51.210L | 02 Cyclisch onderhoud | (hoofd)Verdeelinrichting < 10 groepen vervangen | Installatie | CB | 4 | Stuk
0000000015 MFA Wethouder Bergerweg | Perceel 3 Gebouwen | 61.51.250L | 02 Cyclisch onderhoud | (hoofd)Verdeelinr.19 - 21 groepen vervangen | Installatie | CB | 3 | Stuk
0000000015 MFA Wethouder Bergerweg | Perceel 3 Gebouwen | 61.51.270L | 02 Cyclisch onderhoud | (hoofd)Verdeelinr.25 - 27 groepen vervangen | Installatie | CB | 1 | Stuk
0000000015 MFA Wethouder Bergerweg | Perceel 3 Gebouwen | 61.51.290L | 02 Cyclisch onderhoud | (hoofd)Verdeelinrichting > 30 groepen vervangen | Installatie | CB | 3 | Stuk
0000000015 MFA Wethouder Bergerweg | Perceel 3 Gebouwen | 61.51.410L | 02 Cyclisch onderhoud | Laagsp. verdeelinrichting <10 groepen vervangen | i006 | CB | 1 | Stuk
0000000015 MFA Wethouder Bergerweg | Perceel 3 Gebouwen | 61.51.430L | 02 Cyclisch onderhoud | Laagsp. verdeelinrichting 15-20 grp vervangen | i003 | CB | 1 | Stuk
0000000015 MFA Wethouder Bergerweg | Perceel 3 Gebouwen | 61.51.440L | 02 Cyclisch onderhoud | Laagsp. verdeelinrichting 20-30 grp vervangen | i007 | CB | 1 | Stuk
0000000015 MFA Wethouder Bergerweg | Perceel 3 Gebouwen | 61.51.450L | 02 Cyclisch onderhoud | Laagsp. verdeelinrichting 30-40 grp vervangen | i005 | CB | 1 | Stuk
0000000015 MFA Wethouder Bergerweg | Perceel 3 Gebouwen | 63.11.301L | 02 Cyclisch onderhoud | Verlichtingsarmaturen algemeen vervangen | i000 | CB | 510 | BVO
0000000015 MFA Wethouder Bergerweg | Perceel 3 Gebouwen | 63.11.301L | 02 Cyclisch onderhoud | Verlichtingsarmaturen algemeen vervangen | i000 | CB | 2042 | BVO
0000000015 MFA Wethouder Bergerweg | Perceel 3 Gebouwen | 63.11.410L | 02 Cyclisch onderhoud | Lamp algemeen groepsremplace vervangen | i000 | TB | 112 | Stuk |  | 0 | 100% | 0 |  |  | 0
0000000015 MFA Wethouder Bergerweg | Perceel 3 Gebouwen | 63.24.000K | 02 Cyclisch onderhoud | Calamiteiten decentraal gevoed accu vervangen | i000 | TB | 35 | Stuk |  | 0 | 100% | 0 |  |  |  | 0
0000000015 MFA Wethouder Bergerweg | Perceel 3 Gebouwen | 63.24.000K | 02 Cyclisch onderhoud | Calamiteiten decentraal gevoed accu vervangen | i000 | TB | 12 | Stuk |  | 0 | 100% | 0 |  |  |  | 0
0000000015 MFA Wethouder Bergerweg | Perceel 3 Gebouwen | 64.24.000L | 02 Cyclisch onderhoud | Geluidsinstallatie vervangen | i000 | CB | 2552 | BVO
0000000015 MFA Wethouder Bergerweg | Perceel 3 Gebouwen | 64.31.110L | 02 Cyclisch onderhoud | CCTV-camera video vervangen | b004 | CB | 2 | Stuk |  | 0 | 100% |  | 0
0000000015 MFA Wethouder Bergerweg | Perceel 3 Gebouwen | 64.31.110L | 02 Cyclisch onderhoud | CCTV-camera video vervangen | b001 | CB | 3 | Stuk |  | 0 | 100% |  | 0
0000000015 MFA Wethouder Bergerweg | Perceel 3 Gebouwen | 64.31.200L | 02 Cyclisch onderhoud | CCTV-monitor vervangen | i008 | CB | 1 | Stuk |  | 0 | 100% | 0
0000000015 MFA Wethouder Bergerweg | Perceel 3 Gebouwen | 64.32.100L | 02 Cyclisch onderhoud | CCTV-opname apparatuur videorecorder vervangen | Installatie | CB | 1 | Stuk |  | 0 | 100% |  |  |  |  | 0
0000000015 MFA Wethouder Bergerweg | Perceel 3 Gebouwen | 64.32.200L | 02 Cyclisch onderhoud | CCTV-opname apparatuur harddiskrecorder vervangen | i008 | CB | 1 | Stuk |  | 0 | 100% | 0
0000000015 MFA Wethouder Bergerweg | Perceel 3 Gebouwen | 65.11.110K | 02 Cyclisch onderhoud | Brandmeldinstallatie centrale accu's vervangen | i000 | TB | 2 | Stuk |  | 0 | 100% | 0 |  |  |  |  | 0
0000000015 MFA Wethouder Bergerweg | Perceel 3 Gebouwen | 65.11.210K | 02 Cyclisch onderhoud | Omroep- /ontruimingsinst. centale accu's vervangen | i008 | TB | 2 | Stuk |  | 0 | 100% | 0 |  |  |  |  | 0
0000000015 MFA Wethouder Bergerweg | Perceel 3 Gebouwen | 65.13.310K | 02 Cyclisch onderhoud | Handblusser algemeen reviseren | i000 | TB | 2 | Stuk |  | 0 | 100% | 0 |  |  |  |  | 0
0000000015 MFA Wethouder Bergerweg | Perceel 3 Gebouwen | 65.13.310K | 02 Cyclisch onderhoud | Handblusser algemeen reviseren | i000 | TB | 2 | Stuk |  | 0 | 100% | 0 |  |  |  |  | 0
0000000015 MFA Wethouder Bergerweg | Perceel 3 Gebouwen | 65.13.310L | 02 Cyclisch onderhoud | Handblusser algemeen vervangen | i000 | CB | 2 | Stuk
0000000015 MFA Wethouder Bergerweg | Perceel 3 Gebouwen | 65.13.310L | 02 Cyclisch onderhoud | Handblusser algemeen vervangen | i000 | CB | 2 | Stuk
0000000015 MFA Wethouder Bergerweg | Perceel 3 Gebouwen | 65.13.320K | 02 Cyclisch onderhoud | Brandslanghaspel algemeen slang vervangen | i000 | CB | 6 | Stuk
0000000015 MFA Wethouder Bergerweg | Perceel 3 Gebouwen | 65.13.320Z | 02 Cyclisch onderhoud | Brandslanghaspel algemeen afpersen | i000 | TB | 6 | Stuk |  | 0 | 100% | 0 |  |  |  |  | 0
0000000015 MFA Wethouder Bergerweg | Perceel 3 Gebouwen | 65.21.410K | 02 Cyclisch onderhoud | Inbraaksignalering centrale algem. accu vervangen | i008 | TB | 3 | Stuk |  | 0 | 100% | 0 |  |  |  |  | 0
0000000015 MFA Wethouder Bergerweg | Perceel 3 Gebouwen | 65.41.100L | 02 Cyclisch onderhoud | Invalidetoilet noodsignaal vervangen | b001 | CB | 2 | Stuk
0000000015 MFA Wethouder Bergerweg | Perceel 3 Gebouwen | 65.41.100L | 02 Cyclisch onderhoud | Invalidetoilet noodsignaal vervangen | b004 | CB | 1 | Stuk
0000000015 MFA Wethouder Bergerweg | Perceel 3 Gebouwen | 67.14.000L | 02 Cyclisch onderhoud | Gebouwbeheersysteem algemeen vervangen | i000 | CB | 1 | Stuk |  | 0 | 100% | 0
0000000015 MFA Wethouder Bergerweg | Perceel 3 Gebouwen | 67.34.000L | 02 Cyclisch onderhoud | Regel. klim./san. geÃ¯ntegr. syst. alg vervangen | i008 | CB | 1 | Stuk |  | 0 | 100% | 0
0000000015 MFA Wethouder Bergerweg | Perceel 3 Gebouwen | 74.11.100L | 02 Cyclisch onderhoud | Toilet algemeen vervangen | b004 | CB | 5 | Stuk
0000000015 MFA Wethouder Bergerweg | Perceel 3 Gebouwen | 74.11.100L | 02 Cyclisch onderhoud | Toilet algemeen vervangen | b001 | CB | 11 | Stuk
0000000015 MFA Wethouder Bergerweg | Perceel 3 Gebouwen | 74.11.200L | 02 Cyclisch onderhoud | Urinoir algemeen vervangen | b004 | CB | 2 | Stuk
0000000015 MFA Wethouder Bergerweg | Perceel 3 Gebouwen | 74.11.300L | 02 Cyclisch onderhoud | Wastafelcombinatie algemeen vervangen | b004 | CB | 3 | Stuk
0000000015 MFA Wethouder Bergerweg | Perceel 3 Gebouwen | 74.11.300L | 02 Cyclisch onderhoud | Wastafelcombinatie algemeen vervangen | b001 | CB | 11 | Stuk
0000000015 MFA Wethouder Bergerweg | Perceel 3 Gebouwen | 74.11.400L | 02 Cyclisch onderhoud | Uitstortgootsteen algemeen vervangen | b004 | CB | 1 | Stuk |  | 0 | 100% |  |  | 0
0000000015 MFA Wethouder Bergerweg | Perceel 3 Gebouwen | 74.11.400L | 02 Cyclisch onderhoud | Uitstortgootsteen algemeen vervangen | b001 | CB | 1 | Stuk |  | 0 | 100% |  |  | 0
0000000015 MFA Wethouder Bergerweg | Perceel 3 Gebouwen | 74.11.520L | 02 Cyclisch onderhoud | Douchegarnituur vervangen | b001 | CB | 2 | Stuk |  | 0 | 100% |  |  |  | 0
0000000015 MFA Wethouder Bergerweg | Perceel 3 Gebouwen | 74.11.540L | 02 Cyclisch onderhoud | Doucheplug incl. sensor vervangen | b001 | CB | 27 | Stuk |  | 0 | 100% |  |  |  | 0
0000000015 MFA Wethouder Bergerweg | Perceel 3 Gebouwen | 74.12.220L | 02 Cyclisch onderhoud | Opklapbare beugel vervangen | b004 | CB | 2 | Stuk
0000000015 MFA Wethouder Bergerweg | Perceel 3 Gebouwen | 74.12.220L | 02 Cyclisch onderhoud | Opklapbare beugel vervangen | b001 | CB | 4 | Stuk
0000000015 MFA Wethouder Bergerweg | Perceel 3 Gebouwen | 90.52.100L | 02 Cyclisch onderhoud | Straatkolken terrein algemeen vervangen | t003 | CB | 2 | Stuk
0000000015 MFA Wethouder Bergerweg | Perceel 3 Gebouwen | 90.63.230L | 02 Cyclisch onderhoud | Terreinverlichting gevelstraler vervangen | g501 | CB | 1 | Stuk
0000000015 MFA Wethouder Bergerweg | Perceel 3 Gebouwen | 90.63.240L | 02 Cyclisch onderhoud | Verlichting lantaarnpaal incl. paal vervangen | t003 | CB | 2 | Stuk
0000000015 MFA Wethouder Bergerweg | Perceel 3 Gebouwen | 90.63.320L | 02 Cyclisch onderhoud | Gevel- en plafondarmaturen middelgroot vervangen | g302 | CB | 5 | Stuk
0000000015 MFA Wethouder Bergerweg | Perceel 3 Gebouwen | 90.63.320L | 02 Cyclisch onderhoud | Gevel- en plafondarmaturen middelgroot vervangen | g501 | CB | 8 | Stuk
0000000015 MFA Wethouder Bergerweg | Perceel 3 Gebouwen | 90.63.320L | 02 Cyclisch onderhoud | Gevel- en plafondarmaturen middelgroot vervangen | g102 | CB | 1 | Stuk
0000000015 MFA Wethouder Bergerweg | Perceel 3 Gebouwen | 90.64.210L | 02 Cyclisch onderhoud | CCTV-camera terrein video vervangen | t003 | CB | 2 | Stuk |  | 0 | 100% | 0
0000000015 MFA Wethouder Bergerweg | Perceel 3 Gebouwen |  | 03 Cyclisch onderhoud
0000000015 MFA Wethouder Bergerweg | Perceel 3 Gebouwen | 63.24.100L | 03 Cyclisch onderhoud | Noodverlichtingarm. decentraal gevoed vervangen | i000 | CB | 16 | Stuk |  | 0 | 100% |  |  | 0
0000000015 MFA Wethouder Bergerweg | Perceel 3 Gebouwen | 63.24.100L | 03 Cyclisch onderhoud | Noodverlichtingarm. decentraal gevoed vervangen | i000 | CB | 5 | Stuk |  | 0 | 100% |  |  | 0
0000000015 MFA Wethouder Bergerweg | Perceel 3 Gebouwen | 63.24.200L | 03 Cyclisch onderhoud | Vluchtverlichtingarm. decentraal gev. vervangen | i000 | CB | 19 | Stuk |  | 0 | 100% |  |  | 0
0000000015 MFA Wethouder Bergerweg | Perceel 3 Gebouwen | 63.24.200L | 03 Cyclisch onderhoud | Vluchtverlichtingarm. decentraal gev. vervangen | i000 | CB | 5 | Stuk |  | 0 | 100% |  |  | 0
0000000015 MFA Wethouder Bergerweg | Perceel 3 Gebouwen | 65.11.110L | 03 Cyclisch onderhoud | Brandmeldinstallatie centrale vervangen | i000 | CB | 1 | Stuk |  | 0 | 100% |  |  | 0
0000000015 MFA Wethouder Bergerweg | Perceel 3 Gebouwen | 65.11.190L | 03 Cyclisch onderhoud | Brandmeldinstall. kabels + append. vervangen | i000 | CB | 2552 | BVO |  |  | 100% |  |  | 2552
0000000015 MFA Wethouder Bergerweg | Perceel 3 Gebouwen | 65.11.210L | 03 Cyclisch onderhoud | Omroep- /ontruimingsinstall. centrale vervangen | i008 | CB | 1 | Stuk |  |  | 100% |  |  | 1
0000000015 MFA Wethouder Bergerweg | Perceel 3 Gebouwen | 65.11.290L | 03 Cyclisch onderhoud | Omroep- /ontruimingsinst. kabels+app. vervangen | i000 | CB | 2552 | BVO |  |  | 100% |  |  | 2552
0000000015 MFA Wethouder Bergerweg | Perceel 3 Gebouwen | 65.21.410L | 03 Cyclisch onderhoud | Inbraaksignalering centrale algemeen vervangen | i008 | CB | 1 | Stuk |  |  | 100% |  |  | 1
0000000015 MFA Wethouder Bergerweg | Perceel 3 Gebouwen | 65.21.490L | 03 Cyclisch onderhoud | Inbraaksignalering kabels + append. vervangen | i000 | CB | 2552 | BVO |  |  | 100% |  |  | 2552
0000000015 MFA Wethouder Bergerweg | Perceel 3 Gebouwen | 65.22.110L | 03 Cyclisch onderhoud | Toegangscontrole centrale vervangen | i000 | CB | 1 | Stuk |  |  | 100% |  |  | 1
0000000015 MFA Wethouder Bergerweg | Perceel 3 Gebouwen | 65.22.140L | 03 Cyclisch onderhoud | Toegangscontrole kaartlezers vervangen | i008 | CB | 5 | Stuk |  |  | 100% |  |  | 5
0000000015 MFA Wethouder Bergerweg | Perceel 3 Gebouwen | 65.22.140L | 03 Cyclisch onderhoud | Toegangscontrole kaartlezers vervangen | g102 | CB | 1 | Stuk |  |  | 100% |  |  | 1
0000000015 MFA Wethouder Bergerweg | Perceel 3 Gebouwen | 65.22.190L | 03 Cyclisch onderhoud | Toegangscontrole kabels + append. vervangen | i008 | CB | 2552 | BVO |  |  | 100% |  |  | 2552
0000000015 MFA Wethouder Bergerweg | Perceel 3 Gebouwen | 00.00.99 | 04 Contractonderhoud | E-revisie jaarlijks inclusief ACAD-dwg maken/reviseren en beheren. |  |  | 2552 | BVO |  | 0 | 100% | 0 | 0 | 0 | 0 | 0 | 0
0000000015 MFA Wethouder Bergerweg | Perceel 3 Gebouwen | 10.10.110D | 04 Contractonderhoud | Inspectie NEN3140 stelpost | a000 | TB | 2042 | BVO |  | 0 | 100% |  |  |  | 0
0000000015 MFA Wethouder Bergerweg | Perceel 3 Gebouwen | 10.10.110D | 04 Contractonderhoud | Inspectie NEN3140 stelpost | a000 | TB | 510 | BVO |  | 0 | 100% |  |  |  | 0
0000000015 MFA Wethouder Bergerweg | Perceel 3 Gebouwen | 10.10.120D | 04 Contractonderhoud | Inspectie NEN1006 (keerklepcontrole) stelpost | i000 | TB | 1 | Stelpost |  | 0 | 100% | 0 | 0 | 0 | 0 | 0 | 0
0000000015 MFA Wethouder Bergerweg | Perceel 3 Gebouwen | 10.30.110D | 04 Contractonderhoud | Keuring SCIOS Scope 1, 2 en 3 (toestel) | i000 | TB | 1 | Stelpost |  | 0 | 100% |  |  |  | 0
0000000015 MFA Wethouder Bergerweg | Perceel 3 Gebouwen | 10.30.110Z | 04 Contractonderhoud | Keuring SCIOS Scope 7 (leiding) | i000 | TB | 1 | Stelpost |  | 0 | 100% |  |  |  | 0
0000000015 MFA Wethouder Bergerweg | Perceel 3 Gebouwen | 31.32.020B | 04 Contractonderhoud | Schuifdeur elektrisch servicebeurt | g102 | TB | 1 | Stuk |  | 0 | 100% | 0 | 0 | 0 | 0 | 0 | 0
0000000015 MFA Wethouder Bergerweg | Perceel 3 Gebouwen | 32.32.020B | 04 Contractonderhoud | Schuifdeur elektrisch servicebeurt | b001 | TB | 1 | Stuk |  | 0 | 100% | 0 | 0 | 0 | 0 | 0 | 0
0000000015 MFA Wethouder Bergerweg | Perceel 3 Gebouwen | 51.21.144B | 04 Contractonderhoud | Atmosf. gasketel wand HR > 80 kW servicebeurt | i003 | TB | 1 | Stuk |  | 0 | 100% | 0 | 0 | 0 | 0 | 0 | 0
0000000015 MFA Wethouder Bergerweg | Perceel 3 Gebouwen | 51.21.144B | 04 Contractonderhoud | Atmosf. gasketel wand HR > 80 kW servicebeurt | i003 | TB | 1 | Stuk |  | 0 | 100% | 0 | 0 | 0 | 0 | 0 | 0
0000000015 MFA Wethouder Bergerweg | Perceel 3 Gebouwen | 53.10.001K | 04 Contractonderhoud | Legionella algemeen onderzoek-preventie | i000 | TB | 1 | Stuk |  | 0 | 100% | 0 | 0 | 0 | 0 | 0 | 0
0000000015 MFA Wethouder Bergerweg | Perceel 3 Gebouwen | 53.22.140B | 04 Contractonderhoud | Voorraadboiler indir. verwarmd 1000 l servicebeurt | i009 | TB | 1 | Stuk |  | 0 | 100% | 0 | 0 | 0 | 0 | 0 | 0
0000000015 MFA Wethouder Bergerweg | Perceel 3 Gebouwen | 53.50.500B | 04 Contractonderhoud | Regelkast waterbehandeling alg. servicebeurt | i009 | TB | 1 | Stuk |  | 0 | 100% | 0 | 0 | 0 | 0 | 0 | 0
0000000015 MFA Wethouder Bergerweg | Perceel 3 Gebouwen | 57.71.000K | 04 Contractonderhoud | LBK algemeen filters vervangen | i000 | TB | 2 | Stuk |  | 0 | 100% | 0 | 0 | 0 | 0 | 0 | 0
0000000015 MFA Wethouder Bergerweg | Perceel 3 Gebouwen | 57.71.000K | 04 Contractonderhoud | LBK algemeen filters vervangen | i000 | TB | 2 | Stuk |  | 0 | 100% | 0 | 0 | 0 | 0 | 0 | 0
0000000015 MFA Wethouder Bergerweg | Perceel 3 Gebouwen | 57.71.211B | 04 Contractonderhoud | LBK afvoer < 0,6 m3/s servicebeurt | i003 | TB | 1 | Stuk |  | 0 | 100% | 0 | 0 | 0 | 0 | 0 | 0
0000000015 MFA Wethouder Bergerweg | Perceel 3 Gebouwen | 57.71.211B | 04 Contractonderhoud | LBK afvoer < 0,6 m3/s servicebeurt | i003 | TB | 1 | Stuk |  | 0 | 100% | 0 | 0 | 0 | 0 | 0 | 0
0000000015 MFA Wethouder Bergerweg | Perceel 3 Gebouwen | 57.71.852B | 04 Contractonderhoud | LBK toevoer/afvoer V+WTW 0,6-1,4m3/s service | i003 | TB | 1 | Stuk |  | 0 | 100% | 0 | 0 | 0 | 0 | 0 | 0
0000000015 MFA Wethouder Bergerweg | Perceel 3 Gebouwen | 57.71.854B | 04 Contractonderhoud | LBK toevoer/afvoer V+WTW 2,8-5,6m3/s service | i001 | TB | 1 | Stuk |  | 0 | 100% | 0 | 0 | 0 | 0 | 0 | 0
0000000015 MFA Wethouder Bergerweg | Perceel 3 Gebouwen | 58.20.100B | 04 Contractonderhoud | Centrale regelkast klimaat algemeen servicebeurt | i003 | TB | 1 | Stuk |  | 0 | 100% | 0 | 0 | 0 | 0 | 0 | 0
0000000015 MFA Wethouder Bergerweg | Perceel 3 Gebouwen | 58.20.110B | 04 Contractonderhoud | Centrale regelkast cv-installatie servicebeurt | i001 | TB | 1 | Stuk |  | 0 | 100% | 0 | 0 | 0 | 0 | 0 | 0
0000000015 MFA Wethouder Bergerweg | Perceel 3 Gebouwen | 61.51.200B | 04 Contractonderhoud | Laagspanning (hoofd)verdeelinr. alg. servicebeurt | i000 | TB | 2 | Stuk |  | 0 | 100% | 0 | 0 | 0 | 0 | 0 | 0
0000000015 MFA Wethouder Bergerweg | Perceel 3 Gebouwen | 61.51.200B | 04 Contractonderhoud | Laagspanning (hoofd)verdeelinr. alg. servicebeurt | i007 | TB | 1 | Stuk |  | 0 | 100% | 0 | 0 | 0 | 0 | 0 | 0
0000000015 MFA Wethouder Bergerweg | Perceel 3 Gebouwen | 63.24.000B | 04 Contractonderhoud | Calamiteiten decentraal gevoed servicebeurt | i000 | TB | 35 | Stuk |  | 0 | 100% | 0 | 0 | 0 | 0 | 0 | 0
0000000015 MFA Wethouder Bergerweg | Perceel 3 Gebouwen | 63.24.000Z | 04 Contractonderhoud | Calamiteiten decentraal gevoed lamp vervangen | i000 | TB | 35 | Stuk |  | 0 | 100% | 0 | 0 | 0 | 0 | 0 | 0
0000000015 MFA Wethouder Bergerweg | Perceel 3 Gebouwen | 65.11.110B | 04 Contractonderhoud | Brandmeldinstallatie centrale servicebeurt | i000 | TB | 1 | Stuk |  | 0 | 100% | 0 | 0 | 0 | 0 | 0 | 0
0000000015 MFA Wethouder Bergerweg | Perceel 3 Gebouwen | 65.13.310B | 04 Contractonderhoud | Handblusser algemeen servicebeurt | i000 | TB | 2 | Stuk |  | 0 | 100% | 0 | 0 | 0 | 0 | 0 | 0
0000000015 MFA Wethouder Bergerweg | Perceel 3 Gebouwen | 65.13.320B | 04 Contractonderhoud | Brandslanghaspel algemeen servicebeurt | i000 | TB | 6 | Stuk |  | 0 | 100% | 0 | 0 | 0 | 0 | 0 | 0
0000000015 MFA Wethouder Bergerweg | Perceel 3 Gebouwen | 65.21.410B | 04 Contractonderhoud | Inbraaksignalering centrale algemeen servicebeurt | i008 | TB | 1 | Stuk |  | 0 | 100% | 0 | 0 | 0 | 0 | 0 | 0
0000000015 MFA Wethouder Bergerweg | Perceel 3 Gebouwen | 65.41.100B | 04 Contractonderhoud | Invalidetoilet noodsignaal servicebeurt | b001 | TB | 2 | Stuk |  | 0 | 100% | 0 | 0 | 0 | 0 | 0 | 0
0000000015 MFA Wethouder Bergerweg | Perceel 3 Gebouwen | 67.14.000B | 04 Contractonderhoud | Gebouwbeheersysteem algemeen servicebeurt | i000 | TB | 1 | Stuk |  | 0 | 100% | 0 | 0 | 0 | 0 | 0 | 0
0000000015 MFA Wethouder Bergerweg | Perceel 3 Gebouwen | 67.34.000B | 04 Contractonderhoud | Regel. klim./san. geintegr. syst. alg servicebeurt | i008 | TB | 1 | Stuk |  | 0 | 100% | 0 | 0 | 0 | 0 | 0 | 0
0000000015 MFA Wethouder Bergerweg | Perceel 3 Gebouwen |  | 08 Contractonderhoud
0000000015 MFA Wethouder Bergerweg | Perceel 3 Gebouwen | 51.21.144B | 08 Contractonderhoud | Atmosf. gasketel wand HR > 80 kW servicebeurt | i003 | TB | 1 | Stuk |  | 0 | 100% | 0 | 0 | 0 | 0 | 0 | 0
0000000015 MFA Wethouder Bergerweg | Perceel 3 Gebouwen | 53.21.200B | 08 Contractonderhoud | Voorraadboilers elektrisch alg. servicebeurt | b004 | TB | 1 | Stuk |  | 0 | 100% | 0 | 0 | 0 | 0 | 0 | 0
0000000015 MFA Wethouder Bergerweg | Perceel 3 Gebouwen | 63.11.400L | 08 Contractonderhoud | Lampen algemeen vervangen (sporthal) | i000 | TB | 510 | BVO |  | 0 | 100% | 0 | 0 | 0 | 0 | 0 | 0
0000000015 MFA Wethouder Bergerweg | Perceel 3 Gebouwen | 63.24.000B | 08 Contractonderhoud | Calamiteiten decentraal gevoed servicebeurt | i000 | TB | 12 | Stuk |  | 0 | 100% | 0 | 0 | 0 | 0 | 0 | 0
0000000015 MFA Wethouder Bergerweg | Perceel 3 Gebouwen | 63.24.000Z | 08 Contractonderhoud | Calamiteiten decentraal gevoed lamp vervangen | i000 | TB | 12 | Stuk |  | 0 | 100% | 0 | 0 | 0 | 0 | 0 | 0
0000000015 MFA Wethouder Bergerweg | Perceel 3 Gebouwen | 65.11.210B | 08 Contractonderhoud | Omroep- /ontruimingsinstall. centrale servicebeurt | i008 | TB | 1 | Stuk |  | 0 | 100% | 0 | 0 | 0 | 0 | 0 | 0
0000000015 MFA Wethouder Bergerweg | Perceel 3 Gebouwen | 65.13.310B | 08 Contractonderhoud | Handblusser algemeen servicebeurt | i000 | TB | 2 | Stuk |  | 0 | 100% | 0 | 0 | 0 | 0 | 0 | 0
0000000015 MFA Wethouder Bergerweg | Perceel 3 Gebouwen | 65.41.100B | 08 Contractonderhoud | Invalidetoilet noodsignaal servicebeurt | b004 | TB | 1 | Stuk |  | 0 | 100% | 0 | 0 | 0 | 0 | 0 | 0
0000000026 MFA De Boomgaard | Perceel 3 Gebouwen |  | 02 Cyclisch onderhoud
0000000026 MFA De Boomgaard | Perceel 3 Gebouwen | 51.21.142L | 02 Cyclisch onderhoud | Atmosf. gasketel wand HR 25 - 50 kW vervangen | i101 | CB | 1 | Stuk
0000000026 MFA De Boomgaard | Perceel 3 Gebouwen | 51.21.142L | 02 Cyclisch onderhoud | Atmosf. gasketel wand HR 25 - 50 kW vervangen | i101 | CB | 1 | Stuk
0000000026 MFA De Boomgaard | Perceel 3 Gebouwen | 51.21.142L | 02 Cyclisch onderhoud | Atmosf. gasketel wand HR 25 - 50 kW vervangen | i101 | CB | 1 | Stuk
0000000026 MFA De Boomgaard | Perceel 3 Gebouwen | 51.21.143L | 02 Cyclisch onderhoud | Atmosf. gasketel wand HR 50 - 80 kW vervangen | i101 | CB | 1 | Stuk
0000000026 MFA De Boomgaard | Perceel 3 Gebouwen | 53.10.002L | 02 Cyclisch onderhoud | Legionella-installatie vervangen | i000 | CB | 1 | Stuk
0000000026 MFA De Boomgaard | Perceel 3 Gebouwen | 53.20.200L | 02 Cyclisch onderhoud | Pompen warm-tapwaterinstallaties alg. vervangen | i101 | CB | 1 | Stuk |  | 0 | 100% |  |  | 0
0000000026 MFA De Boomgaard | Perceel 3 Gebouwen | 53.21.150L | 02 Cyclisch onderhoud | Voorraadboiler direct verwarmd 300 l vervangen | i101 | CB | 1 | Stuk
0000000026 MFA De Boomgaard | Perceel 3 Gebouwen | 53.21.210L | 02 Cyclisch onderhoud | Voorraadboiler elektrisch < 30 l vervangen | i000 | CB | 1 | Stuk
0000000026 MFA De Boomgaard | Perceel 3 Gebouwen | 56.10.311L | 02 Cyclisch onderhoud | Expansievat cv-installatie 18 - 25 liter vervangen | i101 | CB | 4 | Stuk |  | 0 | 100% |  |  | 0
0000000026 MFA De Boomgaard | Perceel 3 Gebouwen | 56.10.316L | 02 Cyclisch onderhoud | Expansievat cv-installatie 200 liter vervangen | i101 | CB | 1 | Stuk |  | 0 | 100% |  |  | 0
0000000026 MFA De Boomgaard | Perceel 3 Gebouwen | 56.10.415L | 02 Cyclisch onderhoud | Circ. pomp warmtedistr. standaard DN 50 vervangen | i101 | CB | 1 | Stuk |  | 0 | 100% |  |  | 0
0000000026 MFA De Boomgaard | Perceel 3 Gebouwen | 56.10.610L | 02 Cyclisch onderhoud | Regelkl. + stelmot. warmtedistr. < DN 25 vervangen | i101 | CB | 1 | Stuk |  | 0 | 100% |  |  | 0
0000000026 MFA De Boomgaard | Perceel 3 Gebouwen | 56.10.640L | 02 Cyclisch onderhoud | Regelkl. en stelmot. warmtedistr. DN 40 vervangen | i101 | CB | 1 | Stuk |  | 0 | 100% |  |  | 0
0000000026 MFA De Boomgaard | Perceel 3 Gebouwen | 56.10.650L | 02 Cyclisch onderhoud | Regelkl. en stelmot. warmtedistr. DN 50 vervangen | i101 | CB | 1 | Stuk |  | 0 | 100% |  |  | 0
0000000026 MFA De Boomgaard | Perceel 3 Gebouwen | 57.71.112L | 02 Cyclisch onderhoud | LBK toevoer 0,6 - 1,4 m3/s vervangen | i101 | CB | 1 | Stuk
0000000026 MFA De Boomgaard | Perceel 3 Gebouwen | 57.71.212L | 02 Cyclisch onderhoud | LBK afvoer 0,6 - 1,4 m3/s vervangen | i101 | CB | 1 | Stuk
0000000026 MFA De Boomgaard | Perceel 3 Gebouwen | 58.20.400L | 02 Cyclisch onderhoud | Centraal meld- en bedieningspaneel vervangen | i101 | CB | 1 | Stuk
0000000026 MFA De Boomgaard | Perceel 3 Gebouwen | 61.51.430L | 02 Cyclisch onderhoud | Laagsp. verdeelinrichting 15-20 grp vervangen | i000 | CB | 1 | Stuk
0000000026 MFA De Boomgaard | Perceel 3 Gebouwen | 61.51.440L | 02 Cyclisch onderhoud | Laagsp. verdeelinrichting 20-30 grp vervangen | i000 | CB | 1 | Stuk
0000000026 MFA De Boomgaard | Perceel 3 Gebouwen | 63.11.410L | 02 Cyclisch onderhoud | Lamp algemeen groepsremplace vervangen | i000 | TB | 60 | Stuk
0000000026 MFA De Boomgaard | Perceel 3 Gebouwen | 63.24.000K | 02 Cyclisch onderhoud | Calamiteiten decentraal gevoed accu vervangen | i000 | TB | 12 | Stuk |  | 0 | 100% | 0 |  |  |  | 0
0000000026 MFA De Boomgaard | Perceel 3 Gebouwen | 63.24.100L | 02 Cyclisch onderhoud | Noodverlichtingarm. decentraal gevoed vervangen | i000 | CB | 6 | Stuk |  | 0 | 100% |  |  | 0
0000000026 MFA De Boomgaard | Perceel 3 Gebouwen | 63.24.200L | 02 Cyclisch onderhoud | Vluchtverlichtingarm. decentraal gev. Vervangen LED | i000 | CB | 6 | Stuk |  | 0 | 100% |  |  | 0
0000000026 MFA De Boomgaard | Perceel 3 Gebouwen | 65.11.110K | 02 Cyclisch onderhoud | Brandmeldinstallatie centrale accu's vervangen | i000 | TB | 1 | Stuk |  | 0 | 100% | 0 |  |  |  |  | 0
0000000026 MFA De Boomgaard | Perceel 3 Gebouwen | 65.11.110L | 02 Cyclisch onderhoud | Brandmeldinstallatie centrale vervangen | i000 | CB | 1 | Stuk |  | 0 | 100% |  |  | 0
0000000026 MFA De Boomgaard | Perceel 3 Gebouwen | 65.11.190L | 02 Cyclisch onderhoud | Brandmeldinstall. kabels + append. vervangen | i000 | CB | 635 | BVO |  | 0 | 100% |  |  | 0
0000000026 MFA De Boomgaard | Perceel 3 Gebouwen | 65.13.310K | 02 Cyclisch onderhoud | Handblusser algemeen reviseren | i000 | TB | 1 | Stuk |  | 0 | 100% | 0 |  |  |  |  | 0
0000000026 MFA De Boomgaard | Perceel 3 Gebouwen | 65.13.310L | 02 Cyclisch onderhoud | Handblusser algemeen vervangen | i000 | CB | 1 | Stuk
0000000026 MFA De Boomgaard | Perceel 3 Gebouwen | 65.13.320K | 02 Cyclisch onderhoud | Brandslanghaspel algemeen slang vervangen | i000 | CB | 1 | Stuk
0000000026 MFA De Boomgaard | Perceel 3 Gebouwen | 65.13.320Z | 02 Cyclisch onderhoud | Brandslanghaspel algemeen afpersen | i000 | TB | 1 | Stuk |  | 0 | 100% | 0 |  |  |  |  | 0
0000000026 MFA De Boomgaard | Perceel 3 Gebouwen | 65.21.410K | 02 Cyclisch onderhoud | Inbraaksignalering centrale algem. accu vervangen | i000 | TB | 1 | Stuk |  | 0 | 100% | 0 |  |  |  |  | 0
0000000026 MFA De Boomgaard | Perceel 3 Gebouwen | 65.21.410L | 02 Cyclisch onderhoud | Inbraaksignalering centrale algemeen vervangen | i000 | CB | 1 | Stuk |  | 0 | 100% |  |  | 0
0000000026 MFA De Boomgaard | Perceel 3 Gebouwen | 65.21.490L | 02 Cyclisch onderhoud | Inbraaksignalering kabels + append. vervangen | i000 | CB | 635 | BVO |  | 0 | 100% |  |  | 0
0000000026 MFA De Boomgaard | Perceel 3 Gebouwen | 65.41.100L | 02 Cyclisch onderhoud | Invalidetoilet noodsignaal vervangen | b001 | CB | 1 | Stuk
0000000026 MFA De Boomgaard | Perceel 3 Gebouwen | 74.11.100H | 02 Cyclisch onderhoud | Toilet algemeen herstellen | b001 | NC | 1 | Stuk |  | 0 | 100% | 0
0000000026 MFA De Boomgaard | Perceel 3 Gebouwen | 74.11.100L | 02 Cyclisch onderhoud | Toilet algemeen vervangen | b001 | CB | 4 | Stuk
0000000026 MFA De Boomgaard | Perceel 3 Gebouwen | 74.11.300L | 02 Cyclisch onderhoud | Wastafelcombinatie algemeen vervangen | b001 | CB | 4 | Stuk
0000000026 MFA De Boomgaard | Perceel 3 Gebouwen | 74.11.400L | 02 Cyclisch onderhoud | Uitstortgootsteen algemeen vervangen | b001 | CB | 1 | Stuk
0000000026 MFA De Boomgaard | Perceel 3 Gebouwen | 74.11.540L | 02 Cyclisch onderhoud | Doucheplug incl. sensor vervangen | b001 | CB | 12 | Stuk
0000000026 MFA De Boomgaard | Perceel 3 Gebouwen | 74.12.220L | 02 Cyclisch onderhoud | Opklapbare beugel vervangen | b001 | CB | 2 | Stuk
0000000026 MFA De Boomgaard | Perceel 3 Gebouwen | 90.63.320L | 02 Cyclisch onderhoud | Gevel- en plafondarmaturen middelgroot vervangen | g104 | CB | 1 | Stuk
0000000026 MFA De Boomgaard | Perceel 3 Gebouwen | 90.63.320L | 02 Cyclisch onderhoud | Gevel- en plafondarmaturen middelgroot vervangen | g102 | CB | 1 | Stuk
0000000026 MFA De Boomgaard | Perceel 3 Gebouwen | 00.00.99 | 04 Contractonderhoud | E-revisie jaarlijks inclusief ACAD-dwg maken/reviseren en beheren. |  |  | 635 | BVO |  | 0 | 100% | 0 | 0 | 0 | 0 | 0 | 0
0000000026 MFA De Boomgaard | Perceel 3 Gebouwen | 10.10.110D | 04 Contractonderhoud | Inspectie NEN3140 stelpost | i000 | TB | 635 | BVO |  | 0 | 100% |  |  |  |  | 0
0000000026 MFA De Boomgaard | Perceel 3 Gebouwen | 10.10.120D | 04 Contractonderhoud | Inspectie NEN1006 (keerklepcontrole) stelpost | i000 | TB | 1 | Stelpost |  | 0 | 100% | 0 |  |  |  |  | 0
0000000026 MFA De Boomgaard | Perceel 3 Gebouwen | 10.30.110D | 04 Contractonderhoud | Keuring SCIOS Scope 1, 2 en 3 (toestel) | i000 | TB | 1 | Stelpost |  | 0 | 100% |  |  | 0
0000000026 MFA De Boomgaard | Perceel 3 Gebouwen | 10.30.110Z | 04 Contractonderhoud | Keuring SCIOS Scope 7 (leiding) | i000 | TB | 1 | Stelpost |  | 0 | 100% |  |  | 0
0000000026 MFA De Boomgaard | Perceel 3 Gebouwen | 51.21.142B | 04 Contractonderhoud | Atmosf. gasketel wand HR 25 - 50 kW servicebeurt | i101 | TB | 1 | Stuk |  | 0 | 100% | 0 | 0 | 0 | 0 | 0 | 0
0000000026 MFA De Boomgaard | Perceel 3 Gebouwen | 51.21.142B | 04 Contractonderhoud | Atmosf. gasketel wand HR 25 - 50 kW servicebeurt | i101 | TB | 1 | Stuk |  | 0 | 100% | 0 | 0 | 0 | 0 | 0 | 0
0000000026 MFA De Boomgaard | Perceel 3 Gebouwen | 51.21.142B | 04 Contractonderhoud | Atmosf. gasketel wand HR 25 - 50 kW servicebeurt | i101 | TB | 1 | Stuk |  | 0 | 100% | 0 | 0 | 0 | 0 | 0 | 0
0000000026 MFA De Boomgaard | Perceel 3 Gebouwen | 51.21.143B | 04 Contractonderhoud | Atmosf. gasketel wand HR 50 - 80 kW servicebeurt | i101 | TB | 1 | Stuk |  | 0 | 100% | 0 | 0 | 0 | 0 | 0 | 0
0000000026 MFA De Boomgaard | Perceel 3 Gebouwen | 53.10.002B | 04 Contractonderhoud | Legionella-installatie servicebeurt | i000 | TB | 1 | Stuk |  | 0 | 100% | 0 | 0 | 0 | 0 | 0 | 0
0000000026 MFA De Boomgaard | Perceel 3 Gebouwen | 53.21.150B | 04 Contractonderhoud | Voorraadboiler direct verwarmd 300 l service | i101 | TB | 1 | Stuk |  | 0 | 100% | 0 | 0 | 0 | 0 | 0 | 0
0000000026 MFA De Boomgaard | Perceel 3 Gebouwen | 53.21.200B | 04 Contractonderhoud | Voorraadboilers elektrisch alg. servicebeurt | i000 | TB | 1 | Stuk |  | 0 | 100% | 0 | 0 | 0 | 0 | 0 | 0
0000000026 MFA De Boomgaard | Perceel 3 Gebouwen | 57.71.000K | 04 Contractonderhoud | LBK algemeen filters vervangen | i000 | TB | 2 | Stuk |  | 0 | 100% | 0 | 0 | 0 | 0 | 0 | 0
0000000026 MFA De Boomgaard | Perceel 3 Gebouwen | 57.71.112B | 04 Contractonderhoud | LBK toevoer 0,6 - 1,4 m3/s servicebeurt | i101 | TB | 1 | Stuk |  | 0 | 100% | 0 | 0 | 0 | 0 | 0 | 0
0000000026 MFA De Boomgaard | Perceel 3 Gebouwen | 57.71.212B | 04 Contractonderhoud | LBK afvoer 0,6 - 1,4 m3/s servicebeurt | i101 | TB | 1 | Stuk |  | 0 | 100% | 0 | 0 | 0 | 0 | 0 | 0
0000000026 MFA De Boomgaard | Perceel 3 Gebouwen | 61.51.200B | 04 Contractonderhoud | Laagspanning (hoofd)verdeelinr. alg. servicebeurt | i000 | TB | 2 | Stuk |  | 0 | 100% | 0 | 0 | 0 | 0 | 0 | 0
0000000026 MFA De Boomgaard | Perceel 3 Gebouwen | 63.24.000B | 04 Contractonderhoud | Calamiteiten decentraal gevoed servicebeurt | i000 | TB | 12 | Stuk |  | 0 | 100% | 0 | 0 | 0 | 0 | 0 | 0
0000000026 MFA De Boomgaard | Perceel 3 Gebouwen | 63.24.000Z | 04 Contractonderhoud | Calamiteiten decentraal gevoed lamp vervangen | i000 | TB | 12 | Stuk |  | 0 | 100% | 0 | 0 | 0 | 0 | 0 | 0
0000000026 MFA De Boomgaard | Perceel 3 Gebouwen | 65.11.110B | 04 Contractonderhoud | Brandmeldinstallatie centrale servicebeurt | i000 | TB | 1 | Stuk |  | 0 | 100% | 0 | 0 | 0 | 0 | 0 | 0
0000000026 MFA De Boomgaard | Perceel 3 Gebouwen | 65.13.310B | 04 Contractonderhoud | Handblusser algemeen servicebeurt | i000 | TB | 1 | Stuk |  | 0 | 100% | 0 | 0 | 0 | 0 | 0 | 0
0000000026 MFA De Boomgaard | Perceel 3 Gebouwen | 65.13.320B | 04 Contractonderhoud | Brandslanghaspel algemeen servicebeurt | i000 | TB | 1 | Stuk |  | 0 | 100% | 0 | 0 | 0 | 0 | 0 | 0
0000000026 MFA De Boomgaard | Perceel 3 Gebouwen | 65.21.410B | 04 Contractonderhoud | Inbraaksignalering centrale algemeen servicebeurt | i000 | TB | 1 | Stuk |  | 0 | 100% | 0 | 0 | 0 | 0 | 0 | 0
0000000026 MFA De Boomgaard | Perceel 3 Gebouwen | 65.41.100B | 04 Contractonderhoud | Invalidetoilet noodsignaal servicebeurt | b001 | TB | 1 | Stuk |  | 0 | 100% | 0 | 0 | 0 | 0 | 0 | 0
0000000055 MFA Componist Paganinilaan | Perceel 3 Gebouwen |  | 02 Cyclisch onderhoud
0000000055 MFA Componist Paganinilaan | Perceel 3 Gebouwen | 51.21.141L | 02 Cyclisch onderhoud | Atmosf. gasketel wand HR < 25 kW vervangen | i002 | CB | 1 | Stuk |  | 0 | 100% |  |  |  | 0
0000000055 MFA Componist Paganinilaan | Perceel 3 Gebouwen | 51.21.142H | 02 Cyclisch onderhoud | Atmosf. gasketel wand HR 25 - 50 kW herstellen | i001 | NC | 1 | Stuk |  | 0 | 100% | 0
0000000055 MFA Componist Paganinilaan | Perceel 3 Gebouwen | 51.21.142H | 02 Cyclisch onderhoud | Atmosf. gasketel wand HR 25 - 50 kW herstellen | i001 | NC | 1 | Stuk |  | 0 | 100% |  |  |  | 0
0000000055 MFA Componist Paganinilaan | Perceel 3 Gebouwen | 51.21.142L | 02 Cyclisch onderhoud | Atmosf. gasketel wand HR 25 - 50 kW vervangen | i001 | CB | 1 | Stuk
0000000055 MFA Componist Paganinilaan | Perceel 3 Gebouwen | 51.21.142L | 02 Cyclisch onderhoud | Atmosf. gasketel wand HR 25 - 50 kW vervangen | i001 | CB | 1 | Stuk
0000000055 MFA Componist Paganinilaan | Perceel 3 Gebouwen | 52.30.200L | 02 Cyclisch onderhoud | Vetvanginstallatie afvalwater alg. vervangen | t000 | CB | 1 | Stuk
0000000055 MFA Componist Paganinilaan | Perceel 3 Gebouwen | 53.10.002L | 02 Cyclisch onderhoud | Legionella-installatie vervangen | i002 | CB | 1 | Stuk
0000000055 MFA Componist Paganinilaan | Perceel 3 Gebouwen | 53.20.100A | 02 Cyclisch onderhoud | Leidingen verwarmd tapwater alg. stelpost | i001 | NC | 1 | Stelpost |  | 0 | 100% | 0
0000000055 MFA Componist Paganinilaan | Perceel 3 Gebouwen | 53.20.200L | 02 Cyclisch onderhoud | Pompen warm-tapwaterinstallaties alg. vervangen | i001 | CB | 1 | Stuk
0000000055 MFA Componist Paganinilaan | Perceel 3 Gebouwen | 53.20.310L | 02 Cyclisch onderhoud | Centrale mengkraan vervangen | i002 | CB | 2 | Stuk |  | 0 | 100% |  |  | 0
0000000055 MFA Componist Paganinilaan | Perceel 3 Gebouwen | 53.21.150L | 02 Cyclisch onderhoud | Voorraadboiler direct verwarmd 300 l vervangen | i001 | CB | 1 | Stuk
0000000055 MFA Componist Paganinilaan | Perceel 3 Gebouwen | 53.21.210L | 02 Cyclisch onderhoud | Voorraadboiler elektrisch < 30 l vervangen | i000 | CB | 1 | Stuk
0000000055 MFA Componist Paganinilaan | Perceel 3 Gebouwen | 53.21.220L | 02 Cyclisch onderhoud | Voorraadboiler elektrisch 30 l vervangen | i000 | CB | 1 | Stuk
0000000055 MFA Componist Paganinilaan | Perceel 3 Gebouwen | 53.23.110L | 02 Cyclisch onderhoud | Keukengeiser vervangen | i004 | CB | 1 | Stuk
0000000055 MFA Componist Paganinilaan | Perceel 3 Gebouwen | 55.12.120L | 02 Cyclisch onderhoud | Split systeem enkelvoudig 3 - 6 kW vervangen | d002 | CB | 2 | Stuk
0000000055 MFA Componist Paganinilaan | Perceel 3 Gebouwen | 55.12.140L | 02 Cyclisch onderhoud | Split systeem enkelvoudig > 10 kW vervangen | d002 | CB | 1 | Stuk
0000000055 MFA Componist Paganinilaan | Perceel 3 Gebouwen | 56.10.100A | 02 Cyclisch onderhoud | Leidingen cv incl. verw. lichamen+app. stelpost | i001 | NC | 1 | Stelpost |  | 0 | 100% | 0
0000000055 MFA Componist Paganinilaan | Perceel 3 Gebouwen | 56.10.311L | 02 Cyclisch onderhoud | Expansievat cv-installatie 18 - 25 liter vervangen | i002 | CB | 1 | Stuk
0000000055 MFA Componist Paganinilaan | Perceel 3 Gebouwen | 56.10.312L | 02 Cyclisch onderhoud | Expansievat cv-installatie 35 - 50 liter vervangen | i001 | CB | 2 | Stuk
0000000055 MFA Componist Paganinilaan | Perceel 3 Gebouwen | 57.21.140L | 02 Cyclisch onderhoud | Pijpventilator algemeen vervangen | d002 | CB | 1 | Stuk |  | 0 | 100% |  |  | 0
0000000055 MFA Componist Paganinilaan | Perceel 3 Gebouwen | 57.21.180L | 02 Cyclisch onderhoud | Afzuigventilator algemeen vervangen | d003 | CB | 2 | Stuk |  | 0 | 100% |  |  | 0
0000000055 MFA Componist Paganinilaan | Perceel 3 Gebouwen | 57.21.180L | 02 Cyclisch onderhoud | Afzuigventilator algemeen vervangen | d002 | CB | 2 | Stuk |  | 0 | 100% |  |  | 0
0000000055 MFA Componist Paganinilaan | Perceel 3 Gebouwen | 57.51.200C | 02 Cyclisch onderhoud | Luchtkanalen incl. ornamenten alg. reinigen | i000 | TB | 1 | Stelpost |  | 0 | 100% | 0 | 0 | 0 | 0 | 0 | 0
0000000055 MFA Componist Paganinilaan | Perceel 3 Gebouwen | 57.71.851L | 02 Cyclisch onderhoud | LBK toevoer/afvoer V + WTW <0,6m3/s vervangen | d003 | CB | 1 | Stuk
0000000055 MFA Componist Paganinilaan | Perceel 3 Gebouwen | 57.71.852L | 02 Cyclisch onderhoud | LBK toevoer/afvoer V+WTW 0,6-1,4m3/s vervangen | d002 | CB | 1 | Stuk
0000000055 MFA Componist Paganinilaan | Perceel 3 Gebouwen | 57.71.852L | 02 Cyclisch onderhoud | LBK toevoer/afvoer V+WTW 0,6-1,4m3/s vervangen | d003 | CB | 1 | Stuk
0000000055 MFA Componist Paganinilaan | Perceel 3 Gebouwen | 58.20.105L | 02 Cyclisch onderhoud | Onderstation regeling klimaat algem. vervangen | i000 | CB | 3 | Stuk
0000000055 MFA Componist Paganinilaan | Perceel 3 Gebouwen | 58.20.105L | 02 Cyclisch onderhoud | Onderstation regeling klimaat algem. vervangen | i000 | CB | 2 | Stuk
0000000055 MFA Componist Paganinilaan | Perceel 3 Gebouwen | 58.20.400L | 02 Cyclisch onderhoud | Centraal meld- en bedieningspaneel vervangen | i000 | CB | 1 | Stuk |  | 0
0000000055 MFA Componist Paganinilaan | Perceel 3 Gebouwen | 61.51.310L | 02 Cyclisch onderhoud | Laagsp. hoofdverdeelinr. <10 groepen vervangen | i003 | CB | 1 | Stuk
0000000055 MFA Componist Paganinilaan | Perceel 3 Gebouwen | 61.51.360L | 02 Cyclisch onderhoud | Laagsp. hoofdverdeelinr. >40 groepen vervangen | i004 | CB | 1 | Stuk
0000000055 MFA Componist Paganinilaan | Perceel 3 Gebouwen | 61.51.420L | 02 Cyclisch onderhoud | Laagsp. verdeelinrichting 10-15 grp vervangen | i004 | CB | 1 | Stuk
0000000055 MFA Componist Paganinilaan | Perceel 3 Gebouwen | 63.11.301L | 02 Cyclisch onderhoud | Verlichtingsarmaturen algemeen vervangen | i000 | CB | 1125 | BVO
0000000055 MFA Componist Paganinilaan | Perceel 3 Gebouwen | 63.11.410L | 02 Cyclisch onderhoud | Lamp algemeen groepsremplace vervangen | i000 | TB | 24 | Stuk |  | 0 | 100% | 0 |  |  | 0
0000000055 MFA Componist Paganinilaan | Perceel 3 Gebouwen | 63.24.000K | 02 Cyclisch onderhoud | Calamiteiten decentraal gevoed accu vervangen | i000 | TB | 29 | Stuk |  | 0 | 100% |  |  |  | 0
0000000055 MFA Componist Paganinilaan | Perceel 3 Gebouwen | 63.24.100L | 02 Cyclisch onderhoud | Noodverlichtingarm. decentraal gevoed vervangen | i000 | CB | 13 | Stuk
0000000055 MFA Componist Paganinilaan | Perceel 3 Gebouwen | 63.24.200L | 02 Cyclisch onderhoud | Vluchtverlichtingarm. decentraal gev. Vervangen LED | i000 | CB | 16 | Stuk
0000000055 MFA Componist Paganinilaan | Perceel 3 Gebouwen | 64.31.110L | 02 Cyclisch onderhoud | CCTV-camera video vervangen | i000 | CB | 3 | Stuk |  | 0
0000000055 MFA Componist Paganinilaan | Perceel 3 Gebouwen | 64.31.120L | 02 Cyclisch onderhoud | CCTV-camera dome vervangen | i000 | CB | 1 | Stuk |  | 0
0000000055 MFA Componist Paganinilaan | Perceel 3 Gebouwen | 64.31.200L | 02 Cyclisch onderhoud | CCTV-monitor vervangen | i000 | CB | 1 | Stuk |  | 0
0000000055 MFA Componist Paganinilaan | Perceel 3 Gebouwen | 65.11.210K | 02 Cyclisch onderhoud | Omroep- /ontruimingsinst. centale accu's vervangen | i000 | TB | 1 | Stuk |  | 0 | 100% |  |  | 0
0000000055 MFA Componist Paganinilaan | Perceel 3 Gebouwen | 65.11.210L | 02 Cyclisch onderhoud | Omroep- /ontruimingsinstall. centrale vervangen | i000 | CB | 1 | Stuk |  | 0 | 100% | 0
0000000055 MFA Componist Paganinilaan | Perceel 3 Gebouwen | 65.11.290L | 02 Cyclisch onderhoud | Omroep- /ontruimingsinst. kabels+app. vervangen | i000 | CB | 1125 | BVO |  | 0 | 100% | 0
0000000055 MFA Componist Paganinilaan | Perceel 3 Gebouwen | 65.13.310K | 02 Cyclisch onderhoud | Handblusser algemeen reviseren | i000 | TB | 3 | Stuk |  | 0 | 100% |  |  |  | 0
0000000055 MFA Componist Paganinilaan | Perceel 3 Gebouwen | 65.13.310L | 02 Cyclisch onderhoud | Handblusser algemeen vervangen | i000 | CB | 3 | Stuk
0000000055 MFA Componist Paganinilaan | Perceel 3 Gebouwen | 65.13.320K | 02 Cyclisch onderhoud | Brandslanghaspel algemeen slang vervangen | i000 | CB | 4 | Stuk
0000000055 MFA Componist Paganinilaan | Perceel 3 Gebouwen | 65.13.320Z | 02 Cyclisch onderhoud | Brandslanghaspel algemeen afpersen | i000 | TB | 4 | Stuk |  | 0 | 100% |  |  |  | 0
0000000055 MFA Componist Paganinilaan | Perceel 3 Gebouwen | 65.21.410K | 02 Cyclisch onderhoud | Inbraaksignalering centrale algem. accu vervangen | i003 | TB | 1 | Stuk |  | 0 | 100% |  |  | 0
0000000055 MFA Componist Paganinilaan | Perceel 3 Gebouwen | 65.21.410L | 02 Cyclisch onderhoud | Inbraaksignalering centrale algemeen vervangen | i003 | CB | 1 | Stuk
0000000055 MFA Componist Paganinilaan | Perceel 3 Gebouwen | 65.21.490L | 02 Cyclisch onderhoud | Inbraaksignalering kabels + append. vervangen | i000 | CB | 1125 | BVO
0000000055 MFA Componist Paganinilaan | Perceel 3 Gebouwen | 65.41.100L | 02 Cyclisch onderhoud | Invalidetoilet noodsignaal vervangen | b000 | CB | 1 | Stuk
0000000055 MFA Componist Paganinilaan | Perceel 3 Gebouwen | 74.11.100H | 02 Cyclisch onderhoud | Toilet algemeen herstellen (kitnaden vervangen) | b000 | NC | 1 | Stuk |  | 0 | 100% | 0
0000000055 MFA Componist Paganinilaan | Perceel 3 Gebouwen | 74.11.100L | 02 Cyclisch onderhoud | Toilet algemeen vervangen | b000 | CB | 9 | Stuk
0000000055 MFA Componist Paganinilaan | Perceel 3 Gebouwen | 74.11.200L | 02 Cyclisch onderhoud | Urinoir algemeen vervangen | b000 | CB | 3 | Stuk
0000000055 MFA Componist Paganinilaan | Perceel 3 Gebouwen | 74.11.300L | 02 Cyclisch onderhoud | Wastafelcombinatie algemeen vervangen | b000 | CB | 9 | Stuk
0000000055 MFA Componist Paganinilaan | Perceel 3 Gebouwen | 74.11.400L | 02 Cyclisch onderhoud | Uitstortgootsteen algemeen vervangen | b000 | CB | 1 | Stuk
0000000055 MFA Componist Paganinilaan | Perceel 3 Gebouwen | 74.11.540L | 02 Cyclisch onderhoud | Doucheplug incl. sensor vervangen | b000 | CB | 12 | Stuk
0000000055 MFA Componist Paganinilaan | Perceel 3 Gebouwen | 74.11.700L | 02 Cyclisch onderhoud | Wastrogcombinatie algemeen vervangen | b000 | CB | 1 | Stuk
0000000055 MFA Componist Paganinilaan | Perceel 3 Gebouwen | 74.12.110L | 02 Cyclisch onderhoud | Toilet verhoogd vervangen | b000 | CB | 2 | Stuk
0000000055 MFA Componist Paganinilaan | Perceel 3 Gebouwen | 74.12.220L | 02 Cyclisch onderhoud | Opklapbare beugel vervangen | b000 | CB | 2 | Stuk
0000000055 MFA Componist Paganinilaan | Perceel 3 Gebouwen | 90.52.100L | 02 Cyclisch onderhoud | Straatkolken terrein algemeen vervangen | t000 | CB | 4 | Stuk
0000000055 MFA Componist Paganinilaan | Perceel 3 Gebouwen | 90.52.200L | 02 Cyclisch onderhoud | Inspectieputten terrein algemeen vervangen | t000 | CB | 2 | Stuk
0000000055 MFA Componist Paganinilaan | Perceel 3 Gebouwen | 90.63.240L | 02 Cyclisch onderhoud | Verlichting lantaarnpaal incl. paal vervangen | t000 | CB | 1 | Stuk
0000000055 MFA Componist Paganinilaan | Perceel 3 Gebouwen | 90.63.320L | 02 Cyclisch onderhoud | Gevel- en plafondarmaturen middelgroot vervangen | g202 | CB | 4 | Stuk
0000000055 MFA Componist Paganinilaan | Perceel 3 Gebouwen | 90.63.320L | 02 Cyclisch onderhoud | Gevel- en plafondarmaturen middelgroot vervangen | g101 | CB | 2 | Stuk
0000000055 MFA Componist Paganinilaan | Perceel 3 Gebouwen | 90.63.320L | 02 Cyclisch onderhoud | Gevel- en plafondarmaturen middelgroot vervangen | g302 | CB | 1 | Stuk
0000000055 MFA Componist Paganinilaan | Perceel 3 Gebouwen | 90.63.320L | 02 Cyclisch onderhoud | Gevel- en plafondarmaturen middelgroot vervangen | g201 | CB | 3 | Stuk
0000000055 MFA Componist Paganinilaan | Perceel 3 Gebouwen | 90.63.320L | 02 Cyclisch onderhoud | Gevel- en plafondarmaturen middelgroot vervangen | g303 | CB | 2 | Stuk
0000000055 MFA Componist Paganinilaan | Perceel 3 Gebouwen | 90.63.320L | 02 Cyclisch onderhoud | Gevel- en plafondarmaturen middelgroot vervangen | g203 | CB | 1 | Stuk
0000000055 MFA Componist Paganinilaan | Perceel 3 Gebouwen | 90.63.320L | 02 Cyclisch onderhoud | Gevel- en plafondarmaturen middelgroot vervangen | g402 | CB | 1 | Stuk
0000000055 MFA Componist Paganinilaan | Perceel 3 Gebouwen | 90.63.320L | 02 Cyclisch onderhoud | Gevel- en plafondarmaturen middelgroot vervangen | g401 | CB | 3 | Stuk
0000000055 MFA Componist Paganinilaan | Perceel 3 Gebouwen | 90.63.320L | 02 Cyclisch onderhoud | Gevel- en plafondarmaturen middelgroot vervangen | g301 | CB | 1 | Stuk
0000000055 MFA Componist Paganinilaan | Perceel 3 Gebouwen | 00.00.99 | 04 Contractonderhoud | E-revisie jaarlijks inclusief ACAD-dwg maken/reviseren en beheren. |  |  | 1125 | BVO |  | 0 | 100% | 0 | 0 | 0 | 0 | 0 | 0
0000000055 MFA Componist Paganinilaan | Perceel 3 Gebouwen | 10.10.110D | 04 Contractonderhoud | Inspectie NEN3140 stelpost | i000 | TB | 1125 | BVO |  | 0 | 100% |  |  |  | 0
0000000055 MFA Componist Paganinilaan | Perceel 3 Gebouwen | 10.10.120D | 04 Contractonderhoud | Inspectie NEN1006 (keerklepcontrole) stelpost | i000 | TB | 1 | Stelpost |  | 0 | 100% | 0 |  |  |  |  | 0
0000000055 MFA Componist Paganinilaan | Perceel 3 Gebouwen | 10.30.110D | 04 Contractonderhoud | Keuring SCIOS Scope 1, 2 en 3 (toestel) | i000 | TB | 1 | Stelpost |  | 0 | 100% | 0 |  |  |  | 0
0000000055 MFA Componist Paganinilaan | Perceel 3 Gebouwen | 10.30.110Z | 04 Contractonderhoud | Keuring SCIOS Scope 7 (leiding) | i000 | TB | 1 | Stelpost |  | 0 | 100% | 0 |  |  |  | 0
0000000055 MFA Componist Paganinilaan | Perceel 3 Gebouwen | 10.30.130D | 04 Contractonderhoud | Keuring koude opwekking STEK stelpost | i000 | TB | 1 | Stelpost |  | 0 | 100% | 0 | 0 | 0 | 0 | 0 | 0
0000000055 MFA Componist Paganinilaan | Perceel 3 Gebouwen | 51.21.141B | 04 Contractonderhoud | Atmosf. gasketel wand HR < 25 kW servicebeurt | i002 | TB | 1 | Stuk |  | 0 | 100% | 0 | 0 | 0 | 0 | 0 | 0
0000000055 MFA Componist Paganinilaan | Perceel 3 Gebouwen | 51.21.142B | 04 Contractonderhoud | Atmosf. gasketel wand HR 25 - 50 kW servicebeurt | i001 | TB | 1 | Stuk |  | 0 | 100% | 0 | 0 | 0 | 0 | 0 | 0
0000000055 MFA Componist Paganinilaan | Perceel 3 Gebouwen | 53.10.002B | 04 Contractonderhoud | Legionella-installatie servicebeurt | i002 | TB | 1 | Stuk |  | 0 | 100% | 0 | 0 | 0 | 0 | 0 | 0
0000000055 MFA Componist Paganinilaan | Perceel 3 Gebouwen | 53.21.150B | 04 Contractonderhoud | Voorraadboiler direct verwarmd 300 l service | i001 | TB | 1 | Stuk |  | 0 | 100% | 0 | 0 | 0 | 0 | 0 | 0
0000000055 MFA Componist Paganinilaan | Perceel 3 Gebouwen | 57.21.110B | 04 Contractonderhoud | Dakventilator algemeen servicebeurt | d000 | TB | 5 | Stuk |  | 0 | 100% | 0 | 0 | 0 | 0 | 0 | 0
0000000055 MFA Componist Paganinilaan | Perceel 3 Gebouwen | 57.71.000K | 04 Contractonderhoud | LBK algemeen filters vervangen | i000 | TB | 3 | Stuk |  | 0 | 100% | 0 | 0 | 0 | 0 | 0 | 0
0000000055 MFA Componist Paganinilaan | Perceel 3 Gebouwen | 57.71.000K | 04 Contractonderhoud | LBK algemeen filters vervangen | d000 | TB | 1 | Stuk |  | 0 | 100% | 0 | 0 | 0 | 0 | 0 | 0
0000000055 MFA Componist Paganinilaan | Perceel 3 Gebouwen | 57.71.851B | 04 Contractonderhoud | LBK toevoer/afvoer V + WTW <0,6m3/s service | d003 | TB | 1 | Stuk |  | 0 | 100% | 0 | 0 | 0 | 0 | 0 | 0
0000000055 MFA Componist Paganinilaan | Perceel 3 Gebouwen | 57.71.852B | 04 Contractonderhoud | LBK toevoer/afvoer V+WTW 0,6-1,4m3/s service | d002 | TB | 1 | Stuk |  | 0 | 100% | 0 | 0 | 0 | 0 | 0 | 0
0000000055 MFA Componist Paganinilaan | Perceel 3 Gebouwen | 57.71.852B | 04 Contractonderhoud | LBK toevoer/afvoer V+WTW 0,6-1,4m3/s service | d003 | TB | 1 | Stuk |  | 0 | 100% | 0 | 0 | 0 | 0 | 0 | 0
0000000055 MFA Componist Paganinilaan | Perceel 3 Gebouwen | 58.20.105B | 04 Contractonderhoud | Onderstation regeling klimaat algem. service | i000 | TB | 3 | Stuk |  | 0 | 100% | 0 | 0 | 0 | 0 | 0 | 0
0000000055 MFA Componist Paganinilaan | Perceel 3 Gebouwen | 58.20.105B | 04 Contractonderhoud | Onderstation regeling klimaat algem. service | i000 | TB | 2 | Stuk |  | 0 | 100% | 0 | 0 | 0 | 0 | 0 | 0
0000000055 MFA Componist Paganinilaan | Perceel 3 Gebouwen | 61.51.200B | 04 Contractonderhoud | Laagspanning (hoofd)verdeelinr. alg. servicebeurt | i000 | TB | 3 | Stuk |  | 0 | 100% | 0 | 0 | 0 | 0 | 0 | 0
0000000055 MFA Componist Paganinilaan | Perceel 3 Gebouwen | 63.24.000Z | 04 Contractonderhoud | Calamiteiten decentraal gevoed lamp vervangen | i000 | TB | 29 | Stuk |  | 0 | 100% | 0 | 0 | 0 | 0 | 0 | 0
0000000055 MFA Componist Paganinilaan | Perceel 3 Gebouwen | 65.13.310B | 04 Contractonderhoud | Handblusser algemeen servicebeurt | i000 | TB | 3 | Stuk |  | 0 | 100% | 0 | 0 | 0 | 0 | 0 | 0
0000000055 MFA Componist Paganinilaan | Perceel 3 Gebouwen | 65.13.320B | 04 Contractonderhoud | Brandslanghaspel algemeen servicebeurt | i000 | TB | 4 | Stuk |  | 0 | 100% | 0 | 0 | 0 | 0 | 0 | 0
0000000055 MFA Componist Paganinilaan | Perceel 3 Gebouwen | 65.21.410B | 04 Contractonderhoud | Inbraaksignalering centrale algemeen servicebeurt | i003 | TB | 1 | Stuk |  | 0 | 100% | 0 | 0 | 0 | 0 | 0 | 0
0000000055 MFA Componist Paganinilaan | Perceel 3 Gebouwen | 65.41.100B | 04 Contractonderhoud | Invalidetoilet noodsignaal servicebeurt | b000 | TB | 1 | Stuk |  | 0 | 100% | 0 | 0 | 0 | 0 | 0 | 0
0000000055 MFA Componist Paganinilaan | Perceel 3 Gebouwen |  | 08 Contractonderhoud
0000000055 MFA Componist Paganinilaan | Perceel 3 Gebouwen | 51.21.142B | 08 Contractonderhoud | Atmosf. gasketel wand HR 25 - 50 kW servicebeurt | i001 | TB | 1 | Stuk |  | 0 | 100% | 0 | 0 | 0 | 0 | 0 | 0
0000000055 MFA Componist Paganinilaan | Perceel 3 Gebouwen | 63.24.000B | 08 Contractonderhoud | Calamiteiten decentraal gevoed servicebeurt | i000 | TB | 29 | Stuk |  | 0 | 100% | 0 | 0 | 0 | 0 | 0 | 0
0000000173 Podium Zuidhaege | Perceel 3 Gebouwen |  | 02 Cyclisch onderhoud
0000000173 Podium Zuidhaege | Perceel 3 Gebouwen | 51.21.144L | 02 Cyclisch onderhoud | Atmosf. gasketel wand HR > 80 kW vervangen | i004 | CB | 1 | Stuk |  | 0 | 100% | 0
0000000173 Podium Zuidhaege | Perceel 3 Gebouwen | 51.21.144L | 02 Cyclisch onderhoud | Atmosf. gasketel wand HR > 80 kW vervangen | i004 | CB | 1 | Stuk
0000000173 Podium Zuidhaege | Perceel 3 Gebouwen | 51.21.144L | 02 Cyclisch onderhoud | Atmosf. gasketel wand HR > 80 kW vervangen | i004 | CB | 1 | Stuk
0000000173 Podium Zuidhaege | Perceel 3 Gebouwen | 51.21.144L | 02 Cyclisch onderhoud | Atmosf. gasketel wand HR > 80 kW vervangen | i004 | CB | 1 | Stuk
0000000173 Podium Zuidhaege | Perceel 3 Gebouwen | 51.24.100L | 02 Cyclisch onderhoud | Rookgasafvoer algemeen vervangen | i004 | CB | 2 | Stuk
0000000173 Podium Zuidhaege | Perceel 3 Gebouwen | 51.24.200L | 02 Cyclisch onderhoud | Rookgas toe-/afvoer gecombineerd vervangen | d001 | CB | 4 | Stuk
0000000173 Podium Zuidhaege | Perceel 3 Gebouwen | 53.14.110L | 02 Cyclisch onderhoud | Drukverhoging hydrofoorinstal. 1 pomp vervangen | i005 | CB | 1 | Stuk
0000000173 Podium Zuidhaege | Perceel 3 Gebouwen | 53.21.230L | 02 Cyclisch onderhoud | Voorraadboiler elektrisch 50 l vervangen | i000 | CB | 6 | Stuk |  | 0 | 100% |  |  |  | 0
0000000173 Podium Zuidhaege | Perceel 3 Gebouwen | 53.21.250L | 02 Cyclisch onderhoud | Voorraadboiler elektrisch 120 l vervangen | i000 | CB | 1 | Stuk
0000000173 Podium Zuidhaege | Perceel 3 Gebouwen | 55.12.120L | 02 Cyclisch onderhoud | Split systeem enkelvoudig 3 - 6 kW vervangen | d005 | CB | 1 | Stuk
0000000173 Podium Zuidhaege | Perceel 3 Gebouwen | 56.10.100H | 02 Cyclisch onderhoud | Leidingen cv incl. verw. lichamen+app. herstellen | i000 | NC | 1 | Stelpost |  | 0 | 100% | 0
0000000173 Podium Zuidhaege | Perceel 3 Gebouwen | 56.10.200H | 02 Cyclisch onderhoud | Verdeler/verzamelaar cv-installatie alg herstellen (isolatie aanbrengen/ vervangen) | i004 | NC | 1 | Stelpost |  | 0 | 100% | 0
0000000173 Podium Zuidhaege | Perceel 3 Gebouwen | 56.10.311L | 02 Cyclisch onderhoud | Expansievat cv-installatie 18 - 25 liter vervangen | i004 | CB | 2 | Stuk
0000000173 Podium Zuidhaege | Perceel 3 Gebouwen | 56.10.315L | 02 Cyclisch onderhoud | Expansievat cv-installatie 140 liter vervangen | i004 | CB | 1 | Stuk
0000000173 Podium Zuidhaege | Perceel 3 Gebouwen | 56.10.316L | 02 Cyclisch onderhoud | Expansievat cv-installatie 200 liter vervangen | i004 | CB | 1 | Stuk
0000000173 Podium Zuidhaege | Perceel 3 Gebouwen | 56.10.413L | 02 Cyclisch onderhoud | Circ. pomp warmtedistr. standaard DN 32 vervangen | i004 | CB | 2 | Stuk |  | 0 | 100% |  |  | 0
0000000173 Podium Zuidhaege | Perceel 3 Gebouwen | 56.10.413L | 02 Cyclisch onderhoud | Circ. pomp warmtedistr. standaard DN 32 vervangen | i002 | CB | 1 | Stuk |  | 0 | 100% |  |  | 0
0000000173 Podium Zuidhaege | Perceel 3 Gebouwen | 56.10.413L | 02 Cyclisch onderhoud | Circ. pomp warmtedistr. standaard DN 32 vervangen | i005 | CB | 1 | Stuk
0000000173 Podium Zuidhaege | Perceel 3 Gebouwen | 56.10.415L | 02 Cyclisch onderhoud | Circ. pomp warmtedistr. standaard DN 50 vervangen | i004 | CB | 1 | Stuk
0000000173 Podium Zuidhaege | Perceel 3 Gebouwen | 56.10.423L | 02 Cyclisch onderhoud | Circ. pomp warmtedistr. toerenger. DN 32 vervangen | i004 | CB | 1 | Stuk
0000000173 Podium Zuidhaege | Perceel 3 Gebouwen | 56.10.630L | 02 Cyclisch onderhoud | Regelkl. en stelmot. warmtedistr. DN 32 vervangen | i002 | CB | 1 | Stuk |  | 0 | 100% |  |  | 0
0000000173 Podium Zuidhaege | Perceel 3 Gebouwen | 56.10.630L | 02 Cyclisch onderhoud | Regelkl. en stelmot. warmtedistr. DN 32 vervangen | i004 | CB | 2 | Stuk
0000000173 Podium Zuidhaege | Perceel 3 Gebouwen | 56.10.630L | 02 Cyclisch onderhoud | Regelkl. en stelmot. warmtedistr. DN 32 vervangen | i005 | CB | 2 | Stuk
0000000173 Podium Zuidhaege | Perceel 3 Gebouwen | 56.10.660L | 02 Cyclisch onderhoud | Regelkl. en stelmot. warmtedistr. DN 65 vervangen | i004 | CB | 1 | Stuk
0000000173 Podium Zuidhaege | Perceel 3 Gebouwen | 56.10.670L | 02 Cyclisch onderhoud | Regelkl. en stelmot. warmtedistr. DN 80 vervangen | i004 | CB | 1 | Stuk |  | 0 | 100% |  |  | 0
0000000173 Podium Zuidhaege | Perceel 3 Gebouwen | 57.21.111L | 02 Cyclisch onderhoud | Dakventilator < 0,04 m3/s vervangen | d005 | CB | 2 | Stuk |  | 0 | 100% | 0
0000000173 Podium Zuidhaege | Perceel 3 Gebouwen | 57.21.112L | 02 Cyclisch onderhoud | Dakventilator 0,04 - 0,7 m3/s vervangen | d001 | CB | 4 | Stuk |  | 0 | 100% | 0
0000000173 Podium Zuidhaege | Perceel 3 Gebouwen | 57.21.112L | 02 Cyclisch onderhoud | Dakventilator 0,04 - 0,7 m3/s vervangen | d006 | CB | 2 | Stuk |  | 0 | 100% |  |  | 0
0000000173 Podium Zuidhaege | Perceel 3 Gebouwen | 57.21.112L | 02 Cyclisch onderhoud | Dakventilator 0,04 - 0,7 m3/s vervangen | d005 | CB | 6 | Stuk |  | 0 | 100% | 0
0000000173 Podium Zuidhaege | Perceel 3 Gebouwen | 57.21.140L | 02 Cyclisch onderhoud | Pijpventilator algemeen vervangen | i000 | CB | 1 | Stuk |  | 0 | 100% |  |  | 0
0000000173 Podium Zuidhaege | Perceel 3 Gebouwen | 57.71.133H | 02 Cyclisch onderhoud | LBK toevoer V 1,4 - 2,8 m3/s herstellen (nader onderzoeken om warmteklacht te beperken) | i002 | NC | 1 | Stuk |  | 0 | 100% | 0
0000000173 Podium Zuidhaege | Perceel 3 Gebouwen | 57.71.133L | 02 Cyclisch onderhoud | LBK toevoer V 1,4 - 2,8 m3/s vervangen | i002 | CB | 1 | Stuk |  | 0 | 100% |  |  |  | 0
0000000173 Podium Zuidhaege | Perceel 3 Gebouwen | 57.71.213H | 02 Cyclisch onderhoud | LBK afvoer 1,4 - 2,8 m3/s herstellen (nader onderzoeken om warmteklacht te beperken) | i002 | NC | 1 | Stuk |  | 0 | 100% | 0
0000000173 Podium Zuidhaege | Perceel 3 Gebouwen | 57.71.213L | 02 Cyclisch onderhoud | LBK afvoer 1,4 - 2,8 m3/s vervangen | i002 | CB | 1 | Stuk |  | 0 | 100% |  |  |  | 0
0000000173 Podium Zuidhaege | Perceel 3 Gebouwen | 57.71.352L | 02 Cyclisch onderhoud | WTW inst. balansventil. 0,6-1,4m3/s vervangen | i001 | CB | 1 | Stuk |  | 0 | 100% | 0
0000000173 Podium Zuidhaege | Perceel 3 Gebouwen | 57.71.852L | 02 Cyclisch onderhoud | LBK toevoer/afvoer V+WTW 0,6-1,4m3/s vervangen | d005 | CB | 1 | Stuk |  | 0 | 100% | 0
0000000173 Podium Zuidhaege | Perceel 3 Gebouwen | 57.71.853L | 02 Cyclisch onderhoud | LBK toevoer/afvoer V+WTW 1,4-2,8m3/s vervangen | d005 | CB | 1 | Stuk |  | 0 | 100% | 0
0000000173 Podium Zuidhaege | Perceel 3 Gebouwen | 57.71.853L | 02 Cyclisch onderhoud | LBK toevoer/afvoer V+WTW 1,4-2,8m3/s vervangen | d006 | CB | 1 | Stuk |  | 0 | 100% | 0
0000000173 Podium Zuidhaege | Perceel 3 Gebouwen | 58.20.105L | 02 Cyclisch onderhoud | Onderstation regeling klimaat algem. vervangen | i003 | CB | 1 | Stuk |  | 0 | 100% | 0
0000000173 Podium Zuidhaege | Perceel 3 Gebouwen | 58.20.105L | 02 Cyclisch onderhoud | Onderstation regeling klimaat algem. vervangen | i000 | CB | 10 | Stuk
0000000173 Podium Zuidhaege | Perceel 3 Gebouwen | 58.20.130L | 02 Cyclisch onderhoud | Centrale regelkast cv/lb-installatie vervangen | i004 | CB | 1 | Stuk |  | 0 | 100% | 0
0000000173 Podium Zuidhaege | Perceel 3 Gebouwen | 58.20.130L | 02 Cyclisch onderhoud | Centrale regelkast cv/lb-installatie vervangen | i002 | CB | 1 | Stuk |  | 0 | 100% | 0
0000000173 Podium Zuidhaege | Perceel 3 Gebouwen | 61.11.300C | 02 Cyclisch onderhoud | PV-panelen algemeen keuring en reinigen | d006 | TB | 89 | Stuk |  | 0 | 100% | [5 empty] | 0
0000000173 Podium Zuidhaege | Perceel 3 Gebouwen | 61.11.300L | 02 Cyclisch onderhoud | PV-panelen algemeen vervangen | d006 | CB | 89 | Stuk
0000000173 Podium Zuidhaege | Perceel 3 Gebouwen | 61.11.300Z | 02 Cyclisch onderhoud | PV-panelen algemeen verplaatsen (dakrenovatie) | d006 | TB | 89 | Stuk |  | 0 | 100% |  |  |  | 0
0000000173 Podium Zuidhaege | Perceel 3 Gebouwen | 61.11.900L | 02 Cyclisch onderhoud | Zonnepanelen omvormer algemeen vervangen | d006 | CB | 1 | Stuk |  | 0 | 100% | [5 empty] | 0
0000000173 Podium Zuidhaege | Perceel 3 Gebouwen | 61.51.210L | 02 Cyclisch onderhoud | (hoofd)Verdeelinrichting < 10 groepen vervangen | l001 | CB | 1 | Stuk |  | 0 | 100% |  |  |  |  | 0
0000000173 Podium Zuidhaege | Perceel 3 Gebouwen | 61.51.360L | 02 Cyclisch onderhoud | Laagsp. hoofdverdeelinr. >40 groepen vervangen | i001 | CB | 1 | Stuk |  | 0 | 100% |  |  |  |  | 0
0000000173 Podium Zuidhaege | Perceel 3 Gebouwen | 61.51.410L | 02 Cyclisch onderhoud | Laagsp. verdeelinrichting <10 groepen vervangen | i000 | CB | 1 | Stuk
0000000173 Podium Zuidhaege | Perceel 3 Gebouwen | 61.51.410L | 02 Cyclisch onderhoud | Laagsp. verdeelinrichting <10 groepen vervangen | i001 | CB | 1 | Stuk |  | 0 | 100% |  |  |  |  | 0
0000000173 Podium Zuidhaege | Perceel 3 Gebouwen | 61.51.420L | 02 Cyclisch onderhoud | Laagsp. verdeelinrichting 10-15 grp vervangen | i000 | CB | 2 | Stuk
0000000173 Podium Zuidhaege | Perceel 3 Gebouwen | 61.51.430L | 02 Cyclisch onderhoud | Laagsp. verdeelinrichting 15-20 grp vervangen | i001 | CB | 1 | Stuk
0000000173 Podium Zuidhaege | Perceel 3 Gebouwen | 61.51.430L | 02 Cyclisch onderhoud | Laagsp. verdeelinrichting 15-20 grp vervangen | i000 | CB | 2 | Stuk
0000000173 Podium Zuidhaege | Perceel 3 Gebouwen | 61.51.450L | 02 Cyclisch onderhoud | Laagsp. verdeelinrichting 30-40 grp vervangen | i000 | CB | 2 | Stuk |  | 0 | 100% |  |  |  |  | 0
0000000173 Podium Zuidhaege | Perceel 3 Gebouwen | 62.21.420L | 02 Cyclisch onderhoud | Elektr. verwarming ribbenbuiskachel vervangen | l001 | CB | 1 | Stuk |  | 0 | 100% |  |  |  | 0
0000000173 Podium Zuidhaege | Perceel 3 Gebouwen | 63.24.100L | 02 Cyclisch onderhoud | Noodverlichtingarm. decentraal gevoed vervangen | i000 | CB | 33 | Stuk
0000000173 Podium Zuidhaege | Perceel 3 Gebouwen | 63.24.200L | 02 Cyclisch onderhoud | Vluchtverlichtingarm. decentraal gev. Vervangen LED | i000 | CB | 39 | Stuk
0000000173 Podium Zuidhaege | Perceel 3 Gebouwen | 65.11.110L | 02 Cyclisch onderhoud | Brandmeldinstallatie centrale vervangen | i003 | CB | 1 | Stuk
0000000173 Podium Zuidhaege | Perceel 3 Gebouwen | 65.11.110L | 02 Cyclisch onderhoud | Brandmeldinstallatie centrale vervangen | l001 | CB | 1 | Stuk
0000000173 Podium Zuidhaege | Perceel 3 Gebouwen | 65.11.190L | 02 Cyclisch onderhoud | Brandmeldinstall. kabels + append. vervangen | i000 | CB | 4905 | BVO
0000000173 Podium Zuidhaege | Perceel 3 Gebouwen | 65.13.310L | 02 Cyclisch onderhoud | Handblusser algemeen vervangen | i000 | CB | 9 | Stuk
0000000173 Podium Zuidhaege | Perceel 3 Gebouwen | 65.13.320K | 02 Cyclisch onderhoud | Brandslanghaspel algemeen slang vervangen | i000 | CB | 12 | Stuk
0000000173 Podium Zuidhaege | Perceel 3 Gebouwen | 65.21.410L | 02 Cyclisch onderhoud | Inbraaksignalering centrale algemeen vervangen | i003 | CB | 1 | Stuk |  | 0 | 100% |  |  | 0
0000000173 Podium Zuidhaege | Perceel 3 Gebouwen | 65.21.490L | 02 Cyclisch onderhoud | Inbraaksignalering kabels + append. vervangen | i000 | CB | 4905 | BVO
0000000173 Podium Zuidhaege | Perceel 3 Gebouwen | 65.41.100L | 02 Cyclisch onderhoud | Invalidetoilet noodsignaal vervangen | b000 | CB | 3 | Stuk |  | 0 | 100% |  |  |  | 0
0000000173 Podium Zuidhaege | Perceel 3 Gebouwen | 67.34.000L | 02 Cyclisch onderhoud | Regel. klim./san. geÃ¯ntegr. syst. alg vervangen | i003 | CB | 1 | Stuk
0000000173 Podium Zuidhaege | Perceel 3 Gebouwen | 74.11.100L | 02 Cyclisch onderhoud | Toilet algemeen vervangen | b000 | CB | 21 | Stuk |  | 0 | 100% |  |  |  | 0
0000000173 Podium Zuidhaege | Perceel 3 Gebouwen | 74.11.200L | 02 Cyclisch onderhoud | Urinoir algemeen vervangen | b000 | CB | 4 | Stuk |  | 0 | 100% |  |  |  | 0
0000000173 Podium Zuidhaege | Perceel 3 Gebouwen | 74.11.300L | 02 Cyclisch onderhoud | Wastafelcombinatie algemeen vervangen | b000 | CB | 9 | Stuk |  | 0 | 100% |  |  |  | 0
0000000173 Podium Zuidhaege | Perceel 3 Gebouwen | 74.11.310L | 02 Cyclisch onderhoud | Fonteincombinatie algemeen vervangen | b000 | CB | 8 | Stuk |  | 0 | 100% |  |  |  | 0
0000000173 Podium Zuidhaege | Perceel 3 Gebouwen | 74.11.400L | 02 Cyclisch onderhoud | Uitstortgootsteen algemeen vervangen | b000 | CB | 8 | Stuk |  | 0 | 100% |  |  |  | 0
0000000173 Podium Zuidhaege | Perceel 3 Gebouwen | 74.12.220L | 02 Cyclisch onderhoud | Opklapbare beugel vervangen | b000 | CB | 4 | Stuk |  | 0 | 100% |  |  |  | 0
0000000173 Podium Zuidhaege | Perceel 3 Gebouwen | 90.52.100L | 02 Cyclisch onderhoud | Straatkolken terrein algemeen vervangen | t000 | CB | 4 | Stuk
0000000173 Podium Zuidhaege | Perceel 3 Gebouwen | 90.63.230L | 02 Cyclisch onderhoud | Terreinverlichting gevelstraler vervangen | g101 | CB | 1 | Stuk |  | 0 | 100% |  |  |  | 0
0000000173 Podium Zuidhaege | Perceel 3 Gebouwen | 00.00.99 | 04 Contractonderhoud | E-revisie jaarlijks inclusief ACAD-dwg maken/reviseren en beheren. |  |  | 4905 | BVO |  | 0 | 100% | 0 | 0 | 0 | 0 | 0 | 0
0000000173 Podium Zuidhaege | Perceel 3 Gebouwen | 10.10.110D | 04 Contractonderhoud | Inspectie NEN3140 stelpost | i000 | TB | 4905 | BVO |  | 0 | 100% |  |  |  | 0
0000000173 Podium Zuidhaege | Perceel 3 Gebouwen | 63.24.000Z | 04 Contractonderhoud | Calamiteiten decentraal gevoed lamp vervangen | i000 | TB | 72 | Stuk |  | 0 | 100% | 0 | 0 | 0 | 0 | 0 | 0
0000000173 Podium Zuidhaege | Perceel 3 Gebouwen |  | 07 Contractonderhoud
0000000173 Podium Zuidhaege | Perceel 3 Gebouwen | 63.24.000B | 07 Contractonderhoud | Calamiteiten decentraal gevoed servicebeurt | i000 | TB | 72 | Stuk |  | 0 | 100% | 0 | 0 | 0 | 0 | 0 | 0
0000000173 Podium Zuidhaege | Perceel 3 Gebouwen | 63.24.000K | 07 Contractonderhoud | Calamiteiten decentraal gevoed accu vervangen | i000 | TB | 72 | Stuk |  | 0 | 100% |  | 0 |  |  |  | 0
0000000173 Podium Zuidhaege | Perceel 3 Gebouwen | 65.11.110B | 07 Contractonderhoud | Brandmeldinstallatie centrale servicebeurt | i003 | TB | 1 | Stuk |  | 0 | 100% | 0 | 0 | 0 | 0 | 0 | 0
0000000173 Podium Zuidhaege | Perceel 3 Gebouwen | 65.11.110B | 07 Contractonderhoud | Brandmeldinstallatie centrale servicebeurt | l001 | TB | 1 | Stuk |  | 0 | 100% | 0 | 0 | 0 | 0 | 0 | 0
0000000173 Podium Zuidhaege | Perceel 3 Gebouwen | 65.11.110K | 07 Contractonderhoud | Brandmeldinstallatie centrale accu's vervangen | i003 | TB | 1 | Stuk |  | 0 | 100% | 0 |  |  |  |  | 0
0000000173 Podium Zuidhaege | Perceel 3 Gebouwen | 65.11.110K | 07 Contractonderhoud | Brandmeldinstallatie centrale accu's vervangen | l001 | TB | 1 | Stuk |  | 0 | 100% | 0 |  |  |  |  | 0
0000000173 Podium Zuidhaege | Perceel 3 Gebouwen | 65.13.310B | 07 Contractonderhoud | Handblusser algemeen servicebeurt | i000 | TB | 9 | Stuk |  | 0 | 100% | 0 | 0 | 0 | 0 | 0 | 0
0000000173 Podium Zuidhaege | Perceel 3 Gebouwen | 65.13.310K | 07 Contractonderhoud | Handblusser algemeen reviseren | i000 | TB | 9 | Stuk |  | 0 | 100% |  |  | 0
0000000173 Podium Zuidhaege | Perceel 3 Gebouwen | 65.13.320B | 07 Contractonderhoud | Brandslanghaspel algemeen servicebeurt | i000 | TB | 12 | Stuk |  | 0 | 100% | 0 | 0 | 0 | 0 | 0 | 0
0000000173 Podium Zuidhaege | Perceel 3 Gebouwen | 65.13.320Z | 07 Contractonderhoud | Brandslanghaspel algemeen afpersen | i000 | TB | 12 | Stuk |  | 0 | 100% |  |  |  |  | 0
0000000173 Podium Zuidhaege | Perceel 3 Gebouwen |  | 08 Contractonderhoud
0000000173 Podium Zuidhaege | Perceel 3 Gebouwen | 10.30.110D | 08 Contractonderhoud | Keuring SCIOS Scope 1, 2 en 3 (toestel) | i000 | TB | 1 | Stelpost |  | 0 | 100% | 0 |  |  |  | 0
0000000173 Podium Zuidhaege | Perceel 3 Gebouwen | 10.30.110Z | 08 Contractonderhoud | Keuring SCIOS Scope 7 (leiding) | i000 | TB | 1 | Stelpost |  | 0 | 100% | 0 |  |  |  | 0
0000000173 Podium Zuidhaege | Perceel 3 Gebouwen | 51.21.144B | 08 Contractonderhoud | Atmosf. gasketel wand HR > 80 kW servicebeurt | i004 | TB | 1 | Stuk |  | 0 | 100% | 0 | 0 | 0 | 0 | 0 | 0
0000000173 Podium Zuidhaege | Perceel 3 Gebouwen | 51.21.144B | 08 Contractonderhoud | Atmosf. gasketel wand HR > 80 kW servicebeurt | i004 | TB | 1 | Stuk |  | 0 | 100% | 0 | 0 | 0 | 0 | 0 | 0
0000000173 Podium Zuidhaege | Perceel 3 Gebouwen | 51.21.144B | 08 Contractonderhoud | Atmosf. gasketel wand HR > 80 kW servicebeurt | i004 | TB | 1 | Stuk |  | 0 | 100% | 0 | 0 | 0 | 0 | 0 | 0
0000000173 Podium Zuidhaege | Perceel 3 Gebouwen | 51.21.144B | 08 Contractonderhoud | Atmosf. gasketel wand HR > 80 kW servicebeurt | i004 | TB | 1 | Stuk |  | 0 | 100% | 0 | 0 | 0 | 0 | 0 | 0
0000000173 Podium Zuidhaege | Perceel 3 Gebouwen | 51.21.144H | 08 Contractonderhoud | Atmosf. gasketel wand HR > 80 kW herstellen (Uitvoer SCIOS scope 1 inspectie) | i004 | NC | 1 | Stuk |  | 0 | 100% | 0
0000000173 Podium Zuidhaege | Perceel 3 Gebouwen | 51.21.144H | 08 Contractonderhoud | Atmosf. gasketel wand HR > 80 kW herstellen (Uitvoer SCIOS scope 1 inspectie) | i004 | NC | 1 | Stuk |  | 0 | 100% | 0
0000000173 Podium Zuidhaege | Perceel 3 Gebouwen | 51.21.144H | 08 Contractonderhoud | Atmosf. gasketel wand HR > 80 kW herstellen (Uitvoer SCIOS scope 1 inspectie) | i004 | NC | 1 | Stuk |  | 0 | 100% | 0
0000000173 Podium Zuidhaege | Perceel 3 Gebouwen | 51.21.144H | 08 Contractonderhoud | Atmosf. gasketel wand HR > 80 kW herstellen (Uitvoer SCIOS scope 1 inspectie) | i004 | NC | 1 | Stuk |  | 0 | 100% | 0
0000000173 Podium Zuidhaege | Perceel 3 Gebouwen | 57.71.000K | 08 Contractonderhoud | LBK algemeen filters vervangen | i000 | TB | 6 | Stuk |  | 0 | 100% | 0 | 0 | 0 | 0 | 0 | 0
0000000173 Podium Zuidhaege | Perceel 3 Gebouwen | 57.71.133B | 08 Contractonderhoud | LBK toevoer V 1,4 - 2,8 m3/s servicebeurt | i002 | TB | 1 | Stuk |  | 0 | 100% | 0 | 0 | 0 | 0 | 0 | 0
0000000173 Podium Zuidhaege | Perceel 3 Gebouwen | 57.71.213B | 08 Contractonderhoud | LBK afvoer 1,4 - 2,8 m3/s servicebeurt | i002 | TB | 1 | Stuk |  | 0 | 100% | 0 | 0 | 0 | 0 | 0 | 0
0000000173 Podium Zuidhaege | Perceel 3 Gebouwen | 57.71.352B | 08 Contractonderhoud | WTW inst. balansventil. 0,6-1,4m3/s service | i001 | TB | 1 | Stuk |  | 0 | 100% | 0 | 0 | 0 | 0 | 0 | 0
0000000173 Podium Zuidhaege | Perceel 3 Gebouwen | 57.71.852B | 08 Contractonderhoud | LBK toevoer/afvoer V+WTW 0,6-1,4m3/s service | d005 | TB | 1 | Stuk |  | 0 | 100% | 0 | 0 | 0 | 0 | 0 | 0
0000000173 Podium Zuidhaege | Perceel 3 Gebouwen | 57.71.853B | 08 Contractonderhoud | LBK toevoer/afvoer V+WTW 1,4-2,8m3/s service | d005 | TB | 1 | Stuk |  | 0 | 100% | 0 | 0 | 0 | 0 | 0 | 0
0000000173 Podium Zuidhaege | Perceel 3 Gebouwen | 57.71.853B | 08 Contractonderhoud | LBK toevoer/afvoer V+WTW 1,4-2,8m3/s service | d006 | TB | 1 | Stuk |  | 0 | 100% | 0 | 0 | 0 | 0 | 0 | 0
0000000173 Podium Zuidhaege | Perceel 3 Gebouwen | 58.20.105B | 08 Contractonderhoud | Onderstation regeling klimaat algem. service | i003 | TB | 1 | Stuk |  | 0 | 100% | 0 | 0 | 0 | 0 | 0 | 0
0000000173 Podium Zuidhaege | Perceel 3 Gebouwen | 58.20.105B | 08 Contractonderhoud | Onderstation regeling klimaat algem. service | i000 | TB | 10 | Stuk |  | 0 | 100% | 0 | 0 | 0 | 0 | 0 | 0
0000000173 Podium Zuidhaege | Perceel 3 Gebouwen | 58.20.130B | 08 Contractonderhoud | Centrale regelkast cv/lb-installatie servicebeurt | i004 | TB | 1 | Stuk |  | 0 | 100% | 0 | 0 | 0 | 0 | 0 | 0
0000000173 Podium Zuidhaege | Perceel 3 Gebouwen | 58.20.130B | 08 Contractonderhoud | Centrale regelkast cv/lb-installatie servicebeurt | i002 | TB | 1 | Stuk |  | 0 | 100% | 0 | 0 | 0 | 0 | 0 | 0
0000000240 MFA A. Jacobsweg 82 De Groot Vroomshoop | Perceel 3 Gebouwen |  | 02 Cyclisch onderhoud
0000000240 MFA A. Jacobsweg 82 De Groot Vroomshoop | Perceel 3 Gebouwen | 61.00.000A | 02 Cyclisch onderhoud | Centrale elektrische voorziening stelpost | i000 | NC | 1 | BVO |  | 0 | 100% | 0
0000000240 MFA A. Jacobsweg 82 De Groot Vroomshoop | Perceel 3 Gebouwen | 63.24.000K | 02 Cyclisch onderhoud | Calamiteiten decentraal gevoed accu vervangen | i000 | TB | 26 | Stuk |  | 0 | 100% | 0 |  |  |  | 0
0000000240 MFA A. Jacobsweg 82 De Groot Vroomshoop | Perceel 3 Gebouwen | 65.11.110K | 02 Cyclisch onderhoud | Brandmeldinstallatie centrale accu's vervangen | Installatie | TB | 1 | Stuk |  | 0 | 100% |  | 0
0000000240 MFA A. Jacobsweg 82 De Groot Vroomshoop | Perceel 3 Gebouwen | 65.13.310K | 02 Cyclisch onderhoud | Handblusser algemeen reviseren | Installatie | TB | 2 | Stuk |  | 0 | 100% |  | 0
0000000240 MFA A. Jacobsweg 82 De Groot Vroomshoop | Perceel 3 Gebouwen | 65.13.310L | 02 Cyclisch onderhoud | Handblusser algemeen vervangen | Installatie | CB | 2 | Stuk
0000000240 MFA A. Jacobsweg 82 De Groot Vroomshoop | Perceel 3 Gebouwen | 65.13.320K | 02 Cyclisch onderhoud | Brandslanghaspel algemeen slang vervangen | Installatie | CB | 5 | Stuk
0000000240 MFA A. Jacobsweg 82 De Groot Vroomshoop | Perceel 3 Gebouwen | 65.13.320Z | 02 Cyclisch onderhoud | Brandslanghaspel algemeen afpersen | Installatie | TB | 5 | Stuk |  | 0 | 100% |  | 0
0000000240 MFA A. Jacobsweg 82 De Groot Vroomshoop | Perceel 3 Gebouwen | 65.21.410K | 02 Cyclisch onderhoud | Inbraaksignalering centrale algem. accu vervangen | Installatie | TB | 1 | Stuk |  | 0 | 100% | 0 |  |  |  |  | 0
0000000240 MFA A. Jacobsweg 82 De Groot Vroomshoop | Perceel 3 Gebouwen | 00.00.99 | 04 Contractonderhoud | E-revisie jaarlijks inclusief ACAD-dwg maken/reviseren en beheren. |  |  | 1240 | BVO |  | 0 | 100% | 0 | 0 | 0 | 0 | 0 | 0
0000000240 MFA A. Jacobsweg 82 De Groot Vroomshoop | Perceel 3 Gebouwen | 10.10.110D | 04 Contractonderhoud | Inspectie NEN3140 stelpost | i000 | TB | 1240 | BVO |  | 0 | 100% |  |  |  |  | 0
0000000240 MFA A. Jacobsweg 82 De Groot Vroomshoop | Perceel 3 Gebouwen |  | 08 Contractonderhoud
0000000240 MFA A. Jacobsweg 82 De Groot Vroomshoop | Perceel 3 Gebouwen | 10.30.110D | 08 Contractonderhoud | Keuring SCIOS Scope 1, 2 en 3 (toestel) | i000 | TB | 1 | Stelpost |  | 0 | 100% | 0 |  |  |  | 0
0000000240 MFA A. Jacobsweg 82 De Groot Vroomshoop | Perceel 3 Gebouwen | 10.30.110Z | 08 Contractonderhoud | Keuring SCIOS Scope 7 (leiding) | i000 | TB | 1 | Stelpost |  | 0 | 100% | 0 |  |  |  | 0
0000000240 MFA A. Jacobsweg 82 De Groot Vroomshoop | Perceel 3 Gebouwen | 51.21.144B | 08 Contractonderhoud | Atmosf. gasketel wand HR > 80 kW servicebeurt | Installatie | TB | 1 | Stuk |  | 0 | 100% | 0 | 0 | 0 | 0 | 0 | 0
0000000240 MFA A. Jacobsweg 82 De Groot Vroomshoop | Perceel 3 Gebouwen | 53.21.200B | 08 Contractonderhoud | Voorraadboilers elektrisch alg. servicebeurt | i000 | TB | 6 | Stuk |  | 0 | 100% | 0 | 0 | 0 | 0 | 0 | 0
0000000240 MFA A. Jacobsweg 82 De Groot Vroomshoop | Perceel 3 Gebouwen | 57.21.110B | 08 Contractonderhoud | Dakventilator algemeen servicebeurt | Dak | TB | 12 | Stuk |  | 0 | 100% | 0 | 0 | 0 | 0 | 0 | 0
0000000240 MFA A. Jacobsweg 82 De Groot Vroomshoop | Perceel 3 Gebouwen | 58.20.110B | 08 Contractonderhoud | Centrale regelkast cv-installatie servicebeurt |  | TB | 1 | Stuk |  | 0 | 100% | 0 | 0 | 0 | 0 | 0 | 0
0000000240 MFA A. Jacobsweg 82 De Groot Vroomshoop | Perceel 3 Gebouwen | 58.20.110B | 08 Contractonderhoud | Centrale regelkast cv-installatie servicebeurt |  | TB | 1 | Stuk |  | 0 | 100% | 0 | 0 | 0 | 0 | 0 | 0
0000000240 MFA A. Jacobsweg 82 De Groot Vroomshoop | Perceel 3 Gebouwen | 61.51.200B | 08 Contractonderhoud | Laagspanning (hoofd)verdeelinr. alg. servicebeurt | installaties | TB | 2 | Stuk |  | 0 | 100% | 0 | 0 | 0 | 0 | 0 | 0
0000000240 MFA A. Jacobsweg 82 De Groot Vroomshoop | Perceel 3 Gebouwen | 63.24.000B | 08 Contractonderhoud | Calamiteiten decentraal gevoed servicebeurt | i000 | TB | 26 | Stuk |  | 0 | 100% | 0 | 0 | 0 | 0 | 0 | 0
0000000240 MFA A. Jacobsweg 82 De Groot Vroomshoop | Perceel 3 Gebouwen | 63.24.000Z | 08 Contractonderhoud | Calamiteiten decentraal gevoed lamp vervangen | i000 | TB | 26 | Stuk |  | 0 | 100% | 0 | 0 | 0 | 0 | 0 | 0
0000000240 MFA A. Jacobsweg 82 De Groot Vroomshoop | Perceel 3 Gebouwen | 65.11.110B | 08 Contractonderhoud | Brandmeldinstallatie centrale servicebeurt | Installatie | TB | 1 | Stuk |  | 0 | 100% | 0 | 0 | 0 | 0 | 0 | 0
0000000240 MFA A. Jacobsweg 82 De Groot Vroomshoop | Perceel 3 Gebouwen | 65.13.310B | 08 Contractonderhoud | Handblusser algemeen servicebeurt | Installatie | TB | 2 | Stuk |  | 0 | 100% | 0 | 0 | 0 | 0 | 0 | 0
0000000240 MFA A. Jacobsweg 82 De Groot Vroomshoop | Perceel 3 Gebouwen | 65.13.320B | 08 Contractonderhoud | Brandslanghaspel algemeen servicebeurt | Installatie | TB | 5 | Stuk |  | 0 | 100% | 0 | 0 | 0 | 0 | 0 | 0
0000000240 MFA A. Jacobsweg 82 De Groot Vroomshoop | Perceel 3 Gebouwen | 65.21.410B | 08 Contractonderhoud | Inbraaksignalering centrale algemeen servicebeurt | Installatie | TB | 1 | Stuk |  | 0 | 100% | 0 | 0 | 0 | 0 | 0 | 0
OBJ0000427 Sporthal Kloosterveste Traverse 46-48 | Perceel 3 Gebouwen |  | 02 Cyclisch onderhoud
OBJ0000427 Sporthal Kloosterveste Traverse 46-48 | Perceel 3 Gebouwen | 51.21.143L | 02 Cyclisch onderhoud | Atmosf. gasketel wand HR 50 - 80 kW vervangen | i101 | CB | 1 | Stuk
OBJ0000427 Sporthal Kloosterveste Traverse 46-48 | Perceel 3 Gebouwen | 51.21.143L | 02 Cyclisch onderhoud | Atmosf. gasketel wand HR 50 - 80 kW vervangen | i104 | CB | 1 | Stuk
OBJ0000427 Sporthal Kloosterveste Traverse 46-48 | Perceel 3 Gebouwen | 51.21.143L | 02 Cyclisch onderhoud | Atmosf. gasketel wand HR 50 - 80 kW vervangen | i101 | CB | 1 | Stuk
OBJ0000427 Sporthal Kloosterveste Traverse 46-48 | Perceel 3 Gebouwen | 51.21.144L | 02 Cyclisch onderhoud | Atmosf. gasketel wand HR > 80 kW vervangen | i101 | CB | 1 | Stuk
OBJ0000427 Sporthal Kloosterveste Traverse 46-48 | Perceel 3 Gebouwen | 51.24.200L | 02 Cyclisch onderhoud | Rookgas toe-/afvoer gecombineerd vervangen | d003a | CB | 3 | Stuk
OBJ0000427 Sporthal Kloosterveste Traverse 46-48 | Perceel 3 Gebouwen | 51.24.200L | 02 Cyclisch onderhoud | Rookgas toe-/afvoer gecombineerd vervangen | d004a | CB | 2 | Stuk
OBJ0000427 Sporthal Kloosterveste Traverse 46-48 | Perceel 3 Gebouwen | 52.30.200L | 02 Cyclisch onderhoud | Vetvanginstallatie afvalwater alg. vervangen | t000 | CB | 1 | Stuk
OBJ0000427 Sporthal Kloosterveste Traverse 46-48 | Perceel 3 Gebouwen | 53.10.002L | 02 Cyclisch onderhoud | Legionella-installatie vervangen | i000 | CB | 1 | Stuk
OBJ0000427 Sporthal Kloosterveste Traverse 46-48 | Perceel 3 Gebouwen | 53.14.220L | 02 Cyclisch onderhoud | Drukverhoging hydrofoorinst. TRG 2 pomp vervangen | i103 | CB | 1 | Stuk
OBJ0000427 Sporthal Kloosterveste Traverse 46-48 | Perceel 3 Gebouwen | 53.20.200L | 02 Cyclisch onderhoud | Pompen warm-tapwaterinstallaties alg. vervangen | i103 | CB | 1 | Stuk |  | 0 | 100% |  | 0
OBJ0000427 Sporthal Kloosterveste Traverse 46-48 | Perceel 3 Gebouwen | 53.21.150L | 02 Cyclisch onderhoud | Voorraadboiler direct verwarmd 300 l vervangen | i103 | CB | 1 | Stuk
OBJ0000427 Sporthal Kloosterveste Traverse 46-48 | Perceel 3 Gebouwen | 53.21.210L | 02 Cyclisch onderhoud | Voorraadboiler elektrisch < 30 l vervangen | b000 | CB | 1 | Stuk
OBJ0000427 Sporthal Kloosterveste Traverse 46-48 | Perceel 3 Gebouwen | 53.21.210L | 02 Cyclisch onderhoud | Voorraadboiler elektrisch < 30 l vervangen | i000 | CB | 2 | Stuk
OBJ0000427 Sporthal Kloosterveste Traverse 46-48 | Perceel 3 Gebouwen | 53.21.250L | 02 Cyclisch onderhoud | Voorraadboiler elektrisch 120 l vervangen | i104 | CB | 1 | Stuk
OBJ0000427 Sporthal Kloosterveste Traverse 46-48 | Perceel 3 Gebouwen | 56.10.312L | 02 Cyclisch onderhoud | Expansievat cv-installatie 35 - 50 liter vervangen | i104 | CB | 1 | Stuk
OBJ0000427 Sporthal Kloosterveste Traverse 46-48 | Perceel 3 Gebouwen | 56.10.316L | 02 Cyclisch onderhoud | Expansievat cv-installatie 200 liter vervangen | i101 | CB | 1 | Stuk
OBJ0000427 Sporthal Kloosterveste Traverse 46-48 | Perceel 3 Gebouwen | 56.10.412L | 02 Cyclisch onderhoud | Circ. pomp warmtedistr. standaard DN 25 vervangen | i104 | CB | 1 | Stuk
OBJ0000427 Sporthal Kloosterveste Traverse 46-48 | Perceel 3 Gebouwen | 56.10.423L | 02 Cyclisch onderhoud | Circ. pomp warmtedistr. toerenger. DN 32 vervangen | i101 | CB | 1 | Stuk
OBJ0000427 Sporthal Kloosterveste Traverse 46-48 | Perceel 3 Gebouwen | 56.10.424L | 02 Cyclisch onderhoud | Circ. pomp warmtedistr. toerenger. DN 40 vervangen | i102 | CB | 1 | Stuk
OBJ0000427 Sporthal Kloosterveste Traverse 46-48 | Perceel 3 Gebouwen | 56.10.424L | 02 Cyclisch onderhoud | Circ. pomp warmtedistr. toerenger. DN 40 vervangen | i101 | CB | 1 | Stuk
OBJ0000427 Sporthal Kloosterveste Traverse 46-48 | Perceel 3 Gebouwen | 56.10.610L | 02 Cyclisch onderhoud | Regelkl. + stelmot. warmtedistr. < DN 25 vervangen | i104 | CB | 1 | Stuk
OBJ0000427 Sporthal Kloosterveste Traverse 46-48 | Perceel 3 Gebouwen | 56.10.620L | 02 Cyclisch onderhoud | Regelkl. en stelmot. warmtedistr. DN 25 vervangen | i101 | CB | 1 | Stuk
OBJ0000427 Sporthal Kloosterveste Traverse 46-48 | Perceel 3 Gebouwen | 56.10.620L | 02 Cyclisch onderhoud | Regelkl. en stelmot. warmtedistr. DN 25 vervangen | i102 | CB | 1 | Stuk
OBJ0000427 Sporthal Kloosterveste Traverse 46-48 | Perceel 3 Gebouwen | 56.10.630L | 02 Cyclisch onderhoud | Regelkl. en stelmot. warmtedistr. DN 32 vervangen | i101 | CB | 1 | Stuk
OBJ0000427 Sporthal Kloosterveste Traverse 46-48 | Perceel 3 Gebouwen | 57.21.112L | 02 Cyclisch onderhoud | Dakventilator 0,04 - 0,7 m3/s vervangen | d004a | CB | 2 | Stuk
OBJ0000427 Sporthal Kloosterveste Traverse 46-48 | Perceel 3 Gebouwen | 57.21.113L | 02 Cyclisch onderhoud | Dakventilator 0,7 - 1,39 m3/s vervangen | d004a | CB | 1 | Stuk
OBJ0000427 Sporthal Kloosterveste Traverse 46-48 | Perceel 3 Gebouwen | 57.51.200C | 02 Cyclisch onderhoud | Luchtkanalen incl. ornamenten alg. reinigen | i000 | TB | 1 | Stelpost |  | 0 | 100% | 0 | 0 | 0 | 0 | 0 | 0
OBJ0000427 Sporthal Kloosterveste Traverse 46-48 | Perceel 3 Gebouwen | 57.71.132L | 02 Cyclisch onderhoud | LBK toevoer V 0,6 - 1,4 m3/s vervangen | d004a | CB | 1 | Stuk
OBJ0000427 Sporthal Kloosterveste Traverse 46-48 | Perceel 3 Gebouwen | 57.71.854L | 02 Cyclisch onderhoud | LBK toevoer/afvoer V+WTW 2,8-5,6m3/s vervangen | i102 | CB | 1 | Stuk
OBJ0000427 Sporthal Kloosterveste Traverse 46-48 | Perceel 3 Gebouwen | 58.20.105L | 02 Cyclisch onderhoud | Onderstation regeling klimaat algem. vervangen | i101 | CB | 1 | Stuk
OBJ0000427 Sporthal Kloosterveste Traverse 46-48 | Perceel 3 Gebouwen | 58.20.110H | 02 Cyclisch onderhoud | Centrale regelkast cv-installatie herstellen (reviseren) | i101 | NC | 1 | Stuk |  | 0 | 100% | 0
OBJ0000427 Sporthal Kloosterveste Traverse 46-48 | Perceel 3 Gebouwen | 58.20.110L | 02 Cyclisch onderhoud | Centrale regelkast cv-installatie vervangen | i101 | CB | 1 | Stuk
OBJ0000427 Sporthal Kloosterveste Traverse 46-48 | Perceel 3 Gebouwen | 58.20.130H | 02 Cyclisch onderhoud | Centrale regelkast cv/lb-installatie herstellen (reviseren) | i104 | NC | 1 | Stuk |  | 0 | 100% | 0
OBJ0000427 Sporthal Kloosterveste Traverse 46-48 | Perceel 3 Gebouwen | 58.20.130L | 02 Cyclisch onderhoud | Centrale regelkast cv/lb-installatie vervangen | i104 | CB | 1 | Stuk
OBJ0000427 Sporthal Kloosterveste Traverse 46-48 | Perceel 3 Gebouwen | 58.20.520L | 02 Cyclisch onderhoud | Frequentieregelaar 5-10kW vervangen | i102 | CB | 2 | Stuk
OBJ0000427 Sporthal Kloosterveste Traverse 46-48 | Perceel 3 Gebouwen | 61.51.310L | 02 Cyclisch onderhoud | Laagsp. hoofdverdeelinr. <10 groepen vervangen | i105 | CB | 1 | Stuk
OBJ0000427 Sporthal Kloosterveste Traverse 46-48 | Perceel 3 Gebouwen | 61.51.430L | 02 Cyclisch onderhoud | Laagsp. verdeelinrichting 15-20 grp vervangen | i104 | CB | 1 | Stuk
OBJ0000427 Sporthal Kloosterveste Traverse 46-48 | Perceel 3 Gebouwen | 61.51.460L | 02 Cyclisch onderhoud | Laagsp. verdeelinrichting >40 groepen vervangen | i001 | CB | 1 | Stuk
OBJ0000427 Sporthal Kloosterveste Traverse 46-48 | Perceel 3 Gebouwen | 63.11.301L | 02 Cyclisch onderhoud | Verlichtingsarmaturen algemeen vervangen | i000 | CB | 3800 | BVO
OBJ0000427 Sporthal Kloosterveste Traverse 46-48 | Perceel 3 Gebouwen | 63.11.410L | 02 Cyclisch onderhoud | Lamp algemeen groepsremplace vervangen | i000 | TB | 250 | Stuk |  | 0 | 100% | 0 |  |  | 0
OBJ0000427 Sporthal Kloosterveste Traverse 46-48 | Perceel 3 Gebouwen | 63.24.000K | 02 Cyclisch onderhoud | Calamiteiten decentraal gevoed accu vervangen | i000 | TB | 43 | Stuk |  | 0 | 100% | 0 |  |  |  | 0
OBJ0000427 Sporthal Kloosterveste Traverse 46-48 | Perceel 3 Gebouwen | 63.24.100L | 02 Cyclisch onderhoud | Noodverlichtingarm. decentraal gevoed vervangen | i000 | CB | 24 | Stuk
OBJ0000427 Sporthal Kloosterveste Traverse 46-48 | Perceel 3 Gebouwen | 63.24.200L | 02 Cyclisch onderhoud | Vluchtverlichtingarm. decentraal gev. Vervangen LED | i000 | CB | 18 | Stuk
OBJ0000427 Sporthal Kloosterveste Traverse 46-48 | Perceel 3 Gebouwen | 63.24.200L | 02 Cyclisch onderhoud | Vluchtverlichtingarm. decentraal gev. Vervangen LED | g501b | CB | 1 | Stuk
OBJ0000427 Sporthal Kloosterveste Traverse 46-48 | Perceel 3 Gebouwen | 64.22.100L | 02 Cyclisch onderhoud | Intercominstallatie algemeen vervangen | i000 | CB | 1 | Stuk
OBJ0000427 Sporthal Kloosterveste Traverse 46-48 | Perceel 3 Gebouwen | 64.24.000L | 02 Cyclisch onderhoud | Geluidsinstallatie vervangen | i000 | CB | 3800 | BVO
OBJ0000427 Sporthal Kloosterveste Traverse 46-48 | Perceel 3 Gebouwen | 65.11.110K | 02 Cyclisch onderhoud | Brandmeldinstallatie centrale accu's vervangen | i001 | TB | 2 | Stuk |  | 0 | 100% |  |  |  | 0
OBJ0000427 Sporthal Kloosterveste Traverse 46-48 | Perceel 3 Gebouwen | 65.11.110L | 02 Cyclisch onderhoud | Brandmeldinstallatie centrale vervangen | i001 | CB | 1 | Stuk
OBJ0000427 Sporthal Kloosterveste Traverse 46-48 | Perceel 3 Gebouwen | 65.11.190L | 02 Cyclisch onderhoud | Brandmeldinstall. kabels + append. vervangen | i000 | CB | 3800 | BVO
OBJ0000427 Sporthal Kloosterveste Traverse 46-48 | Perceel 3 Gebouwen | 65.13.310K | 02 Cyclisch onderhoud | Handblusser algemeen reviseren | b000 | TB | 1 | Stuk |  | 0 | 100% |  |  | 0
OBJ0000427 Sporthal Kloosterveste Traverse 46-48 | Perceel 3 Gebouwen | 65.13.310L | 02 Cyclisch onderhoud | Handblusser algemeen vervangen | b000 | CB | 1 | Stuk
OBJ0000427 Sporthal Kloosterveste Traverse 46-48 | Perceel 3 Gebouwen | 65.13.320K | 02 Cyclisch onderhoud | Brandslanghaspel algemeen slang vervangen | i000 | CB | 9 | Stuk |  | 0 | 100% | 0
OBJ0000427 Sporthal Kloosterveste Traverse 46-48 | Perceel 3 Gebouwen | 65.13.320Z | 02 Cyclisch onderhoud | Brandslanghaspel algemeen afpersen | i000 | TB | 9 | Stuk |  | 0 | 100% |  | 0
OBJ0000427 Sporthal Kloosterveste Traverse 46-48 | Perceel 3 Gebouwen | 65.21.410K | 02 Cyclisch onderhoud | Inbraaksignalering centrale algem. accu vervangen | i001 | TB | 1 | Stuk |  | 0 | 100% |  |  |  | 0
OBJ0000427 Sporthal Kloosterveste Traverse 46-48 | Perceel 3 Gebouwen | 65.21.410L | 02 Cyclisch onderhoud | Inbraaksignalering centrale algemeen vervangen | i001 | CB | 1 | Stuk
OBJ0000427 Sporthal Kloosterveste Traverse 46-48 | Perceel 3 Gebouwen | 65.21.490L | 02 Cyclisch onderhoud | Inbraaksignalering kabels + append. vervangen | i000 | CB | 3800 | BVO
OBJ0000427 Sporthal Kloosterveste Traverse 46-48 | Perceel 3 Gebouwen | 65.41.100L | 02 Cyclisch onderhoud | Invalidetoilet noodsignaal vervangen | b000 | CB | 3 | Stuk
OBJ0000427 Sporthal Kloosterveste Traverse 46-48 | Perceel 3 Gebouwen | 74.11.100L | 02 Cyclisch onderhoud | Toilet algemeen vervangen | b000 | CB | 16 | Stuk
OBJ0000427 Sporthal Kloosterveste Traverse 46-48 | Perceel 3 Gebouwen | 74.11.200L | 02 Cyclisch onderhoud | Urinoir algemeen vervangen | b000 | CB | 2 | Stuk
OBJ0000427 Sporthal Kloosterveste Traverse 46-48 | Perceel 3 Gebouwen | 74.11.300L | 02 Cyclisch onderhoud | Wastafelcombinatie algemeen vervangen | b000 | CB | 15 | Stuk
OBJ0000427 Sporthal Kloosterveste Traverse 46-48 | Perceel 3 Gebouwen | 74.11.400L | 02 Cyclisch onderhoud | Uitstortgootsteen algemeen vervangen | b000 | CB | 2 | Stuk
OBJ0000427 Sporthal Kloosterveste Traverse 46-48 | Perceel 3 Gebouwen | 74.11.530L | 02 Cyclisch onderhoud | Doucheplug incl. drukspoeler vervangen | b000 | CB | 40 | Stuk |  | 0 | 100% |  |  |  |  | 0
OBJ0000427 Sporthal Kloosterveste Traverse 46-48 | Perceel 3 Gebouwen | 74.12.220L | 02 Cyclisch onderhoud | Opklapbare beugel vervangen | b000 | CB | 6 | Stuk
OBJ0000427 Sporthal Kloosterveste Traverse 46-48 | Perceel 3 Gebouwen | 00.00.99 | 04 Contractonderhoud | E-revisie jaarlijks inclusief ACAD-dwg maken/reviseren en beheren. |  |  | 3800 | BVO |  | 0 | 100% | 0 | 0 | 0 | 0 | 0 | 0
OBJ0000427 Sporthal Kloosterveste Traverse 46-48 | Perceel 3 Gebouwen | 10.10.110D | 04 Contractonderhoud | Inspectie NEN3140 stelpost | i000 | TB | 3800 | BVO |  | 0 | 100% |  |  |  |  | 0
OBJ0000427 Sporthal Kloosterveste Traverse 46-48 | Perceel 3 Gebouwen | 10.10.120D | 04 Contractonderhoud | Inspectie NEN1006 (keerklepcontrole) stelpost | i000 | TB | 1 | Stelpost |  | 0 | 100% | 0 |  |  |  |  | 0
OBJ0000427 Sporthal Kloosterveste Traverse 46-48 | Perceel 3 Gebouwen | 10.30.110D | 04 Contractonderhoud | Keuring SCIOS Scope 1, 2 en 3 (toestel) | i000 | TB | 1 | Stelpost |  | 0 | 100% | 0 |  |  |  | 0
OBJ0000427 Sporthal Kloosterveste Traverse 46-48 | Perceel 3 Gebouwen | 10.30.110Z | 04 Contractonderhoud | Keuring SCIOS Scope 7 (leiding) | i000 | TB | 1 | Stelpost |  | 0 | 100% | 0 |  |  |  | 0
OBJ0000427 Sporthal Kloosterveste Traverse 46-48 | Perceel 3 Gebouwen | 51.21.143B | 04 Contractonderhoud | Atmosf. gasketel wand HR 50 - 80 kW servicebeurt | i101 | TB | 1 | Stuk |  | 0 | 100% | 0 | 0 | 0 | 0 | 0 | 0
OBJ0000427 Sporthal Kloosterveste Traverse 46-48 | Perceel 3 Gebouwen | 51.21.143B | 04 Contractonderhoud | Atmosf. gasketel wand HR 50 - 80 kW servicebeurt | i104 | TB | 1 | Stuk |  | 0 | 100% | 0 | 0 | 0 | 0 | 0 | 0
OBJ0000427 Sporthal Kloosterveste Traverse 46-48 | Perceel 3 Gebouwen | 51.21.143B | 04 Contractonderhoud | Atmosf. gasketel wand HR 50 - 80 kW servicebeurt | i101 | TB | 1 | Stuk |  | 0 | 100% | 0 | 0 | 0 | 0 | 0 | 0
OBJ0000427 Sporthal Kloosterveste Traverse 46-48 | Perceel 3 Gebouwen | 51.21.144B | 04 Contractonderhoud | Atmosf. gasketel wand HR > 80 kW servicebeurt | i101 | TB | 1 | Stuk |  | 0 | 100% | 0 | 0 | 0 | 0 | 0 | 0
OBJ0000427 Sporthal Kloosterveste Traverse 46-48 | Perceel 3 Gebouwen | 53.10.002B | 04 Contractonderhoud | Legionella-installatie servicebeurt | i000 | TB | 1 | Stuk |  | 0 | 100% | 0 | 0 | 0 | 0 | 0 | 0
OBJ0000427 Sporthal Kloosterveste Traverse 46-48 | Perceel 3 Gebouwen | 53.14.220B | 04 Contractonderhoud | Drukverhoging hydrofoorinst. TRG 2 pomp service | i103 | TB | 1 | Stuk |  | 0 | 100% | 0 | 0 | 0 | 0 | 0 | 0
OBJ0000427 Sporthal Kloosterveste Traverse 46-48 | Perceel 3 Gebouwen | 53.21.150B | 04 Contractonderhoud | Voorraadboiler direct verwarmd 300 l service | i103 | TB | 1 | Stuk |  | 0 | 100% | 0 | 0 | 0 | 0 | 0 | 0
OBJ0000427 Sporthal Kloosterveste Traverse 46-48 | Perceel 3 Gebouwen | 53.21.200B | 04 Contractonderhoud | Voorraadboilers elektrisch alg. servicebeurt | i000 | TB | 4 | Stuk |  | 0 | 100% | 0 | 0 | 0 | 0 | 0 | 0
OBJ0000427 Sporthal Kloosterveste Traverse 46-48 | Perceel 3 Gebouwen | 57.21.110B | 04 Contractonderhoud | Dakventilator algemeen servicebeurt | d000 | TB | 3 | Stuk |  | 0 | 100% | 0 | 0 | 0 | 0 | 0 | 0
OBJ0000427 Sporthal Kloosterveste Traverse 46-48 | Perceel 3 Gebouwen | 57.71.000K | 04 Contractonderhoud | LBK algemeen filters vervangen | i000 | TB | 2 | Stuk |  | 0 | 100% | 0 | 0 | 0 | 0 | 0 | 0
OBJ0000427 Sporthal Kloosterveste Traverse 46-48 | Perceel 3 Gebouwen | 57.71.132B | 04 Contractonderhoud | LBK toevoer V 0,6 - 1,4 m3/s servicebeurt | d004a | TB | 1 | Stuk |  | 0 | 100% | 0 | 0 | 0 | 0 | 0 | 0
OBJ0000427 Sporthal Kloosterveste Traverse 46-48 | Perceel 3 Gebouwen | 57.71.854B | 04 Contractonderhoud | LBK toevoer/afvoer V+WTW 2,8-5,6m3/s service | i102 | TB | 1 | Stuk |  | 0 | 100% | 0 | 0 | 0 | 0 | 0 | 0
OBJ0000427 Sporthal Kloosterveste Traverse 46-48 | Perceel 3 Gebouwen | 58.20.110B | 04 Contractonderhoud | Centrale regelkast cv-installatie servicebeurt | i101 | TB | 1 | Stuk |  | 0 | 100% | 0 | 0 | 0 | 0 | 0 | 0
OBJ0000427 Sporthal Kloosterveste Traverse 46-48 | Perceel 3 Gebouwen | 58.20.130B | 04 Contractonderhoud | Centrale regelkast cv/lb-installatie servicebeurt | i104 | TB | 1 | Stuk |  | 0 | 100% | 0 | 0 | 0 | 0 | 0 | 0
OBJ0000427 Sporthal Kloosterveste Traverse 46-48 | Perceel 3 Gebouwen | 61.51.200B | 04 Contractonderhoud | Laagspanning (hoofd)verdeelinr. alg. servicebeurt | i000 | TB | 3 | Stuk |  | 0 | 100% | 0 | 0 | 0 | 0 | 0 | 0
OBJ0000427 Sporthal Kloosterveste Traverse 46-48 | Perceel 3 Gebouwen | 63.24.000B | 04 Contractonderhoud | Calamiteiten decentraal gevoed servicebeurt | i000 | TB | 43 | Stuk |  | 0 | 100% | 0 | 0 | 0 | 0 | 0 | 0
OBJ0000427 Sporthal Kloosterveste Traverse 46-48 | Perceel 3 Gebouwen | 63.24.000Z | 04 Contractonderhoud | Calamiteiten decentraal gevoed lamp vervangen | i000 | TB | 43 | Stuk |  | 0 | 100% | 0 | 0 | 0 | 0 | 0 | 0
OBJ0000427 Sporthal Kloosterveste Traverse 46-48 | Perceel 3 Gebouwen | 65.11.110B | 04 Contractonderhoud | Brandmeldinstallatie centrale servicebeurt | i001 | TB | 1 | Stuk |  | 0 | 100% | 0 | 0 | 0 | 0 | 0 | 0
OBJ0000427 Sporthal Kloosterveste Traverse 46-48 | Perceel 3 Gebouwen | 65.13.310B | 04 Contractonderhoud | Handblusser algemeen servicebeurt | b000 | TB | 1 | Stuk |  | 0 | 100% | 0 | 0 | 0 | 0 | 0 | 0
OBJ0000427 Sporthal Kloosterveste Traverse 46-48 | Perceel 3 Gebouwen | 65.13.320B | 04 Contractonderhoud | Brandslanghaspel algemeen servicebeurt | i000 | TB | 9 | Stuk |  | 0 | 100% | 0 | 0 | 0 | 0 | 0 | 0
OBJ0000427 Sporthal Kloosterveste Traverse 46-48 | Perceel 3 Gebouwen | 65.21.410B | 04 Contractonderhoud | Inbraaksignalering centrale algemeen servicebeurt | i001 | TB | 1 | Stuk |  | 0 | 100% | 0 | 0 | 0 | 0 | 0 | 0
OBJ0000427 Sporthal Kloosterveste Traverse 46-48 | Perceel 3 Gebouwen | 65.41.100B | 04 Contractonderhoud | Invalidetoilet noodsignaal servicebeurt | b000 | TB | 3 | Stuk |  | 0 | 100% | 0 | 0 | 0 | 0 | 0 | 0
OBJ0000428 MFA Epe 83 | Perceel 3 Gebouwen |  | 02 Cyclisch onderhoud
OBJ0000428 MFA Epe 83 | Perceel 3 Gebouwen | 51.21.126L | 02 Cyclisch onderhoud | Atmosf. gasketel staand HR 150-170 kW vervangen | i002 | CB | 1 | Stuk
OBJ0000428 MFA Epe 83 | Perceel 3 Gebouwen | 51.21.126L | 02 Cyclisch onderhoud | Atmosf. gasketel staand HR 150-170 kW vervangen | i002 | CB | 1 | Stuk
OBJ0000428 MFA Epe 83 | Perceel 3 Gebouwen | 51.24.200L | 02 Cyclisch onderhoud | Rookgas toe-/afvoer gecombineerd vervangen | i002 | CB | 1 | Stuk
OBJ0000428 MFA Epe 83 | Perceel 3 Gebouwen | 52.36.110L | 02 Cyclisch onderhoud | Dompelpomp afvalwater vervangen | i000 | CB | 1 | Stuk
OBJ0000428 MFA Epe 83 | Perceel 3 Gebouwen | 53.21.210L | 02 Cyclisch onderhoud | Voorraadboiler elektrisch < 30 l vervangen | i000 | CB | 1 | Stuk
OBJ0000428 MFA Epe 83 | Perceel 3 Gebouwen | 56.10.316L | 02 Cyclisch onderhoud | Expansievat cv-installatie 200 liter vervangen | i002 | CB | 1 | Stuk |  | 0 | 100% |  |  | 0
OBJ0000428 MFA Epe 83 | Perceel 3 Gebouwen | 56.10.422L | 02 Cyclisch onderhoud | Circ. pomp warmtedistr. toerenger. DN 25 vervangen | i002 | CB | 2 | Stuk
OBJ0000428 MFA Epe 83 | Perceel 3 Gebouwen | 56.10.423L | 02 Cyclisch onderhoud | Circ. pomp warmtedistr. toerenger. DN 32 vervangen | i002 | CB | 1 | Stuk |  | 0 | 100% |  |  | 0
OBJ0000428 MFA Epe 83 | Perceel 3 Gebouwen | 56.10.424L | 02 Cyclisch onderhoud | Circ. pomp warmtedistr. toerenger. DN 40 vervangen | i002 | CB | 1 | Stuk
OBJ0000428 MFA Epe 83 | Perceel 3 Gebouwen | 56.10.425L | 02 Cyclisch onderhoud | Circ. pomp warmtedistr. toerenger. DN 50 vervangen | i002 | CB | 1 | Stuk
OBJ0000428 MFA Epe 83 | Perceel 3 Gebouwen | 56.10.630L | 02 Cyclisch onderhoud | Regelkl. en stelmot. warmtedistr. DN 32 vervangen | i002 | CB | 3 | Stuk
OBJ0000428 MFA Epe 83 | Perceel 3 Gebouwen | 58.20.100L | 02 Cyclisch onderhoud | Centrale regelkast klimaat algemeen vervangen | i002 | CB | 1 | Stuk
OBJ0000428 MFA Epe 83 | Perceel 3 Gebouwen | 61.11.300C | 02 Cyclisch onderhoud | PV-panelen algemeen keuring en reinigen | d001 | TB | 60 | Stuk |  | 0 | 100% |  |  | 0
OBJ0000428 MFA Epe 83 | Perceel 3 Gebouwen | 61.11.300L | 02 Cyclisch onderhoud | PV-panelen algemeen vervangen | d001 | CB | 60 | Stuk
OBJ0000428 MFA Epe 83 | Perceel 3 Gebouwen | 61.11.900L | 02 Cyclisch onderhoud | Zonnepanelen omvormer algemeen vervangen | g517 | CB | 2 | Stuk |  | 0 | 100% |  |  |  |  | 0
OBJ0000428 MFA Epe 83 | Perceel 3 Gebouwen | 61.51.350L | 02 Cyclisch onderhoud | Laagsp. hoofdverdeelinr. 30-40 grp vervangen | i001 | CB | 1 | Stuk
OBJ0000428 MFA Epe 83 | Perceel 3 Gebouwen | 63.11.301L | 02 Cyclisch onderhoud | Verlichtingsarmaturen algemeen vervangen | i000 | CB | 1829 | BVO
OBJ0000428 MFA Epe 83 | Perceel 3 Gebouwen | 63.11.410L | 02 Cyclisch onderhoud | Lamp algemeen groepsremplace vervangen | i000 | TB | 24 | Stuk |  | 0 | 100% | 0 |  |  | 0
OBJ0000428 MFA Epe 83 | Perceel 3 Gebouwen | 63.24.000K | 02 Cyclisch onderhoud | Calamiteiten decentraal gevoed accu vervangen | i000 | TB | 16 | Stuk |  | 0 | 100% |  |  |  | 0
OBJ0000428 MFA Epe 83 | Perceel 3 Gebouwen | 63.24.100L | 02 Cyclisch onderhoud | Noodverlichtingarm. decentraal gevoed vervangen | i000 | CB | 6 | Stuk
OBJ0000428 MFA Epe 83 | Perceel 3 Gebouwen | 63.24.200L | 02 Cyclisch onderhoud | Vluchtverlichtingarm. decentraal gev. Vervangen LED | i000 | CB | 10 | Stuk
OBJ0000428 MFA Epe 83 | Perceel 3 Gebouwen | 64.31.110L | 02 Cyclisch onderhoud | CCTV-camera video vervangen | i000 | CB | 1 | Stuk |  | 0 | 100% | [5 empty] | 0
OBJ0000428 MFA Epe 83 | Perceel 3 Gebouwen | 65.11.210K | 02 Cyclisch onderhoud | Omroep- /ontruimingsinst. centale accu's vervangen | i000 | TB | 2 | Stuk |  | 0 | 100% |  |  |  |  | 0
OBJ0000428 MFA Epe 83 | Perceel 3 Gebouwen | 65.11.210L | 02 Cyclisch onderhoud | Omroep- /ontruimingsinstall. centrale vervangen | i000 | CB | 1 | Stuk |  | 0 | 100% |  |  | 0
OBJ0000428 MFA Epe 83 | Perceel 3 Gebouwen | 65.11.290L | 02 Cyclisch onderhoud | Omroep- /ontruimingsinst. kabels+app. vervangen | i000 | CB | 1829 | BVO |  | 0 | 100% |  |  | 0
OBJ0000428 MFA Epe 83 | Perceel 3 Gebouwen | 65.13.310K | 02 Cyclisch onderhoud | Handblusser algemeen reviseren | i000 | TB | 4 | Stuk |  | 0 | 100% | 0 |  |  |  |  | 0
OBJ0000428 MFA Epe 83 | Perceel 3 Gebouwen | 65.13.310L | 02 Cyclisch onderhoud | Handblusser algemeen vervangen | i000 | CB | 4 | Stuk
OBJ0000428 MFA Epe 83 | Perceel 3 Gebouwen | 65.13.320K | 02 Cyclisch onderhoud | Brandslanghaspel algemeen slang vervangen | i000 | CB | 2 | Stuk
OBJ0000428 MFA Epe 83 | Perceel 3 Gebouwen | 65.13.320Z | 02 Cyclisch onderhoud | Brandslanghaspel algemeen afpersen | i000 | TB | 2 | Stuk |  | 0 | 100% |  | 0
OBJ0000428 MFA Epe 83 | Perceel 3 Gebouwen | 65.21.410K | 02 Cyclisch onderhoud | Inbraaksignalering centrale algem. accu vervangen | i000 | TB | 2 | Stuk |  | 0 | 100% |  | 0
OBJ0000428 MFA Epe 83 | Perceel 3 Gebouwen | 65.21.410L | 02 Cyclisch onderhoud | Inbraaksignalering centrale algemeen vervangen | i000 | CB | 1 | Stuk |  | 0 | 100% |  |  | 0
OBJ0000428 MFA Epe 83 | Perceel 3 Gebouwen | 65.21.490L | 02 Cyclisch onderhoud | Inbraaksignalering kabels + append. vervangen | i000 | CB | 1829 | BVO |  | 0 | 100% |  |  | 0
OBJ0000428 MFA Epe 83 | Perceel 3 Gebouwen | 65.41.100L | 02 Cyclisch onderhoud | Invalidetoilet noodsignaal vervangen | b000 | CB | 1 | Stuk
OBJ0000428 MFA Epe 83 | Perceel 3 Gebouwen | 74.11.100L | 02 Cyclisch onderhoud | Toilet algemeen vervangen | b000 | CB | 12 | Stuk |  | 0 | 100% | 0
OBJ0000428 MFA Epe 83 | Perceel 3 Gebouwen | 74.11.300L | 02 Cyclisch onderhoud | Wastafelcombinatie algemeen vervangen | b000 | CB | 10 | Stuk |  | 0 | 100% | 0
OBJ0000428 MFA Epe 83 | Perceel 3 Gebouwen | 74.11.310L | 02 Cyclisch onderhoud | Fonteincombinatie algemeen vervangen | b000 | CB | 1 | Stuk |  | 0 | 100% | 0
OBJ0000428 MFA Epe 83 | Perceel 3 Gebouwen | 74.11.400L | 02 Cyclisch onderhoud | Uitstortgootsteen algemeen vervangen | b000 | CB | 2 | Stuk |  | 0 | 100% | 0
OBJ0000428 MFA Epe 83 | Perceel 3 Gebouwen | 74.11.700L | 02 Cyclisch onderhoud | Wastrogcombinatie algemeen vervangen | b000 | CB | 1 | Stuk
OBJ0000428 MFA Epe 83 | Perceel 3 Gebouwen | 74.12.220L | 02 Cyclisch onderhoud | Opklapbare beugel vervangen | b000 | CB | 1 | Stuk
OBJ0000428 MFA Epe 83 | Perceel 3 Gebouwen | 90.63.320L | 02 Cyclisch onderhoud | Gevel- en plafondarmaturen middelgroot vervangen | g102 | CB | 1 | Stuk
OBJ0000428 MFA Epe 83 | Perceel 3 Gebouwen | 90.63.320L | 02 Cyclisch onderhoud | Gevel- en plafondarmaturen middelgroot vervangen | g403 | CB | 1 | Stuk
OBJ0000428 MFA Epe 83 | Perceel 3 Gebouwen | 90.63.320L | 02 Cyclisch onderhoud | Gevel- en plafondarmaturen middelgroot vervangen | g103 | CB | 1 | Stuk
OBJ0000428 MFA Epe 83 | Perceel 3 Gebouwen | 90.63.320L | 02 Cyclisch onderhoud | Gevel- en plafondarmaturen middelgroot vervangen | g401 | CB | 3 | Stuk
OBJ0000428 MFA Epe 83 | Perceel 3 Gebouwen | 00.00.99 | 04 Contractonderhoud | E-revisie jaarlijks inclusief ACAD-dwg maken/reviseren en beheren. |  |  | 1829 | BVO |  | 0 | 100% | 0 | 0 | 0 | 0 | 0 | 0
OBJ0000428 MFA Epe 83 | Perceel 3 Gebouwen | 10.10.110D | 04 Contractonderhoud | Inspectie NEN3140 stelpost | i000 | TB | 1829 | BVO |  | 0 | 100% |  |  |  | 0
OBJ0000428 MFA Epe 83 | Perceel 3 Gebouwen | 10.30.110D | 04 Contractonderhoud | Keuring SCIOS Scope 1, 2 en 3 (toestel) | i002 | TB | 1 | Stelpost |  | 0 | 100% |  | 0 |  |  |  | 0
OBJ0000428 MFA Epe 83 | Perceel 3 Gebouwen | 10.30.110Z | 04 Contractonderhoud | Keuring SCIOS Scope 7 (leiding) | i002 | TB | 1 | Stelpost |  | 0 | 100% |  | 0 |  |  |  | 0
OBJ0000428 MFA Epe 83 | Perceel 3 Gebouwen | 51.21.126B | 04 Contractonderhoud | Atmosf. gasketel staand HR 150-170 kW servicebeurt | i002 | TB | 1 | Stuk |  | 0 | 100% | 0 | 0 | 0 | 0 | 0 | 0
OBJ0000428 MFA Epe 83 | Perceel 3 Gebouwen | 51.21.126B | 04 Contractonderhoud | Atmosf. gasketel staand HR 150-170 kW servicebeurt | i002 | TB | 1 | Stuk |  | 0 | 100% | 0 | 0 | 0 | 0 | 0 | 0
OBJ0000428 MFA Epe 83 | Perceel 3 Gebouwen | 52.36.110B | 04 Contractonderhoud | Dompelpomp afvalwater servicebeurt | i000 | TB | 1 | Stuk |  | 0 | 100% | 0 | 0 | 0 | 0 | 0 | 0
OBJ0000428 MFA Epe 83 | Perceel 3 Gebouwen | 53.21.200B | 04 Contractonderhoud | Voorraadboilers elektrisch alg. servicebeurt | i000 | TB | 1 | Stuk |  | 0 | 100% | 0 | 0 | 0 | 0 | 0 | 0
OBJ0000428 MFA Epe 83 | Perceel 3 Gebouwen | 58.20.100B | 04 Contractonderhoud | Centrale regelkast klimaat algemeen servicebeurt | i002 | TB | 1 | Stuk |  | 0 | 100% | 0 | 0 | 0 | 0 | 0 | 0
OBJ0000428 MFA Epe 83 | Perceel 3 Gebouwen | 61.51.200B | 04 Contractonderhoud | Laagspanning (hoofd)verdeelinr. alg. servicebeurt | i000 | TB | 1 | Stuk |  | 0 | 100% | 0 | 0 | 0 | 0 | 0 | 0
OBJ0000428 MFA Epe 83 | Perceel 3 Gebouwen | 63.24.000B | 04 Contractonderhoud | Calamiteiten decentraal gevoed servicebeurt | i000 | TB | 16 | Stuk |  | 0 | 100% | 0 | 0 | 0 | 0 | 0 | 0
OBJ0000428 MFA Epe 83 | Perceel 3 Gebouwen | 63.24.000Z | 04 Contractonderhoud | Calamiteiten decentraal gevoed lamp vervangen | i000 | TB | 16 | Stuk |  | 0 | 100% | 0 | 0 | 0 | 0 | 0 | 0
OBJ0000428 MFA Epe 83 | Perceel 3 Gebouwen | 65.11.210B | 04 Contractonderhoud | Omroep- /ontruimingsinstall. centrale servicebeurt | i000 | TB | 1 | Stuk |  | 0 | 100% | 0 | 0 | 0 | 0 | 0 | 0
OBJ0000428 MFA Epe 83 | Perceel 3 Gebouwen | 65.13.310B | 04 Contractonderhoud | Handblusser algemeen servicebeurt | i000 | TB | 4 | Stuk |  | 0 | 100% | 0 | 0 | 0 | 0 | 0 | 0
OBJ0000428 MFA Epe 83 | Perceel 3 Gebouwen | 65.13.320B | 04 Contractonderhoud | Brandslanghaspel algemeen servicebeurt | i000 | TB | 2 | Stuk |  | 0 | 100% | 0 | 0 | 0 | 0 | 0 | 0
OBJ0000428 MFA Epe 83 | Perceel 3 Gebouwen | 65.21.410B | 04 Contractonderhoud | Inbraaksignalering centrale algemeen servicebeurt | i000 | TB | 1 | Stuk |  | 0 | 100% | 0 | 0 | 0 | 0 | 0 | 0
OBJ0000428 MFA Epe 83 | Perceel 3 Gebouwen | 65.41.100B | 04 Contractonderhoud | Invalidetoilet noodsignaal servicebeurt | b000 | TB | 1 | Stuk |  | 0 | 100% | 0 | 0 | 0 | 0 | 0 | 0
OBJ0000439 MFA Kloosterveste Onderwijs | Perceel 3 Gebouwen |  | 02 Cyclisch onderhoud
OBJ0000439 MFA Kloosterveste Onderwijs | Perceel 3 Gebouwen | 51.21.144L | 02 Cyclisch onderhoud | Atmosf. gasketel wand HR > 80 kW vervangen | i201 | CB | 1 | Stuk
OBJ0000439 MFA Kloosterveste Onderwijs | Perceel 3 Gebouwen | 51.21.144L | 02 Cyclisch onderhoud | Atmosf. gasketel wand HR > 80 kW vervangen | i201 | CB | 1 | Stuk
OBJ0000439 MFA Kloosterveste Onderwijs | Perceel 3 Gebouwen | 51.21.144L | 02 Cyclisch onderhoud | Atmosf. gasketel wand HR > 80 kW vervangen | i201 | CB | 1 | Stuk
OBJ0000439 MFA Kloosterveste Onderwijs | Perceel 3 Gebouwen | 51.21.144L | 02 Cyclisch onderhoud | Atmosf. gasketel wand HR > 80 kW vervangen | i201 | CB | 1 | Stuk
OBJ0000439 MFA Kloosterveste Onderwijs | Perceel 3 Gebouwen | 51.24.200L | 02 Cyclisch onderhoud | Rookgas toe-/afvoer gecombineerd vervangen | d003b | CB | 4 | Stuk
OBJ0000439 MFA Kloosterveste Onderwijs | Perceel 3 Gebouwen | 53.14.220L | 02 Cyclisch onderhoud | Drukverhoging hydrofoorinst. TRG 2 pomp vervangen | i001 | CB | 1 | Stuk
OBJ0000439 MFA Kloosterveste Onderwijs | Perceel 3 Gebouwen | 53.21.210L | 02 Cyclisch onderhoud | Voorraadboiler elektrisch < 30 l vervangen | i000 | CB | 13 | Stuk
OBJ0000439 MFA Kloosterveste Onderwijs | Perceel 3 Gebouwen | 55.12.120L | 02 Cyclisch onderhoud | Split systeem enkelvoudig 3 - 6 kW vervangen | i003 | CB | 1 | Stuk
OBJ0000439 MFA Kloosterveste Onderwijs | Perceel 3 Gebouwen | 56.10.311L | 02 Cyclisch onderhoud | Expansievat cv-installatie 18 - 25 liter vervangen | i201 | CB | 1 | Stuk
OBJ0000439 MFA Kloosterveste Onderwijs | Perceel 3 Gebouwen | 56.10.317L | 02 Cyclisch onderhoud | Expansievat cv-installatie > 200 liter vervangen | i201 | CB | 1 | Stuk
OBJ0000439 MFA Kloosterveste Onderwijs | Perceel 3 Gebouwen | 56.10.414L | 02 Cyclisch onderhoud | Circ. pomp warmtedistr. standaard DN 40 vervangen | i002 | CB | 1 | Stuk
OBJ0000439 MFA Kloosterveste Onderwijs | Perceel 3 Gebouwen | 56.10.414L | 02 Cyclisch onderhoud | Circ. pomp warmtedistr. standaard DN 40 vervangen | i001 | CB | 1 | Stuk
OBJ0000439 MFA Kloosterveste Onderwijs | Perceel 3 Gebouwen | 56.10.423L | 02 Cyclisch onderhoud | Circ. pomp warmtedistr. toerenger. DN 32 vervangen | i201 | CB | 2 | Stuk
OBJ0000439 MFA Kloosterveste Onderwijs | Perceel 3 Gebouwen | 56.10.424L | 02 Cyclisch onderhoud | Circ. pomp warmtedistr. toerenger. DN 40 vervangen | i201 | CB | 1 | Stuk
OBJ0000439 MFA Kloosterveste Onderwijs | Perceel 3 Gebouwen | 56.10.425L | 02 Cyclisch onderhoud | Circ. pomp warmtedistr. toerenger. DN 50 vervangen | i201 | CB | 1 | Stuk
OBJ0000439 MFA Kloosterveste Onderwijs | Perceel 3 Gebouwen | 56.10.640L | 02 Cyclisch onderhoud | Regelkl. en stelmot. warmtedistr. DN 40 vervangen | i001 | CB | 1 | Stuk
OBJ0000439 MFA Kloosterveste Onderwijs | Perceel 3 Gebouwen | 56.10.640L | 02 Cyclisch onderhoud | Regelkl. en stelmot. warmtedistr. DN 40 vervangen | i002 | CB | 1 | Stuk
OBJ0000439 MFA Kloosterveste Onderwijs | Perceel 3 Gebouwen | 57.71.854L | 02 Cyclisch onderhoud | LBK toevoer/afvoer V+WTW 2,8-5,6m3/s vervangen | i002 | CB | 1 | Stuk
OBJ0000439 MFA Kloosterveste Onderwijs | Perceel 3 Gebouwen | 57.71.854L | 02 Cyclisch onderhoud | LBK toevoer/afvoer V+WTW 2,8-5,6m3/s vervangen | i001 | CB | 1 | Stuk
OBJ0000439 MFA Kloosterveste Onderwijs | Perceel 3 Gebouwen | 58.20.100L | 02 Cyclisch onderhoud | Centrale regelkast klimaat algemeen vervangen | i001 | CB | 1 | Stuk
OBJ0000439 MFA Kloosterveste Onderwijs | Perceel 3 Gebouwen | 58.20.200L | 02 Cyclisch onderhoud | Autonome onderstations algemeen vervangen | i000 | CB | 3 | Stuk
OBJ0000439 MFA Kloosterveste Onderwijs | Perceel 3 Gebouwen | 58.20.510L | 02 Cyclisch onderhoud | Frequentieregelaar <5kW vervangen | i002 | CB | 1 | Stuk
OBJ0000439 MFA Kloosterveste Onderwijs | Perceel 3 Gebouwen | 58.20.520L | 02 Cyclisch onderhoud | Frequentieregelaar 5-10kW vervangen | i002 | CB | 1 | Stuk
OBJ0000439 MFA Kloosterveste Onderwijs | Perceel 3 Gebouwen | 58.20.530L | 02 Cyclisch onderhoud | Frequentieregelaar 10-20kW vervangen | i001 | CB | 2 | Stuk
OBJ0000439 MFA Kloosterveste Onderwijs | Perceel 3 Gebouwen | 61.11.300C | 02 Cyclisch onderhoud | PV-panelen algemeen keuring en reinigen | d002b | TB | 30 | Stuk |  | 0 | 100% | 0 |  |  |  |  | 0
OBJ0000439 MFA Kloosterveste Onderwijs | Perceel 3 Gebouwen | 61.11.300C | 02 Cyclisch onderhoud | PV-panelen algemeen keuring en reinigen | d006b | TB | 3 | Stuk |  | 0 | 100% | 0 |  |  |  |  | 0
OBJ0000439 MFA Kloosterveste Onderwijs | Perceel 3 Gebouwen | 61.11.300L | 02 Cyclisch onderhoud | PV-panelen algemeen vervangen | d002b | CB | 30 | Stuk
OBJ0000439 MFA Kloosterveste Onderwijs | Perceel 3 Gebouwen | 61.11.300L | 02 Cyclisch onderhoud | PV-panelen algemeen vervangen | d006b | CB | 3 | Stuk
OBJ0000439 MFA Kloosterveste Onderwijs | Perceel 3 Gebouwen | 61.11.300Z | 02 Cyclisch onderhoud | PV-panelen algemeen verplaatsen (dakrenovatie) | d002b | TB | 30 | Stuk
OBJ0000439 MFA Kloosterveste Onderwijs | Perceel 3 Gebouwen | 61.11.300Z | 02 Cyclisch onderhoud | PV-panelen algemeen verplaatsen (dakrenovatie) | d006b | TB | 3 | Stuk
OBJ0000439 MFA Kloosterveste Onderwijs | Perceel 3 Gebouwen | 61.11.900L | 02 Cyclisch onderhoud | Zonnepanelen omvormer algemeen vervangen | i008 | CB | 2 | Stuk |  | 0 | 100% |  | 0
OBJ0000439 MFA Kloosterveste Onderwijs | Perceel 3 Gebouwen | 61.51.330L | 02 Cyclisch onderhoud | Laagsp. hoofdverdeelinr. 15-20 grp vervangen | i010 | CB | 1 | Stuk
OBJ0000439 MFA Kloosterveste Onderwijs | Perceel 3 Gebouwen | 61.51.420L | 02 Cyclisch onderhoud | Laagsp. verdeelinrichting 10-15 grp vervangen | i006 | CB | 1 | Stuk
OBJ0000439 MFA Kloosterveste Onderwijs | Perceel 3 Gebouwen | 61.51.420L | 02 Cyclisch onderhoud | Laagsp. verdeelinrichting 10-15 grp vervangen | i007 | CB | 1 | Stuk
OBJ0000439 MFA Kloosterveste Onderwijs | Perceel 3 Gebouwen | 61.51.420L | 02 Cyclisch onderhoud | Laagsp. verdeelinrichting 10-15 grp vervangen | i008 | CB | 1 | Stuk
OBJ0000439 MFA Kloosterveste Onderwijs | Perceel 3 Gebouwen | 61.51.430L | 02 Cyclisch onderhoud | Laagsp. verdeelinrichting 15-20 grp vervangen | i010 | CB | 1 | Stuk
OBJ0000439 MFA Kloosterveste Onderwijs | Perceel 3 Gebouwen | 61.51.440L | 02 Cyclisch onderhoud | Laagsp. verdeelinrichting 20-30 grp vervangen | i005 | CB | 1 | Stuk
OBJ0000439 MFA Kloosterveste Onderwijs | Perceel 3 Gebouwen | 61.51.450L | 02 Cyclisch onderhoud | Laagsp. verdeelinrichting 30-40 grp vervangen | i004 | CB | 1 | Stuk
OBJ0000439 MFA Kloosterveste Onderwijs | Perceel 3 Gebouwen | 61.51.450L | 02 Cyclisch onderhoud | Laagsp. verdeelinrichting 30-40 grp vervangen | i003 | CB | 1 | Stuk
OBJ0000439 MFA Kloosterveste Onderwijs | Perceel 3 Gebouwen | 61.51.450L | 02 Cyclisch onderhoud | Laagsp. verdeelinrichting 30-40 grp vervangen | i009 | CB | 1 | Stuk
OBJ0000439 MFA Kloosterveste Onderwijs | Perceel 3 Gebouwen | 63.11.301L | 02 Cyclisch onderhoud | Verlichtingsarmaturen algemeen vervangen | i000 | CB | 5454 | BVO
OBJ0000439 MFA Kloosterveste Onderwijs | Perceel 3 Gebouwen | 63.24.000K | 02 Cyclisch onderhoud | Calamiteiten decentraal gevoed accu vervangen | i000 | TB | 29 | Stuk |  | 0 | 100% | 0 |  |  |  | 0
OBJ0000439 MFA Kloosterveste Onderwijs | Perceel 3 Gebouwen | 63.24.100L | 02 Cyclisch onderhoud | Noodverlichtingarm. decentraal gevoed vervangen | i000 | CB | 2 | Stuk |  | 0 | 100% | [5 empty] | 0
OBJ0000439 MFA Kloosterveste Onderwijs | Perceel 3 Gebouwen | 63.24.200L | 02 Cyclisch onderhoud | Vluchtverlichtingarm. decentraal gev. Vervangen LED | g504a | CB | 1 | Stuk |  | 0 | 100% | [5 empty] | 0
OBJ0000439 MFA Kloosterveste Onderwijs | Perceel 3 Gebouwen | 63.24.200L | 02 Cyclisch onderhoud | Vluchtverlichtingarm. decentraal gev. Vervangen LED | g502b | CB | 1 | Stuk
OBJ0000439 MFA Kloosterveste Onderwijs | Perceel 3 Gebouwen | 63.24.200L | 02 Cyclisch onderhoud | Vluchtverlichtingarm. decentraal gev. Vervangen LED | i000 | CB | 25 | Stuk |  | 0 | 100% | [5 empty] | 0
OBJ0000439 MFA Kloosterveste Onderwijs | Perceel 3 Gebouwen | 64.11.200L | 02 Cyclisch onderhoud | Deurbelinstallaties vervangen | i000 | CB | 4 | Stuk
OBJ0000439 MFA Kloosterveste Onderwijs | Perceel 3 Gebouwen | 65.11.110K | 02 Cyclisch onderhoud | Brandmeldinstallatie centrale accu's vervangen | i010 | TB | 1 | Stuk |  | 0 | 100% | 0 |  |  |  | 0
OBJ0000439 MFA Kloosterveste Onderwijs | Perceel 3 Gebouwen | 65.11.110L | 02 Cyclisch onderhoud | Brandmeldinstallatie centrale vervangen | i010 | CB | 1 | Stuk
OBJ0000439 MFA Kloosterveste Onderwijs | Perceel 3 Gebouwen | 65.11.190L | 02 Cyclisch onderhoud | Brandmeldinstall. kabels + append. vervangen | i000 | CB | 5454 | BVO
OBJ0000439 MFA Kloosterveste Onderwijs | Perceel 3 Gebouwen | 65.13.310K | 02 Cyclisch onderhoud | Handblusser algemeen reviseren | i000 | TB | 2 | Stuk |  | 0 | 100% |  | 0
OBJ0000439 MFA Kloosterveste Onderwijs | Perceel 3 Gebouwen | 65.13.310L | 02 Cyclisch onderhoud | Handblusser algemeen vervangen | i000 | CB | 2 | Stuk
OBJ0000439 MFA Kloosterveste Onderwijs | Perceel 3 Gebouwen | 65.13.320K | 02 Cyclisch onderhoud | Brandslanghaspel algemeen slang vervangen | i000 | CB | 9 | Stuk
OBJ0000439 MFA Kloosterveste Onderwijs | Perceel 3 Gebouwen | 65.13.320Z | 02 Cyclisch onderhoud | Brandslanghaspel algemeen afpersen | i000 | TB | 9 | Stuk |  | 0 | 100% |  |  |  | 0
OBJ0000439 MFA Kloosterveste Onderwijs | Perceel 3 Gebouwen | 65.21.410K | 02 Cyclisch onderhoud | Inbraaksignalering centrale algem. accu vervangen | i010 | TB | 1 | Stuk |  | 0 | 100% | 0 |  |  |  | 0
OBJ0000439 MFA Kloosterveste Onderwijs | Perceel 3 Gebouwen | 65.21.410L | 02 Cyclisch onderhoud | Inbraaksignalering centrale algemeen vervangen | i010 | CB | 1 | Stuk
OBJ0000439 MFA Kloosterveste Onderwijs | Perceel 3 Gebouwen | 65.21.490L | 02 Cyclisch onderhoud | Inbraaksignalering kabels + append. vervangen | i000 | CB | 5454 | BVO
OBJ0000439 MFA Kloosterveste Onderwijs | Perceel 3 Gebouwen | 65.41.100L | 02 Cyclisch onderhoud | Invalidetoilet noodsignaal vervangen | b003 | CB | 2 | Stuk
OBJ0000439 MFA Kloosterveste Onderwijs | Perceel 3 Gebouwen | 65.41.100L | 02 Cyclisch onderhoud | Invalidetoilet noodsignaal vervangen | b001 | CB | 2 | Stuk
OBJ0000439 MFA Kloosterveste Onderwijs | Perceel 3 Gebouwen | 74.11.100H | 02 Cyclisch onderhoud | Toilet algemeen herstellen | b001 | NC | 1 | Stuk |  | 0 | 100% | 0
OBJ0000439 MFA Kloosterveste Onderwijs | Perceel 3 Gebouwen | 74.11.100L | 02 Cyclisch onderhoud | Toilet algemeen vervangen | b002 | CB | 13 | Stuk
OBJ0000439 MFA Kloosterveste Onderwijs | Perceel 3 Gebouwen | 74.11.100L | 02 Cyclisch onderhoud | Toilet algemeen vervangen | b003 | CB | 23 | Stuk
OBJ0000439 MFA Kloosterveste Onderwijs | Perceel 3 Gebouwen | 74.11.100L | 02 Cyclisch onderhoud | Toilet algemeen vervangen | b001 | CB | 20 | Stuk
OBJ0000439 MFA Kloosterveste Onderwijs | Perceel 3 Gebouwen | 74.11.200L | 02 Cyclisch onderhoud | Urinoir algemeen vervangen | b001 | CB | 7 | Stuk
OBJ0000439 MFA Kloosterveste Onderwijs | Perceel 3 Gebouwen | 74.11.300L | 02 Cyclisch onderhoud | Wastafelcombinatie algemeen vervangen | b002 | CB | 3 | Stuk
OBJ0000439 MFA Kloosterveste Onderwijs | Perceel 3 Gebouwen | 74.11.300L | 02 Cyclisch onderhoud | Wastafelcombinatie algemeen vervangen | b003 | CB | 11 | Stuk
OBJ0000439 MFA Kloosterveste Onderwijs | Perceel 3 Gebouwen | 74.11.300L | 02 Cyclisch onderhoud | Wastafelcombinatie algemeen vervangen | b001 | CB | 13 | Stuk
OBJ0000439 MFA Kloosterveste Onderwijs | Perceel 3 Gebouwen | 74.11.310L | 02 Cyclisch onderhoud | Fonteincombinatie algemeen vervangen | b001 | CB | 1 | Stuk
OBJ0000439 MFA Kloosterveste Onderwijs | Perceel 3 Gebouwen | 74.11.310L | 02 Cyclisch onderhoud | Fonteincombinatie algemeen vervangen | b002 | CB | 2 | Stuk
OBJ0000439 MFA Kloosterveste Onderwijs | Perceel 3 Gebouwen | 74.11.400L | 02 Cyclisch onderhoud | Uitstortgootsteen algemeen vervangen | b001 | CB | 2 | Stuk
OBJ0000439 MFA Kloosterveste Onderwijs | Perceel 3 Gebouwen | 74.11.400L | 02 Cyclisch onderhoud | Uitstortgootsteen algemeen vervangen | b003 | CB | 3 | Stuk
OBJ0000439 MFA Kloosterveste Onderwijs | Perceel 3 Gebouwen | 74.11.400L | 02 Cyclisch onderhoud | Uitstortgootsteen algemeen vervangen | b002 | CB | 2 | Stuk
OBJ0000439 MFA Kloosterveste Onderwijs | Perceel 3 Gebouwen | 74.11.700L | 02 Cyclisch onderhoud | Wastrogcombinatie algemeen vervangen | b002 | CB | 6 | Stuk
OBJ0000439 MFA Kloosterveste Onderwijs | Perceel 3 Gebouwen | 74.12.220L | 02 Cyclisch onderhoud | Opklapbare beugel vervangen | b003 | CB | 4 | Stuk
OBJ0000439 MFA Kloosterveste Onderwijs | Perceel 3 Gebouwen | 74.12.220L | 02 Cyclisch onderhoud | Opklapbare beugel vervangen | b001 | CB | 4 | Stuk
OBJ0000439 MFA Kloosterveste Onderwijs | Perceel 3 Gebouwen | 90.63.320L | 02 Cyclisch onderhoud | Gevel- en plafondarmaturen middelgroot vervangen | g106b | CB | 3 | Stuk
OBJ0000439 MFA Kloosterveste Onderwijs | Perceel 3 Gebouwen | 90.63.330L | 02 Cyclisch onderhoud | Gevel- en plafondarmaturen groot vervangen | g302b | CB | 2 | Stuk
OBJ0000439 MFA Kloosterveste Onderwijs | Perceel 3 Gebouwen | 90.63.330L | 02 Cyclisch onderhoud | Gevel- en plafondarmaturen groot vervangen | g301b | CB | 2 | Stuk
OBJ0000439 MFA Kloosterveste Onderwijs | Perceel 3 Gebouwen | 00.00.99 | 04 Contractonderhoud | E-revisie jaarlijks inclusief ACAD-dwg maken/reviseren en beheren. |  |  | 5454 | BVO |  | 0 | 100% | 0 | 0 | 0 | 0 | 0 | 0
OBJ0000439 MFA Kloosterveste Onderwijs | Perceel 3 Gebouwen | 10.10.110D | 04 Contractonderhoud | Inspectie NEN3140 stelpost | i000 | TB | 5454 | BVO |  | 0 | 100% |  |  |  |  | 0
OBJ0000439 MFA Kloosterveste Onderwijs | Perceel 3 Gebouwen | 10.30.110D | 04 Contractonderhoud | Keuring SCIOS Scope 1, 2 en 3 (toestel) | i000 | TB | 1 | Stelpost |  | 0 | 100% | 0 |  |  |  | 0
OBJ0000439 MFA Kloosterveste Onderwijs | Perceel 3 Gebouwen | 10.30.110Z | 04 Contractonderhoud | Keuring SCIOS Scope 7 (leiding) | i000 | TB | 1 | Stelpost |  | 0 | 100% | 0 |  |  |  | 0
OBJ0000439 MFA Kloosterveste Onderwijs | Perceel 3 Gebouwen | 10.30.130D | 04 Contractonderhoud | Keuring koude opwekking STEK stelpost | i000 | TB | 1 | Stelpost |  | 0 | 100% | 0 | 0 | 0 | 0 | 0 | 0
OBJ0000439 MFA Kloosterveste Onderwijs | Perceel 3 Gebouwen | 51.21.144B | 04 Contractonderhoud | Atmosf. gasketel wand HR > 80 kW servicebeurt | i201 | TB | 1 | Stuk |  | 0 | 100% | 0 | 0 | 0 | 0 | 0 | 0
OBJ0000439 MFA Kloosterveste Onderwijs | Perceel 3 Gebouwen | 51.21.144B | 04 Contractonderhoud | Atmosf. gasketel wand HR > 80 kW servicebeurt | i201 | TB | 1 | Stuk |  | 0 | 100% | 0 | 0 | 0 | 0 | 0 | 0
OBJ0000439 MFA Kloosterveste Onderwijs | Perceel 3 Gebouwen | 51.21.144B | 04 Contractonderhoud | Atmosf. gasketel wand HR > 80 kW servicebeurt | i201 | TB | 1 | Stuk |  | 0 | 100% | 0 | 0 | 0 | 0 | 0 | 0
OBJ0000439 MFA Kloosterveste Onderwijs | Perceel 3 Gebouwen | 51.21.144B | 04 Contractonderhoud | Atmosf. gasketel wand HR > 80 kW servicebeurt | i201 | TB | 1 | Stuk |  | 0 | 100% | 0 | 0 | 0 | 0 | 0 | 0
OBJ0000439 MFA Kloosterveste Onderwijs | Perceel 3 Gebouwen | 53.14.220B | 04 Contractonderhoud | Drukverhoging hydrofoorinst. TRG 2 pomp service | i001 | TB | 1 | Stuk |  | 0 | 100% | 0 | 0 | 0 | 0 | 0 | 0
OBJ0000439 MFA Kloosterveste Onderwijs | Perceel 3 Gebouwen | 53.21.200B | 04 Contractonderhoud | Voorraadboilers elektrisch alg. servicebeurt | i000 | TB | 13 | Stuk |  | 0 | 100% | 0 | 0 | 0 | 0 | 0 | 0
OBJ0000439 MFA Kloosterveste Onderwijs | Perceel 3 Gebouwen | 55.12.120B | 04 Contractonderhoud | Split systeem enkelvoudig 3 - 6 kW servicebeurt | i003 | TB | 1 | Stuk |  | 0 | 100% | 0 | 0 | 0 | 0 | 0 | 0
OBJ0000439 MFA Kloosterveste Onderwijs | Perceel 3 Gebouwen | 57.71.000K | 04 Contractonderhoud | LBK algemeen filters vervangen | i000 | TB | 2 | Stuk |  | 0 | 100% | 0 | 0 | 0 | 0 | 0 | 0
OBJ0000439 MFA Kloosterveste Onderwijs | Perceel 3 Gebouwen | 57.71.854B | 04 Contractonderhoud | LBK toevoer/afvoer V+WTW 2,8-5,6m3/s service | i002 | TB | 1 | Stuk |  | 0 | 100% | 0 | 0 | 0 | 0 | 0 | 0
OBJ0000439 MFA Kloosterveste Onderwijs | Perceel 3 Gebouwen | 57.71.854B | 04 Contractonderhoud | LBK toevoer/afvoer V+WTW 2,8-5,6m3/s service | i001 | TB | 1 | Stuk |  | 0 | 100% | 0 | 0 | 0 | 0 | 0 | 0
OBJ0000439 MFA Kloosterveste Onderwijs | Perceel 3 Gebouwen | 58.20.100B | 04 Contractonderhoud | Centrale regelkast klimaat algemeen servicebeurt | i001 | TB | 1 | Stuk |  | 0 | 100% | 0 | 0 | 0 | 0 | 0 | 0
OBJ0000439 MFA Kloosterveste Onderwijs | Perceel 3 Gebouwen | 61.51.200B | 04 Contractonderhoud | Laagspanning (hoofd)verdeelinr. alg. servicebeurt | i000 | TB | 9 | Stuk |  | 0 | 100% | 0 | 0 | 0 | 0 | 0 | 0
OBJ0000439 MFA Kloosterveste Onderwijs | Perceel 3 Gebouwen | 63.24.000B | 04 Contractonderhoud | Calamiteiten decentraal gevoed servicebeurt | i000 | TB | 29 | Stuk |  | 0 | 100% | 0 | 0 | 0 | 0 | 0 | 0
OBJ0000439 MFA Kloosterveste Onderwijs | Perceel 3 Gebouwen | 63.24.000Z | 04 Contractonderhoud | Calamiteiten decentraal gevoed lamp vervangen | i000 | TB | 29 | Stuk |  | 0 | 100% | 0 | 0 | 0 | 0 | 0 | 0
OBJ0000439 MFA Kloosterveste Onderwijs | Perceel 3 Gebouwen | 65.11.110B | 04 Contractonderhoud | Brandmeldinstallatie centrale servicebeurt | i010 | TB | 1 | Stuk |  | 0 | 100% | 0 | 0 | 0 | 0 | 0 | 0
OBJ0000439 MFA Kloosterveste Onderwijs | Perceel 3 Gebouwen | 65.13.310B | 04 Contractonderhoud | Handblusser algemeen servicebeurt | i000 | TB | 2 | Stuk |  | 0 | 100% | 0 | 0 | 0 | 0 | 0 | 0
OBJ0000439 MFA Kloosterveste Onderwijs | Perceel 3 Gebouwen | 65.13.320B | 04 Contractonderhoud | Brandslanghaspel algemeen servicebeurt | i000 | TB | 9 | Stuk |  | 0 | 100% | 0 | 0 | 0 | 0 | 0 | 0
OBJ0000439 MFA Kloosterveste Onderwijs | Perceel 3 Gebouwen | 65.21.410B | 04 Contractonderhoud | Inbraaksignalering centrale algemeen servicebeurt | i010 | TB | 1 | Stuk |  | 0 | 100% | 0 | 0 | 0 | 0 | 0 | 0
OBJ0000439 MFA Kloosterveste Onderwijs | Perceel 3 Gebouwen | 65.41.100B | 04 Contractonderhoud | Invalidetoilet noodsignaal servicebeurt | b003 | TB | 2 | Stuk |  | 0 | 100% | 0 | 0 | 0 | 0 | 0 | 0
OBJ0000439 MFA Kloosterveste Onderwijs | Perceel 3 Gebouwen | 65.41.100B | 04 Contractonderhoud | Invalidetoilet noodsignaal servicebeurt | b001 | TB | 2 | Stuk |  | 0 | 100% | 0 | 0 | 0 | 0 | 0 | 0
OBJ0000459 MFA Markehuus | Perceel 3 Gebouwen |  | 02 Cyclisch onderhoud
OBJ0000459 MFA Markehuus | Perceel 3 Gebouwen | 51.20.100H | 02 Cyclisch onderhoud | Opstellings-/stookruimte algemeen herstellen | i001 | NC | 1 | Stelpost |  | 0 | 100% | 0
OBJ0000459 MFA Markehuus | Perceel 3 Gebouwen | 51.21.142L | 02 Cyclisch onderhoud | Atmosf. gasketel wand HR 25 - 50 kW vervangen | i001 | CB | 1 | Stuk |  | 0 | 100% |  |  | 0
OBJ0000459 MFA Markehuus | Perceel 3 Gebouwen | 51.21.142L | 02 Cyclisch onderhoud | Atmosf. gasketel wand HR 25 - 50 kW vervangen | i005 | CB | 1 | Stuk |  | 0 | 100% |  |  | 0
OBJ0000459 MFA Markehuus | Perceel 3 Gebouwen | 51.21.142L | 02 Cyclisch onderhoud | Atmosf. gasketel wand HR 25 - 50 kW vervangen | i001 | CB | 1 | Stuk |  | 0 | 100% |  |  | 0
OBJ0000459 MFA Markehuus | Perceel 3 Gebouwen | 51.21.142L | 02 Cyclisch onderhoud | Atmosf. gasketel wand HR 25 - 50 kW vervangen | i001 | CB | 1 | Stuk |  | 0 | 100% |  |  | 0
OBJ0000459 MFA Markehuus | Perceel 3 Gebouwen | 51.21.142L | 02 Cyclisch onderhoud | Atmosf. gasketel wand HR 25 - 50 kW vervangen | i001 | CB | 1 | Stuk |  | 0 | 100% |  |  | 0
OBJ0000459 MFA Markehuus | Perceel 3 Gebouwen | 51.21.142L | 02 Cyclisch onderhoud | Atmosf. gasketel wand HR 25 - 50 kW vervangen | i001 | CB | 1 | Stuk |  | 0 | 100% |  |  | 0
OBJ0000459 MFA Markehuus | Perceel 3 Gebouwen | 51.24.100L | 02 Cyclisch onderhoud | Rookgasafvoer algemeen vervangen | d012 | CB | 6 | Stuk
OBJ0000459 MFA Markehuus | Perceel 3 Gebouwen | 53.21.210L | 02 Cyclisch onderhoud | Voorraadboiler elektrisch < 30 l vervangen | i000 | CB | 1 | Stuk
OBJ0000459 MFA Markehuus | Perceel 3 Gebouwen | 53.21.210L | 02 Cyclisch onderhoud | Voorraadboiler elektrisch < 30 l vervangen | i000 | CB | 1 | Stuk
OBJ0000459 MFA Markehuus | Perceel 3 Gebouwen | 55.12.110L | 02 Cyclisch onderhoud | Split systeem enkelvoudig < 3 kW vervangen | d012 | CB | 3 | Stuk
OBJ0000459 MFA Markehuus | Perceel 3 Gebouwen | 56.10.311L | 02 Cyclisch onderhoud | Expansievat cv-installatie 18 - 25 liter vervangen | i001 | CB | 5 | Stuk
OBJ0000459 MFA Markehuus | Perceel 3 Gebouwen | 56.10.311L | 02 Cyclisch onderhoud | Expansievat cv-installatie 18 - 25 liter vervangen | i005 | CB | 1 | Stuk |  | 0 | 100% |  |  | 0
OBJ0000459 MFA Markehuus | Perceel 3 Gebouwen | 56.10.421L | 02 Cyclisch onderhoud | Circ. pomp warmtedistr. toerenger. DN 20 vervangen | i001 | CB | 1 | Stuk |  | 0 | 100% |  |  | 0
OBJ0000459 MFA Markehuus | Perceel 3 Gebouwen | 57.21.111L | 02 Cyclisch onderhoud | Dakventilator < 0,04 m3/s vervangen | d012 | CB | 1 | Stuk
OBJ0000459 MFA Markehuus | Perceel 3 Gebouwen | 57.21.111L | 02 Cyclisch onderhoud | Dakventilator < 0,04 m3/s vervangen | d011 | CB | 1 | Stuk
OBJ0000459 MFA Markehuus | Perceel 3 Gebouwen | 57.21.111L | 02 Cyclisch onderhoud | Dakventilator < 0,04 m3/s vervangen | d012 | CB | 2 | Stuk
OBJ0000459 MFA Markehuus | Perceel 3 Gebouwen | 57.21.112L | 02 Cyclisch onderhoud | Dakventilator 0,04 - 0,7 m3/s vervangen | d012 | CB | 5 | Stuk
OBJ0000459 MFA Markehuus | Perceel 3 Gebouwen | 57.21.112L | 02 Cyclisch onderhoud | Dakventilator 0,04 - 0,7 m3/s vervangen | d010 | CB | 1 | Stuk
OBJ0000459 MFA Markehuus | Perceel 3 Gebouwen | 57.21.140L | 02 Cyclisch onderhoud | Pijpventilator algemeen vervangen | d012 | CB | 5 | Stuk
OBJ0000459 MFA Markehuus | Perceel 3 Gebouwen | 57.21.140L | 02 Cyclisch onderhoud | Pijpventilator algemeen vervangen | d010 | CB | 1 | Stuk
OBJ0000459 MFA Markehuus | Perceel 3 Gebouwen | 57.31.110L | 02 Cyclisch onderhoud | Boxventilator algemeen vervangen | i004 | CB | 1 | Stuk
OBJ0000459 MFA Markehuus | Perceel 3 Gebouwen | 57.31.110L | 02 Cyclisch onderhoud | Boxventilator algemeen vervangen | i000 | CB | 2 | Stuk
OBJ0000459 MFA Markehuus | Perceel 3 Gebouwen | 57.31.110L | 02 Cyclisch onderhoud | Boxventilator algemeen vervangen | i004 | CB | 1 | Stuk
OBJ0000459 MFA Markehuus | Perceel 3 Gebouwen | 57.71.132L | 02 Cyclisch onderhoud | LBK toevoer V 0,6 - 1,4 m3/s vervangen | d010 | CB | 1 | Stuk |  | 0 | 100% | 0
OBJ0000459 MFA Markehuus | Perceel 3 Gebouwen | 57.71.132L | 02 Cyclisch onderhoud | LBK toevoer V 0,6 - 1,4 m3/s vervangen | d012 | CB | 1 | Stuk |  | 0 | 100% | 0
OBJ0000459 MFA Markehuus | Perceel 3 Gebouwen | 58.20.130L | 02 Cyclisch onderhoud | Centrale regelkast cv/lb-installatie vervangen | i001 | CB | 1 | Stuk |  | 0 | 100% | 0
OBJ0000459 MFA Markehuus | Perceel 3 Gebouwen | 61.51.350L | 02 Cyclisch onderhoud | Laagsp. hoofdverdeelinr. 30-40 grp vervangen | i002 | CB | 1 | Stuk |  | 0 | 100% |  |  |  |  | 0
OBJ0000459 MFA Markehuus | Perceel 3 Gebouwen | 61.51.410L | 02 Cyclisch onderhoud | Laagsp. verdeelinrichting <10 groepen vervangen | i003 | CB | 1 | Stuk |  | 0 | 100% |  |  |  |  | 0
OBJ0000459 MFA Markehuus | Perceel 3 Gebouwen | 61.51.420L | 02 Cyclisch onderhoud | Laagsp. verdeelinrichting 10-15 grp vervangen | i001 | CB | 1 | Stuk
OBJ0000459 MFA Markehuus | Perceel 3 Gebouwen | 65.11.110L | 02 Cyclisch onderhoud | Brandmeldinstallatie centrale vervangen | i000 | CB | 1 | Stuk
OBJ0000459 MFA Markehuus | Perceel 3 Gebouwen | 65.11.110L | 02 Cyclisch onderhoud | Brandmeldinstallatie centrale vervangen | i000 | CB | 1 | Stuk
OBJ0000459 MFA Markehuus | Perceel 3 Gebouwen | 65.11.190L | 02 Cyclisch onderhoud | Brandmeldinstall. kabels + append. vervangen | i000 | CB | 1303 | BVO
OBJ0000459 MFA Markehuus | Perceel 3 Gebouwen | 65.21.410L | 02 Cyclisch onderhoud | Inbraaksignalering centrale algemeen vervangen | i002 | CB | 1 | Stuk
OBJ0000459 MFA Markehuus | Perceel 3 Gebouwen | 65.21.490L | 02 Cyclisch onderhoud | Inbraaksignalering kabels + append. vervangen | i000 | CB | 1303 | BVO
OBJ0000459 MFA Markehuus | Perceel 3 Gebouwen | 65.41.100L | 02 Cyclisch onderhoud | Invalidetoilet noodsignaal vervangen | b000 | CB | 2 | Stuk |  | 0 | 100% |  |  |  | 0
OBJ0000459 MFA Markehuus | Perceel 3 Gebouwen | 74.11.100L | 02 Cyclisch onderhoud | Toilet algemeen vervangen | b000 | CB | 11 | Stuk |  | 0 | 100% | 0
OBJ0000459 MFA Markehuus | Perceel 3 Gebouwen | 74.11.200L | 02 Cyclisch onderhoud | Urinoir algemeen vervangen | b000 | CB | 6 | Stuk |  | 0 | 100% | 0
OBJ0000459 MFA Markehuus | Perceel 3 Gebouwen | 74.11.300L | 02 Cyclisch onderhoud | Wastafelcombinatie algemeen vervangen | b000 | CB | 9 | Stuk |  | 0 | 100% | 0
OBJ0000459 MFA Markehuus | Perceel 3 Gebouwen | 74.11.400L | 02 Cyclisch onderhoud | Uitstortgootsteen algemeen vervangen | b000 | CB | 2 | Stuk |  | 0 | 100% | 0
OBJ0000459 MFA Markehuus | Perceel 3 Gebouwen | 74.12.220L | 02 Cyclisch onderhoud | Opklapbare beugel vervangen | b000 | CB | 2 | Stuk |  | 0 | 100% | 0
OBJ0000459 MFA Markehuus | Perceel 3 Gebouwen | 00.00.99 | 04 Contractonderhoud | E-revisie jaarlijks inclusief ACAD-dwg maken/reviseren en beheren. |  |  | 1303 | BVO |  | 0 | 100% | 0 | 0 | 0 | 0 | 0 | 0
OBJ0000459 MFA Markehuus | Perceel 3 Gebouwen | 10.10.110D | 04 Contractonderhoud | Inspectie NEN3140 stelpost | i000 | TB | 1303 | BVO |  | 0 | 100% |  |  |  | 0
OBJ0000459 MFA Markehuus | Perceel 3 Gebouwen | 10.10.120D | 04 Contractonderhoud | Inspectie NEN1006 (keerklepcontrole) stelpost | i000 | TB | 1 | Stelpost |  | 0 | 100% | 0 |  |  |  |  | 0
OBJ0000459 MFA Markehuus | Perceel 3 Gebouwen | 10.30.110D | 04 Contractonderhoud | Keuring SCIOS Scope 1, 2 en 3 (toestel) | i001 | TB | 1 | Stelpost |  | 0 | 100% |  |  | 0
OBJ0000459 MFA Markehuus | Perceel 3 Gebouwen | 10.30.110Z | 04 Contractonderhoud | Keuring SCIOS Scope 7 (leiding) | i001 | TB | 1 | Stelpost |  | 0 | 100% |  |  | 0
OBJ0000459 MFA Markehuus | Perceel 3 Gebouwen |  | 08 Contractonderhoud
OBJ0000459 MFA Markehuus | Perceel 3 Gebouwen | 51.21.142B | 08 Contractonderhoud | Atmosf. gasketel wand HR 25 - 50 kW servicebeurt | i001 | TB | 1 | Stuk |  | 0 | 100% | 0 | 0 | 0 | 0 | 0 | 0
OBJ0000459 MFA Markehuus | Perceel 3 Gebouwen | 51.21.142B | 08 Contractonderhoud | Atmosf. gasketel wand HR 25 - 50 kW servicebeurt | i001 | TB | 1 | Stuk |  | 0 | 100% | 0 | 0 | 0 | 0 | 0 | 0
OBJ0000459 MFA Markehuus | Perceel 3 Gebouwen | 51.21.142B | 08 Contractonderhoud | Atmosf. gasketel wand HR 25 - 50 kW servicebeurt | i001 | TB | 1 | Stuk |  | 0 | 100% | 0 | 0 | 0 | 0 | 0 | 0
OBJ0000459 MFA Markehuus | Perceel 3 Gebouwen | 51.21.142B | 08 Contractonderhoud | Atmosf. gasketel wand HR 25 - 50 kW servicebeurt | i001 | TB | 1 | Stuk |  | 0 | 100% | 0 | 0 | 0 | 0 | 0 | 0
OBJ0000459 MFA Markehuus | Perceel 3 Gebouwen | 51.21.142B | 08 Contractonderhoud | Atmosf. gasketel wand HR 25 - 50 kW servicebeurt | i001 | TB | 1 | Stuk |  | 0 | 100% | 0 | 0 | 0 | 0 | 0 | 0
OBJ0000459 MFA Markehuus | Perceel 3 Gebouwen | 57.71.132B | 08 Contractonderhoud | LBK toevoer V 0,6 - 1,4 m3/s servicebeurt | d010 | TB | 1 | Stuk |  | 0 | 100% | 0 | 0 | 0 | 0 | 0 | 0
OBJ0000459 MFA Markehuus | Perceel 3 Gebouwen | 57.71.132B | 08 Contractonderhoud | LBK toevoer V 0,6 - 1,4 m3/s servicebeurt | d012 | TB | 1 | Stuk |  | 0 | 100% | 0 | 0 | 0 | 0 | 0 | 0
OBJ0000459 MFA Markehuus | Perceel 3 Gebouwen | 58.20.130B | 08 Contractonderhoud | Centrale regelkast cv/lb-installatie servicebeurt | i001 | TB | 1 | Stuk |  | 0 | 100% | 0 | 0 | 0 | 0 | 0 | 0
OBJ0000514 MFA Kloosterveste Wijkcentrum Vesteplein 5 | Perceel 3 Gebouwen |  | 02 Cyclisch onderhoud
OBJ0000514 MFA Kloosterveste Wijkcentrum Vesteplein 5 | Perceel 3 Gebouwen | 51.21.141L | 02 Cyclisch onderhoud | Atmosf. gasketel wand HR < 25 kW vervangen | i005 | CB | 1 | Stuk
OBJ0000514 MFA Kloosterveste Wijkcentrum Vesteplein 5 | Perceel 3 Gebouwen | 51.21.143L | 02 Cyclisch onderhoud | Atmosf. gasketel wand HR 50 - 80 kW vervangen | i002 | CB | 1 | Stuk
OBJ0000514 MFA Kloosterveste Wijkcentrum Vesteplein 5 | Perceel 3 Gebouwen | 51.21.144L | 02 Cyclisch onderhoud | Atmosf. gasketel wand HR > 80 kW vervangen | i401 | CB | 1 | Stuk
OBJ0000514 MFA Kloosterveste Wijkcentrum Vesteplein 5 | Perceel 3 Gebouwen | 51.21.144L | 02 Cyclisch onderhoud | Atmosf. gasketel wand HR > 80 kW vervangen | i401 | CB | 1 | Stuk
OBJ0000514 MFA Kloosterveste Wijkcentrum Vesteplein 5 | Perceel 3 Gebouwen | 51.21.144L | 02 Cyclisch onderhoud | Atmosf. gasketel wand HR > 80 kW vervangen | i401 | CB | 1 | Stuk
OBJ0000514 MFA Kloosterveste Wijkcentrum Vesteplein 5 | Perceel 3 Gebouwen | 51.24.200L | 02 Cyclisch onderhoud | Rookgas toe-/afvoer gecombineerd vervangen | i401 | CB | 3 | Stuk
OBJ0000514 MFA Kloosterveste Wijkcentrum Vesteplein 5 | Perceel 3 Gebouwen | 51.24.200L | 02 Cyclisch onderhoud | Rookgas toe-/afvoer gecombineerd vervangen | i005 | CB | 1 | Stuk
OBJ0000514 MFA Kloosterveste Wijkcentrum Vesteplein 5 | Perceel 3 Gebouwen | 51.24.200L | 02 Cyclisch onderhoud | Rookgas toe-/afvoer gecombineerd vervangen | i002 | CB | 1 | Stuk
OBJ0000514 MFA Kloosterveste Wijkcentrum Vesteplein 5 | Perceel 3 Gebouwen | 52.30.200L | 02 Cyclisch onderhoud | Vetvanginstallatie afvalwater alg. vervangen | i000 | CB | 1 | Stuk
OBJ0000514 MFA Kloosterveste Wijkcentrum Vesteplein 5 | Perceel 3 Gebouwen | 53.21.210L | 02 Cyclisch onderhoud | Voorraadboiler elektrisch < 30 l vervangen | b000 | CB | 11 | Stuk
OBJ0000514 MFA Kloosterveste Wijkcentrum Vesteplein 5 | Perceel 3 Gebouwen | 53.21.250L | 02 Cyclisch onderhoud | Voorraadboiler elektrisch 120 l vervangen | i002 | CB | 1 | Stuk
OBJ0000514 MFA Kloosterveste Wijkcentrum Vesteplein 5 | Perceel 3 Gebouwen | 55.12.120L | 02 Cyclisch onderhoud | Split systeem enkelvoudig 3 - 6 kW vervangen | i000 | CB | 2 | Stuk
OBJ0000514 MFA Kloosterveste Wijkcentrum Vesteplein 5 | Perceel 3 Gebouwen | 56.10.311L | 02 Cyclisch onderhoud | Expansievat cv-installatie 18 - 25 liter vervangen | i005 | CB | 1 | Stuk
OBJ0000514 MFA Kloosterveste Wijkcentrum Vesteplein 5 | Perceel 3 Gebouwen | 56.10.312L | 02 Cyclisch onderhoud | Expansievat cv-installatie 35 - 50 liter vervangen | i002 | CB | 1 | Stuk
OBJ0000514 MFA Kloosterveste Wijkcentrum Vesteplein 5 | Perceel 3 Gebouwen | 56.10.316L | 02 Cyclisch onderhoud | Expansievat cv-installatie 200 liter vervangen | i401 | CB | 1 | Stuk |  | 0 | 100% |  |  | 0
OBJ0000514 MFA Kloosterveste Wijkcentrum Vesteplein 5 | Perceel 3 Gebouwen | 56.10.424L | 02 Cyclisch onderhoud | Circ. pomp warmtedistr. toerenger. DN 40 vervangen | i301 | CB | 1 | Stuk
OBJ0000514 MFA Kloosterveste Wijkcentrum Vesteplein 5 | Perceel 3 Gebouwen | 56.10.424L | 02 Cyclisch onderhoud | Circ. pomp warmtedistr. toerenger. DN 40 vervangen | i401 | CB | 1 | Stuk
OBJ0000514 MFA Kloosterveste Wijkcentrum Vesteplein 5 | Perceel 3 Gebouwen | 56.10.620L | 02 Cyclisch onderhoud | Regelkl. en stelmot. warmtedistr. DN 25 vervangen | i301 | CB | 1 | Stuk
OBJ0000514 MFA Kloosterveste Wijkcentrum Vesteplein 5 | Perceel 3 Gebouwen | 56.10.640L | 02 Cyclisch onderhoud | Regelkl. en stelmot. warmtedistr. DN 40 vervangen | i401 | CB | 1 | Stuk
OBJ0000514 MFA Kloosterveste Wijkcentrum Vesteplein 5 | Perceel 3 Gebouwen | 57.71.854L | 02 Cyclisch onderhoud | LBK toevoer/afvoer V+WTW 2,8-5,6m3/s vervangen | i301 | CB | 1 | Stuk
OBJ0000514 MFA Kloosterveste Wijkcentrum Vesteplein 5 | Perceel 3 Gebouwen | 58.20.105L | 02 Cyclisch onderhoud | Onderstation regeling klimaat algem. vervangen | i401 | CB | 1 | Stuk
OBJ0000514 MFA Kloosterveste Wijkcentrum Vesteplein 5 | Perceel 3 Gebouwen | 58.20.130H | 02 Cyclisch onderhoud | Centrale regelkast cv/lb-installatie herstellen (reviseren) | i401 | NC | 1 | Stuk |  | 0 | 100% | 0
OBJ0000514 MFA Kloosterveste Wijkcentrum Vesteplein 5 | Perceel 3 Gebouwen | 58.20.130L | 02 Cyclisch onderhoud | Centrale regelkast cv/lb-installatie vervangen | i401 | CB | 1 | Stuk
OBJ0000514 MFA Kloosterveste Wijkcentrum Vesteplein 5 | Perceel 3 Gebouwen | 58.20.520L | 02 Cyclisch onderhoud | Frequentieregelaar 5-10kW vervangen | i301 | CB | 1 | Stuk
OBJ0000514 MFA Kloosterveste Wijkcentrum Vesteplein 5 | Perceel 3 Gebouwen | 58.20.530L | 02 Cyclisch onderhoud | Frequentieregelaar 10-20kW vervangen | i301 | CB | 1 | Stuk
OBJ0000514 MFA Kloosterveste Wijkcentrum Vesteplein 5 | Perceel 3 Gebouwen | 61.51.310L | 02 Cyclisch onderhoud | Laagsp. hoofdverdeelinr. <10 groepen vervangen | i001 | CB | 1 | Stuk
OBJ0000514 MFA Kloosterveste Wijkcentrum Vesteplein 5 | Perceel 3 Gebouwen | 61.51.450L | 02 Cyclisch onderhoud | Laagsp. verdeelinrichting 30-40 grp vervangen | i003 | CB | 1 | Stuk
OBJ0000514 MFA Kloosterveste Wijkcentrum Vesteplein 5 | Perceel 3 Gebouwen | 61.51.450L | 02 Cyclisch onderhoud | Laagsp. verdeelinrichting 30-40 grp vervangen | i101 | CB | 1 | Stuk
OBJ0000514 MFA Kloosterveste Wijkcentrum Vesteplein 5 | Perceel 3 Gebouwen | 61.51.460L | 02 Cyclisch onderhoud | Laagsp. verdeelinrichting >40 groepen vervangen | i004 | CB | 1 | Stuk
OBJ0000514 MFA Kloosterveste Wijkcentrum Vesteplein 5 | Perceel 3 Gebouwen | 63.11.301L | 02 Cyclisch onderhoud | Verlichtingsarmaturen algemeen vervangen | i000 | CB | 3176 | BVO
OBJ0000514 MFA Kloosterveste Wijkcentrum Vesteplein 5 | Perceel 3 Gebouwen | 63.24.000K | 02 Cyclisch onderhoud | Calamiteiten decentraal gevoed accu vervangen | i000 | TB | 76 | Stuk |  | 0 | 100% | 0 |  |  |  | 0
OBJ0000514 MFA Kloosterveste Wijkcentrum Vesteplein 5 | Perceel 3 Gebouwen | 63.24.100L | 02 Cyclisch onderhoud | Noodverlichtingarm. decentraal gevoed vervangen | i000 | CB | 56 | Stuk
OBJ0000514 MFA Kloosterveste Wijkcentrum Vesteplein 5 | Perceel 3 Gebouwen | 63.24.200L | 02 Cyclisch onderhoud | Vluchtverlichtingarm. decentraal gev. Vervangen LED | i000 | CB | 20 | Stuk
OBJ0000514 MFA Kloosterveste Wijkcentrum Vesteplein 5 | Perceel 3 Gebouwen | 65.11.110K | 02 Cyclisch onderhoud | Brandmeldinstallatie centrale accu's vervangen | i004 | TB | 1 | Stuk |  | 0 | 100% |  |  |  | 0
OBJ0000514 MFA Kloosterveste Wijkcentrum Vesteplein 5 | Perceel 3 Gebouwen | 65.11.110L | 02 Cyclisch onderhoud | Brandmeldinstallatie centrale vervangen | i004 | CB | 1 | Stuk
OBJ0000514 MFA Kloosterveste Wijkcentrum Vesteplein 5 | Perceel 3 Gebouwen | 65.11.190L | 02 Cyclisch onderhoud | Brandmeldinstall. kabels + append. vervangen | i000 | CB | 3176 | BVO
OBJ0000514 MFA Kloosterveste Wijkcentrum Vesteplein 5 | Perceel 3 Gebouwen | 65.13.320K | 02 Cyclisch onderhoud | Brandslanghaspel algemeen slang vervangen | i000 | CB | 6 | Stuk
OBJ0000514 MFA Kloosterveste Wijkcentrum Vesteplein 5 | Perceel 3 Gebouwen | 65.13.320Z | 02 Cyclisch onderhoud | Brandslanghaspel algemeen afpersen | i000 | TB | 6 | Stuk |  | 0 | 100% |  | 0
OBJ0000514 MFA Kloosterveste Wijkcentrum Vesteplein 5 | Perceel 3 Gebouwen | 65.21.410K | 02 Cyclisch onderhoud | Inbraaksignalering centrale algem. accu vervangen | i004 | TB | 1 | Stuk |  | 0 | 100% |  |  |  | 0
OBJ0000514 MFA Kloosterveste Wijkcentrum Vesteplein 5 | Perceel 3 Gebouwen | 65.21.410L | 02 Cyclisch onderhoud | Inbraaksignalering centrale algemeen vervangen | i004 | CB | 1 | Stuk
OBJ0000514 MFA Kloosterveste Wijkcentrum Vesteplein 5 | Perceel 3 Gebouwen | 65.21.490L | 02 Cyclisch onderhoud | Inbraaksignalering kabels + append. vervangen | i000 | CB | 3176 | BVO
OBJ0000514 MFA Kloosterveste Wijkcentrum Vesteplein 5 | Perceel 3 Gebouwen | 65.41.100L | 02 Cyclisch onderhoud | Invalidetoilet noodsignaal vervangen | b000 | CB | 2 | Stuk
OBJ0000514 MFA Kloosterveste Wijkcentrum Vesteplein 5 | Perceel 3 Gebouwen | 74.11.100L | 02 Cyclisch onderhoud | Toilet algemeen vervangen | b000 | CB | 23 | Stuk
OBJ0000514 MFA Kloosterveste Wijkcentrum Vesteplein 5 | Perceel 3 Gebouwen | 74.11.300L | 02 Cyclisch onderhoud | Wastafelcombinatie algemeen vervangen | b000 | CB | 9 | Stuk
OBJ0000514 MFA Kloosterveste Wijkcentrum Vesteplein 5 | Perceel 3 Gebouwen | 74.11.300L | 02 Cyclisch onderhoud | Wastafelcombinatie algemeen vervangen | b000 | CB | 3 | Stuk
OBJ0000514 MFA Kloosterveste Wijkcentrum Vesteplein 5 | Perceel 3 Gebouwen | 74.11.310L | 02 Cyclisch onderhoud | Fonteincombinatie algemeen vervangen | b000 | CB | 4 | Stuk
OBJ0000514 MFA Kloosterveste Wijkcentrum Vesteplein 5 | Perceel 3 Gebouwen | 74.11.400L | 02 Cyclisch onderhoud | Uitstortgootsteen algemeen vervangen | b000 | CB | 4 | Stuk
OBJ0000514 MFA Kloosterveste Wijkcentrum Vesteplein 5 | Perceel 3 Gebouwen | 74.11.700L | 02 Cyclisch onderhoud | Wastrogcombinatie algemeen vervangen | b000 | CB | 1 | Stuk
OBJ0000514 MFA Kloosterveste Wijkcentrum Vesteplein 5 | Perceel 3 Gebouwen | 74.12.220L | 02 Cyclisch onderhoud | Opklapbare beugel vervangen | b000 | CB | 4 | Stuk
OBJ0000514 MFA Kloosterveste Wijkcentrum Vesteplein 5 | Perceel 3 Gebouwen | 90.63.320L | 02 Cyclisch onderhoud | Gevel- en plafondarmaturen middelgroot vervangen | g701 | CB | 3 | Stuk
OBJ0000514 MFA Kloosterveste Wijkcentrum Vesteplein 5 | Perceel 3 Gebouwen | 00.00.99 | 04 Contractonderhoud | E-revisie jaarlijks inclusief ACAD-dwg maken/reviseren en beheren. |  |  | 3176 | BVO |  | 0 | 100% | 0 | 0 | 0 | 0 | 0 | 0
OBJ0000514 MFA Kloosterveste Wijkcentrum Vesteplein 5 | Perceel 3 Gebouwen | 10.10.110D | 04 Contractonderhoud | Inspectie NEN3140 stelpost | i000 | TB | 3176 | BVO |  | 0 | 100% |  |  |  |  | 0
OBJ0000514 MFA Kloosterveste Wijkcentrum Vesteplein 5 | Perceel 3 Gebouwen | 10.30.110D | 04 Contractonderhoud | Keuring SCIOS Scope 1, 2 en 3 (toestel) | i000 | TB | 1 | Stelpost |  | 0 | 100% | 0 |  |  |  | 0
OBJ0000514 MFA Kloosterveste Wijkcentrum Vesteplein 5 | Perceel 3 Gebouwen | 10.30.110Z | 04 Contractonderhoud | Keuring SCIOS Scope 7 (leiding) | i000 | TB | 1 | Stelpost |  | 0 | 100% | 0 |  |  |  | 0
OBJ0000514 MFA Kloosterveste Wijkcentrum Vesteplein 5 | Perceel 3 Gebouwen | 10.30.130D | 04 Contractonderhoud | Keuring koude opwekking STEK stelpost | i000 | TB | 1 | Stelpost |  | 0 | 100% | 0 | 0 | 0 | 0 | 0 | 0
OBJ0000514 MFA Kloosterveste Wijkcentrum Vesteplein 5 | Perceel 3 Gebouwen | 51.21.141B | 04 Contractonderhoud | Atmosf. gasketel wand HR < 25 kW servicebeurt | i005 | TB | 1 | Stuk |  | 0 | 100% | 0 | 0 | 0 | 0 | 0 | 0
OBJ0000514 MFA Kloosterveste Wijkcentrum Vesteplein 5 | Perceel 3 Gebouwen | 51.21.143B | 04 Contractonderhoud | Atmosf. gasketel wand HR 50 - 80 kW servicebeurt | i002 | TB | 1 | Stuk |  | 0 | 100% | 0 | 0 | 0 | 0 | 0 | 0
OBJ0000514 MFA Kloosterveste Wijkcentrum Vesteplein 5 | Perceel 3 Gebouwen | 51.21.144B | 04 Contractonderhoud | Atmosf. gasketel wand HR > 80 kW servicebeurt | i401 | TB | 1 | Stuk |  | 0 | 100% | 0 | 0 | 0 | 0 | 0 | 0
OBJ0000514 MFA Kloosterveste Wijkcentrum Vesteplein 5 | Perceel 3 Gebouwen | 51.21.144B | 04 Contractonderhoud | Atmosf. gasketel wand HR > 80 kW servicebeurt | i401 | TB | 1 | Stuk |  | 0 | 100% | 0 | 0 | 0 | 0 | 0 | 0
OBJ0000514 MFA Kloosterveste Wijkcentrum Vesteplein 5 | Perceel 3 Gebouwen | 51.21.144B | 04 Contractonderhoud | Atmosf. gasketel wand HR > 80 kW servicebeurt | i401 | TB | 1 | Stuk |  | 0 | 100% | 0 | 0 | 0 | 0 | 0 | 0
OBJ0000514 MFA Kloosterveste Wijkcentrum Vesteplein 5 | Perceel 3 Gebouwen | 53.21.200B | 04 Contractonderhoud | Voorraadboilers elektrisch alg. servicebeurt | i000 | TB | 12 | Stuk |  | 0 | 100% | 0 | 0 | 0 | 0 | 0 | 0
OBJ0000514 MFA Kloosterveste Wijkcentrum Vesteplein 5 | Perceel 3 Gebouwen | 55.12.120B | 04 Contractonderhoud | Split systeem enkelvoudig 3 - 6 kW servicebeurt | i000 | TB | 2 | Stuk |  | 0 | 100% | 0 | 0 | 0 | 0 | 0 | 0
OBJ0000514 MFA Kloosterveste Wijkcentrum Vesteplein 5 | Perceel 3 Gebouwen | 57.71.000K | 04 Contractonderhoud | LBK algemeen filters vervangen | i000 | TB | 1 | Stuk |  | 0 | 100% | 0 | 0 | 0 | 0 | 0 | 0
OBJ0000514 MFA Kloosterveste Wijkcentrum Vesteplein 5 | Perceel 3 Gebouwen | 57.71.854B | 04 Contractonderhoud | LBK toevoer/afvoer V+WTW 2,8-5,6m3/s service | i301 | TB | 1 | Stuk |  | 0 | 100% | 0 | 0 | 0 | 0 | 0 | 0
OBJ0000514 MFA Kloosterveste Wijkcentrum Vesteplein 5 | Perceel 3 Gebouwen | 58.20.130B | 04 Contractonderhoud | Centrale regelkast cv/lb-installatie servicebeurt | i401 | TB | 1 | Stuk |  | 0 | 100% | 0 | 0 | 0 | 0 | 0 | 0
OBJ0000514 MFA Kloosterveste Wijkcentrum Vesteplein 5 | Perceel 3 Gebouwen | 61.51.200B | 04 Contractonderhoud | Laagspanning (hoofd)verdeelinr. alg. servicebeurt | i000 | TB | 4 | Stuk |  | 0 | 100% | 0 | 0 | 0 | 0 | 0 | 0
OBJ0000514 MFA Kloosterveste Wijkcentrum Vesteplein 5 | Perceel 3 Gebouwen | 63.24.000B | 04 Contractonderhoud | Calamiteiten decentraal gevoed servicebeurt | i000 | TB | 76 | Stuk |  | 0 | 100% | 0 | 0 | 0 | 0 | 0 | 0
OBJ0000514 MFA Kloosterveste Wijkcentrum Vesteplein 5 | Perceel 3 Gebouwen | 63.24.000Z | 04 Contractonderhoud | Calamiteiten decentraal gevoed lamp vervangen | i000 | TB | 76 | Stuk |  | 0 | 100% | 0 | 0 | 0 | 0 | 0 | 0
OBJ0000514 MFA Kloosterveste Wijkcentrum Vesteplein 5 | Perceel 3 Gebouwen | 65.11.110B | 04 Contractonderhoud | Brandmeldinstallatie centrale servicebeurt | i004 | TB | 1 | Stuk |  | 0 | 100% | 0 | 0 | 0 | 0 | 0 | 0
OBJ0000514 MFA Kloosterveste Wijkcentrum Vesteplein 5 | Perceel 3 Gebouwen | 65.13.320B | 04 Contractonderhoud | Brandslanghaspel algemeen servicebeurt | i000 | TB | 6 | Stuk |  | 0 | 100% | 0 | 0 | 0 | 0 | 0 | 0
OBJ0000514 MFA Kloosterveste Wijkcentrum Vesteplein 5 | Perceel 3 Gebouwen | 65.21.410B | 04 Contractonderhoud | Inbraaksignalering centrale algemeen servicebeurt | i004 | TB | 1 | Stuk |  | 0 | 100% | 0 | 0 | 0 | 0 | 0 | 0
OBJ0000514 MFA Kloosterveste Wijkcentrum Vesteplein 5 | Perceel 3 Gebouwen | 65.41.100B | 04 Contractonderhoud | Invalidetoilet noodsignaal servicebeurt | b000 | TB | 2 | Stuk |  | 0 | 100% | 0 | 0 | 0 | 0 | 0 | 0
OBJ0000516 Parkeergarage Kloosterveste Noorderpoort 1 | Perceel 3 Gebouwen |  | 02 Cyclisch onderhoud
OBJ0000516 Parkeergarage Kloosterveste Noorderpoort 1 | Perceel 3 Gebouwen | 63.71.100L | 02 Cyclisch onderhoud | Bijzondere verl. lichtbakken vervangen | g104a | CB | 1 | Stuk
OBJ0000516 Parkeergarage Kloosterveste Noorderpoort 1 | Perceel 3 Gebouwen | 63.71.100L | 02 Cyclisch onderhoud | Bijzondere verl. lichtbakken vervangen | g101b | CB | 1 | Stuk
OBJ0000516 Parkeergarage Kloosterveste Noorderpoort 1 | Perceel 3 Gebouwen | 63.71.100L | 02 Cyclisch onderhoud | Bijzondere verl. lichtbakken vervangen | g105a | CB | 1 | Stuk
OBJ0000516 Parkeergarage Kloosterveste Noorderpoort 1 | Perceel 3 Gebouwen | 63.71.100L | 02 Cyclisch onderhoud | Bijzondere verl. lichtbakken vervangen | g102b | CB | 1 | Stuk
OBJ0000516 Parkeergarage Kloosterveste Noorderpoort 1 | Perceel 3 Gebouwen | 63.71.100L | 02 Cyclisch onderhoud | Bijzondere verl. lichtbakken vervangen | g101b | CB | 1 | Stuk
OBJ0000516 Parkeergarage Kloosterveste Noorderpoort 1 | Perceel 3 Gebouwen | 90.52.100L | 02 Cyclisch onderhoud | Straatkolken terrein algemeen vervangen | g104a | CB | 2 | Stuk
OBJ0000516 Parkeergarage Kloosterveste Noorderpoort 1 | Perceel 3 Gebouwen | 90.52.100L | 02 Cyclisch onderhoud | Straatkolken terrein algemeen vervangen | g105a | CB | 2 | Stuk
OBJ0000516 Parkeergarage Kloosterveste Noorderpoort 1 | Perceel 3 Gebouwen | 90.63.310L | 02 Cyclisch onderhoud | Gevel- en plafondarmaturen klein vervangen | g105b | CB | 10 | Stuk
OBJ0000516 Parkeergarage Kloosterveste Noorderpoort 1 | Perceel 3 Gebouwen | 90.63.310L | 02 Cyclisch onderhoud | Gevel- en plafondarmaturen klein vervangen | g104b | CB | 7 | Stuk
OBJ0000516 Parkeergarage Kloosterveste Noorderpoort 1 | Perceel 3 Gebouwen | 90.63.330L | 02 Cyclisch onderhoud | Gevel- en plafondarmaturen groot vervangen | g101b | CB | 1 | Stuk
OBJ0000527 MFA De Vuurvogel | Perceel 3 Gebouwen |  | 02 Cyclisch onderhoud
OBJ0000527 MFA De Vuurvogel | Perceel 3 Gebouwen | 53.21.210L | 02 Cyclisch onderhoud | Voorraadboiler elektrisch < 30 l vervangen | i000 | CB | 4 | Stuk
OBJ0000527 MFA De Vuurvogel | Perceel 3 Gebouwen | 57.31.120L | 02 Cyclisch onderhoud | Boxventilator+WTW algemeen vervangen | i004 | CB | 3 | Stuk
OBJ0000527 MFA De Vuurvogel | Perceel 3 Gebouwen | 57.71.352L | 02 Cyclisch onderhoud | WTW inst. balansventil. 0,6-1,4m3/s vervangen | i004 | CB | 1 | Stuk
OBJ0000527 MFA De Vuurvogel | Perceel 3 Gebouwen | 61.51.410H | 02 Cyclisch onderhoud | Laagsp. verdeelinrichting <10 groepen herstellen (Revisie bescheiden opstellen) | i002 | NC | 1 | Stuk |  | 0 | 100% | 0
OBJ0000527 MFA De Vuurvogel | Perceel 3 Gebouwen | 61.51.410H | 02 Cyclisch onderhoud | Laagsp. verdeelinrichting <10 groepen herstellen (Revisie bescheiden opstellen) | i003 | NC | 1 | Stuk |  | 0 | 100% | 0
OBJ0000527 MFA De Vuurvogel | Perceel 3 Gebouwen | 61.51.410L | 02 Cyclisch onderhoud | Laagsp. verdeelinrichting <10 groepen vervangen | i003 | CB | 1 | Stuk
OBJ0000527 MFA De Vuurvogel | Perceel 3 Gebouwen | 61.51.410L | 02 Cyclisch onderhoud | Laagsp. verdeelinrichting <10 groepen vervangen | i002 | CB | 1 | Stuk
OBJ0000527 MFA De Vuurvogel | Perceel 3 Gebouwen | 65.12.200D | 04 Contractonderhoud | Brandwerende doorvoeringen controleren contract | a000 | TB | 1 | Stuk |  | 0 | 100% | 0 | 0 | 0 | 0 | 0 | 0
OBJ0000527 MFA De Vuurvogel | Perceel 3 Gebouwen | 65.12.200L | 02 Cyclisch onderhoud | Brandwerende doorvoeringen vervangen | a000 | CB | 1 | Stuk
OBJ0000527 MFA De Vuurvogel | Perceel 3 Gebouwen | 65.13.320K | 02 Cyclisch onderhoud | Brandslanghaspel algemeen slang vervangen | i000 | CB | 3 | Stuk
OBJ0000527 MFA De Vuurvogel | Perceel 3 Gebouwen | 74.11.100L | 02 Cyclisch onderhoud | Toilet algemeen vervangen | b000 | CB | 3 | Stuk
OBJ0000527 MFA De Vuurvogel | Perceel 3 Gebouwen | 74.11.100L | 02 Cyclisch onderhoud | Toilet algemeen vervangen | b000 | CB | 2 | Stuk
OBJ0000527 MFA De Vuurvogel | Perceel 3 Gebouwen | 74.11.300L (2) | 02 Cyclisch onderhoud | Wastafelcombinatie algemeen vervangen (2) | b000 | CB | 1 | Stuk
OBJ0000527 MFA De Vuurvogel | Perceel 3 Gebouwen | 74.11.300L (2) (2) | 02 Cyclisch onderhoud | Wastafelcombinatie algemeen vervangen (2) (2) | b000 | CB | 1 | Stuk
OBJ0000527 MFA De Vuurvogel | Perceel 3 Gebouwen | 00.00.99 | 04 Contractonderhoud | E-revisie jaarlijks inclusief ACAD-dwg maken/reviseren en beheren. |  |  | 1657 | BVO |  | 0 | 100% | 0 | 0 | 0 | 0 | 0 | 0
OBJ0000527 MFA De Vuurvogel | Perceel 3 Gebouwen | 10.10.110D | 04 Contractonderhoud | Inspectie NEN3140 stelpost | i000 | TB | 1657 | BVO |  | 0 | 100% |  |  |  |  | 0
OBJ0000785 Brunelstraat 77 | Perceel 3 Gebouwen |  | 02 Cyclisch onderhoud
OBJ0000785 Brunelstraat 77 | Perceel 3 Gebouwen | 51.21.144L | 02 Cyclisch onderhoud | Atmosf. gasketel wand HR > 80 kW vervangen | i_101 | CB | 1 | Stuk
OBJ0000785 Brunelstraat 77 | Perceel 3 Gebouwen | 51.21.144L | 02 Cyclisch onderhoud | Atmosf. gasketel wand HR > 80 kW vervangen | i_101 | CB | 1 | Stuk
OBJ0000785 Brunelstraat 77 | Perceel 3 Gebouwen | 51.51.120L | 02 Cyclisch onderhoud | Warmtepomp 30-60kW vervangen | i_101 | CB | 1 | Stuk
OBJ0000785 Brunelstraat 77 | Perceel 3 Gebouwen | 52.36.110L | 02 Cyclisch onderhoud | Dompelpomp afvalwater vervangen | i_101 | CB | 1 | Stuk
OBJ0000785 Brunelstraat 77 | Perceel 3 Gebouwen | 53.21.210L | 02 Cyclisch onderhoud | Voorraadboiler elektrisch < 30 l vervangen | b000 | CB | 1 | Stuk
OBJ0000785 Brunelstraat 77 | Perceel 3 Gebouwen | 53.21.230L | 02 Cyclisch onderhoud | Voorraadboiler elektrisch 50 l vervangen | b000 | CB | 1 | Stuk
OBJ0000785 Brunelstraat 77 | Perceel 3 Gebouwen | 53.21.230L | 02 Cyclisch onderhoud | Voorraadboiler elektrisch 50 l vervangen | b000 | CB | 1 | Stuk |  | 0 | 100% |  |  |  |  | 0
OBJ0000785 Brunelstraat 77 | Perceel 3 Gebouwen | 53.21.230L | 02 Cyclisch onderhoud | Voorraadboiler elektrisch 50 l vervangen | b000 | CB | 1 | Stuk
OBJ0000785 Brunelstraat 77 | Perceel 3 Gebouwen | 53.22.130L | 02 Cyclisch onderhoud | Voorraadboiler indir. verwarmd 500 l vervangen | i_101 | CB | 1 | Stuk
OBJ0000785 Brunelstraat 77 | Perceel 3 Gebouwen | 56.10.315L | 02 Cyclisch onderhoud | Expansievat cv-installatie 140 liter vervangen | i_101 | CB | 2 | Stuk
OBJ0000785 Brunelstraat 77 | Perceel 3 Gebouwen | 56.10.422L | 02 Cyclisch onderhoud | Circ. pomp warmtedistr. toerenger. DN 25 vervangen | i002 | CB | 4 | Stuk
OBJ0000785 Brunelstraat 77 | Perceel 3 Gebouwen | 56.10.422L | 02 Cyclisch onderhoud | Circ. pomp warmtedistr. toerenger. DN 25 vervangen | i201 | CB | 2 | Stuk
OBJ0000785 Brunelstraat 77 | Perceel 3 Gebouwen | 56.10.422L | 02 Cyclisch onderhoud | Circ. pomp warmtedistr. toerenger. DN 25 vervangen | i_101 | CB | 1 | Stuk
OBJ0000785 Brunelstraat 77 | Perceel 3 Gebouwen | 56.10.422L | 02 Cyclisch onderhoud | Circ. pomp warmtedistr. toerenger. DN 25 vervangen | i201 | CB | 1 | Stuk
OBJ0000785 Brunelstraat 77 | Perceel 3 Gebouwen | 56.10.422L | 02 Cyclisch onderhoud | Circ. pomp warmtedistr. toerenger. DN 25 vervangen | i101 | CB | 3 | Stuk
OBJ0000785 Brunelstraat 77 | Perceel 3 Gebouwen | 56.10.424L | 02 Cyclisch onderhoud | Circ. pomp warmtedistr. toerenger. DN 40 vervangen | i_101 | CB | 1 | Stuk
OBJ0000785 Brunelstraat 77 | Perceel 3 Gebouwen | 56.10.426L | 02 Cyclisch onderhoud | Circ. pomp warmtedistr. toerenger. DN 65 vervangen | i_101 | CB | 2 | Stuk
OBJ0000785 Brunelstraat 77 | Perceel 3 Gebouwen | 56.10.620L | 02 Cyclisch onderhoud | Regelkl. en stelmot. warmtedistr. DN 25 vervangen | i_101 | CB | 1 | Stuk
OBJ0000785 Brunelstraat 77 | Perceel 3 Gebouwen | 56.10.630L | 02 Cyclisch onderhoud | Regelkl. en stelmot. warmtedistr. DN 32 vervangen | i201 | CB | 2 | Stuk
OBJ0000785 Brunelstraat 77 | Perceel 3 Gebouwen | 56.10.630L | 02 Cyclisch onderhoud | Regelkl. en stelmot. warmtedistr. DN 32 vervangen | i002 | CB | 3 | Stuk
OBJ0000785 Brunelstraat 77 | Perceel 3 Gebouwen | 56.10.630L | 02 Cyclisch onderhoud | Regelkl. en stelmot. warmtedistr. DN 32 vervangen | i101 | CB | 2 | Stuk
OBJ0000785 Brunelstraat 77 | Perceel 3 Gebouwen | 56.10.630L | 02 Cyclisch onderhoud | Regelkl. en stelmot. warmtedistr. DN 32 vervangen | i_101 | CB | 1 | Stuk
OBJ0000785 Brunelstraat 77 | Perceel 3 Gebouwen | 56.10.650L | 02 Cyclisch onderhoud | Regelkl. en stelmot. warmtedistr. DN 50 vervangen | i_101 | CB | 1 | Stuk
OBJ0000785 Brunelstraat 77 | Perceel 3 Gebouwen | 56.13.000H | 02 Cyclisch onderhoud | Vloerverwarming algemeen herstellen (vloerverwarming vervangen) | i000 | NC | 1 | Stelpost |  | 0 | 100% | 0
OBJ0000785 Brunelstraat 77 | Perceel 3 Gebouwen | 57.21.112L | 02 Cyclisch onderhoud | Dakventilator 0,04 - 0,7 m3/s vervangen | d005 | CB | 3 | Stuk
OBJ0000785 Brunelstraat 77 | Perceel 3 Gebouwen | 57.21.180L | 02 Cyclisch onderhoud | Afzuigventilator algemeen vervangen | i000 | CB | 1 | Stuk |  | 0 | 100% |  |  |  | 0
OBJ0000785 Brunelstraat 77 | Perceel 3 Gebouwen | 57.31.110L | 02 Cyclisch onderhoud | Boxventilator algemeen vervangen | i000 | CB | 1 | Stuk |  | 0 | 100% |  |  |  | 0
OBJ0000785 Brunelstraat 77 | Perceel 3 Gebouwen | 57.71.132L | 02 Cyclisch onderhoud | LBK toevoer V 0,6 - 1,4 m3/s vervangen | i_104 | CB | 1 | Stuk |  | 0 | 100% | 0
OBJ0000785 Brunelstraat 77 | Perceel 3 Gebouwen | 58.20.130L | 02 Cyclisch onderhoud | Centrale regelkast cv/lb-installatie vervangen | i_101 | CB | 1 | Stuk
OBJ0000785 Brunelstraat 77 | Perceel 3 Gebouwen | 58.20.140L | 02 Cyclisch onderhoud | Centrale regelkast koelinstallatie vervangen | i_103 | CB | 1 | Stuk
OBJ0000785 Brunelstraat 77 | Perceel 3 Gebouwen | 58.20.400L | 02 Cyclisch onderhoud | Centraal meld- en bedieningspaneel vervangen | i001 | CB | 1 | Stuk |  | 0 | 100% | 0
OBJ0000785 Brunelstraat 77 | Perceel 3 Gebouwen | 61.51.310L | 02 Cyclisch onderhoud | Laagsp. hoofdverdeelinr. <10 groepen vervangen | i003 | CB | 1 | Stuk |  | 0 | 100% | 0
OBJ0000785 Brunelstraat 77 | Perceel 3 Gebouwen | 61.51.410L | 02 Cyclisch onderhoud | Laagsp. verdeelinrichting <10 groepen vervangen | i000 | CB | 2 | Stuk |  | 0 | 100% | 0
OBJ0000785 Brunelstraat 77 | Perceel 3 Gebouwen | 61.51.410L | 02 Cyclisch onderhoud | Laagsp. verdeelinrichting <10 groepen vervangen | i_102 | CB | 1 | Stuk |  | 0 | 100% | 0
OBJ0000785 Brunelstraat 77 | Perceel 3 Gebouwen | 61.51.410L | 02 Cyclisch onderhoud | Laagsp. verdeelinrichting <10 groepen vervangen | l001 | CB | 2 | Stuk |  | 0 | 100% | 0
OBJ0000785 Brunelstraat 77 | Perceel 3 Gebouwen | 61.51.420L | 02 Cyclisch onderhoud | Laagsp. verdeelinrichting 10-15 grp vervangen | i000 | CB | 1 | Stuk |  | 0 | 100% | 0
OBJ0000785 Brunelstraat 77 | Perceel 3 Gebouwen | 61.51.420L | 02 Cyclisch onderhoud | Laagsp. verdeelinrichting 10-15 grp vervangen | i000 | CB | 1 | Stuk |  | 0 | 100% | 0
OBJ0000785 Brunelstraat 77 | Perceel 3 Gebouwen | 61.51.440L | 02 Cyclisch onderhoud | Laagsp. verdeelinrichting 20-30 grp vervangen | i002 | CB | 1 | Stuk |  | 0 | 100% | 0
OBJ0000785 Brunelstraat 77 | Perceel 3 Gebouwen | 61.51.440L | 02 Cyclisch onderhoud | Laagsp. verdeelinrichting 20-30 grp vervangen | i000 | CB | 1 | Stuk |  | 0 | 100% | 0
OBJ0000785 Brunelstraat 77 | Perceel 3 Gebouwen | 63.11.301L | 02 Cyclisch onderhoud | Verlichtingsarmaturen algemeen vervangen | i000 | CB | 3858 | BVO |  | 0 | 100% | 0
OBJ0000785 Brunelstraat 77 | Perceel 3 Gebouwen | 63.24.100L | 02 Cyclisch onderhoud | Noodverlichtingarm. decentraal gevoed vervangen | g505 | CB | 1 | Stuk
OBJ0000785 Brunelstraat 77 | Perceel 3 Gebouwen | 63.24.100L | 02 Cyclisch onderhoud | Noodverlichtingarm. decentraal gevoed vervangen | i000 | CB | 3 | Stuk
OBJ0000785 Brunelstraat 77 | Perceel 3 Gebouwen | 63.24.100L | 02 Cyclisch onderhoud | Noodverlichtingarm. decentraal gevoed vervangen | g102 | CB | 1 | Stuk
OBJ0000785 Brunelstraat 77 | Perceel 3 Gebouwen | 63.24.100L | 02 Cyclisch onderhoud | Noodverlichtingarm. decentraal gevoed vervangen | g503 | CB | 1 | Stuk |  | 0 | 100% |  |  |  | 0
OBJ0000785 Brunelstraat 77 | Perceel 3 Gebouwen | 63.24.100L | 02 Cyclisch onderhoud | Noodverlichtingarm. decentraal gevoed vervangen | i000 | CB | 19 | Stuk
OBJ0000785 Brunelstraat 77 | Perceel 3 Gebouwen | 63.24.100L | 02 Cyclisch onderhoud | Noodverlichtingarm. decentraal gevoed vervangen | g504 | CB | 1 | Stuk
OBJ0000785 Brunelstraat 77 | Perceel 3 Gebouwen | 63.24.200L | 02 Cyclisch onderhoud | Vluchtverlichtingarm. decentraal gev. Vervangen LED | i000 | CB | 37 | Stuk
OBJ0000785 Brunelstraat 77 | Perceel 3 Gebouwen | 63.24.200L | 02 Cyclisch onderhoud | Vluchtverlichtingarm. decentraal gev. Vervangen LED | i000 | CB | 2 | Stuk
OBJ0000785 Brunelstraat 77 | Perceel 3 Gebouwen | 65.11.110L | 02 Cyclisch onderhoud | Brandmeldinstallatie centrale vervangen | i001 | CB | 1 | Stuk |  | 0 | 100% |  |  |  | 0
OBJ0000785 Brunelstraat 77 | Perceel 3 Gebouwen | 65.11.190L | 02 Cyclisch onderhoud | Brandmeldinstall. kabels + append. vervangen | i000 | CB | 3858 | BVO |  | 0 | 100% |  |  |  | 0
OBJ0000785 Brunelstraat 77 | Perceel 3 Gebouwen | 65.12.200D | 04 Contractonderhoud | Brandwerende doorvoeringen controleren contract | a000 | TB | 1 | Stuk |  | 0 | 100% | 0 | 0 | 0 | 0 | 0 | 0
OBJ0000785 Brunelstraat 77 | Perceel 3 Gebouwen | 65.12.200L | 02 Cyclisch onderhoud | Brandwerende doorvoeringen vervangen | a000 | CB | 1 | Stuk |  | 0 | 100% |  | 0
OBJ0000785 Brunelstraat 77 | Perceel 3 Gebouwen | 65.13.310L | 02 Cyclisch onderhoud | Handblusser algemeen vervangen | i000 | CB | 17 | Stuk
OBJ0000785 Brunelstraat 77 | Perceel 3 Gebouwen | 65.13.320K | 02 Cyclisch onderhoud | Brandslanghaspel algemeen slang vervangen | i000 | CB | 8 | Stuk
OBJ0000785 Brunelstraat 77 | Perceel 3 Gebouwen | 65.21.410L | 02 Cyclisch onderhoud | Inbraaksignalering centrale algemeen vervangen | i201 | CB | 1 | Stuk
OBJ0000785 Brunelstraat 77 | Perceel 3 Gebouwen | 65.21.410L | 02 Cyclisch onderhoud | Inbraaksignalering centrale algemeen vervangen | i002 | CB | 1 | Stuk
OBJ0000785 Brunelstraat 77 | Perceel 3 Gebouwen | 65.21.490L | 02 Cyclisch onderhoud | Inbraaksignalering kabels + append. vervangen | i000 | CB | 3858 | BVO |  | 0 | 100% |  |  |  | 0
OBJ0000785 Brunelstraat 77 | Perceel 3 Gebouwen | 65.35.100L | 02 Cyclisch onderhoud | Gasdetectiesysteem tbv cv kelder vervangen | i_101 | CB | 1 | Stuk
OBJ0000785 Brunelstraat 77 | Perceel 3 Gebouwen | 65.41.100L | 02 Cyclisch onderhoud | Invalidetoilet noodsignaal vervangen | b000 | CB | 1 | Stuk |  | 0 | 100% |  |  |  |  | 0
OBJ0000785 Brunelstraat 77 | Perceel 3 Gebouwen | 73.22.130L | 02 Cyclisch onderhoud | Koelcel incl. aggregaat vervangen | i_103 | CB | 64 | M3
OBJ0000785 Brunelstraat 77 | Perceel 3 Gebouwen | 73.22.140L | 02 Cyclisch onderhoud | Vriescel incl. aggregaat vervangen | i_103 | CB | 38 | M3
OBJ0000785 Brunelstraat 77 | Perceel 3 Gebouwen | 74.11.100L | 02 Cyclisch onderhoud | Toilet algemeen vervangen | b000 | CB | 10 | Stuk |  | 0 | 100% | 0
OBJ0000785 Brunelstraat 77 | Perceel 3 Gebouwen | 74.11.200L | 02 Cyclisch onderhoud | Urinoir algemeen vervangen | b000 | CB | 2 | Stuk |  | 0 | 100% | 0
OBJ0000785 Brunelstraat 77 | Perceel 3 Gebouwen | 74.11.300L | 02 Cyclisch onderhoud | Wastafelcombinatie algemeen vervangen | b000 | CB | 8 | Stuk |  | 0 | 100% | 0
OBJ0000785 Brunelstraat 77 | Perceel 3 Gebouwen | 74.11.400L | 02 Cyclisch onderhoud | Uitstortgootsteen algemeen vervangen | b000 | CB | 1 | Stuk
OBJ0000785 Brunelstraat 77 | Perceel 3 Gebouwen | 74.11.400L | 02 Cyclisch onderhoud | Uitstortgootsteen algemeen vervangen | b000 | CB | 4 | Stuk
OBJ0000785 Brunelstraat 77 | Perceel 3 Gebouwen | 74.11.510L | 02 Cyclisch onderhoud | Douchebak/cabine vervangen | b000 | CB | 1 | Stuk |  | 0 | 100% | 0
OBJ0000785 Brunelstraat 77 | Perceel 3 Gebouwen | 74.11.520L | 02 Cyclisch onderhoud | Douchegarnituur vervangen | b000 | CB | 1 | Stuk |  | 0 | 100% | 0
OBJ0000785 Brunelstraat 77 | Perceel 3 Gebouwen | 74.12.220L | 02 Cyclisch onderhoud | Opklapbare beugel vervangen | b000 | CB | 2 | Stuk |  | 0 | 100% | 0
OBJ0000785 Brunelstraat 77 | Perceel 3 Gebouwen | 90.63.230L | 02 Cyclisch onderhoud | Terreinverlichting gevelstraler vervangen | g301 | CB | 1 | Stuk |  | 0 | 100% |  |  |  |  | 0
OBJ0000785 Brunelstraat 77 | Perceel 3 Gebouwen | 90.63.230L | 02 Cyclisch onderhoud | Terreinverlichting gevelstraler vervangen | g302 | CB | 1 | Stuk
OBJ0000785 Brunelstraat 77 | Perceel 3 Gebouwen | 90.63.320L | 02 Cyclisch onderhoud | Gevel- en plafondarmaturen middelgroot vervangen | g101 | CB | 3 | Stuk |  | 0 | 100% |  |  |  |  | 0
OBJ0000785 Brunelstraat 77 | Perceel 3 Gebouwen | 90.63.320L | 02 Cyclisch onderhoud | Gevel- en plafondarmaturen middelgroot vervangen | g301 | CB | 2 | Stuk |  | 0 | 100% |  |  |  |  | 0
OBJ0000785 Brunelstraat 77 | Perceel 3 Gebouwen | 90.63.320L | 02 Cyclisch onderhoud | Gevel- en plafondarmaturen middelgroot vervangen | g302 | CB | 1 | Stuk |  | 0 | 100% |  |  |  |  | 0
OBJ0000785 Brunelstraat 77 | Perceel 3 Gebouwen | 00.00.99 | 04 Contractonderhoud | E-revisie jaarlijks inclusief ACAD-dwg maken/reviseren en beheren. |  |  | 3858 | BVO |  | 0 | 100% | 0 | 0 | 0 | 0 | 0 | 0
OBJ0000785 Brunelstraat 77 | Perceel 3 Gebouwen | 10.10.110D | 04 Contractonderhoud | Inspectie NEN3140 stelpost | i000 | TB | 3858 | BVO |  | 0 | 100% |  |  |  |  | 0
OBJ0000785 Brunelstraat 77 | Perceel 3 Gebouwen | 10.10.120D | 04 Contractonderhoud | Inspectie NEN1006 (keerklepcontrole) stelpost | i000 | TB | 1 | Stelpost |  | 0 | 100% | 0 |  |  |  |  | 0
OBJ0000785 Brunelstraat 77 | Perceel 3 Gebouwen | 57.71.000K | 04 Contractonderhoud | LBK algemeen filters vervangen | i000 | TB | 1 | Stuk |  | 0 | 100% | 0 | 0 | 0 | 0 | 0 | 0
OBJ0000785 Brunelstraat 77 | Perceel 3 Gebouwen | 63.24.000Z | 04 Contractonderhoud | Calamiteiten decentraal gevoed lamp vervangen | i000 | TB | 65 | Stuk |  | 0 | 100% | 0 | 0 | 0 | 0 | 0 | 0
OBJ0000785 Brunelstraat 77 | Perceel 3 Gebouwen |  | 08 Contractonderhoud
OBJ0000785 Brunelstraat 77 | Perceel 3 Gebouwen | 10.30.110D | 08 Contractonderhoud | Keuring SCIOS Scope 1, 2 en 3 (toestel) | i000 | TB | 1 | Stelpost |  | 0 | 100% | 0 |  |  |  | 0
OBJ0000785 Brunelstraat 77 | Perceel 3 Gebouwen | 10.30.110Z | 08 Contractonderhoud | Keuring SCIOS Scope 7 (leiding) | i000 | TB | 1 | Stelpost |  | 0 | 100% | 0 |  |  |  | 0
OBJ0000785 Brunelstraat 77 | Perceel 3 Gebouwen | 10.30.130D | 08 Contractonderhoud | Keuring koude opwekking STEK stelpost | i000 | TB | 1 | Stelpost |  | 0 | 100% | 0 | 0 | 0 | 0 | 0 | 0
OBJ0000785 Brunelstraat 77 | Perceel 3 Gebouwen | 10.30.130D | 08 Contractonderhoud | Keuring koude opwekking STEK stelpost | i000 | TB | 1 | Stelpost |  | 0 | 100% | 0 | 0 | 0 | 0 | 0 | 0
OBJ0000785 Brunelstraat 77 | Perceel 3 Gebouwen | 51.21.144B | 08 Contractonderhoud | Atmosf. gasketel wand HR > 80 kW servicebeurt | i_101 | TB | 1 | Stuk |  | 0 | 100% | 0 | 0 | 0 | 0 | 0 | 0
OBJ0000785 Brunelstraat 77 | Perceel 3 Gebouwen | 51.21.144B | 08 Contractonderhoud | Atmosf. gasketel wand HR > 80 kW servicebeurt | i_101 | TB | 1 | Stuk |  | 0 | 100% | 0 | 0 | 0 | 0 | 0 | 0
OBJ0000785 Brunelstraat 77 | Perceel 3 Gebouwen | 51.51.120B | 08 Contractonderhoud | Warmtepomp 30-60kW service | i_101 | TB | 1 | Stuk |  | 0 | 100% | 0 | 0 | 0 | 0 | 0 | 0
OBJ0000785 Brunelstraat 77 | Perceel 3 Gebouwen | 52.36.110B | 08 Contractonderhoud | Dompelpomp afvalwater servicebeurt | i_101 | TB | 1 | Stuk |  | 0 | 100% | 0 | 0 | 0 | 0 | 0 | 0
OBJ0000785 Brunelstraat 77 | Perceel 3 Gebouwen | 53.21.200B | 08 Contractonderhoud | Voorraadboilers elektrisch alg. servicebeurt | i000 | TB | 4 | Stuk |  | 0 | 100% | 0 | 0 | 0 | 0 | 0 | 0
OBJ0000785 Brunelstraat 77 | Perceel 3 Gebouwen | 53.22.130B | 08 Contractonderhoud | Voorraadboiler indir. verwarmd 500 l servicebeurt | i_101 | TB | 1 | Stuk |  | 0 | 100% | 0 | 0 | 0 | 0 | 0 | 0
OBJ0000785 Brunelstraat 77 | Perceel 3 Gebouwen | 57.21.110B | 08 Contractonderhoud | Dakventilator algemeen servicebeurt | i000 | TB | 4 | Stuk |  | 0 | 100% | 0 | 0 | 0 | 0 | 0 | 0
OBJ0000785 Brunelstraat 77 | Perceel 3 Gebouwen | 57.71.132B | 08 Contractonderhoud | LBK toevoer V 0,6 - 1,4 m3/s servicebeurt | i_104 | TB | 1 | Stuk |  | 0 | 100% | 0 | 0 | 0 | 0 | 0 | 0
OBJ0000785 Brunelstraat 77 | Perceel 3 Gebouwen | 58.20.130B | 08 Contractonderhoud | Centrale regelkast cv/lb-installatie servicebeurt | i_101 | TB | 1 | Stuk |  | 0 | 100% | 0 | 0 | 0 | 0 | 0 | 0
OBJ0000785 Brunelstraat 77 | Perceel 3 Gebouwen | 58.20.140B | 08 Contractonderhoud | Centrale regelkast koelinstallatie servicebeurt | i_103 | TB | 1 | Stuk |  | 0 | 100% | 0 | 0 | 0 | 0 | 0 | 0
OBJ0000785 Brunelstraat 77 | Perceel 3 Gebouwen | 61.51.200B | 08 Contractonderhoud | Laagspanning (hoofd)verdeelinr. alg. servicebeurt | i000 | TB | 10 | Stuk |  | 0 | 100% | 0 | 0 | 0 | 0 | 0 | 0
OBJ0000785 Brunelstraat 77 | Perceel 3 Gebouwen | 63.24.000B | 08 Contractonderhoud | Calamiteiten decentraal gevoed servicebeurt | i000 | TB | 65 | Stuk |  | 0 | 100% | 0 | 0 | 0 | 0 | 0 | 0
OBJ0000785 Brunelstraat 77 | Perceel 3 Gebouwen | 63.24.000K | 08 Contractonderhoud | Calamiteiten decentraal gevoed accu vervangen | i000 | TB | 65 | Stuk |  | 0 | 100% |  | 0 |  |  |  | 0
OBJ0000785 Brunelstraat 77 | Perceel 3 Gebouwen | 65.11.110B | 08 Contractonderhoud | Brandmeldinstallatie centrale servicebeurt | i001 | TB | 1 | Stuk |  | 0 | 100% | 0 | 0 | 0 | 0 | 0 | 0
OBJ0000785 Brunelstraat 77 | Perceel 3 Gebouwen | 65.11.110K | 08 Contractonderhoud | Brandmeldinstallatie centrale accu's vervangen | i001 | TB | 1 | Stuk |  | 0 | 100% | 0 |  |  |  |  | 0
OBJ0000785 Brunelstraat 77 | Perceel 3 Gebouwen | 65.13.300B | 08 Contractonderhoud | Blusmiddelen decentraal alg. servicebeurt | i000 | TB | 25 | Stuk |  | 0 | 100% | 0 | 0 | 0 | 0 | 0 | 0
OBJ0000785 Brunelstraat 77 | Perceel 3 Gebouwen | 65.13.310B | 08 Contractonderhoud | Handblusser algemeen servicebeurt | i000 | TB | 17 | Stuk |  | 0 | 100% | 0 | 0 | 0 | 0 | 0 | 0
OBJ0000785 Brunelstraat 77 | Perceel 3 Gebouwen | 65.13.310K | 08 Contractonderhoud | Handblusser algemeen reviseren | i000 | TB | 17 | Stuk |  | 0 | 100% | 0 |  |  |  |  | 0
OBJ0000785 Brunelstraat 77 | Perceel 3 Gebouwen | 65.13.320B | 08 Contractonderhoud | Brandslanghaspel algemeen servicebeurt | i000 | TB | 8 | Stuk |  | 0 | 100% | 0 | 0 | 0 | 0 | 0 | 0
OBJ0000785 Brunelstraat 77 | Perceel 3 Gebouwen | 65.13.320Z | 08 Contractonderhoud | Brandslanghaspel algemeen afpersen | i000 | TB | 8 | Stuk |  | 0 | 100% | 0 |  |  |  |  | 0
OBJ0000785 Brunelstraat 77 | Perceel 3 Gebouwen | 65.21.410B | 08 Contractonderhoud | Inbraaksignalering centrale algemeen servicebeurt | i201 | TB | 1 | Stuk |  | 0 | 100% | 0 | 0 | 0 | 0 | 0 | 0
OBJ0000785 Brunelstraat 77 | Perceel 3 Gebouwen | 65.21.410B | 08 Contractonderhoud | Inbraaksignalering centrale algemeen servicebeurt | i002 | TB | 1 | Stuk |  | 0 | 100% | 0 | 0 | 0 | 0 | 0 | 0
OBJ0000785 Brunelstraat 77 | Perceel 3 Gebouwen | 65.21.410K | 08 Contractonderhoud | Inbraaksignalering centrale algem. accu vervangen | i201 | TB | 1 | Stuk |  | 0 | 100% | 0 |  |  |  |  | 0
OBJ0000785 Brunelstraat 77 | Perceel 3 Gebouwen | 65.21.410K | 08 Contractonderhoud | Inbraaksignalering centrale algem. accu vervangen | i002 | TB | 1 | Stuk |  | 0 | 100% | 0 |  |  |  |  | 0
OBJ0000785 Brunelstraat 77 | Perceel 3 Gebouwen | 65.35.100B | 08 Contractonderhoud | Gasdetectiesysteem tbv cv kelder servicebeurt | i_101 | TB | 1 | Stuk |  | 0 | 100% | 0 | 0 | 0 | 0 | 0 | 0
OBJ0000785 Brunelstraat 77 | Perceel 3 Gebouwen | 65.41.100B | 08 Contractonderhoud | Invalidetoilet noodsignaal servicebeurt | b000 | TB | 1 | Stuk |  | 0 | 100% | 0 | 0 | 0 | 0 | 0 | 0
OBJ0000785 Brunelstraat 77 | Perceel 3 Gebouwen | 73.22.130B | 08 Contractonderhoud | Koelcel incl. aggregaat servicebeurt | i_103 | TB | 64 | M3 |  | 0 | 100% | 0 | 0 | 0 | 0 | 0 | 0
OBJ0000785 Brunelstraat 77 | Perceel 3 Gebouwen | 73.22.140B | 08 Contractonderhoud | Vriescel incl. aggregaat servicebeurt | i_103 | TB | 38 | M3 |  | 0 | 100% | 0 | 0 | 0 | 0 | 0 | 0
OBJ0001221 MFA De Orchidee / Assen Oost | Perceel 3 Gebouwen |  | 02 Cyclisch onderhoud
OBJ0001221 MFA De Orchidee / Assen Oost | Perceel 3 Gebouwen | 51.21.144L | 02 Cyclisch onderhoud | Atmosf. gasketel wand HR > 80 kW vervangen | iI06 | CB | 1 | Stuk
OBJ0001221 MFA De Orchidee / Assen Oost | Perceel 3 Gebouwen | 51.51.150L | 02 Cyclisch onderhoud | Warmtepomp 150-200kW vervangen | d002 | CB | 1 | Stuk
OBJ0001221 MFA De Orchidee / Assen Oost | Perceel 3 Gebouwen | 53.21.160L | 02 Cyclisch onderhoud | Voorraadboiler direct verwarmd 500 l vervangen | i000 | CB | 1 | Stuk
OBJ0001221 MFA De Orchidee / Assen Oost | Perceel 3 Gebouwen | 55.12.120L | 02 Cyclisch onderhoud | Split systeem enkelvoudig 3 - 6 kW vervangen | d002 | CB | 1 | Stuk
OBJ0001221 MFA De Orchidee / Assen Oost | Perceel 3 Gebouwen | 55.30.100L | 02 Cyclisch onderhoud | Koude opslag buffervat alg. vervangen | iI06 | CB | 1 | Stuk
OBJ0001221 MFA De Orchidee / Assen Oost | Perceel 3 Gebouwen | 55.31.527L | 02 Cyclisch onderhoud | Circ. pomp koudedistr. DN 80 toerenger. vervangen | iI06 | CB | 1 | Stuk
OBJ0001221 MFA De Orchidee / Assen Oost | Perceel 3 Gebouwen | 55.31.528L | 02 Cyclisch onderhoud | Circ. pomp kou. distr. DN 100 toerenger. vervangen | iI06 | CB | 2 | Stuk
OBJ0001221 MFA De Orchidee / Assen Oost | Perceel 3 Gebouwen | 55.31.712L | 02 Cyclisch onderhoud | Expansievat koudedistributie 35 - 50 l vervangen | iI06 | CB | 1 | Stuk
OBJ0001221 MFA De Orchidee / Assen Oost | Perceel 3 Gebouwen | 55.31.713L | 02 Cyclisch onderhoud | Expansievat koudedistributie 80 l vervangen | iI06 | CB | 1 | Stuk
OBJ0001221 MFA De Orchidee / Assen Oost | Perceel 3 Gebouwen | 56.10.311L | 02 Cyclisch onderhoud | Expansievat cv-installatie 18 - 25 liter vervangen | iI06 | CB | 1 | Stuk
OBJ0001221 MFA De Orchidee / Assen Oost | Perceel 3 Gebouwen | 57.21.112L | 02 Cyclisch onderhoud | Dakventilator 0,04 - 0,7 m3/s vervangen | d002 | CB | 2 | Stuk
OBJ0001221 MFA De Orchidee / Assen Oost | Perceel 3 Gebouwen | 57.51.200C | 02 Cyclisch onderhoud | Luchtkanalen incl. ornamenten alg. reinigen | i000 | TB | 1 | Stelpost |  | 0 | 100% | 0 | 0 | 0 | 0 | 0 | 0
OBJ0001221 MFA De Orchidee / Assen Oost | Perceel 3 Gebouwen | 57.71.121L | 02 Cyclisch onderhoud | LBK toevoer + WTW < 0,6 m3/s vervangen | iH04b | CB | 1 | Stuk
OBJ0001221 MFA De Orchidee / Assen Oost | Perceel 3 Gebouwen | 57.71.171L | 02 Cyclisch onderhoud | LBK toevoer KV + WTW < 0,6 m3/s vervangen | iB02 | CB | 1 | Stuk
OBJ0001221 MFA De Orchidee / Assen Oost | Perceel 3 Gebouwen | 57.71.171L | 02 Cyclisch onderhoud | LBK toevoer KV + WTW < 0,6 m3/s vervangen | iA05a | CB | 1 | Stuk
OBJ0001221 MFA De Orchidee / Assen Oost | Perceel 3 Gebouwen | 57.71.171L | 02 Cyclisch onderhoud | LBK toevoer KV + WTW < 0,6 m3/s vervangen | iB01a | CB | 1 | Stuk
OBJ0001221 MFA De Orchidee / Assen Oost | Perceel 3 Gebouwen | 57.71.171L | 02 Cyclisch onderhoud | LBK toevoer KV + WTW < 0,6 m3/s vervangen | iB05 | CB | 1 | Stuk
OBJ0001221 MFA De Orchidee / Assen Oost | Perceel 3 Gebouwen | 57.71.171L | 02 Cyclisch onderhoud | LBK toevoer KV + WTW < 0,6 m3/s vervangen | iA06 | CB | 1 | Stuk
OBJ0001221 MFA De Orchidee / Assen Oost | Perceel 3 Gebouwen | 57.71.171L | 02 Cyclisch onderhoud | LBK toevoer KV + WTW < 0,6 m3/s vervangen | iA03a | CB | 1 | Stuk
OBJ0001221 MFA De Orchidee / Assen Oost | Perceel 3 Gebouwen | 57.71.171L | 02 Cyclisch onderhoud | LBK toevoer KV + WTW < 0,6 m3/s vervangen | iB01b | CB | 1 | Stuk
OBJ0001221 MFA De Orchidee / Assen Oost | Perceel 3 Gebouwen | 57.71.171L | 02 Cyclisch onderhoud | LBK toevoer KV + WTW < 0,6 m3/s vervangen | iA05b | CB | 1 | Stuk
OBJ0001221 MFA De Orchidee / Assen Oost | Perceel 3 Gebouwen | 57.71.171L | 02 Cyclisch onderhoud | LBK toevoer KV + WTW < 0,6 m3/s vervangen | iD02 | CB | 1 | Stuk
OBJ0001221 MFA De Orchidee / Assen Oost | Perceel 3 Gebouwen | 57.71.171L | 02 Cyclisch onderhoud | LBK toevoer KV + WTW < 0,6 m3/s vervangen | iD01 | CB | 1 | Stuk
OBJ0001221 MFA De Orchidee / Assen Oost | Perceel 3 Gebouwen | 57.71.171L | 02 Cyclisch onderhoud | LBK toevoer KV + WTW < 0,6 m3/s vervangen | iA09 | CB | 1 | Stuk
OBJ0001221 MFA De Orchidee / Assen Oost | Perceel 3 Gebouwen | 57.71.171L | 02 Cyclisch onderhoud | LBK toevoer KV + WTW < 0,6 m3/s vervangen | iB03a | CB | 1 | Stuk
OBJ0001221 MFA De Orchidee / Assen Oost | Perceel 3 Gebouwen | 57.71.171L | 02 Cyclisch onderhoud | LBK toevoer KV + WTW < 0,6 m3/s vervangen | iB03b | CB | 1 | Stuk
OBJ0001221 MFA De Orchidee / Assen Oost | Perceel 3 Gebouwen | 57.71.171L | 02 Cyclisch onderhoud | LBK toevoer KV + WTW < 0,6 m3/s vervangen | iB04 | CB | 1 | Stuk
OBJ0001221 MFA De Orchidee / Assen Oost | Perceel 3 Gebouwen | 57.71.171L | 02 Cyclisch onderhoud | LBK toevoer KV + WTW < 0,6 m3/s vervangen | iA03b | CB | 1 | Stuk
OBJ0001221 MFA De Orchidee / Assen Oost | Perceel 3 Gebouwen | 57.71.171L | 02 Cyclisch onderhoud | LBK toevoer KV + WTW < 0,6 m3/s vervangen | iB05a | CB | 1 | Stuk
OBJ0001221 MFA De Orchidee / Assen Oost | Perceel 3 Gebouwen | 57.71.171L | 02 Cyclisch onderhoud | LBK toevoer KV + WTW < 0,6 m3/s vervangen | iA16 | CB | 1 | Stuk
OBJ0001221 MFA De Orchidee / Assen Oost | Perceel 3 Gebouwen | 57.71.171L | 02 Cyclisch onderhoud | LBK toevoer KV + WTW < 0,6 m3/s vervangen | iE05 | CB | 1 | Stuk
OBJ0001221 MFA De Orchidee / Assen Oost | Perceel 3 Gebouwen | 57.71.171L | 02 Cyclisch onderhoud | LBK toevoer KV + WTW < 0,6 m3/s vervangen | iB07 | CB | 1 | Stuk
OBJ0001221 MFA De Orchidee / Assen Oost | Perceel 3 Gebouwen | 57.71.171L | 02 Cyclisch onderhoud | LBK toevoer KV + WTW < 0,6 m3/s vervangen | iE01b | CB | 1 | Stuk
OBJ0001221 MFA De Orchidee / Assen Oost | Perceel 3 Gebouwen | 57.71.171L | 02 Cyclisch onderhoud | LBK toevoer KV + WTW < 0,6 m3/s vervangen | iA11 | CB | 1 | Stuk
OBJ0001221 MFA De Orchidee / Assen Oost | Perceel 3 Gebouwen | 57.71.171L | 02 Cyclisch onderhoud | LBK toevoer KV + WTW < 0,6 m3/s vervangen | iB08 | CB | 1 | Stuk
OBJ0001221 MFA De Orchidee / Assen Oost | Perceel 3 Gebouwen | 57.71.171L | 02 Cyclisch onderhoud | LBK toevoer KV + WTW < 0,6 m3/s vervangen | iA10 | CB | 1 | Stuk
OBJ0001221 MFA De Orchidee / Assen Oost | Perceel 3 Gebouwen | 57.71.171L | 02 Cyclisch onderhoud | LBK toevoer KV + WTW < 0,6 m3/s vervangen | iD04/F01 | CB | 1 | Stuk
OBJ0001221 MFA De Orchidee / Assen Oost | Perceel 3 Gebouwen | 57.71.171L | 02 Cyclisch onderhoud | LBK toevoer KV + WTW < 0,6 m3/s vervangen | iB06 | CB | 1 | Stuk
OBJ0001221 MFA De Orchidee / Assen Oost | Perceel 3 Gebouwen | 57.71.171L | 02 Cyclisch onderhoud | LBK toevoer KV + WTW < 0,6 m3/s vervangen | iA15a | CB | 1 | Stuk
OBJ0001221 MFA De Orchidee / Assen Oost | Perceel 3 Gebouwen | 57.71.171L | 02 Cyclisch onderhoud | LBK toevoer KV + WTW < 0,6 m3/s vervangen | iA01b | CB | 1 | Stuk
OBJ0001221 MFA De Orchidee / Assen Oost | Perceel 3 Gebouwen | 57.71.171L | 02 Cyclisch onderhoud | LBK toevoer KV + WTW < 0,6 m3/s vervangen | iA01a | CB | 1 | Stuk
OBJ0001221 MFA De Orchidee / Assen Oost | Perceel 3 Gebouwen | 57.71.171L | 02 Cyclisch onderhoud | LBK toevoer KV + WTW < 0,6 m3/s vervangen | iE01a | CB | 1 | Stuk
OBJ0001221 MFA De Orchidee / Assen Oost | Perceel 3 Gebouwen | 57.71.171L | 02 Cyclisch onderhoud | LBK toevoer KV + WTW < 0,6 m3/s vervangen | iA02 | CB | 1 | Stuk
OBJ0001221 MFA De Orchidee / Assen Oost | Perceel 3 Gebouwen | 57.71.171L | 02 Cyclisch onderhoud | LBK toevoer KV + WTW < 0,6 m3/s vervangen | iF02 | CB | 1 | Stuk
OBJ0001221 MFA De Orchidee / Assen Oost | Perceel 3 Gebouwen | 57.71.173H | 02 Cyclisch onderhoud | LBK toevoer KV + WTW 1,4 - 2,8 m3/s herstellen | d002 | NC | 1 | Stuk |  | 0 | 100% | 0
OBJ0001221 MFA De Orchidee / Assen Oost | Perceel 3 Gebouwen | 57.71.173L | 02 Cyclisch onderhoud | LBK toevoer KV + WTW 1,4 - 2,8 m3/s vervangen | d002 | CB | 1 | Stuk
OBJ0001221 MFA De Orchidee / Assen Oost | Perceel 3 Gebouwen | 58.20.130H | 02 Cyclisch onderhoud | Centrale regelkast cv/lb-installatie herstellen | iI06 | NC | 1 | Stuk |  | 0 | 100% | 0
OBJ0001221 MFA De Orchidee / Assen Oost | Perceel 3 Gebouwen | 58.20.130L | 02 Cyclisch onderhoud | Centrale regelkast cv/lb-installatie vervangen | iI06 | CB | 1 | Stuk
OBJ0001221 MFA De Orchidee / Assen Oost | Perceel 3 Gebouwen | 61.11.300C | 02 Cyclisch onderhoud | PV-panelen algemeen keuring en reinigen | d002 | TB | 196 | Stuk |  | 0 | 100% | 0 |  |  |  |  | 0
OBJ0001221 MFA De Orchidee / Assen Oost | Perceel 3 Gebouwen | 61.11.300C | 02 Cyclisch onderhoud | PV-panelen algemeen keuring en reinigen | d001 | TB | 96 | Stuk |  | 0 | 100% | 0 |  |  |  |  | 0
OBJ0001221 MFA De Orchidee / Assen Oost | Perceel 3 Gebouwen | 61.11.300L | 02 Cyclisch onderhoud | PV-panelen algemeen vervangen | d002 | CB | 196 | Stuk
OBJ0001221 MFA De Orchidee / Assen Oost | Perceel 3 Gebouwen | 61.11.300L | 02 Cyclisch onderhoud | PV-panelen algemeen vervangen | d001 | CB | 96 | Stuk
OBJ0001221 MFA De Orchidee / Assen Oost | Perceel 3 Gebouwen | 61.11.300Z | 02 Cyclisch onderhoud | PV-panelen algemeen verplaatsen (dakrenovatie) | d002 | TB | 196 | Stuk |  | 0 | 100% | 0
OBJ0001221 MFA De Orchidee / Assen Oost | Perceel 3 Gebouwen | 61.11.300Z | 02 Cyclisch onderhoud | PV-panelen algemeen verplaatsen (dakrenovatie) | d001 | TB | 96 | Stuk |  | 0 | 100% | 0
OBJ0001221 MFA De Orchidee / Assen Oost | Perceel 3 Gebouwen | 61.11.900L | 02 Cyclisch onderhoud | Zonnepanelen omvormer algemeen vervangen | iI06 | CB | 3 | Stuk
OBJ0001221 MFA De Orchidee / Assen Oost | Perceel 3 Gebouwen | 61.51.310L | 02 Cyclisch onderhoud | Laagsp. hoofdverdeelinr. <10 groepen vervangen | iI06 | CB | 1 | Stuk
OBJ0001221 MFA De Orchidee / Assen Oost | Perceel 3 Gebouwen | 61.51.360L | 02 Cyclisch onderhoud | Laagsp. hoofdverdeelinr. >40 groepen vervangen | i000 | CB | 1 | Stuk
OBJ0001221 MFA De Orchidee / Assen Oost | Perceel 3 Gebouwen | 61.51.410L | 02 Cyclisch onderhoud | Laagsp. verdeelinrichting <10 groepen vervangen | iI06 | CB | 3 | Stuk
OBJ0001221 MFA De Orchidee / Assen Oost | Perceel 3 Gebouwen | 61.51.440L | 02 Cyclisch onderhoud | Laagsp. verdeelinrichting 20-30 grp vervangen | i000 | CB | 1 | Stuk
OBJ0001221 MFA De Orchidee / Assen Oost | Perceel 3 Gebouwen | 61.51.440L | 02 Cyclisch onderhoud | Laagsp. verdeelinrichting 20-30 grp vervangen | i000 | CB | 1 | Stuk
OBJ0001221 MFA De Orchidee / Assen Oost | Perceel 3 Gebouwen | 61.51.450L | 02 Cyclisch onderhoud | Laagsp. verdeelinrichting 30-40 grp vervangen | i000 | CB | 1 | Stuk
OBJ0001221 MFA De Orchidee / Assen Oost | Perceel 3 Gebouwen | 63.11.301L | 02 Cyclisch onderhoud | Verlichtingsarmaturen algemeen vervangen | i000 | CB | 3085 | BVO
OBJ0001221 MFA De Orchidee / Assen Oost | Perceel 3 Gebouwen | 63.24.000K | 02 Cyclisch onderhoud | Calamiteiten decentraal gevoed accu vervangen | i000 | TB | 49 | Stuk |  | 0 | 100% |  |  |  | 0
OBJ0001221 MFA De Orchidee / Assen Oost | Perceel 3 Gebouwen | 63.24.100L | 02 Cyclisch onderhoud | Noodverlichtingarm. decentraal gevoed vervangen | i000 | CB | 23 | Stuk
OBJ0001221 MFA De Orchidee / Assen Oost | Perceel 3 Gebouwen | 63.24.100L | 02 Cyclisch onderhoud | Noodverlichtingarm. decentraal gevoed vervangen | g401 | CB | 2 | Stuk
OBJ0001221 MFA De Orchidee / Assen Oost | Perceel 3 Gebouwen | 63.24.100L | 02 Cyclisch onderhoud | Noodverlichtingarm. decentraal gevoed vervangen | g201 | CB | 1 | Stuk
OBJ0001221 MFA De Orchidee / Assen Oost | Perceel 3 Gebouwen | 63.24.200L | 02 Cyclisch onderhoud | Vluchtverlichtingarm. decentraal gev. Vervangen LED | i000 | CB | 26 | Stuk
OBJ0001221 MFA De Orchidee / Assen Oost | Perceel 3 Gebouwen | 64.22.100L | 02 Cyclisch onderhoud | Intercominstallatie algemeen vervangen | i000 | CB | 1 | Stuk
OBJ0001221 MFA De Orchidee / Assen Oost | Perceel 3 Gebouwen | 65.11.110K | 02 Cyclisch onderhoud | Brandmeldinstallatie centrale accu's vervangen | i000 | TB | 1 | Stuk |  | 0 | 100% |  |  |  | 0
OBJ0001221 MFA De Orchidee / Assen Oost | Perceel 3 Gebouwen | 65.11.110L | 02 Cyclisch onderhoud | Brandmeldinstallatie centrale vervangen | i000 | CB | 1 | Stuk
OBJ0001221 MFA De Orchidee / Assen Oost | Perceel 3 Gebouwen | 65.11.190L | 02 Cyclisch onderhoud | Brandmeldinstall. kabels + append. vervangen | i000 | CB | 3085 | BVO
OBJ0001221 MFA De Orchidee / Assen Oost | Perceel 3 Gebouwen | 65.13.310K | 02 Cyclisch onderhoud | Handblusser algemeen reviseren | i000 | TB | 4 | Stuk |  | 0 | 100% | 0 |  |  |  |  | 0
OBJ0001221 MFA De Orchidee / Assen Oost | Perceel 3 Gebouwen | 65.13.310L | 02 Cyclisch onderhoud | Handblusser algemeen vervangen | i000 | CB | 4 | Stuk |  | 0 | 100% | 0
OBJ0001221 MFA De Orchidee / Assen Oost | Perceel 3 Gebouwen | 65.13.320K | 02 Cyclisch onderhoud | Brandslanghaspel algemeen slang vervangen | i000 | CB | 9 | Stuk |  | 0 | 100% | 0
OBJ0001221 MFA De Orchidee / Assen Oost | Perceel 3 Gebouwen | 65.13.320Z | 02 Cyclisch onderhoud | Brandslanghaspel algemeen afpersen | i000 | TB | 9 | Stuk |  | 0 | 100% | 0 |  |  |  |  | 0
OBJ0001221 MFA De Orchidee / Assen Oost | Perceel 3 Gebouwen | 65.21.410K | 02 Cyclisch onderhoud | Inbraaksignalering centrale algem. accu vervangen | i000 | TB | 1 | Stuk |  | 0 | 100% |  |  |  | 0
OBJ0001221 MFA De Orchidee / Assen Oost | Perceel 3 Gebouwen | 65.21.410L | 02 Cyclisch onderhoud | Inbraaksignalering centrale algemeen vervangen | i000 | CB | 1 | Stuk
OBJ0001221 MFA De Orchidee / Assen Oost | Perceel 3 Gebouwen | 65.21.490L | 02 Cyclisch onderhoud | Inbraaksignalering kabels + append. vervangen | i000 | CB | 3085 | BVO
OBJ0001221 MFA De Orchidee / Assen Oost | Perceel 3 Gebouwen | 65.41.100L | 02 Cyclisch onderhoud | Invalidetoilet noodsignaal vervangen | b000 | CB | 2 | Stuk
OBJ0001221 MFA De Orchidee / Assen Oost | Perceel 3 Gebouwen | 67.14.000L | 02 Cyclisch onderhoud | Gebouwbeheersysteem algemeen vervangen | i000 | CB | 1 | Stuk
OBJ0001221 MFA De Orchidee / Assen Oost | Perceel 3 Gebouwen | 74.11.100L | 02 Cyclisch onderhoud | Toilet algemeen vervangen | b000 | CB | 32 | Stuk
OBJ0001221 MFA De Orchidee / Assen Oost | Perceel 3 Gebouwen | 74.11.200L | 02 Cyclisch onderhoud | Urinoir algemeen vervangen | b000 | CB | 2 | Stuk
OBJ0001221 MFA De Orchidee / Assen Oost | Perceel 3 Gebouwen | 74.11.300H | 02 Cyclisch onderhoud | Wastafelcombinatie algemeen herstellen (wastafels verlagen) | b000 | NC | 1 | Stuk |  | 0 | 100% | 0
OBJ0001221 MFA De Orchidee / Assen Oost | Perceel 3 Gebouwen | 74.11.300L | 02 Cyclisch onderhoud | Wastafelcombinatie algemeen vervangen | b000 | CB | 15 | Stuk
OBJ0001221 MFA De Orchidee / Assen Oost | Perceel 3 Gebouwen | 74.11.310L | 02 Cyclisch onderhoud | Fonteincombinatie algemeen vervangen | b000 | CB | 1 | Stuk
OBJ0001221 MFA De Orchidee / Assen Oost | Perceel 3 Gebouwen | 74.11.400L | 02 Cyclisch onderhoud | Uitstortgootsteen algemeen vervangen | b000 | CB | 4 | Stuk
OBJ0001221 MFA De Orchidee / Assen Oost | Perceel 3 Gebouwen | 74.11.540L | 02 Cyclisch onderhoud | Doucheplug incl. sensor vervangen | b000 | CB | 17 | Stuk
OBJ0001221 MFA De Orchidee / Assen Oost | Perceel 3 Gebouwen | 74.11.700L | 02 Cyclisch onderhoud | Wastrogcombinatie algemeen vervangen | b000 | CB | 4 | Stuk
OBJ0001221 MFA De Orchidee / Assen Oost | Perceel 3 Gebouwen | 74.12.220L | 02 Cyclisch onderhoud | Opklapbare beugel vervangen | b000 | CB | 2 | Stuk
OBJ0001221 MFA De Orchidee / Assen Oost | Perceel 3 Gebouwen | 90.52.100L | 02 Cyclisch onderhoud | Straatkolken terrein algemeen vervangen | t000 | CB | 33 | Stuk
OBJ0001221 MFA De Orchidee / Assen Oost | Perceel 3 Gebouwen | 90.63.240L | 02 Cyclisch onderhoud | Verlichting lantaarnpaal incl. paal vervangen | t000 | CB | 10 | Stuk
OBJ0001221 MFA De Orchidee / Assen Oost | Perceel 3 Gebouwen | 00.00.99 | 04 Contractonderhoud | E-revisie jaarlijks inclusief ACAD-dwg maken/reviseren en beheren. |  |  | 3085 | BVO |  | 0 | 100% | 0 | 0 | 0 | 0 | 0 | 0
OBJ0001221 MFA De Orchidee / Assen Oost | Perceel 3 Gebouwen | 10.10.110D | 04 Contractonderhoud | Inspectie NEN3140 stelpost | i000 | TB | 3085 | BVO |  | 0 | 100% | 0 |  |  |  |  | 0
OBJ0001221 MFA De Orchidee / Assen Oost | Perceel 3 Gebouwen | 10.30.130D | 04 Contractonderhoud | Keuring koude opwekking STEK stelpost | i000 | TB | 1 | Stelpost |  | 0 | 100% | 0 | 0 | 0 | 0 | 0 | 0
OBJ0001221 MFA De Orchidee / Assen Oost | Perceel 3 Gebouwen | 51.21.144B | 04 Contractonderhoud | Atmosf. gasketel wand HR > 80 kW servicebeurt | iI06 | TB | 1 | Stuk |  | 0 | 100% | 0 | 0 | 0 | 0 | 0 | 0
OBJ0001221 MFA De Orchidee / Assen Oost | Perceel 3 Gebouwen | 51.51.150B | 04 Contractonderhoud | Warmtepomp 150-200kW service | d002 | TB | 1 | Stuk |  | 0 | 100% | 0 | 0 | 0 | 0 | 0 | 0
OBJ0001221 MFA De Orchidee / Assen Oost | Perceel 3 Gebouwen | 53.21.160B | 04 Contractonderhoud | Voorraadboiler direct verwarmd 500 l service | i000 | TB | 1 | Stuk |  | 0 | 100% | 0 | 0 | 0 | 0 | 0 | 0
OBJ0001221 MFA De Orchidee / Assen Oost | Perceel 3 Gebouwen | 55.12.120B | 04 Contractonderhoud | Split systeem enkelvoudig 3 - 6 kW servicebeurt | d002 | TB | 1 | Stuk |  | 0 | 100% | 0 | 0 | 0 | 0 | 0 | 0
OBJ0001221 MFA De Orchidee / Assen Oost | Perceel 3 Gebouwen | 57.21.110B | 04 Contractonderhoud | Dakventilator algemeen servicebeurt | d000 | TB | 2 | Stuk |  | 0 | 100% | 0 | 0 | 0 | 0 | 0 | 0
OBJ0001221 MFA De Orchidee / Assen Oost | Perceel 3 Gebouwen | 57.71.000K | 04 Contractonderhoud | LBK algemeen filters vervangen | i000 | TB | 33 | Stuk |  | 0 | 100% | 0 | 0 | 0 | 0 | 0 | 0
OBJ0001221 MFA De Orchidee / Assen Oost | Perceel 3 Gebouwen | 57.71.121B | 04 Contractonderhoud | LBK toevoer + WTW < 0,6 m3/s servicebeurt | iH04b | TB | 1 | Stuk |  | 0 | 100% | 0 | 0 | 0 | 0 | 0 | 0
OBJ0001221 MFA De Orchidee / Assen Oost | Perceel 3 Gebouwen | 57.71.171B | 04 Contractonderhoud | LBK toevoer KV + WTW < 0,6 m3/s servicebeurt | iB02 | TB | 1 | Stuk |  | 0 | 100% | 0 | 0 | 0 | 0 | 0 | 0
OBJ0001221 MFA De Orchidee / Assen Oost | Perceel 3 Gebouwen | 57.71.171B | 04 Contractonderhoud | LBK toevoer KV + WTW < 0,6 m3/s servicebeurt | iA05a | TB | 1 | Stuk |  | 0 | 100% | 0 | 0 | 0 | 0 | 0 | 0
OBJ0001221 MFA De Orchidee / Assen Oost | Perceel 3 Gebouwen | 57.71.171B | 04 Contractonderhoud | LBK toevoer KV + WTW < 0,6 m3/s servicebeurt | iB01a | TB | 1 | Stuk |  | 0 | 100% | 0 | 0 | 0 | 0 | 0 | 0
OBJ0001221 MFA De Orchidee / Assen Oost | Perceel 3 Gebouwen | 57.71.171B | 04 Contractonderhoud | LBK toevoer KV + WTW < 0,6 m3/s servicebeurt | iB05 | TB | 1 | Stuk |  | 0 | 100% | 0 | 0 | 0 | 0 | 0 | 0
OBJ0001221 MFA De Orchidee / Assen Oost | Perceel 3 Gebouwen | 57.71.171B | 04 Contractonderhoud | LBK toevoer KV + WTW < 0,6 m3/s servicebeurt | iA06 | TB | 1 | Stuk |  | 0 | 100% | 0 | 0 | 0 | 0 | 0 | 0
OBJ0001221 MFA De Orchidee / Assen Oost | Perceel 3 Gebouwen | 57.71.171B | 04 Contractonderhoud | LBK toevoer KV + WTW < 0,6 m3/s servicebeurt | iA03a | TB | 1 | Stuk |  | 0 | 100% | 0 | 0 | 0 | 0 | 0 | 0
OBJ0001221 MFA De Orchidee / Assen Oost | Perceel 3 Gebouwen | 57.71.171B | 04 Contractonderhoud | LBK toevoer KV + WTW < 0,6 m3/s servicebeurt | iB01b | TB | 1 | Stuk |  | 0 | 100% | 0 | 0 | 0 | 0 | 0 | 0
OBJ0001221 MFA De Orchidee / Assen Oost | Perceel 3 Gebouwen | 57.71.171B | 04 Contractonderhoud | LBK toevoer KV + WTW < 0,6 m3/s servicebeurt | iA05b | TB | 1 | Stuk |  | 0 | 100% | 0 | 0 | 0 | 0 | 0 | 0
OBJ0001221 MFA De Orchidee / Assen Oost | Perceel 3 Gebouwen | 57.71.171B | 04 Contractonderhoud | LBK toevoer KV + WTW < 0,6 m3/s servicebeurt | iD02 | TB | 1 | Stuk |  | 0 | 100% | 0 | 0 | 0 | 0 | 0 | 0
OBJ0001221 MFA De Orchidee / Assen Oost | Perceel 3 Gebouwen | 57.71.171B | 04 Contractonderhoud | LBK toevoer KV + WTW < 0,6 m3/s servicebeurt | iD01 | TB | 1 | Stuk |  | 0 | 100% | 0 | 0 | 0 | 0 | 0 | 0
OBJ0001221 MFA De Orchidee / Assen Oost | Perceel 3 Gebouwen | 57.71.171B | 04 Contractonderhoud | LBK toevoer KV + WTW < 0,6 m3/s servicebeurt | iA09 | TB | 1 | Stuk |  | 0 | 100% | 0 | 0 | 0 | 0 | 0 | 0
OBJ0001221 MFA De Orchidee / Assen Oost | Perceel 3 Gebouwen | 57.71.171B | 04 Contractonderhoud | LBK toevoer KV + WTW < 0,6 m3/s servicebeurt | iB03a | TB | 1 | Stuk |  | 0 | 100% | 0 | 0 | 0 | 0 | 0 | 0
OBJ0001221 MFA De Orchidee / Assen Oost | Perceel 3 Gebouwen | 57.71.171B | 04 Contractonderhoud | LBK toevoer KV + WTW < 0,6 m3/s servicebeurt | iB03b | TB | 1 | Stuk |  | 0 | 100% | 0 | 0 | 0 | 0 | 0 | 0
OBJ0001221 MFA De Orchidee / Assen Oost | Perceel 3 Gebouwen | 57.71.171B | 04 Contractonderhoud | LBK toevoer KV + WTW < 0,6 m3/s servicebeurt | iB04 | TB | 1 | Stuk |  | 0 | 100% | 0 | 0 | 0 | 0 | 0 | 0
OBJ0001221 MFA De Orchidee / Assen Oost | Perceel 3 Gebouwen | 57.71.171B | 04 Contractonderhoud | LBK toevoer KV + WTW < 0,6 m3/s servicebeurt | iA03b | TB | 1 | Stuk |  | 0 | 100% | 0 | 0 | 0 | 0 | 0 | 0
OBJ0001221 MFA De Orchidee / Assen Oost | Perceel 3 Gebouwen | 57.71.171B | 04 Contractonderhoud | LBK toevoer KV + WTW < 0,6 m3/s servicebeurt | iB05a | TB | 1 | Stuk |  | 0 | 100% | 0 | 0 | 0 | 0 | 0 | 0
OBJ0001221 MFA De Orchidee / Assen Oost | Perceel 3 Gebouwen | 57.71.171B | 04 Contractonderhoud | LBK toevoer KV + WTW < 0,6 m3/s servicebeurt | iA16 | TB | 1 | Stuk |  | 0 | 100% | 0 | 0 | 0 | 0 | 0 | 0
OBJ0001221 MFA De Orchidee / Assen Oost | Perceel 3 Gebouwen | 57.71.171B | 04 Contractonderhoud | LBK toevoer KV + WTW < 0,6 m3/s servicebeurt | iE05 | TB | 1 | Stuk |  | 0 | 100% | 0 | 0 | 0 | 0 | 0 | 0
OBJ0001221 MFA De Orchidee / Assen Oost | Perceel 3 Gebouwen | 57.71.171B | 04 Contractonderhoud | LBK toevoer KV + WTW < 0,6 m3/s servicebeurt | iB07 | TB | 1 | Stuk |  | 0 | 100% | 0 | 0 | 0 | 0 | 0 | 0
OBJ0001221 MFA De Orchidee / Assen Oost | Perceel 3 Gebouwen | 57.71.171B | 04 Contractonderhoud | LBK toevoer KV + WTW < 0,6 m3/s servicebeurt | iE01b | TB | 1 | Stuk |  | 0 | 100% | 0 | 0 | 0 | 0 | 0 | 0
OBJ0001221 MFA De Orchidee / Assen Oost | Perceel 3 Gebouwen | 57.71.171B | 04 Contractonderhoud | LBK toevoer KV + WTW < 0,6 m3/s servicebeurt | iA11 | TB | 1 | Stuk |  | 0 | 100% | 0 | 0 | 0 | 0 | 0 | 0
OBJ0001221 MFA De Orchidee / Assen Oost | Perceel 3 Gebouwen | 57.71.171B | 04 Contractonderhoud | LBK toevoer KV + WTW < 0,6 m3/s servicebeurt | iB08 | TB | 1 | Stuk |  | 0 | 100% | 0 | 0 | 0 | 0 | 0 | 0
OBJ0001221 MFA De Orchidee / Assen Oost | Perceel 3 Gebouwen | 57.71.171B | 04 Contractonderhoud | LBK toevoer KV + WTW < 0,6 m3/s servicebeurt | iA10 | TB | 1 | Stuk |  | 0 | 100% | 0 | 0 | 0 | 0 | 0 | 0
OBJ0001221 MFA De Orchidee / Assen Oost | Perceel 3 Gebouwen | 57.71.171B | 04 Contractonderhoud | LBK toevoer KV + WTW < 0,6 m3/s servicebeurt | iD04/F01 | TB | 1 | Stuk |  | 0 | 100% | 0 | 0 | 0 | 0 | 0 | 0
OBJ0001221 MFA De Orchidee / Assen Oost | Perceel 3 Gebouwen | 57.71.171B | 04 Contractonderhoud | LBK toevoer KV + WTW < 0,6 m3/s servicebeurt | iB06 | TB | 1 | Stuk |  | 0 | 100% | 0 | 0 | 0 | 0 | 0 | 0
OBJ0001221 MFA De Orchidee / Assen Oost | Perceel 3 Gebouwen | 57.71.171B | 04 Contractonderhoud | LBK toevoer KV + WTW < 0,6 m3/s servicebeurt | iA15a | TB | 1 | Stuk |  | 0 | 100% | 0 | 0 | 0 | 0 | 0 | 0
OBJ0001221 MFA De Orchidee / Assen Oost | Perceel 3 Gebouwen | 57.71.171B | 04 Contractonderhoud | LBK toevoer KV + WTW < 0,6 m3/s servicebeurt | iA01b | TB | 1 | Stuk |  | 0 | 100% | 0 | 0 | 0 | 0 | 0 | 0
OBJ0001221 MFA De Orchidee / Assen Oost | Perceel 3 Gebouwen | 57.71.171B | 04 Contractonderhoud | LBK toevoer KV + WTW < 0,6 m3/s servicebeurt | iA01a | TB | 1 | Stuk |  | 0 | 100% | 0 | 0 | 0 | 0 | 0 | 0
OBJ0001221 MFA De Orchidee / Assen Oost | Perceel 3 Gebouwen | 57.71.171B | 04 Contractonderhoud | LBK toevoer KV + WTW < 0,6 m3/s servicebeurt | iE01a | TB | 1 | Stuk |  | 0 | 100% | 0 | 0 | 0 | 0 | 0 | 0
OBJ0001221 MFA De Orchidee / Assen Oost | Perceel 3 Gebouwen | 57.71.171B | 04 Contractonderhoud | LBK toevoer KV + WTW < 0,6 m3/s servicebeurt | iA02 | TB | 1 | Stuk |  | 0 | 100% | 0 | 0 | 0 | 0 | 0 | 0
OBJ0001221 MFA De Orchidee / Assen Oost | Perceel 3 Gebouwen | 57.71.171B | 04 Contractonderhoud | LBK toevoer KV + WTW < 0,6 m3/s servicebeurt | iF02 | TB | 1 | Stuk |  | 0 | 100% | 0 | 0 | 0 | 0 | 0 | 0
OBJ0001221 MFA De Orchidee / Assen Oost | Perceel 3 Gebouwen | 57.71.173B | 04 Contractonderhoud | LBK toevoer KV + WTW 1,4 - 2,8 m3/s servicebeurt | d002 | TB | 1 | Stuk |  | 0 | 100% | 0 | 0 | 0 | 0 | 0 | 0
OBJ0001221 MFA De Orchidee / Assen Oost | Perceel 3 Gebouwen | 58.20.130B | 04 Contractonderhoud | Centrale regelkast cv/lb-installatie servicebeurt | iI06 | TB | 1 | Stuk |  | 0 | 100% | 0 | 0 | 0 | 0 | 0 | 0
OBJ0001221 MFA De Orchidee / Assen Oost | Perceel 3 Gebouwen | 63.24.000B | 04 Contractonderhoud | Calamiteiten decentraal gevoed servicebeurt | i000 | TB | 49 | Stuk |  | 0 | 100% | 0 | 0 | 0 | 0 | 0 | 0
OBJ0001221 MFA De Orchidee / Assen Oost | Perceel 3 Gebouwen | 63.24.000Z | 04 Contractonderhoud | Calamiteiten decentraal gevoed lamp vervangen | i000 | TB | 49 | Stuk |  | 0 | 100% | 0 | 0 | 0 | 0 | 0 | 0
OBJ0001221 MFA De Orchidee / Assen Oost | Perceel 3 Gebouwen | 65.11.110B | 04 Contractonderhoud | Brandmeldinstallatie centrale servicebeurt | i000 | TB | 1 | Stuk |  | 0 | 100% | 0 | 0 | 0 | 0 | 0 | 0
OBJ0001221 MFA De Orchidee / Assen Oost | Perceel 3 Gebouwen | 65.13.310B | 04 Contractonderhoud | Handblusser algemeen servicebeurt | i000 | TB | 4 | Stuk |  | 0 | 100% | 0 | 0 | 0 | 0 | 0 | 0
OBJ0001221 MFA De Orchidee / Assen Oost | Perceel 3 Gebouwen | 65.13.320B | 04 Contractonderhoud | Brandslanghaspel algemeen servicebeurt | i000 | TB | 9 | Stuk |  | 0 | 100% | 0 | 0 | 0 | 0 | 0 | 0
OBJ0001221 MFA De Orchidee / Assen Oost | Perceel 3 Gebouwen | 65.21.410B | 04 Contractonderhoud | Inbraaksignalering centrale algemeen servicebeurt | i000 | TB | 1 | Stuk |  | 0 | 100% | 0 | 0 | 0 | 0 | 0 | 0
OBJ0001221 MFA De Orchidee / Assen Oost | Perceel 3 Gebouwen | 65.41.100B | 04 Contractonderhoud | Invalidetoilet noodsignaal servicebeurt | b000 | TB | 2 | Stuk |  | 0 | 100% | 0 | 0 | 0 | 0 | 0 | 0
OBJ0001221 MFA De Orchidee / Assen Oost | Perceel 3 Gebouwen | 67.14.000B | 04 Contractonderhoud | Gebouwbeheersysteem algemeen servicebeurt | i000 | TB | 1 | Stuk |  | 0 | 100% | 0 | 0 | 0 | 0 | 0 | 0
[9 empty] | Subtotalen per jaar per jaar |  |  | 0 | 0 | 10217 | 0 | 0 | 0
[9 empty] | Eenmalige all-in prijs voor alle implementatiewerkzaamheden |  |  | 0
[9 empty] | Totale Inschrijfprijs Perceel 3: |  |  | 10217

## Invulblad_P4
Bijlage: Afprijslijst installatiecartotheek d.d. 15 december
Noten: (1) Inschrijver vult slechts de groene eenheidsprijzen in (2) Inschrijver vult eenheidsprijzen exclusief BTW in
Gebouw | Perceel | Code | Type onderhoud | Omschrijving | Inspectieplaats | OR | Aantal | Eenheid | Opmerkingen | Eenheidprijs | % | JR2021 | JR2022 | JR2023 | JR2024 | JR2025 | JR2026
0000000008 Buitenzorg | Perceel 4 Gebouwen |  | 01 Herstelonderhoud | EW afkoop storingen |  |  | 2768 | BVO |  | 0 | 100% | 0 | 0 | 0 | 0 | 0 | 0
0000000034 Milieupark Betaalkantoor | Perceel 4 Gebouwen |  | 01 Herstelonderhoud | EW afkoop storingen |  |  | 72 | BVO |  | 0 | 100% | 0 | 0 | 0 | 0 | 0 | 0
0000000067 Sporthal De Timp Thorbeckelaan 2 | Perceel 4 Gebouwen |  | 01 Herstelonderhoud | EW afkoop storingen |  |  | 5010 | BVO |  | 0 | 100% | 0 | 0 | 0 | 0 | 0 | 0
0000000170 Kleedgebouw op recrtr Pittelo | Perceel 4 Gebouwen |  | 01 Herstelonderhoud | EW afkoop storingen |  |  | 202 | BVO |  | 0 | 100% | 0 | 0 | 0 | 0 | 0 | 0
0000000181 Clubgebouw Amboina | Perceel 4 Gebouwen |  | 01 Herstelonderhoud | EW afkoop storingen |  |  | 132 | BVO |  | 0 | 100% | 0 | 0 | 0 | 0 | 0 | 0
0000000288 De Werf Garage\Werkplaats\Stalling | Perceel 4 Gebouwen |  | 01 Herstelonderhoud | EW afkoop storingen |  |  | 1624 | BVO |  | 0 | 100% | 0 | 0 | 0 | 0 | 0 | 0
0000000290 De Werf Timmerwerkplaats\Magazijn\Instructielokaal | Perceel 4 Gebouwen |  | 01 Herstelonderhoud | EW afkoop storingen |  |  | 494 | BVO |  | 0 | 100% | 0 | 0 | 0 | 0 | 0 | 0
0000000292 De Werf Blauwe Loods | Perceel 4 Gebouwen |  | 01 Herstelonderhoud | EW afkoop storingen |  |  | 692 | BVO |  | 0 | 100% | 0 | 0 | 0 | 0 | 0 | 0
0000000293 De Werf vm weegkantoor 67 | Perceel 4 Gebouwen |  | 01 Herstelonderhoud | EW afkoop storingen |  |  | 43 | BVO |  | 0 | 100% | 0 | 0 | 0 | 0 | 0 | 0
0000000294 De Werf vm overlaadstation 67 | Perceel 4 Gebouwen |  | 01 Herstelonderhoud | EW afkoop storingen |  |  | 735 | BVO |  | 0 | 100% | 0 | 0 | 0 | 0 | 0 | 0
0000000368 Kleuvenstee 1A | Perceel 4 Gebouwen |  | 01 Herstelonderhoud | EW afkoop storingen |  |  | 682 | BVO |  | 0 | 100% | 0 | 0 | 0 | 0 | 0 | 0
0000000382 Gymzalen Aubussonhal | Perceel 4 Gebouwen |  | 01 Herstelonderhoud | EW afkoop storingen |  |  | 838 | BVO |  | 0 | 100% | 0 | 0 | 0 | 0 | 0 | 0
0000000396 Clubgebouw LEO | Perceel 4 Gebouwen |  | 01 Herstelonderhoud | EW afkoop storingen |  |  | 913 | BVO |  | 0 | 100% | 0 | 0 | 0 | 0 | 0 | 0
0000000443 Milieupark KCA | Perceel 4 Gebouwen |  | 01 Herstelonderhoud | EW afkoop storingen |  |  | 130 | BVO |  | 0 | 100% | 0 | 0 | 0 | 0 | 0 | 0
0000000445 Milieupark ROS | Perceel 4 Gebouwen |  | 01 Herstelonderhoud | EW afkoop storingen |  |  | 178 | BVO |  | 0 | 100% | 0 | 0 | 0 | 0 | 0 | 0
0000000458 Sporthal Peelo Scharmbarg 31 | Perceel 4 Gebouwen |  | 01 Herstelonderhoud | EW afkoop storingen |  |  | 1691 | BVO |  | 0 | 100% | 0 | 0 | 0 | 0 | 0 | 0
OBJ0000457 De Hoogspanning 2-4 | Perceel 4 Gebouwen |  | 01 Herstelonderhoud | EW afkoop storingen |  |  | 926 | BVO |  | 0 | 100% | 0 | 0 | 0 | 0 | 0 | 0
OBJ0000458 De Hoogspanning 6 | Perceel 4 Gebouwen |  | 01 Herstelonderhoud | EW afkoop storingen |  |  | 1213 | BVO |  | 0 | 100% | 0 | 0 | 0 | 0 | 0 | 0
OBJ0000522 Clubgebouw LTC | Perceel 4 Gebouwen |  | 01 Herstelonderhoud | EW afkoop storingen |  |  | 1017 | BVO |  | 0 | 100% | 0 | 0 | 0 | 0 | 0 | 0
OBJ0000558 Sporthal Stadsbroek Kortbossen 3 | Perceel 4 Gebouwen |  | 01 Herstelonderhoud | EW afkoop storingen |  |  | 2100 | BVO |  | 0 | 100% | 0 | 0 | 0 | 0 | 0 | 0
OBJ0000932 Clubgebouw HVA Mien Ruysweg 3 | Perceel 4 Gebouwen |  | 01 Herstelonderhoud | EW afkoop storingen |  |  | 589 | BVO |  | 0 | 100% | 0 | 0 | 0 | 0 | 0 | 0
OBJ0001058 Pioneers Kleedkamers | Perceel 4 Gebouwen |  | 01 Herstelonderhoud | EW afkoop storingen |  |  | 72 | BVO |  | 0 | 100% | 0 | 0 | 0 | 0 | 0 | 0
OBJ0001131 Sporthal Olympus Mr. Gr. v. Prinstererlaan 100 | Perceel 4 Gebouwen |  | 01 Herstelonderhoud | EW afkoop storingen |  |  | 9399 | BVO |  | 0 | 100% | 0 | 0 | 0 | 0 | 0 | 0
OBJ0001341 Pioneers Clubgebouw | Perceel 4 Gebouwen |  | 01 Herstelonderhoud | EW afkoop storingen |  |  | 54 | BVO |  | 0 | 100% | 0 | 0 | 0 | 0 | 0 | 0
OBJ0001353 Milieupark Betaalkantoor nieuw | Perceel 4 Gebouwen |  | 01 Herstelonderhoud | EW afkoop storingen |  |  | 17 | BVO |  | 0 | 100% | 0 | 0 | 0 | 0 | 0 | 0
0000000008 Buitenzorg | Perceel 4 Gebouwen |  | 02 Cyclisch onderhoud
0000000008 Buitenzorg | Perceel 4 Gebouwen | 51.11.110L | 02 Cyclisch onderhoud | Lok. luchtverh. direct gest. < 30 kW vervangen | i000 | CB | 1 | Stuk
0000000008 Buitenzorg | Perceel 4 Gebouwen | 51.21.142L | 02 Cyclisch onderhoud | Atmosf. gasketel wand HR 25 - 50 kW vervangen | b1.30 | CB | 1 | Stuk
0000000008 Buitenzorg | Perceel 4 Gebouwen | 51.21.142L | 02 Cyclisch onderhoud | Atmosf. gasketel wand HR 25 - 50 kW vervangen | b1.30 | CB | 1 | Stuk
0000000008 Buitenzorg | Perceel 4 Gebouwen | 51.21.143L | 02 Cyclisch onderhoud | Atmosf. gasketel wand HR 50 - 80 kW vervangen | b1.30 | CB | 1 | Stuk
0000000008 Buitenzorg | Perceel 4 Gebouwen | 53.21.210L | 02 Cyclisch onderhoud | Voorraadboiler elektrisch < 30 l vervangen | b000 | CB | 2 | Stuk
0000000008 Buitenzorg | Perceel 4 Gebouwen | 53.21.210L | 02 Cyclisch onderhoud | Voorraadboiler elektrisch < 30 l vervangen | b000 | CB | 1 | Stuk
0000000008 Buitenzorg | Perceel 4 Gebouwen | 53.21.260L | 02 Cyclisch onderhoud | Voorraadboiler elektrisch 150 l vervangen | b000 | CB | 1 | Stuk
0000000008 Buitenzorg | Perceel 4 Gebouwen | 54.20.210L | 02 Cyclisch onderhoud | Persluchtcompressor algem. vervangen | i001 | CB | 1 | Stuk |  | 0 | 100% |  |  | 0
0000000008 Buitenzorg | Perceel 4 Gebouwen | 54.20.210L | 02 Cyclisch onderhoud | Persluchtcompressor algem. vervangen | i001 | CB | 1 | Stuk |  | 0 | 100% |  |  | 0
0000000008 Buitenzorg | Perceel 4 Gebouwen | 55.12.110L | 02 Cyclisch onderhoud | Split systeem enkelvoudig < 3 kW vervangen | d001 | CB | 1 | Stuk
0000000008 Buitenzorg | Perceel 4 Gebouwen | 55.21.111L | 02 Cyclisch onderhoud | Koudwateraggr. luchtgekoeld 30-60kW vervangen | d006 | CB | 1 | Stuk
0000000008 Buitenzorg | Perceel 4 Gebouwen | 55.31.830L | 02 Cyclisch onderhoud | Regelkl. en stelmot. koudedistr. DN 32 vervangen | b1.30 | CB | 1 | Stuk
0000000008 Buitenzorg | Perceel 4 Gebouwen | 56.10.313L | 02 Cyclisch onderhoud | Expansievat cv-instal. 80 liter vervangen | b1.30 | CB | 2 | Stuk
0000000008 Buitenzorg | Perceel 4 Gebouwen | 56.10.422L | 02 Cyclisch onderhoud | Circ. pomp warmtedistr. toerenger. DN 25 vervangen | b1.30 | CB | 2 | Stuk |  | 0 | 100% |  |  | 0
0000000008 Buitenzorg | Perceel 4 Gebouwen | 56.10.423L | 02 Cyclisch onderhoud | Circ. pomp warmtedistr. toerenger. DN 32 vervangen | i000 | CB | 1 | Stuk
0000000008 Buitenzorg | Perceel 4 Gebouwen | 56.10.423L | 02 Cyclisch onderhoud | Circ. pomp warmtedistr. toerenger. DN 32 vervangen | b1.30 | CB | 1 | Stuk |  | 0 | 100% |  |  | 0
0000000008 Buitenzorg | Perceel 4 Gebouwen | 56.10.426L | 02 Cyclisch onderhoud | Circ. pomp warmtedistr. toerenger. DN 65 vervangen | b1.30 | CB | 1 | Stuk
0000000008 Buitenzorg | Perceel 4 Gebouwen | 56.10.630L | 02 Cyclisch onderhoud | Regelkl. en stelmot. warmtedistr. DN 32 vervangen | b1.30 | CB | 1 | Stuk |  | 0 | 100% |  |  | 0
0000000008 Buitenzorg | Perceel 4 Gebouwen | 56.10.630L | 02 Cyclisch onderhoud | Regelkl. en stelmot. warmtedistr. DN 32 vervangen | b1.30 | CB | 2 | Stuk |  | 0 | 100% |  |  | 0
0000000008 Buitenzorg | Perceel 4 Gebouwen | 57.31.110L | 02 Cyclisch onderhoud | Boxventilator algemeen vervangen | i001 | CB | 1 | Stuk |  | 0 | 100% |  |  | 0
0000000008 Buitenzorg | Perceel 4 Gebouwen | 57.31.110L | 02 Cyclisch onderhoud | Boxventilator algemeen vervangen | i001 | CB | 1 | Stuk |  | 0 | 100% |  |  | 0
0000000008 Buitenzorg | Perceel 4 Gebouwen | 57.51.200C | 02 Cyclisch onderhoud | Luchtkanalen incl. ornamenten alg. reinigen | i000 | TB | 1 | Stelpost |  | 0 | 100% | 0 | 0 | 0 | 0 | 0 | 0
0000000008 Buitenzorg | Perceel 4 Gebouwen | 57.71.132H | 02 Cyclisch onderhoud | LBK toevoer V 0,6 - 1,4 m3/s herstellen Reviseren LBK | i000 | NC | 1 | Stuk |  | 0 | 100% | 0
0000000008 Buitenzorg | Perceel 4 Gebouwen | 57.71.132L | 02 Cyclisch onderhoud | LBK toevoer V 0,6 - 1,4 m3/s vervangen | i000 | CB | 1 | Stuk
0000000008 Buitenzorg | Perceel 4 Gebouwen | 57.71.883L | 02 Cyclisch onderhoud | LBK toevoer/afvoer VK+WTW 1,4-2,8m3/s vervangen | b1.30 | CB | 1 | Stuk
0000000008 Buitenzorg | Perceel 4 Gebouwen | 57.71.883M | 02 Cyclisch onderhoud | LBK toevoer/afvoer VK+WTW 1,4-2,8m3/s aanbrengen (gebrek O) | b1.30 | NC | 1 | Stuk |  | 0 | 100% | 0
0000000008 Buitenzorg | Perceel 4 Gebouwen | 58.20.130L | 02 Cyclisch onderhoud | Centrale regelkast cv/lb-installatie vervangen | b1.30 | CB | 1 | Stuk
0000000008 Buitenzorg | Perceel 4 Gebouwen | 58.20.400L | 02 Cyclisch onderhoud | Centraal meld- en bedieningspaneel vervangen | i000 | CB | 1 | Stuk |  | 0 | 100% |  |  |  | 0
0000000008 Buitenzorg | Perceel 4 Gebouwen | 61.11.300C | 02 Cyclisch onderhoud | PV-panelen algemeen keuring en reinigen | d101 | TB | 327 | Stuk |  | 0 | 100% |  |  | 0
0000000008 Buitenzorg | Perceel 4 Gebouwen | 61.11.300L | 02 Cyclisch onderhoud | PV-panelen algemeen vervangen | d101 | CB | 327 | Stuk
0000000008 Buitenzorg | Perceel 4 Gebouwen | 61.11.900L | 02 Cyclisch onderhoud | Zonnepanelen omvormer algemeen vervangen | i001 | CB | 3 | Stuk
0000000008 Buitenzorg | Perceel 4 Gebouwen | 61.51.330H | 02 Cyclisch onderhoud | Laagsp. hoofdverdeelinr. 15-20 grp herstellen (gebrek P) | i000 | NC | 1 | Stuk |  | 0 | 100% | 0
0000000008 Buitenzorg | Perceel 4 Gebouwen | 61.51.330L | 02 Cyclisch onderhoud | Laagsp. hoofdverdeelinr. 15-20 grp vervangen | i000 | CB | 1 | Stuk |  | 0 | 100% |  |  |  |  | 0
0000000008 Buitenzorg | Perceel 4 Gebouwen | 61.51.410L | 02 Cyclisch onderhoud | Laagsp. verdeelinrichting <10 groepen vervangen | i000 | CB | 1 | Stuk
0000000008 Buitenzorg | Perceel 4 Gebouwen | 61.51.410L | 02 Cyclisch onderhoud | Laagsp. verdeelinrichting <10 groepen vervangen | l001 | CB | 1 | Stuk |  | 0 | 100% | 0
0000000008 Buitenzorg | Perceel 4 Gebouwen | 61.51.410L | 02 Cyclisch onderhoud | Laagsp. verdeelinrichting <10 groepen vervangen | i000 | CB | 1 | Stuk
0000000008 Buitenzorg | Perceel 4 Gebouwen | 61.51.420L | 02 Cyclisch onderhoud | Laagsp. verdeelinrichting 10-15 grp vervangen | i000 | CB | 1 | Stuk
0000000008 Buitenzorg | Perceel 4 Gebouwen | 61.51.430L | 02 Cyclisch onderhoud | Laagsp. verdeelinrichting 15-20 grp vervangen | i000 | CB | 1 | Stuk
0000000008 Buitenzorg | Perceel 4 Gebouwen | 61.51.440L | 02 Cyclisch onderhoud | Laagsp. verdeelinrichting 20-30 grp vervangen | i000 | CB | 2 | Stuk
0000000008 Buitenzorg | Perceel 4 Gebouwen | 62.21.420L | 02 Cyclisch onderhoud | Elektr. verwarming ribbenbuiskachel vervangen | l001 | CB | 1 | Stuk |  | 0 | 100% |  |  |  | 0
0000000008 Buitenzorg | Perceel 4 Gebouwen | 63.11.301L | 02 Cyclisch onderhoud | Verlichtingsarmaturen algemeen vervangen | i000 | CB | 1862 | BVO
0000000008 Buitenzorg | Perceel 4 Gebouwen | 63.11.301L | 02 Cyclisch onderhoud | Verlichtingsarmaturen algemeen vervangen | i000 | CB | 906 | BVO
0000000008 Buitenzorg | Perceel 4 Gebouwen | 63.24.000K | 02 Cyclisch onderhoud | Calamiteiten decentraal gevoed accu vervangen | i000 | TB | 27 | Stuk |  | 0 | 100% | 0 |  |  |  | 0
0000000008 Buitenzorg | Perceel 4 Gebouwen | 63.24.100L | 02 Cyclisch onderhoud | Noodverlichtingarm. decentraal gevoed vervangen | i000 | CB | 10 | Stuk |  | 0 | 100% |  |  | 0
0000000008 Buitenzorg | Perceel 4 Gebouwen | 63.24.200L | 02 Cyclisch onderhoud | Vluchtverlichtingarm. decentraal gev. Vervangen LED | i000 | CB | 17 | Stuk |  | 0 | 100% |  |  | 0
0000000008 Buitenzorg | Perceel 4 Gebouwen | 64.31.110L | 02 Cyclisch onderhoud | CCTV-camera video vervangen | b000 | CB | 1 | Stuk |  | 0 | 100% |  |  | 0
0000000008 Buitenzorg | Perceel 4 Gebouwen | 64.31.110L | 02 Cyclisch onderhoud | CCTV-camera video vervangen | g301 | CB | 3 | Stuk |  | 0 | 100% |  |  | 0
0000000008 Buitenzorg | Perceel 4 Gebouwen | 64.31.110L | 02 Cyclisch onderhoud | CCTV-camera video vervangen | g201 | CB | 1 | Stuk |  | 0 | 100% |  |  | 0
0000000008 Buitenzorg | Perceel 4 Gebouwen | 65.11.210K | 02 Cyclisch onderhoud | Omroep- /ontruimingsinst. centale accu's vervangen | i000 | TB | 1 | Stuk |  | 0 | 100% |  |  |  | 0
0000000008 Buitenzorg | Perceel 4 Gebouwen | 65.11.210L | 02 Cyclisch onderhoud | Omroep- /ontruimingsinstall. centrale vervangen | i000 | CB | 1 | Stuk |  | 0 | 100% |  |  | 0
0000000008 Buitenzorg | Perceel 4 Gebouwen | 65.11.290L | 02 Cyclisch onderhoud | Omroep- /ontruimingsinst. kabels+app. vervangen | i000 | CB | 2768 | BVO |  | 0 | 100% |  |  | 0
0000000008 Buitenzorg | Perceel 4 Gebouwen | 65.13.310K | 02 Cyclisch onderhoud | Handblusser algemeen reviseren | i000 | TB | 10 | Stuk |  | 0 | 100% |  |  | 0 | 0
0000000008 Buitenzorg | Perceel 4 Gebouwen | 65.13.310L | 02 Cyclisch onderhoud | Handblusser algemeen vervangen | i000 | CB | 10 | Stuk
0000000008 Buitenzorg | Perceel 4 Gebouwen | 65.13.320K | 02 Cyclisch onderhoud | Brandslanghaspel algemeen slang vervangen | i000 | CB | 5 | Stuk |  | 0 | 100% |  |  | 0
0000000008 Buitenzorg | Perceel 4 Gebouwen | 65.13.320Z | 02 Cyclisch onderhoud | Brandslanghaspel algemeen afpersen | i000 | TB | 5 | Stuk |  | 0 | 100% |  |  |  | 0
0000000008 Buitenzorg | Perceel 4 Gebouwen | 65.21.410K | 02 Cyclisch onderhoud | Inbraaksignalering centrale algem. accu vervangen | i000 | TB | 1 | Stuk |  | 0 | 100% |  |  | 0
0000000008 Buitenzorg | Perceel 4 Gebouwen | 65.21.410L | 02 Cyclisch onderhoud | Inbraaksignalering centrale algemeen vervangen | i000 | CB | 1 | Stuk
0000000008 Buitenzorg | Perceel 4 Gebouwen | 65.21.490L | 02 Cyclisch onderhoud | Inbraaksignalering kabels + append. vervangen | i000 | CB | 2768 | BVO
0000000008 Buitenzorg | Perceel 4 Gebouwen | 65.22.140L | 02 Cyclisch onderhoud | Toegangscontrole kaartlezers vervangen | g101 | CB | 1 | Stuk
0000000008 Buitenzorg | Perceel 4 Gebouwen | 65.22.140L | 02 Cyclisch onderhoud | Toegangscontrole kaartlezers vervangen | g401 | CB | 1 | Stuk
0000000008 Buitenzorg | Perceel 4 Gebouwen | 65.41.100L | 02 Cyclisch onderhoud | Invalidetoilet noodsignaal vervangen | b000 | CB | 1 | Stuk |  | 0 | 100% |  |  |  | 0
0000000008 Buitenzorg | Perceel 4 Gebouwen | 67.14.000L | 02 Cyclisch onderhoud | Gebouwbeheersysteem algemeen vervangen | i000 | CB | 1 | Stuk
0000000008 Buitenzorg | Perceel 4 Gebouwen | 74.11.100L | 02 Cyclisch onderhoud | Toilet algemeen vervangen | b000 | CB | 11 | Stuk
0000000008 Buitenzorg | Perceel 4 Gebouwen | 74.11.200L | 02 Cyclisch onderhoud | Urinoir algemeen vervangen | b000 | CB | 6 | Stuk
0000000008 Buitenzorg | Perceel 4 Gebouwen | 74.11.300L | 02 Cyclisch onderhoud | Wastafelcombinatie algemeen vervangen | b000 | CB | 6 | Stuk
0000000008 Buitenzorg | Perceel 4 Gebouwen | 74.11.400L | 02 Cyclisch onderhoud | Uitstortgootsteen algemeen vervangen | b000 | CB | 2 | Stuk
0000000008 Buitenzorg | Perceel 4 Gebouwen | 74.11.520L | 02 Cyclisch onderhoud | Douchegarnituur vervangen | b000 | CB | 2 | Stuk |  | 0 | 100% |  |  |  |  | 0
0000000008 Buitenzorg | Perceel 4 Gebouwen | 74.11.700L | 02 Cyclisch onderhoud | Wastrogcombinatie algemeen vervangen | b000 | CB | 2 | Stuk
0000000008 Buitenzorg | Perceel 4 Gebouwen | 74.12.220L | 02 Cyclisch onderhoud | Opklapbare beugel vervangen | b000 | CB | 2 | Stuk
0000000008 Buitenzorg | Perceel 4 Gebouwen | 90.52.100L | 02 Cyclisch onderhoud | Straatkolken terrein algemeen vervangen | t000 | CB | 2 | Stuk
0000000008 Buitenzorg | Perceel 4 Gebouwen | 90.63.220L | 02 Cyclisch onderhoud | Terreinverlichting grondarmatuur vervangen | t000 | CB | 5 | Stuk
0000000008 Buitenzorg | Perceel 4 Gebouwen | 90.63.230L | 02 Cyclisch onderhoud | Terreinverlichting gevelstraler vervangen | g101 | CB | 3 | Stuk |  | 0 | 100% |  |  |  | 0
0000000008 Buitenzorg | Perceel 4 Gebouwen | 90.63.230L | 02 Cyclisch onderhoud | Terreinverlichting gevelstraler vervangen | g301 | CB | 5 | Stuk |  | 0 | 100% |  |  |  | 0
0000000008 Buitenzorg | Perceel 4 Gebouwen | 90.63.230L | 02 Cyclisch onderhoud | Terreinverlichting gevelstraler vervangen | g201 | CB | 2 | Stuk |  | 0 | 100% |  |  |  | 0
0000000008 Buitenzorg | Perceel 4 Gebouwen | 90.63.310L | 02 Cyclisch onderhoud | Gevel- en plafondarmaturen klein vervangen | g301 | CB | 1 | Stuk |  | 0 | 100% |  |  | 0
0000000008 Buitenzorg | Perceel 4 Gebouwen | 90.63.310L | 02 Cyclisch onderhoud | Gevel- en plafondarmaturen klein vervangen | g602 | CB | 6 | Stuk |  | 0 | 100% |  |  | 0
0000000008 Buitenzorg | Perceel 4 Gebouwen | 90.63.310L | 02 Cyclisch onderhoud | Gevel- en plafondarmaturen klein vervangen | g101 | CB | 2 | Stuk |  | 0 | 100% |  |  | 0
0000000008 Buitenzorg | Perceel 4 Gebouwen | 90.63.310L | 02 Cyclisch onderhoud | Gevel- en plafondarmaturen klein vervangen | g401 | CB | 1 | Stuk |  | 0 | 100% |  |  | 0
0000000008 Buitenzorg | Perceel 4 Gebouwen | 90.63.330L | 02 Cyclisch onderhoud | Gevel- en plafondarmaturen groot vervangen | g603 | CB | 9 | Stuk |  | 0 | 100% |  |  | 0
0000000008 Buitenzorg | Perceel 4 Gebouwen | 00.00.99 | 04 Contractonderhoud | E-revisie jaarlijks inclusief ACAD-dwg maken/reviseren en beheren. |  |  | 2768 | BVO |  | 0 | 100% | 0 | 0 | 0 | 0 | 0 | 0
0000000008 Buitenzorg | Perceel 4 Gebouwen | 10.10.110D | 04 Contractonderhoud | Inspectie NEN3140 stelpost | a000 | TB | 2768 | BVO |  | 0 | 100% |  |  |  |  | 0
0000000008 Buitenzorg | Perceel 4 Gebouwen | 10.10.120D | 04 Contractonderhoud | Inspectie NEN1006 (keerklepcontrole) stelpost | a000 | TB | 1 | Stelpost |  | 0 | 100% | 0 |  |  |  |  | 0
0000000008 Buitenzorg | Perceel 4 Gebouwen | 10.30.110D | 04 Contractonderhoud | Keuring SCIOS Scope 1, 2 en 3 (toestel) | a000 | TB | 1 | Stelpost |  | 0 | 100% |  |  |  | 0
0000000008 Buitenzorg | Perceel 4 Gebouwen | 10.30.110Z | 04 Contractonderhoud | Keuring SCIOS Scope 7 (leiding) | a000 | TB | 1 | Stelpost |  | 0 | 100% |  |  |  | 0
0000000008 Buitenzorg | Perceel 4 Gebouwen | 10.30.130D | 04 Contractonderhoud | Keuring koude opwekking STEK stelpost | a000 | TB | 1 | Stelpost |  | 0 | 100% | 0 | 0 | 0 | 0 | 0 | 0
0000000008 Buitenzorg | Perceel 4 Gebouwen | 51.11.110B | 04 Contractonderhoud | Lok. luchtverh. direct gest. < 30 kW servicebeurt | i000 | TB | 1 | Stuk |  | 0 | 100% | 0 | 0 | 0 | 0 | 0 | 0
0000000008 Buitenzorg | Perceel 4 Gebouwen | 51.21.142B | 04 Contractonderhoud | Atmosf. gasketel wand HR 25 - 50 kW servicebeurt | b1.30 | TB | 1 | Stuk |  | 0 | 100% | 0 | 0 | 0 | 0 | 0 | 0
0000000008 Buitenzorg | Perceel 4 Gebouwen | 51.21.142B | 04 Contractonderhoud | Atmosf. gasketel wand HR 25 - 50 kW servicebeurt | b1.30 | TB | 1 | Stuk |  | 0 | 100% | 0 | 0 | 0 | 0 | 0 | 0
0000000008 Buitenzorg | Perceel 4 Gebouwen | 51.21.143B | 04 Contractonderhoud | Atmosf. gasketel wand HR 50 - 80 kW servicebeurt | b1.30 | TB | 1 | Stuk |  | 0 | 100% | 0 | 0 | 0 | 0 | 0 | 0
0000000008 Buitenzorg | Perceel 4 Gebouwen | 55.12.110B | 04 Contractonderhoud | Split systeem enkelvoudig < 3 kW servicebeurt | d001 | TB | 1 | Stuk |  | 0 | 100% | 0 | 0 | 0 | 0 | 0 | 0
0000000008 Buitenzorg | Perceel 4 Gebouwen | 55.21.111B | 04 Contractonderhoud | Koudwateraggr. luchtgekoeld 30-60kW service | d006 | TB | 1 | Stuk |  | 0 | 100% | 0 | 0 | 0 | 0 | 0 | 0
0000000008 Buitenzorg | Perceel 4 Gebouwen | 57.71.000K | 04 Contractonderhoud | LBK algemeen filters vervangen | i000 | TB | 2 | Stuk |  | 0 | 100% | 0 | 0 | 0 | 0 | 0 | 0
0000000008 Buitenzorg | Perceel 4 Gebouwen | 57.71.132B | 04 Contractonderhoud | LBK toevoer V 0,6 - 1,4 m3/s servicebeurt | i000 | TB | 1 | Stuk |  | 0 | 100% | 0 | 0 | 0 | 0 | 0 | 0
0000000008 Buitenzorg | Perceel 4 Gebouwen | 57.71.883B | 04 Contractonderhoud | LBK toevoer/afvoer VK+WTW 1,4-2,8m3/s service | b1.30 | TB | 1 | Stuk |  | 0 | 100% | 0 | 0 | 0 | 0 | 0 | 0
0000000008 Buitenzorg | Perceel 4 Gebouwen | 58.20.130B | 04 Contractonderhoud | Centrale regelkast cv/lb-installatie servicebeurt | b1.30 | TB | 1 | Stuk |  | 0 | 100% | 0 | 0 | 0 | 0 | 0 | 0
0000000008 Buitenzorg | Perceel 4 Gebouwen | 61.51.200B | 04 Contractonderhoud | Laagspanning (hoofd)verdeelinr. alg. servicebeurt | i000 | TB | 7 | Stuk |  | 0 | 100% | 0 | 0 | 0 | 0 | 0 | 0
0000000008 Buitenzorg | Perceel 4 Gebouwen | 61.71.000B | 04 Contractonderhoud | Uitwendige bliksemafleidingsinstal. servicebeurt | d000 | TB | 1 | Stelpost |  | 0 | 100% | 0 | 0 | 0 | 0 | 0 | 0
0000000008 Buitenzorg | Perceel 4 Gebouwen | 62.21.420B | 04 Contractonderhoud | Elektr. verwarming ribbenbuiskachel servicebeurt | l001 | TB | 1 | Stuk |  | 0 | 100% | 0 | 0 | 0 | 0 | 0 | 0
0000000008 Buitenzorg | Perceel 4 Gebouwen | 63.24.000B | 04 Contractonderhoud | Calamiteiten decentraal gevoed servicebeurt | i000 | TB | 27 | Stuk |  | 0 | 100% | 0 | 0 | 0 | 0 | 0 | 0
0000000008 Buitenzorg | Perceel 4 Gebouwen | 63.24.000Z | 04 Contractonderhoud | Calamiteiten decentraal gevoed lamp vervangen | i000 | TB | 27 | Stuk |  | 0 | 100% | 0 | 0 | 0 | 0 | 0 | 0
0000000008 Buitenzorg | Perceel 4 Gebouwen | 65.11.210B | 04 Contractonderhoud | Omroep- /ontruimingsinstall. centrale servicebeurt | i000 | TB | 1 | Stuk |  | 0 | 100% | 0 | 0 | 0 | 0 | 0 | 0
0000000008 Buitenzorg | Perceel 4 Gebouwen | 65.13.310B | 04 Contractonderhoud | Handblusser algemeen servicebeurt | i000 | TB | 10 | Stuk |  | 0 | 100% | 0 | 0 | 0 | 0 | 0 | 0
0000000008 Buitenzorg | Perceel 4 Gebouwen | 65.13.320B | 04 Contractonderhoud | Brandslanghaspel algemeen servicebeurt | i000 | TB | 5 | Stuk |  | 0 | 100% | 0 | 0 | 0 | 0 | 0 | 0
0000000008 Buitenzorg | Perceel 4 Gebouwen | 65.21.410B | 04 Contractonderhoud | Inbraaksignalering centrale algemeen servicebeurt | i000 | TB | 1 | Stuk |  | 0 | 100% | 0 | 0 | 0 | 0 | 0 | 0
0000000008 Buitenzorg | Perceel 4 Gebouwen | 65.41.100B | 04 Contractonderhoud | Invalidetoilet noodsignaal servicebeurt | b000 | TB | 1 | Stuk |  | 0 | 100% | 0 | 0 | 0 | 0 | 0 | 0
0000000008 Buitenzorg | Perceel 4 Gebouwen | 67.14.000B | 04 Contractonderhoud | Gebouwbeheersysteem algemeen servicebeurt | i000 | TB | 1 | Stuk |  | 0 | 100% | 0 | 0 | 0 | 0 | 0 | 0
0000000034 Milieupark Betaalkantoor | Perceel 4 Gebouwen |  | 02 Cyclisch onderhoud
0000000034 Milieupark Betaalkantoor | Perceel 4 Gebouwen | 51.26.210L | 02 Cyclisch onderhoud | Combiketel HR < 25 kW vervangen | i000 | CB | 1 | Stuk
0000000034 Milieupark Betaalkantoor | Perceel 4 Gebouwen | 53.14.110L | 02 Cyclisch onderhoud | Drukverhoging hydrofoorinstal. 1 pomp vervangen | i000 | CB | 1 | Stuk
0000000034 Milieupark Betaalkantoor | Perceel 4 Gebouwen | 55.12.110L | 02 Cyclisch onderhoud | Split systeem enkelvoudig < 3 kW vervangen | d001 | CB | 1 | Stuk |  | 0 | 100% |  |  | 0
0000000034 Milieupark Betaalkantoor | Perceel 4 Gebouwen | 56.10.311L | 02 Cyclisch onderhoud | Expansievat cv-installatie 18 - 25 liter vervangen | i000 | CB | 1 | Stuk |  | 0 | 100% |  |  | 0
0000000034 Milieupark Betaalkantoor | Perceel 4 Gebouwen | 57.21.130L | 02 Cyclisch onderhoud | Douche-/toiletventilator algemeen vervangen | b000 | CB | 3 | Stuk |  | 0 | 100% | 0
0000000034 Milieupark Betaalkantoor | Perceel 4 Gebouwen | 61.51.410L | 02 Cyclisch onderhoud | Laagsp. verdeelinrichting <10 groepen vervangen | i000 | CB | 1 | Stuk
0000000034 Milieupark Betaalkantoor | Perceel 4 Gebouwen | 61.51.420L | 02 Cyclisch onderhoud | Laagsp. verdeelinrichting 10-15 grp vervangen | i000 | CB | 1 | Stuk
0000000034 Milieupark Betaalkantoor | Perceel 4 Gebouwen | 61.51.440L | 02 Cyclisch onderhoud | Laagsp. verdeelinrichting 20-30 grp vervangen | i000 | CB | 1 | Stuk
0000000034 Milieupark Betaalkantoor | Perceel 4 Gebouwen | 62.21.420L | 02 Cyclisch onderhoud | Elektr. verwarming ribbenbuiskachel vervangen | g101 | CB | 1 | Stuk
0000000034 Milieupark Betaalkantoor | Perceel 4 Gebouwen | 63.11.301L | 02 Cyclisch onderhoud | Verlichtingsarmaturen algemeen vervangen | i000 | CB | 72 | BVO
0000000034 Milieupark Betaalkantoor | Perceel 4 Gebouwen | 64.23.000L | 02 Cyclisch onderhoud | Portofoon/mobilofooninstallatie vervangen | i000 | CB | 1 | Stuk |  | 0 | 100% |  |  |  |  | 0
0000000034 Milieupark Betaalkantoor | Perceel 4 Gebouwen | 65.11.210K | 02 Cyclisch onderhoud | Omroep- /ontruimingsinst. centale accu's vervangen | i000 | TB | 1 | Stuk |  | 0 | 100% |  | 0 |  |  |  | 0
0000000034 Milieupark Betaalkantoor | Perceel 4 Gebouwen | 65.11.210L | 02 Cyclisch onderhoud | Omroep- /ontruimingsinstall. centrale vervangen | i000 | CB | 1 | Stuk |  | 0 | 100% |  |  | 0
0000000034 Milieupark Betaalkantoor | Perceel 4 Gebouwen | 65.11.290L | 02 Cyclisch onderhoud | Omroep- /ontruimingsinst. kabels+app. vervangen | i000 | CB | 72 | BVO |  | 0 | 100% |  |  | 0
0000000034 Milieupark Betaalkantoor | Perceel 4 Gebouwen | 65.13.310K | 02 Cyclisch onderhoud | Handblusser algemeen reviseren | i000 | TB | 1 | Stuk |  | 0 | 100% |  | 0
0000000034 Milieupark Betaalkantoor | Perceel 4 Gebouwen | 65.13.310L | 02 Cyclisch onderhoud | Handblusser algemeen vervangen | i000 | CB | 1 | Stuk
0000000034 Milieupark Betaalkantoor | Perceel 4 Gebouwen | 65.21.410K | 02 Cyclisch onderhoud | Inbraaksignalering centrale algem. accu vervangen | i000 | TB | 1 | Stuk |  | 0 | 100% | 0 |  |  |  |  | 0
0000000034 Milieupark Betaalkantoor | Perceel 4 Gebouwen | 65.21.410L | 02 Cyclisch onderhoud | Inbraaksignalering centrale algemeen vervangen | i000 | CB | 1 | Stuk
0000000034 Milieupark Betaalkantoor | Perceel 4 Gebouwen | 65.21.490L | 02 Cyclisch onderhoud | Inbraaksignalering kabels + append. vervangen | i000 | CB | 72 | BVO
0000000034 Milieupark Betaalkantoor | Perceel 4 Gebouwen | 65.22.110L | 02 Cyclisch onderhoud | Toegangscontrole centrale vervangen | i000 | CB | 1 | Stuk
0000000034 Milieupark Betaalkantoor | Perceel 4 Gebouwen | 65.22.140L | 02 Cyclisch onderhoud | Toegangscontrole kaartlezers vervangen | g101 | CB | 1 | Stuk
0000000034 Milieupark Betaalkantoor | Perceel 4 Gebouwen | 65.22.190L | 02 Cyclisch onderhoud | Toegangscontrole kabels + append. vervangen | i000 | CB | 72 | BVO
0000000034 Milieupark Betaalkantoor | Perceel 4 Gebouwen | 74.11.100L | 02 Cyclisch onderhoud | Toilet algemeen vervangen | b000 | CB | 2 | Stuk
0000000034 Milieupark Betaalkantoor | Perceel 4 Gebouwen | 74.11.200L | 02 Cyclisch onderhoud | Urinoir algemeen vervangen | b000 | CB | 1 | Stuk
0000000034 Milieupark Betaalkantoor | Perceel 4 Gebouwen | 74.11.300L | 02 Cyclisch onderhoud | Wastafelcombinatie algemeen vervangen | b000 | CB | 1 | Stuk
0000000034 Milieupark Betaalkantoor | Perceel 4 Gebouwen | 74.11.310L | 02 Cyclisch onderhoud | Fonteincombinatie algemeen vervangen | b000 | CB | 1 | Stuk
0000000034 Milieupark Betaalkantoor | Perceel 4 Gebouwen | 74.11.520L | 02 Cyclisch onderhoud | Douchegarnituur vervangen | b000 | CB | 2 | Stuk |  | 0 | 100% |  |  |  |  | 0
0000000034 Milieupark Betaalkantoor | Perceel 4 Gebouwen | 74.11.700L | 02 Cyclisch onderhoud | Wastrogcombinatie algemeen vervangen | b000 | CB | 1 | Stuk
0000000034 Milieupark Betaalkantoor | Perceel 4 Gebouwen | 90.63.310L | 02 Cyclisch onderhoud | Gevel- en plafondarmaturen klein vervangen | g101 | CB | 2 | Stuk
0000000034 Milieupark Betaalkantoor | Perceel 4 Gebouwen | 00.00.99 | 04 Contractonderhoud | E-revisie jaarlijks inclusief ACAD-dwg maken/reviseren en beheren. |  |  | 72 | BVO |  | 0 | 100% | 0 | 0 | 0 | 0 | 0 | 0
0000000034 Milieupark Betaalkantoor | Perceel 4 Gebouwen | 10.10.110D | 04 Contractonderhoud | Inspectie NEN3140 stelpost | i000 | TB | 72 | BVO |  | 0 | 100% |  |  |  | 0
0000000034 Milieupark Betaalkantoor | Perceel 4 Gebouwen | 51.26.210B | 04 Contractonderhoud | Combiketel HR < 25 kW servicebeurt | i000 | TB | 1 | Stuk |  | 0 | 100% | 0 | 0 | 0 | 0 | 0 | 0
0000000034 Milieupark Betaalkantoor | Perceel 4 Gebouwen | 53.14.110B | 04 Contractonderhoud | Drukverhoging hydrofoorinstal. 1 pomp servicebeurt | i000 | TB | 1 | Stuk |  | 0 | 100% | 0 | 0 | 0 | 0 | 0 | 0
0000000034 Milieupark Betaalkantoor | Perceel 4 Gebouwen | 55.12.110B | 04 Contractonderhoud | Split systeem enkelvoudig < 3 kW servicebeurt | d001 | TB | 1 | Stuk |  | 0 | 100% | 0 | 0 | 0 | 0 | 0 | 0
0000000034 Milieupark Betaalkantoor | Perceel 4 Gebouwen | 61.51.200B | 04 Contractonderhoud | Laagspanning (hoofd)verdeelinr. alg. servicebeurt | i000 | TB | 3 | Stuk |  | 0 | 100% | 0 | 0 | 0 | 0 | 0 | 0
0000000034 Milieupark Betaalkantoor | Perceel 4 Gebouwen | 62.21.420B | 04 Contractonderhoud | Elektr. verwarming ribbenbuiskachel servicebeurt | g101 | TB | 1 | Stuk |  | 0 | 100% | 0 | 0 | 0 | 0 | 0 | 0
0000000034 Milieupark Betaalkantoor | Perceel 4 Gebouwen | 65.11.210B | 04 Contractonderhoud | Omroep- /ontruimingsinstall. centrale servicebeurt | i000 | TB | 1 | Stuk |  | 0 | 100% | 0 | 0 | 0 | 0 | 0 | 0
0000000034 Milieupark Betaalkantoor | Perceel 4 Gebouwen | 65.13.310B | 04 Contractonderhoud | Handblusser algemeen servicebeurt | i000 | TB | 1 | Stuk |  | 0 | 100% | 0 | 0 | 0 | 0 | 0 | 0
0000000034 Milieupark Betaalkantoor | Perceel 4 Gebouwen | 65.21.410B | 04 Contractonderhoud | Inbraaksignalering centrale algemeen servicebeurt | i000 | TB | 1 | Stuk |  | 0 | 100% | 0 | 0 | 0 | 0 | 0 | 0
0000000067 Sporthal De Timp Thorbeckelaan 2 | Perceel 4 Gebouwen |  | 02 Cyclisch onderhoud
0000000067 Sporthal De Timp Thorbeckelaan 2 | Perceel 4 Gebouwen | 51.21.128H | 02 Cyclisch onderhoud | Atmosf. gasketel staand HR > 240 kW herstellen (Ventilator vervangen) | i-101 | NC | 1 | Stuk |  | 0 | 100% | 0
0000000067 Sporthal De Timp Thorbeckelaan 2 | Perceel 4 Gebouwen | 51.21.128L | 02 Cyclisch onderhoud | Atmosf. gasketel staand HR > 240 kW vervangen | i-101 | CB | 1 | Stuk
0000000067 Sporthal De Timp Thorbeckelaan 2 | Perceel 4 Gebouwen | 51.21.128L | 02 Cyclisch onderhoud | Atmosf. gasketel staand HR > 240 kW vervangen | i-101 | CB | 1 | Stuk
0000000067 Sporthal De Timp Thorbeckelaan 2 | Perceel 4 Gebouwen | 51.21.142L | 02 Cyclisch onderhoud | Atmosf. gasketel wand HR 25 - 50 kW vervangen | i003 | CB | 1 | Stuk
0000000067 Sporthal De Timp Thorbeckelaan 2 | Perceel 4 Gebouwen | 51.21.143L | 02 Cyclisch onderhoud | Atmosf. gasketel wand HR 50 - 80 kW vervangen | i003 | CB | 1 | Stuk
0000000067 Sporthal De Timp Thorbeckelaan 2 | Perceel 4 Gebouwen | 52.30.200L | 02 Cyclisch onderhoud | Vetvanginstallatie afvalwater alg. vervangen | t000 | CB | 1 | Stuk
0000000067 Sporthal De Timp Thorbeckelaan 2 | Perceel 4 Gebouwen | 52.36.110L | 02 Cyclisch onderhoud | Dompelpomp afvalwater vervangen | i-101 | CB | 1 | Stuk
0000000067 Sporthal De Timp Thorbeckelaan 2 | Perceel 4 Gebouwen | 53.10.002L | 02 Cyclisch onderhoud | Legionella-installatie vervangen | i004 | CB | 1 | Stuk
0000000067 Sporthal De Timp Thorbeckelaan 2 | Perceel 4 Gebouwen | 53.20.200L | 02 Cyclisch onderhoud | Pompen warm-tapwaterinstallaties alg. vervangen | i-101 | CB | 1 | Stuk
0000000067 Sporthal De Timp Thorbeckelaan 2 | Perceel 4 Gebouwen | 53.20.310L | 02 Cyclisch onderhoud | Centrale mengkraan vervangen | b000 | CB | 3 | Stuk |  | 0 | 100% |  | 0
0000000067 Sporthal De Timp Thorbeckelaan 2 | Perceel 4 Gebouwen | 53.21.117L | 02 Cyclisch onderhoud | Voorraadboiler dir. verw indust. 300 l vervangen | i004 | CB | 1 | Stuk |  | 0 | 100% |  |  |  | 0
0000000067 Sporthal De Timp Thorbeckelaan 2 | Perceel 4 Gebouwen | 53.22.140L | 02 Cyclisch onderhoud | Voorraadboiler indir. verwarmd 1000 l vervangen | i-101 | CB | 1 | Stuk
0000000067 Sporthal De Timp Thorbeckelaan 2 | Perceel 4 Gebouwen | 55.12.130H | 02 Cyclisch onderhoud | Split systeem enkelvoudig 6 - 10 kW herstellen (Isolatie vervangen) | d004 | NC | 1 | Stuk |  | 0 | 100% | 0
0000000067 Sporthal De Timp Thorbeckelaan 2 | Perceel 4 Gebouwen | 55.12.130L | 02 Cyclisch onderhoud | Split systeem enkelvoudig 6 - 10 kW vervangen | d004 | CB | 1 | Stuk
0000000067 Sporthal De Timp Thorbeckelaan 2 | Perceel 4 Gebouwen | 56.10.200H | 02 Cyclisch onderhoud | Verdeler/verzamelaar cv-installatie alg herstellen (Isolatie aanbrengen) | i-101 | NC | 1 | Stelpost |  | 0 | 100% | 0
0000000067 Sporthal De Timp Thorbeckelaan 2 | Perceel 4 Gebouwen | 56.10.311L | 02 Cyclisch onderhoud | Expansievat cv-installatie 18 - 25 liter vervangen | i-101 | CB | 2 | Stuk
0000000067 Sporthal De Timp Thorbeckelaan 2 | Perceel 4 Gebouwen | 56.10.311L | 02 Cyclisch onderhoud | Expansievat cv-installatie 18 - 25 liter vervangen | i101 | CB | 1 | Stuk
0000000067 Sporthal De Timp Thorbeckelaan 2 | Perceel 4 Gebouwen | 56.10.311L | 02 Cyclisch onderhoud | Expansievat cv-installatie 18 - 25 liter vervangen | i003 | CB | 2 | Stuk
0000000067 Sporthal De Timp Thorbeckelaan 2 | Perceel 4 Gebouwen | 56.10.317L | 02 Cyclisch onderhoud | Expansievat cv-installatie > 200 liter vervangen | i-101 | CB | 2 | Stuk
0000000067 Sporthal De Timp Thorbeckelaan 2 | Perceel 4 Gebouwen | 56.10.422L | 02 Cyclisch onderhoud | Circ. pomp warmtedistr. toerenger. DN 25 vervangen | i-101 | CB | 1 | Stuk
0000000067 Sporthal De Timp Thorbeckelaan 2 | Perceel 4 Gebouwen | 56.10.422L | 02 Cyclisch onderhoud | Circ. pomp warmtedistr. toerenger. DN 25 vervangen | i-101 | CB | 1 | Stuk
0000000067 Sporthal De Timp Thorbeckelaan 2 | Perceel 4 Gebouwen | 56.10.423L | 02 Cyclisch onderhoud | Circ. pomp warmtedistr. toerenger. DN 32 vervangen | i-101 | CB | 1 | Stuk |  | 0 | 100% |  |  | 0
0000000067 Sporthal De Timp Thorbeckelaan 2 | Perceel 4 Gebouwen | 56.10.424L | 02 Cyclisch onderhoud | Circ. pomp warmtedistr. toerenger. DN 40 vervangen | i002 | CB | 1 | Stuk
0000000067 Sporthal De Timp Thorbeckelaan 2 | Perceel 4 Gebouwen | 56.10.424L | 02 Cyclisch onderhoud | Circ. pomp warmtedistr. toerenger. DN 40 vervangen | i-101 | CB | 2 | Stuk
0000000067 Sporthal De Timp Thorbeckelaan 2 | Perceel 4 Gebouwen | 56.10.425L | 02 Cyclisch onderhoud | Circ. pomp warmtedistr. toerenger. DN 50 vervangen | i-101 | CB | 1 | Stuk
0000000067 Sporthal De Timp Thorbeckelaan 2 | Perceel 4 Gebouwen | 56.10.425L | 02 Cyclisch onderhoud | Circ. pomp warmtedistr. toerenger. DN 50 vervangen | i101 | CB | 2 | Stuk
0000000067 Sporthal De Timp Thorbeckelaan 2 | Perceel 4 Gebouwen | 56.10.426L | 02 Cyclisch onderhoud | Circ. pomp warmtedistr. toerenger. DN 65 vervangen | i-101 | CB | 1 | Stuk
0000000067 Sporthal De Timp Thorbeckelaan 2 | Perceel 4 Gebouwen | 56.10.620L | 02 Cyclisch onderhoud | Regelkl. en stelmot. warmtedistr. DN 25 vervangen | i-101 | CB | 2 | Stuk
0000000067 Sporthal De Timp Thorbeckelaan 2 | Perceel 4 Gebouwen | 56.10.630L | 02 Cyclisch onderhoud | Regelkl. en stelmot. warmtedistr. DN 32 vervangen | i-101 | CB | 1 | Stuk |  | 0 | 100% |  |  | 0
0000000067 Sporthal De Timp Thorbeckelaan 2 | Perceel 4 Gebouwen | 56.10.640L | 02 Cyclisch onderhoud | Regelkl. en stelmot. warmtedistr. DN 40 vervangen | i002 | CB | 1 | Stuk |  | 0 | 100% |  |  | 0
0000000067 Sporthal De Timp Thorbeckelaan 2 | Perceel 4 Gebouwen | 56.10.650L | 02 Cyclisch onderhoud | Regelkl. en stelmot. warmtedistr. DN 50 vervangen | i101 | CB | 1 | Stuk
0000000067 Sporthal De Timp Thorbeckelaan 2 | Perceel 4 Gebouwen | 56.10.650L | 02 Cyclisch onderhoud | Regelkl. en stelmot. warmtedistr. DN 50 vervangen | i-101 | CB | 1 | Stuk
0000000067 Sporthal De Timp Thorbeckelaan 2 | Perceel 4 Gebouwen | 56.10.670L | 02 Cyclisch onderhoud | Regelkl. en stelmot. warmtedistr. DN 80 vervangen | i-101 | CB | 2 | Stuk
0000000067 Sporthal De Timp Thorbeckelaan 2 | Perceel 4 Gebouwen | 56.32.110L | 02 Cyclisch onderhoud | Indirect verw. luchtverw. < 25 kW vervangen | i000 | CB | 2 | Stuk
0000000067 Sporthal De Timp Thorbeckelaan 2 | Perceel 4 Gebouwen | 57.21.111L | 02 Cyclisch onderhoud | Dakventilator < 0,04 m3/s vervangen | d004 | CB | 2 | Stuk |  | 0 | 100% |  |  | 0
0000000067 Sporthal De Timp Thorbeckelaan 2 | Perceel 4 Gebouwen | 57.21.112L | 02 Cyclisch onderhoud | Dakventilator 0,04 - 0,7 m3/s vervangen | d004 | CB | 1 | Stuk
0000000067 Sporthal De Timp Thorbeckelaan 2 | Perceel 4 Gebouwen | 57.21.112L | 02 Cyclisch onderhoud | Dakventilator 0,04 - 0,7 m3/s vervangen | d003 | CB | 1 | Stuk
0000000067 Sporthal De Timp Thorbeckelaan 2 | Perceel 4 Gebouwen | 57.21.140L | 02 Cyclisch onderhoud | Pijpventilator algemeen vervangen | d005 | CB | 2 | Stuk
0000000067 Sporthal De Timp Thorbeckelaan 2 | Perceel 4 Gebouwen | 57.21.200L | 02 Cyclisch onderhoud | Centrifugaal ventilator algemeen vervangen | i007 | CB | 1 | Stuk |  | 0 | 100% |  |  | 0
0000000067 Sporthal De Timp Thorbeckelaan 2 | Perceel 4 Gebouwen | 57.31.110L | 02 Cyclisch onderhoud | Boxventilator algemeen vervangen | i006 | CB | 1 | Stuk |  | 0 | 100% |  |  | 0
0000000067 Sporthal De Timp Thorbeckelaan 2 | Perceel 4 Gebouwen | 57.31.110L | 02 Cyclisch onderhoud | Boxventilator algemeen vervangen | i004 | CB | 1 | Stuk |  | 0 | 100% |  |  | 0
0000000067 Sporthal De Timp Thorbeckelaan 2 | Perceel 4 Gebouwen | 57.51.200C | 02 Cyclisch onderhoud | Luchtkanalen incl. ornamenten alg. reinigen | i000 | TB | 1 | Stelpost |  | 0 | 100% | 0 | 0 | 0 | 0 | 0 | 0
0000000067 Sporthal De Timp Thorbeckelaan 2 | Perceel 4 Gebouwen | 57.71.131L | 02 Cyclisch onderhoud | LBK toevoer V < 0,6 m3/s vervangen | d004 | CB | 1 | Stuk |  | 0 | 100% | 0
0000000067 Sporthal De Timp Thorbeckelaan 2 | Perceel 4 Gebouwen | 57.71.133L | 02 Cyclisch onderhoud | LBK toevoer V 1,4 - 2,8 m3/s vervangen | i002 | CB | 1 | Stuk |  | 0 | 100% |  |  |  | 0
0000000067 Sporthal De Timp Thorbeckelaan 2 | Perceel 4 Gebouwen | 57.71.213L | 02 Cyclisch onderhoud | LBK afvoer 1,4 - 2,8 m3/s vervangen | i001 | CB | 1 | Stuk
0000000067 Sporthal De Timp Thorbeckelaan 2 | Perceel 4 Gebouwen | 57.71.801L | 02 Cyclisch onderhoud | LBK toevoer/afvoer <0,6m3/s vervangen | d004 | CB | 1 | Stuk
0000000067 Sporthal De Timp Thorbeckelaan 2 | Perceel 4 Gebouwen | 57.71.801L | 02 Cyclisch onderhoud | LBK toevoer/afvoer <0,6m3/s vervangen | d004 | CB | 1 | Stuk |  | 0 | 100% |  |  |  |  | 0
0000000067 Sporthal De Timp Thorbeckelaan 2 | Perceel 4 Gebouwen | 57.71.801L | 02 Cyclisch onderhoud | LBK toevoer/afvoer <0,6m3/s vervangen | d002 | CB | 1 | Stuk
0000000067 Sporthal De Timp Thorbeckelaan 2 | Perceel 4 Gebouwen | 57.71.801L | 02 Cyclisch onderhoud | LBK toevoer/afvoer <0,6m3/s vervangen | d002 | CB | 1 | Stuk
0000000067 Sporthal De Timp Thorbeckelaan 2 | Perceel 4 Gebouwen | 57.71.855L | 02 Cyclisch onderhoud | LBK toevoer/afvoer V+WTW 5,6-8,4m3/s vervangen | i101 | CB | 1 | Stuk
0000000067 Sporthal De Timp Thorbeckelaan 2 | Perceel 4 Gebouwen | 57.71.855V | 02 Cyclisch onderhoud | LBK toevoer/afvoer V+WTW 5,6-8,4m3/s vervangen (Reviseren LBK) | i101 | NC | 1 | Stuk |  | 0 | 100% | 0
0000000067 Sporthal De Timp Thorbeckelaan 2 | Perceel 4 Gebouwen | 58.20.120H | 02 Cyclisch onderhoud | Centrale regelkast lb-installatie herstellen (Revisie regelschema aanbrengen) | i101 | NC | 1 | Stuk |  | 0 | 100% | 0
0000000067 Sporthal De Timp Thorbeckelaan 2 | Perceel 4 Gebouwen | 58.20.120L | 02 Cyclisch onderhoud | Centrale regelkast lb-installatie vervangen | i101 | CB | 1 | Stuk |  | 0 | 100% |  |  |  | 0
0000000067 Sporthal De Timp Thorbeckelaan 2 | Perceel 4 Gebouwen | 58.20.130H | 02 Cyclisch onderhoud | Centrale regelkast cv/lb-installatie herstellen (Losse bekabeling verwijderen en of aansluiten) | i003 | NC | 1 | Stuk |  | 0 | 100% | 0
0000000067 Sporthal De Timp Thorbeckelaan 2 | Perceel 4 Gebouwen | 58.20.130L | 02 Cyclisch onderhoud | Centrale regelkast cv/lb-installatie vervangen | i-101 | CB | 1 | Stuk |  | 0 | 100% | 0
0000000067 Sporthal De Timp Thorbeckelaan 2 | Perceel 4 Gebouwen | 58.20.130L | 02 Cyclisch onderhoud | Centrale regelkast cv/lb-installatie vervangen | i005 | CB | 1 | Stuk |  | 0 | 100% | 0
0000000067 Sporthal De Timp Thorbeckelaan 2 | Perceel 4 Gebouwen | 58.20.130L | 02 Cyclisch onderhoud | Centrale regelkast cv/lb-installatie vervangen | i003 | CB | 1 | Stuk
0000000067 Sporthal De Timp Thorbeckelaan 2 | Perceel 4 Gebouwen | 58.20.130L | 02 Cyclisch onderhoud | Centrale regelkast cv/lb-installatie vervangen | i-101 | CB | 1 | Stuk |  | 0 | 100% | 0
0000000067 Sporthal De Timp Thorbeckelaan 2 | Perceel 4 Gebouwen | 58.20.400L | 02 Cyclisch onderhoud | Centraal meld- en bedieningspaneel vervangen | i000 | CB | 1 | Stuk |  | 0 | 100% |  |  |  | 0
0000000067 Sporthal De Timp Thorbeckelaan 2 | Perceel 4 Gebouwen | 58.20.400L | 02 Cyclisch onderhoud | Centraal meld- en bedieningspaneel vervangen | i000 | CB | 1 | Stuk |  | 0 | 100% |  |  |  | 0
0000000067 Sporthal De Timp Thorbeckelaan 2 | Perceel 4 Gebouwen | 58.20.520L | 02 Cyclisch onderhoud | Frequentieregelaar 5-10kW vervangen | i005 | CB | 1 | Stuk
0000000067 Sporthal De Timp Thorbeckelaan 2 | Perceel 4 Gebouwen | 61.11.213K | 02 Cyclisch onderhoud | No-break instal. statisch accu vervangen | i000 | TB | 1 | Stuk |  | 0 | 100% | 0 |  |  |  |  | 0
0000000067 Sporthal De Timp Thorbeckelaan 2 | Perceel 4 Gebouwen | 61.11.213L | 02 Cyclisch onderhoud | No-break instal. statisch 10 kVA vervangen | i000 | CB | 1 | Stuk
0000000067 Sporthal De Timp Thorbeckelaan 2 | Perceel 4 Gebouwen | 61.11.300C | 02 Cyclisch onderhoud | PV-panelen algemeen keuring en reinigen | d002 | TB | 96 | Stuk |  | 0 | 100% | [5 empty] | 0
0000000067 Sporthal De Timp Thorbeckelaan 2 | Perceel 4 Gebouwen | 61.11.300L | 02 Cyclisch onderhoud | PV-panelen algemeen vervangen | d002 | CB | 96 | Stuk
0000000067 Sporthal De Timp Thorbeckelaan 2 | Perceel 4 Gebouwen | 61.11.900L | 02 Cyclisch onderhoud | Zonnepanelen omvormer algemeen vervangen | i-101 | CB | 1 | Stuk |  | 0 | 100% | [5 empty] | 0
0000000067 Sporthal De Timp Thorbeckelaan 2 | Perceel 4 Gebouwen | 61.51.360L | 02 Cyclisch onderhoud | Laagsp. hoofdverdeelinr. >40 groepen vervangen | i005 | CB | 1 | Stuk
0000000067 Sporthal De Timp Thorbeckelaan 2 | Perceel 4 Gebouwen | 61.51.410L | 02 Cyclisch onderhoud | Laagsp. verdeelinrichting <10 groepen vervangen | i000 | CB | 1 | Stuk
0000000067 Sporthal De Timp Thorbeckelaan 2 | Perceel 4 Gebouwen | 61.51.410L | 02 Cyclisch onderhoud | Laagsp. verdeelinrichting <10 groepen vervangen | l001 | CB | 1 | Stuk
0000000067 Sporthal De Timp Thorbeckelaan 2 | Perceel 4 Gebouwen | 61.51.430L | 02 Cyclisch onderhoud | Laagsp. verdeelinrichting 15-20 grp vervangen | i003 | CB | 1 | Stuk
0000000067 Sporthal De Timp Thorbeckelaan 2 | Perceel 4 Gebouwen | 61.51.440L | 02 Cyclisch onderhoud | Laagsp. verdeelinrichting 20-30 grp vervangen | i000 | CB | 1 | Stuk
0000000067 Sporthal De Timp Thorbeckelaan 2 | Perceel 4 Gebouwen | 61.51.440L | 02 Cyclisch onderhoud | Laagsp. verdeelinrichting 20-30 grp vervangen | i000 | CB | 1 | Stuk
0000000067 Sporthal De Timp Thorbeckelaan 2 | Perceel 4 Gebouwen | 62.21.420L | 02 Cyclisch onderhoud | Elektr. verwarming ribbenbuiskachel vervangen | l001 | CB | 1 | Stuk
0000000067 Sporthal De Timp Thorbeckelaan 2 | Perceel 4 Gebouwen | 63.11.301L | 02 Cyclisch onderhoud | Verlichtingsarmaturen algemeen vervangen | i000 | CB | 5010 | BVO |  | 0 | 100% |  |  |  | 0
0000000067 Sporthal De Timp Thorbeckelaan 2 | Perceel 4 Gebouwen | 63.11.410L | 02 Cyclisch onderhoud | Lamp algemeen groepsremplace vervangen | i000 | TB | 552 | Stuk |  | 0 | 100% | 0 |  |  | 0
0000000067 Sporthal De Timp Thorbeckelaan 2 | Perceel 4 Gebouwen | 63.24.000K | 02 Cyclisch onderhoud | Calamiteiten decentraal gevoed accu vervangen | i000 | TB | 92 | Stuk |  | 0 | 100% |  | 0 |  |  |  | 0
0000000067 Sporthal De Timp Thorbeckelaan 2 | Perceel 4 Gebouwen | 63.24.100L | 02 Cyclisch onderhoud | Noodverlichtingarm. decentraal gevoed vervangen | g101 | CB | 5 | Stuk
0000000067 Sporthal De Timp Thorbeckelaan 2 | Perceel 4 Gebouwen | 63.24.100L | 02 Cyclisch onderhoud | Noodverlichtingarm. decentraal gevoed vervangen | i000 | CB | 22 | Stuk |  | 0 | 100% |  |  | 0
0000000067 Sporthal De Timp Thorbeckelaan 2 | Perceel 4 Gebouwen | 63.24.100L | 02 Cyclisch onderhoud | Noodverlichtingarm. decentraal gevoed vervangen | g302 | CB | 1 | Stuk
0000000067 Sporthal De Timp Thorbeckelaan 2 | Perceel 4 Gebouwen | 63.24.100L | 02 Cyclisch onderhoud | Noodverlichtingarm. decentraal gevoed vervangen | g501 | CB | 2 | Stuk |  | 0 | 100% |  |  | 0
0000000067 Sporthal De Timp Thorbeckelaan 2 | Perceel 4 Gebouwen | 63.24.100L | 02 Cyclisch onderhoud | Noodverlichtingarm. decentraal gevoed vervangen | g201 | CB | 6 | Stuk
0000000067 Sporthal De Timp Thorbeckelaan 2 | Perceel 4 Gebouwen | 63.24.100L | 02 Cyclisch onderhoud | Noodverlichtingarm. decentraal gevoed vervangen | g401 | CB | 1 | Stuk
0000000067 Sporthal De Timp Thorbeckelaan 2 | Perceel 4 Gebouwen | 63.24.100L | 02 Cyclisch onderhoud | Noodverlichtingarm. decentraal gevoed vervangen | g402 | CB | 1 | Stuk
0000000067 Sporthal De Timp Thorbeckelaan 2 | Perceel 4 Gebouwen | 63.24.100L | 02 Cyclisch onderhoud | Noodverlichtingarm. decentraal gevoed vervangen | g301 | CB | 2 | Stuk
0000000067 Sporthal De Timp Thorbeckelaan 2 | Perceel 4 Gebouwen | 63.24.200L | 02 Cyclisch onderhoud | Vluchtverlichtingarm. decentraal gev. Vervangen LED | d004 | CB | 1 | Stuk |  | 0 | 100% |  |  | 0
0000000067 Sporthal De Timp Thorbeckelaan 2 | Perceel 4 Gebouwen | 63.24.200L | 02 Cyclisch onderhoud | Vluchtverlichtingarm. decentraal gev. Vervangen LED | i000 | CB | 50 | Stuk
0000000067 Sporthal De Timp Thorbeckelaan 2 | Perceel 4 Gebouwen | 63.24.200L | 02 Cyclisch onderhoud | Vluchtverlichtingarm. decentraal gev. Vervangen LED | g201 | CB | 1 | Stuk
0000000067 Sporthal De Timp Thorbeckelaan 2 | Perceel 4 Gebouwen | 64.31.120L | 02 Cyclisch onderhoud | CCTV-camera dome vervangen | g501 | CB | 1 | Stuk |  | 0 | 100% |  |  | 0
0000000067 Sporthal De Timp Thorbeckelaan 2 | Perceel 4 Gebouwen | 64.31.120L | 02 Cyclisch onderhoud | CCTV-camera dome vervangen | g102 | CB | 1 | Stuk |  | 0 | 100% |  |  | 0
0000000067 Sporthal De Timp Thorbeckelaan 2 | Perceel 4 Gebouwen | 64.31.120L | 02 Cyclisch onderhoud | CCTV-camera dome vervangen | i000 | CB | 5 | Stuk |  | 0 | 100% |  |  | 0
0000000067 Sporthal De Timp Thorbeckelaan 2 | Perceel 4 Gebouwen | 64.31.120L | 02 Cyclisch onderhoud | CCTV-camera dome vervangen | g101 | CB | 1 | Stuk |  | 0 | 100% |  |  | 0
0000000067 Sporthal De Timp Thorbeckelaan 2 | Perceel 4 Gebouwen | 64.31.200L | 02 Cyclisch onderhoud | CCTV-monitor vervangen | i000 | CB | 1 | Stuk |  | 0 | 100% |  |  | 0
0000000067 Sporthal De Timp Thorbeckelaan 2 | Perceel 4 Gebouwen | 64.32.200L | 02 Cyclisch onderhoud | CCTV-opname apparatuur harddiskrecorder vervangen | i000 | CB | 1 | Stuk |  | 0 | 100% |  |  | 0
0000000067 Sporthal De Timp Thorbeckelaan 2 | Perceel 4 Gebouwen | 65.11.110K | 02 Cyclisch onderhoud | Brandmeldinstallatie centrale accu's vervangen | i000 | TB | 1 | Stuk |  | 0 | 100% | 0 |  |  |  |  | 0
0000000067 Sporthal De Timp Thorbeckelaan 2 | Perceel 4 Gebouwen | 65.11.110K | 02 Cyclisch onderhoud | Brandmeldinstallatie centrale accu's vervangen | i003 | TB | 1 | Stuk |  | 0 | 100% |  |  | 0
0000000067 Sporthal De Timp Thorbeckelaan 2 | Perceel 4 Gebouwen | 65.11.110L | 02 Cyclisch onderhoud | Brandmeldinstallatie centrale vervangen | i000 | CB | 1 | Stuk
0000000067 Sporthal De Timp Thorbeckelaan 2 | Perceel 4 Gebouwen | 65.11.110L | 02 Cyclisch onderhoud | Brandmeldinstallatie centrale vervangen | i003 | CB | 1 | Stuk
0000000067 Sporthal De Timp Thorbeckelaan 2 | Perceel 4 Gebouwen | 65.11.190L | 02 Cyclisch onderhoud | Brandmeldinstall. kabels + append. vervangen | i000 | CB | 4415 | BVO
0000000067 Sporthal De Timp Thorbeckelaan 2 | Perceel 4 Gebouwen | 65.11.190L | 02 Cyclisch onderhoud | Brandmeldinstall. kabels + append. vervangen | i000 | CB | 595 | BVO
0000000067 Sporthal De Timp Thorbeckelaan 2 | Perceel 4 Gebouwen | 65.13.310K | 02 Cyclisch onderhoud | Handblusser algemeen reviseren | i000 | TB | 5 | Stuk |  | 0 | 100% | 0 |  |  |  |  | 0
0000000067 Sporthal De Timp Thorbeckelaan 2 | Perceel 4 Gebouwen | 65.13.310K | 02 Cyclisch onderhoud | Handblusser algemeen reviseren | i000 | TB | 3 | Stuk |  | 0 | 100% | 0 |  |  |  |  | 0
0000000067 Sporthal De Timp Thorbeckelaan 2 | Perceel 4 Gebouwen | 65.13.310L | 02 Cyclisch onderhoud | Handblusser algemeen vervangen | i000 | CB | 5 | Stuk |  | 0 | 100% | 0
0000000067 Sporthal De Timp Thorbeckelaan 2 | Perceel 4 Gebouwen | 65.13.310L | 02 Cyclisch onderhoud | Handblusser algemeen vervangen | i000 | CB | 3 | Stuk |  | 0 | 100% | 0
0000000067 Sporthal De Timp Thorbeckelaan 2 | Perceel 4 Gebouwen | 65.13.320K | 02 Cyclisch onderhoud | Brandslanghaspel algemeen slang vervangen | i000 | CB | 13 | Stuk |  | 0 | 100% | 0
0000000067 Sporthal De Timp Thorbeckelaan 2 | Perceel 4 Gebouwen | 65.13.320Z | 02 Cyclisch onderhoud | Brandslanghaspel algemeen afpersen | i000 | TB | 13 | Stuk |  | 0 | 100% | 0 |  |  |  |  | 0
0000000067 Sporthal De Timp Thorbeckelaan 2 | Perceel 4 Gebouwen | 65.21.410K | 02 Cyclisch onderhoud | Inbraaksignalering centrale algem. accu vervangen | i000 | TB | 1 | Stuk |  | 0 | 100% |  | 0
0000000067 Sporthal De Timp Thorbeckelaan 2 | Perceel 4 Gebouwen | 65.21.410L | 02 Cyclisch onderhoud | Inbraaksignalering centrale algemeen vervangen | i000 | CB | 1 | Stuk
0000000067 Sporthal De Timp Thorbeckelaan 2 | Perceel 4 Gebouwen | 65.21.490L | 02 Cyclisch onderhoud | Inbraaksignalering kabels + append. vervangen | i000 | CB | 4415 | BVO
0000000067 Sporthal De Timp Thorbeckelaan 2 | Perceel 4 Gebouwen | 65.35.100L | 02 Cyclisch onderhoud | Gasdetectiesysteem tbv cv kelder vervangen | i-101 | CB | 1 | Stuk
0000000067 Sporthal De Timp Thorbeckelaan 2 | Perceel 4 Gebouwen | 65.41.100L | 02 Cyclisch onderhoud | Invalidetoilet noodsignaal vervangen | b000 | CB | 1 | Stuk
0000000067 Sporthal De Timp Thorbeckelaan 2 | Perceel 4 Gebouwen | 74.11.100L | 02 Cyclisch onderhoud | Toilet algemeen vervangen | b000 | CB | 24 | Stuk |  | 0 | 100% | 0
0000000067 Sporthal De Timp Thorbeckelaan 2 | Perceel 4 Gebouwen | 74.11.100L | 02 Cyclisch onderhoud | Toilet algemeen vervangen | b001 | CB | 4 | Stuk
0000000067 Sporthal De Timp Thorbeckelaan 2 | Perceel 4 Gebouwen | 74.11.200L | 02 Cyclisch onderhoud | Urinoir algemeen vervangen | b001 | CB | 2 | Stuk
0000000067 Sporthal De Timp Thorbeckelaan 2 | Perceel 4 Gebouwen | 74.11.200L | 02 Cyclisch onderhoud | Urinoir algemeen vervangen | b000 | CB | 3 | Stuk |  | 0 | 100% | 0
0000000067 Sporthal De Timp Thorbeckelaan 2 | Perceel 4 Gebouwen | 74.11.300L | 02 Cyclisch onderhoud | Wastafelcombinatie algemeen vervangen | b001 | CB | 2 | Stuk
0000000067 Sporthal De Timp Thorbeckelaan 2 | Perceel 4 Gebouwen | 74.11.300L | 02 Cyclisch onderhoud | Wastafelcombinatie algemeen vervangen | b000 | CB | 8 | Stuk
0000000067 Sporthal De Timp Thorbeckelaan 2 | Perceel 4 Gebouwen | 74.11.310L | 02 Cyclisch onderhoud | Fonteincombinatie algemeen vervangen | b000 | CB | 16 | Stuk |  | 0 | 100% | 0
0000000067 Sporthal De Timp Thorbeckelaan 2 | Perceel 4 Gebouwen | 74.11.400L | 02 Cyclisch onderhoud | Uitstortgootsteen algemeen vervangen | b001 | CB | 1 | Stuk
0000000067 Sporthal De Timp Thorbeckelaan 2 | Perceel 4 Gebouwen | 74.11.400L | 02 Cyclisch onderhoud | Uitstortgootsteen algemeen vervangen | b000 | CB | 3 | Stuk |  | 0 | 100% |  |  |  | 0
0000000067 Sporthal De Timp Thorbeckelaan 2 | Perceel 4 Gebouwen | 74.11.520L | 02 Cyclisch onderhoud | Douchegarnituur vervangen | b000 | CB | 3 | Stuk |  | 0 | 100% |  | 0
0000000067 Sporthal De Timp Thorbeckelaan 2 | Perceel 4 Gebouwen | 74.11.530L | 02 Cyclisch onderhoud | Doucheplug incl. drukspoeler vervangen | b000 | CB | 36 | Stuk
0000000067 Sporthal De Timp Thorbeckelaan 2 | Perceel 4 Gebouwen | 74.11.540L | 02 Cyclisch onderhoud | Doucheplug incl. sensor vervangen | b001 | CB | 8 | Stuk |  | 0 | 100% |  | 0
0000000067 Sporthal De Timp Thorbeckelaan 2 | Perceel 4 Gebouwen | 74.11.540L | 02 Cyclisch onderhoud | Doucheplug incl. sensor vervangen | b000 | CB | 12 | Stuk |  | 0 | 100% |  | 0
0000000067 Sporthal De Timp Thorbeckelaan 2 | Perceel 4 Gebouwen | 74.12.220L | 02 Cyclisch onderhoud | Opklapbare beugel vervangen | b000 | CB | 2 | Stuk
0000000067 Sporthal De Timp Thorbeckelaan 2 | Perceel 4 Gebouwen | 90.52.200L | 02 Cyclisch onderhoud | Inspectieputten terrein algemeen vervangen | t000 | CB | 2 | Stuk
0000000067 Sporthal De Timp Thorbeckelaan 2 | Perceel 4 Gebouwen | 90.63.230L | 02 Cyclisch onderhoud | Terreinverlichting gevelstraler vervangen | g501 | CB | 1 | Stuk |  | 0 | 100% |  |  |  | 0
0000000067 Sporthal De Timp Thorbeckelaan 2 | Perceel 4 Gebouwen | 90.63.240L | 02 Cyclisch onderhoud | Verlichting lantaarnpaal incl. paal vervangen | t000 | CB | 5 | Stuk
0000000067 Sporthal De Timp Thorbeckelaan 2 | Perceel 4 Gebouwen | 90.63.320H | 02 Cyclisch onderhoud | Gevel- en plafondarmaturen middelgroot herstellen | g102 | NC | 1 | Stuk |  | 0 | 100% | 0
0000000067 Sporthal De Timp Thorbeckelaan 2 | Perceel 4 Gebouwen | 90.63.320L | 02 Cyclisch onderhoud | Gevel- en plafondarmaturen middelgroot vervangen | g102 | CB | 2 | Stuk
0000000067 Sporthal De Timp Thorbeckelaan 2 | Perceel 4 Gebouwen | 90.63.320L | 02 Cyclisch onderhoud | Gevel- en plafondarmaturen middelgroot vervangen | g501 | CB | 2 | Stuk
0000000067 Sporthal De Timp Thorbeckelaan 2 | Perceel 4 Gebouwen | 90.63.320L | 02 Cyclisch onderhoud | Gevel- en plafondarmaturen middelgroot vervangen | g201 | CB | 4 | Stuk
0000000067 Sporthal De Timp Thorbeckelaan 2 | Perceel 4 Gebouwen | 90.63.320L | 02 Cyclisch onderhoud | Gevel- en plafondarmaturen middelgroot vervangen | g601 | CB | 1 | Stuk
0000000067 Sporthal De Timp Thorbeckelaan 2 | Perceel 4 Gebouwen | 90.63.320L | 02 Cyclisch onderhoud | Gevel- en plafondarmaturen middelgroot vervangen | g101 | CB | 1 | Stuk
0000000067 Sporthal De Timp Thorbeckelaan 2 | Perceel 4 Gebouwen | 90.63.320L | 02 Cyclisch onderhoud | Gevel- en plafondarmaturen middelgroot vervangen | g302 | CB | 2 | Stuk
0000000067 Sporthal De Timp Thorbeckelaan 2 | Perceel 4 Gebouwen | 00.00.99 | 04 Contractonderhoud | E-revisie jaarlijks inclusief ACAD-dwg maken/reviseren en beheren. |  |  | 5010 | BVO |  | 0 | 100% | 0 | 0 | 0 | 0 | 0 | 0
0000000067 Sporthal De Timp Thorbeckelaan 2 | Perceel 4 Gebouwen | 10.10.110D | 04 Contractonderhoud | Inspectie NEN3140 stelpost | i000 | TB | 5010 | BVO |  | 0 | 100% | 0 |  |  |  |  | 0
0000000067 Sporthal De Timp Thorbeckelaan 2 | Perceel 4 Gebouwen | 10.10.120D | 04 Contractonderhoud | Inspectie NEN1006 (keerklepcontrole) stelpost | i000 | TB | 1 | Stelpost |  | 0 | 100% |  |  |  |  | 0
0000000067 Sporthal De Timp Thorbeckelaan 2 | Perceel 4 Gebouwen | 10.30.110D | 04 Contractonderhoud | Keuring SCIOS Scope 1, 2 en 3 (toestel) | i000 | TB | 1 | Stelpost |  | 0 | 100% | 0 |  |  |  | 0
0000000067 Sporthal De Timp Thorbeckelaan 2 | Perceel 4 Gebouwen | 10.30.110Z | 04 Contractonderhoud | Keuring SCIOS Scope 7 (leiding) | i000 | TB | 1 | Stelpost |  | 0 | 100% | 0 |  |  |  | 0
0000000067 Sporthal De Timp Thorbeckelaan 2 | Perceel 4 Gebouwen | 51.21.128B | 04 Contractonderhoud | Atmosf. gasketel staand HR > 240 kW servicebeurt | i-101 | TB | 1 | Stuk |  | 0 | 100% | 0 | 0 | 0 | 0 | 0 | 0
0000000067 Sporthal De Timp Thorbeckelaan 2 | Perceel 4 Gebouwen | 51.21.128B | 04 Contractonderhoud | Atmosf. gasketel staand HR > 240 kW servicebeurt | i-101 | TB | 1 | Stuk |  | 0 | 100% | 0 | 0 | 0 | 0 | 0 | 0
0000000067 Sporthal De Timp Thorbeckelaan 2 | Perceel 4 Gebouwen | 51.21.142B | 04 Contractonderhoud | Atmosf. gasketel wand HR 25 - 50 kW servicebeurt | i003 | TB | 1 | Stuk |  | 0 | 100% | 0 | 0 | 0 | 0 | 0 | 0
0000000067 Sporthal De Timp Thorbeckelaan 2 | Perceel 4 Gebouwen | 51.21.143B | 04 Contractonderhoud | Atmosf. gasketel wand HR 50 - 80 kW servicebeurt | i003 | TB | 1 | Stuk |  | 0 | 100% | 0 | 0 | 0 | 0 | 0 | 0
0000000067 Sporthal De Timp Thorbeckelaan 2 | Perceel 4 Gebouwen | 52.36.110B | 04 Contractonderhoud | Dompelpomp afvalwater servicebeurt | i-101 | TB | 1 | Stuk |  | 0 | 100% | 0 | 0 | 0 | 0 | 0 | 0
0000000067 Sporthal De Timp Thorbeckelaan 2 | Perceel 4 Gebouwen | 53.10.002B | 04 Contractonderhoud | Legionella-installatie servicebeurt | i004 | TB | 1 | Stuk |  | 0 | 100% | 0 | 0 | 0 | 0 | 0 | 0
0000000067 Sporthal De Timp Thorbeckelaan 2 | Perceel 4 Gebouwen | 53.21.117B | 04 Contractonderhoud | Voorraadboiler dir. verw indust.300 l servicebeurt | i004 | TB | 1 | Stuk |  | 0 | 100% | 0 | 0 | 0 | 0 | 0 | 0
0000000067 Sporthal De Timp Thorbeckelaan 2 | Perceel 4 Gebouwen | 53.22.140B | 04 Contractonderhoud | Voorraadboiler indir. verwarmd 1000 l servicebeurt | i-101 | TB | 1 | Stuk |  | 0 | 100% | 0 | 0 | 0 | 0 | 0 | 0
0000000067 Sporthal De Timp Thorbeckelaan 2 | Perceel 4 Gebouwen | 55.12.130B | 04 Contractonderhoud | Split systeem enkelvoudig 6 - 10 kW servicebeurt | d004 | TB | 1 | Stuk |  | 0 | 100% | 0 | 0 | 0 | 0 | 0 | 0
0000000067 Sporthal De Timp Thorbeckelaan 2 | Perceel 4 Gebouwen | 57.21.110B | 04 Contractonderhoud | Dakventilator algemeen servicebeurt | d000 | TB | 7 | Stuk |  | 0 | 100% | 0 | 0 | 0 | 0 | 0 | 0
0000000067 Sporthal De Timp Thorbeckelaan 2 | Perceel 4 Gebouwen | 57.71.000K | 04 Contractonderhoud | LBK algemeen filters vervangen | i000 | TB | 8 | Stuk |  | 0 | 100% | 0 | 0 | 0 | 0 | 0 | 0
0000000067 Sporthal De Timp Thorbeckelaan 2 | Perceel 4 Gebouwen | 57.71.131B | 04 Contractonderhoud | LBK toevoer V < 0,6 m3/s servicebeurt | d004 | TB | 1 | Stuk |  | 0 | 100% | 0 | 0 | 0 | 0 | 0 | 0
0000000067 Sporthal De Timp Thorbeckelaan 2 | Perceel 4 Gebouwen | 57.71.133B | 04 Contractonderhoud | LBK toevoer V 1,4 - 2,8 m3/s servicebeurt | i002 | TB | 1 | Stuk |  | 0 | 100% | 0 | 0 | 0 | 0 | 0 | 0
0000000067 Sporthal De Timp Thorbeckelaan 2 | Perceel 4 Gebouwen | 57.71.213B | 04 Contractonderhoud | LBK afvoer 1,4 - 2,8 m3/s servicebeurt | i001 | TB | 1 | Stuk |  | 0 | 100% | 0 | 0 | 0 | 0 | 0 | 0
0000000067 Sporthal De Timp Thorbeckelaan 2 | Perceel 4 Gebouwen | 57.71.801B | 04 Contractonderhoud | LBK toevoer/afvoer <0,6m3/s service | d004 | TB | 1 | Stuk |  | 0 | 100% | 0 | 0 | 0 | 0 | 0 | 0
0000000067 Sporthal De Timp Thorbeckelaan 2 | Perceel 4 Gebouwen | 57.71.801B | 04 Contractonderhoud | LBK toevoer/afvoer <0,6m3/s service | d004 | TB | 1 | Stuk |  | 0 | 100% | 0 | 0 | 0 | 0 | 0 | 0
0000000067 Sporthal De Timp Thorbeckelaan 2 | Perceel 4 Gebouwen | 57.71.801B | 04 Contractonderhoud | LBK toevoer/afvoer <0,6m3/s service | d002 | TB | 1 | Stuk |  | 0 | 100% | 0 | 0 | 0 | 0 | 0 | 0
0000000067 Sporthal De Timp Thorbeckelaan 2 | Perceel 4 Gebouwen | 57.71.801B | 04 Contractonderhoud | LBK toevoer/afvoer <0,6m3/s service | d002 | TB | 1 | Stuk |  | 0 | 100% | 0 | 0 | 0 | 0 | 0 | 0
0000000067 Sporthal De Timp Thorbeckelaan 2 | Perceel 4 Gebouwen | 57.71.855B | 04 Contractonderhoud | LBK toevoer/afvoer V+WTW 5,6-8,4m3/s service | i101 | TB | 1 | Stuk |  | 0 | 100% | 0 | 0 | 0 | 0 | 0 | 0
0000000067 Sporthal De Timp Thorbeckelaan 2 | Perceel 4 Gebouwen | 58.20.120B | 04 Contractonderhoud | Centrale regelkast lb-installatie servicebeurt | i101 | TB | 1 | Stuk |  | 0 | 100% | 0 | 0 | 0 | 0 | 0 | 0
0000000067 Sporthal De Timp Thorbeckelaan 2 | Perceel 4 Gebouwen | 58.20.130B | 04 Contractonderhoud | Centrale regelkast cv/lb-installatie servicebeurt | i-101 | TB | 1 | Stuk |  | 0 | 100% | 0 | 0 | 0 | 0 | 0 | 0
0000000067 Sporthal De Timp Thorbeckelaan 2 | Perceel 4 Gebouwen | 58.20.130B | 04 Contractonderhoud | Centrale regelkast cv/lb-installatie servicebeurt | i005 | TB | 1 | Stuk |  | 0 | 100% | 0 | 0 | 0 | 0 | 0 | 0
0000000067 Sporthal De Timp Thorbeckelaan 2 | Perceel 4 Gebouwen | 58.20.130B | 04 Contractonderhoud | Centrale regelkast cv/lb-installatie servicebeurt | i003 | TB | 1 | Stuk |  | 0 | 100% | 0 | 0 | 0 | 0 | 0 | 0
0000000067 Sporthal De Timp Thorbeckelaan 2 | Perceel 4 Gebouwen | 58.20.130B | 04 Contractonderhoud | Centrale regelkast cv/lb-installatie servicebeurt | i-101 | TB | 1 | Stuk |  | 0 | 100% | 0 | 0 | 0 | 0 | 0 | 0
0000000067 Sporthal De Timp Thorbeckelaan 2 | Perceel 4 Gebouwen | 61.11.213B | 04 Contractonderhoud | No-break instal. statisch 10 kVA servicebeurt | i000 | TB | 1 | Stuk |  | 0 | 100% | 0 | 0 | 0 | 0 | 0 | 0
0000000067 Sporthal De Timp Thorbeckelaan 2 | Perceel 4 Gebouwen | 61.51.200B | 04 Contractonderhoud | Laagspanning (hoofd)verdeelinr. alg. servicebeurt | i000 | TB | 6 | Stuk |  | 0 | 100% | 0 | 0 | 0 | 0 | 0 | 0
0000000067 Sporthal De Timp Thorbeckelaan 2 | Perceel 4 Gebouwen | 62.21.420B | 04 Contractonderhoud | Elektr. verwarming ribbenbuiskachel servicebeurt | l001 | TB | 1 | Stuk |  | 0 | 100% | 0 | 0 | 0 | 0 | 0 | 0
0000000067 Sporthal De Timp Thorbeckelaan 2 | Perceel 4 Gebouwen | 63.24.000B | 04 Contractonderhoud | Calamiteiten decentraal gevoed servicebeurt | i000 | TB | 92 | Stuk |  | 0 | 100% | 0 | 0 | 0 | 0 | 0 | 0
0000000067 Sporthal De Timp Thorbeckelaan 2 | Perceel 4 Gebouwen | 63.24.000Z | 04 Contractonderhoud | Calamiteiten decentraal gevoed lamp vervangen | i000 | TB | 92 | Stuk |  | 0 | 100% | 0 | 0 | 0 | 0 | 0 | 0
0000000067 Sporthal De Timp Thorbeckelaan 2 | Perceel 4 Gebouwen | 65.11.110B | 04 Contractonderhoud | Brandmeldinstallatie centrale servicebeurt | i000 | TB | 1 | Stuk |  | 0 | 100% | 0 | 0 | 0 | 0 | 0 | 0
0000000067 Sporthal De Timp Thorbeckelaan 2 | Perceel 4 Gebouwen | 65.11.110B | 04 Contractonderhoud | Brandmeldinstallatie centrale servicebeurt | i003 | TB | 1 | Stuk |  | 0 | 100% | 0 | 0 | 0 | 0 | 0 | 0
0000000067 Sporthal De Timp Thorbeckelaan 2 | Perceel 4 Gebouwen | 65.13.310B | 04 Contractonderhoud | Handblusser algemeen servicebeurt | i000 | TB | 5 | Stuk |  | 0 | 100% | 0 | 0 | 0 | 0 | 0 | 0
0000000067 Sporthal De Timp Thorbeckelaan 2 | Perceel 4 Gebouwen | 65.13.310B | 04 Contractonderhoud | Handblusser algemeen servicebeurt | i000 | TB | 3 | Stuk |  | 0 | 100% | 0 | 0 | 0 | 0 | 0 | 0
0000000067 Sporthal De Timp Thorbeckelaan 2 | Perceel 4 Gebouwen | 65.13.320B | 04 Contractonderhoud | Brandslanghaspel algemeen servicebeurt | i000 | TB | 13 | Stuk |  | 0 | 100% | 0 | 0 | 0 | 0 | 0 | 0
0000000067 Sporthal De Timp Thorbeckelaan 2 | Perceel 4 Gebouwen | 65.21.410B | 04 Contractonderhoud | Inbraaksignalering centrale algemeen servicebeurt | i000 | TB | 1 | Stuk |  | 0 | 100% | 0 | 0 | 0 | 0 | 0 | 0
0000000067 Sporthal De Timp Thorbeckelaan 2 | Perceel 4 Gebouwen | 65.35.100B | 04 Contractonderhoud | Gasdetectiesysteem tbv cv kelder servicebeurt | i-101 | TB | 1 | Stuk |  | 0 | 100% | 0 | 0 | 0 | 0 | 0 | 0
0000000067 Sporthal De Timp Thorbeckelaan 2 | Perceel 4 Gebouwen | 65.41.100B | 04 Contractonderhoud | Invalidetoilet noodsignaal servicebeurt | b000 | TB | 1 | Stuk |  | 0 | 100% | 0 | 0 | 0 | 0 | 0 | 0
0000000170 Kleedgebouw op recrtr Pittelo | Perceel 4 Gebouwen |  | 02 Cyclisch onderhoud
0000000170 Kleedgebouw op recrtr Pittelo | Perceel 4 Gebouwen | 63.24.000K | 02 Cyclisch onderhoud | Calamiteiten decentraal gevoed accu vervangen | Installatie | TB | 8 | Stuk |  | 0 | 100% | 0
0000000170 Kleedgebouw op recrtr Pittelo | Perceel 4 Gebouwen | 00.00.99 | 04 Contractonderhoud | E-revisie jaarlijks inclusief ACAD-dwg maken/reviseren en beheren. |  |  | 202 | BVO |  | 0 | 100% | 0 | 0 | 0 | 0 | 0 | 0
0000000170 Kleedgebouw op recrtr Pittelo | Perceel 4 Gebouwen | 10.10.110D | 04 Contractonderhoud | Inspectie NEN3140 stelpost | i000 | TB | 202 | BVO |  | 0 | 100% |  |  |  | 0
0000000170 Kleedgebouw op recrtr Pittelo | Perceel 4 Gebouwen | 10.10.120D | 04 Contractonderhoud | Inspectie NEN1006 (keerklepcontrole) stelpost | i000 | TB | 1 | Stelpost |  | 0 | 100% | 0 |  |  |  |  | 0
0000000170 Kleedgebouw op recrtr Pittelo | Perceel 4 Gebouwen | 51.11.120B | 04 Contractonderhoud | Lok. luchtverh. dir. gest. 30 - 60 kW servicebeurt | Installatie | TB | 1 | Stuk |  | 0 | 100% | 0 | 0 | 0 | 0 | 0 | 0
0000000170 Kleedgebouw op recrtr Pittelo | Perceel 4 Gebouwen | 53.21.140B | 04 Contractonderhoud | Voorraadboiler direct verwarmd 200 l service | Installatie | TB | 1 | Stuk |  | 0 | 100% | 0 | 0 | 0 | 0 | 0 | 0
0000000170 Kleedgebouw op recrtr Pittelo | Perceel 4 Gebouwen | 53.21.160B | 04 Contractonderhoud | Voorraadboiler direct verwarmd 500 l service | Installatie | TB | 1 | Stuk |  | 0 | 100% | 0 | 0 | 0 | 0 | 0 | 0
0000000170 Kleedgebouw op recrtr Pittelo | Perceel 4 Gebouwen | 57.21.110B | 04 Contractonderhoud | Dakventilator algemeen servicebeurt | Dak | TB | 2 | Stuk |  | 0 | 100% | 0 | 0 | 0 | 0 | 0 | 0
0000000170 Kleedgebouw op recrtr Pittelo | Perceel 4 Gebouwen | 61.51.200B | 04 Contractonderhoud | Laagspanning (hoofd)verdeelinr. alg. servicebeurt | installaties | TB | 1 | Stuk |  | 0 | 100% | 0 | 0 | 0 | 0 | 0 | 0
0000000170 Kleedgebouw op recrtr Pittelo | Perceel 4 Gebouwen | 63.24.000B | 04 Contractonderhoud | Calamiteiten decentraal gevoed servicebeurt | Installatie | TB | 8 | Stuk |  | 0 | 100% | 0 | 0 | 0 | 0 | 0 | 0
0000000170 Kleedgebouw op recrtr Pittelo | Perceel 4 Gebouwen | 63.24.000Z | 04 Contractonderhoud | Calamiteiten decentraal gevoed lamp vervangen | Installatie | TB | 8 | Stuk |  | 0 | 100% | 0 | 0 | 0 | 0 | 0 | 0
0000000181 Clubgebouw Amboina | Perceel 4 Gebouwen |  | 02 Cyclisch onderhoud
0000000181 Clubgebouw Amboina | Perceel 4 Gebouwen | 51.21.141L | 02 Cyclisch onderhoud | Atmosf. gasketel wand HR < 25 kW vervangen | i001 | CB | 1 | Stuk
0000000181 Clubgebouw Amboina | Perceel 4 Gebouwen | 56.10.311L | 02 Cyclisch onderhoud | Expansievat cv-installatie 18 - 25 liter vervangen | i001 | CB | 1 | Stuk
0000000181 Clubgebouw Amboina | Perceel 4 Gebouwen | 57.21.112L | 02 Cyclisch onderhoud | Dakventilator 0,04 - 0,7 m3/s vervangen | d001 | CB | 1 | Stuk |  | 0 | 100% | 0
0000000181 Clubgebouw Amboina | Perceel 4 Gebouwen | 57.31.200H | 02 Cyclisch onderhoud | Luchtkanalen centrale afzuiginstallatie algemeen h | i000 | NC | 1 | Stelpost |  | 0 | 100% | 0
0000000181 Clubgebouw Amboina | Perceel 4 Gebouwen | 61.51.310L | 02 Cyclisch onderhoud | Laagsp. hoofdverdeelinr. <10 groepen vervangen | i001 | CB | 1 | Stuk
0000000181 Clubgebouw Amboina | Perceel 4 Gebouwen | 63.11.301L | 02 Cyclisch onderhoud | Verlichtingsarmaturen algemeen vervangen | i000 | CB | 132 | BVO |  | 0 | 100% | 0
0000000181 Clubgebouw Amboina | Perceel 4 Gebouwen | 63.24.000K | 02 Cyclisch onderhoud | Calamiteiten decentraal gevoed accu vervangen | b000 | TB | 4 | Stuk |  | 0 | 100% | 0 |  |  |  | 0
0000000181 Clubgebouw Amboina | Perceel 4 Gebouwen | 63.24.200L | 02 Cyclisch onderhoud | Vluchtverlichtingarm. decentraal gev. Vervangen LED | b000 | CB | 4 | Stuk
0000000181 Clubgebouw Amboina | Perceel 4 Gebouwen | 65.13.310K | 02 Cyclisch onderhoud | Handblusser algemeen reviseren | i000 | TB | 1 | Stuk |  | 0 | 100% |  |  | 0
0000000181 Clubgebouw Amboina | Perceel 4 Gebouwen | 65.13.310L | 02 Cyclisch onderhoud | Handblusser algemeen vervangen | i000 | CB | 1 | Stuk
0000000181 Clubgebouw Amboina | Perceel 4 Gebouwen | 65.13.320K | 02 Cyclisch onderhoud | Brandslanghaspel algemeen slang vervangen | i000 | CB | 1 | Stuk
0000000181 Clubgebouw Amboina | Perceel 4 Gebouwen | 65.13.320Z | 02 Cyclisch onderhoud | Brandslanghaspel algemeen afpersen | i000 | TB | 1 | Stuk |  | 0 | 100% | 0 |  |  |  |  | 0
0000000181 Clubgebouw Amboina | Perceel 4 Gebouwen | 74.11.100L | 02 Cyclisch onderhoud | Toilet algemeen vervangen | b000 | CB | 2 | Stuk
0000000181 Clubgebouw Amboina | Perceel 4 Gebouwen | 74.11.310L | 02 Cyclisch onderhoud | Fonteincombinatie algemeen vervangen | b000 | CB | 2 | Stuk
0000000181 Clubgebouw Amboina | Perceel 4 Gebouwen | 90.63.310L | 02 Cyclisch onderhoud | Gevel- en plafondarmaturen klein vervangen | g301 | CB | 1 | Stuk
0000000181 Clubgebouw Amboina | Perceel 4 Gebouwen | 90.63.310L | 02 Cyclisch onderhoud | Gevel- en plafondarmaturen klein vervangen | g101 | CB | 2 | Stuk
0000000181 Clubgebouw Amboina | Perceel 4 Gebouwen | 90.63.310L | 02 Cyclisch onderhoud | Gevel- en plafondarmaturen klein vervangen | g401 | CB | 1 | Stuk
0000000181 Clubgebouw Amboina | Perceel 4 Gebouwen | 90.63.310L | 02 Cyclisch onderhoud | Gevel- en plafondarmaturen klein vervangen | g201 | CB | 1 | Stuk
0000000181 Clubgebouw Amboina | Perceel 4 Gebouwen | 00.00.99 | 04 Contractonderhoud | E-revisie jaarlijks inclusief ACAD-dwg maken/reviseren en beheren. |  |  | 132 | BVO |  | 0 | 100% | 0 | 0 | 0 | 0 | 0 | 0
0000000181 Clubgebouw Amboina | Perceel 4 Gebouwen | 10.10.110D | 04 Contractonderhoud | Inspectie NEN3140 stelpost | i000 | TB | 132 | BVO |  | 0 | 100% |  |  |  | 0
0000000181 Clubgebouw Amboina | Perceel 4 Gebouwen | 51.21.141B | 04 Contractonderhoud | Atmosf. gasketel wand HR < 25 kW servicebeurt | i001 | TB | 1 | Stuk |  | 0 | 100% | 0 | 0 | 0 | 0 | 0 | 0
0000000181 Clubgebouw Amboina | Perceel 4 Gebouwen | 57.21.110B | 04 Contractonderhoud | Dakventilator algemeen servicebeurt | d000 | TB | 1 | Stuk |  | 0 | 100% | 0 | 0 | 0 | 0 | 0 | 0
0000000181 Clubgebouw Amboina | Perceel 4 Gebouwen | 61.51.200B | 04 Contractonderhoud | Laagspanning (hoofd)verdeelinr. alg. servicebeurt | i000 | TB | 1 | Stuk |  | 0 | 100% | 0 | 0 | 0 | 0 | 0 | 0
0000000181 Clubgebouw Amboina | Perceel 4 Gebouwen | 63.24.000B | 04 Contractonderhoud | Calamiteiten decentraal gevoed servicebeurt | b000 | TB | 4 | Stuk |  | 0 | 100% | 0 | 0 | 0 | 0 | 0 | 0
0000000181 Clubgebouw Amboina | Perceel 4 Gebouwen | 63.24.000Z | 04 Contractonderhoud | Calamiteiten decentraal gevoed lamp vervangen | b000 | TB | 4 | Stuk |  | 0 | 100% | 0 | 0 | 0 | 0 | 0 | 0
0000000181 Clubgebouw Amboina | Perceel 4 Gebouwen | 65.13.310B | 04 Contractonderhoud | Handblusser algemeen servicebeurt | i000 | TB | 1 | Stuk |  | 0 | 100% | 0 | 0 | 0 | 0 | 0 | 0
0000000181 Clubgebouw Amboina | Perceel 4 Gebouwen | 65.13.320B | 04 Contractonderhoud | Brandslanghaspel algemeen servicebeurt | i000 | TB | 1 | Stuk |  | 0 | 100% | 0 | 0 | 0 | 0 | 0 | 0
0000000288 De Werf Garage\Werkplaats\Stalling | Perceel 4 Gebouwen |  | 02 Cyclisch onderhoud
0000000288 De Werf Garage\Werkplaats\Stalling | Perceel 4 Gebouwen | 51.11.110L | 02 Cyclisch onderhoud | Lok. luchtverh. direct gest. < 30 kW vervangen | i000 | CB | 1 | Stuk
0000000288 De Werf Garage\Werkplaats\Stalling | Perceel 4 Gebouwen | 51.11.110L | 02 Cyclisch onderhoud | Lok. luchtverh. direct gest. < 30 kW vervangen | i000 | CB | 1 | Stuk
0000000288 De Werf Garage\Werkplaats\Stalling | Perceel 4 Gebouwen | 51.11.120L | 02 Cyclisch onderhoud | Lok. luchtverh. dir. gest. 30 - 60 kW vervangen | i000 | CB | 1 | Stuk
0000000288 De Werf Garage\Werkplaats\Stalling | Perceel 4 Gebouwen | 51.11.130L | 02 Cyclisch onderhoud | Lok. luchtverh. dir. gest. 60 - 130 kW vervangen | i000 | CB | 1 | Stuk
0000000288 De Werf Garage\Werkplaats\Stalling | Perceel 4 Gebouwen | 51.11.210L | 02 Cyclisch onderhoud | Gevelkachel gas < 10 kW vervangen | i000 | CB | 1 | Stuk |  | 0 | 100% |  |  |  | 0
0000000288 De Werf Garage\Werkplaats\Stalling | Perceel 4 Gebouwen | 53.22.130L | 02 Cyclisch onderhoud | Voorraadboiler indir. verwarmd 500 l vervangen | i000 | CB | 1 | Stuk
0000000288 De Werf Garage\Werkplaats\Stalling | Perceel 4 Gebouwen | 53.23.110T | 02 Cyclisch onderhoud | Keukengeiser contract | i000 | TB | 1 | Stuk |  | 0 | 100% | 0 | 0 | 0 | 0 | 0 | 0
0000000288 De Werf Garage\Werkplaats\Stalling | Perceel 4 Gebouwen | 57.21.112L | 02 Cyclisch onderhoud | Dakventilator 0,04 - 0,7 m3/s vervangen | d001 | CB | 2 | Stuk
0000000288 De Werf Garage\Werkplaats\Stalling | Perceel 4 Gebouwen | 57.21.112L | 02 Cyclisch onderhoud | Dakventilator 0,04 - 0,7 m3/s vervangen | d002 | CB | 1 | Stuk
0000000288 De Werf Garage\Werkplaats\Stalling | Perceel 4 Gebouwen | 57.21.200L | 02 Cyclisch onderhoud | Centrifugaal ventilator algemeen vervangen | i000 | CB | 2 | Stuk
0000000288 De Werf Garage\Werkplaats\Stalling | Perceel 4 Gebouwen | 57.71.690L | 02 Cyclisch onderhoud | Luchtbehandeling diversen vervangen | i000 | CB | 1 | Stuk
0000000288 De Werf Garage\Werkplaats\Stalling | Perceel 4 Gebouwen | 61.51.410L | 02 Cyclisch onderhoud | Laagsp. verdeelinrichting <10 groepen vervangen | i000 | CB | 1 | Stuk
0000000288 De Werf Garage\Werkplaats\Stalling | Perceel 4 Gebouwen | 61.51.410L | 02 Cyclisch onderhoud | Laagsp. verdeelinrichting <10 groepen vervangen | i000 | CB | 1 | Stuk |  | 0 | 100% |  |  |  |  | 0
0000000288 De Werf Garage\Werkplaats\Stalling | Perceel 4 Gebouwen | 61.51.410L | 02 Cyclisch onderhoud | Laagsp. verdeelinrichting <10 groepen vervangen | i000 | CB | 1 | Stuk
0000000288 De Werf Garage\Werkplaats\Stalling | Perceel 4 Gebouwen | 61.51.430L | 02 Cyclisch onderhoud | Laagsp. verdeelinrichting 15-20 grp vervangen | i000 | CB | 1 | Stuk |  | 0 | 100% |  |  |  |  | 0
0000000288 De Werf Garage\Werkplaats\Stalling | Perceel 4 Gebouwen | 62.21.410L | 02 Cyclisch onderhoud | Elektr. verw. plaatrad. elektrisch vervangen | i000 | CB | 4 | Stuk
0000000288 De Werf Garage\Werkplaats\Stalling | Perceel 4 Gebouwen | 63.11.301L | 02 Cyclisch onderhoud | Verlichtingsarmaturen algemeen vervangen | i000 | CB | 1624 | BVO
0000000288 De Werf Garage\Werkplaats\Stalling | Perceel 4 Gebouwen | 63.24.000K | 02 Cyclisch onderhoud | Calamiteiten decentraal gevoed accu vervangen | i000 | TB | 4 | Stuk |  | 0 | 100% |  | 0 |  |  |  | 0
0000000288 De Werf Garage\Werkplaats\Stalling | Perceel 4 Gebouwen | 63.24.100L | 02 Cyclisch onderhoud | Noodverlichtingarm. decentraal gevoed vervangen | g201 | CB | 1 | Stuk
0000000288 De Werf Garage\Werkplaats\Stalling | Perceel 4 Gebouwen | 63.24.200L | 02 Cyclisch onderhoud | Vluchtverlichtingarm. decentraal gev. Vervangen LED | i000 | CB | 4 | Stuk
0000000288 De Werf Garage\Werkplaats\Stalling | Perceel 4 Gebouwen | 65.13.310K | 02 Cyclisch onderhoud | Handblusser algemeen reviseren | i000 | TB | 6 | Stuk |  | 0 | 100% |  |  |  | 0
0000000288 De Werf Garage\Werkplaats\Stalling | Perceel 4 Gebouwen | 65.13.310L | 02 Cyclisch onderhoud | Handblusser algemeen vervangen | i000 | CB | 6 | Stuk
0000000288 De Werf Garage\Werkplaats\Stalling | Perceel 4 Gebouwen | 65.13.320K | 02 Cyclisch onderhoud | Brandslanghaspel algemeen slang vervangen | i000 | CB | 1 | Stuk
0000000288 De Werf Garage\Werkplaats\Stalling | Perceel 4 Gebouwen | 65.13.320Z | 02 Cyclisch onderhoud | Brandslanghaspel algemeen afpersen | i000 | TB | 1 | Stuk |  | 0 | 100% |  |  |  | 0
0000000288 De Werf Garage\Werkplaats\Stalling | Perceel 4 Gebouwen | 65.21.410K | 02 Cyclisch onderhoud | Inbraaksignalering centrale algem. accu vervangen | i000 | TB | 1 | Stuk |  | 0 | 100% |  | 0
0000000288 De Werf Garage\Werkplaats\Stalling | Perceel 4 Gebouwen | 65.21.410L | 02 Cyclisch onderhoud | Inbraaksignalering centrale algemeen vervangen | i000 | CB | 1 | Stuk
0000000288 De Werf Garage\Werkplaats\Stalling | Perceel 4 Gebouwen | 65.21.490L | 02 Cyclisch onderhoud | Inbraaksignalering kabels + append. vervangen | i000 | CB | 200 | BVO
0000000288 De Werf Garage\Werkplaats\Stalling | Perceel 4 Gebouwen | 65.22.140L | 02 Cyclisch onderhoud | Toegangscontrole kaartlezers vervangen | g201 | CB | 1 | Stuk
0000000288 De Werf Garage\Werkplaats\Stalling | Perceel 4 Gebouwen | 74.11.100L | 02 Cyclisch onderhoud | Toilet algemeen vervangen | b000 | CB | 1 | Stuk
0000000288 De Werf Garage\Werkplaats\Stalling | Perceel 4 Gebouwen | 74.11.200L | 02 Cyclisch onderhoud | Urinoir algemeen vervangen | b000 | CB | 1 | Stuk
0000000288 De Werf Garage\Werkplaats\Stalling | Perceel 4 Gebouwen | 74.11.700L | 02 Cyclisch onderhoud | Wastrogcombinatie algemeen vervangen | b000 | CB | 1 | Stuk
0000000288 De Werf Garage\Werkplaats\Stalling | Perceel 4 Gebouwen | 90.63.230L | 02 Cyclisch onderhoud | Terreinverlichting gevelstraler vervangen | g101 | CB | 3 | Stuk
0000000288 De Werf Garage\Werkplaats\Stalling | Perceel 4 Gebouwen | 90.63.310L | 02 Cyclisch onderhoud | Gevel- en plafondarmaturen klein vervangen | g101 | CB | 4 | Stuk
0000000288 De Werf Garage\Werkplaats\Stalling | Perceel 4 Gebouwen | 90.63.310L | 02 Cyclisch onderhoud | Gevel- en plafondarmaturen klein vervangen | g401 | CB | 1 | Stuk |  | 0 | 100% |  |  |  | 0
0000000288 De Werf Garage\Werkplaats\Stalling | Perceel 4 Gebouwen | 90.63.320L | 02 Cyclisch onderhoud | Gevel- en plafondarmaturen middelgroot vervangen | g101 | CB | 1 | Stuk
0000000288 De Werf Garage\Werkplaats\Stalling | Perceel 4 Gebouwen | 90.63.330L | 02 Cyclisch onderhoud | Gevel- en plafondarmaturen groot vervangen | g401 | CB | 2 | Stuk
0000000288 De Werf Garage\Werkplaats\Stalling | Perceel 4 Gebouwen | 00.00.99 | 04 Contractonderhoud | E-revisie jaarlijks inclusief ACAD-dwg maken/reviseren en beheren. |  |  | 1624 | BVO |  | 0 | 100% | 0 | 0 | 0 | 0 | 0 | 0
0000000288 De Werf Garage\Werkplaats\Stalling | Perceel 4 Gebouwen | 10.10.110D | 04 Contractonderhoud | Inspectie NEN3140 stelpost | i000 | TB | 1624 | BVO |  | 0 | 100% |  |  |  |  | 0
0000000288 De Werf Garage\Werkplaats\Stalling | Perceel 4 Gebouwen | 51.11.110B | 04 Contractonderhoud | Lok. luchtverh. direct gest. < 30 kW servicebeurt | i000 | TB | 1 | Stuk |  | 0 | 100% | 0 | 0 | 0 | 0 | 0 | 0
0000000288 De Werf Garage\Werkplaats\Stalling | Perceel 4 Gebouwen | 51.11.110B | 04 Contractonderhoud | Lok. luchtverh. direct gest. < 30 kW servicebeurt | i000 | TB | 1 | Stuk |  | 0 | 100% | 0 | 0 | 0 | 0 | 0 | 0
0000000288 De Werf Garage\Werkplaats\Stalling | Perceel 4 Gebouwen | 51.11.120B | 04 Contractonderhoud | Lok. luchtverh. dir. gest. 30 - 60 kW servicebeurt | i000 | TB | 1 | Stuk |  | 0 | 100% | 0 | 0 | 0 | 0 | 0 | 0
0000000288 De Werf Garage\Werkplaats\Stalling | Perceel 4 Gebouwen | 51.11.130B | 04 Contractonderhoud | Lok. luchtverh. dir. gest. 60 - 130kW servicebeurt | i000 | TB | 1 | Stuk |  | 0 | 100% | 0 | 0 | 0 | 0 | 0 | 0
0000000288 De Werf Garage\Werkplaats\Stalling | Perceel 4 Gebouwen | 53.22.130B | 04 Contractonderhoud | Voorraadboiler indir. verwarmd 500 l servicebeurt | i000 | TB | 1 | Stuk |  | 0 | 100% | 0 | 0 | 0 | 0 | 0 | 0
0000000288 De Werf Garage\Werkplaats\Stalling | Perceel 4 Gebouwen | 57.21.110B | 04 Contractonderhoud | Dakventilator algemeen servicebeurt | d000 | TB | 5 | Stuk |  | 0 | 100% | 0 | 0 | 0 | 0 | 0 | 0
0000000288 De Werf Garage\Werkplaats\Stalling | Perceel 4 Gebouwen | 61.51.200B | 04 Contractonderhoud | Laagspanning (hoofd)verdeelinr. alg. servicebeurt | i000 | TB | 4 | Stuk |  | 0 | 100% | 0 | 0 | 0 | 0 | 0 | 0
0000000288 De Werf Garage\Werkplaats\Stalling | Perceel 4 Gebouwen | 62.21.410B | 04 Contractonderhoud | Elektr. verw. plaatrad. elektrisch servicebeurt | i000 | TB | 4 | Stuk |  | 0 | 100% | 0 | 0 | 0 | 0 | 0 | 0
0000000288 De Werf Garage\Werkplaats\Stalling | Perceel 4 Gebouwen | 63.24.000B | 04 Contractonderhoud | Calamiteiten decentraal gevoed servicebeurt | i000 | TB | 4 | Stuk |  | 0 | 100% | 0 | 0 | 0 | 0 | 0 | 0
0000000288 De Werf Garage\Werkplaats\Stalling | Perceel 4 Gebouwen | 63.24.000Z | 04 Contractonderhoud | Calamiteiten decentraal gevoed lamp vervangen | i000 | TB | 4 | Stuk |  | 0 | 100% | 0 | 0 | 0 | 0 | 0 | 0
0000000288 De Werf Garage\Werkplaats\Stalling | Perceel 4 Gebouwen | 65.13.310B | 04 Contractonderhoud | Handblusser algemeen servicebeurt | i000 | TB | 6 | Stuk |  | 0 | 100% | 0 | 0 | 0 | 0 | 0 | 0
0000000288 De Werf Garage\Werkplaats\Stalling | Perceel 4 Gebouwen | 65.13.320B | 04 Contractonderhoud | Brandslanghaspel algemeen servicebeurt | i000 | TB | 1 | Stuk |  | 0 | 100% | 0 | 0 | 0 | 0 | 0 | 0
0000000288 De Werf Garage\Werkplaats\Stalling | Perceel 4 Gebouwen | 65.21.410B | 04 Contractonderhoud | Inbraaksignalering centrale algemeen servicebeurt | i000 | TB | 1 | Stuk |  | 0 | 100% | 0 | 0 | 0 | 0 | 0 | 0
0000000290 De Werf Timmerwerkplaats\Magazijn\Instructielokaal | Perceel 4 Gebouwen |  | 02 Cyclisch onderhoud
0000000290 De Werf Timmerwerkplaats\Magazijn\Instructielokaal | Perceel 4 Gebouwen | 51.21.142L | 02 Cyclisch onderhoud | Atmosf. gasketel wand HR 25 - 50 kW vervangen | i000 | CB | 1 | Stuk
0000000290 De Werf Timmerwerkplaats\Magazijn\Instructielokaal | Perceel 4 Gebouwen | 53.21.260L | 02 Cyclisch onderhoud | Voorraadboiler elektrisch 150 l vervangen | i000 | CB | 1 | Stuk
0000000290 De Werf Timmerwerkplaats\Magazijn\Instructielokaal | Perceel 4 Gebouwen | 56.10.311L | 02 Cyclisch onderhoud | Expansievat cv-installatie 18 - 25 liter vervangen | i000 | CB | 1 | Stuk
0000000290 De Werf Timmerwerkplaats\Magazijn\Instructielokaal | Perceel 4 Gebouwen | 56.10.620L | 02 Cyclisch onderhoud | Regelkl. en stelmot. warmtedistr. DN 25 vervangen | i000 | CB | 1 | Stuk
0000000290 De Werf Timmerwerkplaats\Magazijn\Instructielokaal | Perceel 4 Gebouwen | 57.21.140L | 02 Cyclisch onderhoud | Pijpventilator algemeen vervangen | d001 | CB | 1 | Stuk |  | 0 | 100% |  |  |  | 0
0000000290 De Werf Timmerwerkplaats\Magazijn\Instructielokaal | Perceel 4 Gebouwen | 61.51.410L | 02 Cyclisch onderhoud | Laagsp. verdeelinrichting <10 groepen vervangen | i000 | CB | 1 | Stuk
0000000290 De Werf Timmerwerkplaats\Magazijn\Instructielokaal | Perceel 4 Gebouwen | 61.51.410L | 02 Cyclisch onderhoud | Laagsp. verdeelinrichting <10 groepen vervangen | i000 | CB | 1 | Stuk
0000000290 De Werf Timmerwerkplaats\Magazijn\Instructielokaal | Perceel 4 Gebouwen | 61.51.410L | 02 Cyclisch onderhoud | Laagsp. verdeelinrichting <10 groepen vervangen | i000 | CB | 1 | Stuk
0000000290 De Werf Timmerwerkplaats\Magazijn\Instructielokaal | Perceel 4 Gebouwen | 63.11.301L | 02 Cyclisch onderhoud | Verlichtingsarmaturen algemeen vervangen | i000 | CB | 494 | BVO
0000000290 De Werf Timmerwerkplaats\Magazijn\Instructielokaal | Perceel 4 Gebouwen | 65.13.310K | 02 Cyclisch onderhoud | Handblusser algemeen reviseren | i000 | TB | 5 | Stuk |  | 0 | 100% |  |  |  | 0
0000000290 De Werf Timmerwerkplaats\Magazijn\Instructielokaal | Perceel 4 Gebouwen | 65.13.310L | 02 Cyclisch onderhoud | Handblusser algemeen vervangen | i000 | CB | 5 | Stuk
0000000290 De Werf Timmerwerkplaats\Magazijn\Instructielokaal | Perceel 4 Gebouwen | 65.21.410K | 02 Cyclisch onderhoud | Inbraaksignalering centrale algem. accu vervangen | i000 | TB | 1 | Stuk |  | 0 | 100% | 0 |  |  |  |  | 0
0000000290 De Werf Timmerwerkplaats\Magazijn\Instructielokaal | Perceel 4 Gebouwen | 65.21.410K | 02 Cyclisch onderhoud | Inbraaksignalering centrale algem. accu vervangen | i000 | TB | 1 | Stuk |  | 0 | 100% | 0 |  |  |  |  | 0
0000000290 De Werf Timmerwerkplaats\Magazijn\Instructielokaal | Perceel 4 Gebouwen | 65.21.410K | 02 Cyclisch onderhoud | Inbraaksignalering centrale algem. accu vervangen | i000 | TB | 1 | Stuk |  | 0 | 100% | 0 |  |  |  |  | 0
0000000290 De Werf Timmerwerkplaats\Magazijn\Instructielokaal | Perceel 4 Gebouwen | 65.21.410L | 02 Cyclisch onderhoud | Inbraaksignalering centrale algemeen vervangen | i000 | CB | 1 | Stuk
0000000290 De Werf Timmerwerkplaats\Magazijn\Instructielokaal | Perceel 4 Gebouwen | 65.21.410L | 02 Cyclisch onderhoud | Inbraaksignalering centrale algemeen vervangen | i000 | CB | 1 | Stuk
0000000290 De Werf Timmerwerkplaats\Magazijn\Instructielokaal | Perceel 4 Gebouwen | 65.21.410L | 02 Cyclisch onderhoud | Inbraaksignalering centrale algemeen vervangen | i000 | CB | 1 | Stuk
0000000290 De Werf Timmerwerkplaats\Magazijn\Instructielokaal | Perceel 4 Gebouwen | 65.21.490L | 02 Cyclisch onderhoud | Inbraaksignalering kabels + append. vervangen | i000 | CB | 494 | BVO
0000000290 De Werf Timmerwerkplaats\Magazijn\Instructielokaal | Perceel 4 Gebouwen | 74.11.400L | 02 Cyclisch onderhoud | Uitstortgootsteen algemeen vervangen | b000 | CB | 1 | Stuk
0000000290 De Werf Timmerwerkplaats\Magazijn\Instructielokaal | Perceel 4 Gebouwen | 74.11.700L | 02 Cyclisch onderhoud | Wastrogcombinatie algemeen vervangen | b000 | CB | 1 | Stuk |  | 0 | 100% | [5 empty] | 0
0000000290 De Werf Timmerwerkplaats\Magazijn\Instructielokaal | Perceel 4 Gebouwen | 90.63.230L | 02 Cyclisch onderhoud | Terreinverlichting gevelstraler vervangen | g401 | CB | 1 | Stuk
0000000290 De Werf Timmerwerkplaats\Magazijn\Instructielokaal | Perceel 4 Gebouwen | 90.63.310L | 02 Cyclisch onderhoud | Gevel- en plafondarmaturen klein vervangen | g401 | CB | 1 | Stuk
0000000290 De Werf Timmerwerkplaats\Magazijn\Instructielokaal | Perceel 4 Gebouwen | 90.63.310L | 02 Cyclisch onderhoud | Gevel- en plafondarmaturen klein vervangen | g301 | CB | 1 | Stuk
0000000290 De Werf Timmerwerkplaats\Magazijn\Instructielokaal | Perceel 4 Gebouwen | 90.63.310L | 02 Cyclisch onderhoud | Gevel- en plafondarmaturen klein vervangen | g201 | CB | 1 | Stuk
0000000290 De Werf Timmerwerkplaats\Magazijn\Instructielokaal | Perceel 4 Gebouwen | 00.00.99 | 04 Contractonderhoud | E-revisie jaarlijks inclusief ACAD-dwg maken/reviseren en beheren. |  |  | 494 | BVO |  | 0 | 100% | 0 | 0 | 0 | 0 | 0 | 0
0000000290 De Werf Timmerwerkplaats\Magazijn\Instructielokaal | Perceel 4 Gebouwen | 10.10.110D | 04 Contractonderhoud | Inspectie NEN3140 stelpost | i000 | TB | 494 | BVO |  | 0 | 100% |  |  |  |  | 0
0000000290 De Werf Timmerwerkplaats\Magazijn\Instructielokaal | Perceel 4 Gebouwen | 51.11.210T | 04 Contractonderhoud | Gevelkachel gas < 10 kW contract | i000 | TB | 4 | Stuk |  | 0 | 100% | 0 | 0 | 0 | 0 | 0 | 0
0000000290 De Werf Timmerwerkplaats\Magazijn\Instructielokaal | Perceel 4 Gebouwen | 51.21.142B | 04 Contractonderhoud | Atmosf. gasketel wand HR 25 - 50 kW servicebeurt | i000 | TB | 1 | Stuk |  | 0 | 100% | 0 | 0 | 0 | 0 | 0 | 0
0000000290 De Werf Timmerwerkplaats\Magazijn\Instructielokaal | Perceel 4 Gebouwen | 53.21.200B | 04 Contractonderhoud | Voorraadboilers elektrisch alg. servicebeurt | i000 | TB | 1 | Stuk |  | 0 | 100% | 0 | 0 | 0 | 0 | 0 | 0
0000000290 De Werf Timmerwerkplaats\Magazijn\Instructielokaal | Perceel 4 Gebouwen | 57.21.110B | 04 Contractonderhoud | Dakventilator algemeen servicebeurt | d001 | TB | 1 | Stuk |  | 0 | 100% | 0 | 0 | 0 | 0 | 0 | 0
0000000290 De Werf Timmerwerkplaats\Magazijn\Instructielokaal | Perceel 4 Gebouwen | 61.51.200B | 04 Contractonderhoud | Laagspanning (hoofd)verdeelinr. alg. servicebeurt | i000 | TB | 3 | Stuk |  | 0 | 100% | 0 | 0 | 0 | 0 | 0 | 0
0000000290 De Werf Timmerwerkplaats\Magazijn\Instructielokaal | Perceel 4 Gebouwen | 65.13.310B | 04 Contractonderhoud | Handblusser algemeen servicebeurt | i000 | TB | 5 | Stuk |  | 0 | 100% | 0 | 0 | 0 | 0 | 0 | 0
0000000290 De Werf Timmerwerkplaats\Magazijn\Instructielokaal | Perceel 4 Gebouwen | 65.21.410B | 04 Contractonderhoud | Inbraaksignalering centrale algemeen servicebeurt | i000 | TB | 1 | Stuk |  | 0 | 100% | 0 | 0 | 0 | 0 | 0 | 0
0000000290 De Werf Timmerwerkplaats\Magazijn\Instructielokaal | Perceel 4 Gebouwen | 65.21.410B | 04 Contractonderhoud | Inbraaksignalering centrale algemeen servicebeurt | i000 | TB | 1 | Stuk |  | 0 | 100% | 0 | 0 | 0 | 0 | 0 | 0
0000000290 De Werf Timmerwerkplaats\Magazijn\Instructielokaal | Perceel 4 Gebouwen | 65.21.410B | 04 Contractonderhoud | Inbraaksignalering centrale algemeen servicebeurt | i000 | TB | 1 | Stuk |  | 0 | 100% | 0 | 0 | 0 | 0 | 0 | 0
0000000292 De Werf Blauwe Loods | Perceel 4 Gebouwen |  | 02 Cyclisch onderhoud
0000000292 De Werf Blauwe Loods | Perceel 4 Gebouwen | 61.51.410L | 02 Cyclisch onderhoud | Laagsp. verdeelinrichting <10 groepen vervangen | i000 | CB | 1 | Stuk
0000000292 De Werf Blauwe Loods | Perceel 4 Gebouwen | 63.11.301L | 02 Cyclisch onderhoud | Verlichtingsarmaturen algemeen vervangen | i000 | CB | 692 | BVO
0000000292 De Werf Blauwe Loods | Perceel 4 Gebouwen | 65.13.310K | 02 Cyclisch onderhoud | Handblusser algemeen reviseren | i000 | TB | 2 | Stuk |  | 0 | 100% |  |  |  | 0
0000000292 De Werf Blauwe Loods | Perceel 4 Gebouwen | 65.13.310L | 02 Cyclisch onderhoud | Handblusser algemeen vervangen | i000 | CB | 2 | Stuk
0000000292 De Werf Blauwe Loods | Perceel 4 Gebouwen | 90.63.330L | 02 Cyclisch onderhoud | Gevel- en plafondarmaturen groot vervangen | g101 | CB | 3 | Stuk
0000000292 De Werf Blauwe Loods | Perceel 4 Gebouwen | 90.63.330L | 02 Cyclisch onderhoud | Gevel- en plafondarmaturen groot vervangen | g201 | CB | 1 | Stuk
0000000292 De Werf Blauwe Loods | Perceel 4 Gebouwen | 00.00.99 | 04 Contractonderhoud | E-revisie jaarlijks inclusief ACAD-dwg maken/reviseren en beheren. |  |  | 692 | BVO |  | 0 | 100% | 0 | 0 | 0 | 0 | 0 | 0
0000000292 De Werf Blauwe Loods | Perceel 4 Gebouwen | 10.10.110D | 04 Contractonderhoud | Inspectie NEN3140 stelpost | i000 | TB | 692 | BVO |  | 0 | 100% |  |  |  |  | 0
0000000292 De Werf Blauwe Loods | Perceel 4 Gebouwen | 61.51.200B | 04 Contractonderhoud | Laagspanning (hoofd)verdeelinr. alg. servicebeurt | i000 | TB | 1 | Stuk |  | 0 | 100% | 0 | 0 | 0 | 0 | 0 | 0
0000000292 De Werf Blauwe Loods | Perceel 4 Gebouwen | 65.13.310B | 04 Contractonderhoud | Handblusser algemeen servicebeurt | i000 | TB | 2 | Stuk |  | 0 | 100% | 0 | 0 | 0 | 0 | 0 | 0
0000000293 De Werf vm weegkantoor 67 | Perceel 4 Gebouwen |  | 02 Cyclisch onderhoud
0000000293 De Werf vm weegkantoor 67 | Perceel 4 Gebouwen | 51.11.210L | 02 Cyclisch onderhoud | Gevelkachel gas < 10 kW vervangen | i000 | CB | 1 | Stuk |  | 0 | 100% |  |  |  |  | 0
0000000293 De Werf vm weegkantoor 67 | Perceel 4 Gebouwen | 51.11.210L | 02 Cyclisch onderhoud | Gevelkachel gas < 10 kW vervangen | i000 | CB | 1 | Stuk |  | 0 | 100% |  |  |  |  | 0
0000000293 De Werf vm weegkantoor 67 | Perceel 4 Gebouwen | 53.23.110T | 02 Cyclisch onderhoud | Keukengeiser contract | i000 | TB | 1 | Stuk |  | 0 | 100% | 0 | 0 | 0 | 0 | 0 | 0
0000000293 De Werf vm weegkantoor 67 | Perceel 4 Gebouwen | 61.51.310L | 02 Cyclisch onderhoud | Laagsp. hoofdverdeelinr. <10 groepen vervangen | i000 | CB | 1 | Stuk |  | 0 | 100% |  |  | 0
0000000293 De Werf vm weegkantoor 67 | Perceel 4 Gebouwen | 61.51.430L | 02 Cyclisch onderhoud | Laagsp. verdeelinrichting 15-20 grp vervangen | i000 | CB | 1 | Stuk
0000000293 De Werf vm weegkantoor 67 | Perceel 4 Gebouwen | 63.11.301L | 02 Cyclisch onderhoud | Verlichtingsarmaturen algemeen vervangen | i000 | CB | 43 | BVO
0000000293 De Werf vm weegkantoor 67 | Perceel 4 Gebouwen | 65.13.320K | 02 Cyclisch onderhoud | Brandslanghaspel algemeen slang vervangen | i000 | CB | 1 | Stuk
0000000293 De Werf vm weegkantoor 67 | Perceel 4 Gebouwen | 65.13.320Z | 02 Cyclisch onderhoud | Brandslanghaspel algemeen afpersen | i000 | TB | 1 | Stuk |  | 0 | 100% | 0 |  |  |  |  | 0
0000000293 De Werf vm weegkantoor 67 | Perceel 4 Gebouwen | 74.11.100L | 02 Cyclisch onderhoud | Toilet algemeen vervangen | b000 | CB | 2 | Stuk |  | 0 | 100% | 0
0000000293 De Werf vm weegkantoor 67 | Perceel 4 Gebouwen | 74.11.310L | 02 Cyclisch onderhoud | Fonteincombinatie algemeen vervangen | b000 | CB | 2 | Stuk |  | 0 | 100% | [5 empty] | 0
0000000293 De Werf vm weegkantoor 67 | Perceel 4 Gebouwen | 00.00.99 | 04 Contractonderhoud | E-revisie jaarlijks inclusief ACAD-dwg maken/reviseren en beheren. |  |  | 43 | BVO |  | 0 | 100% | 0 | 0 | 0 | 0 | 0 | 0
0000000293 De Werf vm weegkantoor 67 | Perceel 4 Gebouwen | 10.10.110D | 04 Contractonderhoud | Inspectie NEN3140 stelpost | i000 | TB | 43 | BVO |  | 0 | 100% |  |  |  |  | 0
0000000293 De Werf vm weegkantoor 67 | Perceel 4 Gebouwen | 61.51.200B | 04 Contractonderhoud | Laagspanning (hoofd)verdeelinr. alg. servicebeurt | i000 | TB | 2 | Stuk |  | 0 | 100% | 0 | 0 | 0 | 0 | 0 | 0
0000000293 De Werf vm weegkantoor 67 | Perceel 4 Gebouwen |  | 08 Contractonderhoud
0000000293 De Werf vm weegkantoor 67 | Perceel 4 Gebouwen | 65.13.320B | 08 Contractonderhoud | Brandslanghaspel algemeen servicebeurt | i000 | TB | 1 | Stuk |  | 0 | 100% | 0 | 0 | 0 | 0 | 0 | 0
0000000294 De Werf vm overlaadstation 67 | Perceel 4 Gebouwen |  | 02 Cyclisch onderhoud
0000000294 De Werf vm overlaadstation 67 | Perceel 4 Gebouwen | 55.12.110L | 02 Cyclisch onderhoud | Split systeem enkelvoudig < 3 kW vervangen | g301 | CB | 1 | Stuk |  | 0 | 100% |  | 0
0000000294 De Werf vm overlaadstation 67 | Perceel 4 Gebouwen | 61.51.410L | 02 Cyclisch onderhoud | Laagsp. verdeelinrichting <10 groepen vervangen | i000 | CB | 1 | Stuk
0000000294 De Werf vm overlaadstation 67 | Perceel 4 Gebouwen | 61.51.410L | 02 Cyclisch onderhoud | Laagsp. verdeelinrichting <10 groepen vervangen | i000 | CB | 1 | Stuk
0000000294 De Werf vm overlaadstation 67 | Perceel 4 Gebouwen | 65.13.310L | 02 Cyclisch onderhoud | Handblusser algemeen vervangen | i000 | CB | 2 | Stuk
0000000294 De Werf vm overlaadstation 67 | Perceel 4 Gebouwen | 00.00.99 | 04 Contractonderhoud | E-revisie jaarlijks inclusief ACAD-dwg maken/reviseren en beheren. |  |  | 735 | BVO |  | 0 | 100% | 0 | 0 | 0 | 0 | 0 | 0
0000000294 De Werf vm overlaadstation 67 | Perceel 4 Gebouwen | 10.10.110D | 04 Contractonderhoud | Inspectie NEN3140 stelpost | i000 | TB | 735 | BVO |  | 0 | 100% |  |  |  |  | 0
0000000294 De Werf vm overlaadstation 67 | Perceel 4 Gebouwen |  | 07 Contractonderhoud
0000000294 De Werf vm overlaadstation 67 | Perceel 4 Gebouwen | 65.13.310B | 07 Contractonderhoud | Handblusser algemeen servicebeurt | i000 | TB | 2 | Stuk |  | 0 | 100% | 0 | 0 | 0 | 0 | 0 | 0
0000000294 De Werf vm overlaadstation 67 | Perceel 4 Gebouwen | 65.13.310K | 07 Contractonderhoud | Handblusser algemeen reviseren | i000 | TB | 2 | Stuk |  | 0 | 100% | 0 |  |  |  |  | 0
0000000368 Kleuvenstee 1A | Perceel 4 Gebouwen |  | 02 Cyclisch onderhoud
0000000368 Kleuvenstee 1A | Perceel 4 Gebouwen | 51.51.110L | 02 Cyclisch onderhoud | Warmtepomp <30kW vervangen | i001 | CB | 1 | Stuk
0000000368 Kleuvenstee 1A | Perceel 4 Gebouwen | 51.51.110L | 02 Cyclisch onderhoud | Warmtepomp <30kW vervangen | d004 | CB | 1 | Stuk
0000000368 Kleuvenstee 1A | Perceel 4 Gebouwen | 53.21.210L | 02 Cyclisch onderhoud | Voorraadboiler elektrisch < 30 l vervangen | i000 | CB | 1 | Stuk
0000000368 Kleuvenstee 1A | Perceel 4 Gebouwen | 53.21.240L | 02 Cyclisch onderhoud | Voorraadboiler elektrisch 80 l vervangen | i000 | CB | 1 | Stuk
0000000368 Kleuvenstee 1A | Perceel 4 Gebouwen | 53.22.130L | 02 Cyclisch onderhoud | Voorraadboiler indir. verwarmd 500 l vervangen | i001 | CB | 1 | Stuk
0000000368 Kleuvenstee 1A | Perceel 4 Gebouwen | 55.12.240L | 02 Cyclisch onderhoud | Split systeem multisplit > 10 kW vervangen | d004 | CB | 1 | Stuk
0000000368 Kleuvenstee 1A | Perceel 4 Gebouwen | 55.12.240L | 02 Cyclisch onderhoud | Split systeem multisplit > 10 kW vervangen | d004 | CB | 1 | Stuk
0000000368 Kleuvenstee 1A | Perceel 4 Gebouwen | 56.10.313L | 02 Cyclisch onderhoud | Expansievat cv-instal. 80 liter vervangen | i001 | CB | 1 | Stuk
0000000368 Kleuvenstee 1A | Perceel 4 Gebouwen | 56.10.423L | 02 Cyclisch onderhoud | Circ. pomp warmtedistr. toerenger. DN 32 vervangen | i001 | CB | 1 | Stuk
0000000368 Kleuvenstee 1A | Perceel 4 Gebouwen | 57.71.853L | 02 Cyclisch onderhoud | LBK toevoer/afvoer V+WTW 1,4-2,8m3/s vervangen | d004 | CB | 1 | Stuk
0000000368 Kleuvenstee 1A | Perceel 4 Gebouwen | 61.11.300C | 02 Cyclisch onderhoud | PV-panelen algemeen keuring en reinigen | d002 | TB | 250 | Stuk |  | 0 | 100% |  |  |  | 0
0000000368 Kleuvenstee 1A | Perceel 4 Gebouwen | 61.11.300C | 02 Cyclisch onderhoud | PV-panelen algemeen keuring en reinigen | d003 | TB | 42 | Stuk |  | 0 | 100% |  |  |  | 0
0000000368 Kleuvenstee 1A | Perceel 4 Gebouwen | 61.11.300C | 02 Cyclisch onderhoud | PV-panelen algemeen keuring en reinigen | d001 | TB | 32 | Stuk |  | 0 | 100% |  |  |  | 0
0000000368 Kleuvenstee 1A | Perceel 4 Gebouwen | 61.11.300L | 02 Cyclisch onderhoud | PV-panelen algemeen vervangen | d002 | CB | 25 | Stuk
0000000368 Kleuvenstee 1A | Perceel 4 Gebouwen | 61.11.300L | 02 Cyclisch onderhoud | PV-panelen algemeen vervangen | d003 | CB | 42 | Stuk
0000000368 Kleuvenstee 1A | Perceel 4 Gebouwen | 61.11.300L | 02 Cyclisch onderhoud | PV-panelen algemeen vervangen | d001 | CB | 32 | Stuk
0000000368 Kleuvenstee 1A | Perceel 4 Gebouwen | 61.11.300Z | 02 Cyclisch onderhoud | PV-panelen algemeen verplaatsen (dakrenovatie) | d002 | TB | 25 | Stuk |  | 0 | 100% | 0
0000000368 Kleuvenstee 1A | Perceel 4 Gebouwen | 61.11.300Z | 02 Cyclisch onderhoud | PV-panelen algemeen verplaatsen (dakrenovatie) | d003 | TB | 42 | Stuk |  | 0 | 100% | 0
0000000368 Kleuvenstee 1A | Perceel 4 Gebouwen | 61.11.300Z | 02 Cyclisch onderhoud | PV-panelen algemeen verplaatsen (dakrenovatie) | d001 | TB | 32 | Stuk |  | 0 | 100% | 0
0000000368 Kleuvenstee 1A | Perceel 4 Gebouwen | 61.11.900L | 02 Cyclisch onderhoud | Zonnepanelen omvormer algemeen vervangen | i001 | CB | 2 | Stuk
0000000368 Kleuvenstee 1A | Perceel 4 Gebouwen | 61.51.460L | 02 Cyclisch onderhoud | Laagsp. verdeelinrichting >40 groepen vervangen | i000 | CB | 1 | Stuk
0000000368 Kleuvenstee 1A | Perceel 4 Gebouwen | 63.24.100L | 02 Cyclisch onderhoud | Noodverlichtingarm. decentraal gevoed vervangen | i000 | CB | 9 | Stuk
0000000368 Kleuvenstee 1A | Perceel 4 Gebouwen | 63.24.100L | 02 Cyclisch onderhoud | Noodverlichtingarm. decentraal gevoed vervangen | g401 | CB | 1 | Stuk
0000000368 Kleuvenstee 1A | Perceel 4 Gebouwen | 63.24.200L | 02 Cyclisch onderhoud | Vluchtverlichtingarm. decentraal gev. Vervangen LED | i000 | CB | 15 | Stuk
0000000368 Kleuvenstee 1A | Perceel 4 Gebouwen | 65.11.110L | 02 Cyclisch onderhoud | Brandmeldinstallatie centrale vervangen | i000 | CB | 1 | Stuk
0000000368 Kleuvenstee 1A | Perceel 4 Gebouwen | 65.11.190L | 02 Cyclisch onderhoud | Brandmeldinstall. kabels + append. vervangen | i000 | CB | 682 | BVO
0000000368 Kleuvenstee 1A | Perceel 4 Gebouwen | 65.13.310L | 02 Cyclisch onderhoud | Handblusser algemeen vervangen | i000 | CB | 4 | Stuk
0000000368 Kleuvenstee 1A | Perceel 4 Gebouwen | 65.13.320K | 02 Cyclisch onderhoud | Brandslanghaspel algemeen slang vervangen | i000 | CB | 4 | Stuk
0000000368 Kleuvenstee 1A | Perceel 4 Gebouwen | 65.21.410L | 02 Cyclisch onderhoud | Inbraaksignalering centrale algemeen vervangen | i000 | CB | 1 | Stuk
0000000368 Kleuvenstee 1A | Perceel 4 Gebouwen | 65.21.490L | 02 Cyclisch onderhoud | Inbraaksignalering kabels + append. vervangen | i000 | CB | 682 | BVO
0000000368 Kleuvenstee 1A | Perceel 4 Gebouwen | 65.41.100L | 02 Cyclisch onderhoud | Invalidetoilet noodsignaal vervangen | b000 | CB | 1 | Stuk |  | 0
0000000368 Kleuvenstee 1A | Perceel 4 Gebouwen | 74.11.100L | 02 Cyclisch onderhoud | Toilet algemeen vervangen | b000 | CB | 6 | Stuk
0000000368 Kleuvenstee 1A | Perceel 4 Gebouwen | 74.11.200L | 02 Cyclisch onderhoud | Urinoir algemeen vervangen | b000 | CB | 2 | Stuk
0000000368 Kleuvenstee 1A | Perceel 4 Gebouwen | 74.11.300L | 02 Cyclisch onderhoud | Wastafelcombinatie algemeen vervangen | b000 | CB | 3 | Stuk
0000000368 Kleuvenstee 1A | Perceel 4 Gebouwen | 74.11.310L | 02 Cyclisch onderhoud | Fonteincombinatie algemeen vervangen | b000 | CB | 1 | Stuk
0000000368 Kleuvenstee 1A | Perceel 4 Gebouwen | 74.11.400L | 02 Cyclisch onderhoud | Uitstortgootsteen algemeen vervangen | b000 | CB | 1 | Stuk
0000000368 Kleuvenstee 1A | Perceel 4 Gebouwen | 74.11.520L | 02 Cyclisch onderhoud | Douchegarnituur vervangen | b000 | CB | 1 | Stuk
0000000368 Kleuvenstee 1A | Perceel 4 Gebouwen | 74.11.700L | 02 Cyclisch onderhoud | Wastrogcombinatie algemeen vervangen | b000 | CB | 1 | Stuk
0000000368 Kleuvenstee 1A | Perceel 4 Gebouwen | 90.52.200L | 02 Cyclisch onderhoud | Inspectieputten terrein algemeen vervangen | t000 | CB | 2 | Stuk
0000000368 Kleuvenstee 1A | Perceel 4 Gebouwen | 00.00.99 | 04 Contractonderhoud | E-revisie jaarlijks inclusief ACAD-dwg maken/reviseren en beheren. |  |  | 682 | BVO |  | 0 | 100% | 0 | 0 | 0 | 0 | 0 | 0
0000000368 Kleuvenstee 1A | Perceel 4 Gebouwen | 10.10.110D | 04 Contractonderhoud | Inspectie NEN3140 stelpost | i000 | TB | 682 | BVO |  | 0 | 100% |  |  |  | 0
0000000368 Kleuvenstee 1A | Perceel 4 Gebouwen | 10.10.120D | 04 Contractonderhoud | Inspectie NEN1006 (keerklepcontrole) stelpost | i000 | TB | 1 | Stelpost |  | 0 | 100% | 0 |  |  |  |  | 0
0000000368 Kleuvenstee 1A | Perceel 4 Gebouwen |  | 07 Contractonderhoud
0000000368 Kleuvenstee 1A | Perceel 4 Gebouwen | 63.24.000B | 07 Contractonderhoud | Calamiteiten decentraal gevoed servicebeurt | i000 | TB | 25 | Stuk |  | 0 | 100% | 0 | 0 | 0 | 0 | 0 | 0
0000000368 Kleuvenstee 1A | Perceel 4 Gebouwen | 63.24.000K | 07 Contractonderhoud | Calamiteiten decentraal gevoed accu vervangen | i000 | TB | 25 | Stuk |  | 0 | 100% |  |  |  | 0
0000000368 Kleuvenstee 1A | Perceel 4 Gebouwen | 63.24.000Z | 07 Contractonderhoud | Calamiteiten decentraal gevoed lamp vervangen | i000 | TB | 25 | Stuk |  | 0 | 100% | 0 | 0 | 0 | 0 | 0 | 0
0000000368 Kleuvenstee 1A | Perceel 4 Gebouwen | 65.11.110B | 07 Contractonderhoud | Brandmeldinstallatie centrale servicebeurt | i000 | TB | 1 | Stuk |  | 0 | 100% | 0 | 0 | 0 | 0 | 0 | 0
0000000368 Kleuvenstee 1A | Perceel 4 Gebouwen | 65.11.110K | 07 Contractonderhoud | Brandmeldinstallatie centrale accu's vervangen | i000 | TB | 1 | Stuk |  | 0 | 100% |  |  |  |  | 0
0000000368 Kleuvenstee 1A | Perceel 4 Gebouwen | 65.13.310B | 07 Contractonderhoud | Handblusser algemeen servicebeurt | i000 | TB | 4 | Stuk |  | 0 | 100% | 0 | 0 | 0 | 0 | 0 | 0
0000000368 Kleuvenstee 1A | Perceel 4 Gebouwen | 65.13.310K | 07 Contractonderhoud | Handblusser algemeen reviseren | i000 | TB | 4 | Stuk |  | 0 | 100% | 0 |  |  |  |  | 0
0000000368 Kleuvenstee 1A | Perceel 4 Gebouwen | 65.13.320B | 07 Contractonderhoud | Brandslanghaspel algemeen servicebeurt | i000 | TB | 4 | Stuk |  | 0 | 100% | 0 | 0 | 0 | 0 | 0 | 0
0000000368 Kleuvenstee 1A | Perceel 4 Gebouwen | 65.13.320Z | 07 Contractonderhoud | Brandslanghaspel algemeen afpersen | i000 | TB | 4 | Stuk |  | 0 | 100% | 0 |  |  |  |  | 0
0000000368 Kleuvenstee 1A | Perceel 4 Gebouwen |  | 08 Contractonderhoud
0000000368 Kleuvenstee 1A | Perceel 4 Gebouwen | 51.51.110B | 08 Contractonderhoud | Warmtepomp <30kW service | i001 | TB | 1 | Stuk |  | 0 | 100% | 0 | 0 | 0 | 0 | 0 | 0
0000000368 Kleuvenstee 1A | Perceel 4 Gebouwen | 51.51.110B | 08 Contractonderhoud | Warmtepomp <30kW service | d004 | TB | 1 | Stuk |  | 0 | 100% | 0 | 0 | 0 | 0 | 0 | 0
0000000382 Gymzalen Aubussonhal | Perceel 4 Gebouwen |  | 02 Cyclisch onderhoud
0000000382 Gymzalen Aubussonhal | Perceel 4 Gebouwen | 51.21.128L | 02 Cyclisch onderhoud | Atmosf. gasketel staand HR > 240 kW vervangen | i001 | CB | 1 | Stuk |  | 0 | 100% | 0
0000000382 Gymzalen Aubussonhal | Perceel 4 Gebouwen | 53.20.200L | 02 Cyclisch onderhoud | Pompen warm-tapwaterinstallaties alg. vervangen | i001 | CB | 1 | Stuk |  | 0 | 100% | 0
0000000382 Gymzalen Aubussonhal | Perceel 4 Gebouwen | 53.20.310L | 02 Cyclisch onderhoud | Centrale mengkraan vervangen | b001 | CB | 2 | Stuk |  | 0 | 100% | 0
0000000382 Gymzalen Aubussonhal | Perceel 4 Gebouwen | 53.22.120L | 02 Cyclisch onderhoud | Voorraadboiler indir. verwarmd 120 l vervangen | i001 | CB | 1 | Stuk |  | 0 | 100% | 0
0000000382 Gymzalen Aubussonhal | Perceel 4 Gebouwen | 56.10.315L | 02 Cyclisch onderhoud | Expansievat cv-installatie 140 liter vervangen | i001 | CB | 1 | Stuk
0000000382 Gymzalen Aubussonhal | Perceel 4 Gebouwen | 56.10.412L | 02 Cyclisch onderhoud | Circ. pomp warmtedistr. standaard DN 25 vervangen | i001 | CB | 2 | Stuk |  | 0 | 100% | 0
0000000382 Gymzalen Aubussonhal | Perceel 4 Gebouwen | 56.10.425L | 02 Cyclisch onderhoud | Circ. pomp warmtedistr. toerenger. DN 50 vervangen | i001 | CB | 2 | Stuk |  | 0 | 100% | 0
0000000382 Gymzalen Aubussonhal | Perceel 4 Gebouwen | 56.10.630L | 02 Cyclisch onderhoud | Regelkl. en stelmot. warmtedistr. DN 32 vervangen | i001 | CB | 1 | Stuk |  | 0 | 100% | 0
0000000382 Gymzalen Aubussonhal | Perceel 4 Gebouwen | 56.10.650L | 02 Cyclisch onderhoud | Regelkl. en stelmot. warmtedistr. DN 50 vervangen | i001 | CB | 2 | Stuk |  | 0 | 100% | 0
0000000382 Gymzalen Aubussonhal | Perceel 4 Gebouwen | 56.10.710L | 02 Cyclisch onderhoud | TSA warmtedistributie platenwisselaar vervangen | i001 | CB | 1 | Stuk |  | 0 | 100% | 0
0000000382 Gymzalen Aubussonhal | Perceel 4 Gebouwen | 57.21.140L | 02 Cyclisch onderhoud | Pijpventilator algemeen vervangen | d004 | CB | 2 | Stuk
0000000382 Gymzalen Aubussonhal | Perceel 4 Gebouwen | 58.20.110L | 02 Cyclisch onderhoud | Centrale regelkast cv-installatie vervangen | i001 | CB | 1 | Stuk |  | 0 | 100% | 0
0000000382 Gymzalen Aubussonhal | Perceel 4 Gebouwen | 61.51.320L | 02 Cyclisch onderhoud | Laagsp. hoofdverdeelinr. 10-15 grp vervangen | i002 | CB | 1 | Stuk
0000000382 Gymzalen Aubussonhal | Perceel 4 Gebouwen | 63.11.301L | 02 Cyclisch onderhoud | Verlichtingsarmaturen algemeen vervangen | i000 | CB | 838 | BVO |  | 0 | 100% | 0
0000000382 Gymzalen Aubussonhal | Perceel 4 Gebouwen | 63.11.410L | 02 Cyclisch onderhoud | Lamp algemeen groepsremplace vervangen | i000 | TB | 60 | Stuk |  | 0 | 100% | 0 |  |  | 0
0000000382 Gymzalen Aubussonhal | Perceel 4 Gebouwen | 63.24.000K | 02 Cyclisch onderhoud | Calamiteiten decentraal gevoed accu vervangen | i000 | TB | 12 | Stuk |  | 0 | 100% | 0 |  |  |  | 0
0000000382 Gymzalen Aubussonhal | Perceel 4 Gebouwen | 63.24.100L | 02 Cyclisch onderhoud | Noodverlichtingarm. decentraal gevoed vervangen | i000 | CB | 3 | Stuk |  | 0 | 100% | 0
0000000382 Gymzalen Aubussonhal | Perceel 4 Gebouwen | 63.24.200L | 02 Cyclisch onderhoud | Vluchtverlichtingarm. decentraal gev. Vervangen LED | i000 | CB | 9 | Stuk |  | 0 | 100% | [5 empty] | 0
0000000382 Gymzalen Aubussonhal | Perceel 4 Gebouwen | 65.13.320K | 02 Cyclisch onderhoud | Brandslanghaspel algemeen slang vervangen | i000 | CB | 1 | Stuk |  | 0 | 100% |  |  |  |  | 0
0000000382 Gymzalen Aubussonhal | Perceel 4 Gebouwen | 65.13.320Z | 02 Cyclisch onderhoud | Brandslanghaspel algemeen afpersen | i000 | TB | 1 | Stuk |  | 0 | 100% |  |  | 0
0000000382 Gymzalen Aubussonhal | Perceel 4 Gebouwen | 65.21.410K | 02 Cyclisch onderhoud | Inbraaksignalering centrale algem. accu vervangen | i000 | TB | 1 | Stuk |  | 0 | 100% |  | 0 |  |  |  | 0
0000000382 Gymzalen Aubussonhal | Perceel 4 Gebouwen | 65.21.410L | 02 Cyclisch onderhoud | Inbraaksignalering centrale algemeen vervangen | i000 | CB | 1 | Stuk
0000000382 Gymzalen Aubussonhal | Perceel 4 Gebouwen | 65.21.490L | 02 Cyclisch onderhoud | Inbraaksignalering kabels + append. vervangen | i000 | CB | 838 | BVO
0000000382 Gymzalen Aubussonhal | Perceel 4 Gebouwen | 74.11.100L | 02 Cyclisch onderhoud | Toilet algemeen vervangen | b001 | CB | 4 | Stuk
0000000382 Gymzalen Aubussonhal | Perceel 4 Gebouwen | 74.11.310L | 02 Cyclisch onderhoud | Fonteincombinatie algemeen vervangen | b001 | CB | 4 | Stuk
0000000382 Gymzalen Aubussonhal | Perceel 4 Gebouwen | 74.11.400L | 02 Cyclisch onderhoud | Uitstortgootsteen algemeen vervangen | b001 | CB | 1 | Stuk
0000000382 Gymzalen Aubussonhal | Perceel 4 Gebouwen | 74.11.530L | 02 Cyclisch onderhoud | Doucheplug incl. drukspoeler vervangen | b001 | CB | 10 | Stuk |  | 0 | 100% |  | 0
0000000382 Gymzalen Aubussonhal | Perceel 4 Gebouwen | 90.63.230L | 02 Cyclisch onderhoud | Terreinverlichting gevelstraler vervangen | g301 | CB | 1 | Stuk |  | 0 | 100% | 0
0000000382 Gymzalen Aubussonhal | Perceel 4 Gebouwen | 90.63.310L | 02 Cyclisch onderhoud | Gevel- en plafondarmaturen klein vervangen | g202 | CB | 1 | Stuk
0000000382 Gymzalen Aubussonhal | Perceel 4 Gebouwen | 90.63.320L | 02 Cyclisch onderhoud | Gevel- en plafondarmaturen middelgroot vervangen | g201 | CB | 1 | Stuk
0000000382 Gymzalen Aubussonhal | Perceel 4 Gebouwen | 00.00.99 | 04 Contractonderhoud | E-revisie jaarlijks inclusief ACAD-dwg maken/reviseren en beheren. |  |  | 838 | BVO |  | 0 | 100% | 0 | 0 | 0 | 0 | 0 | 0
0000000382 Gymzalen Aubussonhal | Perceel 4 Gebouwen | 10.10.110D | 04 Contractonderhoud | Inspectie NEN3140 stelpost | i000 | TB | 838 | BVO |  | 0 | 100% |  |  |  | 0
0000000382 Gymzalen Aubussonhal | Perceel 4 Gebouwen | 10.10.120D | 04 Contractonderhoud | Inspectie NEN1006 (keerklepcontrole) stelpost | i000 | TB | 1 | Stelpost |  | 0 | 100% | 0 |  |  |  |  | 0
0000000382 Gymzalen Aubussonhal | Perceel 4 Gebouwen | 10.30.110D | 04 Contractonderhoud | Keuring SCIOS Scope 1, 2 en 3 (toestel) | i000 | TB | 1 | Stelpost |  | 0 | 100% |  | 0 |  |  |  | 0
0000000382 Gymzalen Aubussonhal | Perceel 4 Gebouwen | 10.30.110Z | 04 Contractonderhoud | Keuring SCIOS Scope 7 (leiding) | i000 | TB | 1 | Stelpost |  | 0 | 100% | 0 |  |  |  | 0
0000000382 Gymzalen Aubussonhal | Perceel 4 Gebouwen | 51.21.128B | 04 Contractonderhoud | Atmosf. gasketel staand HR > 240 kW servicebeurt | i001 | TB | 1 | Stuk |  | 0 | 100% | 0 | 0 | 0 | 0 | 0 | 0
0000000382 Gymzalen Aubussonhal | Perceel 4 Gebouwen | 53.22.120B | 04 Contractonderhoud | Voorraadboiler indir. verwarmd 120 l servicebeurt | i001 | TB | 1 | Stuk |  | 0 | 100% | 0 | 0 | 0 | 0 | 0 | 0
0000000382 Gymzalen Aubussonhal | Perceel 4 Gebouwen | 57.21.110B | 04 Contractonderhoud | Dakventilator algemeen servicebeurt | d000 | TB | 2 | Stuk |  | 0 | 100% | 0 | 0 | 0 | 0 | 0 | 0
0000000382 Gymzalen Aubussonhal | Perceel 4 Gebouwen | 58.20.110B | 04 Contractonderhoud | Centrale regelkast cv-installatie servicebeurt | i001 | TB | 1 | Stuk |  | 0 | 100% | 0 | 0 | 0 | 0 | 0 | 0
0000000382 Gymzalen Aubussonhal | Perceel 4 Gebouwen | 61.51.200B | 04 Contractonderhoud | Laagspanning (hoofd)verdeelinr. alg. servicebeurt | i000 | TB | 1 | Stuk |  | 0 | 100% | 0 | 0 | 0 | 0 | 0 | 0
0000000382 Gymzalen Aubussonhal | Perceel 4 Gebouwen | 63.24.000B | 04 Contractonderhoud | Calamiteiten decentraal gevoed servicebeurt | i000 | TB | 12 | Stuk |  | 0 | 100% | 0 | 0 | 0 | 0 | 0 | 0
0000000382 Gymzalen Aubussonhal | Perceel 4 Gebouwen | 63.24.000Z | 04 Contractonderhoud | Calamiteiten decentraal gevoed lamp vervangen | i000 | TB | 12 | Stuk |  | 0 | 100% | 0 | 0 | 0 | 0 | 0 | 0
0000000382 Gymzalen Aubussonhal | Perceel 4 Gebouwen | 65.13.320B | 04 Contractonderhoud | Brandslanghaspel algemeen servicebeurt | i000 | TB | 1 | Stuk |  | 0 | 100% | 0 | 0 | 0 | 0 | 0 | 0
0000000382 Gymzalen Aubussonhal | Perceel 4 Gebouwen | 65.21.410B | 04 Contractonderhoud | Inbraaksignalering centrale algemeen servicebeurt | i000 | TB | 1 | Stuk |  | 0 | 100% | 0 | 0 | 0 | 0 | 0 | 0
0000000396 Clubgebouw LEO | Perceel 4 Gebouwen |  | 02 Cyclisch onderhoud
0000000396 Clubgebouw LEO | Perceel 4 Gebouwen | 51.21.141L | 02 Cyclisch onderhoud | Atmosf. gasketel wand HR < 25 kW vervangen | i002 | CB | 1 | Stuk
0000000396 Clubgebouw LEO | Perceel 4 Gebouwen | 51.21.142L | 02 Cyclisch onderhoud | Atmosf. gasketel wand HR 25 - 50 kW vervangen | i001 | CB | 1 | Stuk
0000000396 Clubgebouw LEO | Perceel 4 Gebouwen | 51.21.143L | 02 Cyclisch onderhoud | Atmosf. gasketel wand HR 50 - 80 kW vervangen | i001 | CB | 1 | Stuk |  | 0 | 100% |  |  | 0
0000000396 Clubgebouw LEO | Perceel 4 Gebouwen | 51.21.143L | 02 Cyclisch onderhoud | Atmosf. gasketel wand HR 50 - 80 kW vervangen | i002 | CB | 1 | Stuk
0000000396 Clubgebouw LEO | Perceel 4 Gebouwen | 53.20.200L | 02 Cyclisch onderhoud | Pompen warm-tapwaterinstallaties alg. vervangen | i002 | CB | 2 | Stuk
0000000396 Clubgebouw LEO | Perceel 4 Gebouwen | 53.21.113L | 02 Cyclisch onderhoud | Voorraadboiler dir. verw. huish. 200 l vervangen | i002 | CB | 1 | Stuk
0000000396 Clubgebouw LEO | Perceel 4 Gebouwen | 53.21.119L | 02 Cyclisch onderhoud | Voorraadboiler dir. verw ind. > 350 l vervangen | i001 | CB | 1 | Stuk
0000000396 Clubgebouw LEO | Perceel 4 Gebouwen | 53.22.130L | 02 Cyclisch onderhoud | Voorraadboiler indir. verwarmd 500 l vervangen | i001 | CB | 1 | Stuk |  | 0 | 100% |  |  |  | 0
0000000396 Clubgebouw LEO | Perceel 4 Gebouwen | 53.22.210L | 02 Cyclisch onderhoud | Zonneboiler tapwater vervangen | i002 | CB | 1 | Stuk
0000000396 Clubgebouw LEO | Perceel 4 Gebouwen | 56.10.311L | 02 Cyclisch onderhoud | Expansievat cv-installatie 18 - 25 liter vervangen | i001 | CB | 2 | Stuk
0000000396 Clubgebouw LEO | Perceel 4 Gebouwen | 56.10.311L | 02 Cyclisch onderhoud | Expansievat cv-installatie 18 - 25 liter vervangen | i002 | CB | 2 | Stuk
0000000396 Clubgebouw LEO | Perceel 4 Gebouwen | 56.10.311L | 02 Cyclisch onderhoud | Expansievat cv-installatie 18 - 25 liter vervangen | i001 | CB | 2 | Stuk
0000000396 Clubgebouw LEO | Perceel 4 Gebouwen | 57.21.111L | 02 Cyclisch onderhoud | Dakventilator < 0,04 m3/s vervangen | d001 | CB | 2 | Stuk
0000000396 Clubgebouw LEO | Perceel 4 Gebouwen | 57.21.112L | 02 Cyclisch onderhoud | Dakventilator 0,04 - 0,7 m3/s vervangen | d001 | CB | 2 | Stuk
0000000396 Clubgebouw LEO | Perceel 4 Gebouwen | 57.21.112L | 02 Cyclisch onderhoud | Dakventilator 0,04 - 0,7 m3/s vervangen | d001 | CB | 5 | Stuk |  | 0 | 100% |  |  | 0
0000000396 Clubgebouw LEO | Perceel 4 Gebouwen | 57.21.112L | 02 Cyclisch onderhoud | Dakventilator 0,04 - 0,7 m3/s vervangen | d001 | CB | 1 | Stuk
0000000396 Clubgebouw LEO | Perceel 4 Gebouwen | 57.21.112L | 02 Cyclisch onderhoud | Dakventilator 0,04 - 0,7 m3/s vervangen | d001 | CB | 3 | Stuk
0000000396 Clubgebouw LEO | Perceel 4 Gebouwen | 57.31.110L | 02 Cyclisch onderhoud | Boxventilator algemeen vervangen | i000 | CB | 1 | Stuk
0000000396 Clubgebouw LEO | Perceel 4 Gebouwen | 57.71.121L | 02 Cyclisch onderhoud | LBK toevoer + WTW < 0,6 m3/s vervangen | i002 | CB | 1 | Stuk
0000000396 Clubgebouw LEO | Perceel 4 Gebouwen | 61.51.410L | 02 Cyclisch onderhoud | Laagsp. verdeelinrichting <10 groepen vervangen | i000 | CB | 1 | Stuk
0000000396 Clubgebouw LEO | Perceel 4 Gebouwen | 61.51.440L | 02 Cyclisch onderhoud | Laagsp. verdeelinrichting 20-30 grp vervangen | i000 | CB | 1 | Stuk
0000000396 Clubgebouw LEO | Perceel 4 Gebouwen | 63.11.301L | 02 Cyclisch onderhoud | Verlichtingsarmaturen algemeen vervangen | i000 | CB | 170 | BVO
0000000396 Clubgebouw LEO | Perceel 4 Gebouwen | 63.11.301L | 02 Cyclisch onderhoud | Verlichtingsarmaturen algemeen vervangen | i000 | CB | 743 | BVO |  | 0 | 100% |  |  | 0
0000000396 Clubgebouw LEO | Perceel 4 Gebouwen | 63.24.000K | 02 Cyclisch onderhoud | Calamiteiten decentraal gevoed accu vervangen | i000 | TB | 13 | Stuk |  | 0 | 100% | 0 |  |  |  | 0
0000000396 Clubgebouw LEO | Perceel 4 Gebouwen | 63.24.100L | 02 Cyclisch onderhoud | Noodverlichtingarm. decentraal gevoed vervangen | i000 | CB | 4 | Stuk
0000000396 Clubgebouw LEO | Perceel 4 Gebouwen | 63.24.200L | 02 Cyclisch onderhoud | Vluchtverlichtingarm. decentraal gev. Vervangen LED | i000 | CB | 1 | Stuk
0000000396 Clubgebouw LEO | Perceel 4 Gebouwen | 63.24.200L | 02 Cyclisch onderhoud | Vluchtverlichtingarm. decentraal gev. Vervangen LED | i000 | CB | 8 | Stuk
0000000396 Clubgebouw LEO | Perceel 4 Gebouwen | 64.31.110L | 02 Cyclisch onderhoud | CCTV-camera video vervangen | g302 | CB | 1 | Stuk |  | 0
0000000396 Clubgebouw LEO | Perceel 4 Gebouwen | 64.31.110L | 02 Cyclisch onderhoud | CCTV-camera video vervangen | g401 | CB | 1 | Stuk |  | 0
0000000396 Clubgebouw LEO | Perceel 4 Gebouwen | 65.11.110K | 02 Cyclisch onderhoud | Brandmeldinstallatie centrale accu's vervangen | i000 | TB | 1 | Stuk |  | 0 | 100% |  | 0
0000000396 Clubgebouw LEO | Perceel 4 Gebouwen | 65.11.110L | 02 Cyclisch onderhoud | Brandmeldinstallatie centrale vervangen | i000 | CB | 1 | Stuk
0000000396 Clubgebouw LEO | Perceel 4 Gebouwen | 65.11.190L | 02 Cyclisch onderhoud | Brandmeldinstall. kabels + append. vervangen | i000 | CB | 913 | BVO
0000000396 Clubgebouw LEO | Perceel 4 Gebouwen | 65.13.310K | 02 Cyclisch onderhoud | Handblusser algemeen reviseren | i000 | TB | 1 | Stuk |  | 0 | 100% |  |  |  |  | 0
0000000396 Clubgebouw LEO | Perceel 4 Gebouwen | 65.13.310L | 02 Cyclisch onderhoud | Handblusser algemeen vervangen | i000 | CB | 1 | Stuk
0000000396 Clubgebouw LEO | Perceel 4 Gebouwen | 65.13.320K | 02 Cyclisch onderhoud | Brandslanghaspel algemeen slang vervangen | i000 | CB | 2 | Stuk
0000000396 Clubgebouw LEO | Perceel 4 Gebouwen | 65.13.320Z | 02 Cyclisch onderhoud | Brandslanghaspel algemeen afpersen | i000 | TB | 2 | Stuk |  | 0 | 100% |  |  |  |  | 0
0000000396 Clubgebouw LEO | Perceel 4 Gebouwen | 65.21.410K | 02 Cyclisch onderhoud | Inbraaksignalering centrale algem. accu vervangen | i000 | TB | 1 | Stuk |  | 0 | 100% |  | 0
0000000396 Clubgebouw LEO | Perceel 4 Gebouwen | 65.21.410L | 02 Cyclisch onderhoud | Inbraaksignalering centrale algemeen vervangen | i000 | CB | 1 | Stuk |  | 0 | 100% |  |  | 0
0000000396 Clubgebouw LEO | Perceel 4 Gebouwen | 65.21.490L | 02 Cyclisch onderhoud | Inbraaksignalering kabels + append. vervangen | i000 | CB | 913 | BVO |  | 0 | 100% |  |  | 0
0000000396 Clubgebouw LEO | Perceel 4 Gebouwen | 65.41.100L | 02 Cyclisch onderhoud | Invalidetoilet noodsignaal vervangen | b000 | CB | 1 | Stuk |  | 0 | 100% | 0
0000000396 Clubgebouw LEO | Perceel 4 Gebouwen | 74.11.100L | 02 Cyclisch onderhoud | Toilet algemeen vervangen | b000 | CB | 9 | Stuk |  | 0 | 100% | 0
0000000396 Clubgebouw LEO | Perceel 4 Gebouwen | 74.11.100L | 02 Cyclisch onderhoud | Toilet algemeen vervangen | b000 | CB | 4 | Stuk
0000000396 Clubgebouw LEO | Perceel 4 Gebouwen | 74.11.100L | 02 Cyclisch onderhoud | Toilet algemeen vervangen | b001 | CB | 4 | Stuk
0000000396 Clubgebouw LEO | Perceel 4 Gebouwen | 74.11.200L | 02 Cyclisch onderhoud | Urinoir algemeen vervangen | b000 | CB | 4 | Stuk |  | 0 | 100% | 0
0000000396 Clubgebouw LEO | Perceel 4 Gebouwen | 74.11.300L | 02 Cyclisch onderhoud | Wastafelcombinatie algemeen vervangen | b000 | CB | 2 | Stuk
0000000396 Clubgebouw LEO | Perceel 4 Gebouwen | 74.11.300L | 02 Cyclisch onderhoud | Wastafelcombinatie algemeen vervangen | b000 | CB | 6 | Stuk |  | 0 | 100% | 0
0000000396 Clubgebouw LEO | Perceel 4 Gebouwen | 74.11.300L | 02 Cyclisch onderhoud | Wastafelcombinatie algemeen vervangen | b001 | CB | 4 | Stuk
0000000396 Clubgebouw LEO | Perceel 4 Gebouwen | 74.11.310L | 02 Cyclisch onderhoud | Fonteincombinatie algemeen vervangen | b000 | CB | 3 | Stuk |  | 0 | 100% | 0
0000000396 Clubgebouw LEO | Perceel 4 Gebouwen | 74.11.520L | 02 Cyclisch onderhoud | Douchegarnituur vervangen | b000 | CB | 2 | Stuk |  | 0 | 100% | 0
0000000396 Clubgebouw LEO | Perceel 4 Gebouwen | 74.11.530L | 02 Cyclisch onderhoud | Doucheplug incl. drukspoeler vervangen | b000 | CB | 26 | Stuk |  | 0 | 100% | 0
0000000396 Clubgebouw LEO | Perceel 4 Gebouwen | 74.11.540L | 02 Cyclisch onderhoud | Doucheplug incl. sensor vervangen | b001 | CB | 16 | Stuk
0000000396 Clubgebouw LEO | Perceel 4 Gebouwen | 74.11.540L | 02 Cyclisch onderhoud | Doucheplug incl. sensor vervangen | b000 | CB | 12 | Stuk |  | 0 | 100% | 0
0000000396 Clubgebouw LEO | Perceel 4 Gebouwen | 74.12.220L | 02 Cyclisch onderhoud | Opklapbare beugel vervangen | b000 | CB | 1 | Stuk
0000000396 Clubgebouw LEO | Perceel 4 Gebouwen | 90.52.100L | 02 Cyclisch onderhoud | Straatkolken terrein algemeen vervangen | t000 | CB | 1 | Stuk
0000000396 Clubgebouw LEO | Perceel 4 Gebouwen | 90.63.310L | 02 Cyclisch onderhoud | Gevel- en plafondarmaturen klein vervangen | g401 | CB | 2 | Stuk |  | 0 | 100% |  |  |  | 0
0000000396 Clubgebouw LEO | Perceel 4 Gebouwen | 90.63.310L | 02 Cyclisch onderhoud | Gevel- en plafondarmaturen klein vervangen | g101 | CB | 1 | Stuk
0000000396 Clubgebouw LEO | Perceel 4 Gebouwen | 90.63.310L | 02 Cyclisch onderhoud | Gevel- en plafondarmaturen klein vervangen | g302 | CB | 5 | Stuk |  | 0 | 100% |  |  |  | 0
0000000396 Clubgebouw LEO | Perceel 4 Gebouwen | 90.63.310L | 02 Cyclisch onderhoud | Gevel- en plafondarmaturen klein vervangen | g301 | CB | 1 | Stuk
0000000396 Clubgebouw LEO | Perceel 4 Gebouwen | 90.63.310L | 02 Cyclisch onderhoud | Gevel- en plafondarmaturen klein vervangen | g102 | CB | 1 | Stuk
0000000396 Clubgebouw LEO | Perceel 4 Gebouwen | 90.63.310L | 02 Cyclisch onderhoud | Gevel- en plafondarmaturen klein vervangen | g201 | CB | 1 | Stuk
0000000396 Clubgebouw LEO | Perceel 4 Gebouwen | 00.00.99 | 04 Contractonderhoud | E-revisie jaarlijks inclusief ACAD-dwg maken/reviseren en beheren. |  |  | 913 | BVO |  | 0 | 100% | 0 | 0 | 0 | 0 | 0 | 0
0000000396 Clubgebouw LEO | Perceel 4 Gebouwen | 10.10.110D | 04 Contractonderhoud | Inspectie NEN3140 stelpost | i000 | TB | 913 | BVO |  | 0 | 100% |  |  |  | 0
0000000396 Clubgebouw LEO | Perceel 4 Gebouwen | 10.10.120D | 04 Contractonderhoud | Inspectie NEN1006 (keerklepcontrole) stelpost | i000 | TB | 1 | Stelpost |  | 0 | 100% | 0 |  |  |  |  | 0
0000000396 Clubgebouw LEO | Perceel 4 Gebouwen | 10.30.110D | 04 Contractonderhoud | Keuring SCIOS Scope 1, 2 en 3 (toestel) | i000 | TB | 1 | Stelpost |  | 0 | 100% | 0 |  |  |  | 0
0000000396 Clubgebouw LEO | Perceel 4 Gebouwen | 10.30.110Z | 04 Contractonderhoud | Keuring SCIOS Scope 7 (leiding) | i000 | TB | 1 | Stelpost |  | 0 | 100% | 0 |  |  |  | 0
0000000396 Clubgebouw LEO | Perceel 4 Gebouwen | 51.21.141B | 04 Contractonderhoud | Atmosf. gasketel wand HR < 25 kW servicebeurt | i002 | TB | 1 | Stuk |  | 0 | 100% | 0 | 0 | 0 | 0 | 0 | 0
0000000396 Clubgebouw LEO | Perceel 4 Gebouwen | 51.21.142B | 04 Contractonderhoud | Atmosf. gasketel wand HR 25 - 50 kW servicebeurt | i001 | TB | 1 | Stuk |  | 0 | 100% | 0 | 0 | 0 | 0 | 0 | 0
0000000396 Clubgebouw LEO | Perceel 4 Gebouwen | 51.21.143B | 04 Contractonderhoud | Atmosf. gasketel wand HR 50 - 80 kW servicebeurt | i001 | TB | 1 | Stuk |  | 0 | 100% | 0 | 0 | 0 | 0 | 0 | 0
0000000396 Clubgebouw LEO | Perceel 4 Gebouwen | 51.21.143B | 04 Contractonderhoud | Atmosf. gasketel wand HR 50 - 80 kW servicebeurt | i002 | TB | 1 | Stuk |  | 0 | 100% | 0 | 0 | 0 | 0 | 0 | 0
0000000396 Clubgebouw LEO | Perceel 4 Gebouwen | 53.21.113B | 04 Contractonderhoud | Voorraadboiler dir. verw huish. 200 l servicebeurt | i002 | TB | 1 | Stuk |  | 0 | 100% | 0 | 0 | 0 | 0 | 0 | 0
0000000396 Clubgebouw LEO | Perceel 4 Gebouwen | 53.21.119B | 04 Contractonderhoud | Voorraadboiler dir. verw ind. > 350 l servicebeurt | i001 | TB | 1 | Stuk |  | 0 | 100% | 0 | 0 | 0 | 0 | 0 | 0
0000000396 Clubgebouw LEO | Perceel 4 Gebouwen | 53.22.130B | 04 Contractonderhoud | Voorraadboiler indir. verwarmd 500 l servicebeurt | i001 | TB | 1 | Stuk |  | 0 | 100% | 0 | 0 | 0 | 0 | 0 | 0
0000000396 Clubgebouw LEO | Perceel 4 Gebouwen | 53.22.210B | 04 Contractonderhoud | Zonneboiler tapwater servicebeurt | i002 | TB | 1 | Stuk |  | 0 | 100% | 0 | 0 | 0 | 0 | 0 | 0
0000000396 Clubgebouw LEO | Perceel 4 Gebouwen | 57.21.110B | 04 Contractonderhoud | Dakventilator algemeen servicebeurt | d000 | TB | 13 | Stuk |  | 0 | 100% | 0 | 0 | 0 | 0 | 0 | 0
0000000396 Clubgebouw LEO | Perceel 4 Gebouwen | 57.71.000K | 04 Contractonderhoud | LBK algemeen filters vervangen | i000 | TB | 1 | Stuk |  | 0 | 100% | 0 | 0 | 0 | 0 | 0 | 0
0000000396 Clubgebouw LEO | Perceel 4 Gebouwen | 57.71.121B | 04 Contractonderhoud | LBK toevoer + WTW < 0,6 m3/s servicebeurt | i002 | TB | 1 | Stuk |  | 0 | 100% | 0 | 0 | 0 | 0 | 0 | 0
0000000396 Clubgebouw LEO | Perceel 4 Gebouwen | 61.51.200B | 04 Contractonderhoud | Laagspanning (hoofd)verdeelinr. alg. servicebeurt | i000 | TB | 2 | Stuk |  | 0 | 100% | 0 | 0 | 0 | 0 | 0 | 0
0000000396 Clubgebouw LEO | Perceel 4 Gebouwen | 63.24.000B | 04 Contractonderhoud | Calamiteiten decentraal gevoed servicebeurt | i000 | TB | 13 | Stuk |  | 0 | 100% | 0 | 0 | 0 | 0 | 0 | 0
0000000396 Clubgebouw LEO | Perceel 4 Gebouwen | 63.24.000Z | 04 Contractonderhoud | Calamiteiten decentraal gevoed lamp vervangen | i000 | TB | 13 | Stuk |  | 0 | 100% | 0 | 0 | 0 | 0 | 0 | 0
0000000396 Clubgebouw LEO | Perceel 4 Gebouwen | 65.11.110B | 04 Contractonderhoud | Brandmeldinstallatie centrale servicebeurt | i000 | TB | 1 | Stuk |  | 0 | 100% | 0 | 0 | 0 | 0 | 0 | 0
0000000396 Clubgebouw LEO | Perceel 4 Gebouwen | 65.13.310B | 04 Contractonderhoud | Handblusser algemeen servicebeurt | i000 | TB | 1 | Stuk |  | 0 | 100% | 0 | 0 | 0 | 0 | 0 | 0
0000000396 Clubgebouw LEO | Perceel 4 Gebouwen | 65.13.320B | 04 Contractonderhoud | Brandslanghaspel algemeen servicebeurt | i000 | TB | 2 | Stuk |  | 0 | 100% | 0 | 0 | 0 | 0 | 0 | 0
0000000396 Clubgebouw LEO | Perceel 4 Gebouwen | 65.21.410B | 04 Contractonderhoud | Inbraaksignalering centrale algemeen servicebeurt | i000 | TB | 1 | Stuk |  | 0 | 100% | 0 | 0 | 0 | 0 | 0 | 0
0000000396 Clubgebouw LEO | Perceel 4 Gebouwen | 65.41.100B | 04 Contractonderhoud | Invalidetoilet noodsignaal servicebeurt | b000 | TB | 1 | Stuk |  | 0 | 100% | 0 | 0 | 0 | 0 | 0 | 0
0000000443 Milieupark KCA | Perceel 4 Gebouwen |  | 02 Cyclisch onderhoud
0000000443 Milieupark KCA | Perceel 4 Gebouwen | 10.10.500A | 02 Cyclisch onderhoud | Technisch advies derden stelpost (onderzoek naar ventilatie) | a000 | NC | 1 | Stelpost |  | 0 | 100% | 0
0000000443 Milieupark KCA | Perceel 4 Gebouwen | 61.51.410L | 02 Cyclisch onderhoud | Laagsp. verdeelinrichting <10 groepen vervangen | i000 | CB | 1 | Stuk
0000000443 Milieupark KCA | Perceel 4 Gebouwen | 63.11.301L | 02 Cyclisch onderhoud | Verlichtingsarmaturen algemeen vervangen | i000 | CB | 130 | BVO
0000000443 Milieupark KCA | Perceel 4 Gebouwen | 65.13.310K | 02 Cyclisch onderhoud | Handblusser algemeen reviseren | i000 | TB | 5 | Stuk |  | 0 | 100% |  | 0
0000000443 Milieupark KCA | Perceel 4 Gebouwen | 65.13.310K | 02 Cyclisch onderhoud | Handblusser algemeen reviseren | g101 | TB | 2 | Stuk |  | 0 | 100% |  | 0
0000000443 Milieupark KCA | Perceel 4 Gebouwen | 65.13.310L | 02 Cyclisch onderhoud | Handblusser algemeen vervangen | i000 | CB | 5 | Stuk
0000000443 Milieupark KCA | Perceel 4 Gebouwen | 65.13.310L | 02 Cyclisch onderhoud | Handblusser algemeen vervangen | g101 | CB | 2 | Stuk
0000000443 Milieupark KCA | Perceel 4 Gebouwen | 65.21.410K | 02 Cyclisch onderhoud | Inbraaksignalering centrale algem. accu vervangen | i000 | TB | 1 | Stuk |  | 0 | 100% | 0 |  |  |  |  | 0
0000000443 Milieupark KCA | Perceel 4 Gebouwen | 65.21.410L | 02 Cyclisch onderhoud | Inbraaksignalering centrale algemeen vervangen | i000 | CB | 1 | Stuk
0000000443 Milieupark KCA | Perceel 4 Gebouwen | 65.21.490L | 02 Cyclisch onderhoud | Inbraaksignalering kabels + append. vervangen | i000 | CB | 130 | BVO
0000000443 Milieupark KCA | Perceel 4 Gebouwen | 65.39.310L | 02 Cyclisch onderhoud | Nooddouche vervangen | i000 | CB | 1 | Stuk
0000000443 Milieupark KCA | Perceel 4 Gebouwen | 00.00.99 | 04 Contractonderhoud | E-revisie jaarlijks inclusief ACAD-dwg maken/reviseren en beheren. |  |  | 130 | BVO |  | 0 | 100% | 0 | 0 | 0 | 0 | 0 | 0
0000000443 Milieupark KCA | Perceel 4 Gebouwen | 10.10.110D | 04 Contractonderhoud | Inspectie NEN3140 stelpost | i000 | TB | 130 | BVO |  | 0 | 100% |  |  |  | 0
0000000443 Milieupark KCA | Perceel 4 Gebouwen | 61.51.200B | 04 Contractonderhoud | Laagspanning (hoofd)verdeelinr. alg. servicebeurt | i000 | TB | 1 | Stuk |  | 0 | 100% | 0 | 0 | 0 | 0 | 0 | 0
0000000443 Milieupark KCA | Perceel 4 Gebouwen | 65.13.310B | 04 Contractonderhoud | Handblusser algemeen servicebeurt | i000 | TB | 5 | Stuk |  | 0 | 100% | 0 | 0 | 0 | 0 | 0 | 0
0000000443 Milieupark KCA | Perceel 4 Gebouwen | 65.13.310B | 04 Contractonderhoud | Handblusser algemeen servicebeurt | g101 | TB | 2 | Stuk |  | 0 | 100% | 0 | 0 | 0 | 0 | 0 | 0
0000000443 Milieupark KCA | Perceel 4 Gebouwen | 65.21.410B | 04 Contractonderhoud | Inbraaksignalering centrale algemeen servicebeurt | i000 | TB | 1 | Stuk |  | 0 | 100% | 0 | 0 | 0 | 0 | 0 | 0
0000000443 Milieupark KCA | Perceel 4 Gebouwen | 65.39.310B | 04 Contractonderhoud | Nooddouche servicebeurt | i000 | TB | 1 | Stuk |  | 0 | 100% | 0 | 0 | 0 | 0 | 0 | 0
0000000444 Milieupark Schuilhut | Perceel 4 Gebouwen |  | 02 Cyclisch onderhoud
0000000444 Milieupark Schuilhut | Perceel 4 Gebouwen | 61.51.410L | 02 Cyclisch onderhoud | Laagsp. verdeelinrichting <10 groepen vervangen | i000 | CB | 1 | Stuk
0000000444 Milieupark Schuilhut | Perceel 4 Gebouwen | 62.21.410L | 02 Cyclisch onderhoud | Elektr. verw. plaatrad. elektrisch vervangen | i000 | CB | 1 | Stuk
0000000444 Milieupark Schuilhut | Perceel 4 Gebouwen | 63.11.301L | 02 Cyclisch onderhoud | Verlichtingsarmaturen algemeen vervangen | i000 | CB | 14 | BVO
0000000444 Milieupark Schuilhut | Perceel 4 Gebouwen | 00.00.99 | 04 Contractonderhoud | E-revisie jaarlijks inclusief ACAD-dwg maken/reviseren en beheren. |  |  | 14 | BVO |  | 0 | 100% | 0 | 0 | 0 | 0 | 0 | 0
0000000444 Milieupark Schuilhut | Perceel 4 Gebouwen | 61.51.200B | 04 Contractonderhoud | Laagspanning (hoofd)verdeelinr. alg. servicebeurt | i000 | TB | 1 | Stuk |  | 0 | 100% | 0 | 0 | 0 | 0 | 0 | 0
0000000444 Milieupark Schuilhut | Perceel 4 Gebouwen | 62.21.410B | 04 Contractonderhoud | Elektr. verw. plaatrad. elektrisch servicebeurt | i000 | TB | 1 | Stuk |  | 0 | 100% | 0 | 0 | 0 | 0 | 0 | 0
0000000445 Milieupark ROS | Perceel 4 Gebouwen |  | 02 Cyclisch onderhoud
0000000445 Milieupark ROS | Perceel 4 Gebouwen | 54.20.210L | 02 Cyclisch onderhoud | Persluchtcompressor algem. vervangen | i000 | CB | 1 | Stuk
0000000445 Milieupark ROS | Perceel 4 Gebouwen | 61.51.410H | 02 Cyclisch onderhoud | Laagsp. verdeelinrichting <10 groepen herstellen (beschermkap aanbrengen) | i000 | NC | 1 | Stuk |  | 0 | 100% | 0
0000000445 Milieupark ROS | Perceel 4 Gebouwen | 61.51.410L | 02 Cyclisch onderhoud | Laagsp. verdeelinrichting <10 groepen vervangen | i000 | CB | 1 | Stuk
0000000445 Milieupark ROS | Perceel 4 Gebouwen | 63.11.301L | 02 Cyclisch onderhoud | Verlichtingsarmaturen algemeen vervangen | i000 | CB | 178 | BVO
0000000445 Milieupark ROS | Perceel 4 Gebouwen | 65.13.310K | 02 Cyclisch onderhoud | Handblusser algemeen reviseren | i000 | TB | 1 | Stuk |  | 0 | 100% |  | 0
0000000445 Milieupark ROS | Perceel 4 Gebouwen | 65.13.310L | 02 Cyclisch onderhoud | Handblusser algemeen vervangen | i000 | CB | 1 | Stuk
0000000445 Milieupark ROS | Perceel 4 Gebouwen | 65.21.410K | 02 Cyclisch onderhoud | Inbraaksignalering centrale algem. accu vervangen | i000 | TB | 1 | Stuk |  | 0 | 100% | 0 |  |  |  |  | 0
0000000445 Milieupark ROS | Perceel 4 Gebouwen | 65.21.410L | 02 Cyclisch onderhoud | Inbraaksignalering centrale algemeen vervangen | i000 | CB | 1 | Stuk
0000000445 Milieupark ROS | Perceel 4 Gebouwen | 65.21.490L | 02 Cyclisch onderhoud | Inbraaksignalering kabels + append. vervangen | i000 | CB | 178 | BVO
0000000445 Milieupark ROS | Perceel 4 Gebouwen | 90.63.330L | 02 Cyclisch onderhoud | Gevel- en plafondarmaturen groot vervangen | g201 | CB | 1 | Stuk
0000000445 Milieupark ROS | Perceel 4 Gebouwen | 00.00.99 | 04 Contractonderhoud | E-revisie jaarlijks inclusief ACAD-dwg maken/reviseren en beheren. |  |  | 178 | BVO |  | 0 | 100% | 0 | 0 | 0 | 0 | 0 | 0
0000000445 Milieupark ROS | Perceel 4 Gebouwen | 10.10.110D | 04 Contractonderhoud | Inspectie NEN3140 stelpost | i000 | TB | 178 | BVO |  | 0 | 100% |  |  |  | 0
0000000445 Milieupark ROS | Perceel 4 Gebouwen | 61.51.200B | 04 Contractonderhoud | Laagspanning (hoofd)verdeelinr. alg. servicebeurt | i000 | TB | 1 | Stuk |  | 0 | 100% | 0 | 0 | 0 | 0 | 0 | 0
0000000445 Milieupark ROS | Perceel 4 Gebouwen | 65.13.310B | 04 Contractonderhoud | Handblusser algemeen servicebeurt | i000 | TB | 1 | Stuk |  | 0 | 100% | 0 | 0 | 0 | 0 | 0 | 0
0000000445 Milieupark ROS | Perceel 4 Gebouwen | 65.21.410B | 04 Contractonderhoud | Inbraaksignalering centrale algemeen servicebeurt | i000 | TB | 1 | Stuk |  | 0 | 100% | 0 | 0 | 0 | 0 | 0 | 0
0000000458 Sporthal Peelo Scharmbarg 31 | Perceel 4 Gebouwen |  | 02 Cyclisch onderhoud
0000000458 Sporthal Peelo Scharmbarg 31 | Perceel 4 Gebouwen | 51.20.100H | 02 Cyclisch onderhoud | Opstellings-/stookruimte algemeen herstellen | i001 | NC | 1 | Stelpost |  | 0 | 100% | 0
0000000458 Sporthal Peelo Scharmbarg 31 | Perceel 4 Gebouwen | 51.21.143L | 02 Cyclisch onderhoud | Atmosf. gasketel wand HR 50 - 80 kW vervangen | i001 | CB | 1 | Stuk |  | 0 | 100% |  |  | 0
0000000458 Sporthal Peelo Scharmbarg 31 | Perceel 4 Gebouwen | 51.21.143L | 02 Cyclisch onderhoud | Atmosf. gasketel wand HR 50 - 80 kW vervangen | i001 | CB | 1 | Stuk |  | 0 | 100% |  |  | 0
0000000458 Sporthal Peelo Scharmbarg 31 | Perceel 4 Gebouwen | 51.24.100L | 02 Cyclisch onderhoud | Rookgasafvoer algemeen vervangen | i001 | CB | 2 | Stuk
0000000458 Sporthal Peelo Scharmbarg 31 | Perceel 4 Gebouwen | 51.24.200L | 02 Cyclisch onderhoud | Rookgas toe-/afvoer gecombineerd vervangen | i001 | CB | 2 | Stuk
0000000458 Sporthal Peelo Scharmbarg 31 | Perceel 4 Gebouwen | 52.30.200L | 02 Cyclisch onderhoud | Vetvanginstallatie afvalwater alg. vervangen | i009 | CB | 1 | Stuk
0000000458 Sporthal Peelo Scharmbarg 31 | Perceel 4 Gebouwen | 53.20.200L | 02 Cyclisch onderhoud | Pompen warm-tapwaterinstallaties alg. vervangen | i001 | CB | 1 | Stuk |  | 0 | 100% |  | 0
0000000458 Sporthal Peelo Scharmbarg 31 | Perceel 4 Gebouwen | 53.21.118L | 02 Cyclisch onderhoud | Voorraadboiler dir. verw indust. 350 l vervangen | i001 | CB | 1 | Stuk
0000000458 Sporthal Peelo Scharmbarg 31 | Perceel 4 Gebouwen | 53.21.118L | 02 Cyclisch onderhoud | Voorraadboiler dir. verw indust. 350 l vervangen | i001 | CB | 1 | Stuk
0000000458 Sporthal Peelo Scharmbarg 31 | Perceel 4 Gebouwen | 53.21.210L | 02 Cyclisch onderhoud | Voorraadboiler elektrisch < 30 l vervangen | b001 | CB | 1 | Stuk
0000000458 Sporthal Peelo Scharmbarg 31 | Perceel 4 Gebouwen | 56.10.312L | 02 Cyclisch onderhoud | Expansievat cv-installatie 35 - 50 liter vervangen | i001 | CB | 1 | Stuk
0000000458 Sporthal Peelo Scharmbarg 31 | Perceel 4 Gebouwen | 56.10.412L | 02 Cyclisch onderhoud | Circ. pomp warmtedistr. standaard DN 25 vervangen | i001 | CB | 1 | Stuk |  | 0 | 100% |  | 0
0000000458 Sporthal Peelo Scharmbarg 31 | Perceel 4 Gebouwen | 56.10.422L | 02 Cyclisch onderhoud | Circ. pomp warmtedistr. toerenger. DN 25 vervangen | i001 | CB | 1 | Stuk
0000000458 Sporthal Peelo Scharmbarg 31 | Perceel 4 Gebouwen | 56.32.110L | 02 Cyclisch onderhoud | Indirect verw. luchtverw. < 25 kW vervangen | i006 | CB | 6 | Stuk |  | 0 | 100% |  | 0
0000000458 Sporthal Peelo Scharmbarg 31 | Perceel 4 Gebouwen | 57.21.111L | 02 Cyclisch onderhoud | Dakventilator < 0,04 m3/s vervangen | d003 | CB | 1 | Stuk |  | 0 | 100% |  | 0
0000000458 Sporthal Peelo Scharmbarg 31 | Perceel 4 Gebouwen | 57.21.112L | 02 Cyclisch onderhoud | Dakventilator 0,04 - 0,7 m3/s vervangen | d001 | CB | 1 | Stuk
0000000458 Sporthal Peelo Scharmbarg 31 | Perceel 4 Gebouwen | 57.21.112L | 02 Cyclisch onderhoud | Dakventilator 0,04 - 0,7 m3/s vervangen | d001 | CB | 3 | Stuk |  | 0 | 100% |  | 0
0000000458 Sporthal Peelo Scharmbarg 31 | Perceel 4 Gebouwen | 57.21.112L | 02 Cyclisch onderhoud | Dakventilator 0,04 - 0,7 m3/s vervangen | d003 | CB | 1 | Stuk
0000000458 Sporthal Peelo Scharmbarg 31 | Perceel 4 Gebouwen | 57.21.112L | 02 Cyclisch onderhoud | Dakventilator 0,04 - 0,7 m3/s vervangen | d003 | CB | 2 | Stuk |  | 0 | 100% |  | 0
0000000458 Sporthal Peelo Scharmbarg 31 | Perceel 4 Gebouwen | 57.21.140L | 02 Cyclisch onderhoud | Pijpventilator algemeen vervangen | d003 | CB | 1 | Stuk
0000000458 Sporthal Peelo Scharmbarg 31 | Perceel 4 Gebouwen | 58.20.130L | 02 Cyclisch onderhoud | Centrale regelkast cv/lb-installatie vervangen | i002 | CB | 1 | Stuk
0000000458 Sporthal Peelo Scharmbarg 31 | Perceel 4 Gebouwen | 58.20.400L | 02 Cyclisch onderhoud | Centraal meld- en bedieningspaneel vervangen | i002 | CB | 1 | Stuk |  | 0 | 100% |  |  | 0
0000000458 Sporthal Peelo Scharmbarg 31 | Perceel 4 Gebouwen | 58.20.400L | 02 Cyclisch onderhoud | Centraal meld- en bedieningspaneel vervangen | i005 | CB | 1 | Stuk |  | 0 | 100% |  |  | 0
0000000458 Sporthal Peelo Scharmbarg 31 | Perceel 4 Gebouwen | 58.20.400L | 02 Cyclisch onderhoud | Centraal meld- en bedieningspaneel vervangen | i004 | CB | 1 | Stuk |  | 0 | 100% |  |  | 0
0000000458 Sporthal Peelo Scharmbarg 31 | Perceel 4 Gebouwen | 61.11.300C | 02 Cyclisch onderhoud | PV-panelen algemeen keuring en reinigen | d002 | TB | 108 | Stuk |  | 0 | 100% | 0 |  |  |  |  | 0
0000000458 Sporthal Peelo Scharmbarg 31 | Perceel 4 Gebouwen | 61.11.300L | 02 Cyclisch onderhoud | PV-panelen algemeen vervangen | d002 | CB | 108 | Stuk
0000000458 Sporthal Peelo Scharmbarg 31 | Perceel 4 Gebouwen | 61.11.900L | 02 Cyclisch onderhoud | Zonnepanelen omvormer algemeen vervangen | i002 | CB | 2 | Stuk |  | 0 | 100% |  |  |  |  | 0
0000000458 Sporthal Peelo Scharmbarg 31 | Perceel 4 Gebouwen | 61.51.340L | 02 Cyclisch onderhoud | Laagsp. hoofdverdeelinr. 20-30 grp vervangen | i003 | CB | 1 | Stuk |  | 0 | 100% |  |  | 0
0000000458 Sporthal Peelo Scharmbarg 31 | Perceel 4 Gebouwen | 61.51.410L | 02 Cyclisch onderhoud | Laagsp. verdeelinrichting <10 groepen vervangen | i003 | CB | 1 | Stuk
0000000458 Sporthal Peelo Scharmbarg 31 | Perceel 4 Gebouwen | 61.51.430L | 02 Cyclisch onderhoud | Laagsp. verdeelinrichting 15-20 grp vervangen | i007 | CB | 1 | Stuk |  | 0 | 100% |  |  |  |  | 0
0000000458 Sporthal Peelo Scharmbarg 31 | Perceel 4 Gebouwen | 63.11.301L | 02 Cyclisch onderhoud | Verlichtingsarmaturen algemeen vervangen | i000 | CB | 1691 | BVO |  | 0 | 100% |  |  | 0
0000000458 Sporthal Peelo Scharmbarg 31 | Perceel 4 Gebouwen | 63.11.410L | 02 Cyclisch onderhoud | Lamp algemeen groepsremplace vervangen | i000 | TB | 180 | Stuk |  | 0 | 100% | 0 |  |  | 0
0000000458 Sporthal Peelo Scharmbarg 31 | Perceel 4 Gebouwen | 63.24.000K | 02 Cyclisch onderhoud | Calamiteiten decentraal gevoed accu vervangen | i000 | TB | 17 | Stuk |  | 0 | 100% |  | 0 |  |  |  | 0
0000000458 Sporthal Peelo Scharmbarg 31 | Perceel 4 Gebouwen | 63.24.100L | 02 Cyclisch onderhoud | Noodverlichtingarm. decentraal gevoed vervangen | i000 | CB | 4 | Stuk |  | 0 | 100% |  |  | 0
0000000458 Sporthal Peelo Scharmbarg 31 | Perceel 4 Gebouwen | 63.24.200L | 02 Cyclisch onderhoud | Vluchtverlichtingarm. decentraal gev. Vervangen LED | i000 | CB | 13 | Stuk |  | 0 | 100% |  |  | 0
0000000458 Sporthal Peelo Scharmbarg 31 | Perceel 4 Gebouwen | 64.24.000L | 02 Cyclisch onderhoud | Geluidsinstallatie vervangen | i002 | CB | 1691 | BVO
0000000458 Sporthal Peelo Scharmbarg 31 | Perceel 4 Gebouwen | 64.31.120L | 02 Cyclisch onderhoud | CCTV-camera dome vervangen | g501 | CB | 1 | Stuk |  | 0 | 100% | [5 empty] | 0
0000000458 Sporthal Peelo Scharmbarg 31 | Perceel 4 Gebouwen | 64.31.120L | 02 Cyclisch onderhoud | CCTV-camera dome vervangen | b001 | CB | 6 | Stuk |  | 0 | 100% | [5 empty] | 0
0000000458 Sporthal Peelo Scharmbarg 31 | Perceel 4 Gebouwen | 64.31.120L | 02 Cyclisch onderhoud | CCTV-camera dome vervangen | g101 | CB | 2 | Stuk |  | 0 | 100% | [5 empty] | 0
0000000458 Sporthal Peelo Scharmbarg 31 | Perceel 4 Gebouwen | 64.31.200L | 02 Cyclisch onderhoud | CCTV-monitor vervangen | b001 | CB | 1 | Stuk |  | 0 | 100% |  | 0
0000000458 Sporthal Peelo Scharmbarg 31 | Perceel 4 Gebouwen | 64.31.200L | 02 Cyclisch onderhoud | CCTV-monitor vervangen | i002 | CB | 1 | Stuk |  | 0 | 100% |  | 0
0000000458 Sporthal Peelo Scharmbarg 31 | Perceel 4 Gebouwen | 64.32.200L | 02 Cyclisch onderhoud | CCTV-opname apparatuur harddiskrecorder vervangen | i002 | CB | 1 | Stuk |  | 0 | 100% |  |  |  | 0
0000000458 Sporthal Peelo Scharmbarg 31 | Perceel 4 Gebouwen | 65.11.110K | 02 Cyclisch onderhoud | Brandmeldinstallatie centrale accu's vervangen | i002 | TB | 1 | Stuk |  | 0 | 100% |  |  | 0
0000000458 Sporthal Peelo Scharmbarg 31 | Perceel 4 Gebouwen | 65.11.110L | 02 Cyclisch onderhoud | Brandmeldinstallatie centrale vervangen | i002 | CB | 1 | Stuk
0000000458 Sporthal Peelo Scharmbarg 31 | Perceel 4 Gebouwen | 65.11.190L | 02 Cyclisch onderhoud | Brandmeldinstall. kabels + append. vervangen | i000 | CB | 1691 | BVO |  | 0 | 100% |  |  | 0
0000000458 Sporthal Peelo Scharmbarg 31 | Perceel 4 Gebouwen | 65.13.310K | 02 Cyclisch onderhoud | Handblusser algemeen reviseren | i000 | TB | 4 | Stuk |  | 0 | 100% |  |  |  | 0
0000000458 Sporthal Peelo Scharmbarg 31 | Perceel 4 Gebouwen | 65.13.310L | 02 Cyclisch onderhoud | Handblusser algemeen vervangen | i000 | CB | 4 | Stuk
0000000458 Sporthal Peelo Scharmbarg 31 | Perceel 4 Gebouwen | 65.13.320K | 02 Cyclisch onderhoud | Brandslanghaspel algemeen slang vervangen | i000 | CB | 2 | Stuk
0000000458 Sporthal Peelo Scharmbarg 31 | Perceel 4 Gebouwen | 65.13.320K | 02 Cyclisch onderhoud | Brandslanghaspel algemeen slang vervangen | i000 | CB | 1 | Stuk |  | 0 | 100% |  |  |  |  | 0
0000000458 Sporthal Peelo Scharmbarg 31 | Perceel 4 Gebouwen | 65.13.320Z | 02 Cyclisch onderhoud | Brandslanghaspel algemeen afpersen | i000 | TB | 2 | Stuk |  | 0 | 100% |  |  |  | 0
0000000458 Sporthal Peelo Scharmbarg 31 | Perceel 4 Gebouwen | 65.13.320Z | 02 Cyclisch onderhoud | Brandslanghaspel algemeen afpersen | i000 | TB | 1 | Stuk |  | 0 | 100% |  |  |  | 0
0000000458 Sporthal Peelo Scharmbarg 31 | Perceel 4 Gebouwen | 65.21.410K | 02 Cyclisch onderhoud | Inbraaksignalering centrale algem. accu vervangen | i000 | TB | 1 | Stuk |  | 0 | 100% |  | 0
0000000458 Sporthal Peelo Scharmbarg 31 | Perceel 4 Gebouwen | 65.21.410L | 02 Cyclisch onderhoud | Inbraaksignalering centrale algemeen vervangen | i000 | CB | 1 | Stuk
0000000458 Sporthal Peelo Scharmbarg 31 | Perceel 4 Gebouwen | 65.21.490L | 02 Cyclisch onderhoud | Inbraaksignalering kabels + append. vervangen | i000 | CB | 1691 | BVO
0000000458 Sporthal Peelo Scharmbarg 31 | Perceel 4 Gebouwen | 65.41.100L | 02 Cyclisch onderhoud | Invalidetoilet noodsignaal vervangen | b001 | CB | 1 | Stuk
0000000458 Sporthal Peelo Scharmbarg 31 | Perceel 4 Gebouwen | 74.11.100L | 02 Cyclisch onderhoud | Toilet algemeen vervangen | b001 | CB | 6 | Stuk
0000000458 Sporthal Peelo Scharmbarg 31 | Perceel 4 Gebouwen | 74.11.100L | 02 Cyclisch onderhoud | Toilet algemeen vervangen | b001 | CB | 3 | Stuk |  | 0 | 100% |  |  | 0
0000000458 Sporthal Peelo Scharmbarg 31 | Perceel 4 Gebouwen | 74.11.200L | 02 Cyclisch onderhoud | Urinoir algemeen vervangen | b001 | CB | 3 | Stuk |  | 0 | 100% |  |  | 0
0000000458 Sporthal Peelo Scharmbarg 31 | Perceel 4 Gebouwen | 74.11.300L | 02 Cyclisch onderhoud | Wastafelcombinatie algemeen vervangen | b001 | CB | 2 | Stuk |  | 0 | 100% |  |  | 0
0000000458 Sporthal Peelo Scharmbarg 31 | Perceel 4 Gebouwen | 74.11.310L | 02 Cyclisch onderhoud | Fonteincombinatie algemeen vervangen | b001 | CB | 2 | Stuk |  | 0 | 100% |  |  | 0
0000000458 Sporthal Peelo Scharmbarg 31 | Perceel 4 Gebouwen | 74.11.400L | 02 Cyclisch onderhoud | Uitstortgootsteen algemeen vervangen | b001 | CB | 1 | Stuk |  | 0 | 100% |  |  | 0
0000000458 Sporthal Peelo Scharmbarg 31 | Perceel 4 Gebouwen | 74.11.540L | 02 Cyclisch onderhoud | Doucheplug incl. sensor vervangen | b001 | CB | 22 | Stuk |  | 0 | 100% |  |  | 0
0000000458 Sporthal Peelo Scharmbarg 31 | Perceel 4 Gebouwen | 74.12.220L | 02 Cyclisch onderhoud | Opklapbare beugel vervangen | b001 | CB | 2 | Stuk |  | 0 | 100% |  |  | 0
0000000458 Sporthal Peelo Scharmbarg 31 | Perceel 4 Gebouwen | 90.52.100L | 02 Cyclisch onderhoud | Straatkolken terrein algemeen vervangen | t000 | CB | 3 | Stuk
0000000458 Sporthal Peelo Scharmbarg 31 | Perceel 4 Gebouwen | 90.63.230L | 02 Cyclisch onderhoud | Terreinverlichting gevelstraler vervangen | g501 | CB | 1 | Stuk
0000000458 Sporthal Peelo Scharmbarg 31 | Perceel 4 Gebouwen | 90.63.240L | 02 Cyclisch onderhoud | Verlichting lantaarnpaal incl. paal vervangen | t000 | CB | 2 | Stuk
0000000458 Sporthal Peelo Scharmbarg 31 | Perceel 4 Gebouwen | 90.63.320L | 02 Cyclisch onderhoud | Gevel- en plafondarmaturen middelgroot vervangen | g101 | CB | 4 | Stuk
0000000458 Sporthal Peelo Scharmbarg 31 | Perceel 4 Gebouwen | 00.00.99 | 04 Contractonderhoud | E-revisie jaarlijks inclusief ACAD-dwg maken/reviseren en beheren. |  |  | 1691 | BVO |  | 0 | 100% | 0 | 0 | 0 | 0 | 0 | 0
0000000458 Sporthal Peelo Scharmbarg 31 | Perceel 4 Gebouwen | 10.10.110D | 04 Contractonderhoud | Inspectie NEN3140 stelpost | i000 | TB | 1691 | BVO |  | 0 | 100% |  |  |  | 0
0000000458 Sporthal Peelo Scharmbarg 31 | Perceel 4 Gebouwen | 10.10.120D | 04 Contractonderhoud | Inspectie NEN1006 (keerklepcontrole) stelpost | i000 | TB | 1 | Stelpost |  | 0 | 100% | 0 |  |  |  |  | 0
0000000458 Sporthal Peelo Scharmbarg 31 | Perceel 4 Gebouwen | 10.30.110D | 04 Contractonderhoud | Keuring SCIOS Scope 1, 2 en 3 (toestel) | i001 | TB | 1 | Stelpost |  | 0 | 100% |  | 0 |  |  |  | 0
0000000458 Sporthal Peelo Scharmbarg 31 | Perceel 4 Gebouwen | 10.30.110Z | 04 Contractonderhoud | Keuring SCIOS Scope 7 (leiding) | i001 | TB | 1 | Stelpost |  | 0 | 100% |  | 0 |  |  |  | 0
0000000458 Sporthal Peelo Scharmbarg 31 | Perceel 4 Gebouwen | 51.21.143B | 04 Contractonderhoud | Atmosf. gasketel wand HR 50 - 80 kW servicebeurt | i001 | TB | 1 | Stuk |  | 0 | 100% | 0 | 0 | 0 | 0 | 0 | 0
0000000458 Sporthal Peelo Scharmbarg 31 | Perceel 4 Gebouwen | 51.21.143B | 04 Contractonderhoud | Atmosf. gasketel wand HR 50 - 80 kW servicebeurt | i001 | TB | 1 | Stuk |  | 0 | 100% | 0 | 0 | 0 | 0 | 0 | 0
0000000458 Sporthal Peelo Scharmbarg 31 | Perceel 4 Gebouwen | 53.21.118B | 04 Contractonderhoud | Voorraadboiler dir. verw indust.350 l servicebeurt | i001 | TB | 1 | Stuk |  | 0 | 100% | 0 | 0 | 0 | 0 | 0 | 0
0000000458 Sporthal Peelo Scharmbarg 31 | Perceel 4 Gebouwen | 53.21.118B | 04 Contractonderhoud | Voorraadboiler dir. verw indust.350 l servicebeurt | i001 | TB | 1 | Stuk |  | 0 | 100% | 0 | 0 | 0 | 0 | 0 | 0
0000000458 Sporthal Peelo Scharmbarg 31 | Perceel 4 Gebouwen | 53.21.200B | 04 Contractonderhoud | Voorraadboilers elektrisch alg. servicebeurt | i000 | TB | 1 | Stuk |  | 0 | 100% | 0 | 0 | 0 | 0 | 0 | 0
0000000458 Sporthal Peelo Scharmbarg 31 | Perceel 4 Gebouwen | 57.21.110B | 04 Contractonderhoud | Dakventilator algemeen servicebeurt | d000 | TB | 8 | Stuk |  | 0 | 100% | 0 | 0 | 0 | 0 | 0 | 0
0000000458 Sporthal Peelo Scharmbarg 31 | Perceel 4 Gebouwen | 58.20.130B | 04 Contractonderhoud | Centrale regelkast cv/lb-installatie servicebeurt | i002 | TB | 1 | Stuk |  | 0 | 100% | 0 | 0 | 0 | 0 | 0 | 0
0000000458 Sporthal Peelo Scharmbarg 31 | Perceel 4 Gebouwen | 61.51.200B | 04 Contractonderhoud | Laagspanning (hoofd)verdeelinr. alg. servicebeurt | i000 | TB | 2 | Stuk |  | 0 | 100% | 0 | 0 | 0 | 0 | 0 | 0
0000000458 Sporthal Peelo Scharmbarg 31 | Perceel 4 Gebouwen | 63.24.000B | 04 Contractonderhoud | Calamiteiten decentraal gevoed servicebeurt | i000 | TB | 17 | Stuk |  | 0 | 100% | 0 | 0 | 0 | 0 | 0 | 0
0000000458 Sporthal Peelo Scharmbarg 31 | Perceel 4 Gebouwen | 63.24.000Z | 04 Contractonderhoud | Calamiteiten decentraal gevoed lamp vervangen | i000 | TB | 17 | Stuk |  | 0 | 100% | 0 | 0 | 0 | 0 | 0 | 0
0000000458 Sporthal Peelo Scharmbarg 31 | Perceel 4 Gebouwen | 65.11.110B | 04 Contractonderhoud | Brandmeldinstallatie centrale servicebeurt | i002 | TB | 1 | Stuk |  | 0 | 100% | 0 | 0 | 0 | 0 | 0 | 0
0000000458 Sporthal Peelo Scharmbarg 31 | Perceel 4 Gebouwen | 65.13.310B | 04 Contractonderhoud | Handblusser algemeen servicebeurt | i000 | TB | 4 | Stuk |  | 0 | 100% | 0 | 0 | 0 | 0 | 0 | 0
0000000458 Sporthal Peelo Scharmbarg 31 | Perceel 4 Gebouwen | 65.13.320B | 04 Contractonderhoud | Brandslanghaspel algemeen servicebeurt | i000 | TB | 2 | Stuk |  | 0 | 100% | 0 | 0 | 0 | 0 | 0 | 0
0000000458 Sporthal Peelo Scharmbarg 31 | Perceel 4 Gebouwen | 65.13.320B | 04 Contractonderhoud | Brandslanghaspel algemeen servicebeurt | i000 | TB | 1 | Stuk |  | 0 | 100% | 0 | 0 | 0 | 0 | 0 | 0
0000000458 Sporthal Peelo Scharmbarg 31 | Perceel 4 Gebouwen | 65.21.410B | 04 Contractonderhoud | Inbraaksignalering centrale algemeen servicebeurt | i000 | TB | 1 | Stuk |  | 0 | 100% | 0 | 0 | 0 | 0 | 0 | 0
0000000458 Sporthal Peelo Scharmbarg 31 | Perceel 4 Gebouwen | 65.41.100B | 04 Contractonderhoud | Invalidetoilet noodsignaal servicebeurt | b001 | TB | 1 | Stuk |  | 0 | 100% | 0 | 0 | 0 | 0 | 0 | 0
OBJ0000457 De Hoogspanning 2-4 | Perceel 4 Gebouwen |  | 02 Cyclisch onderhoud
OBJ0000457 De Hoogspanning 2-4 | Perceel 4 Gebouwen | 51.21.141L | 02 Cyclisch onderhoud | Atmosf. gasketel wand HR < 25 kW vervangen | i0.49 | CB | 1 | Stuk |  | 0 | 100% | [5 empty] | 0
OBJ0000457 De Hoogspanning 2-4 | Perceel 4 Gebouwen | 51.21.142L | 02 Cyclisch onderhoud | Atmosf. gasketel wand HR 25 - 50 kW vervangen | i0.32 | CB | 1 | Stuk
OBJ0000457 De Hoogspanning 2-4 | Perceel 4 Gebouwen | 51.21.144L | 02 Cyclisch onderhoud | Atmosf. gasketel wand HR > 80 kW vervangen | i0.32 | CB | 1 | Stuk |  | 0 | 100% |  | 0
OBJ0000457 De Hoogspanning 2-4 | Perceel 4 Gebouwen | 53.20.200L | 02 Cyclisch onderhoud | Pompen warm-tapwaterinstallaties alg. vervangen | Installatie | CB | 1 | Stuk
OBJ0000457 De Hoogspanning 2-4 | Perceel 4 Gebouwen | 53.20.200L | 02 Cyclisch onderhoud | Pompen warm-tapwaterinstallaties alg. vervangen | Installatie | CB | 1 | Stuk |  | 0 | 100% | 0
OBJ0000457 De Hoogspanning 2-4 | Perceel 4 Gebouwen | 53.21.117L | 02 Cyclisch onderhoud | Voorraadboiler dir. verw indust. 300 l vervangen | i0.32 | CB | 1 | Stuk
OBJ0000457 De Hoogspanning 2-4 | Perceel 4 Gebouwen | 53.21.240L | 02 Cyclisch onderhoud | Voorraadboiler elektrisch 80 l vervangen | Installatie | CB | 1 | Stuk
OBJ0000457 De Hoogspanning 2-4 | Perceel 4 Gebouwen | 56.10.311L | 02 Cyclisch onderhoud | Expansievat cv-installatie 18 - 25 liter vervangen | Installatie | CB | 1 | Stuk |  | 0 | 100% | [5 empty] | 0
OBJ0000457 De Hoogspanning 2-4 | Perceel 4 Gebouwen | 56.10.313L | 02 Cyclisch onderhoud | Expansievat cv-instal. 80 liter vervangen | Installatie | CB | 1 | Stuk |  | 0 | 100% |  | 0
OBJ0000457 De Hoogspanning 2-4 | Perceel 4 Gebouwen | 56.10.413L | 02 Cyclisch onderhoud | Circ. pomp warmtedistr. standaard DN 32 vervangen | Installatie | CB | 1 | Stuk |  | 0 | 100% | 0
OBJ0000457 De Hoogspanning 2-4 | Perceel 4 Gebouwen | 57.21.113L | 02 Cyclisch onderhoud | Dakventilator 0,7 - 1,39 m3/s vervangen | Dak | CB | 2 | Stuk |  | 0 | 100% |  | 0
OBJ0000457 De Hoogspanning 2-4 | Perceel 4 Gebouwen | 57.21.140L | 02 Cyclisch onderhoud | Pijpventilator algemeen vervangen | Dak | CB | 1 | Stuk |  | 0 | 100% |  | 0
OBJ0000457 De Hoogspanning 2-4 | Perceel 4 Gebouwen | 57.31.120L | 02 Cyclisch onderhoud | Boxventilator+WTW algemeen vervangen | Installatie | CB | 3 | Stuk |  | 0 | 100% | [5 empty] | 0
OBJ0000457 De Hoogspanning 2-4 | Perceel 4 Gebouwen | 57.51.200C | 02 Cyclisch onderhoud | Luchtkanalen incl. ornamenten alg. reinigen | Installatie | TB | 1 | Stelpost |  | 0 | 100% | 0 | 0 | 0 | 0 | 0 | 0
OBJ0000457 De Hoogspanning 2-4 | Perceel 4 Gebouwen | 57.71.352L | 02 Cyclisch onderhoud | WTW inst. balansventil. 0,6-1,4m3/s vervangen | d002 | CB | 1 | Stuk
OBJ0000457 De Hoogspanning 2-4 | Perceel 4 Gebouwen | 61.51.410L | 02 Cyclisch onderhoud | Laagsp. verdeelinrichting <10 groepen vervangen | Installatie | CB | 1 | Stuk
OBJ0000457 De Hoogspanning 2-4 | Perceel 4 Gebouwen | 61.51.410L | 02 Cyclisch onderhoud | Laagsp. verdeelinrichting <10 groepen vervangen | Installatie | CB | 1 | Stuk
OBJ0000457 De Hoogspanning 2-4 | Perceel 4 Gebouwen | 61.51.440L | 02 Cyclisch onderhoud | Laagsp. verdeelinrichting 20-30 grp vervangen | Installatie | CB | 1 | Stuk
OBJ0000457 De Hoogspanning 2-4 | Perceel 4 Gebouwen | 63.11.301L | 02 Cyclisch onderhoud | Verlichtingsarmaturen algemeen vervangen | Installatie | CB | 926 | BVO
OBJ0000457 De Hoogspanning 2-4 | Perceel 4 Gebouwen | 63.24.000K | 02 Cyclisch onderhoud | Calamiteiten decentraal gevoed accu vervangen | Binnen | TB | 13 | Stuk |  | 0 | 100% | 0 |  |  |  | 0
OBJ0000457 De Hoogspanning 2-4 | Perceel 4 Gebouwen | 63.24.000K | 02 Cyclisch onderhoud | Calamiteiten decentraal gevoed accu vervangen | Binnen | TB | 8 | Stuk |  | 0 | 100% | 0 |  |  |  | 0
OBJ0000457 De Hoogspanning 2-4 | Perceel 4 Gebouwen | 63.24.000K | 02 Cyclisch onderhoud | Calamiteiten decentraal gevoed accu vervangen | Binnen | TB | 1 | Stuk |  | 0 | 100% | 0 |  |  |  | 0
OBJ0000457 De Hoogspanning 2-4 | Perceel 4 Gebouwen | 63.24.100L | 02 Cyclisch onderhoud | Noodverlichtingarm. decentraal gevoed vervangen | Binnen | CB | 3 | Stuk |  | 0 | 100% | 0
OBJ0000457 De Hoogspanning 2-4 | Perceel 4 Gebouwen | 63.24.100L | 02 Cyclisch onderhoud | Noodverlichtingarm. decentraal gevoed vervangen | Binnen | CB | 1 | Stuk |  | 0 | 100% | 0
OBJ0000457 De Hoogspanning 2-4 | Perceel 4 Gebouwen | 63.24.100L | 02 Cyclisch onderhoud | Noodverlichtingarm. decentraal gevoed vervangen | Binnen | CB | 4 | Stuk |  | 0 | 100% | 0
OBJ0000457 De Hoogspanning 2-4 | Perceel 4 Gebouwen | 63.24.200L | 02 Cyclisch onderhoud | Vluchtverlichtingarm. decentraal gev. Vervangen LED | Binnen | CB | 5 | Stuk |  | 0 | 100% | 0
OBJ0000457 De Hoogspanning 2-4 | Perceel 4 Gebouwen | 63.24.200L | 02 Cyclisch onderhoud | Vluchtverlichtingarm. decentraal gev. Vervangen LED | Binnen | CB | 9 | Stuk |  | 0 | 100% | 0
OBJ0000457 De Hoogspanning 2-4 | Perceel 4 Gebouwen | 65.11.110K | 02 Cyclisch onderhoud | Brandmeldinstallatie centrale accu's vervangen | i000 | TB | 2 | Stuk |  | 0 | 100% |  |  | 0
OBJ0000457 De Hoogspanning 2-4 | Perceel 4 Gebouwen | 65.11.110L | 02 Cyclisch onderhoud | Brandmeldinstallatie centrale vervangen | i000 | CB | 1 | Stuk |  | 0 | 100% |  | 0
OBJ0000457 De Hoogspanning 2-4 | Perceel 4 Gebouwen | 65.11.190L | 02 Cyclisch onderhoud | Brandmeldinstall. kabels + append. vervangen | Installatie | CB | 926 | BVO |  | 0 | 100% |  | 0
OBJ0000457 De Hoogspanning 2-4 | Perceel 4 Gebouwen | 65.13.310K | 02 Cyclisch onderhoud | Handblusser algemeen reviseren | Installatie | TB | 5 | Stuk |  | 0 | 100% |  |  |  |  | 0
OBJ0000457 De Hoogspanning 2-4 | Perceel 4 Gebouwen | 65.13.310L | 02 Cyclisch onderhoud | Handblusser algemeen vervangen | Installatie | CB | 5 | Stuk
OBJ0000457 De Hoogspanning 2-4 | Perceel 4 Gebouwen | 65.13.320K | 02 Cyclisch onderhoud | Brandslanghaspel algemeen slang vervangen | Installatie | CB | 3 | Stuk
OBJ0000457 De Hoogspanning 2-4 | Perceel 4 Gebouwen | 65.13.320Z | 02 Cyclisch onderhoud | Brandslanghaspel algemeen afpersen | Installatie | TB | 3 | Stuk |  | 0 | 100% |  |  |  |  | 0
OBJ0000457 De Hoogspanning 2-4 | Perceel 4 Gebouwen | 65.13.330L | 02 Cyclisch onderhoud | Blusdeken algemeen vervangen | Binnen | CB | 1 | Stuk
OBJ0000457 De Hoogspanning 2-4 | Perceel 4 Gebouwen | 65.13.330L | 02 Cyclisch onderhoud | Blusdeken algemeen vervangen | Binnen | CB | 1 | Stuk
OBJ0000457 De Hoogspanning 2-4 | Perceel 4 Gebouwen | 65.21.410K | 02 Cyclisch onderhoud | Inbraaksignalering centrale algem. accu vervangen | i000 | TB | 1 | Stuk |  | 0 | 100% |  |  |  | 0
OBJ0000457 De Hoogspanning 2-4 | Perceel 4 Gebouwen | 65.21.410L | 02 Cyclisch onderhoud | Inbraaksignalering centrale algemeen vervangen | i000 | CB | 1 | Stuk |  | 0 | 100% |  | 0
OBJ0000457 De Hoogspanning 2-4 | Perceel 4 Gebouwen | 65.21.490L | 02 Cyclisch onderhoud | Inbraaksignalering kabels + append. vervangen | Installatie | CB | 926 | BVO |  | 0 | 100% |  | 0
OBJ0000457 De Hoogspanning 2-4 | Perceel 4 Gebouwen | 65.41.100L | 02 Cyclisch onderhoud | Invalidetoilet noodsignaal vervangen | Binnen | CB | 1 | Stuk |  | 0 | 100% |  | 0
OBJ0000457 De Hoogspanning 2-4 | Perceel 4 Gebouwen | 74.11.100L | 02 Cyclisch onderhoud | Toilet algemeen vervangen | Binnen | CB | 8 | Stuk
OBJ0000457 De Hoogspanning 2-4 | Perceel 4 Gebouwen | 74.11.100L | 02 Cyclisch onderhoud | Toilet algemeen vervangen | Binnen | CB | 9 | Stuk
OBJ0000457 De Hoogspanning 2-4 | Perceel 4 Gebouwen | 74.11.200L | 02 Cyclisch onderhoud | Urinoir algemeen vervangen | Binnen | CB | 3 | Stuk
OBJ0000457 De Hoogspanning 2-4 | Perceel 4 Gebouwen | 74.11.200L | 02 Cyclisch onderhoud | Urinoir algemeen vervangen | Binnen | CB | 3 | Stuk
OBJ0000457 De Hoogspanning 2-4 | Perceel 4 Gebouwen | 74.11.300L | 02 Cyclisch onderhoud | Wastafelcombinatie algemeen vervangen | Binnen | CB | 6 | Stuk
OBJ0000457 De Hoogspanning 2-4 | Perceel 4 Gebouwen | 74.11.300L | 02 Cyclisch onderhoud | Wastafelcombinatie algemeen vervangen | Binnen | CB | 7 | Stuk
OBJ0000457 De Hoogspanning 2-4 | Perceel 4 Gebouwen | 74.11.400L | 02 Cyclisch onderhoud | Uitstortgootsteen algemeen vervangen | Binnen | CB | 1 | Stuk
OBJ0000457 De Hoogspanning 2-4 | Perceel 4 Gebouwen | 74.11.400L | 02 Cyclisch onderhoud | Uitstortgootsteen algemeen vervangen | Binnen | CB | 2 | Stuk
OBJ0000457 De Hoogspanning 2-4 | Perceel 4 Gebouwen | 74.11.520L | 02 Cyclisch onderhoud | Douchegarnituur vervangen | Binnen | CB | 2 | Stuk |  | 0 | 100% |  |  |  | 0
OBJ0000457 De Hoogspanning 2-4 | Perceel 4 Gebouwen | 74.11.530L | 02 Cyclisch onderhoud | Doucheplug incl. drukspoeler vervangen | Binnen | CB | 16 | Stuk |  | 0 | 100% |  |  |  | 0
OBJ0000457 De Hoogspanning 2-4 | Perceel 4 Gebouwen | 74.12.220L | 02 Cyclisch onderhoud | Opklapbare beugel vervangen | Binnen | CB | 2 | Stuk
OBJ0000457 De Hoogspanning 2-4 | Perceel 4 Gebouwen | 90.63.310L | 02 Cyclisch onderhoud | Gevel- en plafondarmaturen klein vervangen | Gevel | CB | 2 | Stuk
OBJ0000457 De Hoogspanning 2-4 | Perceel 4 Gebouwen | 90.63.310L | 02 Cyclisch onderhoud | Gevel- en plafondarmaturen klein vervangen | Gevel | CB | 1 | Stuk
OBJ0000457 De Hoogspanning 2-4 | Perceel 4 Gebouwen | 90.63.310L | 02 Cyclisch onderhoud | Gevel- en plafondarmaturen klein vervangen | Gevel | CB | 3 | Stuk
OBJ0000457 De Hoogspanning 2-4 | Perceel 4 Gebouwen | 00.00.99 | 04 Contractonderhoud | E-revisie jaarlijks inclusief ACAD-dwg maken/reviseren en beheren. |  |  | 926 | BVO |  | 0 | 100% | 0 | 0 | 0 | 0 | 0 | 0
OBJ0000457 De Hoogspanning 2-4 | Perceel 4 Gebouwen | 10.10.110D | 04 Contractonderhoud | Inspectie NEN3140 stelpost | Installatie | TB | 926 | BVO |  | 0 | 100% |  |  |  | 0
OBJ0000457 De Hoogspanning 2-4 | Perceel 4 Gebouwen | 10.10.120D | 04 Contractonderhoud | Inspectie NEN1006 (keerklepcontrole) stelpost | Installatie | TB | 1 | Stelpost |  | 0 | 100% |  |  |  | 0
OBJ0000457 De Hoogspanning 2-4 | Perceel 4 Gebouwen | 10.30.110D | 04 Contractonderhoud | Keuring SCIOS Scope 1, 2 en 3 (toestel) | Installatie | TB | 1 | Stelpost |  | 0 | 100% | 0 |  |  |  | 0
OBJ0000457 De Hoogspanning 2-4 | Perceel 4 Gebouwen | 10.30.110Z | 04 Contractonderhoud | Keuring SCIOS Scope 7 (leiding) | Installatie | TB | 1 | Stelpost |  | 0 | 100% | 0 |  |  |  | 0
OBJ0000457 De Hoogspanning 2-4 | Perceel 4 Gebouwen | 51.21.141B | 04 Contractonderhoud | Atmosf. gasketel wand HR < 25 kW servicebeurt | i0.49 | TB | 1 | Stuk |  | 0 | 100% | 0 | 0 | 0 | 0 | 0 | 0
OBJ0000457 De Hoogspanning 2-4 | Perceel 4 Gebouwen | 51.21.142B | 04 Contractonderhoud | Atmosf. gasketel wand HR 25 - 50 kW servicebeurt | i0.32 | TB | 1 | Stuk |  | 0 | 100% | 0 | 0 | 0 | 0 | 0 | 0
OBJ0000457 De Hoogspanning 2-4 | Perceel 4 Gebouwen | 51.21.144B | 04 Contractonderhoud | Atmosf. gasketel wand HR > 80 kW servicebeurt | i0.32 | TB | 1 | Stuk |  | 0 | 100% | 0 | 0 | 0 | 0 | 0 | 0
OBJ0000457 De Hoogspanning 2-4 | Perceel 4 Gebouwen | 53.21.117B | 04 Contractonderhoud | Voorraadboiler dir. verw indust.300 l servicebeurt | i0.32 | TB | 1 | Stuk |  | 0 | 100% | 0 | 0 | 0 | 0 | 0 | 0
OBJ0000457 De Hoogspanning 2-4 | Perceel 4 Gebouwen | 53.21.200B | 04 Contractonderhoud | Voorraadboilers elektrisch alg. servicebeurt | i000 | TB | 1 | Stuk |  | 0 | 100% | 0 | 0 | 0 | 0 | 0 | 0
OBJ0000457 De Hoogspanning 2-4 | Perceel 4 Gebouwen | 57.21.110B | 04 Contractonderhoud | Dakventilator algemeen servicebeurt | Dak | TB | 3 | Stuk |  | 0 | 100% | 0 | 0 | 0 | 0 | 0 | 0
OBJ0000457 De Hoogspanning 2-4 | Perceel 4 Gebouwen | 57.71.000K | 04 Contractonderhoud | LBK algemeen filters vervangen | Installatie | TB | 1 | Stuk |  | 0 | 100% | 0 | 0 | 0 | 0 | 0 | 0
OBJ0000457 De Hoogspanning 2-4 | Perceel 4 Gebouwen | 57.71.352B | 04 Contractonderhoud | WTW inst. balansventil. 0,6-1,4m3/s service | d002 | TB | 1 | Stuk |  | 0 | 100% | 0 | 0 | 0 | 0 | 0 | 0
OBJ0000457 De Hoogspanning 2-4 | Perceel 4 Gebouwen | 61.51.200B | 04 Contractonderhoud | Laagspanning (hoofd)verdeelinr. alg. servicebeurt | Installatie | TB | 3 | Stuk |  | 0 | 100% | 0 | 0 | 0 | 0 | 0 | 0
OBJ0000457 De Hoogspanning 2-4 | Perceel 4 Gebouwen | 63.24.000B | 04 Contractonderhoud | Calamiteiten decentraal gevoed servicebeurt | Binnen | TB | 13 | Stuk |  | 0 | 100% | 0 | 0 | 0 | 0 | 0 | 0
OBJ0000457 De Hoogspanning 2-4 | Perceel 4 Gebouwen | 63.24.000B | 04 Contractonderhoud | Calamiteiten decentraal gevoed servicebeurt | Binnen | TB | 8 | Stuk |  | 0 | 100% | 0 | 0 | 0 | 0 | 0 | 0
OBJ0000457 De Hoogspanning 2-4 | Perceel 4 Gebouwen | 63.24.000B | 04 Contractonderhoud | Calamiteiten decentraal gevoed servicebeurt | Binnen | TB | 1 | Stuk |  | 0 | 100% | 0 | 0 | 0 | 0 | 0 | 0
OBJ0000457 De Hoogspanning 2-4 | Perceel 4 Gebouwen | 63.24.000Z | 04 Contractonderhoud | Calamiteiten decentraal gevoed lamp vervangen | Binnen | TB | 13 | Stuk |  | 0 | 100% | 0 | 0 | 0 | 0 | 0 | 0
OBJ0000457 De Hoogspanning 2-4 | Perceel 4 Gebouwen | 63.24.000Z | 04 Contractonderhoud | Calamiteiten decentraal gevoed lamp vervangen | Binnen | TB | 8 | Stuk |  | 0 | 100% | 0 | 0 | 0 | 0 | 0 | 0
OBJ0000457 De Hoogspanning 2-4 | Perceel 4 Gebouwen | 63.24.000Z | 04 Contractonderhoud | Calamiteiten decentraal gevoed lamp vervangen | Binnen | TB | 1 | Stuk |  | 0 | 100% | 0 | 0 | 0 | 0 | 0 | 0
OBJ0000457 De Hoogspanning 2-4 | Perceel 4 Gebouwen | 65.11.110B | 04 Contractonderhoud | Brandmeldinstallatie centrale servicebeurt | i000 | TB | 1 | Stuk |  | 0 | 100% | 0 | 0 | 0 | 0 | 0 | 0
OBJ0000457 De Hoogspanning 2-4 | Perceel 4 Gebouwen | 65.13.310B | 04 Contractonderhoud | Handblusser algemeen servicebeurt | Installatie | TB | 5 | Stuk |  | 0 | 100% | 0 | 0 | 0 | 0 | 0 | 0
OBJ0000457 De Hoogspanning 2-4 | Perceel 4 Gebouwen | 65.13.320B | 04 Contractonderhoud | Brandslanghaspel algemeen servicebeurt | Installatie | TB | 3 | Stuk |  | 0 | 100% | 0 | 0 | 0 | 0 | 0 | 0
OBJ0000457 De Hoogspanning 2-4 | Perceel 4 Gebouwen | 65.21.410B | 04 Contractonderhoud | Inbraaksignalering centrale algemeen servicebeurt | i000 | TB | 1 | Stuk |  | 0 | 100% | 0 | 0 | 0 | 0 | 0 | 0
OBJ0000457 De Hoogspanning 2-4 | Perceel 4 Gebouwen | 65.41.100B | 04 Contractonderhoud | Invalidetoilet noodsignaal servicebeurt | Binnen | TB | 1 | Stuk |  | 0 | 100% | 0 | 0 | 0 | 0 | 0 | 0
OBJ0000458 De Hoogspanning 6 | Perceel 4 Gebouwen |  | 02 Cyclisch onderhoud
OBJ0000458 De Hoogspanning 6 | Perceel 4 Gebouwen | 51.21.142L | 02 Cyclisch onderhoud | Atmosf. gasketel wand HR 25 - 50 kW vervangen | i1.12 | CB | 1 | Stuk
OBJ0000458 De Hoogspanning 6 | Perceel 4 Gebouwen | 51.21.142L | 02 Cyclisch onderhoud | Atmosf. gasketel wand HR 25 - 50 kW vervangen | i0.24 | CB | 1 | Stuk
OBJ0000458 De Hoogspanning 6 | Perceel 4 Gebouwen | 51.21.142L | 02 Cyclisch onderhoud | Atmosf. gasketel wand HR 25 - 50 kW vervangen | i0.24 | CB | 1 | Stuk
OBJ0000458 De Hoogspanning 6 | Perceel 4 Gebouwen | 51.21.142L | 02 Cyclisch onderhoud | Atmosf. gasketel wand HR 25 - 50 kW vervangen | i0.24 | CB | 1 | Stuk
OBJ0000458 De Hoogspanning 6 | Perceel 4 Gebouwen | 51.21.143L | 02 Cyclisch onderhoud | Atmosf. gasketel wand HR 50 - 80 kW vervangen | i0.24 | CB | 1 | Stuk |  | 0 | 100% |  | 0
OBJ0000458 De Hoogspanning 6 | Perceel 4 Gebouwen | 53.10.002L | 02 Cyclisch onderhoud | Legionella-installatie vervangen | i000 | CB | 1 | Stuk
OBJ0000458 De Hoogspanning 6 | Perceel 4 Gebouwen | 53.10.002L | 02 Cyclisch onderhoud | Legionella-installatie vervangen | i000 | CB | 1 | Stuk
OBJ0000458 De Hoogspanning 6 | Perceel 4 Gebouwen | 53.10.002L | 02 Cyclisch onderhoud | Legionella-installatie vervangen | i000 | CB | 1 | Stuk
OBJ0000458 De Hoogspanning 6 | Perceel 4 Gebouwen | 53.10.002L | 02 Cyclisch onderhoud | Legionella-installatie vervangen | i000 | CB | 1 | Stuk
OBJ0000458 De Hoogspanning 6 | Perceel 4 Gebouwen | 53.10.002L | 02 Cyclisch onderhoud | Legionella-installatie vervangen | i000 | CB | 1 | Stuk
OBJ0000458 De Hoogspanning 6 | Perceel 4 Gebouwen | 53.20.200L | 02 Cyclisch onderhoud | Pompen warm-tapwaterinstallaties alg. vervangen | Installatie | CB | 1 | Stuk |  | 0 | 100% |  |  |  | 0
OBJ0000458 De Hoogspanning 6 | Perceel 4 Gebouwen | 53.22.130L | 02 Cyclisch onderhoud | Voorraadboiler indir. verwarmd 500 l vervangen | i0.24 | CB | 1 | Stuk
OBJ0000458 De Hoogspanning 6 | Perceel 4 Gebouwen | 53.22.130L | 02 Cyclisch onderhoud | Voorraadboiler indir. verwarmd 500 l vervangen | i0.24 | CB | 1 | Stuk
OBJ0000458 De Hoogspanning 6 | Perceel 4 Gebouwen | 53.23.120L | 02 Cyclisch onderhoud | Badgeiser vervangen | Installatie | CB | 1 | Stuk
OBJ0000458 De Hoogspanning 6 | Perceel 4 Gebouwen | 53.23.120T | 02 Cyclisch onderhoud | Badgeiser contract | Installatie | TB | 1 | Stuk |  | 0 | 100% | 0 | 0 | 0 | 0 | 0 | 0
OBJ0000458 De Hoogspanning 6 | Perceel 4 Gebouwen | 56.10.311L | 02 Cyclisch onderhoud | Expansievat cv-installatie 18 - 25 liter vervangen | Installatie | CB | 1 | Stuk
OBJ0000458 De Hoogspanning 6 | Perceel 4 Gebouwen | 56.10.311L | 02 Cyclisch onderhoud | Expansievat cv-installatie 18 - 25 liter vervangen | Installatie | CB | 2 | Stuk
OBJ0000458 De Hoogspanning 6 | Perceel 4 Gebouwen | 56.10.312L | 02 Cyclisch onderhoud | Expansievat cv-installatie 35 - 50 liter vervangen | Installatie | CB | 1 | Stuk |  | 0 | 100% |  | 0
OBJ0000458 De Hoogspanning 6 | Perceel 4 Gebouwen | 56.10.312L | 02 Cyclisch onderhoud | Expansievat cv-installatie 35 - 50 liter vervangen | Installatie | CB | 1 | Stuk
OBJ0000458 De Hoogspanning 6 | Perceel 4 Gebouwen | 56.10.422L | 02 Cyclisch onderhoud | Circ. pomp warmtedistr. toerenger. DN 25 vervangen | Installatie | CB | 3 | Stuk
OBJ0000458 De Hoogspanning 6 | Perceel 4 Gebouwen | 57.21.112L | 02 Cyclisch onderhoud | Dakventilator 0,04 - 0,7 m3/s vervangen | Dak | CB | 1 | Stuk |  | 0 | 100% |  | 0
OBJ0000458 De Hoogspanning 6 | Perceel 4 Gebouwen | 57.21.112L | 02 Cyclisch onderhoud | Dakventilator 0,04 - 0,7 m3/s vervangen | Dak | CB | 1 | Stuk
OBJ0000458 De Hoogspanning 6 | Perceel 4 Gebouwen | 57.21.113L | 02 Cyclisch onderhoud | Dakventilator 0,7 - 1,39 m3/s vervangen | Dak | CB | 1 | Stuk |  | 0 | 100% |  | 0
OBJ0000458 De Hoogspanning 6 | Perceel 4 Gebouwen | 57.21.140L | 02 Cyclisch onderhoud | Pijpventilator algemeen vervangen | Dak | CB | 2 | Stuk |  | 0 | 100% |  | 0
OBJ0000458 De Hoogspanning 6 | Perceel 4 Gebouwen | 57.21.170L | 02 Cyclisch onderhoud | Toevoerventilator algemeen vervangen | Dak | CB | 1 | Stuk
OBJ0000458 De Hoogspanning 6 | Perceel 4 Gebouwen | 57.31.120L | 02 Cyclisch onderhoud | Boxventilator+WTW algemeen vervangen | Installatie | CB | 1 | Stuk
OBJ0000458 De Hoogspanning 6 | Perceel 4 Gebouwen | 57.51.200C | 02 Cyclisch onderhoud | Luchtkanalen incl. ornamenten alg. reinigen | Installatie | TB | 1 | Stelpost |  | 0 | 100% | 0 | 0 | 0 | 0 | 0 | 0
OBJ0000458 De Hoogspanning 6 | Perceel 4 Gebouwen | 57.71.352L | 02 Cyclisch onderhoud | WTW inst. balansventil. 0,6-1,4m3/s vervangen | d002 | CB | 1 | Stuk
OBJ0000458 De Hoogspanning 6 | Perceel 4 Gebouwen | 61.51.310L | 02 Cyclisch onderhoud | Laagsp. hoofdverdeelinr. <10 groepen vervangen | i0.02 | CB | 1 | Stuk
OBJ0000458 De Hoogspanning 6 | Perceel 4 Gebouwen | 61.51.450L | 02 Cyclisch onderhoud | Laagsp. verdeelinrichting 30-40 grp vervangen | Installatie | CB | 1 | Stuk
OBJ0000458 De Hoogspanning 6 | Perceel 4 Gebouwen | 63.11.301L | 02 Cyclisch onderhoud | Verlichtingsarmaturen algemeen vervangen | Installatie | CB | 1213 | BVO
OBJ0000458 De Hoogspanning 6 | Perceel 4 Gebouwen | 63.24.000K | 02 Cyclisch onderhoud | Calamiteiten decentraal gevoed accu vervangen | Binnen | TB | 1 | Stuk |  | 0 | 100% |  | 0 |  |  |  | 0
OBJ0000458 De Hoogspanning 6 | Perceel 4 Gebouwen | 63.24.000K | 02 Cyclisch onderhoud | Calamiteiten decentraal gevoed accu vervangen | Binnen | TB | 9 | Stuk |  | 0 | 100% |  | 0 |  |  |  | 0
OBJ0000458 De Hoogspanning 6 | Perceel 4 Gebouwen | 63.24.000K | 02 Cyclisch onderhoud | Calamiteiten decentraal gevoed accu vervangen | Binnen | TB | 7 | Stuk |  | 0 | 100% |  | 0 |  |  |  | 0
OBJ0000458 De Hoogspanning 6 | Perceel 4 Gebouwen | 63.24.000K | 02 Cyclisch onderhoud | Calamiteiten decentraal gevoed accu vervangen | Binnen | TB | 8 | Stuk |  | 0 | 100% |  | 0 |  |  |  | 0
OBJ0000458 De Hoogspanning 6 | Perceel 4 Gebouwen | 63.24.100L | 02 Cyclisch onderhoud | Noodverlichtingarm. decentraal gevoed vervangen | Binnen | CB | 4 | Stuk
OBJ0000458 De Hoogspanning 6 | Perceel 4 Gebouwen | 63.24.100L | 02 Cyclisch onderhoud | Noodverlichtingarm. decentraal gevoed vervangen | Binnen | CB | 3 | Stuk
OBJ0000458 De Hoogspanning 6 | Perceel 4 Gebouwen | 63.24.100L | 02 Cyclisch onderhoud | Noodverlichtingarm. decentraal gevoed vervangen | Binnen | CB | 1 | Stuk
OBJ0000458 De Hoogspanning 6 | Perceel 4 Gebouwen | 63.24.100L | 02 Cyclisch onderhoud | Noodverlichtingarm. decentraal gevoed vervangen | Binnen | CB | 3 | Stuk
OBJ0000458 De Hoogspanning 6 | Perceel 4 Gebouwen | 63.24.200L | 02 Cyclisch onderhoud | Vluchtverlichtingarm. decentraal gev. Vervangen LED | Binnen | CB | 4 | Stuk
OBJ0000458 De Hoogspanning 6 | Perceel 4 Gebouwen | 63.24.200L | 02 Cyclisch onderhoud | Vluchtverlichtingarm. decentraal gev. Vervangen LED | Binnen | CB | 6 | Stuk
OBJ0000458 De Hoogspanning 6 | Perceel 4 Gebouwen | 63.24.200L | 02 Cyclisch onderhoud | Vluchtverlichtingarm. decentraal gev. Vervangen LED | Binnen | CB | 4 | Stuk
OBJ0000458 De Hoogspanning 6 | Perceel 4 Gebouwen | 65.11.110K | 02 Cyclisch onderhoud | Brandmeldinstallatie centrale accu's vervangen | i0.02 | TB | 2 | Stuk |  | 0 | 100% |  |  | 0
OBJ0000458 De Hoogspanning 6 | Perceel 4 Gebouwen | 65.11.110L | 02 Cyclisch onderhoud | Brandmeldinstallatie centrale vervangen | i0.02 | CB | 1 | Stuk
OBJ0000458 De Hoogspanning 6 | Perceel 4 Gebouwen | 65.11.190L | 02 Cyclisch onderhoud | Brandmeldinstall. kabels + append. vervangen | Installatie | CB | 1213 | BVO |  | 0 | 100% | [5 empty] | 0
OBJ0000458 De Hoogspanning 6 | Perceel 4 Gebouwen | 65.13.310K | 02 Cyclisch onderhoud | Handblusser algemeen reviseren | Installatie | TB | 3 | Stuk |  | 0 | 100% |  |  |  | 0
OBJ0000458 De Hoogspanning 6 | Perceel 4 Gebouwen | 65.13.310L | 02 Cyclisch onderhoud | Handblusser algemeen vervangen | Installatie | CB | 3 | Stuk
OBJ0000458 De Hoogspanning 6 | Perceel 4 Gebouwen | 65.13.320K | 02 Cyclisch onderhoud | Brandslanghaspel algemeen slang vervangen | Installatie | CB | 3 | Stuk
OBJ0000458 De Hoogspanning 6 | Perceel 4 Gebouwen | 65.13.320Z | 02 Cyclisch onderhoud | Brandslanghaspel algemeen afpersen | Installatie | TB | 3 | Stuk |  | 0 | 100% |  |  |  | 0
OBJ0000458 De Hoogspanning 6 | Perceel 4 Gebouwen | 65.13.330L | 02 Cyclisch onderhoud | Blusdeken algemeen vervangen | Binnen | CB | 1 | Stuk
OBJ0000458 De Hoogspanning 6 | Perceel 4 Gebouwen | 65.21.410K | 02 Cyclisch onderhoud | Inbraaksignalering centrale algem. accu vervangen | i0.02 | TB | 1 | Stuk |  | 0 | 100% |  |  | 0
OBJ0000458 De Hoogspanning 6 | Perceel 4 Gebouwen | 65.21.410L | 02 Cyclisch onderhoud | Inbraaksignalering centrale algemeen vervangen | i0.02 | CB | 1 | Stuk
OBJ0000458 De Hoogspanning 6 | Perceel 4 Gebouwen | 65.21.490L | 02 Cyclisch onderhoud | Inbraaksignalering kabels + append. vervangen | Installatie | CB | 1213 | BVO |  | 0 | 100% | [5 empty] | 0
OBJ0000458 De Hoogspanning 6 | Perceel 4 Gebouwen | 65.22.160L | 02 Cyclisch onderhoud | Toegangscontrole stand-alone codeslot vervangen | Binnen | CB | 1 | Stuk
OBJ0000458 De Hoogspanning 6 | Perceel 4 Gebouwen | 65.41.100L | 02 Cyclisch onderhoud | Invalidetoilet noodsignaal vervangen | Binnen | CB | 1 | Stuk
OBJ0000458 De Hoogspanning 6 | Perceel 4 Gebouwen | 74.11.100L | 02 Cyclisch onderhoud | Toilet algemeen vervangen | Binnen | CB | 8 | Stuk
OBJ0000458 De Hoogspanning 6 | Perceel 4 Gebouwen | 74.11.100L | 02 Cyclisch onderhoud | Toilet algemeen vervangen | Binnen | CB | 5 | Stuk
OBJ0000458 De Hoogspanning 6 | Perceel 4 Gebouwen | 74.11.100L | 02 Cyclisch onderhoud | Toilet algemeen vervangen | Binnen | CB | 3 | Stuk
OBJ0000458 De Hoogspanning 6 | Perceel 4 Gebouwen | 74.11.200L | 02 Cyclisch onderhoud | Urinoir algemeen vervangen | Binnen | CB | 3 | Stuk
OBJ0000458 De Hoogspanning 6 | Perceel 4 Gebouwen | 74.11.200L | 02 Cyclisch onderhoud | Urinoir algemeen vervangen | Binnen | CB | 3 | Stuk
OBJ0000458 De Hoogspanning 6 | Perceel 4 Gebouwen | 74.11.200L | 02 Cyclisch onderhoud | Urinoir algemeen vervangen | Binnen | CB | 4 | Stuk
OBJ0000458 De Hoogspanning 6 | Perceel 4 Gebouwen | 74.11.300L | 02 Cyclisch onderhoud | Wastafelcombinatie algemeen vervangen | Binnen | CB | 2 | Stuk
OBJ0000458 De Hoogspanning 6 | Perceel 4 Gebouwen | 74.11.300L | 02 Cyclisch onderhoud | Wastafelcombinatie algemeen vervangen | Binnen | CB | 5 | Stuk
OBJ0000458 De Hoogspanning 6 | Perceel 4 Gebouwen | 74.11.300L | 02 Cyclisch onderhoud | Wastafelcombinatie algemeen vervangen | Binnen | CB | 8 | Stuk
OBJ0000458 De Hoogspanning 6 | Perceel 4 Gebouwen | 74.11.310L | 02 Cyclisch onderhoud | Fonteincombinatie algemeen vervangen | Binnen | CB | 1 | Stuk
OBJ0000458 De Hoogspanning 6 | Perceel 4 Gebouwen | 74.11.400L | 02 Cyclisch onderhoud | Uitstortgootsteen algemeen vervangen | Binnen | CB | 2 | Stuk
OBJ0000458 De Hoogspanning 6 | Perceel 4 Gebouwen | 74.11.400L | 02 Cyclisch onderhoud | Uitstortgootsteen algemeen vervangen | Binnen | CB | 1 | Stuk
OBJ0000458 De Hoogspanning 6 | Perceel 4 Gebouwen | 74.11.530L | 02 Cyclisch onderhoud | Doucheplug incl. drukspoeler vervangen | Binnen | CB | 27 | Stuk |  | 0 | 100% |  |  |  | 0
OBJ0000458 De Hoogspanning 6 | Perceel 4 Gebouwen | 74.11.540L | 02 Cyclisch onderhoud | Doucheplug incl. sensor vervangen | Binnen | CB | 25 | Stuk |  | 0 | 100% |  |  |  | 0
OBJ0000458 De Hoogspanning 6 | Perceel 4 Gebouwen | 74.12.220L | 02 Cyclisch onderhoud | Opklapbare beugel vervangen | Binnen | CB | 2 | Stuk
OBJ0000458 De Hoogspanning 6 | Perceel 4 Gebouwen | 90.63.310L | 02 Cyclisch onderhoud | Gevel- en plafondarmaturen klein vervangen | Gevel | CB | 1 | Stuk
OBJ0000458 De Hoogspanning 6 | Perceel 4 Gebouwen | 90.63.320L | 02 Cyclisch onderhoud | Gevel- en plafondarmaturen middelgroot vervangen | Gevel | CB | 1 | Stuk
OBJ0000458 De Hoogspanning 6 | Perceel 4 Gebouwen | 90.63.320L | 02 Cyclisch onderhoud | Gevel- en plafondarmaturen middelgroot vervangen | Gevel | CB | 3 | Stuk
OBJ0000458 De Hoogspanning 6 | Perceel 4 Gebouwen | 90.63.320L | 02 Cyclisch onderhoud | Gevel- en plafondarmaturen middelgroot vervangen | Gevel | CB | 2 | Stuk
OBJ0000458 De Hoogspanning 6 | Perceel 4 Gebouwen | 90.63.320L | 02 Cyclisch onderhoud | Gevel- en plafondarmaturen middelgroot vervangen | Gevel | CB | 1 | Stuk
OBJ0000458 De Hoogspanning 6 | Perceel 4 Gebouwen | 00.00.99 | 04 Contractonderhoud | E-revisie jaarlijks inclusief ACAD-dwg maken/reviseren en beheren. |  |  | 1213 | BVO |  | 0 | 100% | 0 | 0 | 0 | 0 | 0 | 0
OBJ0000458 De Hoogspanning 6 | Perceel 4 Gebouwen | 10.10.110D | 04 Contractonderhoud | Inspectie NEN3140 stelpost | Installatie | TB | 1213 | BVO |  | 0 | 100% |  |  |  | 0
OBJ0000458 De Hoogspanning 6 | Perceel 4 Gebouwen | 10.10.120D | 04 Contractonderhoud | Inspectie NEN1006 (keerklepcontrole) stelpost | Installatie | TB | 1 | Stelpost |  | 0 | 100% |  |  |  | 0
OBJ0000458 De Hoogspanning 6 | Perceel 4 Gebouwen | 10.30.110D | 04 Contractonderhoud | Keuring SCIOS Scope 1, 2 en 3 (toestel) | Installatie | TB | 1 | Stelpost |  | 0 | 100% | 0 |  |  |  | 0
OBJ0000458 De Hoogspanning 6 | Perceel 4 Gebouwen | 10.30.110Z | 04 Contractonderhoud | Keuring SCIOS Scope 7 (leiding) | Installatie | TB | 1 | Stelpost |  | 0 | 100% | 0 |  |  |  | 0
OBJ0000458 De Hoogspanning 6 | Perceel 4 Gebouwen | 51.21.142B | 04 Contractonderhoud | Atmosf. gasketel wand HR 25 - 50 kW servicebeurt | i1.12 | TB | 1 | Stuk |  | 0 | 100% | 0 | 0 | 0 | 0 | 0 | 0
OBJ0000458 De Hoogspanning 6 | Perceel 4 Gebouwen | 51.21.142B | 04 Contractonderhoud | Atmosf. gasketel wand HR 25 - 50 kW servicebeurt | i0.24 | TB | 1 | Stuk |  | 0 | 100% | 0 | 0 | 0 | 0 | 0 | 0
OBJ0000458 De Hoogspanning 6 | Perceel 4 Gebouwen | 51.21.142B | 04 Contractonderhoud | Atmosf. gasketel wand HR 25 - 50 kW servicebeurt | i0.24 | TB | 1 | Stuk |  | 0 | 100% | 0 | 0 | 0 | 0 | 0 | 0
OBJ0000458 De Hoogspanning 6 | Perceel 4 Gebouwen | 51.21.142B | 04 Contractonderhoud | Atmosf. gasketel wand HR 25 - 50 kW servicebeurt | i0.24 | TB | 1 | Stuk |  | 0 | 100% | 0 | 0 | 0 | 0 | 0 | 0
OBJ0000458 De Hoogspanning 6 | Perceel 4 Gebouwen | 51.21.143B | 04 Contractonderhoud | Atmosf. gasketel wand HR 50 - 80 kW servicebeurt | i0.24 | TB | 1 | Stuk |  | 0 | 100% | 0 | 0 | 0 | 0 | 0 | 0
OBJ0000458 De Hoogspanning 6 | Perceel 4 Gebouwen | 53.10.002B | 04 Contractonderhoud | Legionella-installatie servicebeurt | i000 | TB | 1 | Stuk |  | 0 | 100% | 0 | 0 | 0 | 0 | 0 | 0
OBJ0000458 De Hoogspanning 6 | Perceel 4 Gebouwen | 53.10.002B | 04 Contractonderhoud | Legionella-installatie servicebeurt | i000 | TB | 1 | Stuk |  | 0 | 100% | 0 | 0 | 0 | 0 | 0 | 0
OBJ0000458 De Hoogspanning 6 | Perceel 4 Gebouwen | 53.10.002B | 04 Contractonderhoud | Legionella-installatie servicebeurt | i000 | TB | 1 | Stuk |  | 0 | 100% | 0 | 0 | 0 | 0 | 0 | 0
OBJ0000458 De Hoogspanning 6 | Perceel 4 Gebouwen | 53.10.002B | 04 Contractonderhoud | Legionella-installatie servicebeurt | i000 | TB | 1 | Stuk |  | 0 | 100% | 0 | 0 | 0 | 0 | 0 | 0
OBJ0000458 De Hoogspanning 6 | Perceel 4 Gebouwen | 53.10.002B | 04 Contractonderhoud | Legionella-installatie servicebeurt | i000 | TB | 1 | Stuk |  | 0 | 100% | 0 | 0 | 0 | 0 | 0 | 0
OBJ0000458 De Hoogspanning 6 | Perceel 4 Gebouwen | 53.22.130B | 04 Contractonderhoud | Voorraadboiler indir. verwarmd 500 l servicebeurt | i0.24 | TB | 1 | Stuk |  | 0 | 100% | 0 | 0 | 0 | 0 | 0 | 0
OBJ0000458 De Hoogspanning 6 | Perceel 4 Gebouwen | 53.22.130B | 04 Contractonderhoud | Voorraadboiler indir. verwarmd 500 l servicebeurt | i0.24 | TB | 1 | Stuk |  | 0 | 100% | 0 | 0 | 0 | 0 | 0 | 0
OBJ0000458 De Hoogspanning 6 | Perceel 4 Gebouwen | 57.21.110B | 04 Contractonderhoud | Dakventilator algemeen servicebeurt | Dak | TB | 5 | Stuk |  | 0 | 100% | 0 | 0 | 0 | 0 | 0 | 0
OBJ0000458 De Hoogspanning 6 | Perceel 4 Gebouwen | 57.71.000K | 04 Contractonderhoud | LBK algemeen filters vervangen | Installatie | TB | 1 | Stuk |  | 0 | 100% | 0 | 0 | 0 | 0 | 0 | 0
OBJ0000458 De Hoogspanning 6 | Perceel 4 Gebouwen | 57.71.352B | 04 Contractonderhoud | WTW inst. balansventil. 0,6-1,4m3/s service | d002 | TB | 1 | Stuk |  | 0 | 100% | 0 | 0 | 0 | 0 | 0 | 0
OBJ0000458 De Hoogspanning 6 | Perceel 4 Gebouwen | 61.51.200B | 04 Contractonderhoud | Laagspanning (hoofd)verdeelinr. alg. servicebeurt | Installatie | TB | 2 | Stuk |  | 0 | 100% | 0 | 0 | 0 | 0 | 0 | 0
OBJ0000458 De Hoogspanning 6 | Perceel 4 Gebouwen | 63.24.000B | 04 Contractonderhoud | Calamiteiten decentraal gevoed servicebeurt | Binnen | TB | 1 | Stuk |  | 0 | 100% | 0 | 0 | 0 | 0 | 0 | 0
OBJ0000458 De Hoogspanning 6 | Perceel 4 Gebouwen | 63.24.000B | 04 Contractonderhoud | Calamiteiten decentraal gevoed servicebeurt | Binnen | TB | 9 | Stuk |  | 0 | 100% | 0 | 0 | 0 | 0 | 0 | 0
OBJ0000458 De Hoogspanning 6 | Perceel 4 Gebouwen | 63.24.000B | 04 Contractonderhoud | Calamiteiten decentraal gevoed servicebeurt | Binnen | TB | 7 | Stuk |  | 0 | 100% | 0 | 0 | 0 | 0 | 0 | 0
OBJ0000458 De Hoogspanning 6 | Perceel 4 Gebouwen | 63.24.000B | 04 Contractonderhoud | Calamiteiten decentraal gevoed servicebeurt | Binnen | TB | 8 | Stuk |  | 0 | 100% | 0 | 0 | 0 | 0 | 0 | 0
OBJ0000458 De Hoogspanning 6 | Perceel 4 Gebouwen | 63.24.000Z | 04 Contractonderhoud | Calamiteiten decentraal gevoed lamp vervangen | Binnen | TB | 1 | Stuk |  | 0 | 100% | 0 | 0 | 0 | 0 | 0 | 0
OBJ0000458 De Hoogspanning 6 | Perceel 4 Gebouwen | 63.24.000Z | 04 Contractonderhoud | Calamiteiten decentraal gevoed lamp vervangen | Binnen | TB | 9 | Stuk |  | 0 | 100% | 0 | 0 | 0 | 0 | 0 | 0
OBJ0000458 De Hoogspanning 6 | Perceel 4 Gebouwen | 63.24.000Z | 04 Contractonderhoud | Calamiteiten decentraal gevoed lamp vervangen | Binnen | TB | 7 | Stuk |  | 0 | 100% | 0 | 0 | 0 | 0 | 0 | 0
OBJ0000458 De Hoogspanning 6 | Perceel 4 Gebouwen | 63.24.000Z | 04 Contractonderhoud | Calamiteiten decentraal gevoed lamp vervangen | Binnen | TB | 8 | Stuk |  | 0 | 100% | 0 | 0 | 0 | 0 | 0 | 0
OBJ0000458 De Hoogspanning 6 | Perceel 4 Gebouwen | 65.11.110B | 04 Contractonderhoud | Brandmeldinstallatie centrale servicebeurt | i0.02 | TB | 1 | Stuk |  | 0 | 100% | 0 | 0 | 0 | 0 | 0 | 0
OBJ0000458 De Hoogspanning 6 | Perceel 4 Gebouwen | 65.13.310B | 04 Contractonderhoud | Handblusser algemeen servicebeurt | Installatie | TB | 3 | Stuk |  | 0 | 100% | 0 | 0 | 0 | 0 | 0 | 0
OBJ0000458 De Hoogspanning 6 | Perceel 4 Gebouwen | 65.13.320B | 04 Contractonderhoud | Brandslanghaspel algemeen servicebeurt | Installatie | TB | 3 | Stuk |  | 0 | 100% | 0 | 0 | 0 | 0 | 0 | 0
OBJ0000458 De Hoogspanning 6 | Perceel 4 Gebouwen | 65.21.410B | 04 Contractonderhoud | Inbraaksignalering centrale algemeen servicebeurt | i0.02 | TB | 1 | Stuk |  | 0 | 100% | 0 | 0 | 0 | 0 | 0 | 0
OBJ0000458 De Hoogspanning 6 | Perceel 4 Gebouwen | 65.41.100B | 04 Contractonderhoud | Invalidetoilet noodsignaal servicebeurt | Binnen | TB | 1 | Stuk |  | 0 | 100% | 0 | 0 | 0 | 0 | 0 | 0
OBJ0000522 Clubgebouw LTC | Perceel 4 Gebouwen |  | 02 Cyclisch onderhoud
OBJ0000522 Clubgebouw LTC | Perceel 4 Gebouwen | 51.21.141L | 02 Cyclisch onderhoud | Atmosf. gasketel wand HR < 25 kW vervangen | i001 | CB | 1 | Stuk |  | 0 | 100% |  |  | 0
OBJ0000522 Clubgebouw LTC | Perceel 4 Gebouwen | 51.21.142L | 02 Cyclisch onderhoud | Atmosf. gasketel wand HR 25 - 50 kW vervangen | i001 | CB | 1 | Stuk |  | 0 | 100% |  |  | 0
OBJ0000522 Clubgebouw LTC | Perceel 4 Gebouwen | 51.21.142L | 02 Cyclisch onderhoud | Atmosf. gasketel wand HR 25 - 50 kW vervangen | i001 | CB | 1 | Stuk |  | 0 | 100% |  |  | 0
OBJ0000522 Clubgebouw LTC | Perceel 4 Gebouwen | 53.20.200L | 02 Cyclisch onderhoud | Pompen warm-tapwaterinstallaties alg. vervangen | i001 | CB | 1 | Stuk |  | 0 | 100% |  | 0
OBJ0000522 Clubgebouw LTC | Perceel 4 Gebouwen | 53.20.310L | 02 Cyclisch onderhoud | Centrale mengkraan vervangen | i000 | CB | 11 | Stuk
OBJ0000522 Clubgebouw LTC | Perceel 4 Gebouwen | 53.21.119L | 02 Cyclisch onderhoud | Voorraadboiler dir. verw ind. > 350 l vervangen | i001 | CB | 1 | Stuk
OBJ0000522 Clubgebouw LTC | Perceel 4 Gebouwen | 53.21.119L | 02 Cyclisch onderhoud | Voorraadboiler dir. verw ind. > 350 l vervangen | i001 | CB | 1 | Stuk
OBJ0000522 Clubgebouw LTC | Perceel 4 Gebouwen | 53.21.210L | 02 Cyclisch onderhoud | Voorraadboiler elektrisch < 30 l vervangen | i000 | CB | 1 | Stuk
OBJ0000522 Clubgebouw LTC | Perceel 4 Gebouwen | 53.21.210L | 02 Cyclisch onderhoud | Voorraadboiler elektrisch < 30 l vervangen | i000 | CB | 2 | Stuk |  | 0 | 100% |  |  |  | 0
OBJ0000522 Clubgebouw LTC | Perceel 4 Gebouwen | 56.10.311L | 02 Cyclisch onderhoud | Expansievat cv-installatie 18 - 25 liter vervangen | i001 | CB | 3 | Stuk |  | 0 | 100% |  |  |  | 0
OBJ0000522 Clubgebouw LTC | Perceel 4 Gebouwen | 57.21.112L | 02 Cyclisch onderhoud | Dakventilator 0,04 - 0,7 m3/s vervangen | d003 | CB | 2 | Stuk
OBJ0000522 Clubgebouw LTC | Perceel 4 Gebouwen | 57.21.112L | 02 Cyclisch onderhoud | Dakventilator 0,04 - 0,7 m3/s vervangen | d002 | CB | 1 | Stuk |  | 0 | 100% |  |  |  | 0
OBJ0000522 Clubgebouw LTC | Perceel 4 Gebouwen | 57.21.180L | 02 Cyclisch onderhoud | Afzuigventilator algemeen vervangen | d002 | CB | 3 | Stuk |  | 0 | 100% |  |  |  | 0
OBJ0000522 Clubgebouw LTC | Perceel 4 Gebouwen | 57.31.120L | 02 Cyclisch onderhoud | Boxventilator+WTW algemeen vervangen | i001 | CB | 4 | Stuk |  | 0 | 100% |  |  |  | 0
OBJ0000522 Clubgebouw LTC | Perceel 4 Gebouwen | 57.71.352L | 02 Cyclisch onderhoud | WTW inst. balansventil. 0,6-1,4m3/s vervangen | d002 | CB | 1 | Stuk
OBJ0000522 Clubgebouw LTC | Perceel 4 Gebouwen | 61.51.290L | 02 Cyclisch onderhoud | (hoofd)Verdeelinrichting > 30 groepen vervangen | i000 | CB | 1 | Stuk
OBJ0000522 Clubgebouw LTC | Perceel 4 Gebouwen | 63.11.301L | 02 Cyclisch onderhoud | Verlichtingsarmaturen algemeen vervangen | i000 | CB | 1017 | BVO
OBJ0000522 Clubgebouw LTC | Perceel 4 Gebouwen | 63.24.100L | 02 Cyclisch onderhoud | Noodverlichtingarm. decentraal gevoed vervangen | i000 | CB | 1 | Stuk
OBJ0000522 Clubgebouw LTC | Perceel 4 Gebouwen | 63.24.200L | 02 Cyclisch onderhoud | Vluchtverlichtingarm. decentraal gev. Vervangen LED | i000 | CB | 12 | Stuk
OBJ0000522 Clubgebouw LTC | Perceel 4 Gebouwen | 65.11.210K | 02 Cyclisch onderhoud | Omroep- /ontruimingsinst. centale accu's vervangen | i000 | TB | 1 | Stuk |  | 0 | 100% |  | 0 |  |  |  | 0
OBJ0000522 Clubgebouw LTC | Perceel 4 Gebouwen | 65.11.210L | 02 Cyclisch onderhoud | Omroep- /ontruimingsinstall. centrale vervangen | i000 | CB | 1 | Stuk |  | 0 | 100% |  |  |  | 0
OBJ0000522 Clubgebouw LTC | Perceel 4 Gebouwen | 65.11.290L | 02 Cyclisch onderhoud | Omroep- /ontruimingsinst. kabels+app. vervangen | i000 | CB | 1017 | BVO |  | 0 | 100% |  |  |  | 0
OBJ0000522 Clubgebouw LTC | Perceel 4 Gebouwen | 65.13.310L | 02 Cyclisch onderhoud | Handblusser algemeen vervangen | i000 | CB | 6 | Stuk
OBJ0000522 Clubgebouw LTC | Perceel 4 Gebouwen | 65.13.320K | 02 Cyclisch onderhoud | Brandslanghaspel algemeen slang vervangen | i000 | CB | 2 | Stuk
OBJ0000522 Clubgebouw LTC | Perceel 4 Gebouwen | 65.13.320Z | 02 Cyclisch onderhoud | Brandslanghaspel algemeen afpersen | i000 | TB | 2 | Stuk |  | 0 | 100% |  |  |  |  | 0
OBJ0000522 Clubgebouw LTC | Perceel 4 Gebouwen | 65.21.410K | 02 Cyclisch onderhoud | Inbraaksignalering centrale algem. accu vervangen | i000 | TB | 1 | Stuk |  | 0 | 100% |  | 0 |  |  |  | 0
OBJ0000522 Clubgebouw LTC | Perceel 4 Gebouwen | 65.21.410L | 02 Cyclisch onderhoud | Inbraaksignalering centrale algemeen vervangen | i000 | CB | 1 | Stuk
OBJ0000522 Clubgebouw LTC | Perceel 4 Gebouwen | 65.21.490L | 02 Cyclisch onderhoud | Inbraaksignalering kabels + append. vervangen | i000 | CB | 1017 | BVO
OBJ0000522 Clubgebouw LTC | Perceel 4 Gebouwen | 65.41.100L | 02 Cyclisch onderhoud | Invalidetoilet noodsignaal vervangen | b000 | CB | 1 | Stuk
OBJ0000522 Clubgebouw LTC | Perceel 4 Gebouwen | 74.11.100L | 02 Cyclisch onderhoud | Toilet algemeen vervangen | b000 | CB | 12 | Stuk
OBJ0000522 Clubgebouw LTC | Perceel 4 Gebouwen | 74.11.200L | 02 Cyclisch onderhoud | Urinoir algemeen vervangen | b000 | CB | 10 | Stuk
OBJ0000522 Clubgebouw LTC | Perceel 4 Gebouwen | 74.11.300L | 02 Cyclisch onderhoud | Wastafelcombinatie algemeen vervangen | b000 | CB | 9 | Stuk
OBJ0000522 Clubgebouw LTC | Perceel 4 Gebouwen | 74.11.400L | 02 Cyclisch onderhoud | Uitstortgootsteen algemeen vervangen | b000 | CB | 1 | Stuk
OBJ0000522 Clubgebouw LTC | Perceel 4 Gebouwen | 74.11.400L | 02 Cyclisch onderhoud | Uitstortgootsteen algemeen vervangen | b000 | CB | 3 | Stuk
OBJ0000522 Clubgebouw LTC | Perceel 4 Gebouwen | 74.11.520L | 02 Cyclisch onderhoud | Douchegarnituur vervangen | b000 | CB | 2 | Stuk |  | 0 | 100% | 0
OBJ0000522 Clubgebouw LTC | Perceel 4 Gebouwen | 74.11.530L | 02 Cyclisch onderhoud | Doucheplug incl. drukspoeler vervangen | b000 | CB | 38 | Stuk |  | 0 | 100% | 0
OBJ0000522 Clubgebouw LTC | Perceel 4 Gebouwen | 74.12.220L | 02 Cyclisch onderhoud | Opklapbare beugel vervangen | b000 | CB | 2 | Stuk
OBJ0000522 Clubgebouw LTC | Perceel 4 Gebouwen | 90.52.100L | 02 Cyclisch onderhoud | Straatkolken terrein algemeen vervangen | t000 | CB | 5 | Stuk
OBJ0000522 Clubgebouw LTC | Perceel 4 Gebouwen | 90.63.310L | 02 Cyclisch onderhoud | Gevel- en plafondarmaturen klein vervangen | g101 | CB | 5 | Stuk
OBJ0000522 Clubgebouw LTC | Perceel 4 Gebouwen | 90.63.310L | 02 Cyclisch onderhoud | Gevel- en plafondarmaturen klein vervangen | g401 | CB | 1 | Stuk
OBJ0000522 Clubgebouw LTC | Perceel 4 Gebouwen | 90.63.310L | 02 Cyclisch onderhoud | Gevel- en plafondarmaturen klein vervangen | g301 | CB | 2 | Stuk
OBJ0000522 Clubgebouw LTC | Perceel 4 Gebouwen | 90.63.310L | 02 Cyclisch onderhoud | Gevel- en plafondarmaturen klein vervangen | g302 | CB | 3 | Stuk
OBJ0000522 Clubgebouw LTC | Perceel 4 Gebouwen | 90.63.310L | 02 Cyclisch onderhoud | Gevel- en plafondarmaturen klein vervangen | g201 | CB | 2 | Stuk
OBJ0000522 Clubgebouw LTC | Perceel 4 Gebouwen | 00.00.99 | 04 Contractonderhoud | E-revisie jaarlijks inclusief ACAD-dwg maken/reviseren en beheren. |  |  | 1017 | BVO |  | 0 | 100% | 0 | 0 | 0 | 0 | 0 | 0
OBJ0000522 Clubgebouw LTC | Perceel 4 Gebouwen | 10.10.110D | 04 Contractonderhoud | Inspectie NEN3140 stelpost | i000 | TB | 1017 | BVO |  | 0 | 100% |  |  |  | 0
OBJ0000522 Clubgebouw LTC | Perceel 4 Gebouwen | 10.10.120D | 04 Contractonderhoud | Inspectie NEN1006 (keerklepcontrole) stelpost | i000 | TB | 1 | Stelpost |  | 0 | 100% | 0 |  |  |  |  | 0
OBJ0000522 Clubgebouw LTC | Perceel 4 Gebouwen | 51.21.141B | 04 Contractonderhoud | Atmosf. gasketel wand HR < 25 kW servicebeurt | i001 | TB | 1 | Stuk |  | 0 | 100% | 0 | 0 | 0 | 0 | 0 | 0
OBJ0000522 Clubgebouw LTC | Perceel 4 Gebouwen | 51.21.142B | 04 Contractonderhoud | Atmosf. gasketel wand HR 25 - 50 kW servicebeurt | i001 | TB | 1 | Stuk |  | 0 | 100% | 0 | 0 | 0 | 0 | 0 | 0
OBJ0000522 Clubgebouw LTC | Perceel 4 Gebouwen | 51.21.142B | 04 Contractonderhoud | Atmosf. gasketel wand HR 25 - 50 kW servicebeurt | i001 | TB | 1 | Stuk |  | 0 | 100% | 0 | 0 | 0 | 0 | 0 | 0
OBJ0000522 Clubgebouw LTC | Perceel 4 Gebouwen | 53.21.119B | 04 Contractonderhoud | Voorraadboiler dir. verw ind. > 350 l servicebeurt | i001 | TB | 1 | Stuk |  | 0 | 100% | 0 | 0 | 0 | 0 | 0 | 0
OBJ0000522 Clubgebouw LTC | Perceel 4 Gebouwen | 53.21.119B | 04 Contractonderhoud | Voorraadboiler dir. verw ind. > 350 l servicebeurt | i001 | TB | 1 | Stuk |  | 0 | 100% | 0 | 0 | 0 | 0 | 0 | 0
OBJ0000522 Clubgebouw LTC | Perceel 4 Gebouwen | 53.21.200B | 04 Contractonderhoud | Voorraadboilers elektrisch alg. servicebeurt | i000 | TB | 2 | Stuk |  | 0 | 100% | 0 | 0 | 0 | 0 | 0 | 0
OBJ0000522 Clubgebouw LTC | Perceel 4 Gebouwen | 57.21.110B | 04 Contractonderhoud | Dakventilator algemeen servicebeurt | d000 | TB | 6 | Stuk |  | 0 | 100% | 0 | 0 | 0 | 0 | 0 | 0
OBJ0000522 Clubgebouw LTC | Perceel 4 Gebouwen | 57.71.352B | 04 Contractonderhoud | WTW inst. balansventil. 0,6-1,4m3/s service | d002 | TB | 1 | Stuk |  | 0 | 100% | 0 | 0 | 0 | 0 | 0 | 0
OBJ0000522 Clubgebouw LTC | Perceel 4 Gebouwen | 61.51.200B | 04 Contractonderhoud | Laagspanning (hoofd)verdeelinr. alg. servicebeurt | i000 | TB | 1 | Stuk |  | 0 | 100% | 0 | 0 | 0 | 0 | 0 | 0
OBJ0000522 Clubgebouw LTC | Perceel 4 Gebouwen | 63.24.000B | 04 Contractonderhoud | Calamiteiten decentraal gevoed servicebeurt | i000 | TB | 13 | Stuk |  | 0 | 100% | 0 | 0 | 0 | 0 | 0 | 0
OBJ0000522 Clubgebouw LTC | Perceel 4 Gebouwen | 63.24.000Z | 04 Contractonderhoud | Calamiteiten decentraal gevoed lamp vervangen | i000 | TB | 13 | Stuk |  | 0 | 100% | 0 | 0 | 0 | 0 | 0 | 0
OBJ0000522 Clubgebouw LTC | Perceel 4 Gebouwen | 65.11.210B | 04 Contractonderhoud | Omroep- /ontruimingsinstall. centrale servicebeurt | i000 | TB | 1 | Stuk |  | 0 | 100% | 0 | 0 | 0 | 0 | 0 | 0
OBJ0000522 Clubgebouw LTC | Perceel 4 Gebouwen | 65.13.310B | 04 Contractonderhoud | Handblusser algemeen servicebeurt | i000 | TB | 6 | Stuk |  | 0 | 100% | 0 | 0 | 0 | 0 | 0 | 0
OBJ0000522 Clubgebouw LTC | Perceel 4 Gebouwen | 65.13.320B | 04 Contractonderhoud | Brandslanghaspel algemeen servicebeurt | i000 | TB | 2 | Stuk |  | 0 | 100% | 0 | 0 | 0 | 0 | 0 | 0
OBJ0000522 Clubgebouw LTC | Perceel 4 Gebouwen | 65.21.410B | 04 Contractonderhoud | Inbraaksignalering centrale algemeen servicebeurt | i000 | TB | 1 | Stuk |  | 0 | 100% | 0 | 0 | 0 | 0 | 0 | 0
OBJ0000522 Clubgebouw LTC | Perceel 4 Gebouwen | 65.41.100B | 04 Contractonderhoud | Invalidetoilet noodsignaal servicebeurt | b000 | TB | 1 | Stuk |  | 0 | 100% | 0 | 0 | 0 | 0 | 0 | 0
OBJ0000558 Sporthal Stadsbroek Kortbossen 3 | Perceel 4 Gebouwen |  | 02 Cyclisch onderhoud
OBJ0000558 Sporthal Stadsbroek Kortbossen 3 | Perceel 4 Gebouwen | 51.21.143L | 02 Cyclisch onderhoud | Atmosf. gasketel wand HR 50 - 80 kW vervangen | i101 | CB | 1 | Stuk
OBJ0000558 Sporthal Stadsbroek Kortbossen 3 | Perceel 4 Gebouwen | 51.21.143L | 02 Cyclisch onderhoud | Atmosf. gasketel wand HR 50 - 80 kW vervangen | i101 | CB | 1 | Stuk
OBJ0000558 Sporthal Stadsbroek Kortbossen 3 | Perceel 4 Gebouwen | 51.21.144L | 02 Cyclisch onderhoud | Atmosf. gasketel wand HR > 80 kW vervangen | i101 | CB | 1 | Stuk
OBJ0000558 Sporthal Stadsbroek Kortbossen 3 | Perceel 4 Gebouwen | 51.51.120L | 02 Cyclisch onderhoud | Warmtepomp 30-60kW vervangen | d004 | CB | 1 | Stuk
OBJ0000558 Sporthal Stadsbroek Kortbossen 3 | Perceel 4 Gebouwen | 53.20.200L | 02 Cyclisch onderhoud | Pompen warm-tapwaterinstallaties alg. vervangen | i101 | CB | 1 | Stuk
OBJ0000558 Sporthal Stadsbroek Kortbossen 3 | Perceel 4 Gebouwen | 53.22.130L | 02 Cyclisch onderhoud | Voorraadboiler indir. verwarmd 500 l vervangen | i101 | CB | 1 | Stuk
OBJ0000558 Sporthal Stadsbroek Kortbossen 3 | Perceel 4 Gebouwen | 53.22.140L | 02 Cyclisch onderhoud | Voorraadboiler indir. verwarmd 1000 l vervangen | i101 | CB | 1 | Stuk
OBJ0000558 Sporthal Stadsbroek Kortbossen 3 | Perceel 4 Gebouwen | 56.10.311L | 02 Cyclisch onderhoud | Expansievat cv-installatie 18 - 25 liter vervangen | i101 | CB | 3 | Stuk
OBJ0000558 Sporthal Stadsbroek Kortbossen 3 | Perceel 4 Gebouwen | 56.10.312L | 02 Cyclisch onderhoud | Expansievat cv-installatie 35 - 50 liter vervangen | i101 | CB | 1 | Stuk
OBJ0000558 Sporthal Stadsbroek Kortbossen 3 | Perceel 4 Gebouwen | 56.10.412L | 02 Cyclisch onderhoud | Circ. pomp warmtedistr. standaard DN 25 vervangen | i101 | CB | 1 | Stuk
OBJ0000558 Sporthal Stadsbroek Kortbossen 3 | Perceel 4 Gebouwen | 56.10.413L | 02 Cyclisch onderhoud | Circ. pomp warmtedistr. standaard DN 32 vervangen | i101 | CB | 2 | Stuk
OBJ0000558 Sporthal Stadsbroek Kortbossen 3 | Perceel 4 Gebouwen | 56.10.422L | 02 Cyclisch onderhoud | Circ. pomp warmtedistr. toerenger. DN 25 vervangen | i101 | CB | 1 | Stuk
OBJ0000558 Sporthal Stadsbroek Kortbossen 3 | Perceel 4 Gebouwen | 56.10.423L | 02 Cyclisch onderhoud | Circ. pomp warmtedistr. toerenger. DN 32 vervangen | i101 | CB | 1 | Stuk
OBJ0000558 Sporthal Stadsbroek Kortbossen 3 | Perceel 4 Gebouwen | 56.10.610L | 02 Cyclisch onderhoud | Regelkl. + stelmot. warmtedistr. < DN 25 vervangen | i101 | CB | 1 | Stuk
OBJ0000558 Sporthal Stadsbroek Kortbossen 3 | Perceel 4 Gebouwen | 56.10.620L | 02 Cyclisch onderhoud | Regelkl. en stelmot. warmtedistr. DN 25 vervangen | i101 | CB | 1 | Stuk
OBJ0000558 Sporthal Stadsbroek Kortbossen 3 | Perceel 4 Gebouwen | 56.10.640L | 02 Cyclisch onderhoud | Regelkl. en stelmot. warmtedistr. DN 40 vervangen | i101 | CB | 1 | Stuk
OBJ0000558 Sporthal Stadsbroek Kortbossen 3 | Perceel 4 Gebouwen | 56.10.710L | 02 Cyclisch onderhoud | TSA warmtedistributie platenwisselaar vervangen | i101 | CB | 1 | Stuk
OBJ0000558 Sporthal Stadsbroek Kortbossen 3 | Perceel 4 Gebouwen | 57.21.180L | 02 Cyclisch onderhoud | Afzuigventilator algemeen vervangen | i000 | CB | 3 | Stuk
OBJ0000558 Sporthal Stadsbroek Kortbossen 3 | Perceel 4 Gebouwen | 57.31.110L | 02 Cyclisch onderhoud | Boxventilator algemeen vervangen | i000 | CB | 4 | Stuk
OBJ0000558 Sporthal Stadsbroek Kortbossen 3 | Perceel 4 Gebouwen | 57.51.200C | 02 Cyclisch onderhoud | Luchtkanalen incl. ornamenten alg. reinigen | i000 | TB | 1 | Stelpost |  | 0 | 100% | 0 | 0 | 0 | 0 | 0 | 0
OBJ0000558 Sporthal Stadsbroek Kortbossen 3 | Perceel 4 Gebouwen | 57.71.852L | 02 Cyclisch onderhoud | LBK toevoer/afvoer V+WTW 0,6-1,4m3/s vervangen | i102 | CB | 1 | Stuk
OBJ0000558 Sporthal Stadsbroek Kortbossen 3 | Perceel 4 Gebouwen | 57.71.853L | 02 Cyclisch onderhoud | LBK toevoer/afvoer V+WTW 1,4-2,8m3/s vervangen | d001 | CB | 1 | Stuk
OBJ0000558 Sporthal Stadsbroek Kortbossen 3 | Perceel 4 Gebouwen | 58.20.130L | 02 Cyclisch onderhoud | Centrale regelkast cv/lb-installatie vervangen | i101 | CB | 1 | Stuk
OBJ0000558 Sporthal Stadsbroek Kortbossen 3 | Perceel 4 Gebouwen | 58.20.400L | 02 Cyclisch onderhoud | Centraal meld- en bedieningspaneel vervangen | i000 | CB | 1 | Stuk
OBJ0000558 Sporthal Stadsbroek Kortbossen 3 | Perceel 4 Gebouwen | 61.11.300C | 02 Cyclisch onderhoud | PV-panelen algemeen keuring en reinigen | d001 | TB | 180 | Stuk |  | 0 | 100% | 0 |  |  |  |  | 0
OBJ0000558 Sporthal Stadsbroek Kortbossen 3 | Perceel 4 Gebouwen | 61.11.300L | 02 Cyclisch onderhoud | PV-panelen algemeen vervangen | d001 | CB | 180 | Stuk
OBJ0000558 Sporthal Stadsbroek Kortbossen 3 | Perceel 4 Gebouwen | 61.11.300Z | 02 Cyclisch onderhoud | PV-panelen algemeen verplaatsen (dakrenovatie) | d001 | TB | 180 | Stuk
OBJ0000558 Sporthal Stadsbroek Kortbossen 3 | Perceel 4 Gebouwen | 61.11.900L | 02 Cyclisch onderhoud | Zonnepanelen omvormer algemeen vervangen | i101 | CB | 2 | Stuk |  | 0 | 100% |  | 0
OBJ0000558 Sporthal Stadsbroek Kortbossen 3 | Perceel 4 Gebouwen | 61.51.310L | 02 Cyclisch onderhoud | Laagsp. hoofdverdeelinr. <10 groepen vervangen | i001 | CB | 1 | Stuk
OBJ0000558 Sporthal Stadsbroek Kortbossen 3 | Perceel 4 Gebouwen | 61.51.460L | 02 Cyclisch onderhoud | Laagsp. verdeelinrichting >40 groepen vervangen | i000 | CB | 1 | Stuk
OBJ0000558 Sporthal Stadsbroek Kortbossen 3 | Perceel 4 Gebouwen | 63.11.301L | 02 Cyclisch onderhoud | Verlichtingsarmaturen algemeen vervangen | i000 | CB | 2100 | BVO
OBJ0000558 Sporthal Stadsbroek Kortbossen 3 | Perceel 4 Gebouwen | 63.11.410L | 02 Cyclisch onderhoud | Lamp algemeen groepsremplace vervangen | i000 | TB | 180 | Stuk |  | 0 | 100% | 0 |  |  | 0
OBJ0000558 Sporthal Stadsbroek Kortbossen 3 | Perceel 4 Gebouwen | 63.24.000K | 02 Cyclisch onderhoud | Calamiteiten decentraal gevoed accu vervangen | i000 | TB | 31 | Stuk |  | 0 | 100% | 0 |  |  |  | 0
OBJ0000558 Sporthal Stadsbroek Kortbossen 3 | Perceel 4 Gebouwen | 63.24.100L | 02 Cyclisch onderhoud | Noodverlichtingarm. decentraal gevoed vervangen | i000 | CB | 20 | Stuk
OBJ0000558 Sporthal Stadsbroek Kortbossen 3 | Perceel 4 Gebouwen | 63.24.200L | 02 Cyclisch onderhoud | Vluchtverlichtingarm. decentraal gev. Vervangen LED | i000 | CB | 11 | Stuk
OBJ0000558 Sporthal Stadsbroek Kortbossen 3 | Perceel 4 Gebouwen | 64.31.110L | 02 Cyclisch onderhoud | CCTV-camera video vervangen | i000 | CB | 11 | Stuk |  | 0 | 100% | [5 empty] | 0
OBJ0000558 Sporthal Stadsbroek Kortbossen 3 | Perceel 4 Gebouwen | 64.31.200L | 02 Cyclisch onderhoud | CCTV-monitor vervangen | i000 | CB | 1 | Stuk
OBJ0000558 Sporthal Stadsbroek Kortbossen 3 | Perceel 4 Gebouwen | 64.32.200L | 02 Cyclisch onderhoud | CCTV-opname apparatuur harddiskrecorder vervangen | i000 | CB | 1 | Stuk
OBJ0000558 Sporthal Stadsbroek Kortbossen 3 | Perceel 4 Gebouwen | 65.11.110K | 02 Cyclisch onderhoud | Brandmeldinstallatie centrale accu's vervangen | i000 | TB | 1 | Stuk |  | 0 | 100% |  | 0
OBJ0000558 Sporthal Stadsbroek Kortbossen 3 | Perceel 4 Gebouwen | 65.11.110L | 02 Cyclisch onderhoud | Brandmeldinstallatie centrale vervangen | i000 | CB | 1 | Stuk
OBJ0000558 Sporthal Stadsbroek Kortbossen 3 | Perceel 4 Gebouwen | 65.11.190L | 02 Cyclisch onderhoud | Brandmeldinstall. kabels + append. vervangen | i000 | CB | 2100 | BVO
OBJ0000558 Sporthal Stadsbroek Kortbossen 3 | Perceel 4 Gebouwen | 65.12.200D | 04 Contractonderhoud | Brandwerende doorvoeringen controleren contract | a000 | TB | 1 | Stuk |  | 0 | 100% | 0 | 0 | 0 | 0 | 0 | 0
OBJ0000558 Sporthal Stadsbroek Kortbossen 3 | Perceel 4 Gebouwen | 65.12.200L | 02 Cyclisch onderhoud | Brandwerende doorvoeringen vervangen | a000 | CB | 1 | Stuk
OBJ0000558 Sporthal Stadsbroek Kortbossen 3 | Perceel 4 Gebouwen | 65.13.310K | 02 Cyclisch onderhoud | Handblusser algemeen reviseren | i000 | TB | 4 | Stuk |  | 0 | 100% |  |  | 0
OBJ0000558 Sporthal Stadsbroek Kortbossen 3 | Perceel 4 Gebouwen | 65.13.310L | 02 Cyclisch onderhoud | Handblusser algemeen vervangen | i000 | CB | 4 | Stuk
OBJ0000558 Sporthal Stadsbroek Kortbossen 3 | Perceel 4 Gebouwen | 65.13.320K | 02 Cyclisch onderhoud | Brandslanghaspel algemeen slang vervangen | i000 | CB | 2 | Stuk
OBJ0000558 Sporthal Stadsbroek Kortbossen 3 | Perceel 4 Gebouwen | 65.13.320Z | 02 Cyclisch onderhoud | Brandslanghaspel algemeen afpersen | i000 | TB | 2 | Stuk |  | 0 | 100% |  | 0
OBJ0000558 Sporthal Stadsbroek Kortbossen 3 | Perceel 4 Gebouwen | 65.21.410K | 02 Cyclisch onderhoud | Inbraaksignalering centrale algem. accu vervangen | i000 | TB | 1 | Stuk |  | 0 | 100% |  | 0
OBJ0000558 Sporthal Stadsbroek Kortbossen 3 | Perceel 4 Gebouwen | 65.21.410L | 02 Cyclisch onderhoud | Inbraaksignalering centrale algemeen vervangen | i000 | CB | 1 | Stuk
OBJ0000558 Sporthal Stadsbroek Kortbossen 3 | Perceel 4 Gebouwen | 65.21.490L | 02 Cyclisch onderhoud | Inbraaksignalering kabels + append. vervangen | i000 | CB | 2100 | BVO
OBJ0000558 Sporthal Stadsbroek Kortbossen 3 | Perceel 4 Gebouwen | 65.22.110L | 02 Cyclisch onderhoud | Toegangscontrole centrale vervangen | i000 | CB | 1 | Stuk
OBJ0000558 Sporthal Stadsbroek Kortbossen 3 | Perceel 4 Gebouwen | 65.22.190L | 02 Cyclisch onderhoud | Toegangscontrole kabels + append. vervangen | i000 | CB | 2100 | BVO
OBJ0000558 Sporthal Stadsbroek Kortbossen 3 | Perceel 4 Gebouwen | 65.41.100L | 02 Cyclisch onderhoud | Invalidetoilet noodsignaal vervangen | b000 | CB | 3 | Stuk
OBJ0000558 Sporthal Stadsbroek Kortbossen 3 | Perceel 4 Gebouwen | 74.11.100L | 02 Cyclisch onderhoud | Toilet algemeen vervangen | b000 | CB | 15 | Stuk
OBJ0000558 Sporthal Stadsbroek Kortbossen 3 | Perceel 4 Gebouwen | 74.11.200L | 02 Cyclisch onderhoud | Urinoir algemeen vervangen | b000 | CB | 2 | Stuk
OBJ0000558 Sporthal Stadsbroek Kortbossen 3 | Perceel 4 Gebouwen | 74.11.300L | 02 Cyclisch onderhoud | Wastafelcombinatie algemeen vervangen | b000 | CB | 14 | Stuk
OBJ0000558 Sporthal Stadsbroek Kortbossen 3 | Perceel 4 Gebouwen | 74.11.310L | 02 Cyclisch onderhoud | Fonteincombinatie algemeen vervangen | b000 | CB | 7 | Stuk
OBJ0000558 Sporthal Stadsbroek Kortbossen 3 | Perceel 4 Gebouwen | 74.11.400L | 02 Cyclisch onderhoud | Uitstortgootsteen algemeen vervangen | b000 | CB | 3 | Stuk
OBJ0000558 Sporthal Stadsbroek Kortbossen 3 | Perceel 4 Gebouwen | 74.11.540L | 02 Cyclisch onderhoud | Doucheplug incl. sensor vervangen | b000 | CB | 51 | Stuk
OBJ0000558 Sporthal Stadsbroek Kortbossen 3 | Perceel 4 Gebouwen | 74.12.220L | 02 Cyclisch onderhoud | Opklapbare beugel vervangen | b000 | CB | 6 | Stuk
OBJ0000558 Sporthal Stadsbroek Kortbossen 3 | Perceel 4 Gebouwen | 90.63.240L | 02 Cyclisch onderhoud | Verlichting lantaarnpaal incl. paal vervangen | t000 | CB | 2 | Stuk
OBJ0000558 Sporthal Stadsbroek Kortbossen 3 | Perceel 4 Gebouwen | 90.63.310L | 02 Cyclisch onderhoud | Gevel- en plafondarmaturen klein vervangen | g401 | CB | 1 | Stuk
OBJ0000558 Sporthal Stadsbroek Kortbossen 3 | Perceel 4 Gebouwen | 90.63.310L | 02 Cyclisch onderhoud | Gevel- en plafondarmaturen klein vervangen | g101 | CB | 2 | Stuk
OBJ0000558 Sporthal Stadsbroek Kortbossen 3 | Perceel 4 Gebouwen | 90.63.310L | 02 Cyclisch onderhoud | Gevel- en plafondarmaturen klein vervangen | g301 | CB | 1 | Stuk
OBJ0000558 Sporthal Stadsbroek Kortbossen 3 | Perceel 4 Gebouwen | 90.63.310L | 02 Cyclisch onderhoud | Gevel- en plafondarmaturen klein vervangen | g201 | CB | 2 | Stuk
OBJ0000558 Sporthal Stadsbroek Kortbossen 3 | Perceel 4 Gebouwen | 00.00.99 | 04 Contractonderhoud | E-revisie jaarlijks inclusief ACAD-dwg maken/reviseren en beheren. |  |  | 2100 | BVO |  | 0 | 100% | 0 | 0 | 0 | 0 | 0 | 0
OBJ0000558 Sporthal Stadsbroek Kortbossen 3 | Perceel 4 Gebouwen | 10.10.110D | 04 Contractonderhoud | Inspectie NEN3140 stelpost | i000 | TB | 2100 | BVO |  | 0 | 100% |  | 0
OBJ0000558 Sporthal Stadsbroek Kortbossen 3 | Perceel 4 Gebouwen | 10.30.110D | 04 Contractonderhoud | Keuring SCIOS Scope 1, 2 en 3 (toestel) | i000 | TB | 1 | Stelpost |  | 0 | 100% | 0 |  |  |  | 0
OBJ0000558 Sporthal Stadsbroek Kortbossen 3 | Perceel 4 Gebouwen | 10.30.110Z | 04 Contractonderhoud | Keuring SCIOS Scope 7 (leiding) | i000 | TB | 1 | Stelpost |  | 0 | 100% | 0 |  |  |  | 0
OBJ0000558 Sporthal Stadsbroek Kortbossen 3 | Perceel 4 Gebouwen | 10.30.130D | 04 Contractonderhoud | Keuring koude opwekking STEK stelpost | i000 | TB | 1 | Stelpost |  | 0 | 100% | 0 | 0 | 0 | 0 | 0 | 0
OBJ0000558 Sporthal Stadsbroek Kortbossen 3 | Perceel 4 Gebouwen | 51.21.143B | 04 Contractonderhoud | Atmosf. gasketel wand HR 50 - 80 kW servicebeurt | i101 | TB | 1 | Stuk |  | 0 | 100% | 0 | 0 | 0 | 0 | 0 | 0
OBJ0000558 Sporthal Stadsbroek Kortbossen 3 | Perceel 4 Gebouwen | 51.21.143B | 04 Contractonderhoud | Atmosf. gasketel wand HR 50 - 80 kW servicebeurt | i101 | TB | 1 | Stuk |  | 0 | 100% | 0 | 0 | 0 | 0 | 0 | 0
OBJ0000558 Sporthal Stadsbroek Kortbossen 3 | Perceel 4 Gebouwen | 51.21.144B | 04 Contractonderhoud | Atmosf. gasketel wand HR > 80 kW servicebeurt | i101 | TB | 1 | Stuk |  | 0 | 100% | 0 | 0 | 0 | 0 | 0 | 0
OBJ0000558 Sporthal Stadsbroek Kortbossen 3 | Perceel 4 Gebouwen | 51.51.120B | 04 Contractonderhoud | Warmtepomp 30-60kW service | d004 | TB | 1 | Stuk |  | 0 | 100% | 0 | 0 | 0 | 0 | 0 | 0
OBJ0000558 Sporthal Stadsbroek Kortbossen 3 | Perceel 4 Gebouwen | 53.22.130B | 04 Contractonderhoud | Voorraadboiler indir. verwarmd 500 l servicebeurt | i101 | TB | 1 | Stuk |  | 0 | 100% | 0 | 0 | 0 | 0 | 0 | 0
OBJ0000558 Sporthal Stadsbroek Kortbossen 3 | Perceel 4 Gebouwen | 53.22.140B | 04 Contractonderhoud | Voorraadboiler indir. verwarmd 1000 l servicebeurt | i101 | TB | 1 | Stuk |  | 0 | 100% | 0 | 0 | 0 | 0 | 0 | 0
OBJ0000558 Sporthal Stadsbroek Kortbossen 3 | Perceel 4 Gebouwen | 57.21.110B | 04 Contractonderhoud | Dakventilator algemeen servicebeurt | i000 | TB | 4 | Stuk |  | 0 | 100% | 0 | 0 | 0 | 0 | 0 | 0
OBJ0000558 Sporthal Stadsbroek Kortbossen 3 | Perceel 4 Gebouwen | 57.71.000K | 04 Contractonderhoud | LBK algemeen filters vervangen | i000 | TB | 2 | Stuk |  | 0 | 100% | 0 | 0 | 0 | 0 | 0 | 0
OBJ0000558 Sporthal Stadsbroek Kortbossen 3 | Perceel 4 Gebouwen | 57.71.852B | 04 Contractonderhoud | LBK toevoer/afvoer V+WTW 0,6-1,4m3/s service | i102 | TB | 1 | Stuk |  | 0 | 100% | 0 | 0 | 0 | 0 | 0 | 0
OBJ0000558 Sporthal Stadsbroek Kortbossen 3 | Perceel 4 Gebouwen | 57.71.853B | 04 Contractonderhoud | LBK toevoer/afvoer V+WTW 1,4-2,8m3/s service | d001 | TB | 1 | Stuk |  | 0 | 100% | 0 | 0 | 0 | 0 | 0 | 0
OBJ0000558 Sporthal Stadsbroek Kortbossen 3 | Perceel 4 Gebouwen | 58.20.130B | 04 Contractonderhoud | Centrale regelkast cv/lb-installatie servicebeurt | i101 | TB | 1 | Stuk |  | 0 | 100% | 0 | 0 | 0 | 0 | 0 | 0
OBJ0000558 Sporthal Stadsbroek Kortbossen 3 | Perceel 4 Gebouwen | 61.51.200B | 04 Contractonderhoud | Laagspanning (hoofd)verdeelinr. alg. servicebeurt | i000 | TB | 2 | Stuk |  | 0 | 100% | 0 | 0 | 0 | 0 | 0 | 0
OBJ0000558 Sporthal Stadsbroek Kortbossen 3 | Perceel 4 Gebouwen | 63.24.000B | 04 Contractonderhoud | Calamiteiten decentraal gevoed servicebeurt | i000 | TB | 31 | Stuk |  | 0 | 100% | 0 | 0 | 0 | 0 | 0 | 0
OBJ0000558 Sporthal Stadsbroek Kortbossen 3 | Perceel 4 Gebouwen | 63.24.000Z | 04 Contractonderhoud | Calamiteiten decentraal gevoed lamp vervangen | i000 | TB | 31 | Stuk |  | 0 | 100% | 0 | 0 | 0 | 0 | 0 | 0
OBJ0000558 Sporthal Stadsbroek Kortbossen 3 | Perceel 4 Gebouwen | 65.11.110B | 04 Contractonderhoud | Brandmeldinstallatie centrale servicebeurt | i000 | TB | 1 | Stuk |  | 0 | 100% | 0 | 0 | 0 | 0 | 0 | 0
OBJ0000558 Sporthal Stadsbroek Kortbossen 3 | Perceel 4 Gebouwen | 65.13.310B | 04 Contractonderhoud | Handblusser algemeen servicebeurt | i000 | TB | 4 | Stuk |  | 0 | 100% | 0 | 0 | 0 | 0 | 0 | 0
OBJ0000558 Sporthal Stadsbroek Kortbossen 3 | Perceel 4 Gebouwen | 65.13.320B | 04 Contractonderhoud | Brandslanghaspel algemeen servicebeurt | i000 | TB | 2 | Stuk |  | 0 | 100% | 0 | 0 | 0 | 0 | 0 | 0
OBJ0000558 Sporthal Stadsbroek Kortbossen 3 | Perceel 4 Gebouwen | 65.21.410B | 04 Contractonderhoud | Inbraaksignalering centrale algemeen servicebeurt | i000 | TB | 1 | Stuk |  | 0 | 100% | 0 | 0 | 0 | 0 | 0 | 0
OBJ0000558 Sporthal Stadsbroek Kortbossen 3 | Perceel 4 Gebouwen | 65.41.100B | 04 Contractonderhoud | Invalidetoilet noodsignaal servicebeurt | b000 | TB | 3 | Stuk |  | 0 | 100% | 0 | 0 | 0 | 0 | 0 | 0
OBJ0000691 Milieupark Terrein | Perceel 4 Gebouwen |  | 02 Cyclisch onderhoud
OBJ0000691 Milieupark Terrein | Perceel 4 Gebouwen | 61.51.320L | 02 Cyclisch onderhoud | Laagsp. hoofdverdeelinr. 10-15 grp vervangen | Terrein | CB | 1 | Stuk
OBJ0000691 Milieupark Terrein | Perceel 4 Gebouwen | 61.51.410L | 02 Cyclisch onderhoud | Laagsp. verdeelinrichting <10 groepen vervangen | Terrein | CB | 1 | Stuk
OBJ0000691 Milieupark Terrein | Perceel 4 Gebouwen | 65.13.320K | 02 Cyclisch onderhoud | Brandslanghaspel algemeen slang vervangen | Terrein | CB | 1 | Stuk
OBJ0000691 Milieupark Terrein | Perceel 4 Gebouwen | 65.13.320Z | 02 Cyclisch onderhoud | Brandslanghaspel algemeen afpersen | Terrein | TB | 1 | Stuk |  | 0 | 100% |  |  | 0
OBJ0000691 Milieupark Terrein | Perceel 4 Gebouwen | 90.34.320L | 02 Cyclisch onderhoud | Slagbomen algem. elektrisch vervangen | Terrein | CB | 1 | Stuk
OBJ0000691 Milieupark Terrein | Perceel 4 Gebouwen | 90.34.320L | 02 Cyclisch onderhoud | Slagbomen algem. elektrisch vervangen | Terrein | CB | 1 | Stuk
OBJ0000691 Milieupark Terrein | Perceel 4 Gebouwen | 90.34.320L | 02 Cyclisch onderhoud | Slagbomen algem. elektrisch vervangen | Terrein | CB | 1 | Stuk
OBJ0000691 Milieupark Terrein | Perceel 4 Gebouwen | 90.34.320L | 02 Cyclisch onderhoud | Slagbomen algem. elektrisch vervangen | Terrein | CB | 1 | Stuk
OBJ0000691 Milieupark Terrein | Perceel 4 Gebouwen | 90.34.320L | 02 Cyclisch onderhoud | Slagbomen algem. elektrisch vervangen | Terrein | CB | 1 | Stuk
OBJ0000691 Milieupark Terrein | Perceel 4 Gebouwen | 90.34.320L | 02 Cyclisch onderhoud | Slagbomen algem. elektrisch vervangen | Terrein | CB | 1 | Stuk
OBJ0000691 Milieupark Terrein | Perceel 4 Gebouwen | 90.34.320L | 02 Cyclisch onderhoud | Slagbomen algem. elektrisch vervangen | Terrein | CB | 1 | Stuk
OBJ0000691 Milieupark Terrein | Perceel 4 Gebouwen | 90.34.320L | 02 Cyclisch onderhoud | Slagbomen algem. elektrisch vervangen | Terrein | CB | 1 | Stuk
OBJ0000691 Milieupark Terrein | Perceel 4 Gebouwen | 90.52.100L | 02 Cyclisch onderhoud | Straatkolken terrein algemeen vervangen | Terrein | CB | 12 | Stuk
OBJ0000691 Milieupark Terrein | Perceel 4 Gebouwen | 90.52.200L | 02 Cyclisch onderhoud | Inspectieputten terrein algemeen vervangen | Terrein | CB | 10 | Stuk
OBJ0000691 Milieupark Terrein | Perceel 4 Gebouwen | 90.63.240L | 02 Cyclisch onderhoud | Verlichting lantaarnpaal incl. paal vervangen | Terrein | CB | 7 | Stuk
OBJ0000691 Milieupark Terrein | Perceel 4 Gebouwen | 90.63.260L | 02 Cyclisch onderhoud | Terreinverlichting lichtmast vervangen | Terrein | CB | 5 | Stuk
OBJ0000691 Milieupark Terrein | Perceel 4 Gebouwen | 00.00.99 | 04 Contractonderhoud | E-revisie jaarlijks inclusief ACAD-dwg maken/reviseren en beheren. | [5 empty] | 0 | 100% | 0 | 0 | 0 | 0 | 0 | 0
OBJ0000691 Milieupark Terrein | Perceel 4 Gebouwen | 65.13.320B | 04 Contractonderhoud | Brandslanghaspel algemeen servicebeurt | Terrein | TB | 1 | Stuk |  | 0 | 100% | 0 | 0 | 0 | 0 | 0 | 0
OBJ0000691 Milieupark Terrein | Perceel 4 Gebouwen | 90.34.320B | 04 Contractonderhoud | Slagbomen algemeen elektrisch servicebeurt | Terrein | TB | 1 | Stuk |  | 0 | 100% | 0 | 0 | 0 | 0 | 0 | 0
OBJ0000691 Milieupark Terrein | Perceel 4 Gebouwen | 90.34.320B | 04 Contractonderhoud | Slagbomen algemeen elektrisch servicebeurt | Terrein | TB | 1 | Stuk |  | 0 | 100% | 0 | 0 | 0 | 0 | 0 | 0
OBJ0000691 Milieupark Terrein | Perceel 4 Gebouwen | 90.34.320B | 04 Contractonderhoud | Slagbomen algemeen elektrisch servicebeurt | Terrein | TB | 1 | Stuk |  | 0 | 100% | 0 | 0 | 0 | 0 | 0 | 0
OBJ0000691 Milieupark Terrein | Perceel 4 Gebouwen | 90.34.320B | 04 Contractonderhoud | Slagbomen algemeen elektrisch servicebeurt | Terrein | TB | 1 | Stuk |  | 0 | 100% | 0 | 0 | 0 | 0 | 0 | 0
OBJ0000691 Milieupark Terrein | Perceel 4 Gebouwen | 90.34.320B | 04 Contractonderhoud | Slagbomen algemeen elektrisch servicebeurt | Terrein | TB | 1 | Stuk |  | 0 | 100% | 0 | 0 | 0 | 0 | 0 | 0
OBJ0000691 Milieupark Terrein | Perceel 4 Gebouwen | 90.34.320B | 04 Contractonderhoud | Slagbomen algemeen elektrisch servicebeurt | Terrein | TB | 1 | Stuk |  | 0 | 100% | 0 | 0 | 0 | 0 | 0 | 0
OBJ0000691 Milieupark Terrein | Perceel 4 Gebouwen | 90.34.320B | 04 Contractonderhoud | Slagbomen algemeen elektrisch servicebeurt | Terrein | TB | 1 | Stuk |  | 0 | 100% | 0 | 0 | 0 | 0 | 0 | 0
OBJ0000691 Milieupark Terrein | Perceel 4 Gebouwen | 90.34.320B | 04 Contractonderhoud | Slagbomen algemeen elektrisch servicebeurt | Terrein | TB | 1 | Stuk |  | 0 | 100% | 0 | 0 | 0 | 0 | 0 | 0
OBJ0000692 De Werf Terrein | Perceel 4 Gebouwen |  | 02 Cyclisch onderhoud
OBJ0000692 De Werf Terrein | Perceel 4 Gebouwen | 65.22.140L | 02 Cyclisch onderhoud | Toegangscontrole kaartlezers vervangen | Terrein | CB | 5 | Stuk
OBJ0000692 De Werf Terrein | Perceel 4 Gebouwen | 90.34.220L | 02 Cyclisch onderhoud | Schuifpoorten algem. elektrisch vervangen | Terrein | CB | 1 | Stuk
OBJ0000692 De Werf Terrein | Perceel 4 Gebouwen | 90.34.220L | 02 Cyclisch onderhoud | Schuifpoorten algem. elektrisch vervangen | Terrein | CB | 1 | Stuk
OBJ0000692 De Werf Terrein | Perceel 4 Gebouwen | 90.34.320L | 02 Cyclisch onderhoud | Slagbomen algem. elektrisch vervangen | Terrein | CB | 1 | Stuk
OBJ0000692 De Werf Terrein | Perceel 4 Gebouwen | 90.34.320L | 02 Cyclisch onderhoud | Slagbomen algem. elektrisch vervangen | Terrein | CB | 1 | Stuk |  | 0 | 100% |  |  |  |  | 0
OBJ0000692 De Werf Terrein | Perceel 4 Gebouwen | 90.52.100L | 02 Cyclisch onderhoud | Straatkolken terrein algemeen vervangen | Terrein | CB | 49 | Stuk
OBJ0000692 De Werf Terrein | Perceel 4 Gebouwen | 90.52.200L | 02 Cyclisch onderhoud | Inspectieputten terrein algemeen vervangen | Terrein | CB | 9 | Stuk
OBJ0000692 De Werf Terrein | Perceel 4 Gebouwen | 90.63.240L | 02 Cyclisch onderhoud | Verlichting lantaarnpaal incl. paal vervangen | Terrein | CB | 2 | Stuk
OBJ0000692 De Werf Terrein | Perceel 4 Gebouwen | 90.63.260L | 02 Cyclisch onderhoud | Terreinverlichting lichtmast vervangen | Terrein | CB | 1 | Stuk
OBJ0000692 De Werf Terrein | Perceel 4 Gebouwen | 00.00.99 | 04 Contractonderhoud | E-revisie jaarlijks inclusief ACAD-dwg maken/reviseren en beheren. | [5 empty] | 0 | 100% | 0 | 0 | 0 | 0 | 0 | 0
OBJ0000692 De Werf Terrein | Perceel 4 Gebouwen | 90.34.220B | 04 Contractonderhoud | Schuifpoorten algemeen elektrisch servicebeurt | Terrein | TB | 1 | Stuk |  | 0 | 100% | 0 | 0 | 0 | 0 | 0 | 0
OBJ0000692 De Werf Terrein | Perceel 4 Gebouwen | 90.34.220B | 04 Contractonderhoud | Schuifpoorten algemeen elektrisch servicebeurt | Terrein | TB | 1 | Stuk |  | 0 | 100% | 0 | 0 | 0 | 0 | 0 | 0
OBJ0000692 De Werf Terrein | Perceel 4 Gebouwen | 90.34.320B | 04 Contractonderhoud | Slagbomen algemeen elektrisch servicebeurt | Terrein | TB | 1 | Stuk |  | 0 | 100% | 0 | 0 | 0 | 0 | 0 | 0
OBJ0000692 De Werf Terrein | Perceel 4 Gebouwen | 90.34.320B | 04 Contractonderhoud | Slagbomen algemeen elektrisch servicebeurt | Terrein | TB | 1 | Stuk |  | 0 | 100% | 0 | 0 | 0 | 0 | 0 | 0
OBJ0000932 Clubgebouw HVA Mien Ruysweg 3 | Perceel 4 Gebouwen |  | 02 Cyclisch onderhoud
OBJ0000932 Clubgebouw HVA Mien Ruysweg 3 | Perceel 4 Gebouwen | 51.21.142L | 02 Cyclisch onderhoud | Atmosf. gasketel wand HR 25 - 50 kW vervangen | i001 | CB | 1 | Stuk
OBJ0000932 Clubgebouw HVA Mien Ruysweg 3 | Perceel 4 Gebouwen | 51.24.100L | 02 Cyclisch onderhoud | Rookgasafvoer algemeen vervangen | g101 | CB | 2 | Stuk
OBJ0000932 Clubgebouw HVA Mien Ruysweg 3 | Perceel 4 Gebouwen | 53.10.002L | 02 Cyclisch onderhoud | Legionella-installatie vervangen | i005 | CB | 1 | Stuk
OBJ0000932 Clubgebouw HVA Mien Ruysweg 3 | Perceel 4 Gebouwen | 53.10.002L | 02 Cyclisch onderhoud | Legionella-installatie vervangen | i005 | CB | 1 | Stuk
OBJ0000932 Clubgebouw HVA Mien Ruysweg 3 | Perceel 4 Gebouwen | 53.10.002L | 02 Cyclisch onderhoud | Legionella-installatie vervangen | i005 | CB | 1 | Stuk
OBJ0000932 Clubgebouw HVA Mien Ruysweg 3 | Perceel 4 Gebouwen | 53.10.002L | 02 Cyclisch onderhoud | Legionella-installatie vervangen | i005 | CB | 1 | Stuk
OBJ0000932 Clubgebouw HVA Mien Ruysweg 3 | Perceel 4 Gebouwen | 53.10.002L | 02 Cyclisch onderhoud | Legionella-installatie vervangen | i005 | CB | 1 | Stuk
OBJ0000932 Clubgebouw HVA Mien Ruysweg 3 | Perceel 4 Gebouwen | 53.10.002L | 02 Cyclisch onderhoud | Legionella-installatie vervangen | i005 | CB | 1 | Stuk
OBJ0000932 Clubgebouw HVA Mien Ruysweg 3 | Perceel 4 Gebouwen | 53.20.200L | 02 Cyclisch onderhoud | Pompen warm-tapwaterinstallaties alg. vervangen | i001 | CB | 2 | Stuk
OBJ0000932 Clubgebouw HVA Mien Ruysweg 3 | Perceel 4 Gebouwen | 53.21.117L | 02 Cyclisch onderhoud | Voorraadboiler dir. verw indust. 300 l vervangen | i001 | CB | 1 | Stuk
OBJ0000932 Clubgebouw HVA Mien Ruysweg 3 | Perceel 4 Gebouwen | 56.10.311L | 02 Cyclisch onderhoud | Expansievat cv-installatie 18 - 25 liter vervangen | i001 | CB | 1 | Stuk
OBJ0000932 Clubgebouw HVA Mien Ruysweg 3 | Perceel 4 Gebouwen | 56.10.411L | 02 Cyclisch onderhoud | Circ. pomp warmtedistr. standaard DN 20 vervangen | i001 | CB | 1 | Stuk
OBJ0000932 Clubgebouw HVA Mien Ruysweg 3 | Perceel 4 Gebouwen | 56.10.413L | 02 Cyclisch onderhoud | Circ. pomp warmtedistr. standaard DN 32 vervangen | i001 | CB | 1 | Stuk
OBJ0000932 Clubgebouw HVA Mien Ruysweg 3 | Perceel 4 Gebouwen | 56.10.422L | 02 Cyclisch onderhoud | Circ. pomp warmtedistr. toerenger. DN 25 vervangen | i001 | CB | 1 | Stuk
OBJ0000932 Clubgebouw HVA Mien Ruysweg 3 | Perceel 4 Gebouwen | 56.10.620L | 02 Cyclisch onderhoud | Regelkl. en stelmot. warmtedistr. DN 25 vervangen | i001 | CB | 1 | Stuk
OBJ0000932 Clubgebouw HVA Mien Ruysweg 3 | Perceel 4 Gebouwen | 57.21.112L | 02 Cyclisch onderhoud | Dakventilator 0,04 - 0,7 m3/s vervangen | d001 | CB | 3 | Stuk
OBJ0000932 Clubgebouw HVA Mien Ruysweg 3 | Perceel 4 Gebouwen | 57.71.852L | 02 Cyclisch onderhoud | LBK toevoer/afvoer V+WTW 0,6-1,4m3/s vervangen | i001 | CB | 1 | Stuk
OBJ0000932 Clubgebouw HVA Mien Ruysweg 3 | Perceel 4 Gebouwen | 58.20.110L | 02 Cyclisch onderhoud | Centrale regelkast cv-installatie vervangen | i001 | CB | 1 | Stuk
OBJ0000932 Clubgebouw HVA Mien Ruysweg 3 | Perceel 4 Gebouwen | 58.20.120L | 02 Cyclisch onderhoud | Centrale regelkast lb-installatie vervangen | i001 | CB | 1 | Stuk
OBJ0000932 Clubgebouw HVA Mien Ruysweg 3 | Perceel 4 Gebouwen | 61.51.350L | 02 Cyclisch onderhoud | Laagsp. hoofdverdeelinr. 30-40 grp vervangen | i003 | CB | 1 | Stuk
OBJ0000932 Clubgebouw HVA Mien Ruysweg 3 | Perceel 4 Gebouwen | 61.51.410L | 02 Cyclisch onderhoud | Laagsp. verdeelinrichting <10 groepen vervangen | i001 | CB | 1 | Stuk
OBJ0000932 Clubgebouw HVA Mien Ruysweg 3 | Perceel 4 Gebouwen | 63.24.000K | 02 Cyclisch onderhoud | Calamiteiten decentraal gevoed accu vervangen | i000 | TB | 7 | Stuk |  | 0 | 100% |  | 0 |  |  |  | 0
OBJ0000932 Clubgebouw HVA Mien Ruysweg 3 | Perceel 4 Gebouwen | 63.24.100L | 02 Cyclisch onderhoud | Noodverlichtingarm. decentraal gevoed vervangen | g301 | CB | 2 | Stuk
OBJ0000932 Clubgebouw HVA Mien Ruysweg 3 | Perceel 4 Gebouwen | 63.24.100L | 02 Cyclisch onderhoud | Noodverlichtingarm. decentraal gevoed vervangen | i000 | CB | 7 | Stuk
OBJ0000932 Clubgebouw HVA Mien Ruysweg 3 | Perceel 4 Gebouwen | 65.13.310K | 02 Cyclisch onderhoud | Handblusser algemeen reviseren | i000 | TB | 1 | Stuk |  | 0 | 100% |  |  |  | 0
OBJ0000932 Clubgebouw HVA Mien Ruysweg 3 | Perceel 4 Gebouwen | 65.13.310L | 02 Cyclisch onderhoud | Handblusser algemeen vervangen | i000 | CB | 1 | Stuk
OBJ0000932 Clubgebouw HVA Mien Ruysweg 3 | Perceel 4 Gebouwen | 65.13.320K | 02 Cyclisch onderhoud | Brandslanghaspel algemeen slang vervangen | i000 | CB | 2 | Stuk
OBJ0000932 Clubgebouw HVA Mien Ruysweg 3 | Perceel 4 Gebouwen | 65.13.320Z | 02 Cyclisch onderhoud | Brandslanghaspel algemeen afpersen | i000 | TB | 2 | Stuk |  | 0 | 100% |  |  |  | 0
OBJ0000932 Clubgebouw HVA Mien Ruysweg 3 | Perceel 4 Gebouwen | 74.11.100L | 02 Cyclisch onderhoud | Toilet algemeen vervangen | b000 | CB | 11 | Stuk
OBJ0000932 Clubgebouw HVA Mien Ruysweg 3 | Perceel 4 Gebouwen | 74.11.200L | 02 Cyclisch onderhoud | Urinoir algemeen vervangen | b000 | CB | 3 | Stuk
OBJ0000932 Clubgebouw HVA Mien Ruysweg 3 | Perceel 4 Gebouwen | 74.11.300L | 02 Cyclisch onderhoud | Wastafelcombinatie algemeen vervangen | b000 | CB | 6 | Stuk
OBJ0000932 Clubgebouw HVA Mien Ruysweg 3 | Perceel 4 Gebouwen | 74.11.310L | 02 Cyclisch onderhoud | Fonteincombinatie algemeen vervangen | b000 | CB | 6 | Stuk
OBJ0000932 Clubgebouw HVA Mien Ruysweg 3 | Perceel 4 Gebouwen | 74.11.400L | 02 Cyclisch onderhoud | Uitstortgootsteen algemeen vervangen | b000 | CB | 2 | Stuk
OBJ0000932 Clubgebouw HVA Mien Ruysweg 3 | Perceel 4 Gebouwen | 74.11.520L | 02 Cyclisch onderhoud | Douchegarnituur vervangen | b000 | CB | 2 | Stuk |  | 0 | 100% |  |  |  | 0
OBJ0000932 Clubgebouw HVA Mien Ruysweg 3 | Perceel 4 Gebouwen | 74.11.540L | 02 Cyclisch onderhoud | Doucheplug incl. sensor vervangen | b000 | CB | 30 | Stuk |  | 0 | 100% |  |  |  | 0
OBJ0000932 Clubgebouw HVA Mien Ruysweg 3 | Perceel 4 Gebouwen | 74.12.220L | 02 Cyclisch onderhoud | Opklapbare beugel vervangen | b000 | CB | 2 | Stuk
OBJ0000932 Clubgebouw HVA Mien Ruysweg 3 | Perceel 4 Gebouwen | 90.63.320L | 02 Cyclisch onderhoud | Gevel- en plafondarmaturen middelgroot vervangen | g301 | CB | 2 | Stuk
OBJ0000932 Clubgebouw HVA Mien Ruysweg 3 | Perceel 4 Gebouwen | 00.00.99 | 04 Contractonderhoud | E-revisie jaarlijks inclusief ACAD-dwg maken/reviseren en beheren. |  |  | 589 | BVO |  | 0 | 100% | 0 | 0 | 0 | 0 | 0 | 0
OBJ0000932 Clubgebouw HVA Mien Ruysweg 3 | Perceel 4 Gebouwen | 10.10.110D | 04 Contractonderhoud | Inspectie NEN3140 stelpost | i000 | TB | 589 | BVO |  | 0 | 100% |  |  |  | 0
OBJ0000932 Clubgebouw HVA Mien Ruysweg 3 | Perceel 4 Gebouwen | 10.30.110D | 04 Contractonderhoud | Keuring SCIOS Scope 1, 2 en 3 (toestel) | i001 | TB | 1 | Stelpost |  | 0 | 100% | 0 |  |  |  | 0
OBJ0000932 Clubgebouw HVA Mien Ruysweg 3 | Perceel 4 Gebouwen | 10.30.110Z | 04 Contractonderhoud | Keuring SCIOS Scope 7 (leiding) | i001 | TB | 1 | Stelpost |  | 0 | 100% | 0 |  |  |  | 0
OBJ0000932 Clubgebouw HVA Mien Ruysweg 3 | Perceel 4 Gebouwen | 51.21.142B | 04 Contractonderhoud | Atmosf. gasketel wand HR 25 - 50 kW servicebeurt | i001 | TB | 1 | Stuk |  | 0 | 100% | 0 | 0 | 0 | 0 | 0 | 0
OBJ0000932 Clubgebouw HVA Mien Ruysweg 3 | Perceel 4 Gebouwen | 53.10.002B | 04 Contractonderhoud | Legionella-installatie servicebeurt | i005 | TB | 1 | Stuk |  | 0 | 100% | 0 | 0 | 0 | 0 | 0 | 0
OBJ0000932 Clubgebouw HVA Mien Ruysweg 3 | Perceel 4 Gebouwen | 53.10.002B | 04 Contractonderhoud | Legionella-installatie servicebeurt | i005 | TB | 1 | Stuk |  | 0 | 100% | 0 | 0 | 0 | 0 | 0 | 0
OBJ0000932 Clubgebouw HVA Mien Ruysweg 3 | Perceel 4 Gebouwen | 53.10.002B | 04 Contractonderhoud | Legionella-installatie servicebeurt | i005 | TB | 1 | Stuk |  | 0 | 100% | 0 | 0 | 0 | 0 | 0 | 0
OBJ0000932 Clubgebouw HVA Mien Ruysweg 3 | Perceel 4 Gebouwen | 53.10.002B | 04 Contractonderhoud | Legionella-installatie servicebeurt | i005 | TB | 1 | Stuk |  | 0 | 100% | 0 | 0 | 0 | 0 | 0 | 0
OBJ0000932 Clubgebouw HVA Mien Ruysweg 3 | Perceel 4 Gebouwen | 53.10.002B | 04 Contractonderhoud | Legionella-installatie servicebeurt | i005 | TB | 1 | Stuk |  | 0 | 100% | 0 | 0 | 0 | 0 | 0 | 0
OBJ0000932 Clubgebouw HVA Mien Ruysweg 3 | Perceel 4 Gebouwen | 53.10.002B | 04 Contractonderhoud | Legionella-installatie servicebeurt | i005 | TB | 1 | Stuk |  | 0 | 100% | 0 | 0 | 0 | 0 | 0 | 0
OBJ0000932 Clubgebouw HVA Mien Ruysweg 3 | Perceel 4 Gebouwen | 53.21.117B | 04 Contractonderhoud | Voorraadboiler dir. verw indust.300 l servicebeurt | i001 | TB | 1 | Stuk |  | 0 | 100% | 0 | 0 | 0 | 0 | 0 | 0
OBJ0000932 Clubgebouw HVA Mien Ruysweg 3 | Perceel 4 Gebouwen | 57.21.110B | 04 Contractonderhoud | Dakventilator algemeen servicebeurt | d000 | TB | 3 | Stuk |  | 0 | 100% | 0 | 0 | 0 | 0 | 0 | 0
OBJ0000932 Clubgebouw HVA Mien Ruysweg 3 | Perceel 4 Gebouwen | 57.71.000K | 04 Contractonderhoud | LBK algemeen filters vervangen | i001 | TB | 1 | Stuk |  | 0 | 100% | 0 | 0 | 0 | 0 | 0 | 0
OBJ0000932 Clubgebouw HVA Mien Ruysweg 3 | Perceel 4 Gebouwen | 57.71.852B | 04 Contractonderhoud | LBK toevoer/afvoer V+WTW 0,6-1,4m3/s service | i001 | TB | 1 | Stuk |  | 0 | 100% | 0 | 0 | 0 | 0 | 0 | 0
OBJ0000932 Clubgebouw HVA Mien Ruysweg 3 | Perceel 4 Gebouwen | 58.20.110B | 04 Contractonderhoud | Centrale regelkast cv-installatie servicebeurt | i001 | TB | 1 | Stuk |  | 0 | 100% | 0 | 0 | 0 | 0 | 0 | 0
OBJ0000932 Clubgebouw HVA Mien Ruysweg 3 | Perceel 4 Gebouwen | 58.20.120B | 04 Contractonderhoud | Centrale regelkast lb-installatie servicebeurt | i001 | TB | 1 | Stuk |  | 0 | 100% | 0 | 0 | 0 | 0 | 0 | 0
OBJ0000932 Clubgebouw HVA Mien Ruysweg 3 | Perceel 4 Gebouwen | 61.51.200B | 04 Contractonderhoud | Laagspanning (hoofd)verdeelinr. alg. servicebeurt | i000 | TB | 2 | Stuk |  | 0 | 100% | 0 | 0 | 0 | 0 | 0 | 0
OBJ0000932 Clubgebouw HVA Mien Ruysweg 3 | Perceel 4 Gebouwen | 63.24.000B | 04 Contractonderhoud | Calamiteiten decentraal gevoed servicebeurt | i000 | TB | 7 | Stuk |  | 0 | 100% | 0 | 0 | 0 | 0 | 0 | 0
OBJ0000932 Clubgebouw HVA Mien Ruysweg 3 | Perceel 4 Gebouwen | 63.24.000Z | 04 Contractonderhoud | Calamiteiten decentraal gevoed lamp vervangen | i000 | TB | 7 | Stuk |  | 0 | 100% | 0 | 0 | 0 | 0 | 0 | 0
OBJ0000932 Clubgebouw HVA Mien Ruysweg 3 | Perceel 4 Gebouwen | 65.13.300B | 04 Contractonderhoud | Blusmiddelen decentraal alg. servicebeurt | i000 | TB | 3 | Stuk |  | 0 | 100% | 0 | 0 | 0 | 0 | 0 | 0
OBJ0000932 Clubgebouw HVA Mien Ruysweg 3 | Perceel 4 Gebouwen | 65.13.310B | 04 Contractonderhoud | Handblusser algemeen servicebeurt | i000 | TB | 1 | Stuk |  | 0 | 100% | 0 | 0 | 0 | 0 | 0 | 0
OBJ0000932 Clubgebouw HVA Mien Ruysweg 3 | Perceel 4 Gebouwen | 65.13.320B | 04 Contractonderhoud | Brandslanghaspel algemeen servicebeurt | i000 | TB | 2 | Stuk |  | 0 | 100% | 0 | 0 | 0 | 0 | 0 | 0
OBJ0001058 Pioneers Kleedkamers | Perceel 4 Gebouwen |  | 02 Cyclisch onderhoud
OBJ0001058 Pioneers Kleedkamers | Perceel 4 Gebouwen | 53.21.250L | 02 Cyclisch onderhoud | Voorraadboiler elektrisch 120 l vervangen | i000 | CB | 2 | Stuk
OBJ0001058 Pioneers Kleedkamers | Perceel 4 Gebouwen | 57.21.180L | 02 Cyclisch onderhoud | Afzuigventilator algemeen vervangen | i000 | CB | 2 | Stuk
OBJ0001058 Pioneers Kleedkamers | Perceel 4 Gebouwen | 61.51.410L | 02 Cyclisch onderhoud | Laagsp. verdeelinrichting <10 groepen vervangen | i000 | CB | 1 | Stuk
OBJ0001058 Pioneers Kleedkamers | Perceel 4 Gebouwen | 62.21.420L | 02 Cyclisch onderhoud | Elektr. verwarming ribbenbuiskachel vervangen | i000 | CB | 2 | Stuk
OBJ0001058 Pioneers Kleedkamers | Perceel 4 Gebouwen | 63.11.301L | 02 Cyclisch onderhoud | Verlichtingsarmaturen algemeen vervangen | i000 | CB | 72 | BVO
OBJ0001058 Pioneers Kleedkamers | Perceel 4 Gebouwen | 74.11.100L | 02 Cyclisch onderhoud | Toilet algemeen vervangen | b000 | CB | 2 | Stuk
OBJ0001058 Pioneers Kleedkamers | Perceel 4 Gebouwen | 74.11.300L | 02 Cyclisch onderhoud | Wastafelcombinatie algemeen vervangen | b000 | CB | 4 | Stuk
OBJ0001058 Pioneers Kleedkamers | Perceel 4 Gebouwen | 74.11.510L | 02 Cyclisch onderhoud | Douchebak/cabine vervangen | b000 | CB | 6 | Stuk |  | 0 | 100% |  |  | 0
OBJ0001058 Pioneers Kleedkamers | Perceel 4 Gebouwen | 74.11.520L | 02 Cyclisch onderhoud | Douchegarnituur vervangen | b000 | CB | 6 | Stuk |  | 0 | 100% |  |  | 0
OBJ0001058 Pioneers Kleedkamers | Perceel 4 Gebouwen | 90.63.310L | 02 Cyclisch onderhoud | Gevel- en plafondarmaturen klein vervangen | g000 | CB | 1 | Stuk
OBJ0001058 Pioneers Kleedkamers | Perceel 4 Gebouwen | 00.00.99 | 04 Contractonderhoud | E-revisie jaarlijks inclusief ACAD-dwg maken/reviseren en beheren. |  |  | 72 | BVO |  | 0 | 100% | 0 | 0 | 0 | 0 | 0 | 0
OBJ0001058 Pioneers Kleedkamers | Perceel 4 Gebouwen | 10.10.110D | 04 Contractonderhoud | Inspectie NEN3140 stelpost | i000 | TB | 72 | BVO |  | 0 | 100% |  |  | 0
OBJ0001058 Pioneers Kleedkamers | Perceel 4 Gebouwen | 53.21.200B | 04 Contractonderhoud | Voorraadboilers elektrisch alg. servicebeurt | i000 | TB | 2 | Stuk |  | 0 | 100% | 0 | 0 | 0 | 0 | 0 | 0
OBJ0001058 Pioneers Kleedkamers | Perceel 4 Gebouwen | 57.21.110B | 04 Contractonderhoud | Dakventilator algemeen servicebeurt | i000 | TB | 1 | Stuk |  | 0 | 100% | 0 | 0 | 0 | 0 | 0 | 0
OBJ0001058 Pioneers Kleedkamers | Perceel 4 Gebouwen | 61.51.200B | 04 Contractonderhoud | Laagspanning (hoofd)verdeelinr. alg. servicebeurt | i000 | TB | 1 | Stuk |  | 0 | 100% | 0 | 0 | 0 | 0 | 0 | 0
OBJ0001058 Pioneers Kleedkamers | Perceel 4 Gebouwen | 62.21.420B | 04 Contractonderhoud | Elektr. verwarming ribbenbuiskachel servicebeurt | i000 | TB | 2 | Stuk |  | 0 | 100% | 0 | 0 | 0 | 0 | 0 | 0
OBJ0001131 Sporthal Olympus Mr. Gr. v. Prinstererlaan 100 | Perceel 4 Gebouwen |  | 02 Cyclisch onderhoud
OBJ0001131 Sporthal Olympus Mr. Gr. v. Prinstererlaan 100 | Perceel 4 Gebouwen | 53.20.200L | 02 Cyclisch onderhoud | Pompen warm-tapwaterinstallaties alg. vervangen | i3.01 | CB | 2 | Stuk
OBJ0001131 Sporthal Olympus Mr. Gr. v. Prinstererlaan 100 | Perceel 4 Gebouwen | 53.21.150L | 02 Cyclisch onderhoud | Voorraadboiler direct verwarmd 300 l vervangen | i3.01 | CB | 1 | Stuk
OBJ0001131 Sporthal Olympus Mr. Gr. v. Prinstererlaan 100 | Perceel 4 Gebouwen | 53.21.150L | 02 Cyclisch onderhoud | Voorraadboiler direct verwarmd 300 l vervangen | i3.01 | CB | 1 | Stuk
OBJ0001131 Sporthal Olympus Mr. Gr. v. Prinstererlaan 100 | Perceel 4 Gebouwen | 53.21.230L | 02 Cyclisch onderhoud | Voorraadboiler elektrisch 50 l vervangen | i000 | CB | 2 | Stuk
OBJ0001131 Sporthal Olympus Mr. Gr. v. Prinstererlaan 100 | Perceel 4 Gebouwen | 53.21.240L | 02 Cyclisch onderhoud | Voorraadboiler elektrisch 80 l vervangen | i000 | CB | 1 | Stuk
OBJ0001131 Sporthal Olympus Mr. Gr. v. Prinstererlaan 100 | Perceel 4 Gebouwen | 53.22.140L | 02 Cyclisch onderhoud | Voorraadboiler indir. verwarmd 1000 l vervangen | i3.01 | CB | 1 | Stuk
OBJ0001131 Sporthal Olympus Mr. Gr. v. Prinstererlaan 100 | Perceel 4 Gebouwen | 57.21.112L | 02 Cyclisch onderhoud | Dakventilator 0,04 - 0,7 m3/s vervangen | d002 | CB | 1 | Stuk
OBJ0001131 Sporthal Olympus Mr. Gr. v. Prinstererlaan 100 | Perceel 4 Gebouwen | 57.21.112L | 02 Cyclisch onderhoud | Dakventilator 0,04 - 0,7 m3/s vervangen | d004 | CB | 1 | Stuk
OBJ0001131 Sporthal Olympus Mr. Gr. v. Prinstererlaan 100 | Perceel 4 Gebouwen | 57.21.114L | 02 Cyclisch onderhoud | Dakventilator > 1,39 m3/s vervangen | d003 | CB | 1 | Stuk
OBJ0001131 Sporthal Olympus Mr. Gr. v. Prinstererlaan 100 | Perceel 4 Gebouwen | 57.21.114L | 02 Cyclisch onderhoud | Dakventilator > 1,39 m3/s vervangen | d004 | CB | 1 | Stuk
OBJ0001131 Sporthal Olympus Mr. Gr. v. Prinstererlaan 100 | Perceel 4 Gebouwen | 57.51.200C | 02 Cyclisch onderhoud | Luchtkanalen incl. ornamenten alg. reinigen | i000 | TB | 1 | Stelpost |  | 0 | 100% | 0 | 0 | 0 | 0 | 0 | 0
OBJ0001131 Sporthal Olympus Mr. Gr. v. Prinstererlaan 100 | Perceel 4 Gebouwen | 57.71.410L | 02 Cyclisch onderhoud | Naverwarmer algemeen vervangen | i000 | CB | 36 | Stuk
OBJ0001131 Sporthal Olympus Mr. Gr. v. Prinstererlaan 100 | Perceel 4 Gebouwen | 61.51.320L | 02 Cyclisch onderhoud | Laagsp. hoofdverdeelinr. 10-15 grp vervangen | i0.XX | CB | 1 | Stuk
OBJ0001131 Sporthal Olympus Mr. Gr. v. Prinstererlaan 100 | Perceel 4 Gebouwen | 61.51.430L | 02 Cyclisch onderhoud | Laagsp. verdeelinrichting 15-20 grp vervangen | i000 | CB | 1 | Stuk
OBJ0001131 Sporthal Olympus Mr. Gr. v. Prinstererlaan 100 | Perceel 4 Gebouwen | 61.51.450L | 02 Cyclisch onderhoud | Laagsp. verdeelinrichting 30-40 grp vervangen | i000 | CB | 1 | Stuk
OBJ0001131 Sporthal Olympus Mr. Gr. v. Prinstererlaan 100 | Perceel 4 Gebouwen | 61.51.460L | 02 Cyclisch onderhoud | Laagsp. verdeelinrichting >40 groepen vervangen | i000 | CB | 1 | Stuk
OBJ0001131 Sporthal Olympus Mr. Gr. v. Prinstererlaan 100 | Perceel 4 Gebouwen | 63.11.301L | 02 Cyclisch onderhoud | Verlichtingsarmaturen algemeen vervangen | i000 | CB | 5050 | BVO
OBJ0001131 Sporthal Olympus Mr. Gr. v. Prinstererlaan 100 | Perceel 4 Gebouwen | 63.11.410L | 02 Cyclisch onderhoud | Lamp algemeen groepsremplace vervangen | g601 | TB | 139 | Stuk |  | 0 | 100% | 0 |  |  | 0
OBJ0001131 Sporthal Olympus Mr. Gr. v. Prinstererlaan 100 | Perceel 4 Gebouwen | 63.11.410L | 02 Cyclisch onderhoud | Lamp algemeen groepsremplace vervangen | i000 | TB | 528 | Stuk |  | 0 | 100% | 0 |  |  | 0
OBJ0001131 Sporthal Olympus Mr. Gr. v. Prinstererlaan 100 | Perceel 4 Gebouwen | 63.24.000K | 02 Cyclisch onderhoud | Calamiteiten decentraal gevoed accu vervangen | i000 | TB | 97 | Stuk |  | 0 | 100% |  |  | 0
OBJ0001131 Sporthal Olympus Mr. Gr. v. Prinstererlaan 100 | Perceel 4 Gebouwen | 63.24.000K | 02 Cyclisch onderhoud | Calamiteiten decentraal gevoed accu vervangen | g601 | TB | 38 | Stuk |  | 0 | 100% |  |  | 0
OBJ0001131 Sporthal Olympus Mr. Gr. v. Prinstererlaan 100 | Perceel 4 Gebouwen | 63.24.000K | 02 Cyclisch onderhoud | Calamiteiten decentraal gevoed accu vervangen | g101 | TB | 12 | Stuk |  | 0 | 100% |  |  | 0
OBJ0001131 Sporthal Olympus Mr. Gr. v. Prinstererlaan 100 | Perceel 4 Gebouwen | 63.24.000K | 02 Cyclisch onderhoud | Calamiteiten decentraal gevoed accu vervangen | g301 | TB | 6 | Stuk |  | 0 | 100% |  |  | 0
OBJ0001131 Sporthal Olympus Mr. Gr. v. Prinstererlaan 100 | Perceel 4 Gebouwen | 63.24.100L | 02 Cyclisch onderhoud | Noodverlichtingarm. decentraal gevoed vervangen | g101 | CB | 12 | Stuk |  | 0 | 100% |  |  | 0
OBJ0001131 Sporthal Olympus Mr. Gr. v. Prinstererlaan 100 | Perceel 4 Gebouwen | 63.24.100L | 02 Cyclisch onderhoud | Noodverlichtingarm. decentraal gevoed vervangen | g301 | CB | 3 | Stuk |  | 0 | 100% |  |  | 0
OBJ0001131 Sporthal Olympus Mr. Gr. v. Prinstererlaan 100 | Perceel 4 Gebouwen | 63.24.100L | 02 Cyclisch onderhoud | Noodverlichtingarm. decentraal gevoed vervangen | i000 | CB | 59 | Stuk
OBJ0001131 Sporthal Olympus Mr. Gr. v. Prinstererlaan 100 | Perceel 4 Gebouwen | 63.24.100L | 02 Cyclisch onderhoud | Noodverlichtingarm. decentraal gevoed vervangen | g601 | CB | 24 | Stuk
OBJ0001131 Sporthal Olympus Mr. Gr. v. Prinstererlaan 100 | Perceel 4 Gebouwen | 63.24.100L | 02 Cyclisch onderhoud | Noodverlichtingarm. decentraal gevoed vervangen | g502 | CB | 1 | Stuk |  | 0 | 100% |  |  | 0
OBJ0001131 Sporthal Olympus Mr. Gr. v. Prinstererlaan 100 | Perceel 4 Gebouwen | 63.24.200L | 02 Cyclisch onderhoud | Vluchtverlichtingarm. decentraal gev. Vervangen LED | i000 | CB | 38 | Stuk
OBJ0001131 Sporthal Olympus Mr. Gr. v. Prinstererlaan 100 | Perceel 4 Gebouwen | 63.24.200L | 02 Cyclisch onderhoud | Vluchtverlichtingarm. decentraal gev. Vervangen LED | g301 | CB | 3 | Stuk
OBJ0001131 Sporthal Olympus Mr. Gr. v. Prinstererlaan 100 | Perceel 4 Gebouwen | 63.24.200L | 02 Cyclisch onderhoud | Vluchtverlichtingarm. decentraal gev. Vervangen LED | g601 | CB | 14 | Stuk
OBJ0001131 Sporthal Olympus Mr. Gr. v. Prinstererlaan 100 | Perceel 4 Gebouwen | 64.24.000L | 02 Cyclisch onderhoud | Geluidsinstallatie vervangen | i000 | CB | 9399 | BVO
OBJ0001131 Sporthal Olympus Mr. Gr. v. Prinstererlaan 100 | Perceel 4 Gebouwen | 65.11.110K | 02 Cyclisch onderhoud | Brandmeldinstallatie centrale accu's vervangen | i000 | TB | 1 | Stuk |  | 0 | 100% |  | 0
OBJ0001131 Sporthal Olympus Mr. Gr. v. Prinstererlaan 100 | Perceel 4 Gebouwen | 65.11.110L | 02 Cyclisch onderhoud | Brandmeldinstallatie centrale vervangen | i000 | CB | 1 | Stuk
OBJ0001131 Sporthal Olympus Mr. Gr. v. Prinstererlaan 100 | Perceel 4 Gebouwen | 65.11.190L | 02 Cyclisch onderhoud | Brandmeldinstall. kabels + append. vervangen | i000 | CB | 9399 | BVO
OBJ0001131 Sporthal Olympus Mr. Gr. v. Prinstererlaan 100 | Perceel 4 Gebouwen | 65.12.200D | 04 Contractonderhoud | Brandwerende doorvoeringen controleren contract | a000 | TB | 1 | Stuk |  | 0 | 100% | 0 | 0 | 0 | 0 | 0 | 0
OBJ0001131 Sporthal Olympus Mr. Gr. v. Prinstererlaan 100 | Perceel 4 Gebouwen | 65.12.200L | 02 Cyclisch onderhoud | Brandwerende doorvoeringen vervangen | a000 | CB | 1 | Stuk
OBJ0001131 Sporthal Olympus Mr. Gr. v. Prinstererlaan 100 | Perceel 4 Gebouwen | 65.13.310K | 02 Cyclisch onderhoud | Handblusser algemeen reviseren | i000 | TB | 1 | Stuk |  | 0 | 100% | 0 |  |  |  |  | 0
OBJ0001131 Sporthal Olympus Mr. Gr. v. Prinstererlaan 100 | Perceel 4 Gebouwen | 65.13.310L | 02 Cyclisch onderhoud | Handblusser algemeen vervangen | i000 | CB | 1 | Stuk
OBJ0001131 Sporthal Olympus Mr. Gr. v. Prinstererlaan 100 | Perceel 4 Gebouwen | 65.13.320K | 02 Cyclisch onderhoud | Brandslanghaspel algemeen slang vervangen | i000 | CB | 10 | Stuk
OBJ0001131 Sporthal Olympus Mr. Gr. v. Prinstererlaan 100 | Perceel 4 Gebouwen | 65.13.320Z | 02 Cyclisch onderhoud | Brandslanghaspel algemeen afpersen | i000 | TB | 10 | Stuk |  | 0 | 100% | 0 |  |  |  |  | 0
OBJ0001131 Sporthal Olympus Mr. Gr. v. Prinstererlaan 100 | Perceel 4 Gebouwen | 65.21.410K | 02 Cyclisch onderhoud | Inbraaksignalering centrale algem. accu vervangen | i000 | TB | 1 | Stuk |  | 0 | 100% | 0 |  |  |  |  | 0
OBJ0001131 Sporthal Olympus Mr. Gr. v. Prinstererlaan 100 | Perceel 4 Gebouwen | 65.21.410L | 02 Cyclisch onderhoud | Inbraaksignalering centrale algemeen vervangen | i000 | CB | 1 | Stuk
OBJ0001131 Sporthal Olympus Mr. Gr. v. Prinstererlaan 100 | Perceel 4 Gebouwen | 65.21.490L | 02 Cyclisch onderhoud | Inbraaksignalering kabels + append. vervangen | i000 | CB | 9399 | BVO
OBJ0001131 Sporthal Olympus Mr. Gr. v. Prinstererlaan 100 | Perceel 4 Gebouwen | 65.22.110L | 02 Cyclisch onderhoud | Toegangscontrole centrale vervangen | i000 | CB | 1 | Stuk
OBJ0001131 Sporthal Olympus Mr. Gr. v. Prinstererlaan 100 | Perceel 4 Gebouwen | 65.22.190L | 02 Cyclisch onderhoud | Toegangscontrole kabels + append. vervangen | i000 | CB | 5050 | BVO
OBJ0001131 Sporthal Olympus Mr. Gr. v. Prinstererlaan 100 | Perceel 4 Gebouwen | 65.41.100L | 02 Cyclisch onderhoud | Invalidetoilet noodsignaal vervangen | b000 | CB | 7 | Stuk
OBJ0001131 Sporthal Olympus Mr. Gr. v. Prinstererlaan 100 | Perceel 4 Gebouwen | 74.11.100L | 02 Cyclisch onderhoud | Toilet algemeen vervangen | b000 | CB | 36 | Stuk
OBJ0001131 Sporthal Olympus Mr. Gr. v. Prinstererlaan 100 | Perceel 4 Gebouwen | 74.11.200L | 02 Cyclisch onderhoud | Urinoir algemeen vervangen | b000 | CB | 4 | Stuk
OBJ0001131 Sporthal Olympus Mr. Gr. v. Prinstererlaan 100 | Perceel 4 Gebouwen | 74.11.300L | 02 Cyclisch onderhoud | Wastafelcombinatie algemeen vervangen | b000 | CB | 29 | Stuk
OBJ0001131 Sporthal Olympus Mr. Gr. v. Prinstererlaan 100 | Perceel 4 Gebouwen | 74.11.400L | 02 Cyclisch onderhoud | Uitstortgootsteen algemeen vervangen | b000 | CB | 6 | Stuk
OBJ0001131 Sporthal Olympus Mr. Gr. v. Prinstererlaan 100 | Perceel 4 Gebouwen | 74.11.540L | 02 Cyclisch onderhoud | Doucheplug incl. sensor vervangen | b000 | CB | 89 | Stuk
OBJ0001131 Sporthal Olympus Mr. Gr. v. Prinstererlaan 100 | Perceel 4 Gebouwen | 74.12.220L | 02 Cyclisch onderhoud | Opklapbare beugel vervangen | b000 | CB | 14 | Stuk
OBJ0001131 Sporthal Olympus Mr. Gr. v. Prinstererlaan 100 | Perceel 4 Gebouwen | 90.63.320L | 02 Cyclisch onderhoud | Gevel- en plafondarmaturen middelgroot vervangen | g601 | CB | 139 | Stuk
OBJ0001131 Sporthal Olympus Mr. Gr. v. Prinstererlaan 100 | Perceel 4 Gebouwen | 90.63.320L | 02 Cyclisch onderhoud | Gevel- en plafondarmaturen middelgroot vervangen | g503 | CB | 3 | Stuk
OBJ0001131 Sporthal Olympus Mr. Gr. v. Prinstererlaan 100 | Perceel 4 Gebouwen | 90.63.320L | 02 Cyclisch onderhoud | Gevel- en plafondarmaturen middelgroot vervangen | g101 | CB | 4 | Stuk
OBJ0001131 Sporthal Olympus Mr. Gr. v. Prinstererlaan 100 | Perceel 4 Gebouwen | 90.63.320L | 02 Cyclisch onderhoud | Gevel- en plafondarmaturen middelgroot vervangen | g502 | CB | 3 | Stuk
OBJ0001131 Sporthal Olympus Mr. Gr. v. Prinstererlaan 100 | Perceel 4 Gebouwen | 00.00.99 | 04 Contractonderhoud | E-revisie jaarlijks inclusief ACAD-dwg maken/reviseren en beheren. |  |  | 9399 | BVO |  | 0 | 100% | 0 | 0 | 0 | 0 | 0 | 0
OBJ0001131 Sporthal Olympus Mr. Gr. v. Prinstererlaan 100 | Perceel 4 Gebouwen | 10.10.110D | 04 Contractonderhoud | Inspectie NEN3140 stelpost | i000 | TB | 9399 | BVO |  | 0 | 100% |  |  |  |  | 0
OBJ0001131 Sporthal Olympus Mr. Gr. v. Prinstererlaan 100 | Perceel 4 Gebouwen | 53.21.150B | 04 Contractonderhoud | Voorraadboiler direct verwarmd 300 l service | i3.01 | TB | 1 | Stuk |  | 0 | 100% | 0 | 0 | 0 | 0 | 0 | 0
OBJ0001131 Sporthal Olympus Mr. Gr. v. Prinstererlaan 100 | Perceel 4 Gebouwen | 53.21.150B | 04 Contractonderhoud | Voorraadboiler direct verwarmd 300 l service | i3.01 | TB | 1 | Stuk |  | 0 | 100% | 0 | 0 | 0 | 0 | 0 | 0
OBJ0001131 Sporthal Olympus Mr. Gr. v. Prinstererlaan 100 | Perceel 4 Gebouwen | 53.21.200B | 04 Contractonderhoud | Voorraadboilers elektrisch alg. servicebeurt | i000 | TB | 3 | Stuk |  | 0 | 100% | 0 | 0 | 0 | 0 | 0 | 0
OBJ0001131 Sporthal Olympus Mr. Gr. v. Prinstererlaan 100 | Perceel 4 Gebouwen | 53.22.140B | 04 Contractonderhoud | Voorraadboiler indir. verwarmd 1000 l servicebeurt | i3.01 | TB | 1 | Stuk |  | 0 | 100% | 0 | 0 | 0 | 0 | 0 | 0
OBJ0001131 Sporthal Olympus Mr. Gr. v. Prinstererlaan 100 | Perceel 4 Gebouwen | 57.21.110B | 04 Contractonderhoud | Dakventilator algemeen servicebeurt | d000 | TB | 4 | Stuk |  | 0 | 100% | 0 | 0 | 0 | 0 | 0 | 0
OBJ0001131 Sporthal Olympus Mr. Gr. v. Prinstererlaan 100 | Perceel 4 Gebouwen | 57.71.410B | 04 Contractonderhoud | Naverwarmer algemeen servicebeurt | i000 | TB | 36 | Stuk |  | 0 | 100% | 0 | 0 | 0 | 0 | 0 | 0
OBJ0001131 Sporthal Olympus Mr. Gr. v. Prinstererlaan 100 | Perceel 4 Gebouwen | 61.51.200B | 04 Contractonderhoud | Laagspanning (hoofd)verdeelinr. alg. servicebeurt | i000 | TB | 4 | Stuk |  | 0 | 100% | 0 | 0 | 0 | 0 | 0 | 0
OBJ0001131 Sporthal Olympus Mr. Gr. v. Prinstererlaan 100 | Perceel 4 Gebouwen | 61.71.000B | 04 Contractonderhoud | Uitwendige bliksemafleidingsinstal. servicebeurt | d000 | TB | 1 | Stelpost |  | 0 | 100% | 0 | 0 | 0 | 0 | 0 | 0
OBJ0001131 Sporthal Olympus Mr. Gr. v. Prinstererlaan 100 | Perceel 4 Gebouwen | 63.24.000B | 04 Contractonderhoud | Calamiteiten decentraal gevoed servicebeurt | i000 | TB | 97 | Stuk |  | 0 | 100% | 0 | 0 | 0 | 0 | 0 | 0
OBJ0001131 Sporthal Olympus Mr. Gr. v. Prinstererlaan 100 | Perceel 4 Gebouwen | 63.24.000B | 04 Contractonderhoud | Calamiteiten decentraal gevoed servicebeurt | g601 | TB | 38 | Stuk |  | 0 | 100% | 0 | 0 | 0 | 0 | 0 | 0
OBJ0001131 Sporthal Olympus Mr. Gr. v. Prinstererlaan 100 | Perceel 4 Gebouwen | 63.24.000B | 04 Contractonderhoud | Calamiteiten decentraal gevoed servicebeurt | g101 | TB | 12 | Stuk |  | 0 | 100% | 0 | 0 | 0 | 0 | 0 | 0
OBJ0001131 Sporthal Olympus Mr. Gr. v. Prinstererlaan 100 | Perceel 4 Gebouwen | 63.24.000B | 04 Contractonderhoud | Calamiteiten decentraal gevoed servicebeurt | g301 | TB | 6 | Stuk |  | 0 | 100% | 0 | 0 | 0 | 0 | 0 | 0
OBJ0001131 Sporthal Olympus Mr. Gr. v. Prinstererlaan 100 | Perceel 4 Gebouwen | 63.24.000Z | 04 Contractonderhoud | Calamiteiten decentraal gevoed lamp vervangen | i000 | TB | 97 | Stuk |  | 0 | 100% | 0 | 0 | 0 | 0 | 0 | 0
OBJ0001131 Sporthal Olympus Mr. Gr. v. Prinstererlaan 100 | Perceel 4 Gebouwen | 63.24.000Z | 04 Contractonderhoud | Calamiteiten decentraal gevoed lamp vervangen | g601 | TB | 38 | Stuk |  | 0 | 100% | 0 | 0 | 0 | 0 | 0 | 0
OBJ0001131 Sporthal Olympus Mr. Gr. v. Prinstererlaan 100 | Perceel 4 Gebouwen | 63.24.000Z | 04 Contractonderhoud | Calamiteiten decentraal gevoed lamp vervangen | g101 | TB | 12 | Stuk |  | 0 | 100% | 0 | 0 | 0 | 0 | 0 | 0
OBJ0001131 Sporthal Olympus Mr. Gr. v. Prinstererlaan 100 | Perceel 4 Gebouwen | 63.24.000Z | 04 Contractonderhoud | Calamiteiten decentraal gevoed lamp vervangen | g301 | TB | 6 | Stuk |  | 0 | 100% | 0 | 0 | 0 | 0 | 0 | 0
OBJ0001131 Sporthal Olympus Mr. Gr. v. Prinstererlaan 100 | Perceel 4 Gebouwen | 63.54.000Z | 04 Contractonderhoud | Calamiteiten centraal gevoed lamp vervangen | g502 | TB | 1 | Stuk |  | 0 | 100% | 0 | 0 | 0 | 0 | 0 | 0
OBJ0001131 Sporthal Olympus Mr. Gr. v. Prinstererlaan 100 | Perceel 4 Gebouwen | 65.11.110B | 04 Contractonderhoud | Brandmeldinstallatie centrale servicebeurt | i000 | TB | 1 | Stuk |  | 0 | 100% | 0 | 0 | 0 | 0 | 0 | 0
OBJ0001131 Sporthal Olympus Mr. Gr. v. Prinstererlaan 100 | Perceel 4 Gebouwen | 65.13.310B | 04 Contractonderhoud | Handblusser algemeen servicebeurt | i000 | TB | 1 | Stuk |  | 0 | 100% | 0 | 0 | 0 | 0 | 0 | 0
OBJ0001131 Sporthal Olympus Mr. Gr. v. Prinstererlaan 100 | Perceel 4 Gebouwen | 65.13.320B | 04 Contractonderhoud | Brandslanghaspel algemeen servicebeurt | i000 | TB | 10 | Stuk |  | 0 | 100% | 0 | 0 | 0 | 0 | 0 | 0
OBJ0001131 Sporthal Olympus Mr. Gr. v. Prinstererlaan 100 | Perceel 4 Gebouwen | 65.21.410B | 04 Contractonderhoud | Inbraaksignalering centrale algemeen servicebeurt | i000 | TB | 1 | Stuk |  | 0 | 100% | 0 | 0 | 0 | 0 | 0 | 0
OBJ0001131 Sporthal Olympus Mr. Gr. v. Prinstererlaan 100 | Perceel 4 Gebouwen | 65.41.100B | 04 Contractonderhoud | Invalidetoilet noodsignaal servicebeurt | b000 | TB | 7 | Stuk |  | 0 | 100% | 0 | 0 | 0 | 0 | 0 | 0
OBJ0001132 Regionaal Wielercentrum Noord | Perceel 4 Gebouwen |  | 02 Cyclisch onderhoud
OBJ0001132 Regionaal Wielercentrum Noord | Perceel 4 Gebouwen | 51.21.142L | 02 Cyclisch onderhoud | Atmosf. gasketel wand HR 25 - 50 kW vervangen | 1 | CB | 1 | Stuk
OBJ0001132 Regionaal Wielercentrum Noord | Perceel 4 Gebouwen | 51.21.142L | 02 Cyclisch onderhoud | Atmosf. gasketel wand HR 25 - 50 kW vervangen | 1 | CB | 1 | Stuk
OBJ0001132 Regionaal Wielercentrum Noord | Perceel 4 Gebouwen | 52.36.110L | 02 Cyclisch onderhoud | Dompelpomp afvalwater vervangen | 1 | CB | 1 | Stuk
OBJ0001132 Regionaal Wielercentrum Noord | Perceel 4 Gebouwen | 53.20.100H | 02 Cyclisch onderhoud | Leidingen verwarmd tapwater alg. herstellen (aanbrengen isolatiemateriaal) | 1 | NC | 1 | Stelpost |  | 0 | 100% | 0
OBJ0001132 Regionaal Wielercentrum Noord | Perceel 4 Gebouwen | 53.20.200L | 02 Cyclisch onderhoud | Pompen warm-tapwaterinstallaties alg. vervangen | 1 | CB | 1 | Stuk
OBJ0001132 Regionaal Wielercentrum Noord | Perceel 4 Gebouwen | 53.22.130L | 02 Cyclisch onderhoud | Voorraadboiler indir. verwarmd 500 l vervangen | 1 | CB | 1 | Stuk
OBJ0001132 Regionaal Wielercentrum Noord | Perceel 4 Gebouwen | 56.10.311L | 02 Cyclisch onderhoud | Expansievat cv-installatie 18 - 25 liter vervangen | 1 | CB | 1 | Stuk
OBJ0001132 Regionaal Wielercentrum Noord | Perceel 4 Gebouwen | 56.10.312L | 02 Cyclisch onderhoud | Expansievat cv-installatie 35 - 50 liter vervangen | 1 | CB | 1 | Stuk
OBJ0001132 Regionaal Wielercentrum Noord | Perceel 4 Gebouwen | 57.21.140L | 02 Cyclisch onderhoud | Pijpventilator algemeen vervangen | 1 | CB | 1 | Stuk
OBJ0001132 Regionaal Wielercentrum Noord | Perceel 4 Gebouwen | 57.21.180L | 02 Cyclisch onderhoud | Afzuigventilator algemeen vervangen | 2 | CB | 2 | Stuk
OBJ0001132 Regionaal Wielercentrum Noord | Perceel 4 Gebouwen | 61.51.410L | 02 Cyclisch onderhoud | Laagsp. verdeelinrichting <10 groepen vervangen | 5 | CB | 1 | Stuk
OBJ0001132 Regionaal Wielercentrum Noord | Perceel 4 Gebouwen | 61.51.440L | 02 Cyclisch onderhoud | Laagsp. verdeelinrichting 20-30 grp vervangen | 1 | CB | 1 | Stuk
OBJ0001132 Regionaal Wielercentrum Noord | Perceel 4 Gebouwen | 63.11.301L | 02 Cyclisch onderhoud | Verlichtingsarmaturen algemeen vervangen | 1 | CB | 345 | BVO
OBJ0001132 Regionaal Wielercentrum Noord | Perceel 4 Gebouwen | 65.21.410L | 02 Cyclisch onderhoud | Inbraaksignalering centrale algemeen vervangen | 1 | CB | 1 | Stuk
OBJ0001132 Regionaal Wielercentrum Noord | Perceel 4 Gebouwen | 65.21.490L | 02 Cyclisch onderhoud | Inbraaksignalering kabels + append. vervangen | 1 | CB | 345 | BVO
OBJ0001132 Regionaal Wielercentrum Noord | Perceel 4 Gebouwen | 74.11.100L | 02 Cyclisch onderhoud | Toilet algemeen vervangen | 1 | CB | 7 | Stuk
OBJ0001132 Regionaal Wielercentrum Noord | Perceel 4 Gebouwen | 74.11.200L | 02 Cyclisch onderhoud | Urinoir algemeen vervangen | 1 | CB | 2 | Stuk
OBJ0001132 Regionaal Wielercentrum Noord | Perceel 4 Gebouwen | 74.11.300L | 02 Cyclisch onderhoud | Wastafelcombinatie algemeen vervangen | 1 | CB | 3 | Stuk
OBJ0001132 Regionaal Wielercentrum Noord | Perceel 4 Gebouwen | 74.11.310L | 02 Cyclisch onderhoud | Fonteincombinatie algemeen vervangen | 1 | CB | 2 | Stuk
OBJ0001132 Regionaal Wielercentrum Noord | Perceel 4 Gebouwen | 74.11.400L | 02 Cyclisch onderhoud | Uitstortgootsteen algemeen vervangen | 1 | CB | 1 | Stuk
OBJ0001132 Regionaal Wielercentrum Noord | Perceel 4 Gebouwen | 74.11.540L | 02 Cyclisch onderhoud | Doucheplug incl. sensor vervangen | 1 | CB | 10 | Stuk
OBJ0001132 Regionaal Wielercentrum Noord | Perceel 4 Gebouwen | 90.63.230L | 02 Cyclisch onderhoud | Terreinverlichting gevelstraler vervangen | 4 | CB | 1 | Stuk
OBJ0001132 Regionaal Wielercentrum Noord | Perceel 4 Gebouwen | 90.63.230L | 02 Cyclisch onderhoud | Terreinverlichting gevelstraler vervangen | 1 | CB | 1 | Stuk
OBJ0001132 Regionaal Wielercentrum Noord | Perceel 4 Gebouwen | 90.63.260L | 02 Cyclisch onderhoud | Terreinverlichting lichtmast vervangen | 2 | CB | 6 | Stuk
OBJ0001132 Regionaal Wielercentrum Noord | Perceel 4 Gebouwen | 90.63.260L | 02 Cyclisch onderhoud | Terreinverlichting lichtmast vervangen | 6 | CB | 8 | Stuk
OBJ0001341 Pioneers Clubgebouw | Perceel 4 Gebouwen |  | 02 Cyclisch onderhoud
OBJ0001341 Pioneers Clubgebouw | Perceel 4 Gebouwen | 53.21.210L | 02 Cyclisch onderhoud | Voorraadboiler elektrisch < 30 l vervangen | i000 | CB | 1 | Stuk
OBJ0001341 Pioneers Clubgebouw | Perceel 4 Gebouwen | 57.21.180L | 02 Cyclisch onderhoud | Afzuigventilator algemeen vervangen | i000 | CB | 1 | Stuk
OBJ0001341 Pioneers Clubgebouw | Perceel 4 Gebouwen | 61.51.410L | 02 Cyclisch onderhoud | Laagsp. verdeelinrichting <10 groepen vervangen | i000 | CB | 1 | Stuk
OBJ0001341 Pioneers Clubgebouw | Perceel 4 Gebouwen | 62.21.420L | 02 Cyclisch onderhoud | Elektr. verwarming ribbenbuiskachel vervangen | i000 | CB | 3 | Stuk |  | 0 | 100% |  |  |  | 0
OBJ0001341 Pioneers Clubgebouw | Perceel 4 Gebouwen | 63.11.301L | 02 Cyclisch onderhoud | Verlichtingsarmaturen algemeen vervangen | i000 | CB | 54 | BVO
OBJ0001341 Pioneers Clubgebouw | Perceel 4 Gebouwen | 74.11.100L | 02 Cyclisch onderhoud | Toilet algemeen vervangen | b000 | CB | 1 | Stuk |  | 0 | 100% |  |  |  | 0
OBJ0001341 Pioneers Clubgebouw | Perceel 4 Gebouwen | 74.11.310L | 02 Cyclisch onderhoud | Fonteincombinatie algemeen vervangen | b000 | CB | 1 | Stuk |  | 0 | 100% |  |  |  | 0
OBJ0001341 Pioneers Clubgebouw | Perceel 4 Gebouwen | 90.63.310L | 02 Cyclisch onderhoud | Gevel- en plafondarmaturen klein vervangen | g101 | CB | 1 | Stuk
OBJ0001341 Pioneers Clubgebouw | Perceel 4 Gebouwen | 00.00.99 | 04 Contractonderhoud | E-revisie jaarlijks inclusief ACAD-dwg maken/reviseren en beheren. |  |  | 54 | BVO |  | 0 | 100% | 0 | 0 | 0 | 0 | 0 | 0
OBJ0001341 Pioneers Clubgebouw | Perceel 4 Gebouwen | 10.10.110D | 04 Contractonderhoud | Inspectie NEN3140 stelpost | i000 | TB | 54 | BVO |  | 0 | 100% |  |  | 0
OBJ0001341 Pioneers Clubgebouw | Perceel 4 Gebouwen | 53.21.200B | 04 Contractonderhoud | Voorraadboilers elektrisch alg. servicebeurt | i000 | TB | 1 | Stuk |  | 0 | 100% | 0 | 0 | 0 | 0 | 0 | 0
OBJ0001341 Pioneers Clubgebouw | Perceel 4 Gebouwen | 57.21.110B | 04 Contractonderhoud | Dakventilator algemeen servicebeurt | i000 | TB | 1 | Stuk |  | 0 | 100% | 0 | 0 | 0 | 0 | 0 | 0
OBJ0001341 Pioneers Clubgebouw | Perceel 4 Gebouwen | 61.51.200B | 04 Contractonderhoud | Laagspanning (hoofd)verdeelinr. alg. servicebeurt | i000 | TB | 1 | Stuk |  | 0 | 100% | 0 | 0 | 0 | 0 | 0 | 0
OBJ0001341 Pioneers Clubgebouw | Perceel 4 Gebouwen | 62.21.420B | 04 Contractonderhoud | Elektr. verwarming ribbenbuiskachel servicebeurt | i000 | TB | 3 | Stuk |  | 0 | 100% | 0 | 0 | 0 | 0 | 0 | 0
OBJ0001352 Houten rookruimte | Perceel 4 Gebouwen |  | 02 Cyclisch onderhoud
OBJ0001352 Houten rookruimte | Perceel 4 Gebouwen | 90.63.330L | 02 Cyclisch onderhoud | Gevel- en plafondarmaturen groot vervangen | g101 | CB | 2 | Stuk
OBJ0001353 Milieupark Betaalkantoor nieuw | Perceel 4 Gebouwen |  | 02 Cyclisch onderhoud
OBJ0001353 Milieupark Betaalkantoor nieuw | Perceel 4 Gebouwen | 53.21.210L | 02 Cyclisch onderhoud | Voorraadboiler elektrisch < 30 l vervangen | i000 | CB | 2 | Stuk
OBJ0001353 Milieupark Betaalkantoor nieuw | Perceel 4 Gebouwen | 55.12.110H | 02 Cyclisch onderhoud | Split systeem enkelvoudig < 3 kW herstellen (isolatie koelleidingen herstellen) | g101 | NC | 1 | Stuk |  | 0 | 100% | 0
OBJ0001353 Milieupark Betaalkantoor nieuw | Perceel 4 Gebouwen | 55.12.110L | 02 Cyclisch onderhoud | Split systeem enkelvoudig < 3 kW vervangen | g101 | CB | 1 | Stuk
OBJ0001353 Milieupark Betaalkantoor nieuw | Perceel 4 Gebouwen | 61.51.420L | 02 Cyclisch onderhoud | Laagsp. verdeelinrichting 10-15 grp vervangen | i000 | CB | 1 | Stuk
OBJ0001353 Milieupark Betaalkantoor nieuw | Perceel 4 Gebouwen | 62.21.410L | 02 Cyclisch onderhoud | Elektr. verw. plaatrad. elektrisch vervangen | i000 | CB | 3 | Stuk
OBJ0001353 Milieupark Betaalkantoor nieuw | Perceel 4 Gebouwen | 65.13.310K | 02 Cyclisch onderhoud | Handblusser algemeen reviseren | i000 | TB | 1 | Stuk |  | 0 | 100% |  | 0
OBJ0001353 Milieupark Betaalkantoor nieuw | Perceel 4 Gebouwen | 65.13.310L | 02 Cyclisch onderhoud | Handblusser algemeen vervangen | i000 | CB | 1 | Stuk
OBJ0001353 Milieupark Betaalkantoor nieuw | Perceel 4 Gebouwen | 65.21.410K | 02 Cyclisch onderhoud | Inbraaksignalering centrale algem. accu vervangen | i000 | TB | 1 | Stuk |  | 0 | 100% | 0 |  |  |  |  | 0
OBJ0001353 Milieupark Betaalkantoor nieuw | Perceel 4 Gebouwen | 65.21.410L | 02 Cyclisch onderhoud | Inbraaksignalering centrale algemeen vervangen | i000 | CB | 1 | Stuk
OBJ0001353 Milieupark Betaalkantoor nieuw | Perceel 4 Gebouwen | 65.21.490L | 02 Cyclisch onderhoud | Inbraaksignalering kabels + append. vervangen | i000 | CB | 17 | BVO
OBJ0001353 Milieupark Betaalkantoor nieuw | Perceel 4 Gebouwen | 74.11.100L | 02 Cyclisch onderhoud | Toilet algemeen vervangen | b000 | CB | 1 | Stuk
OBJ0001353 Milieupark Betaalkantoor nieuw | Perceel 4 Gebouwen | 74.11.300L | 02 Cyclisch onderhoud | Wastafelcombinatie algemeen vervangen | b000 | CB | 1 | Stuk
OBJ0001353 Milieupark Betaalkantoor nieuw | Perceel 4 Gebouwen | 90.63.320L | 02 Cyclisch onderhoud | Gevel- en plafondarmaturen middelgroot vervangen | g101 | CB | 4 | Stuk
OBJ0001353 Milieupark Betaalkantoor nieuw | Perceel 4 Gebouwen | 90.63.330L | 02 Cyclisch onderhoud | Gevel- en plafondarmaturen groot vervangen | g101 | CB | 1 | Stuk
OBJ0001353 Milieupark Betaalkantoor nieuw | Perceel 4 Gebouwen | 90.64.210L | 02 Cyclisch onderhoud | CCTV-camera terrein video vervangen | i000 | CB | 1 | Stuk
OBJ0001353 Milieupark Betaalkantoor nieuw | Perceel 4 Gebouwen | 00.00.99 | 04 Contractonderhoud | E-revisie jaarlijks inclusief ACAD-dwg maken/reviseren en beheren. |  |  | 17 | BVO |  | 0 | 100% | 0 | 0 | 0 | 0 | 0 | 0
OBJ0001353 Milieupark Betaalkantoor nieuw | Perceel 4 Gebouwen | 10.10.110D | 04 Contractonderhoud | Inspectie NEN3140 stelpost | i000 | TB | 17 | BVO |  | 0 | 100% |  |  |  | 0
OBJ0001353 Milieupark Betaalkantoor nieuw | Perceel 4 Gebouwen | 53.21.200B | 04 Contractonderhoud | Voorraadboilers elektrisch alg. servicebeurt | i000 | TB | 2 | Stuk |  | 0 | 100% | 0 | 0 | 0 | 0 | 0 | 0
OBJ0001353 Milieupark Betaalkantoor nieuw | Perceel 4 Gebouwen | 55.12.110B | 04 Contractonderhoud | Split systeem enkelvoudig < 3 kW servicebeurt | g101 | TB | 1 | Stuk |  | 0 | 100% | 0 | 0 | 0 | 0 | 0 | 0
OBJ0001353 Milieupark Betaalkantoor nieuw | Perceel 4 Gebouwen | 61.51.200B | 04 Contractonderhoud | Laagspanning (hoofd)verdeelinr. alg. servicebeurt | i000 | TB | 1 | Stuk |  | 0 | 100% | 0 | 0 | 0 | 0 | 0 | 0
OBJ0001353 Milieupark Betaalkantoor nieuw | Perceel 4 Gebouwen | 62.21.410B | 04 Contractonderhoud | Elektr. verw. plaatrad. elektrisch servicebeurt | i000 | TB | 3 | Stuk |  | 0 | 100% | 0 | 0 | 0 | 0 | 0 | 0
OBJ0001353 Milieupark Betaalkantoor nieuw | Perceel 4 Gebouwen | 65.13.310B | 04 Contractonderhoud | Handblusser algemeen servicebeurt | i000 | TB | 1 | Stuk |  | 0 | 100% | 0 | 0 | 0 | 0 | 0 | 0
OBJ0001353 Milieupark Betaalkantoor nieuw | Perceel 4 Gebouwen | 65.21.410B | 04 Contractonderhoud | Inbraaksignalering centrale algemeen servicebeurt | i000 | TB | 1 | Stuk |  | 0 | 100% | 0 | 0 | 0 | 0 | 0 | 0
[9 empty] | Subtotalen per jaar per jaar |  |  | 0 | 0 | 0 | 0 | 0 | 0
[9 empty] | Eenmalige all-in prijs voor alle implementatiewerkzaamheden |  |  | 0
[9 empty] | Totale Inschrijfprijs Perceel 4: |  |  | 0

## Invulblad_P5
Bijlage: Afprijslijst installatiecartotheek d.d. 15 december
Noten: (1) Inschrijver vult slechts de groene eenheidsprijzen in (2) Inschrijver vult eenheidsprijzen exclusief BTW in
Gebouw | Perceel | Code | Type onderhoud | Omschrijving | Inspectieplaats | OR | Aantal | Eenheid | Opmerkingen | Eenheidprijs | % | JR2021 | JR2022 | JR2023 | JR2024 | JR2025 | JR2026
0000000359 Kinderboerderij Oranjebond | Perceel 5 Gebouwen grondzaken |  | 01 Herstelonderhoud | EW afkoop storingen |  |  | 56 | BVO |  | 0 | 100% | 0 | 0 | 0 | 0 | 0 | 0
0000000400 Daklozenopvang Maria in Campislaan 257 | Perceel 5 Gebouwen grondzaken |  | 01 Herstelonderhoud | EW afkoop storingen |  |  | 1093 | BVO |  | 0 | 100% | 0 | 0 | 0 | 0 | 0 | 0
0000000416 Kinderboerderij Marsdijk | Perceel 5 Gebouwen grondzaken |  | 01 Herstelonderhoud | EW afkoop storingen |  |  | 175 | BVO |  | 0 | 100% | 0 | 0 | 0 | 0 | 0 | 0
0000000455 Loods Stadsbroek | Perceel 5 Gebouwen grondzaken |  | 01 Herstelonderhoud | EW afkoop storingen |  |  | 150 | BVO |  | 0 | 100% | 0 | 0 | 0 | 0 | 0 | 0
0000000480 Kinderboerderij Marsdijk De Ballon | Perceel 5 Gebouwen grondzaken |  | 01 Herstelonderhoud | EW afkoop storingen |  |  | 79 | BVO |  | 0 | 100% | 0 | 0 | 0 | 0 | 0 | 0
0000000501 Woning Hoofdvaartsweg 145 | Perceel 5 Gebouwen grondzaken |  | 01 Herstelonderhoud | EW afkoop storingen |  |  | 186 | BVO |  | 0 | 100% | 0 | 0 | 0 | 0 | 0 | 0
0000000504 C.T. Storkweg 6-6A-6B-6C-6D-6E-6G-6I | Perceel 5 Gebouwen grondzaken |  | 01 Herstelonderhoud | EW afkoop storingen |  |  | 640 | BVO |  | 0 | 100% | 0 | 0 | 0 | 0 | 0 | 0
0000000506 Woning Graswijk 20 A | Perceel 5 Gebouwen grondzaken |  | 01 Herstelonderhoud | EW afkoop storingen |  |  | 237 | BVO |  | 0 | 100% | 0 | 0 | 0 | 0 | 0 | 0
0000000540 Dr. A.F. Philipsweg 19 | Perceel 5 Gebouwen grondzaken |  | 01 Herstelonderhoud | EW afkoop storingen |  |  | 795 | BVO |  | 0 | 100% | 0 | 0 | 0 | 0 | 0 | 0
0000000542 Dr. A.F. Philipsweg 23 | Perceel 5 Gebouwen grondzaken |  | 01 Herstelonderhoud | EW afkoop storingen |  |  | 627 | BVO |  | 0 | 100% | 0 | 0 | 0 | 0 | 0 | 0
0000000547 Clubgebouw Tennisvereniging Amelte 1A | Perceel 5 Gebouwen grondzaken |  | 01 Herstelonderhoud | EW afkoop storingen |  |  | 126 | BVO |  | 0 | 100% | 0 | 0 | 0 | 0 | 0 | 0
0000000550 Boskamp Wachthuisje | Perceel 5 Gebouwen grondzaken |  | 01 Herstelonderhoud | EW afkoop storingen |  |  | 49 | BVO |  | 0 | 100% | 0 | 0 | 0 | 0 | 0 | 0
0000000552 Columbarium annex Theehuis | Perceel 5 Gebouwen grondzaken |  | 01 Herstelonderhoud | EW afkoop storingen |  |  | 189 | BVO |  | 0 | 100% | 0 | 0 | 0 | 0 | 0 | 0
OBJ0000451XXX C.T. Storkweg 15-17 | Perceel 5 Gebouwen grondzaken |  | 01 Herstelonderhoud | EW afkoop storingen |  |  | 1564 | BVO |  | 0 | 100% | 0 | 0 | 0 | 0 | 0 | 0
OBJ0000479 Woning Graswijk 23 | Perceel 5 Gebouwen grondzaken |  | 01 Herstelonderhoud | EW afkoop storingen |  |  | 350 | BVO |  | 0 | 100% | 0 | 0 | 0 | 0 | 0 | 0
OBJ0000483 Schuur Graswijk 20 A | Perceel 5 Gebouwen grondzaken |  | 01 Herstelonderhoud | EW afkoop storingen |  |  | 39 | BVO |  | 0 | 100% | 0 | 0 | 0 | 0 | 0 | 0
OBJ0000489 Schuur Graswijk 23 | Perceel 5 Gebouwen grondzaken |  | 01 Herstelonderhoud | EW afkoop storingen |  |  | 58 | BVO |  | 0 | 100% | 0 | 0 | 0 | 0 | 0 | 0
OBJ0000494 Havenkade 16 | Perceel 5 Gebouwen grondzaken |  | 01 Herstelonderhoud | EW afkoop storingen |  |  | 1724 | BVO |  | 0 | 100% | 0 | 0 | 0 | 0 | 0 | 0
OBJ0000496XXX Schuur Hoofdvaartsweg 145 | Perceel 5 Gebouwen grondzaken |  | 01 Herstelonderhoud | EW afkoop storingen |  |  | 35 | BVO |  | 0 | 100% | 0 | 0 | 0 | 0 | 0 | 0
OBJ0000504 Rolderstraat 7-9 | Perceel 5 Gebouwen grondzaken |  | 01 Herstelonderhoud | EW afkoop storingen |  |  | 1042 | BVO |  | 0 | 100% | 0 | 0 | 0 | 0 | 0 | 0
OBJ0000506 Rolderstraat 17 | Perceel 5 Gebouwen grondzaken |  | 01 Herstelonderhoud | EW afkoop storingen |  |  | 390 | BVO |  | 0 | 100% | 0 | 0 | 0 | 0 | 0 | 0
OBJ0000509 Rolderstraat 31-33-33A-33B | Perceel 5 Gebouwen grondzaken |  | 01 Herstelonderhoud | EW afkoop storingen |  |  | 892 | BVO |  | 0 | 100% | 0 | 0 | 0 | 0 | 0 | 0
OBJ0000519 Rodeweg 23-23A-23B | Perceel 5 Gebouwen grondzaken |  | 01 Herstelonderhoud | EW afkoop storingen |  |  | 114 | BVO |  | 0 | 100% | 0 | 0 | 0 | 0 | 0 | 0
OBJ0000574 Kinderboerderij Valkenstijn Schuur | Perceel 5 Gebouwen grondzaken |  | 01 Herstelonderhoud | EW afkoop storingen |  |  | 74 | BVO |  | 0 | 100% | 0 | 0 | 0 | 0 | 0 | 0
OBJ0000581 Kinderboerderij Marsdijk Schuur | Perceel 5 Gebouwen grondzaken |  | 01 Herstelonderhoud | EW afkoop storingen |  |  | 24 | BVO |  | 0 | 100% | 0 | 0 | 0 | 0 | 0 | 0
OBJ0000582 Baggelhuizen 10 Berging | Perceel 5 Gebouwen grondzaken |  | 01 Herstelonderhoud | EW afkoop storingen |  |  | 36 | BVO |  | 0 | 100% | 0 | 0 | 0 | 0 | 0 | 0
OBJ0000587 Kinderboerderij Asserbos Hooischuur | Perceel 5 Gebouwen grondzaken |  | 01 Herstelonderhoud | EW afkoop storingen |  |  | 25 | BVO |  | 0 | 100% | 0 | 0 | 0 | 0 | 0 | 0
OBJ0000589 Kinderboerderij Asserbos Dierenverblijf 1 | Perceel 5 Gebouwen grondzaken |  | 01 Herstelonderhoud | EW afkoop storingen |  |  | 16 | BVO |  | 0 | 100% | 0 | 0 | 0 | 0 | 0 | 0
OBJ0000590 Kinderboerderij Asserbos Dierenverblijf 2 | Perceel 5 Gebouwen grondzaken |  | 01 Herstelonderhoud | EW afkoop storingen |  |  | 48 | BVO |  | 0 | 100% | 0 | 0 | 0 | 0 | 0 | 0
OBJ0000591 Kinderboerderij Asserbos Dierenverblijf 3 | Perceel 5 Gebouwen grondzaken |  | 01 Herstelonderhoud | EW afkoop storingen |  |  | 21 | BVO |  | 0 | 100% | 0 | 0 | 0 | 0 | 0 | 0
OBJ0000592 Kinderboerderij Asserbos Dierenverblijf 4 | Perceel 5 Gebouwen grondzaken |  | 01 Herstelonderhoud | EW afkoop storingen |  |  | 35 | BVO |  | 0 | 100% | 0 | 0 | 0 | 0 | 0 | 0
OBJ0000627 Kinderboerderij Pittelstee Dierenverblijf 1 | Perceel 5 Gebouwen grondzaken |  | 01 Herstelonderhoud | EW afkoop storingen |  |  | 36 | BVO |  | 0 | 100% | 0 | 0 | 0 | 0 | 0 | 0
OBJ0000630 Kinderboerderij Pittelstee Dierenverblijf 4 | Perceel 5 Gebouwen grondzaken |  | 01 Herstelonderhoud | EW afkoop storingen |  |  | 12 | BVO |  | 0 | 100% | 0 | 0 | 0 | 0 | 0 | 0
OBJ0000661 Woning W.A. Scholtenstraat 12 | Perceel 5 Gebouwen grondzaken |  | 01 Herstelonderhoud | EW afkoop storingen |  |  | 349 | BVO |  | 0 | 100% | 0 | 0 | 0 | 0 | 0 | 0
OBJ0000663 Industrieweg 22 | Perceel 5 Gebouwen grondzaken |  | 01 Herstelonderhoud | EW afkoop storingen |  |  | 911 | BVO |  | 0 | 100% | 0 | 0 | 0 | 0 | 0 | 0
OBJ0000667 Kinderboerderij Lariks | Perceel 5 Gebouwen grondzaken |  | 01 Herstelonderhoud | EW afkoop storingen |  |  | 78 | BVO |  | 0 | 100% | 0 | 0 | 0 | 0 | 0 | 0
OBJ0000679 Openluchtheater Tivoli | Perceel 5 Gebouwen grondzaken |  | 01 Herstelonderhoud | EW afkoop storingen |  |  | 150 | BVO |  | 0 | 100% | 0 | 0 | 0 | 0 | 0 | 0
OBJ0000695 Woning Graswijk 14 A | Perceel 5 Gebouwen grondzaken |  | 01 Herstelonderhoud | EW afkoop storingen |  |  | 347 | BVO |  | 0 | 100% | 0 | 0 | 0 | 0 | 0 | 0
OBJ0000696 Schuur A Graswijk 14 A | Perceel 5 Gebouwen grondzaken |  | 01 Herstelonderhoud | EW afkoop storingen |  |  | 25 | BVO |  | 0 | 100% | 0 | 0 | 0 | 0 | 0 | 0
OBJ0000700XXX Woning Hoofdvaartsweg 168 | Perceel 5 Gebouwen grondzaken |  | 01 Herstelonderhoud | EW afkoop storingen |  |  | 478 | BVO |  | 0 | 100% | 0 | 0 | 0 | 0 | 0 | 0
OBJ0000703 J.C. v Markenstraat 8 | Perceel 5 Gebouwen grondzaken |  | 01 Herstelonderhoud | EW afkoop storingen |  |  | 2523 | BVO |  | 0 | 100% | 0 | 0 | 0 | 0 | 0 | 0
OBJ0000705 J.C. v Markenstraat 10-12 | Perceel 5 Gebouwen grondzaken |  | 01 Herstelonderhoud | EW afkoop storingen |  |  | 5605 | BVO |  | 0 | 100% | 0 | 0 | 0 | 0 | 0 | 0
OBJ0000742 Woning Graswijk 10 | Perceel 5 Gebouwen grondzaken |  | 01 Herstelonderhoud | EW afkoop storingen |  |  | 611 | BVO |  | 0 | 100% | 0 | 0 | 0 | 0 | 0 | 0
OBJ0000754 C.T. Storkweg 2-2A-2B-2C | Perceel 5 Gebouwen grondzaken |  | 01 Herstelonderhoud | EW afkoop storingen |  |  | 1480 | BVO |  | 0 | 100% | 0 | 0 | 0 | 0 | 0 | 0
OBJ0000794 Graansilo Havenkade 6 | Perceel 5 Gebouwen grondzaken |  | 01 Herstelonderhoud | EW afkoop storingen |  |  | 898 | BVO |  | 0 | 100% | 0 | 0 | 0 | 0 | 0 | 0
OBJ0000798 Hengsthouderij Hoofdvaartsweg 147 | Perceel 5 Gebouwen grondzaken |  | 01 Herstelonderhoud | EW afkoop storingen |  |  | 2051 | BVO |  | 0 | 100% | 0 | 0 | 0 | 0 | 0 | 0
OBJ0000959 Rolderstraat 21 | Perceel 5 Gebouwen grondzaken |  | 01 Herstelonderhoud | EW afkoop storingen |  |  | 235 | BVO |  | 0 | 100% | 0 | 0 | 0 | 0 | 0 | 0
OBJ0001017 Woning Graswijk 14 | Perceel 5 Gebouwen grondzaken |  | 01 Herstelonderhoud | EW afkoop storingen |  |  | 527 | BVO |  | 0 | 100% | 0 | 0 | 0 | 0 | 0 | 0
OBJ0001054 Havenkade 18 | Perceel 5 Gebouwen grondzaken |  | 01 Herstelonderhoud | EW afkoop storingen |  |  | 2438 | BVO |  | 0 | 100% | 0 | 0 | 0 | 0 | 0 | 0
OBJ0001055 Havenkade 20 | Perceel 5 Gebouwen grondzaken |  | 01 Herstelonderhoud | EW afkoop storingen |  |  | 879 | BVO |  | 0 | 100% | 0 | 0 | 0 | 0 | 0 | 0
OBJ0001127XXX Schuur Graswijk 14 | Perceel 5 Gebouwen grondzaken |  | 01 Herstelonderhoud | EW afkoop storingen |  |  | 350 | BVO |  | 0 | 100% | 0 | 0 | 0 | 0 | 0 | 0
0000000030 Het Theekoepeltje | Perceel 5 Gebouwen grondzaken |  | 02 Cyclisch onderhoud
0000000030 Het Theekoepeltje | Perceel 5 Gebouwen grondzaken | 51.21.141L | 02 Cyclisch onderhoud | Atmosf. gasketel wand HR < 25 kW vervangen | i001 | CB | 1 | Stuk |  | 0 | 100% |  |  |  |  | 0
0000000030 Het Theekoepeltje | Perceel 5 Gebouwen grondzaken | 56.10.311L | 02 Cyclisch onderhoud | Expansievat cv-installatie 18 - 25 liter vervangen | i001 | CB | 1 | Stuk
0000000030 Het Theekoepeltje | Perceel 5 Gebouwen grondzaken | 57.21.111L | 02 Cyclisch onderhoud | Dakventilator < 0,04 m3/s vervangen | d002 | CB | 1 | Stuk
0000000030 Het Theekoepeltje | Perceel 5 Gebouwen grondzaken | 61.51.210H | 02 Cyclisch onderhoud | (hoofd)Verdeelinrichting < 10 groepen herstellen (bedrading en beschermkap herstellen) | i001 | NC | 1 | Stuk |  | 0 | 100% | 0
0000000030 Het Theekoepeltje | Perceel 5 Gebouwen grondzaken | 61.51.210L | 02 Cyclisch onderhoud | (hoofd)Verdeelinrichting < 10 groepen vervangen | i001 | CB | 1 | Stuk
0000000030 Het Theekoepeltje | Perceel 5 Gebouwen grondzaken | 61.51.310L | 02 Cyclisch onderhoud | Laagsp. hoofdverdeelinr. <10 groepen vervangen | i002 | CB | 1 | Stuk
0000000030 Het Theekoepeltje | Perceel 5 Gebouwen grondzaken | 63.24.200L | 02 Cyclisch onderhoud | Vluchtverlichtingarm. decentraal gev. Vervangen LED | i000 | CB | 1 | Stuk
0000000030 Het Theekoepeltje | Perceel 5 Gebouwen grondzaken | 65.21.410L | 02 Cyclisch onderhoud | Inbraaksignalering centrale algemeen vervangen | i001 | CB | 1 | Stuk
0000000030 Het Theekoepeltje | Perceel 5 Gebouwen grondzaken | 65.21.490L | 02 Cyclisch onderhoud | Inbraaksignalering kabels + append. vervangen | i000 | CB | 73 | BVO |  | 0
0000000030 Het Theekoepeltje | Perceel 5 Gebouwen grondzaken | 65.41.100L | 02 Cyclisch onderhoud | Invalidetoilet noodsignaal vervangen | b000 | CB | 1 | Stuk
0000000030 Het Theekoepeltje | Perceel 5 Gebouwen grondzaken | 74.11.100L | 02 Cyclisch onderhoud | Toilet algemeen vervangen | b000 | CB | 2 | Stuk
0000000030 Het Theekoepeltje | Perceel 5 Gebouwen grondzaken | 74.11.300L | 02 Cyclisch onderhoud | Wastafelcombinatie algemeen vervangen | b000 | CB | 2 | Stuk
0000000030 Het Theekoepeltje | Perceel 5 Gebouwen grondzaken | 74.12.220L | 02 Cyclisch onderhoud | Opklapbare beugel vervangen | b000 | CB | 2 | Stuk
0000000030 Het Theekoepeltje | Perceel 5 Gebouwen grondzaken | 00.00.99 | 04 Contractonderhoud | E-revisie jaarlijks inclusief ACAD-dwg maken/reviseren en beheren. |  |  | 73 | BVO |  | 0 | 100% | 0 | 0 | 0 | 0 | 0 | 0
0000000030 Het Theekoepeltje | Perceel 5 Gebouwen grondzaken | 10.10.110D | 04 Contractonderhoud | Inspectie NEN3140 stelpost | i000 | TB | 73 | BVO |  | 0 | 100% | 0 |  |  |  |  | 0
0000000030 Het Theekoepeltje | Perceel 5 Gebouwen grondzaken |  | 07 Contractonderhoud
0000000030 Het Theekoepeltje | Perceel 5 Gebouwen grondzaken | 63.24.000B | 07 Contractonderhoud | Calamiteiten decentraal gevoed servicebeurt | i000 | TB | 1 | Stuk |  | 0 | 100% | 0 | 0 | 0 | 0 | 0 | 0
0000000030 Het Theekoepeltje | Perceel 5 Gebouwen grondzaken | 63.24.000K | 07 Contractonderhoud | Calamiteiten decentraal gevoed accu vervangen | i000 | TB | 1 | Stuk |  | 0 | 100% | 0 |  |  |  | 0
0000000030 Het Theekoepeltje | Perceel 5 Gebouwen grondzaken | 63.24.000Z | 07 Contractonderhoud | Calamiteiten decentraal gevoed lamp vervangen | i000 | TB | 1 | Stuk |  | 0 | 100% | 0 | 0 | 0 | 0 | 0 | 0
0000000030 Het Theekoepeltje | Perceel 5 Gebouwen grondzaken | 63.24.200H | 07 Contractonderhoud | Vluchtverlichtingarm. decentraal gev. herstellen (servicebeurt en accu vervangen) | i000 | NC | 1 | Stuk |  | 0 | 100% | 0
0000000091 Kinderboerderij Asserbos | Perceel 5 Gebouwen grondzaken |  | 02 Cyclisch onderhoud
0000000091 Kinderboerderij Asserbos | Perceel 5 Gebouwen grondzaken | 53.23.110T | 02 Cyclisch onderhoud | Keukengeiser contract | i000 | TB | 1 | Stuk |  | 0 | 100% | 0 | 0 | 0 | 0 | 0 | 0
0000000091 Kinderboerderij Asserbos | Perceel 5 Gebouwen grondzaken | 61.11.300C | 02 Cyclisch onderhoud | PV-panelen algemeen keuring en reinigen | d001 | TB | 30 | Stuk |  | 0 | 100% | 0
0000000091 Kinderboerderij Asserbos | Perceel 5 Gebouwen grondzaken | 61.11.300L | 02 Cyclisch onderhoud | PV-panelen algemeen vervangen | d001 | CB | 30 | Stuk
0000000091 Kinderboerderij Asserbos | Perceel 5 Gebouwen grondzaken | 61.11.300Z | 02 Cyclisch onderhoud | PV-panelen algemeen verplaatsen (dakrenovatie) | d001 | TB | 30 | Stuk |  | 0 | 100% | 0
0000000091 Kinderboerderij Asserbos | Perceel 5 Gebouwen grondzaken | 61.11.900L | 02 Cyclisch onderhoud | Zonnepanelen omvormer algemeen vervangen | i000 | CB | 2 | Stuk
0000000091 Kinderboerderij Asserbos | Perceel 5 Gebouwen grondzaken | 61.51.320L | 02 Cyclisch onderhoud | Laagsp. hoofdverdeelinr. 10-15 grp vervangen | i001 | CB | 1 | Stuk
0000000091 Kinderboerderij Asserbos | Perceel 5 Gebouwen grondzaken | 63.11.301L | 02 Cyclisch onderhoud | Verlichtingsarmaturen algemeen vervangen | i000 | CB | 370 | BVO |  | 0 | 100% | 0
0000000091 Kinderboerderij Asserbos | Perceel 5 Gebouwen grondzaken | 63.24.000K | 02 Cyclisch onderhoud | Calamiteiten decentraal gevoed accu vervangen | i000 | TB | 11 | Stuk |  | 0 | 100% |  | 0 |  |  |  | 0
0000000091 Kinderboerderij Asserbos | Perceel 5 Gebouwen grondzaken | 63.24.100L | 02 Cyclisch onderhoud | Noodverlichtingarm. decentraal gevoed vervangen | i000 | CB | 6 | Stuk |  | 0 | 100% | 0
0000000091 Kinderboerderij Asserbos | Perceel 5 Gebouwen grondzaken | 63.24.200L | 02 Cyclisch onderhoud | Vluchtverlichtingarm. decentraal gev. Vervangen LED | i000 | CB | 2 | Stuk |  | 0 | 100% | 0
0000000091 Kinderboerderij Asserbos | Perceel 5 Gebouwen grondzaken | 63.24.200L | 02 Cyclisch onderhoud | Vluchtverlichtingarm. decentraal gev. Vervangen LED | i000 | CB | 3 | Stuk
0000000091 Kinderboerderij Asserbos | Perceel 5 Gebouwen grondzaken | 64.31.110L | 02 Cyclisch onderhoud | CCTV-camera video vervangen | i000 | CB | 2 | Stuk |  | 0
0000000091 Kinderboerderij Asserbos | Perceel 5 Gebouwen grondzaken | 65.13.310K | 02 Cyclisch onderhoud | Handblusser algemeen reviseren | i000 | TB | 2 | Stuk |  | 0 | 100% |  |  |  |  | 0
0000000091 Kinderboerderij Asserbos | Perceel 5 Gebouwen grondzaken | 65.13.310L | 02 Cyclisch onderhoud | Handblusser algemeen vervangen | i000 | CB | 2 | Stuk
0000000091 Kinderboerderij Asserbos | Perceel 5 Gebouwen grondzaken | 65.13.320K | 02 Cyclisch onderhoud | Brandslanghaspel algemeen slang vervangen | i000 | CB | 2 | Stuk
0000000091 Kinderboerderij Asserbos | Perceel 5 Gebouwen grondzaken | 65.13.320Z | 02 Cyclisch onderhoud | Brandslanghaspel algemeen afpersen | i000 | TB | 2 | Stuk |  | 0 | 100% |  |  | 0
0000000091 Kinderboerderij Asserbos | Perceel 5 Gebouwen grondzaken | 74.11.400L | 02 Cyclisch onderhoud | Uitstortgootsteen algemeen vervangen | b000 | CB | 1 | Stuk |  | 0 | 100% | 0
0000000091 Kinderboerderij Asserbos | Perceel 5 Gebouwen grondzaken | 90.52.100L | 02 Cyclisch onderhoud | Straatkolken terrein algemeen vervangen | t000 | CB | 3 | Stuk
0000000091 Kinderboerderij Asserbos | Perceel 5 Gebouwen grondzaken | 90.63.310L | 02 Cyclisch onderhoud | Gevel- en plafondarmaturen klein vervangen | g101 | CB | 1 | Stuk
0000000091 Kinderboerderij Asserbos | Perceel 5 Gebouwen grondzaken | 90.63.320L | 02 Cyclisch onderhoud | Gevel- en plafondarmaturen middelgroot vervangen | g201 | CB | 1 | Stuk
0000000091 Kinderboerderij Asserbos | Perceel 5 Gebouwen grondzaken | 00.00.99 | 04 Contractonderhoud | E-revisie jaarlijks inclusief ACAD-dwg maken/reviseren en beheren. |  |  | 370 | BVO |  | 0 | 100% | 0 | 0 | 0 | 0 | 0 | 0
0000000091 Kinderboerderij Asserbos | Perceel 5 Gebouwen grondzaken | 10.10.110D | 04 Contractonderhoud | Inspectie NEN3140 stelpost | i000 | TB | 370 | BVO |  | 0 | 100% | 0 |  |  |  |  | 0
0000000091 Kinderboerderij Asserbos | Perceel 5 Gebouwen grondzaken | 51.11.210T | 04 Contractonderhoud | Gevelkachel gas < 10 kW contract | i000 | TB | 1 | Stuk |  | 0 | 100% | 0 | 0 | 0 | 0 | 0 | 0
0000000091 Kinderboerderij Asserbos | Perceel 5 Gebouwen grondzaken | 51.11.210T | 04 Contractonderhoud | Gevelkachel gas < 10 kW contract | i000 | TB | 1 | Stuk |  | 0 | 100% | 0 | 0 | 0 | 0 | 0 | 0
0000000091 Kinderboerderij Asserbos | Perceel 5 Gebouwen grondzaken | 61.51.200B | 04 Contractonderhoud | Laagspanning (hoofd)verdeelinr. alg. servicebeurt | i000 | TB | 1 | Stuk |  | 0 | 100% | 0 | 0 | 0 | 0 | 0 | 0
0000000091 Kinderboerderij Asserbos | Perceel 5 Gebouwen grondzaken | 63.24.000B | 04 Contractonderhoud | Calamiteiten decentraal gevoed servicebeurt | i000 | TB | 11 | Stuk |  | 0 | 100% | 0 | 0 | 0 | 0 | 0 | 0
0000000091 Kinderboerderij Asserbos | Perceel 5 Gebouwen grondzaken | 63.24.000Z | 04 Contractonderhoud | Calamiteiten decentraal gevoed lamp vervangen | i000 | TB | 11 | Stuk |  | 0 | 100% | 0 | 0 | 0 | 0 | 0 | 0
0000000091 Kinderboerderij Asserbos | Perceel 5 Gebouwen grondzaken | 65.13.310B | 04 Contractonderhoud | Handblusser algemeen servicebeurt | i000 | TB | 2 | Stuk |  | 0 | 100% | 0 | 0 | 0 | 0 | 0 | 0
0000000091 Kinderboerderij Asserbos | Perceel 5 Gebouwen grondzaken | 65.13.320B | 04 Contractonderhoud | Brandslanghaspel algemeen servicebeurt | i000 | TB | 2 | Stuk |  | 0 | 100% | 0 | 0 | 0 | 0 | 0 | 0
0000000131 Kinderboerderij Valkenstijn | Perceel 5 Gebouwen grondzaken |  | 02 Cyclisch onderhoud
0000000131 Kinderboerderij Valkenstijn | Perceel 5 Gebouwen grondzaken | 53.21.210L | 02 Cyclisch onderhoud | Voorraadboiler elektrisch < 30 l vervangen | i000 | CB | 1 | Stuk |  | 0 | 100% |  |  |  |  | 0
0000000131 Kinderboerderij Valkenstijn | Perceel 5 Gebouwen grondzaken | 61.51.310L | 02 Cyclisch onderhoud | Laagsp. hoofdverdeelinr. <10 groepen vervangen | i001 | CB | 1 | Stuk
0000000131 Kinderboerderij Valkenstijn | Perceel 5 Gebouwen grondzaken | 62.21.410L | 02 Cyclisch onderhoud | Elektr. verw. plaatrad. elektrisch vervangen | b000 | CB | 1 | Stuk |  | 0 | 100% |  |  |  |  | 0
0000000131 Kinderboerderij Valkenstijn | Perceel 5 Gebouwen grondzaken | 63.11.301L | 02 Cyclisch onderhoud | Verlichtingsarmaturen algemeen vervangen | i000 | CB | 54 | BVO |  | 0 | 100% |  |  |  |  | 0
0000000131 Kinderboerderij Valkenstijn | Perceel 5 Gebouwen grondzaken | 65.13.310K | 02 Cyclisch onderhoud | Handblusser algemeen reviseren | i000 | TB | 1 | Stuk |  | 0 | 100% | 0 |  |  |  |  | 0
0000000131 Kinderboerderij Valkenstijn | Perceel 5 Gebouwen grondzaken | 65.13.310L | 02 Cyclisch onderhoud | Handblusser algemeen vervangen | i000 | CB | 1 | Stuk
0000000131 Kinderboerderij Valkenstijn | Perceel 5 Gebouwen grondzaken | 74.11.100L | 02 Cyclisch onderhoud | Toilet algemeen vervangen | b000 | CB | 1 | Stuk |  | 0 | 100% |  |  |  |  | 0
0000000131 Kinderboerderij Valkenstijn | Perceel 5 Gebouwen grondzaken | 74.11.400L | 02 Cyclisch onderhoud | Uitstortgootsteen algemeen vervangen | g101 | CB | 1 | Stuk |  | 0 | 100% |  |  |  |  | 0
0000000131 Kinderboerderij Valkenstijn | Perceel 5 Gebouwen grondzaken | 90.63.310L | 02 Cyclisch onderhoud | Gevel- en plafondarmaturen klein vervangen | g101 | CB | 2 | Stuk |  | 0 | 100% |  |  |  |  | 0
0000000131 Kinderboerderij Valkenstijn | Perceel 5 Gebouwen grondzaken | 00.00.99 | 04 Contractonderhoud | E-revisie jaarlijks inclusief ACAD-dwg maken/reviseren en beheren. |  |  | 54 | BVO |  | 0 | 100% | 0 | 0 | 0 | 0 | 0 | 0
0000000131 Kinderboerderij Valkenstijn | Perceel 5 Gebouwen grondzaken | 10.10.110D | 04 Contractonderhoud | Inspectie NEN3140 stelpost | i000 | TB | 54 | BVO |  | 0 | 100% | 0 |  |  |  |  | 0
0000000131 Kinderboerderij Valkenstijn | Perceel 5 Gebouwen grondzaken | 53.21.200B | 04 Contractonderhoud | Voorraadboilers elektrisch alg. servicebeurt | i000 | TB | 1 | Stuk |  | 0 | 100% | 0 | 0 | 0 | 0 | 0 | 0
0000000131 Kinderboerderij Valkenstijn | Perceel 5 Gebouwen grondzaken | 61.51.200B | 04 Contractonderhoud | Laagspanning (hoofd)verdeelinr. alg. servicebeurt | i000 | TB | 1 | Stuk |  | 0 | 100% | 0 | 0 | 0 | 0 | 0 | 0
0000000131 Kinderboerderij Valkenstijn | Perceel 5 Gebouwen grondzaken | 62.21.410B | 04 Contractonderhoud | Elektr. verw. plaatrad. elektrisch servicebeurt | b000 | TB | 1 | Stuk |  | 0 | 100% | 0 | 0 | 0 | 0 | 0 | 0
0000000131 Kinderboerderij Valkenstijn | Perceel 5 Gebouwen grondzaken | 65.13.310B | 04 Contractonderhoud | Handblusser algemeen servicebeurt | i000 | TB | 1 | Stuk |  | 0 | 100% | 0 | 0 | 0 | 0 | 0 | 0
0000000149 Toiletten Baggelhuizerplas | Perceel 5 Gebouwen grondzaken |  | 02 Cyclisch onderhoud
0000000149 Toiletten Baggelhuizerplas | Perceel 5 Gebouwen grondzaken | 61.51.320L | 02 Cyclisch onderhoud | Laagsp. hoofdverdeelinr. 10-15 grp vervangen | i001 | CB | 1 | Stuk
0000000149 Toiletten Baggelhuizerplas | Perceel 5 Gebouwen grondzaken | 63.11.301L | 02 Cyclisch onderhoud | Verlichtingsarmaturen algemeen vervangen | i000 | CB | 38 | BVO |  | 0 | 100% | 0
0000000149 Toiletten Baggelhuizerplas | Perceel 5 Gebouwen grondzaken | 63.24.000K | 02 Cyclisch onderhoud | Calamiteiten decentraal gevoed accu vervangen | i000 | TB | 1 | Stuk |  | 0 | 100% |  | 0 |  |  |  | 0
0000000149 Toiletten Baggelhuizerplas | Perceel 5 Gebouwen grondzaken | 63.24.100L | 02 Cyclisch onderhoud | Noodverlichtingarm. decentraal gevoed vervangen | i000 | CB | 1 | Stuk
0000000149 Toiletten Baggelhuizerplas | Perceel 5 Gebouwen grondzaken | 64.31.110L | 02 Cyclisch onderhoud | CCTV-camera video vervangen | g201 | CB | 1 | Stuk |  | 0 | 100% | [5 empty] | 0
0000000149 Toiletten Baggelhuizerplas | Perceel 5 Gebouwen grondzaken | 74.11.100L | 02 Cyclisch onderhoud | Toilet algemeen vervangen | b000 | CB | 5 | Stuk |  | 0 | 100% | 0
0000000149 Toiletten Baggelhuizerplas | Perceel 5 Gebouwen grondzaken | 74.11.200L | 02 Cyclisch onderhoud | Urinoir algemeen vervangen | b000 | CB | 2 | Stuk |  | 0 | 100% | 0
0000000149 Toiletten Baggelhuizerplas | Perceel 5 Gebouwen grondzaken | 74.11.300L | 02 Cyclisch onderhoud | Wastafelcombinatie algemeen vervangen | b000 | CB | 1 | Stuk |  | 0 | 100% | 0
0000000149 Toiletten Baggelhuizerplas | Perceel 5 Gebouwen grondzaken | 74.11.400L | 02 Cyclisch onderhoud | Uitstortgootsteen algemeen vervangen | b000 | CB | 2 | Stuk |  | 0 | 100% | 0
0000000149 Toiletten Baggelhuizerplas | Perceel 5 Gebouwen grondzaken | 74.11.540L | 02 Cyclisch onderhoud | Doucheplug incl. sensor vervangen | g201 | CB | 2 | Stuk |  | 0 | 100% | 0
0000000149 Toiletten Baggelhuizerplas | Perceel 5 Gebouwen grondzaken | 90.52.100L | 02 Cyclisch onderhoud | Straatkolken terrein algemeen vervangen | t000 | CB | 1 | Stuk
0000000149 Toiletten Baggelhuizerplas | Perceel 5 Gebouwen grondzaken | 90.63.310L | 02 Cyclisch onderhoud | Gevel- en plafondarmaturen klein vervangen | g201 | CB | 1 | Stuk
0000000149 Toiletten Baggelhuizerplas | Perceel 5 Gebouwen grondzaken | 00.00.99 | 04 Contractonderhoud | E-revisie jaarlijks inclusief ACAD-dwg maken/reviseren en beheren. |  |  | 38 | BVO |  | 0 | 100% | 0 | 0 | 0 | 0 | 0 | 0
0000000149 Toiletten Baggelhuizerplas | Perceel 5 Gebouwen grondzaken | 10.10.110D | 04 Contractonderhoud | Inspectie NEN3140 stelpost | i000 | TB | 38 | BVO |  | 0 | 100% | 0 |  |  |  |  | 0
0000000149 Toiletten Baggelhuizerplas | Perceel 5 Gebouwen grondzaken | 61.51.200B | 04 Contractonderhoud | Laagspanning (hoofd)verdeelinr. alg. servicebeurt | i000 | TB | 1 | Stuk |  | 0 | 100% | 0 | 0 | 0 | 0 | 0 | 0
0000000149 Toiletten Baggelhuizerplas | Perceel 5 Gebouwen grondzaken | 63.24.000B | 04 Contractonderhoud | Calamiteiten decentraal gevoed servicebeurt | i000 | TB | 1 | Stuk |  | 0 | 100% | 0 | 0 | 0 | 0 | 0 | 0
0000000149 Toiletten Baggelhuizerplas | Perceel 5 Gebouwen grondzaken | 63.24.000Z | 04 Contractonderhoud | Calamiteiten decentraal gevoed lamp vervangen | i000 | TB | 1 | Stuk |  | 0 | 100% | 0 | 0 | 0 | 0 | 0 | 0
0000000154 Baggelhuizen 10 Clubgebouw | Perceel 5 Gebouwen grondzaken |  | 02 Cyclisch onderhoud
0000000154 Baggelhuizen 10 Clubgebouw | Perceel 5 Gebouwen grondzaken | 51.21.141L | 02 Cyclisch onderhoud | Atmosf. gasketel wand HR < 25 kW vervangen | i001 | CB | 1 | Stuk
0000000154 Baggelhuizen 10 Clubgebouw | Perceel 5 Gebouwen grondzaken | 56.10.311L | 02 Cyclisch onderhoud | Expansievat cv-installatie 18 - 25 liter vervangen | i001 | CB | 1 | Stuk
0000000154 Baggelhuizen 10 Clubgebouw | Perceel 5 Gebouwen grondzaken | 57.21.112L | 02 Cyclisch onderhoud | Dakventilator 0,04 - 0,7 m3/s vervangen | d101 | CB | 1 | Stuk
0000000154 Baggelhuizen 10 Clubgebouw | Perceel 5 Gebouwen grondzaken | 61.51.410L | 02 Cyclisch onderhoud | Laagsp. verdeelinrichting <10 groepen vervangen | i000 | CB | 1 | Stuk |  | 0 | 100% | 0
0000000154 Baggelhuizen 10 Clubgebouw | Perceel 5 Gebouwen grondzaken | 63.24.200L | 02 Cyclisch onderhoud | Vluchtverlichtingarm. decentraal gev. Vervangen LED | i000 | CB | 2 | Stuk
0000000154 Baggelhuizen 10 Clubgebouw | Perceel 5 Gebouwen grondzaken | 65.13.310L | 02 Cyclisch onderhoud | Handblusser algemeen vervangen | i000 | CB | 2 | Stuk
0000000154 Baggelhuizen 10 Clubgebouw | Perceel 5 Gebouwen grondzaken | 74.11.100L | 02 Cyclisch onderhoud | Toilet algemeen vervangen | b000 | CB | 1 | Stuk |  | 0 | 100% | 0
0000000154 Baggelhuizen 10 Clubgebouw | Perceel 5 Gebouwen grondzaken | 74.11.310L | 02 Cyclisch onderhoud | Fonteincombinatie algemeen vervangen | b000 | CB | 1 | Stuk |  | 0 | 100% | 0
0000000154 Baggelhuizen 10 Clubgebouw | Perceel 5 Gebouwen grondzaken | 00.00.99 | 04 Contractonderhoud | E-revisie jaarlijks inclusief ACAD-dwg maken/reviseren en beheren. |  |  | 117 | BVO |  | 0 | 100% | 0 | 0 | 0 | 0 | 0 | 0
0000000154 Baggelhuizen 10 Clubgebouw | Perceel 5 Gebouwen grondzaken | 10.10.110D | 04 Contractonderhoud | Inspectie NEN3140 stelpost | i000 | TB | 117 | BVO |  | 0 | 100% |  |  | 0
0000000154 Baggelhuizen 10 Clubgebouw | Perceel 5 Gebouwen grondzaken |  | 07 Contractonderhoud
0000000154 Baggelhuizen 10 Clubgebouw | Perceel 5 Gebouwen grondzaken | 63.24.000B | 07 Contractonderhoud | Calamiteiten decentraal gevoed servicebeurt | i000 | TB | 2 | Stuk |  | 0 | 100% | 0 | 0 | 0 | 0 | 0 | 0
0000000154 Baggelhuizen 10 Clubgebouw | Perceel 5 Gebouwen grondzaken | 63.24.000K | 07 Contractonderhoud | Calamiteiten decentraal gevoed accu vervangen | i000 | TB | 2 | Stuk |  | 0 | 100% |  | 0 |  |  |  | 0
0000000154 Baggelhuizen 10 Clubgebouw | Perceel 5 Gebouwen grondzaken | 63.24.000Z | 07 Contractonderhoud | Calamiteiten decentraal gevoed lamp vervangen | i000 | TB | 2 | Stuk |  | 0 | 100% | 0 | 0 | 0 | 0 | 0 | 0
0000000154 Baggelhuizen 10 Clubgebouw | Perceel 5 Gebouwen grondzaken | 65.13.310B | 07 Contractonderhoud | Handblusser algemeen servicebeurt | i000 | TB | 2 | Stuk |  | 0 | 100% | 0 | 0 | 0 | 0 | 0 | 0
0000000154 Baggelhuizen 10 Clubgebouw | Perceel 5 Gebouwen grondzaken | 65.13.310K | 07 Contractonderhoud | Handblusser algemeen reviseren | i000 | TB | 2 | Stuk |  | 0 | 100% |  |  |  |  | 0
0000000166 Kinderboerderij Pittelstee | Perceel 5 Gebouwen grondzaken |  | 02 Cyclisch onderhoud
0000000166 Kinderboerderij Pittelstee | Perceel 5 Gebouwen grondzaken | 61.51.230L | 02 Cyclisch onderhoud | (hoofd)Verdeelinr.13 - 15 groepen vervangen | i000 | CB | 1 | Stuk
0000000166 Kinderboerderij Pittelstee | Perceel 5 Gebouwen grondzaken | 63.11.301L | 02 Cyclisch onderhoud | Verlichtingsarmaturen algemeen vervangen | i000 | CB | 46 | BVO
0000000166 Kinderboerderij Pittelstee | Perceel 5 Gebouwen grondzaken | 74.11.400L | 02 Cyclisch onderhoud | Uitstortgootsteen algemeen vervangen | g101 | CB | 1 | Stuk
0000000166 Kinderboerderij Pittelstee | Perceel 5 Gebouwen grondzaken | 00.00.99 | 04 Contractonderhoud | E-revisie jaarlijks inclusief ACAD-dwg maken/reviseren en beheren. |  |  | 46 | BVO |  | 0 | 100% | 0 | 0 | 0 | 0 | 0 | 0
0000000166 Kinderboerderij Pittelstee | Perceel 5 Gebouwen grondzaken | 10.10.110D | 04 Contractonderhoud | Inspectie NEN3140 stelpost | i000 | TB | 46 | BVO |  | 0 | 100% |  |  |  | 0
0000000166 Kinderboerderij Pittelstee | Perceel 5 Gebouwen grondzaken | 61.51.200B | 04 Contractonderhoud | Laagspanning (hoofd)verdeelinr. alg. servicebeurt | i000 | TB | 1 | Stuk |  | 0 | 100% | 0 | 0 | 0 | 0 | 0 | 0
0000000209 Bosrand 3 Theehuis | Perceel 5 Gebouwen grondzaken |  | 02 Cyclisch onderhoud
0000000209 Bosrand 3 Theehuis | Perceel 5 Gebouwen grondzaken | 51.21.141L | 02 Cyclisch onderhoud | Atmosf. gasketel wand HR < 25 kW vervangen | i101 | CB | 1 | Stuk
0000000209 Bosrand 3 Theehuis | Perceel 5 Gebouwen grondzaken | 56.10.311L | 02 Cyclisch onderhoud | Expansievat cv-installatie 18 - 25 liter vervangen | i101 | CB | 1 | Stuk
0000000209 Bosrand 3 Theehuis | Perceel 5 Gebouwen grondzaken | 57.21.130L | 02 Cyclisch onderhoud | Douche-/toiletventilator algemeen vervangen | b000 | CB | 1 | Stuk
0000000209 Bosrand 3 Theehuis | Perceel 5 Gebouwen grondzaken | 61.51.320L | 02 Cyclisch onderhoud | Laagsp. hoofdverdeelinr. 10-15 grp vervangen | i001 | CB | 1 | Stuk
0000000209 Bosrand 3 Theehuis | Perceel 5 Gebouwen grondzaken | 63.24.200L | 02 Cyclisch onderhoud | Vluchtverlichtingarm. decentraal gev. Vervangen LED | i000 | CB | 3 | Stuk |  | 0 | 100% | 0
0000000209 Bosrand 3 Theehuis | Perceel 5 Gebouwen grondzaken | 63.24.200L | 02 Cyclisch onderhoud | Vluchtverlichtingarm. decentraal gev. Vervangen LED | i000 | CB | 1 | Stuk
0000000209 Bosrand 3 Theehuis | Perceel 5 Gebouwen grondzaken | 65.11.110L | 02 Cyclisch onderhoud | Brandmeldinstallatie centrale vervangen | i000 | CB | 1 | Stuk |  | 0 | 100% | 0
0000000209 Bosrand 3 Theehuis | Perceel 5 Gebouwen grondzaken | 65.11.190L | 02 Cyclisch onderhoud | Brandmeldinstall. kabels + append. vervangen | i000 | CB | 202 | BVO |  | 0 | 100% | 0
0000000209 Bosrand 3 Theehuis | Perceel 5 Gebouwen grondzaken | 65.13.310L | 02 Cyclisch onderhoud | Handblusser algemeen vervangen | i000 | CB | 4 | Stuk
0000000209 Bosrand 3 Theehuis | Perceel 5 Gebouwen grondzaken | 65.13.320K | 02 Cyclisch onderhoud | Brandslanghaspel algemeen slang vervangen | i000 | CB | 1 | Stuk
0000000209 Bosrand 3 Theehuis | Perceel 5 Gebouwen grondzaken | 65.21.410L | 02 Cyclisch onderhoud | Inbraaksignalering centrale algemeen vervangen | i001 | CB | 1 | Stuk |  | 0 | 100% | 0
0000000209 Bosrand 3 Theehuis | Perceel 5 Gebouwen grondzaken | 65.21.490L | 02 Cyclisch onderhoud | Inbraaksignalering kabels + append. vervangen | i000 | CB | 202 | BVO |  | 0 | 100% | 0
0000000209 Bosrand 3 Theehuis | Perceel 5 Gebouwen grondzaken | 74.11.100L | 02 Cyclisch onderhoud | Toilet algemeen vervangen | b000 | CB | 2 | Stuk
0000000209 Bosrand 3 Theehuis | Perceel 5 Gebouwen grondzaken | 74.11.310L | 02 Cyclisch onderhoud | Fonteincombinatie algemeen vervangen | b000 | CB | 2 | Stuk
0000000209 Bosrand 3 Theehuis | Perceel 5 Gebouwen grondzaken | 00.00.99 | 04 Contractonderhoud | E-revisie jaarlijks inclusief ACAD-dwg maken/reviseren en beheren. |  |  | 202 | BVO |  | 0 | 100% | 0 | 0 | 0 | 0 | 0 | 0
0000000209 Bosrand 3 Theehuis | Perceel 5 Gebouwen grondzaken | 10.10.110D | 04 Contractonderhoud | Inspectie NEN3140 stelpost | i000 | TB | 202 | BVO |  | 0 | 100% | 0 |  |  |  |  | 0
0000000209 Bosrand 3 Theehuis | Perceel 5 Gebouwen grondzaken |  | 07 Contractonderhoud
0000000209 Bosrand 3 Theehuis | Perceel 5 Gebouwen grondzaken | 63.24.000B | 07 Contractonderhoud | Calamiteiten decentraal gevoed servicebeurt | i000 | TB | 4 | Stuk |  | 0 | 100% | 0 | 0 | 0 | 0 | 0 | 0
0000000209 Bosrand 3 Theehuis | Perceel 5 Gebouwen grondzaken | 63.24.000K | 07 Contractonderhoud | Calamiteiten decentraal gevoed accu vervangen | i000 | TB | 4 | Stuk |  | 0 | 100% | 0 |  |  |  | 0
0000000209 Bosrand 3 Theehuis | Perceel 5 Gebouwen grondzaken | 63.24.000Z | 07 Contractonderhoud | Calamiteiten decentraal gevoed lamp vervangen | i000 | TB | 4 | Stuk |  | 0 | 100% | 0 | 0 | 0 | 0 | 0 | 0
0000000209 Bosrand 3 Theehuis | Perceel 5 Gebouwen grondzaken | 65.11.110B | 07 Contractonderhoud | Brandmeldinstallatie centrale servicebeurt | i000 | TB | 1 | Stuk |  | 0 | 100% | 0 | 0 | 0 | 0 | 0 | 0
0000000209 Bosrand 3 Theehuis | Perceel 5 Gebouwen grondzaken | 65.11.110K | 07 Contractonderhoud | Brandmeldinstallatie centrale accu's vervangen | i000 | TB | 1 | Stuk |  | 0 | 100% | 0 |  |  |  |  | 0
0000000209 Bosrand 3 Theehuis | Perceel 5 Gebouwen grondzaken | 65.13.310B | 07 Contractonderhoud | Handblusser algemeen servicebeurt | i000 | TB | 4 | Stuk |  | 0 | 100% | 0 | 0 | 0 | 0 | 0 | 0
0000000209 Bosrand 3 Theehuis | Perceel 5 Gebouwen grondzaken | 65.13.310K | 07 Contractonderhoud | Handblusser algemeen reviseren | i000 | TB | 4 | Stuk |  | 0 | 100% | 0 |  |  |  |  | 0
0000000209 Bosrand 3 Theehuis | Perceel 5 Gebouwen grondzaken | 65.13.320B | 07 Contractonderhoud | Brandslanghaspel algemeen servicebeurt | i000 | TB | 1 | Stuk |  | 0 | 100% | 0 | 0 | 0 | 0 | 0 | 0
0000000209 Bosrand 3 Theehuis | Perceel 5 Gebouwen grondzaken | 65.13.320Z | 07 Contractonderhoud | Brandslanghaspel algemeen afpersen | i000 | TB | 1 | Stuk |  | 0 | 100% |  |  |  | 0
0000000263 Dotterbloemstraat 169 | Perceel 5 Gebouwen grondzaken |  | 02 Cyclisch onderhoud
0000000263 Dotterbloemstraat 169 | Perceel 5 Gebouwen grondzaken | 51.21.144L | 02 Cyclisch onderhoud | Atmosf. gasketel wand HR > 80 kW vervangen | i002 | CB | 1 | Stuk
0000000263 Dotterbloemstraat 169 | Perceel 5 Gebouwen grondzaken | 53.21.210L | 02 Cyclisch onderhoud | Voorraadboiler elektrisch < 30 l vervangen | b000 | CB | 1 | Stuk
0000000263 Dotterbloemstraat 169 | Perceel 5 Gebouwen grondzaken | 53.21.210L | 02 Cyclisch onderhoud | Voorraadboiler elektrisch < 30 l vervangen | i003 | CB | 1 | Stuk
0000000263 Dotterbloemstraat 169 | Perceel 5 Gebouwen grondzaken | 56.10.312L | 02 Cyclisch onderhoud | Expansievat cv-installatie 35 - 50 liter vervangen | i002 | CB | 1 | Stuk
0000000263 Dotterbloemstraat 169 | Perceel 5 Gebouwen grondzaken | 56.10.412L | 02 Cyclisch onderhoud | Circ. pomp warmtedistr. standaard DN 25 vervangen | i000 | CB | 1 | Stuk
0000000263 Dotterbloemstraat 169 | Perceel 5 Gebouwen grondzaken | 56.10.424L | 02 Cyclisch onderhoud | Circ. pomp warmtedistr. toerenger. DN 40 vervangen | i002 | CB | 1 | Stuk
0000000263 Dotterbloemstraat 169 | Perceel 5 Gebouwen grondzaken | 61.51.310L | 02 Cyclisch onderhoud | Laagsp. hoofdverdeelinr. <10 groepen vervangen | i001 | CB | 1 | Stuk
0000000263 Dotterbloemstraat 169 | Perceel 5 Gebouwen grondzaken | 63.11.301L | 02 Cyclisch onderhoud | Verlichtingsarmaturen algemeen vervangen | i000 | CB | 258 | BVO |  | 0 | 100% |  |  |  |  | 0
0000000263 Dotterbloemstraat 169 | Perceel 5 Gebouwen grondzaken | 63.24.000K | 02 Cyclisch onderhoud | Calamiteiten decentraal gevoed accu vervangen | i000 | TB | 4 | Stuk |  | 0 | 100% |  | 0 |  |  |  | 0
0000000263 Dotterbloemstraat 169 | Perceel 5 Gebouwen grondzaken | 63.24.200L | 02 Cyclisch onderhoud | Vluchtverlichtingarm. decentraal gev. Vervangen LED | i000 | CB | 4 | Stuk
0000000263 Dotterbloemstraat 169 | Perceel 5 Gebouwen grondzaken | 65.13.310K | 02 Cyclisch onderhoud | Handblusser algemeen reviseren | i000 | TB | 1 | Stuk |  | 0 | 100% |  |  | 0
0000000263 Dotterbloemstraat 169 | Perceel 5 Gebouwen grondzaken | 65.13.310L | 02 Cyclisch onderhoud | Handblusser algemeen vervangen | i000 | CB | 1 | Stuk
0000000263 Dotterbloemstraat 169 | Perceel 5 Gebouwen grondzaken | 65.13.320K | 02 Cyclisch onderhoud | Brandslanghaspel algemeen slang vervangen | i000 | CB | 1 | Stuk
0000000263 Dotterbloemstraat 169 | Perceel 5 Gebouwen grondzaken | 65.13.320Z | 02 Cyclisch onderhoud | Brandslanghaspel algemeen afpersen | i000 | TB | 1 | Stuk |  | 0 | 100% |  |  | 0
0000000263 Dotterbloemstraat 169 | Perceel 5 Gebouwen grondzaken | 74.11.100L | 02 Cyclisch onderhoud | Toilet algemeen vervangen | b000 | CB | 2 | Stuk
0000000263 Dotterbloemstraat 169 | Perceel 5 Gebouwen grondzaken | 74.11.300L | 02 Cyclisch onderhoud | Wastafelcombinatie algemeen vervangen | b000 | CB | 1 | Stuk
0000000263 Dotterbloemstraat 169 | Perceel 5 Gebouwen grondzaken | 74.11.310L | 02 Cyclisch onderhoud | Fonteincombinatie algemeen vervangen | b000 | CB | 1 | Stuk
0000000263 Dotterbloemstraat 169 | Perceel 5 Gebouwen grondzaken | 74.11.400L | 02 Cyclisch onderhoud | Uitstortgootsteen algemeen vervangen | b000 | CB | 1 | Stuk
0000000263 Dotterbloemstraat 169 | Perceel 5 Gebouwen grondzaken | 74.12.220L | 02 Cyclisch onderhoud | Opklapbare beugel vervangen | b000 | CB | 2 | Stuk
0000000263 Dotterbloemstraat 169 | Perceel 5 Gebouwen grondzaken | 90.63.230L | 02 Cyclisch onderhoud | Terreinverlichting gevelstraler vervangen | g301 | CB | 2 | Stuk |  | 0 | 100% |  |  |  |  | 0
0000000263 Dotterbloemstraat 169 | Perceel 5 Gebouwen grondzaken | 90.63.230L | 02 Cyclisch onderhoud | Terreinverlichting gevelstraler vervangen | g101 | CB | 1 | Stuk |  | 0 | 100% |  |  |  |  | 0
0000000263 Dotterbloemstraat 169 | Perceel 5 Gebouwen grondzaken | 00.00.99 | 04 Contractonderhoud | E-revisie jaarlijks inclusief ACAD-dwg maken/reviseren en beheren. |  |  | 258 | BVO |  | 0 | 100% | 0 | 0 | 0 | 0 | 0 | 0
0000000263 Dotterbloemstraat 169 | Perceel 5 Gebouwen grondzaken | 10.10.110D | 04 Contractonderhoud | Inspectie NEN3140 stelpost | i000 | TB | 258 | BVO |  | 0 | 100% |  |  |  |  | 0
0000000263 Dotterbloemstraat 169 | Perceel 5 Gebouwen grondzaken | 51.21.144B | 04 Contractonderhoud | Atmosf. gasketel wand HR > 80 kW servicebeurt | i002 | TB | 1 | Stuk |  | 0 | 100% | 0 | 0 | 0 | 0 | 0 | 0
0000000263 Dotterbloemstraat 169 | Perceel 5 Gebouwen grondzaken | 53.21.200B | 04 Contractonderhoud | Voorraadboilers elektrisch alg. servicebeurt | i000 | TB | 1 | Stuk |  | 0 | 100% | 0 | 0 | 0 | 0 | 0 | 0
0000000263 Dotterbloemstraat 169 | Perceel 5 Gebouwen grondzaken | 61.51.200B | 04 Contractonderhoud | Laagspanning (hoofd)verdeelinr. alg. servicebeurt | i000 | TB | 1 | Stuk |  | 0 | 100% | 0 | 0 | 0 | 0 | 0 | 0
0000000263 Dotterbloemstraat 169 | Perceel 5 Gebouwen grondzaken | 63.24.000B | 04 Contractonderhoud | Calamiteiten decentraal gevoed servicebeurt | i000 | TB | 4 | Stuk |  | 0 | 100% | 0 | 0 | 0 | 0 | 0 | 0
0000000263 Dotterbloemstraat 169 | Perceel 5 Gebouwen grondzaken | 63.24.000Z | 04 Contractonderhoud | Calamiteiten decentraal gevoed lamp vervangen | i000 | TB | 4 | Stuk |  | 0 | 100% | 0 | 0 | 0 | 0 | 0 | 0
0000000263 Dotterbloemstraat 169 | Perceel 5 Gebouwen grondzaken | 65.13.310B | 04 Contractonderhoud | Handblusser algemeen servicebeurt | i000 | TB | 1 | Stuk |  | 0 | 100% | 0 | 0 | 0 | 0 | 0 | 0
0000000263 Dotterbloemstraat 169 | Perceel 5 Gebouwen grondzaken | 65.13.320B | 04 Contractonderhoud | Brandslanghaspel algemeen servicebeurt | i000 | TB | 1 | Stuk |  | 0 | 100% | 0 | 0 | 0 | 0 | 0 | 0
0000000274 Echtenstraat 3 | Perceel 5 Gebouwen grondzaken | 00.00.99 | 04 Contractonderhoud | E-revisie jaarlijks inclusief ACAD-dwg maken/reviseren en beheren. |  |  | 281 | BVO |  | 0 | 100% | 0 | 0 | 0 | 0 | 0 | 0
0000000274 Echtenstraat 3 | Perceel 5 Gebouwen grondzaken | 10.10.110D | 04 Contractonderhoud | Inspectie NEN3140 stelpost | i000 | TB | 281 | BVO |  | 0 | 100% |  |  |  | 0
0000000276 Wijkgebouw LTC | Perceel 5 Gebouwen grondzaken |  | 02 Cyclisch onderhoud
0000000276 Wijkgebouw LTC | Perceel 5 Gebouwen grondzaken | 51.21.143L | 02 Cyclisch onderhoud | Atmosf. gasketel wand HR 50 - 80 kW vervangen | i001 | CB | 1 | Stuk
0000000276 Wijkgebouw LTC | Perceel 5 Gebouwen grondzaken | 51.24.100L | 02 Cyclisch onderhoud | Rookgasafvoer algemeen vervangen | d002 | CB | 1 | Stuk
0000000276 Wijkgebouw LTC | Perceel 5 Gebouwen grondzaken | 52.36.110L | 02 Cyclisch onderhoud | Dompelpomp afvalwater vervangen | i001 | CB | 1 | Stuk
0000000276 Wijkgebouw LTC | Perceel 5 Gebouwen grondzaken | 53.23.110L | 02 Cyclisch onderhoud | Keukengeiser vervangen | b000 | CB | 1 | Stuk |  | 0 | 100% | 0
0000000276 Wijkgebouw LTC | Perceel 5 Gebouwen grondzaken | 56.10.312L | 02 Cyclisch onderhoud | Expansievat cv-installatie 35 - 50 liter vervangen | i001 | CB | 1 | Stuk
0000000276 Wijkgebouw LTC | Perceel 5 Gebouwen grondzaken | 61.51.320L | 02 Cyclisch onderhoud | Laagsp. hoofdverdeelinr. 10-15 grp vervangen | i002 | CB | 1 | Stuk
0000000276 Wijkgebouw LTC | Perceel 5 Gebouwen grondzaken | 65.13.310L | 02 Cyclisch onderhoud | Handblusser algemeen vervangen | i000 | CB | 2 | Stuk
0000000276 Wijkgebouw LTC | Perceel 5 Gebouwen grondzaken | 65.13.320K | 02 Cyclisch onderhoud | Brandslanghaspel algemeen slang vervangen | i000 | CB | 1 | Stuk
0000000276 Wijkgebouw LTC | Perceel 5 Gebouwen grondzaken | 65.13.320Z | 02 Cyclisch onderhoud | Brandslanghaspel algemeen afpersen | i000 | TB | 1 | Stuk |  | 0 | 100% | 0 |  |  |  |  | 0
0000000276 Wijkgebouw LTC | Perceel 5 Gebouwen grondzaken | 00.00.99 | 04 Contractonderhoud | E-revisie jaarlijks inclusief ACAD-dwg maken/reviseren en beheren. |  |  | 451 | BVO |  | 0 | 100% | 0 | 0 | 0 | 0 | 0 | 0
0000000276 Wijkgebouw LTC | Perceel 5 Gebouwen grondzaken | 10.10.110D | 04 Contractonderhoud | Inspectie NEN3140 stelpost | i000 | TB | 451 | BVO |  | 0 | 100% |  |  |  | 0
0000000317 Kinderboerderij De Hertenkamp | Perceel 5 Gebouwen grondzaken |  | 02 Cyclisch onderhoud
0000000317 Kinderboerderij De Hertenkamp | Perceel 5 Gebouwen grondzaken | 53.14.110L | 02 Cyclisch onderhoud | Drukverhoging hydrofoorinstal. 1 pomp vervangen | i000 | CB | 1 | Stuk |  | 0 | 100% |  |  |  |  | 0
0000000317 Kinderboerderij De Hertenkamp | Perceel 5 Gebouwen grondzaken | 61.51.310L | 02 Cyclisch onderhoud | Laagsp. hoofdverdeelinr. <10 groepen vervangen | i000 | CB | 1 | Stuk
0000000317 Kinderboerderij De Hertenkamp | Perceel 5 Gebouwen grondzaken | 61.51.310L | 02 Cyclisch onderhoud | Laagsp. hoofdverdeelinr. <10 groepen vervangen | i001 | CB | 1 | Stuk
0000000317 Kinderboerderij De Hertenkamp | Perceel 5 Gebouwen grondzaken | 63.11.301L | 02 Cyclisch onderhoud | Verlichtingsarmaturen algemeen vervangen | i000 | CB | 60 | BVO
0000000317 Kinderboerderij De Hertenkamp | Perceel 5 Gebouwen grondzaken | 90.63.320L | 02 Cyclisch onderhoud | Gevel- en plafondarmaturen middelgroot vervangen | g101 | CB | 6 | Stuk
0000000317 Kinderboerderij De Hertenkamp | Perceel 5 Gebouwen grondzaken | 00.00.99 | 04 Contractonderhoud | E-revisie jaarlijks inclusief ACAD-dwg maken/reviseren en beheren. |  |  | 60 | BVO |  | 0 | 100% | 0 | 0 | 0 | 0 | 0 | 0
0000000317 Kinderboerderij De Hertenkamp | Perceel 5 Gebouwen grondzaken | 10.10.110D | 04 Contractonderhoud | Inspectie NEN3140 stelpost | i000 | TB | 60 | BVO |  | 0 | 100% |  |  |  | 0
0000000317 Kinderboerderij De Hertenkamp | Perceel 5 Gebouwen grondzaken | 53.14.110B | 04 Contractonderhoud | Drukverhoging hydrofoorinstal. 1 pomp servicebeurt | i000 | TB | 1 | Stuk |  | 0 | 100% | 0 | 0 | 0 | 0 | 0 | 0
0000000317 Kinderboerderij De Hertenkamp | Perceel 5 Gebouwen grondzaken | 61.51.200B | 04 Contractonderhoud | Laagspanning (hoofd)verdeelinr. alg. servicebeurt | i000 | TB | 1 | Stuk |  | 0 | 100% | 0 | 0 | 0 | 0 | 0 | 0
0000000342 Loods Lonerstraat | Perceel 5 Gebouwen grondzaken |  | 02 Cyclisch onderhoud
0000000342 Loods Lonerstraat | Perceel 5 Gebouwen grondzaken | 51.21.141L | 02 Cyclisch onderhoud | Atmosf. gasketel wand HR < 25 kW vervangen | i001 | CB | 1 | Stuk |  | 0 | 100% |  |  | 0
0000000342 Loods Lonerstraat | Perceel 5 Gebouwen grondzaken | 56.10.311L | 02 Cyclisch onderhoud | Expansievat cv-installatie 18 - 25 liter vervangen | i001 | CB | 1 | Stuk |  | 0 | 100% |  |  | 0
0000000342 Loods Lonerstraat | Perceel 5 Gebouwen grondzaken | 61.51.310L | 02 Cyclisch onderhoud | Laagsp. hoofdverdeelinr. <10 groepen vervangen | i002 | CB | 1 | Stuk
0000000342 Loods Lonerstraat | Perceel 5 Gebouwen grondzaken | 63.11.301L | 02 Cyclisch onderhoud | Verlichtingsarmaturen algemeen vervangen | i000 | CB | 284 | BVO |  | 0 | 100% |  |  | 0
0000000342 Loods Lonerstraat | Perceel 5 Gebouwen grondzaken | 63.24.000K | 02 Cyclisch onderhoud | Calamiteiten decentraal gevoed accu vervangen | i000 | TB | 4 | Stuk |  | 0 | 100% | 0 |  |  |  | 0
0000000342 Loods Lonerstraat | Perceel 5 Gebouwen grondzaken | 63.24.200L | 02 Cyclisch onderhoud | Vluchtverlichtingarm. decentraal gev. Vervangen LED | i000 | CB | 4 | Stuk |  | 0 | 100% |  |  | 0
0000000342 Loods Lonerstraat | Perceel 5 Gebouwen grondzaken | 65.13.310K | 02 Cyclisch onderhoud | Handblusser algemeen reviseren | i000 | TB | 3 | Stuk |  | 0 | 100% | 0 |  |  |  |  | 0
0000000342 Loods Lonerstraat | Perceel 5 Gebouwen grondzaken | 65.13.310L | 02 Cyclisch onderhoud | Handblusser algemeen vervangen | i000 | CB | 3 | Stuk
0000000342 Loods Lonerstraat | Perceel 5 Gebouwen grondzaken | 65.21.410K | 02 Cyclisch onderhoud | Inbraaksignalering centrale algem. accu vervangen | i001 | TB | 1 | Stuk |  | 0 | 100% | 0 |  |  |  |  | 0
0000000342 Loods Lonerstraat | Perceel 5 Gebouwen grondzaken | 65.21.410L | 02 Cyclisch onderhoud | Inbraaksignalering centrale algemeen vervangen | i001 | CB | 1 | Stuk
0000000342 Loods Lonerstraat | Perceel 5 Gebouwen grondzaken | 65.21.490L | 02 Cyclisch onderhoud | Inbraaksignalering kabels + append. vervangen | i000 | CB | 284 | BVO
0000000342 Loods Lonerstraat | Perceel 5 Gebouwen grondzaken | 74.11.100L | 02 Cyclisch onderhoud | Toilet algemeen vervangen | b000 | CB | 1 | Stuk
0000000342 Loods Lonerstraat | Perceel 5 Gebouwen grondzaken | 74.11.300L | 02 Cyclisch onderhoud | Wastafelcombinatie algemeen vervangen | b000 | CB | 1 | Stuk
0000000342 Loods Lonerstraat | Perceel 5 Gebouwen grondzaken | 90.52.100L | 02 Cyclisch onderhoud | Straatkolken terrein algemeen vervangen | t000 | CB | 2 | Stuk
0000000342 Loods Lonerstraat | Perceel 5 Gebouwen grondzaken | 90.63.230L | 02 Cyclisch onderhoud | Terreinverlichting gevelstraler vervangen | g101 | CB | 1 | Stuk
0000000342 Loods Lonerstraat | Perceel 5 Gebouwen grondzaken | 00.00.99 | 04 Contractonderhoud | E-revisie jaarlijks inclusief ACAD-dwg maken/reviseren en beheren. |  |  | 284 | BVO |  | 0 | 100% | 0 | 0 | 0 | 0 | 0 | 0
0000000342 Loods Lonerstraat | Perceel 5 Gebouwen grondzaken | 10.10.110D | 04 Contractonderhoud | Inspectie NEN3140 stelpost | i000 | TB | 284 | BVO |  | 0 | 100% |  |  | 0
0000000342 Loods Lonerstraat | Perceel 5 Gebouwen grondzaken | 51.21.141B | 04 Contractonderhoud | Atmosf. gasketel wand HR < 25 kW servicebeurt | i001 | TB | 1 | Stuk |  | 0 | 100% | 0 | 0 | 0 | 0 | 0 | 0
0000000342 Loods Lonerstraat | Perceel 5 Gebouwen grondzaken | 61.51.200B | 04 Contractonderhoud | Laagspanning (hoofd)verdeelinr. alg. servicebeurt | i000 | TB | 1 | Stuk |  | 0 | 100% | 0 | 0 | 0 | 0 | 0 | 0
0000000342 Loods Lonerstraat | Perceel 5 Gebouwen grondzaken | 63.24.000B | 04 Contractonderhoud | Calamiteiten decentraal gevoed servicebeurt | i000 | TB | 4 | Stuk |  | 0 | 100% | 0 | 0 | 0 | 0 | 0 | 0
0000000342 Loods Lonerstraat | Perceel 5 Gebouwen grondzaken | 63.24.000Z | 04 Contractonderhoud | Calamiteiten decentraal gevoed lamp vervangen | i000 | TB | 4 | Stuk |  | 0 | 100% | 0 | 0 | 0 | 0 | 0 | 0
0000000342 Loods Lonerstraat | Perceel 5 Gebouwen grondzaken | 65.13.310B | 04 Contractonderhoud | Handblusser algemeen servicebeurt | i000 | TB | 3 | Stuk |  | 0 | 100% | 0 | 0 | 0 | 0 | 0 | 0
0000000342 Loods Lonerstraat | Perceel 5 Gebouwen grondzaken | 65.21.410B | 04 Contractonderhoud | Inbraaksignalering centrale algemeen servicebeurt | i001 | TB | 1 | Stuk |  | 0 | 100% | 0 | 0 | 0 | 0 | 0 | 0
0000000351 Noordersingel 29 | Perceel 5 Gebouwen grondzaken |  | 02 Cyclisch onderhoud
0000000351 Noordersingel 29 | Perceel 5 Gebouwen grondzaken | 51.21.142L | 02 Cyclisch onderhoud | Atmosf. gasketel wand HR 25 - 50 kW vervangen | i001 | CB | 1 | Stuk
0000000351 Noordersingel 29 | Perceel 5 Gebouwen grondzaken | 51.21.142L | 02 Cyclisch onderhoud | Atmosf. gasketel wand HR 25 - 50 kW vervangen | i001 | CB | 1 | Stuk
0000000351 Noordersingel 29 | Perceel 5 Gebouwen grondzaken | 51.24.200L | 02 Cyclisch onderhoud | Rookgas toe-/afvoer gecombineerd vervangen | d001 | CB | 2 | Stuk
0000000351 Noordersingel 29 | Perceel 5 Gebouwen grondzaken | 53.21.210L | 02 Cyclisch onderhoud | Voorraadboiler elektrisch < 30 l vervangen | i000 | CB | 2 | Stuk |  | 0 | 100% |  |  |  |  | 0
0000000351 Noordersingel 29 | Perceel 5 Gebouwen grondzaken | 55.12.120L | 02 Cyclisch onderhoud | Split systeem enkelvoudig 3 - 6 kW vervangen | d001 | CB | 3 | Stuk |  | 0 | 100% |  |  |  | 0
0000000351 Noordersingel 29 | Perceel 5 Gebouwen grondzaken | 56.10.312L | 02 Cyclisch onderhoud | Expansievat cv-installatie 35 - 50 liter vervangen | i000 | CB | 1 | Stuk |  | 0 | 100% | 0
0000000351 Noordersingel 29 | Perceel 5 Gebouwen grondzaken | 56.10.412L | 02 Cyclisch onderhoud | Circ. pomp warmtedistr. standaard DN 25 vervangen | i001 | CB | 1 | Stuk |  | 0 | 100% |  |  |  | 0
0000000351 Noordersingel 29 | Perceel 5 Gebouwen grondzaken | 57.21.113L | 02 Cyclisch onderhoud | Dakventilator 0,7 - 1,39 m3/s vervangen | d001 | CB | 1 | Stuk |  | 0 | 100% |  |  |  | 0
0000000351 Noordersingel 29 | Perceel 5 Gebouwen grondzaken | 58.20.105L | 02 Cyclisch onderhoud | Onderstation regeling klimaat algem. vervangen | i001 | CB | 1 | Stuk
0000000351 Noordersingel 29 | Perceel 5 Gebouwen grondzaken | 61.51.330L | 02 Cyclisch onderhoud | Laagsp. hoofdverdeelinr. 15-20 grp vervangen | i000 | CB | 1 | Stuk
0000000351 Noordersingel 29 | Perceel 5 Gebouwen grondzaken | 63.11.301L | 02 Cyclisch onderhoud | Verlichtingsarmaturen algemeen vervangen | i000 | CB | 391 | BVO
0000000351 Noordersingel 29 | Perceel 5 Gebouwen grondzaken | 63.24.000K | 02 Cyclisch onderhoud | Calamiteiten decentraal gevoed accu vervangen | i000 | TB | 9 | Stuk |  | 0 | 100% |  | 0 |  |  |  | 0
0000000351 Noordersingel 29 | Perceel 5 Gebouwen grondzaken | 63.24.100L | 02 Cyclisch onderhoud | Noodverlichtingarm. decentraal gevoed vervangen | i000 | CB | 1 | Stuk |  | 0 | 100% |  |  |  | 0
0000000351 Noordersingel 29 | Perceel 5 Gebouwen grondzaken | 63.24.200L | 02 Cyclisch onderhoud | Vluchtverlichtingarm. decentraal gev. Vervangen LED | i000 | CB | 8 | Stuk |  | 0 | 100% |  |  |  | 0
0000000351 Noordersingel 29 | Perceel 5 Gebouwen grondzaken | 65.11.110K | 02 Cyclisch onderhoud | Brandmeldinstallatie centrale accu's vervangen | i000 | TB | 2 | Stuk |  | 0 | 100% |  | 0
0000000351 Noordersingel 29 | Perceel 5 Gebouwen grondzaken | 65.11.110L | 02 Cyclisch onderhoud | Brandmeldinstallatie centrale vervangen | i000 | CB | 1 | Stuk
0000000351 Noordersingel 29 | Perceel 5 Gebouwen grondzaken | 65.11.190L | 02 Cyclisch onderhoud | Brandmeldinstall. kabels + append. vervangen | i000 | CB | 391 | BVO
0000000351 Noordersingel 29 | Perceel 5 Gebouwen grondzaken | 65.13.320K | 02 Cyclisch onderhoud | Brandslanghaspel algemeen slang vervangen | i000 | CB | 3 | Stuk
0000000351 Noordersingel 29 | Perceel 5 Gebouwen grondzaken | 65.13.320Z | 02 Cyclisch onderhoud | Brandslanghaspel algemeen afpersen | i000 | TB | 3 | Stuk |  | 0 | 100% |  |  | 0
0000000351 Noordersingel 29 | Perceel 5 Gebouwen grondzaken | 65.21.410K | 02 Cyclisch onderhoud | Inbraaksignalering centrale algem. accu vervangen | i000 | TB | 1 | Stuk |  | 0 | 100% |  | 0
0000000351 Noordersingel 29 | Perceel 5 Gebouwen grondzaken | 65.21.410L | 02 Cyclisch onderhoud | Inbraaksignalering centrale algemeen vervangen | i000 | CB | 1 | Stuk
0000000351 Noordersingel 29 | Perceel 5 Gebouwen grondzaken | 65.21.490L | 02 Cyclisch onderhoud | Inbraaksignalering kabels + append. vervangen | i000 | CB | 391 | BVO
0000000351 Noordersingel 29 | Perceel 5 Gebouwen grondzaken | 65.22.140L | 02 Cyclisch onderhoud | Toegangscontrole kaartlezers vervangen | g101 | CB | 1 | Stuk
0000000351 Noordersingel 29 | Perceel 5 Gebouwen grondzaken | 74.11.100L | 02 Cyclisch onderhoud | Toilet algemeen vervangen | b000 | CB | 2 | Stuk
0000000351 Noordersingel 29 | Perceel 5 Gebouwen grondzaken | 74.11.300L | 02 Cyclisch onderhoud | Wastafelcombinatie algemeen vervangen | b000 | CB | 1 | Stuk
0000000351 Noordersingel 29 | Perceel 5 Gebouwen grondzaken | 74.11.310L | 02 Cyclisch onderhoud | Fonteincombinatie algemeen vervangen | b000 | CB | 1 | Stuk
0000000351 Noordersingel 29 | Perceel 5 Gebouwen grondzaken | 00.00.99 | 04 Contractonderhoud | E-revisie jaarlijks inclusief ACAD-dwg maken/reviseren en beheren. |  |  | 391 | BVO |  | 0 | 100% | 0 | 0 | 0 | 0 | 0 | 0
0000000351 Noordersingel 29 | Perceel 5 Gebouwen grondzaken | 10.10.110D | 04 Contractonderhoud | Inspectie NEN3140 stelpost | i000 | TB | 391 | BVO |  | 0 | 100% |  |  |  | 0
0000000351 Noordersingel 29 | Perceel 5 Gebouwen grondzaken | 51.21.142B | 04 Contractonderhoud | Atmosf. gasketel wand HR 25 - 50 kW servicebeurt | i001 | TB | 1 | Stuk |  | 0 | 100% | 0 | 0 | 0 | 0 | 0 | 0
0000000351 Noordersingel 29 | Perceel 5 Gebouwen grondzaken | 51.21.142B | 04 Contractonderhoud | Atmosf. gasketel wand HR 25 - 50 kW servicebeurt | i001 | TB | 1 | Stuk |  | 0 | 100% | 0 | 0 | 0 | 0 | 0 | 0
0000000351 Noordersingel 29 | Perceel 5 Gebouwen grondzaken | 53.21.200B | 04 Contractonderhoud | Voorraadboilers elektrisch alg. servicebeurt | i000 | TB | 2 | Stuk |  | 0 | 100% | 0 | 0 | 0 | 0 | 0 | 0
0000000351 Noordersingel 29 | Perceel 5 Gebouwen grondzaken | 55.12.120B | 04 Contractonderhoud | Split systeem enkelvoudig 3 - 6 kW servicebeurt | d001 | TB | 3 | Stuk |  | 0 | 100% | 0 | 0 | 0 | 0 | 0 | 0
0000000351 Noordersingel 29 | Perceel 5 Gebouwen grondzaken | 57.21.110B | 04 Contractonderhoud | Dakventilator algemeen servicebeurt | d000 | TB | 1 | Stuk |  | 0 | 100% | 0 | 0 | 0 | 0 | 0 | 0
0000000351 Noordersingel 29 | Perceel 5 Gebouwen grondzaken | 63.24.000B | 04 Contractonderhoud | Calamiteiten decentraal gevoed servicebeurt | i000 | TB | 9 | Stuk |  | 0 | 100% | 0 | 0 | 0 | 0 | 0 | 0
0000000351 Noordersingel 29 | Perceel 5 Gebouwen grondzaken | 63.24.000Z | 04 Contractonderhoud | Calamiteiten decentraal gevoed lamp vervangen | i000 | TB | 9 | Stuk |  | 0 | 100% | 0 | 0 | 0 | 0 | 0 | 0
0000000351 Noordersingel 29 | Perceel 5 Gebouwen grondzaken | 65.11.110B | 04 Contractonderhoud | Brandmeldinstallatie centrale servicebeurt | i000 | TB | 1 | Stuk |  | 0 | 100% | 0 | 0 | 0 | 0 | 0 | 0
0000000351 Noordersingel 29 | Perceel 5 Gebouwen grondzaken | 65.13.320B | 04 Contractonderhoud | Brandslanghaspel algemeen servicebeurt | i000 | TB | 3 | Stuk |  | 0 | 100% | 0 | 0 | 0 | 0 | 0 | 0
0000000351 Noordersingel 29 | Perceel 5 Gebouwen grondzaken | 65.21.410B | 04 Contractonderhoud | Inbraaksignalering centrale algemeen servicebeurt | i000 | TB | 1 | Stuk |  | 0 | 100% | 0 | 0 | 0 | 0 | 0 | 0
0000000359 Kinderboerderij Oranjebond | Perceel 5 Gebouwen grondzaken |  | 02 Cyclisch onderhoud
0000000359 Kinderboerderij Oranjebond | Perceel 5 Gebouwen grondzaken | 52.36.110L | 02 Cyclisch onderhoud | Dompelpomp afvalwater vervangen | i000 | CB | 1 | Stuk |  | 0 | 100% | 0
0000000359 Kinderboerderij Oranjebond | Perceel 5 Gebouwen grondzaken | 53.21.210L | 02 Cyclisch onderhoud | Voorraadboiler elektrisch < 30 l vervangen | b000 | CB | 1 | Stuk |  | 0 | 100% |  |  |  | 0
0000000359 Kinderboerderij Oranjebond | Perceel 5 Gebouwen grondzaken | 61.51.310L | 02 Cyclisch onderhoud | Laagsp. hoofdverdeelinr. <10 groepen vervangen | i000 | CB | 1 | Stuk
0000000359 Kinderboerderij Oranjebond | Perceel 5 Gebouwen grondzaken | 63.11.301L | 02 Cyclisch onderhoud | Verlichtingsarmaturen algemeen vervangen | i000 | CB | 56 | BVO
0000000359 Kinderboerderij Oranjebond | Perceel 5 Gebouwen grondzaken | 63.24.000K | 02 Cyclisch onderhoud | Calamiteiten decentraal gevoed accu vervangen | i000 | TB | 1 | Stuk |  | 0 | 100% |  | 0 |  |  |  | 0
0000000359 Kinderboerderij Oranjebond | Perceel 5 Gebouwen grondzaken | 63.24.100L | 02 Cyclisch onderhoud | Noodverlichtingarm. decentraal gevoed vervangen | i000 | CB | 1 | Stuk
0000000359 Kinderboerderij Oranjebond | Perceel 5 Gebouwen grondzaken | 65.13.310K | 02 Cyclisch onderhoud | Handblusser algemeen reviseren | i000 | TB | 1 | Stuk |  | 0 | 100% |  |  |  | 0
0000000359 Kinderboerderij Oranjebond | Perceel 5 Gebouwen grondzaken | 65.13.310L | 02 Cyclisch onderhoud | Handblusser algemeen vervangen | i000 | CB | 1 | Stuk
0000000359 Kinderboerderij Oranjebond | Perceel 5 Gebouwen grondzaken | 74.11.100L | 02 Cyclisch onderhoud | Toilet algemeen vervangen | b000 | CB | 1 | Stuk |  | 0 | 100% |  |  |  | 0
0000000359 Kinderboerderij Oranjebond | Perceel 5 Gebouwen grondzaken | 74.11.310L | 02 Cyclisch onderhoud | Fonteincombinatie algemeen vervangen | b000 | CB | 1 | Stuk |  | 0 | 100% |  |  |  | 0
0000000359 Kinderboerderij Oranjebond | Perceel 5 Gebouwen grondzaken | 74.11.400L | 02 Cyclisch onderhoud | Uitstortgootsteen algemeen vervangen | b000 | CB | 1 | Stuk |  | 0 | 100% |  |  |  | 0
0000000359 Kinderboerderij Oranjebond | Perceel 5 Gebouwen grondzaken | 00.00.99 | 04 Contractonderhoud | E-revisie jaarlijks inclusief ACAD-dwg maken/reviseren en beheren. |  |  | 56 | BVO |  | 0 | 100% | 0 | 0 | 0 | 0 | 0 | 0
0000000359 Kinderboerderij Oranjebond | Perceel 5 Gebouwen grondzaken | 10.10.110D | 04 Contractonderhoud | Inspectie NEN3140 stelpost | a000 | TB | 56 | BVO |  | 0 | 100% | 0 |  |  |  |  | 0
0000000359 Kinderboerderij Oranjebond | Perceel 5 Gebouwen grondzaken | 52.36.110B | 04 Contractonderhoud | Dompelpomp afvalwater servicebeurt | i000 | TB | 1 | Stuk |  | 0 | 100% | 0 | 0 | 0 | 0 | 0 | 0
0000000359 Kinderboerderij Oranjebond | Perceel 5 Gebouwen grondzaken | 53.21.200B | 04 Contractonderhoud | Voorraadboilers elektrisch alg. servicebeurt | i000 | TB | 1 | Stuk |  | 0 | 100% | 0 | 0 | 0 | 0 | 0 | 0
0000000359 Kinderboerderij Oranjebond | Perceel 5 Gebouwen grondzaken | 61.51.200B | 04 Contractonderhoud | Laagspanning (hoofd)verdeelinr. alg. servicebeurt | i000 | TB | 1 | Stuk |  | 0 | 100% | 0 | 0 | 0 | 0 | 0 | 0
0000000359 Kinderboerderij Oranjebond | Perceel 5 Gebouwen grondzaken | 63.24.000Z | 04 Contractonderhoud | Calamiteiten decentraal gevoed lamp vervangen | i000 | TB | 1 | Stuk |  | 0 | 100% | 0 | 0 | 0 | 0 | 0 | 0
0000000359 Kinderboerderij Oranjebond | Perceel 5 Gebouwen grondzaken |  | 08 Contractonderhoud
0000000359 Kinderboerderij Oranjebond | Perceel 5 Gebouwen grondzaken | 63.24.000B | 08 Contractonderhoud | Calamiteiten decentraal gevoed servicebeurt | i000 | TB | 1 | Stuk |  | 0 | 100% | 0 | 0 | 0 | 0 | 0 | 0
0000000359 Kinderboerderij Oranjebond | Perceel 5 Gebouwen grondzaken | 65.13.310B | 08 Contractonderhoud | Handblusser algemeen servicebeurt | i000 | TB | 1 | Stuk |  | 0 | 100% | 0 | 0 | 0 | 0 | 0 | 0
0000000400 Daklozenopvang Maria in Campislaan 257 | Perceel 5 Gebouwen grondzaken |  | 02 Cyclisch onderhoud
0000000400 Daklozenopvang Maria in Campislaan 257 | Perceel 5 Gebouwen grondzaken | 51.20.200H | 02 Cyclisch onderhoud | Ventilatievoorzieningen stookr. alg. herstellen (Temperatuur geregelde ventilator aanbrengen) | i002 | NC | 1 | Stelpost |  | 0 | 100% | 0
0000000400 Daklozenopvang Maria in Campislaan 257 | Perceel 5 Gebouwen grondzaken | 51.21.122L | 02 Cyclisch onderhoud | Atmosf. gasketel staand HR 20 - 50 kW vervangen | i001 | CB | 1 | Stuk
0000000400 Daklozenopvang Maria in Campislaan 257 | Perceel 5 Gebouwen grondzaken | 51.21.144L | 02 Cyclisch onderhoud | Atmosf. gasketel wand HR > 80 kW vervangen | i003 | CB | 1 | Stuk
0000000400 Daklozenopvang Maria in Campislaan 257 | Perceel 5 Gebouwen grondzaken | 51.52.000L | 02 Cyclisch onderhoud | Zonne-energie installatie alg. vervangen | i002 | CB | 1 | Stuk |  | 0 | 100% |  |  |  |  | 0
0000000400 Daklozenopvang Maria in Campislaan 257 | Perceel 5 Gebouwen grondzaken | 52.36.110L | 02 Cyclisch onderhoud | Dompelpomp afvalwater vervangen | ik01 | CB | 1 | Stuk
0000000400 Daklozenopvang Maria in Campislaan 257 | Perceel 5 Gebouwen grondzaken | 53.21.140L | 02 Cyclisch onderhoud | Voorraadboiler direct verwarmd 200 l vervangen | i002 | CB | 1 | Stuk
0000000400 Daklozenopvang Maria in Campislaan 257 | Perceel 5 Gebouwen grondzaken | 53.22.210L | 02 Cyclisch onderhoud | Zonneboiler tapwater vervangen | i002 | CB | 1 | Stuk
0000000400 Daklozenopvang Maria in Campislaan 257 | Perceel 5 Gebouwen grondzaken | 56.10.311L | 02 Cyclisch onderhoud | Expansievat cv-installatie 18 - 25 liter vervangen | i001 | CB | 1 | Stuk
0000000400 Daklozenopvang Maria in Campislaan 257 | Perceel 5 Gebouwen grondzaken | 56.10.311L | 02 Cyclisch onderhoud | Expansievat cv-installatie 18 - 25 liter vervangen | i002 | CB | 1 | Stuk
0000000400 Daklozenopvang Maria in Campislaan 257 | Perceel 5 Gebouwen grondzaken | 56.10.314L | 02 Cyclisch onderhoud | Expansievat cv-instal. 110 liter vervangen | i002 | CB | 1 | Stuk
0000000400 Daklozenopvang Maria in Campislaan 257 | Perceel 5 Gebouwen grondzaken | 56.10.412L | 02 Cyclisch onderhoud | Circ. pomp warmtedistr. standaard DN 25 vervangen | i002 | CB | 2 | Stuk
0000000400 Daklozenopvang Maria in Campislaan 257 | Perceel 5 Gebouwen grondzaken | 56.10.422L | 02 Cyclisch onderhoud | Circ. pomp warmtedistr. toerenger. DN 25 vervangen | i002 | CB | 2 | Stuk
0000000400 Daklozenopvang Maria in Campislaan 257 | Perceel 5 Gebouwen grondzaken | 56.10.620L | 02 Cyclisch onderhoud | Regelkl. en stelmot. warmtedistr. DN 25 vervangen | i002 | CB | 1 | Stuk
0000000400 Daklozenopvang Maria in Campislaan 257 | Perceel 5 Gebouwen grondzaken | 57.21.130L | 02 Cyclisch onderhoud | Douche-/toiletventilator algemeen vervangen | b000 | CB | 4 | Stuk |  | 0 | 100% |  |  | 0
0000000400 Daklozenopvang Maria in Campislaan 257 | Perceel 5 Gebouwen grondzaken | 57.21.170L | 02 Cyclisch onderhoud | Toevoerventilator algemeen vervangen | ik01 | CB | 1 | Stuk
0000000400 Daklozenopvang Maria in Campislaan 257 | Perceel 5 Gebouwen grondzaken | 57.21.180L | 02 Cyclisch onderhoud | Afzuigventilator algemeen vervangen | ik01 | CB | 1 | Stuk
0000000400 Daklozenopvang Maria in Campislaan 257 | Perceel 5 Gebouwen grondzaken | 57.31.110L | 02 Cyclisch onderhoud | Boxventilator algemeen vervangen | i001 | CB | 1 | Stuk
0000000400 Daklozenopvang Maria in Campislaan 257 | Perceel 5 Gebouwen grondzaken | 58.20.105L | 02 Cyclisch onderhoud | Onderstation regeling klimaat algem. vervangen | i002 | CB | 2 | Stuk
0000000400 Daklozenopvang Maria in Campislaan 257 | Perceel 5 Gebouwen grondzaken | 58.20.105L | 02 Cyclisch onderhoud | Onderstation regeling klimaat algem. vervangen | i001 | CB | 1 | Stuk
0000000400 Daklozenopvang Maria in Campislaan 257 | Perceel 5 Gebouwen grondzaken | 58.20.120H | 02 Cyclisch onderhoud | Centrale regelkast lb-installatie herstellen (Priva Compri HX regelaar vervangen) | ik01 | NC | 1 | Stuk |  | 0 | 100% | 0
0000000400 Daklozenopvang Maria in Campislaan 257 | Perceel 5 Gebouwen grondzaken | 61.11.300C | 02 Cyclisch onderhoud | PV-panelen algemeen keuring en reinigen | d001 | TB | 5 | Stuk |  | 0 | 100% | 0 |  |  |  |  | 0
0000000400 Daklozenopvang Maria in Campislaan 257 | Perceel 5 Gebouwen grondzaken | 61.11.300C | 02 Cyclisch onderhoud | PV-panelen algemeen keuring en reinigen | d002 | TB | 13 | Stuk |  | 0 | 100% | 0 |  |  |  |  | 0
0000000400 Daklozenopvang Maria in Campislaan 257 | Perceel 5 Gebouwen grondzaken | 61.11.300L | 02 Cyclisch onderhoud | PV-panelen algemeen vervangen | d001 | CB | 5 | Stuk
0000000400 Daklozenopvang Maria in Campislaan 257 | Perceel 5 Gebouwen grondzaken | 61.11.300L | 02 Cyclisch onderhoud | PV-panelen algemeen vervangen | d002 | CB | 13 | Stuk
0000000400 Daklozenopvang Maria in Campislaan 257 | Perceel 5 Gebouwen grondzaken | 61.11.300Z | 02 Cyclisch onderhoud | PV-panelen algemeen verplaatsen (dakrenovatie) | d001 | TB | 5 | Stuk |  | 0 | 100% |  |  |  |  | 0
0000000400 Daklozenopvang Maria in Campislaan 257 | Perceel 5 Gebouwen grondzaken | 61.11.300Z | 02 Cyclisch onderhoud | PV-panelen algemeen verplaatsen (dakrenovatie) | d002 | TB | 13 | Stuk |  | 0 | 100% |  |  |  |  | 0
0000000400 Daklozenopvang Maria in Campislaan 257 | Perceel 5 Gebouwen grondzaken | 61.11.900L | 02 Cyclisch onderhoud | Zonnepanelen omvormer algemeen vervangen | i000 | CB | 1 | Stuk
0000000400 Daklozenopvang Maria in Campislaan 257 | Perceel 5 Gebouwen grondzaken | 61.51.310L | 02 Cyclisch onderhoud | Laagsp. hoofdverdeelinr. <10 groepen vervangen | i005 | CB | 1 | Stuk
0000000400 Daklozenopvang Maria in Campislaan 257 | Perceel 5 Gebouwen grondzaken | 61.51.410L | 02 Cyclisch onderhoud | Laagsp. verdeelinrichting <10 groepen vervangen | i000 | CB | 1 | Stuk
0000000400 Daklozenopvang Maria in Campislaan 257 | Perceel 5 Gebouwen grondzaken | 61.51.420L | 02 Cyclisch onderhoud | Laagsp. verdeelinrichting 10-15 grp vervangen | i005 | CB | 1 | Stuk
0000000400 Daklozenopvang Maria in Campislaan 257 | Perceel 5 Gebouwen grondzaken | 61.51.420L | 02 Cyclisch onderhoud | Laagsp. verdeelinrichting 10-15 grp vervangen | i000 | CB | 2 | Stuk
0000000400 Daklozenopvang Maria in Campislaan 257 | Perceel 5 Gebouwen grondzaken | 61.51.420L | 02 Cyclisch onderhoud | Laagsp. verdeelinrichting 10-15 grp vervangen | ik01 | CB | 1 | Stuk
0000000400 Daklozenopvang Maria in Campislaan 257 | Perceel 5 Gebouwen grondzaken | 63.11.301L | 02 Cyclisch onderhoud | Verlichtingsarmaturen algemeen vervangen | i000 | CB | 1093 | BVO
0000000400 Daklozenopvang Maria in Campislaan 257 | Perceel 5 Gebouwen grondzaken | 63.24.000K | 02 Cyclisch onderhoud | Calamiteiten decentraal gevoed accu vervangen | i000 | TB | 30 | Stuk |  | 0 | 100% |  | 0 |  |  |  | 0
0000000400 Daklozenopvang Maria in Campislaan 257 | Perceel 5 Gebouwen grondzaken | 63.24.100L | 02 Cyclisch onderhoud | Noodverlichtingarm. decentraal gevoed vervangen | g101 | CB | 5 | Stuk
0000000400 Daklozenopvang Maria in Campislaan 257 | Perceel 5 Gebouwen grondzaken | 63.24.100L | 02 Cyclisch onderhoud | Noodverlichtingarm. decentraal gevoed vervangen | i000 | CB | 10 | Stuk
0000000400 Daklozenopvang Maria in Campislaan 257 | Perceel 5 Gebouwen grondzaken | 63.24.200L | 02 Cyclisch onderhoud | Vluchtverlichtingarm. decentraal gev. Vervangen LED | i000 | CB | 15 | Stuk
0000000400 Daklozenopvang Maria in Campislaan 257 | Perceel 5 Gebouwen grondzaken | 64.22.100L | 02 Cyclisch onderhoud | Intercominstallatie algemeen vervangen | g101 | CB | 1 | Stuk
0000000400 Daklozenopvang Maria in Campislaan 257 | Perceel 5 Gebouwen grondzaken | 64.31.110L | 02 Cyclisch onderhoud | CCTV-camera video vervangen | g101 | CB | 1 | Stuk |  | 0
0000000400 Daklozenopvang Maria in Campislaan 257 | Perceel 5 Gebouwen grondzaken | 64.31.110L | 02 Cyclisch onderhoud | CCTV-camera video vervangen | i000 | CB | 2 | Stuk |  | 0
0000000400 Daklozenopvang Maria in Campislaan 257 | Perceel 5 Gebouwen grondzaken | 64.31.200L | 02 Cyclisch onderhoud | CCTV-monitor vervangen | i000 | CB | 1 | Stuk |  | 0 | 100% |  |  |  | 0
0000000400 Daklozenopvang Maria in Campislaan 257 | Perceel 5 Gebouwen grondzaken | 64.32.200L | 02 Cyclisch onderhoud | CCTV-opname apparatuur harddiskrecorder vervangen | i000 | CB | 1 | Stuk |  | 0 | 100% |  |  |  | 0
0000000400 Daklozenopvang Maria in Campislaan 257 | Perceel 5 Gebouwen grondzaken | 65.11.110L | 02 Cyclisch onderhoud | Brandmeldinstallatie centrale vervangen | i000 | CB | 1 | Stuk
0000000400 Daklozenopvang Maria in Campislaan 257 | Perceel 5 Gebouwen grondzaken | 65.11.190L | 02 Cyclisch onderhoud | Brandmeldinstall. kabels + append. vervangen | i000 | CB | 1093 | BVO
0000000400 Daklozenopvang Maria in Campislaan 257 | Perceel 5 Gebouwen grondzaken | 65.13.310L | 02 Cyclisch onderhoud | Handblusser algemeen vervangen | i000 | CB | 6 | Stuk |  | 0 | 100% |  |  |  | 0
0000000400 Daklozenopvang Maria in Campislaan 257 | Perceel 5 Gebouwen grondzaken | 65.13.320Z | 02 Cyclisch onderhoud | Brandslanghaspel algemeen afpersen | i000 | TB | 5 | Stuk |  | 0 | 100% |  |  |  |  | 0
0000000400 Daklozenopvang Maria in Campislaan 257 | Perceel 5 Gebouwen grondzaken | 65.21.410L | 02 Cyclisch onderhoud | Inbraaksignalering centrale algemeen vervangen | i000 | CB | 1 | Stuk
0000000400 Daklozenopvang Maria in Campislaan 257 | Perceel 5 Gebouwen grondzaken | 65.21.490L | 02 Cyclisch onderhoud | Inbraaksignalering kabels + append. vervangen | i000 | CB | 1093 | BVO
0000000400 Daklozenopvang Maria in Campislaan 257 | Perceel 5 Gebouwen grondzaken | 65.22.110L | 02 Cyclisch onderhoud | Toegangscontrole centrale vervangen | i000 | CB | 1 | Stuk
0000000400 Daklozenopvang Maria in Campislaan 257 | Perceel 5 Gebouwen grondzaken | 65.22.190L | 02 Cyclisch onderhoud | Toegangscontrole kabels + append. vervangen | i000 | CB | 1093 | BVO
0000000400 Daklozenopvang Maria in Campislaan 257 | Perceel 5 Gebouwen grondzaken | 74.11.100L | 02 Cyclisch onderhoud | Toilet algemeen vervangen | b000 | CB | 10 | Stuk
0000000400 Daklozenopvang Maria in Campislaan 257 | Perceel 5 Gebouwen grondzaken | 74.11.300L | 02 Cyclisch onderhoud | Wastafelcombinatie algemeen vervangen | b000 | CB | 10 | Stuk
0000000400 Daklozenopvang Maria in Campislaan 257 | Perceel 5 Gebouwen grondzaken | 74.11.400L | 02 Cyclisch onderhoud | Uitstortgootsteen algemeen vervangen | b000 | CB | 2 | Stuk |  | 0 | 100% |  |  |  | 0
0000000400 Daklozenopvang Maria in Campislaan 257 | Perceel 5 Gebouwen grondzaken | 74.11.520L | 02 Cyclisch onderhoud | Douchegarnituur vervangen | b000 | CB | 10 | Stuk
0000000400 Daklozenopvang Maria in Campislaan 257 | Perceel 5 Gebouwen grondzaken | 90.63.230L | 02 Cyclisch onderhoud | Terreinverlichting gevelstraler vervangen | g101 | CB | 1 | Stuk
0000000400 Daklozenopvang Maria in Campislaan 257 | Perceel 5 Gebouwen grondzaken | 90.63.310L | 02 Cyclisch onderhoud | Gevel- en plafondarmaturen klein vervangen | g101 | CB | 1 | Stuk |  | 0 | 100% |  |  |  | 0
0000000400 Daklozenopvang Maria in Campislaan 257 | Perceel 5 Gebouwen grondzaken | 90.63.320L | 02 Cyclisch onderhoud | Gevel- en plafondarmaturen middelgroot vervangen | g101 | CB | 1 | Stuk
0000000400 Daklozenopvang Maria in Campislaan 257 | Perceel 5 Gebouwen grondzaken | 00.00.99 | 04 Contractonderhoud | E-revisie jaarlijks inclusief ACAD-dwg maken/reviseren en beheren. |  |  | 1093 | BVO |  | 0 | 100% | 0 | 0 | 0 | 0 | 0 | 0
0000000400 Daklozenopvang Maria in Campislaan 257 | Perceel 5 Gebouwen grondzaken | 10.10.120D | 04 Contractonderhoud | Inspectie NEN1006 (keerklepcontrole) stelpost | i000 | TB | 1 | Stelpost |  | 0 | 100% | 0 |  |  |  |  | 0
0000000400 Daklozenopvang Maria in Campislaan 257 | Perceel 5 Gebouwen grondzaken | 51.21.122B | 04 Contractonderhoud | Atmosf. gasketel staand HR 20 - 50 kW servicebeurt | i001 | TB | 1 | Stuk |  | 0 | 100% | 0 | 0 | 0 | 0 | 0 | 0
0000000400 Daklozenopvang Maria in Campislaan 257 | Perceel 5 Gebouwen grondzaken | 51.52.000B | 04 Contractonderhoud | Zonne-energie installatie alg. servicebeurt | i002 | TB | 1 | Stuk |  | 0 | 100% | 0 | 0 | 0 | 0 | 0 | 0
0000000400 Daklozenopvang Maria in Campislaan 257 | Perceel 5 Gebouwen grondzaken | 52.36.110B | 04 Contractonderhoud | Dompelpomp afvalwater servicebeurt | ik01 | TB | 1 | Stuk |  | 0 | 100% | 0 | 0 | 0 | 0 | 0 | 0
0000000400 Daklozenopvang Maria in Campislaan 257 | Perceel 5 Gebouwen grondzaken | 57.21.110B | 04 Contractonderhoud | Dakventilator algemeen servicebeurt | i000 | TB | 6 | Stuk |  | 0 | 100% | 0 | 0 | 0 | 0 | 0 | 0
0000000400 Daklozenopvang Maria in Campislaan 257 | Perceel 5 Gebouwen grondzaken | 58.20.105B | 04 Contractonderhoud | Onderstation regeling klimaat algem. service | i002 | TB | 2 | Stuk |  | 0 | 100% | 0 | 0 | 0 | 0 | 0 | 0
0000000400 Daklozenopvang Maria in Campislaan 257 | Perceel 5 Gebouwen grondzaken | 58.20.105B | 04 Contractonderhoud | Onderstation regeling klimaat algem. service | i001 | TB | 1 | Stuk |  | 0 | 100% | 0 | 0 | 0 | 0 | 0 | 0
0000000400 Daklozenopvang Maria in Campislaan 257 | Perceel 5 Gebouwen grondzaken | 58.20.120B | 04 Contractonderhoud | Centrale regelkast lb-installatie servicebeurt | ik01 | TB | 1 | Stuk |  | 0 | 100% | 0 | 0 | 0 | 0 | 0 | 0
0000000400 Daklozenopvang Maria in Campislaan 257 | Perceel 5 Gebouwen grondzaken | 61.51.200B | 04 Contractonderhoud | Laagspanning (hoofd)verdeelinr. alg. servicebeurt | i000 | TB | 6 | Stuk |  | 0 | 100% | 0 | 0 | 0 | 0 | 0 | 0
0000000400 Daklozenopvang Maria in Campislaan 257 | Perceel 5 Gebouwen grondzaken | 63.24.000B | 04 Contractonderhoud | Calamiteiten decentraal gevoed servicebeurt | i000 | TB | 30 | Stuk |  | 0 | 100% | 0 | 0 | 0 | 0 | 0 | 0
0000000400 Daklozenopvang Maria in Campislaan 257 | Perceel 5 Gebouwen grondzaken | 63.24.000Z | 04 Contractonderhoud | Calamiteiten decentraal gevoed lamp vervangen | i000 | TB | 30 | Stuk |  | 0 | 100% | 0 | 0 | 0 | 0 | 0 | 0
0000000400 Daklozenopvang Maria in Campislaan 257 | Perceel 5 Gebouwen grondzaken |  | 08 Contractonderhoud
0000000400 Daklozenopvang Maria in Campislaan 257 | Perceel 5 Gebouwen grondzaken | 10.10.110D | 08 Contractonderhoud | Inspectie NEN3140 stelpost | i000 | TB | 1093 | BVO |  | 0 | 100% |  |  |  |  | 0
0000000400 Daklozenopvang Maria in Campislaan 257 | Perceel 5 Gebouwen grondzaken | 51.21.144B | 08 Contractonderhoud | Atmosf. gasketel wand HR > 80 kW servicebeurt | i003 | TB | 1 | Stuk |  | 0 | 100% | 0 | 0 | 0 | 0 | 0 | 0
0000000400 Daklozenopvang Maria in Campislaan 257 | Perceel 5 Gebouwen grondzaken | 53.21.140B | 08 Contractonderhoud | Voorraadboiler direct verwarmd 200 l service | i002 | TB | 1 | Stuk |  | 0 | 100% | 0 | 0 | 0 | 0 | 0 | 0
0000000400 Daklozenopvang Maria in Campislaan 257 | Perceel 5 Gebouwen grondzaken | 53.21.140H | 08 Contractonderhoud | Voorraadboiler direct verwarmd 200 l herstellen (TSA voorzien van nieuwe isolatie) | i002 | NC | 1 | Stuk |  | 0 | 100% | 0
0000000400 Daklozenopvang Maria in Campislaan 257 | Perceel 5 Gebouwen grondzaken | 53.22.210B | 08 Contractonderhoud | Zonneboiler tapwater servicebeurt | i002 | TB | 1 | Stuk |  | 0 | 100% | 0 | 0 | 0 | 0 | 0 | 0
0000000400 Daklozenopvang Maria in Campislaan 257 | Perceel 5 Gebouwen grondzaken | 65.11.110B | 08 Contractonderhoud | Brandmeldinstallatie centrale servicebeurt | i000 | TB | 1 | Stuk |  | 0 | 100% | 0 | 0 | 0 | 0 | 0 | 0
0000000400 Daklozenopvang Maria in Campislaan 257 | Perceel 5 Gebouwen grondzaken | 65.11.110K | 08 Contractonderhoud | Brandmeldinstallatie centrale accu's vervangen | i000 | TB | 1 | Stuk |  | 0 | 100% |  | 0
0000000400 Daklozenopvang Maria in Campislaan 257 | Perceel 5 Gebouwen grondzaken | 65.13.310B | 08 Contractonderhoud | Handblusser algemeen servicebeurt | i000 | TB | 6 | Stuk |  | 0 | 100% | 0 | 0 | 0 | 0 | 0 | 0
0000000400 Daklozenopvang Maria in Campislaan 257 | Perceel 5 Gebouwen grondzaken | 65.13.310K | 08 Contractonderhoud | Handblusser algemeen reviseren | i000 | TB | 6 | Stuk |  | 0 | 100% |  | 0
0000000400 Daklozenopvang Maria in Campislaan 257 | Perceel 5 Gebouwen grondzaken | 65.13.320B | 08 Contractonderhoud | Brandslanghaspel algemeen servicebeurt | i000 | TB | 5 | Stuk |  | 0 | 100% | 0 | 0 | 0 | 0 | 0 | 0
0000000400 Daklozenopvang Maria in Campislaan 257 | Perceel 5 Gebouwen grondzaken | 65.13.320K | 08 Contractonderhoud | Brandslanghaspel algemeen slang vervangen | i000 | CB | 5 | Stuk |  | 0 | 100% |  |  |  |  | 0
0000000400 Daklozenopvang Maria in Campislaan 257 | Perceel 5 Gebouwen grondzaken | 65.21.410B | 08 Contractonderhoud | Inbraaksignalering centrale algemeen servicebeurt | i000 | TB | 1 | Stuk |  | 0 | 100% | 0 | 0 | 0 | 0 | 0 | 0
0000000400 Daklozenopvang Maria in Campislaan 257 | Perceel 5 Gebouwen grondzaken | 65.21.410K | 08 Contractonderhoud | Inbraaksignalering centrale algem. accu vervangen | i000 | TB | 1 | Stuk |  | 0 | 100% |  |  | 0
0000000416 Kinderboerderij Marsdijk | Perceel 5 Gebouwen grondzaken |  | 02 Cyclisch onderhoud
0000000416 Kinderboerderij Marsdijk | Perceel 5 Gebouwen grondzaken | 65.13.310K | 02 Cyclisch onderhoud | Handblusser algemeen reviseren | i000 | TB | 3 | Stuk |  | 0 | 100% | 0 |  |  |  |  | 0
0000000416 Kinderboerderij Marsdijk | Perceel 5 Gebouwen grondzaken | 65.13.310L | 02 Cyclisch onderhoud | Handblusser algemeen vervangen | i000 | CB | 3 | Stuk |  | 0 | 100% |  |  |  | 0
0000000416 Kinderboerderij Marsdijk | Perceel 5 Gebouwen grondzaken | 65.13.320K | 02 Cyclisch onderhoud | Brandslanghaspel algemeen slang vervangen | i000 | CB | 1 | Stuk
0000000416 Kinderboerderij Marsdijk | Perceel 5 Gebouwen grondzaken | 65.13.320Z | 02 Cyclisch onderhoud | Brandslanghaspel algemeen afpersen | i000 | TB | 1 | Stuk |  | 0 | 100% | 0 |  |  |  |  | 0
0000000416 Kinderboerderij Marsdijk | Perceel 5 Gebouwen grondzaken | 00.00.99 | 04 Contractonderhoud | E-revisie jaarlijks inclusief ACAD-dwg maken/reviseren en beheren. |  |  | 175 | BVO |  | 0 | 100% | 0 | 0 | 0 | 0 | 0 | 0
0000000416 Kinderboerderij Marsdijk | Perceel 5 Gebouwen grondzaken | 10.10.110D | 04 Contractonderhoud | Inspectie NEN3140 stelpost | a000 | TB | 175 | BVO |  | 0 | 100% | 0 |  |  |  |  | 0
0000000416 Kinderboerderij Marsdijk | Perceel 5 Gebouwen grondzaken | 65.13.310B | 04 Contractonderhoud | Handblusser algemeen servicebeurt | i000 | TB | 3 | Stuk |  | 0 | 100% | 0 | 0 | 0 | 0 | 0 | 0
0000000416 Kinderboerderij Marsdijk | Perceel 5 Gebouwen grondzaken | 65.13.320B | 04 Contractonderhoud | Brandslanghaspel algemeen servicebeurt | i000 | TB | 1 | Stuk |  | 0 | 100% | 0 | 0 | 0 | 0 | 0 | 0
0000000455 Loods Stadsbroek | Perceel 5 Gebouwen grondzaken |  | 02 Cyclisch onderhoud
0000000455 Loods Stadsbroek | Perceel 5 Gebouwen grondzaken | 51.11.210L | 02 Cyclisch onderhoud | Gevelkachel gas < 10 kW vervangen | b000 | CB | 1 | Stuk
0000000455 Loods Stadsbroek | Perceel 5 Gebouwen grondzaken | 51.11.210L | 02 Cyclisch onderhoud | Gevelkachel gas < 10 kW vervangen | b000 | CB | 1 | Stuk
0000000455 Loods Stadsbroek | Perceel 5 Gebouwen grondzaken | 53.21.210L | 02 Cyclisch onderhoud | Voorraadboiler elektrisch < 30 l vervangen | b000 | CB | 1 | Stuk
0000000455 Loods Stadsbroek | Perceel 5 Gebouwen grondzaken | 57.21.130L | 02 Cyclisch onderhoud | Douche-/toiletventilator algemeen vervangen | i000 | CB | 1 | Stuk
0000000455 Loods Stadsbroek | Perceel 5 Gebouwen grondzaken | 61.51.310L | 02 Cyclisch onderhoud | Laagsp. hoofdverdeelinr. <10 groepen vervangen | i001 | CB | 1 | Stuk
0000000455 Loods Stadsbroek | Perceel 5 Gebouwen grondzaken | 63.11.301L | 02 Cyclisch onderhoud | Verlichtingsarmaturen algemeen vervangen | i000 | CB | 150 | BVO
0000000455 Loods Stadsbroek | Perceel 5 Gebouwen grondzaken | 65.13.310K | 02 Cyclisch onderhoud | Handblusser algemeen reviseren | i000 | TB | 2 | Stuk |  | 0 | 100% |  | 0
0000000455 Loods Stadsbroek | Perceel 5 Gebouwen grondzaken | 65.13.310L | 02 Cyclisch onderhoud | Handblusser algemeen vervangen | i000 | CB | 2 | Stuk
0000000455 Loods Stadsbroek | Perceel 5 Gebouwen grondzaken | 65.21.410K | 02 Cyclisch onderhoud | Inbraaksignalering centrale algem. accu vervangen | i000 | TB | 1 | Stuk |  | 0 | 100% |  |  | 0
0000000455 Loods Stadsbroek | Perceel 5 Gebouwen grondzaken | 65.21.410L | 02 Cyclisch onderhoud | Inbraaksignalering centrale algemeen vervangen | i000 | CB | 1 | Stuk
0000000455 Loods Stadsbroek | Perceel 5 Gebouwen grondzaken | 65.21.490L | 02 Cyclisch onderhoud | Inbraaksignalering kabels + append. vervangen | i000 | CB | 150 | BVO
0000000455 Loods Stadsbroek | Perceel 5 Gebouwen grondzaken | 74.11.100L | 02 Cyclisch onderhoud | Toilet algemeen vervangen | b000 | CB | 1 | Stuk
0000000455 Loods Stadsbroek | Perceel 5 Gebouwen grondzaken | 74.11.300L | 02 Cyclisch onderhoud | Wastafelcombinatie algemeen vervangen | b000 | CB | 1 | Stuk
0000000455 Loods Stadsbroek | Perceel 5 Gebouwen grondzaken | 74.11.310L | 02 Cyclisch onderhoud | Fonteincombinatie algemeen vervangen | b000 | CB | 1 | Stuk
0000000455 Loods Stadsbroek | Perceel 5 Gebouwen grondzaken | 90.52.100L | 02 Cyclisch onderhoud | Straatkolken terrein algemeen vervangen | t000 | CB | 1 | Stuk
0000000455 Loods Stadsbroek | Perceel 5 Gebouwen grondzaken | 90.63.320L | 02 Cyclisch onderhoud | Gevel- en plafondarmaturen middelgroot vervangen | g101 | CB | 2 | Stuk
0000000455 Loods Stadsbroek | Perceel 5 Gebouwen grondzaken | 00.00.99 | 04 Contractonderhoud | E-revisie jaarlijks inclusief ACAD-dwg maken/reviseren en beheren. |  |  | 150 | BVO |  | 0 | 100% | 0 | 0 | 0 | 0 | 0 | 0
0000000455 Loods Stadsbroek | Perceel 5 Gebouwen grondzaken | 10.10.110D | 04 Contractonderhoud | Inspectie NEN3140 stelpost | i000 | TB | 150 | BVO |  | 0 | 100% |  |  |  | 0
0000000455 Loods Stadsbroek | Perceel 5 Gebouwen grondzaken | 51.11.210T | 04 Contractonderhoud | Gevelkachel gas < 10 kW contract | b000 | TB | 1 | Stuk |  | 0 | 100% | 0 | 0 | 0 | 0 | 0 | 0
0000000455 Loods Stadsbroek | Perceel 5 Gebouwen grondzaken | 51.11.210T | 04 Contractonderhoud | Gevelkachel gas < 10 kW contract | b000 | TB | 1 | Stuk |  | 0 | 100% | 0 | 0 | 0 | 0 | 0 | 0
0000000455 Loods Stadsbroek | Perceel 5 Gebouwen grondzaken | 53.21.200B | 04 Contractonderhoud | Voorraadboilers elektrisch alg. servicebeurt | i000 | TB | 1 | Stuk |  | 0 | 100% | 0 | 0 | 0 | 0 | 0 | 0
0000000455 Loods Stadsbroek | Perceel 5 Gebouwen grondzaken | 61.51.200B | 04 Contractonderhoud | Laagspanning (hoofd)verdeelinr. alg. servicebeurt | i000 | TB | 1 | Stuk |  | 0 | 100% | 0 | 0 | 0 | 0 | 0 | 0
0000000455 Loods Stadsbroek | Perceel 5 Gebouwen grondzaken | 65.13.310B | 04 Contractonderhoud | Handblusser algemeen servicebeurt | i000 | TB | 2 | Stuk |  | 0 | 100% | 0 | 0 | 0 | 0 | 0 | 0
0000000455 Loods Stadsbroek | Perceel 5 Gebouwen grondzaken | 65.21.410B | 04 Contractonderhoud | Inbraaksignalering centrale algemeen servicebeurt | i000 | TB | 1 | Stuk |  | 0 | 100% | 0 | 0 | 0 | 0 | 0 | 0
0000000480 Kinderboerderij Marsdijk De Ballon | Perceel 5 Gebouwen grondzaken | 00.00.99 | 04 Contractonderhoud | E-revisie jaarlijks inclusief ACAD-dwg maken/reviseren en beheren. |  |  | 79 | BVO |  | 0 | 100% | 0 | 0 | 0 | 0 | 0 | 0
0000000480 Kinderboerderij Marsdijk De Ballon | Perceel 5 Gebouwen grondzaken | 10.10.110D | 04 Contractonderhoud | Inspectie NEN3140 stelpost | a000 | TB | 79 | BVO |  | 0 | 100% | 0 |  |  |  |  | 0
0000000501 Woning Hoofdvaartsweg 145 | Perceel 5 Gebouwen grondzaken |  | 02 Cyclisch onderhoud
0000000501 Woning Hoofdvaartsweg 145 | Perceel 5 Gebouwen grondzaken | 51.26.210L | 02 Cyclisch onderhoud | Combiketel HR < 25 kW vervangen | i001 | CB | 1 | Stuk
0000000501 Woning Hoofdvaartsweg 145 | Perceel 5 Gebouwen grondzaken | 56.10.311L | 02 Cyclisch onderhoud | Expansievat cv-installatie 18 - 25 liter vervangen | i001 | CB | 1 | Stuk
0000000501 Woning Hoofdvaartsweg 145 | Perceel 5 Gebouwen grondzaken | 61.51.210L | 02 Cyclisch onderhoud | (hoofd)Verdeelinrichting < 10 groepen vervangen | i000 | CB | 1 | Stuk
0000000501 Woning Hoofdvaartsweg 145 | Perceel 5 Gebouwen grondzaken | 74.11.100L | 02 Cyclisch onderhoud | Toilet algemeen vervangen | b000 | CB | 2 | Stuk
0000000501 Woning Hoofdvaartsweg 145 | Perceel 5 Gebouwen grondzaken | 74.11.300L | 02 Cyclisch onderhoud | Wastafelcombinatie algemeen vervangen | b000 | CB | 1 | Stuk
0000000501 Woning Hoofdvaartsweg 145 | Perceel 5 Gebouwen grondzaken | 74.11.310L | 02 Cyclisch onderhoud | Fonteincombinatie algemeen vervangen | b000 | CB | 1 | Stuk
0000000501 Woning Hoofdvaartsweg 145 | Perceel 5 Gebouwen grondzaken | 74.11.400L | 02 Cyclisch onderhoud | Uitstortgootsteen algemeen vervangen | g301 | CB | 1 | Stuk
0000000501 Woning Hoofdvaartsweg 145 | Perceel 5 Gebouwen grondzaken | 74.11.510L | 02 Cyclisch onderhoud | Douchebak/cabine vervangen | b000 | CB | 1 | Stuk
0000000501 Woning Hoofdvaartsweg 145 | Perceel 5 Gebouwen grondzaken | 74.11.520L | 02 Cyclisch onderhoud | Douchegarnituur vervangen | b000 | CB | 1 | Stuk |  | 0 | 100% |  |  | 0
0000000501 Woning Hoofdvaartsweg 145 | Perceel 5 Gebouwen grondzaken | 74.11.520L | 02 Cyclisch onderhoud | Douchegarnituur vervangen | b000 | CB | 1 | Stuk
0000000501 Woning Hoofdvaartsweg 145 | Perceel 5 Gebouwen grondzaken | 74.11.610L | 02 Cyclisch onderhoud | Ligbad algemeen vervangen | b000 | CB | 1 | Stuk
0000000501 Woning Hoofdvaartsweg 145 | Perceel 5 Gebouwen grondzaken | 00.00.99 | 04 Contractonderhoud | E-revisie jaarlijks inclusief ACAD-dwg maken/reviseren en beheren. |  |  | 186 | BVO |  | 0 | 100% | 0 | 0 | 0 | 0 | 0 | 0
0000000501 Woning Hoofdvaartsweg 145 | Perceel 5 Gebouwen grondzaken | 10.10.110D | 04 Contractonderhoud | Inspectie NEN3140 stelpost | i000 | TB | 186 | BVO |  | 0 | 100% |  |  | 0
0000000501 Woning Hoofdvaartsweg 145 | Perceel 5 Gebouwen grondzaken | 51.26.210B | 04 Contractonderhoud | Combiketel HR < 25 kW servicebeurt | i001 | TB | 1 | Stuk |  | 0 | 100% | 0 | 0 | 0 | 0 | 0 | 0
0000000501 Woning Hoofdvaartsweg 145 | Perceel 5 Gebouwen grondzaken | 61.51.200B | 04 Contractonderhoud | Laagspanning (hoofd)verdeelinr. alg. servicebeurt | i000 | TB | 1 | Stuk |  | 0 | 100% | 0 | 0 | 0 | 0 | 0 | 0
0000000504 C.T. Storkweg 6-6A-6B-6C-6D-6E-6G-6I | Perceel 5 Gebouwen grondzaken |  | 02 Cyclisch onderhoud
0000000504 C.T. Storkweg 6-6A-6B-6C-6D-6E-6G-6I | Perceel 5 Gebouwen grondzaken | 61.51.410L | 02 Cyclisch onderhoud | Laagsp. verdeelinrichting <10 groepen vervangen | i000 | CB | 7 | Stuk
0000000504 C.T. Storkweg 6-6A-6B-6C-6D-6E-6G-6I | Perceel 5 Gebouwen grondzaken | 61.51.420L | 02 Cyclisch onderhoud | Laagsp. verdeelinrichting 10-15 grp vervangen | i000 | CB | 1 | Stuk
0000000504 C.T. Storkweg 6-6A-6B-6C-6D-6E-6G-6I | Perceel 5 Gebouwen grondzaken | 63.24.200L | 02 Cyclisch onderhoud | Vluchtverlichtingarm. decentraal gev. Vervangen LED | i000 | CB | 8 | Stuk |  | 0 | 100% |  |  |  |  | 0
0000000504 C.T. Storkweg 6-6A-6B-6C-6D-6E-6G-6I | Perceel 5 Gebouwen grondzaken | 65.13.320K | 02 Cyclisch onderhoud | Brandslanghaspel algemeen slang vervangen | i000 | CB | 8 | Stuk
0000000504 C.T. Storkweg 6-6A-6B-6C-6D-6E-6G-6I | Perceel 5 Gebouwen grondzaken | 74.11.100L | 02 Cyclisch onderhoud | Toilet algemeen vervangen | b000 | CB | 8 | Stuk
0000000504 C.T. Storkweg 6-6A-6B-6C-6D-6E-6G-6I | Perceel 5 Gebouwen grondzaken | 74.11.300L | 02 Cyclisch onderhoud | Wastafelcombinatie algemeen vervangen | b000 | CB | 2 | Stuk
0000000504 C.T. Storkweg 6-6A-6B-6C-6D-6E-6G-6I | Perceel 5 Gebouwen grondzaken | 74.11.310L | 02 Cyclisch onderhoud | Fonteincombinatie algemeen vervangen | b000 | CB | 6 | Stuk
0000000504 C.T. Storkweg 6-6A-6B-6C-6D-6E-6G-6I | Perceel 5 Gebouwen grondzaken | 00.00.99 | 04 Contractonderhoud | E-revisie jaarlijks inclusief ACAD-dwg maken/reviseren en beheren. |  |  | 640 | BVO |  | 0 | 100% | 0 | 0 | 0 | 0 | 0 | 0
0000000504 C.T. Storkweg 6-6A-6B-6C-6D-6E-6G-6I | Perceel 5 Gebouwen grondzaken | 10.10.110D | 04 Contractonderhoud | Inspectie NEN3140 stelpost | i000 | TB | 640 | BVO |  | 0 | 100% |  | 0
0000000504 C.T. Storkweg 6-6A-6B-6C-6D-6E-6G-6I | Perceel 5 Gebouwen grondzaken |  | 07 Contractonderhoud
0000000504 C.T. Storkweg 6-6A-6B-6C-6D-6E-6G-6I | Perceel 5 Gebouwen grondzaken | 63.24.000B | 07 Contractonderhoud | Calamiteiten decentraal gevoed servicebeurt | i000 | TB | 8 | Stuk |  | 0 | 100% | 0 | 0 | 0 | 0 | 0 | 0
0000000504 C.T. Storkweg 6-6A-6B-6C-6D-6E-6G-6I | Perceel 5 Gebouwen grondzaken | 63.24.000K | 07 Contractonderhoud | Calamiteiten decentraal gevoed accu vervangen | i000 | TB | 8 | Stuk |  | 0 | 100% | 0 |  |  |  | 0
0000000504 C.T. Storkweg 6-6A-6B-6C-6D-6E-6G-6I | Perceel 5 Gebouwen grondzaken | 63.24.000Z | 07 Contractonderhoud | Calamiteiten decentraal gevoed lamp vervangen | i000 | TB | 8 | Stuk |  | 0 | 100% | 0 | 0 | 0 | 0 | 0 | 0
0000000504 C.T. Storkweg 6-6A-6B-6C-6D-6E-6G-6I | Perceel 5 Gebouwen grondzaken | 65.13.320B | 07 Contractonderhoud | Brandslanghaspel algemeen servicebeurt | i000 | TB | 8 | Stuk |  | 0 | 100% | 0 | 0 | 0 | 0 | 0 | 0
0000000504 C.T. Storkweg 6-6A-6B-6C-6D-6E-6G-6I | Perceel 5 Gebouwen grondzaken | 65.13.320Z | 07 Contractonderhoud | Brandslanghaspel algemeen afpersen | i000 | TB | 8 | Stuk |  | 0 | 100% | 0 |  |  |  |  | 0
0000000506 Woning Graswijk 20 A | Perceel 5 Gebouwen grondzaken |  | 02 Cyclisch onderhoud
0000000506 Woning Graswijk 20 A | Perceel 5 Gebouwen grondzaken | 51.24.100L | 02 Cyclisch onderhoud | Rookgasafvoer algemeen vervangen | d001 | CB | 2 | Stuk
0000000506 Woning Graswijk 20 A | Perceel 5 Gebouwen grondzaken | 51.26.220L | 02 Cyclisch onderhoud | Combiketel HR 25 - 50 kW vervangen | i000 | CB | 1 | Stuk
0000000506 Woning Graswijk 20 A | Perceel 5 Gebouwen grondzaken | 56.10.311L | 02 Cyclisch onderhoud | Expansievat cv-installatie 18 - 25 liter vervangen | i000 | CB | 1 | Stuk
0000000506 Woning Graswijk 20 A | Perceel 5 Gebouwen grondzaken | 57.21.130L | 02 Cyclisch onderhoud | Douche-/toiletventilator algemeen vervangen | b000 | CB | 1 | Stuk |  | 0 | 100% | [5 empty] | 0
0000000506 Woning Graswijk 20 A | Perceel 5 Gebouwen grondzaken | 61.51.310L | 02 Cyclisch onderhoud | Laagsp. hoofdverdeelinr. <10 groepen vervangen | i000 | CB | 1 | Stuk
0000000506 Woning Graswijk 20 A | Perceel 5 Gebouwen grondzaken | 74.11.100L | 02 Cyclisch onderhoud | Toilet algemeen vervangen | b000 | CB | 2 | Stuk |  | 0 | 100% | [5 empty] | 0
0000000506 Woning Graswijk 20 A | Perceel 5 Gebouwen grondzaken | 74.11.300H | 02 Cyclisch onderhoud | Wastafelcombinatie algemeen herstellen (afvoerleidingen herstellen en kraan vervangen) | b000 | NC | 1 | Stuk |  | 0 | 100% | 0
0000000506 Woning Graswijk 20 A | Perceel 5 Gebouwen grondzaken | 74.11.300L | 02 Cyclisch onderhoud | Wastafelcombinatie algemeen vervangen | b000 | CB | 2 | Stuk
0000000506 Woning Graswijk 20 A | Perceel 5 Gebouwen grondzaken | 74.11.300L | 02 Cyclisch onderhoud | Wastafelcombinatie algemeen vervangen | b000 | CB | 1 | Stuk |  | 0 | 100% | [5 empty] | 0
0000000506 Woning Graswijk 20 A | Perceel 5 Gebouwen grondzaken | 74.11.310L | 02 Cyclisch onderhoud | Fonteincombinatie algemeen vervangen | b000 | CB | 1 | Stuk |  | 0 | 100% | [5 empty] | 0
0000000506 Woning Graswijk 20 A | Perceel 5 Gebouwen grondzaken | 74.11.520L | 02 Cyclisch onderhoud | Douchegarnituur vervangen | b000 | CB | 1 | Stuk |  | 0 | 100% | [5 empty] | 0
0000000506 Woning Graswijk 20 A | Perceel 5 Gebouwen grondzaken | 00.00.99 | 04 Contractonderhoud | E-revisie jaarlijks inclusief ACAD-dwg maken/reviseren en beheren. |  |  | 237 | BVO |  | 0 | 100% | 0 | 0 | 0 | 0 | 0 | 0
0000000506 Woning Graswijk 20 A | Perceel 5 Gebouwen grondzaken | 10.10.110D | 04 Contractonderhoud | Inspectie NEN3140 stelpost | i000 | TB | 237 | BVO |  | 0 | 100% |  |  |  |  | 0
0000000506 Woning Graswijk 20 A | Perceel 5 Gebouwen grondzaken | 51.26.220B | 04 Contractonderhoud | Combiketel HR 25 - 50 kW servicebeurt | i000 | TB | 1 | Stuk |  | 0 | 100% | 0 | 0 | 0 | 0 | 0 | 0
0000000506 Woning Graswijk 20 A | Perceel 5 Gebouwen grondzaken | 61.51.200B | 04 Contractonderhoud | Laagspanning (hoofd)verdeelinr. alg. servicebeurt | i000 | TB | 1 | Stuk |  | 0 | 100% | 0 | 0 | 0 | 0 | 0 | 0
0000000540 Dr. A.F. Philipsweg 19 | Perceel 5 Gebouwen grondzaken |  | 02 Cyclisch onderhoud
0000000540 Dr. A.F. Philipsweg 19 | Perceel 5 Gebouwen grondzaken | 51.11.120L | 02 Cyclisch onderhoud | Lok. luchtverh. dir. gest. 30 - 60 kW vervangen | i000 | CB | 1 | Stuk |  | 0 | 100% | [5 empty] | 0
0000000540 Dr. A.F. Philipsweg 19 | Perceel 5 Gebouwen grondzaken | 51.21.132L | 02 Cyclisch onderhoud | Atmosf. gasketel wand VR 25 - 50 kW vervangen | i000 | CB | 1 | Stuk
0000000540 Dr. A.F. Philipsweg 19 | Perceel 5 Gebouwen grondzaken | 51.21.141L | 02 Cyclisch onderhoud | Atmosf. gasketel wand HR < 25 kW vervangen | i000 | CB | 1 | Stuk |  | 0 | 100% |  |  |  | 0
0000000540 Dr. A.F. Philipsweg 19 | Perceel 5 Gebouwen grondzaken | 51.24.100L | 02 Cyclisch onderhoud | Rookgasafvoer algemeen vervangen | d001 | CB | 2 | Stuk
0000000540 Dr. A.F. Philipsweg 19 | Perceel 5 Gebouwen grondzaken | 53.21.210L | 02 Cyclisch onderhoud | Voorraadboiler elektrisch < 30 l vervangen | i000 | CB | 1 | Stuk
0000000540 Dr. A.F. Philipsweg 19 | Perceel 5 Gebouwen grondzaken | 55.12.110L | 02 Cyclisch onderhoud | Split systeem enkelvoudig < 3 kW vervangen | g101 | CB | 1 | Stuk |  | 0 | 100% |  |  |  | 0
0000000540 Dr. A.F. Philipsweg 19 | Perceel 5 Gebouwen grondzaken | 56.10.311L | 02 Cyclisch onderhoud | Expansievat cv-installatie 18 - 25 liter vervangen | i000 | CB | 2 | Stuk
0000000540 Dr. A.F. Philipsweg 19 | Perceel 5 Gebouwen grondzaken | 61.51.430L | 02 Cyclisch onderhoud | Laagsp. verdeelinrichting 15-20 grp vervangen | i000 | CB | 1 | Stuk
0000000540 Dr. A.F. Philipsweg 19 | Perceel 5 Gebouwen grondzaken | 65.13.320K | 02 Cyclisch onderhoud | Brandslanghaspel algemeen slang vervangen | i000 | CB | 1 | Stuk
0000000540 Dr. A.F. Philipsweg 19 | Perceel 5 Gebouwen grondzaken | 65.21.410L | 02 Cyclisch onderhoud | Inbraaksignalering centrale algemeen vervangen | i000 | CB | 1 | Stuk
0000000540 Dr. A.F. Philipsweg 19 | Perceel 5 Gebouwen grondzaken | 65.21.490L | 02 Cyclisch onderhoud | Inbraaksignalering kabels + append. vervangen | i000 | CB | 795 | BVO |  | 0 | 100% |  |  |  | 0
0000000540 Dr. A.F. Philipsweg 19 | Perceel 5 Gebouwen grondzaken | 74.11.100L | 02 Cyclisch onderhoud | Toilet algemeen vervangen | b000 | CB | 1 | Stuk |  | 0 | 100% | [5 empty] | 0
0000000540 Dr. A.F. Philipsweg 19 | Perceel 5 Gebouwen grondzaken | 74.11.200L | 02 Cyclisch onderhoud | Urinoir algemeen vervangen | b000 | CB | 1 | Stuk
0000000540 Dr. A.F. Philipsweg 19 | Perceel 5 Gebouwen grondzaken | 74.11.400L | 02 Cyclisch onderhoud | Uitstortgootsteen algemeen vervangen | b000 | CB | 2 | Stuk
0000000540 Dr. A.F. Philipsweg 19 | Perceel 5 Gebouwen grondzaken | 00.00.99 | 04 Contractonderhoud | E-revisie jaarlijks inclusief ACAD-dwg maken/reviseren en beheren. |  |  | 795 | BVO |  | 0 | 100% | 0 | 0 | 0 | 0 | 0 | 0
0000000540 Dr. A.F. Philipsweg 19 | Perceel 5 Gebouwen grondzaken | 10.10.110D | 04 Contractonderhoud | Inspectie NEN3140 stelpost | i000 | TB | 795 | BVO |  | 0 | 100% |  |  |  |  | 0
0000000542 Dr. A.F. Philipsweg 23 | Perceel 5 Gebouwen grondzaken |  | 02 Cyclisch onderhoud
0000000542 Dr. A.F. Philipsweg 23 | Perceel 5 Gebouwen grondzaken | 65.13.320K | 02 Cyclisch onderhoud | Brandslanghaspel algemeen slang vervangen | Installatie | CB | 1 | Stuk |  | 0 | 100% |  |  |  | 0
0000000542 Dr. A.F. Philipsweg 23 | Perceel 5 Gebouwen grondzaken | 00.00.99 | 04 Contractonderhoud | E-revisie jaarlijks inclusief ACAD-dwg maken/reviseren en beheren. |  |  | 627 | BVO |  | 0 | 100% | 0 | 0 | 0 | 0 | 0 | 0
0000000542 Dr. A.F. Philipsweg 23 | Perceel 5 Gebouwen grondzaken | 10.10.110D | 04 Contractonderhoud | Inspectie NEN3140 stelpost | i000 | TB | 627 | BVO |  | 0 | 100% |  |  |  |  | 0
0000000542 Dr. A.F. Philipsweg 23 | Perceel 5 Gebouwen grondzaken |  | 07 Contractonderhoud
0000000542 Dr. A.F. Philipsweg 23 | Perceel 5 Gebouwen grondzaken | 65.13.300B | 07 Contractonderhoud | Blusmiddelen decentraal alg. servicebeurt | i000 | TB | 1 | Stuk |  | 0 | 100% | 0 | 0 | 0 | 0 | 0 | 0
0000000542 Dr. A.F. Philipsweg 23 | Perceel 5 Gebouwen grondzaken | 65.13.320B | 07 Contractonderhoud | Brandslanghaspel algemeen servicebeurt | Installatie | TB | 1 | Stuk |  | 0 | 100% | 0 | 0 | 0 | 0 | 0 | 0
0000000542 Dr. A.F. Philipsweg 23 | Perceel 5 Gebouwen grondzaken | 65.13.320Z | 07 Contractonderhoud | Brandslanghaspel algemeen afpersen | Installatie | TB | 1 | Stuk |  | 0 | 100% | 0 |  |  |  |  | 0
0000000547 Clubgebouw Tennisvereniging Amelte 1A | Perceel 5 Gebouwen grondzaken |  | 02 Cyclisch onderhoud
0000000547 Clubgebouw Tennisvereniging Amelte 1A | Perceel 5 Gebouwen grondzaken | 51.11.110L | 02 Cyclisch onderhoud | Lok. luchtverh. direct gest. < 30 kW vervangen | g101 | CB | 1 | Stuk
0000000547 Clubgebouw Tennisvereniging Amelte 1A | Perceel 5 Gebouwen grondzaken | 51.11.110L | 02 Cyclisch onderhoud | Lok. luchtverh. direct gest. < 30 kW vervangen | g101 | CB | 1 | Stuk
0000000547 Clubgebouw Tennisvereniging Amelte 1A | Perceel 5 Gebouwen grondzaken | 51.21.142L | 02 Cyclisch onderhoud | Atmosf. gasketel wand HR 25 - 50 kW vervangen | i001 | CB | 1 | Stuk
0000000547 Clubgebouw Tennisvereniging Amelte 1A | Perceel 5 Gebouwen grondzaken | 53.21.210L | 02 Cyclisch onderhoud | Voorraadboiler elektrisch < 30 l vervangen | b000 | CB | 1 | Stuk
0000000547 Clubgebouw Tennisvereniging Amelte 1A | Perceel 5 Gebouwen grondzaken | 53.23.110L | 02 Cyclisch onderhoud | Keukengeiser vervangen | i001 | CB | 2 | Stuk
0000000547 Clubgebouw Tennisvereniging Amelte 1A | Perceel 5 Gebouwen grondzaken | 56.10.311L | 02 Cyclisch onderhoud | Expansievat cv-installatie 18 - 25 liter vervangen | i001 | CB | 1 | Stuk
0000000547 Clubgebouw Tennisvereniging Amelte 1A | Perceel 5 Gebouwen grondzaken | 57.21.111L | 02 Cyclisch onderhoud | Dakventilator < 0,04 m3/s vervangen | d001 | CB | 1 | Stuk |  | 0 | 100% | 0
0000000547 Clubgebouw Tennisvereniging Amelte 1A | Perceel 5 Gebouwen grondzaken | 61.51.310L | 02 Cyclisch onderhoud | Laagsp. hoofdverdeelinr. <10 groepen vervangen | i002 | CB | 1 | Stuk
0000000547 Clubgebouw Tennisvereniging Amelte 1A | Perceel 5 Gebouwen grondzaken | 63.11.301L | 02 Cyclisch onderhoud | Verlichtingsarmaturen algemeen vervangen | i000 | CB | 126 | BVO
0000000547 Clubgebouw Tennisvereniging Amelte 1A | Perceel 5 Gebouwen grondzaken | 63.24.000K | 02 Cyclisch onderhoud | Calamiteiten decentraal gevoed accu vervangen | i000 | TB | 5 | Stuk |  | 0 | 100% |  | 0 |  |  |  | 0
0000000547 Clubgebouw Tennisvereniging Amelte 1A | Perceel 5 Gebouwen grondzaken | 63.24.100L | 02 Cyclisch onderhoud | Noodverlichtingarm. decentraal gevoed vervangen | i000 | CB | 1 | Stuk
0000000547 Clubgebouw Tennisvereniging Amelte 1A | Perceel 5 Gebouwen grondzaken | 63.24.200H | 02 Cyclisch onderhoud | Vluchtverlichtingarm. decentraal gev. herstellen | i000 | NC | 1 | Stuk |  | 0 | 100% | 0
0000000547 Clubgebouw Tennisvereniging Amelte 1A | Perceel 5 Gebouwen grondzaken | 63.24.200L | 02 Cyclisch onderhoud | Vluchtverlichtingarm. decentraal gev. Vervangen LED | i000 | CB | 4 | Stuk
0000000547 Clubgebouw Tennisvereniging Amelte 1A | Perceel 5 Gebouwen grondzaken | 65.13.310K | 02 Cyclisch onderhoud | Handblusser algemeen reviseren | i000 | TB | 1 | Stuk |  | 0 | 100% | 0 |  |  |  |  | 0
0000000547 Clubgebouw Tennisvereniging Amelte 1A | Perceel 5 Gebouwen grondzaken | 65.13.310L | 02 Cyclisch onderhoud | Handblusser algemeen vervangen | i000 | CB | 1 | Stuk
0000000547 Clubgebouw Tennisvereniging Amelte 1A | Perceel 5 Gebouwen grondzaken | 65.21.410K | 02 Cyclisch onderhoud | Inbraaksignalering centrale algem. accu vervangen | i000 | TB | 1 | Stuk |  | 0 | 100% | 0 |  |  |  |  | 0
0000000547 Clubgebouw Tennisvereniging Amelte 1A | Perceel 5 Gebouwen grondzaken | 65.21.410L | 02 Cyclisch onderhoud | Inbraaksignalering centrale algemeen vervangen | i000 | CB | 1 | Stuk |  | 0 | 100% |  |  |  |  | 0
0000000547 Clubgebouw Tennisvereniging Amelte 1A | Perceel 5 Gebouwen grondzaken | 65.21.490L | 02 Cyclisch onderhoud | Inbraaksignalering kabels + append. vervangen | i000 | CB | 126 | BVO |  | 0 | 100% |  |  |  |  | 0
0000000547 Clubgebouw Tennisvereniging Amelte 1A | Perceel 5 Gebouwen grondzaken | 65.22.140L | 02 Cyclisch onderhoud | Toegangscontrole kaartlezers vervangen | i000 | CB | 2 | Stuk
0000000547 Clubgebouw Tennisvereniging Amelte 1A | Perceel 5 Gebouwen grondzaken | 74.11.100L | 02 Cyclisch onderhoud | Toilet algemeen vervangen | b000 | CB | 3 | Stuk
0000000547 Clubgebouw Tennisvereniging Amelte 1A | Perceel 5 Gebouwen grondzaken | 74.11.300L | 02 Cyclisch onderhoud | Wastafelcombinatie algemeen vervangen | b000 | CB | 2 | Stuk
0000000547 Clubgebouw Tennisvereniging Amelte 1A | Perceel 5 Gebouwen grondzaken | 74.11.400L | 02 Cyclisch onderhoud | Uitstortgootsteen algemeen vervangen | b000 | CB | 1 | Stuk
0000000547 Clubgebouw Tennisvereniging Amelte 1A | Perceel 5 Gebouwen grondzaken | 74.11.520L | 02 Cyclisch onderhoud | Douchegarnituur vervangen | b000 | CB | 4 | Stuk |  | 0 | 100% |  |  |  |  | 0
0000000547 Clubgebouw Tennisvereniging Amelte 1A | Perceel 5 Gebouwen grondzaken | 90.63.310L | 02 Cyclisch onderhoud | Gevel- en plafondarmaturen klein vervangen | g101 | CB | 4 | Stuk
0000000547 Clubgebouw Tennisvereniging Amelte 1A | Perceel 5 Gebouwen grondzaken | 90.63.310L | 02 Cyclisch onderhoud | Gevel- en plafondarmaturen klein vervangen | g101 | CB | 5 | Stuk
0000000547 Clubgebouw Tennisvereniging Amelte 1A | Perceel 5 Gebouwen grondzaken | 00.00.99 | 04 Contractonderhoud | E-revisie jaarlijks inclusief ACAD-dwg maken/reviseren en beheren. |  |  | 126 | BVO |  | 0 | 100% | 0 | 0 | 0 | 0 | 0 | 0
0000000547 Clubgebouw Tennisvereniging Amelte 1A | Perceel 5 Gebouwen grondzaken | 10.10.110D | 04 Contractonderhoud | Inspectie NEN3140 stelpost | a000 | TB | 126 | BVO |  | 0 | 100% |  |  |  | 0
0000000547 Clubgebouw Tennisvereniging Amelte 1A | Perceel 5 Gebouwen grondzaken | 10.10.120D | 04 Contractonderhoud | Inspectie NEN1006 (keerklepcontrole) stelpost | i000 | TB | 1 | Stelpost |  | 0 | 100% |  |  |  | 0
0000000547 Clubgebouw Tennisvereniging Amelte 1A | Perceel 5 Gebouwen grondzaken | 51.11.110B | 04 Contractonderhoud | Lok. luchtverh. direct gest. < 30 kW servicebeurt | g101 | TB | 1 | Stuk |  | 0 | 100% | 0 | 0 | 0 | 0 | 0 | 0
0000000547 Clubgebouw Tennisvereniging Amelte 1A | Perceel 5 Gebouwen grondzaken | 51.11.110B | 04 Contractonderhoud | Lok. luchtverh. direct gest. < 30 kW servicebeurt | g101 | TB | 1 | Stuk |  | 0 | 100% | 0 | 0 | 0 | 0 | 0 | 0
0000000547 Clubgebouw Tennisvereniging Amelte 1A | Perceel 5 Gebouwen grondzaken | 51.21.142B | 04 Contractonderhoud | Atmosf. gasketel wand HR 25 - 50 kW servicebeurt | i001 | TB | 1 | Stuk |  | 0 | 100% | 0 | 0 | 0 | 0 | 0 | 0
0000000547 Clubgebouw Tennisvereniging Amelte 1A | Perceel 5 Gebouwen grondzaken | 53.21.200B | 04 Contractonderhoud | Voorraadboilers elektrisch alg. servicebeurt | i000 | TB | 1 | Stuk |  | 0 | 100% | 0 | 0 | 0 | 0 | 0 | 0
0000000547 Clubgebouw Tennisvereniging Amelte 1A | Perceel 5 Gebouwen grondzaken | 57.21.110B | 04 Contractonderhoud | Dakventilator algemeen servicebeurt | i000 | TB | 1 | Stuk |  | 0 | 100% | 0 | 0 | 0 | 0 | 0 | 0
0000000547 Clubgebouw Tennisvereniging Amelte 1A | Perceel 5 Gebouwen grondzaken | 61.51.200B | 04 Contractonderhoud | Laagspanning (hoofd)verdeelinr. alg. servicebeurt | i000 | TB | 1 | Stuk |  | 0 | 100% | 0 | 0 | 0 | 0 | 0 | 0
0000000547 Clubgebouw Tennisvereniging Amelte 1A | Perceel 5 Gebouwen grondzaken | 63.24.000B | 04 Contractonderhoud | Calamiteiten decentraal gevoed servicebeurt | i000 | TB | 5 | Stuk |  | 0 | 100% | 0 | 0 | 0 | 0 | 0 | 0
0000000547 Clubgebouw Tennisvereniging Amelte 1A | Perceel 5 Gebouwen grondzaken | 63.24.000Z | 04 Contractonderhoud | Calamiteiten decentraal gevoed lamp vervangen | i000 | TB | 5 | Stuk |  | 0 | 100% | 0 | 0 | 0 | 0 | 0 | 0
0000000547 Clubgebouw Tennisvereniging Amelte 1A | Perceel 5 Gebouwen grondzaken | 65.13.310B | 04 Contractonderhoud | Handblusser algemeen servicebeurt | i000 | TB | 1 | Stuk |  | 0 | 100% | 0 | 0 | 0 | 0 | 0 | 0
0000000547 Clubgebouw Tennisvereniging Amelte 1A | Perceel 5 Gebouwen grondzaken | 65.21.410B | 04 Contractonderhoud | Inbraaksignalering centrale algemeen servicebeurt | i000 | TB | 1 | Stuk |  | 0 | 100% | 0 | 0 | 0 | 0 | 0 | 0
0000000550 Boskamp Wachthuisje | Perceel 5 Gebouwen grondzaken |  | 02 Cyclisch onderhoud
0000000550 Boskamp Wachthuisje | Perceel 5 Gebouwen grondzaken | 63.11.301L | 02 Cyclisch onderhoud | Verlichtingsarmaturen algemeen vervangen | i000 | CB | 49 | BVO
0000000550 Boskamp Wachthuisje | Perceel 5 Gebouwen grondzaken | 65.13.310K | 02 Cyclisch onderhoud | Handblusser algemeen reviseren | i000 | TB | 1 | Stuk |  | 0 | 100% | 0 |  |  |  |  | 0
0000000550 Boskamp Wachthuisje | Perceel 5 Gebouwen grondzaken | 65.13.310L | 02 Cyclisch onderhoud | Handblusser algemeen vervangen | i000 | CB | 1 | Stuk
0000000550 Boskamp Wachthuisje | Perceel 5 Gebouwen grondzaken | 00.00.99 | 04 Contractonderhoud | E-revisie jaarlijks inclusief ACAD-dwg maken/reviseren en beheren. |  |  | 49 | BVO |  | 0 | 100% | 0 | 0 | 0 | 0 | 0 | 0
0000000550 Boskamp Wachthuisje | Perceel 5 Gebouwen grondzaken | 10.10.110D | 04 Contractonderhoud | Inspectie NEN3140 stelpost | i000 | TB | 49 | BVO |  | 0 | 100% |  |  |  |  | 0
0000000550 Boskamp Wachthuisje | Perceel 5 Gebouwen grondzaken | 65.13.310B | 04 Contractonderhoud | Handblusser algemeen servicebeurt | i000 | TB | 1 | Stuk |  | 0 | 100% | 0 | 0 | 0 | 0 | 0 | 0
0000000552 Columbarium annex Theehuis | Perceel 5 Gebouwen grondzaken |  | 02 Cyclisch onderhoud
0000000552 Columbarium annex Theehuis | Perceel 5 Gebouwen grondzaken | 51.21.141L | 02 Cyclisch onderhoud | Atmosf. gasketel wand HR < 25 kW vervangen | i001 | CB | 1 | Stuk
0000000552 Columbarium annex Theehuis | Perceel 5 Gebouwen grondzaken | 51.24.200L | 02 Cyclisch onderhoud | Rookgas toe-/afvoer gecombineerd vervangen | d002 | CB | 1 | Stuk
0000000552 Columbarium annex Theehuis | Perceel 5 Gebouwen grondzaken | 56.10.311L | 02 Cyclisch onderhoud | Expansievat cv-installatie 18 - 25 liter vervangen | i001 | CB | 1 | Stuk
0000000552 Columbarium annex Theehuis | Perceel 5 Gebouwen grondzaken | 57.21.130L | 02 Cyclisch onderhoud | Douche-/toiletventilator algemeen vervangen | b001 | CB | 1 | Stuk |  | 0
0000000552 Columbarium annex Theehuis | Perceel 5 Gebouwen grondzaken | 57.31.110L | 02 Cyclisch onderhoud | Boxventilator algemeen vervangen | i000 | CB | 1 | Stuk
0000000552 Columbarium annex Theehuis | Perceel 5 Gebouwen grondzaken | 61.51.310L | 02 Cyclisch onderhoud | Laagsp. hoofdverdeelinr. <10 groepen vervangen | i002 | CB | 1 | Stuk
0000000552 Columbarium annex Theehuis | Perceel 5 Gebouwen grondzaken | 63.11.301L | 02 Cyclisch onderhoud | Verlichtingsarmaturen algemeen vervangen | i000 | CB | 189 | BVO
0000000552 Columbarium annex Theehuis | Perceel 5 Gebouwen grondzaken | 63.24.000K | 02 Cyclisch onderhoud | Calamiteiten decentraal gevoed accu vervangen | i000 | TB | 4 | Stuk |  | 0 | 100% | 0 |  |  |  | 0
0000000552 Columbarium annex Theehuis | Perceel 5 Gebouwen grondzaken | 63.24.100L | 02 Cyclisch onderhoud | Noodverlichtingarm. decentraal gevoed vervangen | i000 | CB | 1 | Stuk
0000000552 Columbarium annex Theehuis | Perceel 5 Gebouwen grondzaken | 63.24.200L | 02 Cyclisch onderhoud | Vluchtverlichtingarm. decentraal gev. Vervangen LED | i000 | CB | 3 | Stuk
0000000552 Columbarium annex Theehuis | Perceel 5 Gebouwen grondzaken | 65.41.100L | 02 Cyclisch onderhoud | Invalidetoilet noodsignaal vervangen | b000 | CB | 1 | Stuk
0000000552 Columbarium annex Theehuis | Perceel 5 Gebouwen grondzaken | 74.11.100L | 02 Cyclisch onderhoud | Toilet algemeen vervangen | b001 | CB | 1 | Stuk
0000000552 Columbarium annex Theehuis | Perceel 5 Gebouwen grondzaken | 74.11.100L | 02 Cyclisch onderhoud | Toilet algemeen vervangen | b000 | CB | 1 | Stuk
0000000552 Columbarium annex Theehuis | Perceel 5 Gebouwen grondzaken | 74.11.300L | 02 Cyclisch onderhoud | Wastafelcombinatie algemeen vervangen | b000 | CB | 1 | Stuk
0000000552 Columbarium annex Theehuis | Perceel 5 Gebouwen grondzaken | 74.11.310L | 02 Cyclisch onderhoud | Fonteincombinatie algemeen vervangen | b001 | CB | 1 | Stuk
0000000552 Columbarium annex Theehuis | Perceel 5 Gebouwen grondzaken | 74.12.220L | 02 Cyclisch onderhoud | Opklapbare beugel vervangen | b000 | CB | 2 | Stuk
0000000552 Columbarium annex Theehuis | Perceel 5 Gebouwen grondzaken | 90.63.320L | 02 Cyclisch onderhoud | Gevel- en plafondarmaturen middelgroot vervangen | g401 | CB | 1 | Stuk |  | 0 | 100% | [5 empty] | 0
0000000552 Columbarium annex Theehuis | Perceel 5 Gebouwen grondzaken | 90.63.320L | 02 Cyclisch onderhoud | Gevel- en plafondarmaturen middelgroot vervangen | g201 | CB | 1 | Stuk |  | 0 | 100% | [5 empty] | 0
0000000552 Columbarium annex Theehuis | Perceel 5 Gebouwen grondzaken | 90.63.320L | 02 Cyclisch onderhoud | Gevel- en plafondarmaturen middelgroot vervangen | g301 | CB | 1 | Stuk |  | 0 | 100% | [5 empty] | 0
0000000552 Columbarium annex Theehuis | Perceel 5 Gebouwen grondzaken | 90.63.320L | 02 Cyclisch onderhoud | Gevel- en plafondarmaturen middelgroot vervangen | g101 | CB | 1 | Stuk
0000000552 Columbarium annex Theehuis | Perceel 5 Gebouwen grondzaken | 00.00.99 | 04 Contractonderhoud | E-revisie jaarlijks inclusief ACAD-dwg maken/reviseren en beheren. |  |  | 189 | BVO |  | 0 | 100% | 0 | 0 | 0 | 0 | 0 | 0
0000000552 Columbarium annex Theehuis | Perceel 5 Gebouwen grondzaken | 10.10.110D | 04 Contractonderhoud | Inspectie NEN3140 stelpost | i000 | TB | 189 | BVO |  | 0 | 100% |  |  |  |  | 0
0000000552 Columbarium annex Theehuis | Perceel 5 Gebouwen grondzaken | 51.21.141B | 04 Contractonderhoud | Atmosf. gasketel wand HR < 25 kW servicebeurt | i001 | TB | 1 | Stuk |  | 0 | 100% | 0 | 0 | 0 | 0 | 0 | 0
0000000552 Columbarium annex Theehuis | Perceel 5 Gebouwen grondzaken | 61.51.200B | 04 Contractonderhoud | Laagspanning (hoofd)verdeelinr. alg. servicebeurt | i000 | TB | 1 | Stuk |  | 0 | 100% | 0 | 0 | 0 | 0 | 0 | 0
0000000552 Columbarium annex Theehuis | Perceel 5 Gebouwen grondzaken | 61.71.000B | 04 Contractonderhoud | Uitwendige bliksemafleidingsinstal. servicebeurt | d000 | TB | 1 | Stelpost |  | 0 | 100% | 0 | 0 | 0 | 0 | 0 | 0
0000000552 Columbarium annex Theehuis | Perceel 5 Gebouwen grondzaken | 63.24.000B | 04 Contractonderhoud | Calamiteiten decentraal gevoed servicebeurt | i000 | TB | 4 | Stuk |  | 0 | 100% | 0 | 0 | 0 | 0 | 0 | 0
0000000552 Columbarium annex Theehuis | Perceel 5 Gebouwen grondzaken | 63.24.000Z | 04 Contractonderhoud | Calamiteiten decentraal gevoed lamp vervangen | i000 | TB | 4 | Stuk |  | 0 | 100% | 0 | 0 | 0 | 0 | 0 | 0
0000000552 Columbarium annex Theehuis | Perceel 5 Gebouwen grondzaken | 65.41.100B | 04 Contractonderhoud | Invalidetoilet noodsignaal servicebeurt | b000 | TB | 1 | Stuk |  | 0 | 100% | 0 | 0 | 0 | 0 | 0 | 0
OBJ0000479 Woning Graswijk 23 | Perceel 5 Gebouwen grondzaken |  | 02 Cyclisch onderhoud
OBJ0000479 Woning Graswijk 23 | Perceel 5 Gebouwen grondzaken | 51.21.143L | 02 Cyclisch onderhoud | Atmosf. gasketel wand HR 50 - 80 kW vervangen | i001 | CB | 1 | Stuk
OBJ0000479 Woning Graswijk 23 | Perceel 5 Gebouwen grondzaken | 53.22.120H | 02 Cyclisch onderhoud | Voorraadboiler indir. verwarmd 120 l herstellen (boiler reinigen) | i001 | NC | 1 | Stuk |  | 0 | 100% | 0
OBJ0000479 Woning Graswijk 23 | Perceel 5 Gebouwen grondzaken | 53.22.120L | 02 Cyclisch onderhoud | Voorraadboiler indir. verwarmd 120 l vervangen | i001 | CB | 1 | Stuk
OBJ0000479 Woning Graswijk 23 | Perceel 5 Gebouwen grondzaken | 56.10.312L | 02 Cyclisch onderhoud | Expansievat cv-installatie 35 - 50 liter vervangen | i001 | CB | 1 | Stuk
OBJ0000479 Woning Graswijk 23 | Perceel 5 Gebouwen grondzaken | 56.10.412L | 02 Cyclisch onderhoud | Circ. pomp warmtedistr. standaard DN 25 vervangen | i001 | CB | 2 | Stuk
OBJ0000479 Woning Graswijk 23 | Perceel 5 Gebouwen grondzaken | 61.51.320L | 02 Cyclisch onderhoud | Laagsp. hoofdverdeelinr. 10-15 grp vervangen | i002 | CB | 1 | Stuk |  | 0 | 100% |  |  |  |  | 0
OBJ0000479 Woning Graswijk 23 | Perceel 5 Gebouwen grondzaken | 61.51.330L | 02 Cyclisch onderhoud | Laagsp. hoofdverdeelinr. 15-20 grp vervangen | i000 | CB | 1 | Stuk |  | 0 | 100% |  |  |  |  | 0
OBJ0000479 Woning Graswijk 23 | Perceel 5 Gebouwen grondzaken | 61.51.410L | 02 Cyclisch onderhoud | Laagsp. verdeelinrichting <10 groepen vervangen | i001 | CB | 1 | Stuk
OBJ0000479 Woning Graswijk 23 | Perceel 5 Gebouwen grondzaken | 61.51.410L | 02 Cyclisch onderhoud | Laagsp. verdeelinrichting <10 groepen vervangen | i000 | CB | 1 | Stuk
OBJ0000479 Woning Graswijk 23 | Perceel 5 Gebouwen grondzaken | 74.11.100L | 02 Cyclisch onderhoud | Toilet algemeen vervangen | b000 | CB | 3 | Stuk |  | 0 | 100% |  |  |  | 0
OBJ0000479 Woning Graswijk 23 | Perceel 5 Gebouwen grondzaken | 74.11.300L | 02 Cyclisch onderhoud | Wastafelcombinatie algemeen vervangen | b000 | CB | 4 | Stuk
OBJ0000479 Woning Graswijk 23 | Perceel 5 Gebouwen grondzaken | 74.11.310L | 02 Cyclisch onderhoud | Fonteincombinatie algemeen vervangen | b000 | CB | 1 | Stuk |  | 0 | 100% |  |  |  | 0
OBJ0000479 Woning Graswijk 23 | Perceel 5 Gebouwen grondzaken | 74.11.520L | 02 Cyclisch onderhoud | Douchegarnituur vervangen | b000 | CB | 4 | Stuk |  | 0 | 100% |  |  |  | 0
OBJ0000479 Woning Graswijk 23 | Perceel 5 Gebouwen grondzaken | 74.11.610L | 02 Cyclisch onderhoud | Ligbad algemeen vervangen | b000 | CB | 1 | Stuk
OBJ0000479 Woning Graswijk 23 | Perceel 5 Gebouwen grondzaken | 00.00.99 | 04 Contractonderhoud | E-revisie jaarlijks inclusief ACAD-dwg maken/reviseren en beheren. |  |  | 350 | BVO |  | 0 | 100% | 0 | 0 | 0 | 0 | 0 | 0
OBJ0000479 Woning Graswijk 23 | Perceel 5 Gebouwen grondzaken | 10.10.110D | 04 Contractonderhoud | Inspectie NEN3140 stelpost | i000 | TB | 350 | BVO |  | 0 | 100% |  |  |  |  | 0
OBJ0000483 Schuur Graswijk 20 A | Perceel 5 Gebouwen grondzaken | 00.00.99 | 04 Contractonderhoud | E-revisie jaarlijks inclusief ACAD-dwg maken/reviseren en beheren. |  |  | 39 | BVO |  | 0 | 100% | 0 | 0 | 0 | 0 | 0 | 0
OBJ0000483 Schuur Graswijk 20 A | Perceel 5 Gebouwen grondzaken | 10.10.110D | 04 Contractonderhoud | Inspectie NEN3140 stelpost | i000 | TB | 39 | BVO |  | 0 | 100% |  |  |  |  | 0
OBJ0000489 Schuur Graswijk 23 | Perceel 5 Gebouwen grondzaken |  | 02 Cyclisch onderhoud
OBJ0000489 Schuur Graswijk 23 | Perceel 5 Gebouwen grondzaken | 51.11.210L | 02 Cyclisch onderhoud | Gevelkachel gas < 10 kW vervangen | i001 | CB | 1 | Stuk |  | 0 | 100% | 0
OBJ0000489 Schuur Graswijk 23 | Perceel 5 Gebouwen grondzaken | 00.00.99 | 04 Contractonderhoud | E-revisie jaarlijks inclusief ACAD-dwg maken/reviseren en beheren. |  |  | 58 | BVO |  | 0 | 100% | 0 | 0 | 0 | 0 | 0 | 0
OBJ0000489 Schuur Graswijk 23 | Perceel 5 Gebouwen grondzaken | 10.10.110D | 04 Contractonderhoud | Inspectie NEN3140 stelpost | i001 | TB | 58 | BVO |  | 0 | 100% |  |  |  |  | 0
OBJ0000494 Havenkade 16 | Perceel 5 Gebouwen grondzaken |  | 02 Cyclisch onderhoud
OBJ0000494 Havenkade 16 | Perceel 5 Gebouwen grondzaken | 51.11.120L | 02 Cyclisch onderhoud | Lok. luchtverh. dir. gest. 30 - 60 kW vervangen | Installatie | CB | 1 | Stuk
OBJ0000494 Havenkade 16 | Perceel 5 Gebouwen grondzaken | 51.11.130L | 02 Cyclisch onderhoud | Lok. luchtverh. dir. gest. 60 - 130 kW vervangen | Installatie | CB | 1 | Stuk
OBJ0000494 Havenkade 16 | Perceel 5 Gebouwen grondzaken | 51.11.130L | 02 Cyclisch onderhoud | Lok. luchtverh. dir. gest. 60 - 130 kW vervangen | Installatie | CB | 1 | Stuk
OBJ0000494 Havenkade 16 | Perceel 5 Gebouwen grondzaken | 51.21.125L | 02 Cyclisch onderhoud | Atmosf. gasketel staand HR 100-150 kW vervangen | Installatie | CB | 1 | Stuk
OBJ0000494 Havenkade 16 | Perceel 5 Gebouwen grondzaken | 53.21.160L | 02 Cyclisch onderhoud | Voorraadboiler direct verwarmd 500 l vervangen | Installatie | CB | 1 | Stuk
OBJ0000494 Havenkade 16 | Perceel 5 Gebouwen grondzaken | 53.21.210L | 02 Cyclisch onderhoud | Voorraadboiler elektrisch < 30 l vervangen | Binnen | CB | 1 | Stuk
OBJ0000494 Havenkade 16 | Perceel 5 Gebouwen grondzaken | 53.21.210L | 02 Cyclisch onderhoud | Voorraadboiler elektrisch < 30 l vervangen | Binnen | CB | 1 | Stuk
OBJ0000494 Havenkade 16 | Perceel 5 Gebouwen grondzaken | 55.12.110L | 02 Cyclisch onderhoud | Split systeem enkelvoudig < 3 kW vervangen | Dak | CB | 4 | Stuk |  | 0 | 100% |  | 0
OBJ0000494 Havenkade 16 | Perceel 5 Gebouwen grondzaken | 55.12.110L | 02 Cyclisch onderhoud | Split systeem enkelvoudig < 3 kW vervangen | Dak | CB | 3 | Stuk |  | 0 | 100% |  | 0
OBJ0000494 Havenkade 16 | Perceel 5 Gebouwen grondzaken | 56.10.314L | 02 Cyclisch onderhoud | Expansievat cv-instal. 110 liter vervangen | Installatie | CB | 1 | Stuk |  | 0 | 100% | [5 empty] | 0
OBJ0000494 Havenkade 16 | Perceel 5 Gebouwen grondzaken | 56.10.411L | 02 Cyclisch onderhoud | Circ. pomp warmtedistr. standaard DN 20 vervangen | Installatie | CB | 1 | Stuk
OBJ0000494 Havenkade 16 | Perceel 5 Gebouwen grondzaken | 56.10.412L | 02 Cyclisch onderhoud | Circ. pomp warmtedistr. standaard DN 25 vervangen | Installatie | CB | 2 | Stuk |  | 0 | 100% |  | 0
OBJ0000494 Havenkade 16 | Perceel 5 Gebouwen grondzaken | 56.10.422L | 02 Cyclisch onderhoud | Circ. pomp warmtedistr. toerenger. DN 25 vervangen | Installatie | CB | 1 | Stuk
OBJ0000494 Havenkade 16 | Perceel 5 Gebouwen grondzaken | 56.10.620L | 02 Cyclisch onderhoud | Regelkl. en stelmot. warmtedistr. DN 25 vervangen | Installatie | CB | 3 | Stuk
OBJ0000494 Havenkade 16 | Perceel 5 Gebouwen grondzaken | 57.21.111L | 02 Cyclisch onderhoud | Dakventilator < 0,04 m3/s vervangen | Dak | CB | 1 | Stuk |  | 0 | 100% |  | 0
OBJ0000494 Havenkade 16 | Perceel 5 Gebouwen grondzaken | 57.21.112L | 02 Cyclisch onderhoud | Dakventilator 0,04 - 0,7 m3/s vervangen | Dak | CB | 2 | Stuk |  | 0 | 100% |  | 0
OBJ0000494 Havenkade 16 | Perceel 5 Gebouwen grondzaken | 57.31.110L | 02 Cyclisch onderhoud | Boxventilator algemeen vervangen | Installatie | CB | 3 | Stuk
OBJ0000494 Havenkade 16 | Perceel 5 Gebouwen grondzaken | 57.31.120L | 02 Cyclisch onderhoud | Boxventilator+WTW algemeen vervangen | Installatie | CB | 5 | Stuk
OBJ0000494 Havenkade 16 | Perceel 5 Gebouwen grondzaken | 58.20.100L | 02 Cyclisch onderhoud | Centrale regelkast klimaat algemeen vervangen | Installatie | CB | 1 | Stuk |  | 0 | 100% | 0
OBJ0000494 Havenkade 16 | Perceel 5 Gebouwen grondzaken | 61.51.360L | 02 Cyclisch onderhoud | Laagsp. hoofdverdeelinr. >40 groepen vervangen | Installatie | CB | 1 | Stuk
OBJ0000494 Havenkade 16 | Perceel 5 Gebouwen grondzaken | 63.24.100L | 02 Cyclisch onderhoud | Noodverlichtingarm. decentraal gevoed vervangen | Gevel | CB | 3 | Stuk
OBJ0000494 Havenkade 16 | Perceel 5 Gebouwen grondzaken | 63.24.100L | 02 Cyclisch onderhoud | Noodverlichtingarm. decentraal gevoed vervangen | Gevel | CB | 1 | Stuk
OBJ0000494 Havenkade 16 | Perceel 5 Gebouwen grondzaken | 63.24.100L | 02 Cyclisch onderhoud | Noodverlichtingarm. decentraal gevoed vervangen | Installatie | CB | 23 | Stuk
OBJ0000494 Havenkade 16 | Perceel 5 Gebouwen grondzaken | 63.24.100L | 02 Cyclisch onderhoud | Noodverlichtingarm. decentraal gevoed vervangen | Gevel | CB | 2 | Stuk
OBJ0000494 Havenkade 16 | Perceel 5 Gebouwen grondzaken | 63.24.200L | 02 Cyclisch onderhoud | Vluchtverlichtingarm. decentraal gev. Vervangen LED | Installatie | CB | 21 | Stuk
OBJ0000494 Havenkade 16 | Perceel 5 Gebouwen grondzaken | 64.31.110L | 02 Cyclisch onderhoud | CCTV-camera video vervangen | Gevel | CB | 1 | Stuk |  | 0 | 100% | 0
OBJ0000494 Havenkade 16 | Perceel 5 Gebouwen grondzaken | 64.31.110L | 02 Cyclisch onderhoud | CCTV-camera video vervangen | Gevel | CB | 1 | Stuk |  | 0
OBJ0000494 Havenkade 16 | Perceel 5 Gebouwen grondzaken | 64.31.110L | 02 Cyclisch onderhoud | CCTV-camera video vervangen | Gevel | CB | 1 | Stuk |  | 0 | 100% | 0
OBJ0000494 Havenkade 16 | Perceel 5 Gebouwen grondzaken | 64.31.110L | 02 Cyclisch onderhoud | CCTV-camera video vervangen | Installatie | CB | 4 | Stuk
OBJ0000494 Havenkade 16 | Perceel 5 Gebouwen grondzaken | 64.31.110L | 02 Cyclisch onderhoud | CCTV-camera video vervangen | Gevel | CB | 1 | Stuk
OBJ0000494 Havenkade 16 | Perceel 5 Gebouwen grondzaken | 64.31.110L | 02 Cyclisch onderhoud | CCTV-camera video vervangen | Gevel | CB | 1 | Stuk
OBJ0000494 Havenkade 16 | Perceel 5 Gebouwen grondzaken | 64.32.200L | 02 Cyclisch onderhoud | CCTV-opname apparatuur harddiskrecorder vervangen | Installatie | CB | 1 | Stuk
OBJ0000494 Havenkade 16 | Perceel 5 Gebouwen grondzaken | 65.11.110L | 02 Cyclisch onderhoud | Brandmeldinstallatie centrale vervangen | Installatie | CB | 1 | Stuk
OBJ0000494 Havenkade 16 | Perceel 5 Gebouwen grondzaken | 65.11.190L | 02 Cyclisch onderhoud | Brandmeldinstall. kabels + append. vervangen | Installatie | CB | 1724 | BVO
OBJ0000494 Havenkade 16 | Perceel 5 Gebouwen grondzaken | 65.13.310L | 02 Cyclisch onderhoud | Handblusser algemeen vervangen | Installatie | CB | 7 | Stuk
OBJ0000494 Havenkade 16 | Perceel 5 Gebouwen grondzaken | 65.13.320K | 02 Cyclisch onderhoud | Brandslanghaspel algemeen slang vervangen | Installatie | CB | 6 | Stuk
OBJ0000494 Havenkade 16 | Perceel 5 Gebouwen grondzaken | 65.21.410L | 02 Cyclisch onderhoud | Inbraaksignalering centrale algemeen vervangen | Installatie | CB | 1 | Stuk
OBJ0000494 Havenkade 16 | Perceel 5 Gebouwen grondzaken | 65.21.490L | 02 Cyclisch onderhoud | Inbraaksignalering kabels + append. vervangen | Installatie | CB | 1724 | BVO
OBJ0000494 Havenkade 16 | Perceel 5 Gebouwen grondzaken | 65.22.110L | 02 Cyclisch onderhoud | Toegangscontrole centrale vervangen | Installatie | CB | 1 | Stuk
OBJ0000494 Havenkade 16 | Perceel 5 Gebouwen grondzaken | 65.22.190L | 02 Cyclisch onderhoud | Toegangscontrole kabels + append. vervangen | Installatie | CB | 1724 | BVO
OBJ0000494 Havenkade 16 | Perceel 5 Gebouwen grondzaken | 74.11.100L | 02 Cyclisch onderhoud | Toilet algemeen vervangen | Binnen | CB | 7 | Stuk
OBJ0000494 Havenkade 16 | Perceel 5 Gebouwen grondzaken | 74.11.100L | 02 Cyclisch onderhoud | Toilet algemeen vervangen | Binnen | CB | 1 | Stuk
OBJ0000494 Havenkade 16 | Perceel 5 Gebouwen grondzaken | 74.11.100L | 02 Cyclisch onderhoud | Toilet algemeen vervangen | Binnen | CB | 5 | Stuk
OBJ0000494 Havenkade 16 | Perceel 5 Gebouwen grondzaken | 74.11.100L | 02 Cyclisch onderhoud | Toilet algemeen vervangen | Binnen | CB | 2 | Stuk
OBJ0000494 Havenkade 16 | Perceel 5 Gebouwen grondzaken | 74.11.200L | 02 Cyclisch onderhoud | Urinoir algemeen vervangen | Binnen | CB | 2 | Stuk
OBJ0000494 Havenkade 16 | Perceel 5 Gebouwen grondzaken | 74.11.300L | 02 Cyclisch onderhoud | Wastafelcombinatie algemeen vervangen | Binnen | CB | 3 | Stuk
OBJ0000494 Havenkade 16 | Perceel 5 Gebouwen grondzaken | 74.11.300L | 02 Cyclisch onderhoud | Wastafelcombinatie algemeen vervangen | Binnen | CB | 3 | Stuk
OBJ0000494 Havenkade 16 | Perceel 5 Gebouwen grondzaken | 74.11.300L | 02 Cyclisch onderhoud | Wastafelcombinatie algemeen vervangen | Binnen | CB | 5 | Stuk
OBJ0000494 Havenkade 16 | Perceel 5 Gebouwen grondzaken | 74.11.300L | 02 Cyclisch onderhoud | Wastafelcombinatie algemeen vervangen | Binnen | CB | 2 | Stuk
OBJ0000494 Havenkade 16 | Perceel 5 Gebouwen grondzaken | 74.11.310L | 02 Cyclisch onderhoud | Fonteincombinatie algemeen vervangen | Binnen | CB | 1 | Stuk
OBJ0000494 Havenkade 16 | Perceel 5 Gebouwen grondzaken | 74.11.520L | 02 Cyclisch onderhoud | Douchegarnituur vervangen | Binnen | CB | 5 | Stuk
OBJ0000494 Havenkade 16 | Perceel 5 Gebouwen grondzaken | 74.11.520L | 02 Cyclisch onderhoud | Douchegarnituur vervangen | Binnen | CB | 4 | Stuk
OBJ0000494 Havenkade 16 | Perceel 5 Gebouwen grondzaken | 74.11.700L | 02 Cyclisch onderhoud | Wastrogcombinatie algemeen vervangen | Binnen | CB | 1 | Stuk
OBJ0000494 Havenkade 16 | Perceel 5 Gebouwen grondzaken | 74.11.700L | 02 Cyclisch onderhoud | Wastrogcombinatie algemeen vervangen | Binnen | CB | 1 | Stuk
OBJ0000494 Havenkade 16 | Perceel 5 Gebouwen grondzaken | 90.52.100L | 02 Cyclisch onderhoud | Straatkolken terrein algemeen vervangen | Terrein | CB | 4 | Stuk
OBJ0000494 Havenkade 16 | Perceel 5 Gebouwen grondzaken | 00.00.99 | 04 Contractonderhoud | E-revisie jaarlijks inclusief ACAD-dwg maken/reviseren en beheren. |  |  | 1724 | BVO |  | 0 | 100% | 0 | 0 | 0 | 0 | 0 | 0
OBJ0000494 Havenkade 16 | Perceel 5 Gebouwen grondzaken | 10.10.110D | 04 Contractonderhoud | Inspectie NEN3140 stelpost | Installatie | TB | 1724 | BVO |  | 0 | 100% |  |  | 0
OBJ0000494 Havenkade 16 | Perceel 5 Gebouwen grondzaken |  | 07 Contractonderhoud
OBJ0000494 Havenkade 16 | Perceel 5 Gebouwen grondzaken | 63.11.301L | 07 Contractonderhoud | Verlichtingsarmaturen algemeen vervangen | Installatie | CB | 1724 | BVO |  | 0 | 100%
OBJ0000494 Havenkade 16 | Perceel 5 Gebouwen grondzaken | 64.22.100L | 07 Contractonderhoud | Intercominstallatie algemeen vervangen | Installatie | CB | 1 | Stuk |  | 0 | 100%
OBJ0000494 Havenkade 16 | Perceel 5 Gebouwen grondzaken | 64.22.100L | 07 Contractonderhoud | Intercominstallatie algemeen vervangen | Gevel | CB | 1 | Stuk |  | 0 | 100%
OBJ0000494 Havenkade 16 | Perceel 5 Gebouwen grondzaken | 90.63.230L | 07 Contractonderhoud | Terreinverlichting gevelstraler vervangen | Gevel | CB | 1 | Stuk |  | 0 | 100%
OBJ0000494 Havenkade 16 | Perceel 5 Gebouwen grondzaken |  | 08 Contractonderhoud
OBJ0000494 Havenkade 16 | Perceel 5 Gebouwen grondzaken | 10.10.120D | 08 Contractonderhoud | Inspectie NEN1006 (keerklepcontrole) stelpost | Installatie | TB | 1 | Stelpost |  | 0 | 100% | 0 | 0 | 0 | 0 | 0 | 0
OBJ0000494 Havenkade 16 | Perceel 5 Gebouwen grondzaken | 10.30.110D | 08 Contractonderhoud | Keuring SCIOS Scope 1, 2 en 3 (toestel) | Installatie | TB | 1 | Stelpost |  | 0 | 100% |  | 0 |  |  |  | 0
OBJ0000494 Havenkade 16 | Perceel 5 Gebouwen grondzaken | 10.30.110Z | 08 Contractonderhoud | Keuring SCIOS Scope 7 (leiding) | Installatie | TB | 1 | Stelpost |  | 0 | 100% |  | 0 |  |  |  | 0
OBJ0000494 Havenkade 16 | Perceel 5 Gebouwen grondzaken | 51.11.120B | 08 Contractonderhoud | Lok. luchtverh. dir. gest. 30 - 60 kW servicebeurt | Installatie | TB | 1 | Stuk |  | 0 | 100% | 0 | 0 | 0 | 0 | 0 | 0
OBJ0000494 Havenkade 16 | Perceel 5 Gebouwen grondzaken | 51.11.130B | 08 Contractonderhoud | Lok. luchtverh. dir. gest. 60 - 130kW servicebeurt | Installatie | TB | 1 | Stuk |  | 0 | 100% | 0 | 0 | 0 | 0 | 0 | 0
OBJ0000494 Havenkade 16 | Perceel 5 Gebouwen grondzaken | 51.11.130B | 08 Contractonderhoud | Lok. luchtverh. dir. gest. 60 - 130kW servicebeurt | Installatie | TB | 1 | Stuk |  | 0 | 100% | 0 | 0 | 0 | 0 | 0 | 0
OBJ0000494 Havenkade 16 | Perceel 5 Gebouwen grondzaken | 51.21.125B | 08 Contractonderhoud | Atmosf. gasketel staand HR 100-150 kW servicebeurt | Installatie | TB | 1 | Stuk |  | 0 | 100% | 0 | 0 | 0 | 0 | 0 | 0
OBJ0000494 Havenkade 16 | Perceel 5 Gebouwen grondzaken | 53.21.160B | 08 Contractonderhoud | Voorraadboiler direct verwarmd 500 l service | Installatie | TB | 1 | Stuk |  | 0 | 100% | 0 | 0 | 0 | 0 | 0 | 0
OBJ0000494 Havenkade 16 | Perceel 5 Gebouwen grondzaken | 53.21.200B | 08 Contractonderhoud | Voorraadboilers elektrisch alg. servicebeurt | Installatie | TB | 2 | Stuk |  | 0 | 100% | 0 | 0 | 0 | 0 | 0 | 0
OBJ0000494 Havenkade 16 | Perceel 5 Gebouwen grondzaken | 55.12.110B | 08 Contractonderhoud | Split systeem enkelvoudig < 3 kW servicebeurt | Dak | TB | 4 | Stuk |  | 0 | 100% | 0 | 0 | 0 | 0 | 0 | 0
OBJ0000494 Havenkade 16 | Perceel 5 Gebouwen grondzaken | 55.12.110B | 08 Contractonderhoud | Split systeem enkelvoudig < 3 kW servicebeurt | Dak | TB | 3 | Stuk |  | 0 | 100% | 0 | 0 | 0 | 0 | 0 | 0
OBJ0000494 Havenkade 16 | Perceel 5 Gebouwen grondzaken | 57.21.110B | 08 Contractonderhoud | Dakventilator algemeen servicebeurt | Dak | TB | 3 | Stuk |  | 0 | 100% | 0 | 0 | 0 | 0 | 0 | 0
OBJ0000494 Havenkade 16 | Perceel 5 Gebouwen grondzaken | 58.20.100B | 08 Contractonderhoud | Centrale regelkast klimaat algemeen servicebeurt | Installatie | TB | 1 | Stuk |  | 0 | 100% | 0 | 0 | 0 | 0 | 0 | 0
OBJ0000494 Havenkade 16 | Perceel 5 Gebouwen grondzaken | 61.51.200B | 08 Contractonderhoud | Laagspanning (hoofd)verdeelinr. alg. servicebeurt | Installatie | TB | 1 | Stuk |  | 0 | 100% | 0 | 0 | 0 | 0 | 0 | 0
OBJ0000494 Havenkade 16 | Perceel 5 Gebouwen grondzaken | 63.11.400L | 08 Contractonderhoud | Lampen algemeen vervangen | Installatie | TB | 1724 | BVO |  | 0 | 100% | 0 | 0 | 0 | 0 | 0 | 0
OBJ0000494 Havenkade 16 | Perceel 5 Gebouwen grondzaken | 63.24.000B | 08 Contractonderhoud | Calamiteiten decentraal gevoed servicebeurt | Installatie | TB | 44 | Stuk |  | 0 | 100% | 0 | 0 | 0 | 0 | 0 | 0
OBJ0000494 Havenkade 16 | Perceel 5 Gebouwen grondzaken | 63.24.000K | 08 Contractonderhoud | Calamiteiten decentraal gevoed accu vervangen | Installatie | TB | 44 | Stuk |  | 0 | 100% |  |  |  | 0
OBJ0000494 Havenkade 16 | Perceel 5 Gebouwen grondzaken | 63.24.000Z | 08 Contractonderhoud | Calamiteiten decentraal gevoed lamp vervangen | Installatie | TB | 44 | Stuk |  | 0 | 100% | 0 | 0 | 0 | 0 | 0 | 0
OBJ0000494 Havenkade 16 | Perceel 5 Gebouwen grondzaken | 65.11.110B | 08 Contractonderhoud | Brandmeldinstallatie centrale servicebeurt | Installatie | TB | 1 | Stuk |  | 0 | 100% | 0 | 0 | 0 | 0 | 0 | 0
OBJ0000494 Havenkade 16 | Perceel 5 Gebouwen grondzaken | 65.11.110K | 08 Contractonderhoud | Brandmeldinstallatie centrale accu's vervangen | Installatie | TB | 2 | Stuk |  | 0 | 100% |  |  | 0
OBJ0000494 Havenkade 16 | Perceel 5 Gebouwen grondzaken | 65.13.300B | 08 Contractonderhoud | Blusmiddelen decentraal alg. servicebeurt | Installatie | TB | 13 | Stuk |  | 0 | 100% | 0 | 0 | 0 | 0 | 0 | 0
OBJ0000494 Havenkade 16 | Perceel 5 Gebouwen grondzaken | 65.13.310B | 08 Contractonderhoud | Handblusser algemeen servicebeurt | Installatie | TB | 7 | Stuk |  | 0 | 100% | 0 | 0 | 0 | 0 | 0 | 0
OBJ0000494 Havenkade 16 | Perceel 5 Gebouwen grondzaken | 65.13.310K | 08 Contractonderhoud | Handblusser algemeen reviseren | Installatie | TB | 7 | Stuk |  | 0 | 100% |  |  | 0
OBJ0000494 Havenkade 16 | Perceel 5 Gebouwen grondzaken | 65.13.320B | 08 Contractonderhoud | Brandslanghaspel algemeen servicebeurt | Installatie | TB | 6 | Stuk |  | 0 | 100% | 0 | 0 | 0 | 0 | 0 | 0
OBJ0000494 Havenkade 16 | Perceel 5 Gebouwen grondzaken | 65.13.320Z | 08 Contractonderhoud | Brandslanghaspel algemeen afpersen | Installatie | TB | 6 | Stuk |  | 0 | 100% |  |  | 0
OBJ0000494 Havenkade 16 | Perceel 5 Gebouwen grondzaken | 65.21.410B | 08 Contractonderhoud | Inbraaksignalering centrale algemeen servicebeurt | Installatie | TB | 1 | Stuk |  | 0 | 100% | 0 | 0 | 0 | 0 | 0 | 0
OBJ0000494 Havenkade 16 | Perceel 5 Gebouwen grondzaken | 65.21.410K | 08 Contractonderhoud | Inbraaksignalering centrale algem. accu vervangen | Installatie | TB | 1 | Stuk |  | 0 | 100% |  |  | 0
OBJ0000496XXX Schuur Hoofdvaartsweg 145 | Perceel 5 Gebouwen grondzaken | 00.00.99 | 04 Contractonderhoud | E-revisie jaarlijks inclusief ACAD-dwg maken/reviseren en beheren. |  |  | 35 | BVO |  | 0 | 100% | 0 | 0 | 0 | 0 | 0 | 0
OBJ0000496XXX Schuur Hoofdvaartsweg 145 | Perceel 5 Gebouwen grondzaken | 10.10.110D | 04 Contractonderhoud | Inspectie NEN3140 stelpost | i000 | TB | 35 | BVO |  | 0 | 100% |  |  | 0
OBJ0000504 Rolderstraat 7-9 | Perceel 5 Gebouwen grondzaken |  | 02 Cyclisch onderhoud
OBJ0000504 Rolderstraat 7-9 | Perceel 5 Gebouwen grondzaken | 51.21.000A | 02 Cyclisch onderhoud | Centrale warmteopw. gasvormig alg. stelpost (enkele warmteopwekkers afsluiten) | a000 | NC | 1 | Stelpost |  | 0 | 100% | 0
OBJ0000504 Rolderstraat 7-9 | Perceel 5 Gebouwen grondzaken | 00.00.99 | 04 Contractonderhoud | E-revisie jaarlijks inclusief ACAD-dwg maken/reviseren en beheren. |  |  | 1042 | BVO |  | 0 | 100% | 0 | 0 | 0 | 0 | 0 | 0
OBJ0000504 Rolderstraat 7-9 | Perceel 5 Gebouwen grondzaken | 10.10.110D | 04 Contractonderhoud | Inspectie NEN3140 stelpost | i000 | TB | 1042 | BVO |  | 0 | 100% |  |  |  | 0
OBJ0000506 Rolderstraat 17 | Perceel 5 Gebouwen grondzaken | 00.00.99 | 04 Contractonderhoud | E-revisie jaarlijks inclusief ACAD-dwg maken/reviseren en beheren. |  |  | 390 | BVO |  | 0 | 100% | 0 | 0 | 0 | 0 | 0 | 0
OBJ0000506 Rolderstraat 17 | Perceel 5 Gebouwen grondzaken | 10.10.110D | 04 Contractonderhoud | Inspectie NEN3140 stelpost | i000 | TB | 390 | BVO |  | 0 | 100% |  |  |  | 0
OBJ0000509 Rolderstraat 31-33-33A-33B | Perceel 5 Gebouwen grondzaken |  | 02 Cyclisch onderhoud
OBJ0000509 Rolderstraat 31-33-33A-33B | Perceel 5 Gebouwen grondzaken | 61.51.200H | 02 Cyclisch onderhoud | Laagspanning (hoofd)verdeelinr. alg. herstellen | i000 | NC | 1 | Stuk |  | 0 | 100% | 0
OBJ0000509 Rolderstraat 31-33-33A-33B | Perceel 5 Gebouwen grondzaken | 00.00.99 | 04 Contractonderhoud | E-revisie jaarlijks inclusief ACAD-dwg maken/reviseren en beheren. |  |  | 892 | BVO |  | 0 | 100% | 0 | 0 | 0 | 0 | 0 | 0
OBJ0000509 Rolderstraat 31-33-33A-33B | Perceel 5 Gebouwen grondzaken | 10.10.110D | 04 Contractonderhoud | Inspectie NEN3140 stelpost | i000 | TB | 892 | BVO |  | 0 | 100% |  |  |  | 0
OBJ0000519 Rodeweg 23-23A-23B | Perceel 5 Gebouwen grondzaken |  | 02 Cyclisch onderhoud
OBJ0000519 Rodeweg 23-23A-23B | Perceel 5 Gebouwen grondzaken | 51.21.143L | 02 Cyclisch onderhoud | Atmosf. gasketel wand HR 50 - 80 kW vervangen | i103 | CB | 1 | Stuk
OBJ0000519 Rodeweg 23-23A-23B | Perceel 5 Gebouwen grondzaken | 51.21.143L | 02 Cyclisch onderhoud | Atmosf. gasketel wand HR 50 - 80 kW vervangen | i101 | CB | 1 | Stuk
OBJ0000519 Rodeweg 23-23A-23B | Perceel 5 Gebouwen grondzaken | 51.21.143L | 02 Cyclisch onderhoud | Atmosf. gasketel wand HR 50 - 80 kW vervangen | i101 | CB | 1 | Stuk
OBJ0000519 Rodeweg 23-23A-23B | Perceel 5 Gebouwen grondzaken | 53.21.210L | 02 Cyclisch onderhoud | Voorraadboiler elektrisch < 30 l vervangen | b000 | CB | 3 | Stuk
OBJ0000519 Rodeweg 23-23A-23B | Perceel 5 Gebouwen grondzaken | 53.21.210L | 02 Cyclisch onderhoud | Voorraadboiler elektrisch < 30 l vervangen | b000 | CB | 1 | Stuk |  | 0 | 100% |  |  |  | 0
OBJ0000519 Rodeweg 23-23A-23B | Perceel 5 Gebouwen grondzaken | 56.10.312L | 02 Cyclisch onderhoud | Expansievat cv-installatie 35 - 50 liter vervangen | i103 | CB | 1 | Stuk
OBJ0000519 Rodeweg 23-23A-23B | Perceel 5 Gebouwen grondzaken | 56.10.314L | 02 Cyclisch onderhoud | Expansievat cv-instal. 110 liter vervangen | i101 | CB | 1 | Stuk
OBJ0000519 Rodeweg 23-23A-23B | Perceel 5 Gebouwen grondzaken | 56.10.424L | 02 Cyclisch onderhoud | Circ. pomp warmtedistr. toerenger. DN 40 vervangen | i101 | CB | 1 | Stuk |  | 0 | 100% |  |  | 0
OBJ0000519 Rodeweg 23-23A-23B | Perceel 5 Gebouwen grondzaken | 57.21.180L | 02 Cyclisch onderhoud | Afzuigventilator algemeen vervangen | i102 | CB | 1 | Stuk
OBJ0000519 Rodeweg 23-23A-23B | Perceel 5 Gebouwen grondzaken | 58.20.105L | 02 Cyclisch onderhoud | Onderstation regeling klimaat algem. vervangen | i101 | CB | 1 | Stuk
OBJ0000519 Rodeweg 23-23A-23B | Perceel 5 Gebouwen grondzaken | 61.51.420L | 02 Cyclisch onderhoud | Laagsp. verdeelinrichting 10-15 grp vervangen | i000 | CB | 1 | Stuk
OBJ0000519 Rodeweg 23-23A-23B | Perceel 5 Gebouwen grondzaken | 61.51.430H | 02 Cyclisch onderhoud | Laagsp. verdeelinrichting 15-20 grp herstellen | i000 | NC | 1 | Stuk |  | 0 | 100% | 0
OBJ0000519 Rodeweg 23-23A-23B | Perceel 5 Gebouwen grondzaken | 61.51.430L | 02 Cyclisch onderhoud | Laagsp. verdeelinrichting 15-20 grp vervangen | i000 | CB | 1 | Stuk
OBJ0000519 Rodeweg 23-23A-23B | Perceel 5 Gebouwen grondzaken | 63.11.301L | 02 Cyclisch onderhoud | Verlichtingsarmaturen algemeen vervangen | i000 | CB | 1128 | BVO
OBJ0000519 Rodeweg 23-23A-23B | Perceel 5 Gebouwen grondzaken | 63.24.000K | 02 Cyclisch onderhoud | Calamiteiten decentraal gevoed accu vervangen | i000 | TB | 8 | Stuk |  | 0 | 100% | 0 |  |  |  | 0
OBJ0000519 Rodeweg 23-23A-23B | Perceel 5 Gebouwen grondzaken | 63.24.200L | 02 Cyclisch onderhoud | Vluchtverlichtingarm. decentraal gev. Vervangen LED | i000 | CB | 8 | Stuk |  | 0 | 100% |  |  | 0
OBJ0000519 Rodeweg 23-23A-23B | Perceel 5 Gebouwen grondzaken | 65.11.110L | 02 Cyclisch onderhoud | Brandmeldinstallatie centrale vervangen | i000 | CB | 1 | Stuk
OBJ0000519 Rodeweg 23-23A-23B | Perceel 5 Gebouwen grondzaken | 65.11.190L | 02 Cyclisch onderhoud | Brandmeldinstall. kabels + append. vervangen | i000 | CB | 1128 | BVO
OBJ0000519 Rodeweg 23-23A-23B | Perceel 5 Gebouwen grondzaken | 65.13.310K | 02 Cyclisch onderhoud | Handblusser algemeen reviseren | i000 | TB | 3 | Stuk |  | 0 | 100% | 0 |  |  |  |  | 0
OBJ0000519 Rodeweg 23-23A-23B | Perceel 5 Gebouwen grondzaken | 65.13.310L | 02 Cyclisch onderhoud | Handblusser algemeen vervangen | i000 | CB | 3 | Stuk |  | 0 | 100% | 0
OBJ0000519 Rodeweg 23-23A-23B | Perceel 5 Gebouwen grondzaken | 65.13.320K | 02 Cyclisch onderhoud | Brandslanghaspel algemeen slang vervangen | i000 | CB | 2 | Stuk
OBJ0000519 Rodeweg 23-23A-23B | Perceel 5 Gebouwen grondzaken | 65.13.320Z | 02 Cyclisch onderhoud | Brandslanghaspel algemeen afpersen | i000 | TB | 2 | Stuk |  | 0 | 100% |  |  | 0
OBJ0000519 Rodeweg 23-23A-23B | Perceel 5 Gebouwen grondzaken | 65.21.410L | 02 Cyclisch onderhoud | Inbraaksignalering centrale algemeen vervangen | i000 | CB | 1 | Stuk
OBJ0000519 Rodeweg 23-23A-23B | Perceel 5 Gebouwen grondzaken | 65.21.490L | 02 Cyclisch onderhoud | Inbraaksignalering kabels + append. vervangen | i000 | CB | 1128 | BVO
OBJ0000519 Rodeweg 23-23A-23B | Perceel 5 Gebouwen grondzaken | 74.11.100L | 02 Cyclisch onderhoud | Toilet algemeen vervangen | b000 | CB | 5 | Stuk |  | 0 | 100% |  |  |  | 0
OBJ0000519 Rodeweg 23-23A-23B | Perceel 5 Gebouwen grondzaken | 74.11.100L | 02 Cyclisch onderhoud | Toilet algemeen vervangen | b000 | CB | 3 | Stuk
OBJ0000519 Rodeweg 23-23A-23B | Perceel 5 Gebouwen grondzaken | 74.11.200L | 02 Cyclisch onderhoud | Urinoir algemeen vervangen | b000 | CB | 1 | Stuk
OBJ0000519 Rodeweg 23-23A-23B | Perceel 5 Gebouwen grondzaken | 74.11.200L | 02 Cyclisch onderhoud | Urinoir algemeen vervangen | b000 | CB | 2 | Stuk |  | 0 | 100% |  |  |  | 0
OBJ0000519 Rodeweg 23-23A-23B | Perceel 5 Gebouwen grondzaken | 74.11.300L | 02 Cyclisch onderhoud | Wastafelcombinatie algemeen vervangen | b000 | CB | 2 | Stuk |  | 0 | 100% |  |  |  | 0
OBJ0000519 Rodeweg 23-23A-23B | Perceel 5 Gebouwen grondzaken | 74.11.300L | 02 Cyclisch onderhoud | Wastafelcombinatie algemeen vervangen | b000 | CB | 2 | Stuk
OBJ0000519 Rodeweg 23-23A-23B | Perceel 5 Gebouwen grondzaken | 74.11.310L | 02 Cyclisch onderhoud | Fonteincombinatie algemeen vervangen | b000 | CB | 2 | Stuk
OBJ0000519 Rodeweg 23-23A-23B | Perceel 5 Gebouwen grondzaken | 74.11.400L | 02 Cyclisch onderhoud | Uitstortgootsteen algemeen vervangen | b000 | CB | 2 | Stuk
OBJ0000519 Rodeweg 23-23A-23B | Perceel 5 Gebouwen grondzaken | 74.11.700L | 02 Cyclisch onderhoud | Wastrogcombinatie algemeen vervangen | b000 | CB | 2 | Stuk
OBJ0000519 Rodeweg 23-23A-23B | Perceel 5 Gebouwen grondzaken | 90.63.230L | 02 Cyclisch onderhoud | Terreinverlichting gevelstraler vervangen | g301 | CB | 1 | Stuk
OBJ0000519 Rodeweg 23-23A-23B | Perceel 5 Gebouwen grondzaken | 90.63.320L | 02 Cyclisch onderhoud | Gevel- en plafondarmaturen middelgroot vervangen | g301 | CB | 4 | Stuk
OBJ0000519 Rodeweg 23-23A-23B | Perceel 5 Gebouwen grondzaken | 90.63.320L | 02 Cyclisch onderhoud | Gevel- en plafondarmaturen middelgroot vervangen | g401 | CB | 1 | Stuk
OBJ0000519 Rodeweg 23-23A-23B | Perceel 5 Gebouwen grondzaken | 90.63.320L | 02 Cyclisch onderhoud | Gevel- en plafondarmaturen middelgroot vervangen | g101 | CB | 2 | Stuk
OBJ0000519 Rodeweg 23-23A-23B | Perceel 5 Gebouwen grondzaken | 90.63.320L | 02 Cyclisch onderhoud | Gevel- en plafondarmaturen middelgroot vervangen | g201 | CB | 3 | Stuk
OBJ0000519 Rodeweg 23-23A-23B | Perceel 5 Gebouwen grondzaken | 00.00.99 | 04 Contractonderhoud | E-revisie jaarlijks inclusief ACAD-dwg maken/reviseren en beheren. |  |  | 1128 | BVO |  | 0 | 100% | 0 | 0 | 0 | 0 | 0 | 0
OBJ0000519 Rodeweg 23-23A-23B | Perceel 5 Gebouwen grondzaken | 10.10.110D | 04 Contractonderhoud | Inspectie NEN3140 stelpost | i000 | TB | 1128 | BVO |  | 0 | 100% |  |  |  | 0
OBJ0000519 Rodeweg 23-23A-23B | Perceel 5 Gebouwen grondzaken | 10.10.120D | 04 Contractonderhoud | Inspectie NEN1006 (keerklepcontrole) stelpost | i000 | TB | 1 | Stelpost |  | 0 | 100% | 0 |  |  |  |  | 0
OBJ0000519 Rodeweg 23-23A-23B | Perceel 5 Gebouwen grondzaken | 10.30.110D | 04 Contractonderhoud | Keuring SCIOS Scope 1, 2 en 3 (toestel) | i000 | TB | 1 | Stelpost |  | 0 | 100% |  | 0 |  |  |  | 0
OBJ0000519 Rodeweg 23-23A-23B | Perceel 5 Gebouwen grondzaken | 10.30.110Z | 04 Contractonderhoud | Keuring SCIOS Scope 7 (leiding) | i000 | TB | 1 | Stelpost |  | 0 | 100% |  | 0 |  |  |  | 0
OBJ0000519 Rodeweg 23-23A-23B | Perceel 5 Gebouwen grondzaken | 51.21.143B | 04 Contractonderhoud | Atmosf. gasketel wand HR 50 - 80 kW servicebeurt | i101 | TB | 1 | Stuk |  | 0 | 100% | 0 | 0 | 0 | 0 | 0 | 0
OBJ0000519 Rodeweg 23-23A-23B | Perceel 5 Gebouwen grondzaken | 51.21.143B | 04 Contractonderhoud | Atmosf. gasketel wand HR 50 - 80 kW servicebeurt | i101 | TB | 1 | Stuk |  | 0 | 100% | 0 | 0 | 0 | 0 | 0 | 0
OBJ0000519 Rodeweg 23-23A-23B | Perceel 5 Gebouwen grondzaken | 53.21.200B | 04 Contractonderhoud | Voorraadboilers elektrisch alg. servicebeurt | b000 | TB | 4 | Stuk |  | 0 | 100% | 0 | 0 | 0 | 0 | 0 | 0
OBJ0000519 Rodeweg 23-23A-23B | Perceel 5 Gebouwen grondzaken | 61.51.200B | 04 Contractonderhoud | Laagspanning (hoofd)verdeelinr. alg. servicebeurt | i000 | TB | 2 | Stuk |  | 0 | 100% | 0 | 0 | 0 | 0 | 0 | 0
OBJ0000519 Rodeweg 23-23A-23B | Perceel 5 Gebouwen grondzaken | 61.71.000B | 04 Contractonderhoud | Uitwendige bliksemafleidingsinstal. servicebeurt | d000 | TB | 1 | Stelpost |  | 0 | 100% | 0 | 0 | 0 | 0 | 0 | 0
OBJ0000519 Rodeweg 23-23A-23B | Perceel 5 Gebouwen grondzaken |  | 08 Contractonderhoud
OBJ0000519 Rodeweg 23-23A-23B | Perceel 5 Gebouwen grondzaken | 51.21.143B | 08 Contractonderhoud | Atmosf. gasketel wand HR 50 - 80 kW servicebeurt | i103 | TB | 1 | Stuk |  | 0 | 100% | 0 | 0 | 0 | 0 | 0 | 0
OBJ0000519 Rodeweg 23-23A-23B | Perceel 5 Gebouwen grondzaken | 63.24.000B | 08 Contractonderhoud | Calamiteiten decentraal gevoed servicebeurt | i000 | TB | 8 | Stuk |  | 0 | 100% | 0 | 0 | 0 | 0 | 0 | 0
OBJ0000519 Rodeweg 23-23A-23B | Perceel 5 Gebouwen grondzaken | 63.24.000Z | 08 Contractonderhoud | Calamiteiten decentraal gevoed lamp vervangen | i000 | TB | 8 | Stuk |  | 0 | 100% | 0 | 0 | 0 | 0 | 0 | 0
OBJ0000519 Rodeweg 23-23A-23B | Perceel 5 Gebouwen grondzaken | 65.11.110B | 08 Contractonderhoud | Brandmeldinstallatie centrale servicebeurt | i000 | TB | 1 | Stuk |  | 0 | 100% | 0 | 0 | 0 | 0 | 0 | 0
OBJ0000519 Rodeweg 23-23A-23B | Perceel 5 Gebouwen grondzaken | 65.11.110K | 08 Contractonderhoud | Brandmeldinstallatie centrale accu's vervangen | i000 | TB | 1 | Stuk |  | 0 | 100% |  |  |  | 0
OBJ0000519 Rodeweg 23-23A-23B | Perceel 5 Gebouwen grondzaken | 65.13.310B | 08 Contractonderhoud | Handblusser algemeen servicebeurt | i000 | TB | 3 | Stuk |  | 0 | 100% | 0 | 0 | 0 | 0 | 0 | 0
OBJ0000519 Rodeweg 23-23A-23B | Perceel 5 Gebouwen grondzaken | 65.13.320B | 08 Contractonderhoud | Brandslanghaspel algemeen servicebeurt | i000 | TB | 2 | Stuk |  | 0 | 100% | 0 | 0 | 0 | 0 | 0 | 0
OBJ0000519 Rodeweg 23-23A-23B | Perceel 5 Gebouwen grondzaken | 65.21.410B | 08 Contractonderhoud | Inbraaksignalering centrale algemeen servicebeurt | i000 | TB | 1 | Stuk |  | 0 | 100% | 0 | 0 | 0 | 0 | 0 | 0
OBJ0000519 Rodeweg 23-23A-23B | Perceel 5 Gebouwen grondzaken | 65.21.410K | 08 Contractonderhoud | Inbraaksignalering centrale algem. accu vervangen | i000 | TB | 1 | Stuk |  | 0 | 100% | 0 |  |  |  |  | 0
OBJ0000574 Kinderboerderij Valkenstijn Schuur | Perceel 5 Gebouwen grondzaken | 00.00.99 | 04 Contractonderhoud | E-revisie jaarlijks inclusief ACAD-dwg maken/reviseren en beheren. |  |  | 74 | BVO |  | 0 | 100% | 0 | 0 | 0 | 0 | 0 | 0
OBJ0000574 Kinderboerderij Valkenstijn Schuur | Perceel 5 Gebouwen grondzaken | 10.10.110D | 04 Contractonderhoud | Inspectie NEN3140 stelpost | i000 | TB | 74 | BVO |  | 0 | 100% | 0 |  |  |  |  | 0
OBJ0000581 Kinderboerderij Marsdijk Schuur | Perceel 5 Gebouwen grondzaken | 00.00.99 | 04 Contractonderhoud | E-revisie jaarlijks inclusief ACAD-dwg maken/reviseren en beheren. |  |  | 24 | BVO |  | 0 | 100% | 0 | 0 | 0 | 0 | 0 | 0
OBJ0000581 Kinderboerderij Marsdijk Schuur | Perceel 5 Gebouwen grondzaken | 10.10.110D | 04 Contractonderhoud | Inspectie NEN3140 stelpost | a000 | TB | 24 | BVO |  | 0 | 100% | 0 |  |  |  |  | 0
OBJ0000582 Baggelhuizen 10 Berging | Perceel 5 Gebouwen grondzaken |  | 02 Cyclisch onderhoud
OBJ0000582 Baggelhuizen 10 Berging | Perceel 5 Gebouwen grondzaken | 65.13.310L | 02 Cyclisch onderhoud | Handblusser algemeen vervangen | i000 | CB | 1 | Stuk
OBJ0000582 Baggelhuizen 10 Berging | Perceel 5 Gebouwen grondzaken | 74.11.100L | 02 Cyclisch onderhoud | Toilet algemeen vervangen | b000 | CB | 1 | Stuk |  | 0 | 100% | [5 empty] | 0
OBJ0000582 Baggelhuizen 10 Berging | Perceel 5 Gebouwen grondzaken | 74.11.310L | 02 Cyclisch onderhoud | Fonteincombinatie algemeen vervangen | b000 | CB | 1 | Stuk |  | 0 | 100% | [5 empty] | 0
OBJ0000582 Baggelhuizen 10 Berging | Perceel 5 Gebouwen grondzaken | 00.00.99 | 04 Contractonderhoud | E-revisie jaarlijks inclusief ACAD-dwg maken/reviseren en beheren. |  |  | 36 | BVO |  | 0 | 100% | 0 | 0 | 0 | 0 | 0 | 0
OBJ0000582 Baggelhuizen 10 Berging | Perceel 5 Gebouwen grondzaken | 10.10.110D | 04 Contractonderhoud | Inspectie NEN3140 stelpost | i000 | TB | 36 | BVO |  | 0 | 100% |  |  | 0
OBJ0000582 Baggelhuizen 10 Berging | Perceel 5 Gebouwen grondzaken |  | 07 Contractonderhoud
OBJ0000582 Baggelhuizen 10 Berging | Perceel 5 Gebouwen grondzaken | 65.13.310B | 07 Contractonderhoud | Handblusser algemeen servicebeurt | i000 | TB | 1 | Stuk |  | 0 | 100% | 0 | 0 | 0 | 0 | 0 | 0
OBJ0000582 Baggelhuizen 10 Berging | Perceel 5 Gebouwen grondzaken | 65.13.310K | 07 Contractonderhoud | Handblusser algemeen reviseren | i000 | TB | 1 | Stuk |  | 0 | 100% |  |  |  |  | 0
OBJ0000587 Kinderboerderij Asserbos Hooischuur | Perceel 5 Gebouwen grondzaken |  | 02 Cyclisch onderhoud
OBJ0000587 Kinderboerderij Asserbos Hooischuur | Perceel 5 Gebouwen grondzaken | 63.11.301L | 02 Cyclisch onderhoud | Verlichtingsarmaturen algemeen vervangen | i000 | CB | 25 | BVO
OBJ0000587 Kinderboerderij Asserbos Hooischuur | Perceel 5 Gebouwen grondzaken | 00.00.99 | 04 Contractonderhoud | E-revisie jaarlijks inclusief ACAD-dwg maken/reviseren en beheren. |  |  | 25 | BVO |  | 0 | 100% | 0 | 0 | 0 | 0 | 0 | 0
OBJ0000587 Kinderboerderij Asserbos Hooischuur | Perceel 5 Gebouwen grondzaken | 10.10.110D | 04 Contractonderhoud | Inspectie NEN3140 stelpost | i000 | TB | 25 | BVO |  | 0 | 100% | 0 |  |  |  |  | 0
OBJ0000589 Kinderboerderij Asserbos Dierenverblijf 1 | Perceel 5 Gebouwen grondzaken |  | 02 Cyclisch onderhoud
OBJ0000589 Kinderboerderij Asserbos Dierenverblijf 1 | Perceel 5 Gebouwen grondzaken | 63.11.301L | 02 Cyclisch onderhoud | Verlichtingsarmaturen algemeen vervangen | i000 | CB | 16 | BVO
OBJ0000589 Kinderboerderij Asserbos Dierenverblijf 1 | Perceel 5 Gebouwen grondzaken | 00.00.99 | 04 Contractonderhoud | E-revisie jaarlijks inclusief ACAD-dwg maken/reviseren en beheren. |  |  | 16 | BVO |  | 0 | 100% | 0 | 0 | 0 | 0 | 0 | 0
OBJ0000589 Kinderboerderij Asserbos Dierenverblijf 1 | Perceel 5 Gebouwen grondzaken | 10.10.110D | 04 Contractonderhoud | Inspectie NEN3140 stelpost | i000 | TB | 16 | BVO |  | 0 | 100% | 0 |  |  |  |  | 0
OBJ0000590 Kinderboerderij Asserbos Dierenverblijf 2 | Perceel 5 Gebouwen grondzaken |  | 02 Cyclisch onderhoud
OBJ0000590 Kinderboerderij Asserbos Dierenverblijf 2 | Perceel 5 Gebouwen grondzaken | 63.11.301L | 02 Cyclisch onderhoud | Verlichtingsarmaturen algemeen vervangen | i000 | CB | 48 | BVO
OBJ0000590 Kinderboerderij Asserbos Dierenverblijf 2 | Perceel 5 Gebouwen grondzaken | 00.00.99 | 04 Contractonderhoud | E-revisie jaarlijks inclusief ACAD-dwg maken/reviseren en beheren. |  |  | 48 | BVO |  | 0 | 100% | 0 | 0 | 0 | 0 | 0 | 0
OBJ0000590 Kinderboerderij Asserbos Dierenverblijf 2 | Perceel 5 Gebouwen grondzaken | 10.10.110D | 04 Contractonderhoud | Inspectie NEN3140 stelpost | i000 | TB | 48 | BVO |  | 0 | 100% | 0 |  |  |  |  | 0
OBJ0000591 Kinderboerderij Asserbos Dierenverblijf 3 | Perceel 5 Gebouwen grondzaken |  | 02 Cyclisch onderhoud
OBJ0000591 Kinderboerderij Asserbos Dierenverblijf 3 | Perceel 5 Gebouwen grondzaken | 63.11.301L | 02 Cyclisch onderhoud | Verlichtingsarmaturen algemeen vervangen | i000 | CB | 21 | BVO
OBJ0000591 Kinderboerderij Asserbos Dierenverblijf 3 | Perceel 5 Gebouwen grondzaken | 00.00.99 | 04 Contractonderhoud | E-revisie jaarlijks inclusief ACAD-dwg maken/reviseren en beheren. |  |  | 21 | BVO |  | 0 | 100% | 0 | 0 | 0 | 0 | 0 | 0
OBJ0000591 Kinderboerderij Asserbos Dierenverblijf 3 | Perceel 5 Gebouwen grondzaken | 10.10.110D | 04 Contractonderhoud | Inspectie NEN3140 stelpost | i000 | TB | 21 | BVO |  | 0 | 100% | 0 |  |  |  |  | 0
OBJ0000592 Kinderboerderij Asserbos Dierenverblijf 4 | Perceel 5 Gebouwen grondzaken |  | 02 Cyclisch onderhoud
OBJ0000592 Kinderboerderij Asserbos Dierenverblijf 4 | Perceel 5 Gebouwen grondzaken | 63.11.301L | 02 Cyclisch onderhoud | Verlichtingsarmaturen algemeen vervangen | i000 | CB | 35 | BVO
OBJ0000592 Kinderboerderij Asserbos Dierenverblijf 4 | Perceel 5 Gebouwen grondzaken | 00.00.99 | 04 Contractonderhoud | E-revisie jaarlijks inclusief ACAD-dwg maken/reviseren en beheren. |  |  | 35 | BVO |  | 0 | 100% | 0 | 0 | 0 | 0 | 0 | 0
OBJ0000592 Kinderboerderij Asserbos Dierenverblijf 4 | Perceel 5 Gebouwen grondzaken | 10.10.110D | 04 Contractonderhoud | Inspectie NEN3140 stelpost | i000 | TB | 35 | BVO |  | 0 | 100% | 0 |  |  |  |  | 0
OBJ0000619 Echtenstraat 3 Berging | Perceel 5 Gebouwen grondzaken | 00.00.99 | 04 Contractonderhoud | E-revisie jaarlijks inclusief ACAD-dwg maken/reviseren en beheren. |  |  | 9 | BVO |  | 0 | 100% | 0 | 0 | 0 | 0 | 0 | 0
OBJ0000619 Echtenstraat 3 Berging | Perceel 5 Gebouwen grondzaken | 10.10.110D | 04 Contractonderhoud | Inspectie NEN3140 stelpost | i000 | TB | 9 | BVO |  | 0 | 100% |  |  |  | 0
OBJ0000627 Kinderboerderij Pittelstee Dierenverblijf 1 | Perceel 5 Gebouwen grondzaken | 00.00.99 | 04 Contractonderhoud | E-revisie jaarlijks inclusief ACAD-dwg maken/reviseren en beheren. |  |  | 36 | BVO |  | 0 | 100% | 0 | 0 | 0 | 0 | 0 | 0
OBJ0000627 Kinderboerderij Pittelstee Dierenverblijf 1 | Perceel 5 Gebouwen grondzaken | 10.10.110D | 04 Contractonderhoud | Inspectie NEN3140 stelpost | i000 | TB | 36 | BVO |  | 0 | 100% |  |  |  | 0
OBJ0000630 Kinderboerderij Pittelstee Dierenverblijf 4 | Perceel 5 Gebouwen grondzaken | 00.00.99 | 04 Contractonderhoud | E-revisie jaarlijks inclusief ACAD-dwg maken/reviseren en beheren. |  |  | 12 | BVO |  | 0 | 100% | 0 | 0 | 0 | 0 | 0 | 0
OBJ0000630 Kinderboerderij Pittelstee Dierenverblijf 4 | Perceel 5 Gebouwen grondzaken | 10.10.110D | 04 Contractonderhoud | Inspectie NEN3140 stelpost | i000 | TB | 12 | BVO |  | 0 | 100% |  |  |  | 0
OBJ0000661 Woning W.A. Scholtenstraat 12 | Perceel 5 Gebouwen grondzaken |  | 02 Cyclisch onderhoud
OBJ0000661 Woning W.A. Scholtenstraat 12 | Perceel 5 Gebouwen grondzaken | 51.26.220L | 02 Cyclisch onderhoud | Combiketel HR 25 - 50 kW vervangen | Installatie | CB | 1 | Stuk
OBJ0000661 Woning W.A. Scholtenstraat 12 | Perceel 5 Gebouwen grondzaken | 55.31.711L | 02 Cyclisch onderhoud | Expansievat koudedistr. 18 - 25 liter vervangen | Installatie | CB | 1 | Stuk
OBJ0000661 Woning W.A. Scholtenstraat 12 | Perceel 5 Gebouwen grondzaken | 61.51.410L | 02 Cyclisch onderhoud | Laagsp. verdeelinrichting <10 groepen vervangen | Installatie | CB | 2 | Stuk
OBJ0000661 Woning W.A. Scholtenstraat 12 | Perceel 5 Gebouwen grondzaken | 74.11.100L | 02 Cyclisch onderhoud | Toilet algemeen vervangen | Binnen | CB | 2 | Stuk
OBJ0000661 Woning W.A. Scholtenstraat 12 | Perceel 5 Gebouwen grondzaken | 74.11.300L | 02 Cyclisch onderhoud | Wastafelcombinatie algemeen vervangen | Binnen | CB | 2 | Stuk |  | 0 | 100% |  |  |  | 0
OBJ0000661 Woning W.A. Scholtenstraat 12 | Perceel 5 Gebouwen grondzaken | 74.11.520L | 02 Cyclisch onderhoud | Douchegarnituur vervangen | Binnen | CB | 2 | Stuk |  | 0 | 100% |  |  |  |  | 0
OBJ0000661 Woning W.A. Scholtenstraat 12 | Perceel 5 Gebouwen grondzaken | 74.11.610L | 02 Cyclisch onderhoud | Ligbad algemeen vervangen | Binnen | CB | 1 | Stuk
OBJ0000661 Woning W.A. Scholtenstraat 12 | Perceel 5 Gebouwen grondzaken | 00.00.99 | 04 Contractonderhoud | E-revisie jaarlijks inclusief ACAD-dwg maken/reviseren en beheren. |  |  | 349 | BVO |  | 0 | 100% | 0 | 0 | 0 | 0 | 0 | 0
OBJ0000661 Woning W.A. Scholtenstraat 12 | Perceel 5 Gebouwen grondzaken | 10.10.110D | 04 Contractonderhoud | Inspectie NEN3140 stelpost | Installatie | TB | 349 | BVO |  | 0 | 100% | 0 |  |  |  |  | 0
OBJ0000661 Woning W.A. Scholtenstraat 12 | Perceel 5 Gebouwen grondzaken | 51.26.220B | 04 Contractonderhoud | Combiketel HR 25 - 50 kW servicebeurt | Installatie | TB | 1 | Stuk |  | 0 | 100% | 0 | 0 | 0 | 0 | 0 | 0
OBJ0000661 Woning W.A. Scholtenstraat 12 | Perceel 5 Gebouwen grondzaken | 61.51.200B | 04 Contractonderhoud | Laagspanning (hoofd)verdeelinr. alg. servicebeurt | i000 | TB | 2 | Stuk |  | 0 | 100% | 0 | 0 | 0 | 0 | 0 | 0
OBJ0000663 Industrieweg 22 | Perceel 5 Gebouwen grondzaken |  | 02 Cyclisch onderhoud
OBJ0000663 Industrieweg 22 | Perceel 5 Gebouwen grondzaken | 51.21.142L | 02 Cyclisch onderhoud | Atmosf. gasketel wand HR 25 - 50 kW vervangen | i000 | CB | 1 | Stuk
OBJ0000663 Industrieweg 22 | Perceel 5 Gebouwen grondzaken | 51.21.142L | 02 Cyclisch onderhoud | Atmosf. gasketel wand HR 25 - 50 kW vervangen | i000 | CB | 1 | Stuk
OBJ0000663 Industrieweg 22 | Perceel 5 Gebouwen grondzaken | 52.36.120L | 02 Cyclisch onderhoud | Vuilwaterpomp afvalwater vervangen | i000 | CB | 1 | Stuk
OBJ0000663 Industrieweg 22 | Perceel 5 Gebouwen grondzaken | 53.21.210L | 02 Cyclisch onderhoud | Voorraadboiler elektrisch < 30 l vervangen | b000 | CB | 1 | Stuk
OBJ0000663 Industrieweg 22 | Perceel 5 Gebouwen grondzaken | 53.21.210L | 02 Cyclisch onderhoud | Voorraadboiler elektrisch < 30 l vervangen | b000 | CB | 1 | Stuk |  | 0 | 100% |  |  |  |  | 0
OBJ0000663 Industrieweg 22 | Perceel 5 Gebouwen grondzaken | 53.21.210L | 02 Cyclisch onderhoud | Voorraadboiler elektrisch < 30 l vervangen | b000 | CB | 1 | Stuk
OBJ0000663 Industrieweg 22 | Perceel 5 Gebouwen grondzaken | 55.12.110L | 02 Cyclisch onderhoud | Split systeem enkelvoudig < 3 kW vervangen | d001 | CB | 1 | Stuk
OBJ0000663 Industrieweg 22 | Perceel 5 Gebouwen grondzaken | 55.12.110L | 02 Cyclisch onderhoud | Split systeem enkelvoudig < 3 kW vervangen | g401 | CB | 1 | Stuk |  | 0 | 100% |  |  |  | 0
OBJ0000663 Industrieweg 22 | Perceel 5 Gebouwen grondzaken | 55.12.120L | 02 Cyclisch onderhoud | Split systeem enkelvoudig 3 - 6 kW vervangen | d001 | CB | 1 | Stuk
OBJ0000663 Industrieweg 22 | Perceel 5 Gebouwen grondzaken | 55.12.120L | 02 Cyclisch onderhoud | Split systeem enkelvoudig 3 - 6 kW vervangen | g401 | CB | 1 | Stuk
OBJ0000663 Industrieweg 22 | Perceel 5 Gebouwen grondzaken | 55.12.120L | 02 Cyclisch onderhoud | Split systeem enkelvoudig 3 - 6 kW vervangen | g401 | CB | 1 | Stuk
OBJ0000663 Industrieweg 22 | Perceel 5 Gebouwen grondzaken | 55.12.120L | 02 Cyclisch onderhoud | Split systeem enkelvoudig 3 - 6 kW vervangen | d001 | CB | 1 | Stuk
OBJ0000663 Industrieweg 22 | Perceel 5 Gebouwen grondzaken | 55.12.120L | 02 Cyclisch onderhoud | Split systeem enkelvoudig 3 - 6 kW vervangen | g401 | CB | 1 | Stuk
OBJ0000663 Industrieweg 22 | Perceel 5 Gebouwen grondzaken | 55.12.120L | 02 Cyclisch onderhoud | Split systeem enkelvoudig 3 - 6 kW vervangen | d001 | CB | 1 | Stuk
OBJ0000663 Industrieweg 22 | Perceel 5 Gebouwen grondzaken | 55.12.120L | 02 Cyclisch onderhoud | Split systeem enkelvoudig 3 - 6 kW vervangen | d001 | CB | 1 | Stuk
OBJ0000663 Industrieweg 22 | Perceel 5 Gebouwen grondzaken | 55.12.120L | 02 Cyclisch onderhoud | Split systeem enkelvoudig 3 - 6 kW vervangen | d001 | CB | 1 | Stuk
OBJ0000663 Industrieweg 22 | Perceel 5 Gebouwen grondzaken | 55.12.120L | 02 Cyclisch onderhoud | Split systeem enkelvoudig 3 - 6 kW vervangen | d001 | CB | 1 | Stuk
OBJ0000663 Industrieweg 22 | Perceel 5 Gebouwen grondzaken | 56.10.313L | 02 Cyclisch onderhoud | Expansievat cv-instal. 80 liter vervangen | i000 | CB | 2 | Stuk
OBJ0000663 Industrieweg 22 | Perceel 5 Gebouwen grondzaken | 56.10.422L | 02 Cyclisch onderhoud | Circ. pomp warmtedistr. toerenger. DN 25 vervangen | i000 | CB | 1 | Stuk
OBJ0000663 Industrieweg 22 | Perceel 5 Gebouwen grondzaken | 56.10.422L | 02 Cyclisch onderhoud | Circ. pomp warmtedistr. toerenger. DN 25 vervangen | i000 | CB | 2 | Stuk
OBJ0000663 Industrieweg 22 | Perceel 5 Gebouwen grondzaken | 56.10.422L | 02 Cyclisch onderhoud | Circ. pomp warmtedistr. toerenger. DN 25 vervangen | i000 | CB | 1 | Stuk
OBJ0000663 Industrieweg 22 | Perceel 5 Gebouwen grondzaken | 57.31.110L | 02 Cyclisch onderhoud | Boxventilator algemeen vervangen | i000 | CB | 1 | Stuk
OBJ0000663 Industrieweg 22 | Perceel 5 Gebouwen grondzaken | 61.51.340L | 02 Cyclisch onderhoud | Laagsp. hoofdverdeelinr. 20-30 grp vervangen | i002 | CB | 1 | Stuk
OBJ0000663 Industrieweg 22 | Perceel 5 Gebouwen grondzaken | 63.11.301L | 02 Cyclisch onderhoud | Verlichtingsarmaturen algemeen vervangen | i000 | CB | 911 | BVO
OBJ0000663 Industrieweg 22 | Perceel 5 Gebouwen grondzaken | 63.24.000K | 02 Cyclisch onderhoud | Calamiteiten decentraal gevoed accu vervangen | i000 | TB | 8 | Stuk |  | 0 | 100% |  | 0 |  |  |  | 0
OBJ0000663 Industrieweg 22 | Perceel 5 Gebouwen grondzaken | 63.24.200L | 02 Cyclisch onderhoud | Vluchtverlichtingarm. decentraal gev. Vervangen LED | i000 | CB | 8 | Stuk
OBJ0000663 Industrieweg 22 | Perceel 5 Gebouwen grondzaken | 65.13.310K | 02 Cyclisch onderhoud | Handblusser algemeen reviseren | i000 | TB | 4 | Stuk |  | 0 | 100% |  |  | 0
OBJ0000663 Industrieweg 22 | Perceel 5 Gebouwen grondzaken | 65.13.310L | 02 Cyclisch onderhoud | Handblusser algemeen vervangen | i000 | CB | 4 | Stuk
OBJ0000663 Industrieweg 22 | Perceel 5 Gebouwen grondzaken | 65.13.320K | 02 Cyclisch onderhoud | Brandslanghaspel algemeen slang vervangen | i000 | CB | 3 | Stuk
OBJ0000663 Industrieweg 22 | Perceel 5 Gebouwen grondzaken | 65.13.320Z | 02 Cyclisch onderhoud | Brandslanghaspel algemeen afpersen | i000 | TB | 3 | Stuk |  | 0 | 100% |  |  | 0
OBJ0000663 Industrieweg 22 | Perceel 5 Gebouwen grondzaken | 65.21.410K | 02 Cyclisch onderhoud | Inbraaksignalering centrale algem. accu vervangen | i000 | TB | 1 | Stuk |  | 0 | 100% | 0 |  |  |  |  | 0
OBJ0000663 Industrieweg 22 | Perceel 5 Gebouwen grondzaken | 65.21.410L | 02 Cyclisch onderhoud | Inbraaksignalering centrale algemeen vervangen | i000 | CB | 1 | Stuk
OBJ0000663 Industrieweg 22 | Perceel 5 Gebouwen grondzaken | 65.21.490L | 02 Cyclisch onderhoud | Inbraaksignalering kabels + append. vervangen | i000 | CB | 911 | BVO
OBJ0000663 Industrieweg 22 | Perceel 5 Gebouwen grondzaken | 65.41.100L | 02 Cyclisch onderhoud | Invalidetoilet noodsignaal vervangen | b000 | CB | 2 | Stuk
OBJ0000663 Industrieweg 22 | Perceel 5 Gebouwen grondzaken | 74.11.100L | 02 Cyclisch onderhoud | Toilet algemeen vervangen | b000 | CB | 7 | Stuk |  | 0 | 100% | [5 empty] | 0
OBJ0000663 Industrieweg 22 | Perceel 5 Gebouwen grondzaken | 74.11.200L | 02 Cyclisch onderhoud | Urinoir algemeen vervangen | b000 | CB | 1 | Stuk
OBJ0000663 Industrieweg 22 | Perceel 5 Gebouwen grondzaken | 74.11.300L | 02 Cyclisch onderhoud | Wastafelcombinatie algemeen vervangen | b000 | CB | 3 | Stuk
OBJ0000663 Industrieweg 22 | Perceel 5 Gebouwen grondzaken | 74.11.310L | 02 Cyclisch onderhoud | Fonteincombinatie algemeen vervangen | b000 | CB | 3 | Stuk
OBJ0000663 Industrieweg 22 | Perceel 5 Gebouwen grondzaken | 74.12.220L | 02 Cyclisch onderhoud | Opklapbare beugel vervangen | b000 | CB | 4 | Stuk
OBJ0000663 Industrieweg 22 | Perceel 5 Gebouwen grondzaken | 90.63.310L | 02 Cyclisch onderhoud | Gevel- en plafondarmaturen klein vervangen | g401 | CB | 2 | Stuk
OBJ0000663 Industrieweg 22 | Perceel 5 Gebouwen grondzaken | 90.63.310L | 02 Cyclisch onderhoud | Gevel- en plafondarmaturen klein vervangen | g301 | CB | 3 | Stuk
OBJ0000663 Industrieweg 22 | Perceel 5 Gebouwen grondzaken | 90.63.310L | 02 Cyclisch onderhoud | Gevel- en plafondarmaturen klein vervangen | g101 | CB | 2 | Stuk
OBJ0000663 Industrieweg 22 | Perceel 5 Gebouwen grondzaken | 00.00.99 | 04 Contractonderhoud | E-revisie jaarlijks inclusief ACAD-dwg maken/reviseren en beheren. |  |  | 911 | BVO |  | 0 | 100% | 0 | 0 | 0 | 0 | 0 | 0
OBJ0000663 Industrieweg 22 | Perceel 5 Gebouwen grondzaken | 10.10.110D | 04 Contractonderhoud | Inspectie NEN3140 stelpost | i000 | TB | 911 | BVO |  | 0 | 100% |  |  |  |  | 0
OBJ0000663 Industrieweg 22 | Perceel 5 Gebouwen grondzaken | 51.21.142B | 04 Contractonderhoud | Atmosf. gasketel wand HR 25 - 50 kW servicebeurt | i000 | TB | 1 | Stuk |  | 0 | 100% | 0 | 0 | 0 | 0 | 0 | 0
OBJ0000663 Industrieweg 22 | Perceel 5 Gebouwen grondzaken | 51.21.142B | 04 Contractonderhoud | Atmosf. gasketel wand HR 25 - 50 kW servicebeurt | i000 | TB | 1 | Stuk |  | 0 | 100% | 0 | 0 | 0 | 0 | 0 | 0
OBJ0000663 Industrieweg 22 | Perceel 5 Gebouwen grondzaken | 52.36.120B | 04 Contractonderhoud | Vuilwaterpomp afvalwater servicebeurt | i000 | TB | 1 | Stuk |  | 0 | 100% | 0 | 0 | 0 | 0 | 0 | 0
OBJ0000663 Industrieweg 22 | Perceel 5 Gebouwen grondzaken | 53.21.200B | 04 Contractonderhoud | Voorraadboilers elektrisch alg. servicebeurt | i000 | TB | 3 | Stuk |  | 0 | 100% | 0 | 0 | 0 | 0 | 0 | 0
OBJ0000663 Industrieweg 22 | Perceel 5 Gebouwen grondzaken | 55.12.110B | 04 Contractonderhoud | Split systeem enkelvoudig < 3 kW servicebeurt | d001 | TB | 1 | Stuk |  | 0 | 100% | 0 | 0 | 0 | 0 | 0 | 0
OBJ0000663 Industrieweg 22 | Perceel 5 Gebouwen grondzaken | 55.12.110B | 04 Contractonderhoud | Split systeem enkelvoudig < 3 kW servicebeurt | g401 | TB | 1 | Stuk |  | 0 | 100% | 0 | 0 | 0 | 0 | 0 | 0
OBJ0000663 Industrieweg 22 | Perceel 5 Gebouwen grondzaken | 55.12.120B | 04 Contractonderhoud | Split systeem enkelvoudig 3 - 6 kW servicebeurt | d001 | TB | 1 | Stuk |  | 0 | 100% | 0 | 0 | 0 | 0 | 0 | 0
OBJ0000663 Industrieweg 22 | Perceel 5 Gebouwen grondzaken | 55.12.120B | 04 Contractonderhoud | Split systeem enkelvoudig 3 - 6 kW servicebeurt | g401 | TB | 1 | Stuk |  | 0 | 100% | 0 | 0 | 0 | 0 | 0 | 0
OBJ0000663 Industrieweg 22 | Perceel 5 Gebouwen grondzaken | 55.12.120B | 04 Contractonderhoud | Split systeem enkelvoudig 3 - 6 kW servicebeurt | g401 | TB | 1 | Stuk |  | 0 | 100% | 0 | 0 | 0 | 0 | 0 | 0
OBJ0000663 Industrieweg 22 | Perceel 5 Gebouwen grondzaken | 55.12.120B | 04 Contractonderhoud | Split systeem enkelvoudig 3 - 6 kW servicebeurt | d001 | TB | 1 | Stuk |  | 0 | 100% | 0 | 0 | 0 | 0 | 0 | 0
OBJ0000663 Industrieweg 22 | Perceel 5 Gebouwen grondzaken | 55.12.120B | 04 Contractonderhoud | Split systeem enkelvoudig 3 - 6 kW servicebeurt | g401 | TB | 1 | Stuk |  | 0 | 100% | 0 | 0 | 0 | 0 | 0 | 0
OBJ0000663 Industrieweg 22 | Perceel 5 Gebouwen grondzaken | 55.12.120B | 04 Contractonderhoud | Split systeem enkelvoudig 3 - 6 kW servicebeurt | d001 | TB | 1 | Stuk |  | 0 | 100% | 0 | 0 | 0 | 0 | 0 | 0
OBJ0000663 Industrieweg 22 | Perceel 5 Gebouwen grondzaken | 55.12.120B | 04 Contractonderhoud | Split systeem enkelvoudig 3 - 6 kW servicebeurt | d001 | TB | 1 | Stuk |  | 0 | 100% | 0 | 0 | 0 | 0 | 0 | 0
OBJ0000663 Industrieweg 22 | Perceel 5 Gebouwen grondzaken | 55.12.120B | 04 Contractonderhoud | Split systeem enkelvoudig 3 - 6 kW servicebeurt | d001 | TB | 1 | Stuk |  | 0 | 100% | 0 | 0 | 0 | 0 | 0 | 0
OBJ0000663 Industrieweg 22 | Perceel 5 Gebouwen grondzaken | 55.12.120B | 04 Contractonderhoud | Split systeem enkelvoudig 3 - 6 kW servicebeurt | d001 | TB | 1 | Stuk |  | 0 | 100% | 0 | 0 | 0 | 0 | 0 | 0
OBJ0000663 Industrieweg 22 | Perceel 5 Gebouwen grondzaken | 61.51.200B | 04 Contractonderhoud | Laagspanning (hoofd)verdeelinr. alg. servicebeurt | i000 | TB | 2 | Stuk |  | 0 | 100% | 0 | 0 | 0 | 0 | 0 | 0
OBJ0000663 Industrieweg 22 | Perceel 5 Gebouwen grondzaken | 63.24.000B | 04 Contractonderhoud | Calamiteiten decentraal gevoed servicebeurt | i000 | TB | 8 | Stuk |  | 0 | 100% | 0 | 0 | 0 | 0 | 0 | 0
OBJ0000663 Industrieweg 22 | Perceel 5 Gebouwen grondzaken | 63.24.000Z | 04 Contractonderhoud | Calamiteiten decentraal gevoed lamp vervangen | i000 | TB | 8 | Stuk |  | 0 | 100% | 0 | 0 | 0 | 0 | 0 | 0
OBJ0000663 Industrieweg 22 | Perceel 5 Gebouwen grondzaken | 65.13.310B | 04 Contractonderhoud | Handblusser algemeen servicebeurt | i000 | TB | 4 | Stuk |  | 0 | 100% | 0 | 0 | 0 | 0 | 0 | 0
OBJ0000663 Industrieweg 22 | Perceel 5 Gebouwen grondzaken | 65.13.320B | 04 Contractonderhoud | Brandslanghaspel algemeen servicebeurt | i000 | TB | 3 | Stuk |  | 0 | 100% | 0 | 0 | 0 | 0 | 0 | 0
OBJ0000663 Industrieweg 22 | Perceel 5 Gebouwen grondzaken | 65.21.410B | 04 Contractonderhoud | Inbraaksignalering centrale algemeen servicebeurt | i000 | TB | 1 | Stuk |  | 0 | 100% | 0 | 0 | 0 | 0 | 0 | 0
OBJ0000663 Industrieweg 22 | Perceel 5 Gebouwen grondzaken | 65.41.100B | 04 Contractonderhoud | Invalidetoilet noodsignaal servicebeurt | b000 | TB | 2 | Stuk |  | 0 | 100% | 0 | 0 | 0 | 0 | 0 | 0
OBJ0000667 Kinderboerderij Lariks | Perceel 5 Gebouwen grondzaken |  | 02 Cyclisch onderhoud
OBJ0000667 Kinderboerderij Lariks | Perceel 5 Gebouwen grondzaken | 65.13.310K | 02 Cyclisch onderhoud | Handblusser algemeen reviseren | b000 | TB | 1 | Stuk |  | 0 | 100% | 0 |  |  |  |  | 0
OBJ0000667 Kinderboerderij Lariks | Perceel 5 Gebouwen grondzaken | 65.13.310L | 02 Cyclisch onderhoud | Handblusser algemeen vervangen | b000 | CB | 1 | Stuk |  | 0 | 100% | 0
OBJ0000667 Kinderboerderij Lariks | Perceel 5 Gebouwen grondzaken | 00.00.99 | 04 Contractonderhoud | E-revisie jaarlijks inclusief ACAD-dwg maken/reviseren en beheren. |  |  | 78 | BVO |  | 0 | 100% | 0 | 0 | 0 | 0 | 0 | 0
OBJ0000667 Kinderboerderij Lariks | Perceel 5 Gebouwen grondzaken | 10.10.110D | 04 Contractonderhoud | Inspectie NEN3140 stelpost | i000 | TB | 78 | BVO |  | 0 | 100% | 0 |  |  |  |  | 0
OBJ0000667 Kinderboerderij Lariks | Perceel 5 Gebouwen grondzaken | 65.13.310B | 04 Contractonderhoud | Handblusser algemeen servicebeurt | b000 | TB | 1 | Stuk |  | 0 | 100% | 0 | 0 | 0 | 0 | 0 | 0
OBJ0000679 Openluchtheater Tivoli | Perceel 5 Gebouwen grondzaken |  | 02 Cyclisch onderhoud
OBJ0000679 Openluchtheater Tivoli | Perceel 5 Gebouwen grondzaken | 61.51.220H | 02 Cyclisch onderhoud | (hoofd)Verdeelinr.10 - 12 groepen herstellen | i000 | NC | 1 | Stuk |  | 0 | 100% | 0
OBJ0000679 Openluchtheater Tivoli | Perceel 5 Gebouwen grondzaken | 61.51.220L | 02 Cyclisch onderhoud | (hoofd)Verdeelinr.10 - 12 groepen vervangen | i000 | CB | 1 | Stuk
OBJ0000679 Openluchtheater Tivoli | Perceel 5 Gebouwen grondzaken | 90.63.240L | 02 Cyclisch onderhoud | Verlichting lantaarnpaal incl. paal vervangen | t000 | CB | 4 | Stuk
OBJ0000679 Openluchtheater Tivoli | Perceel 5 Gebouwen grondzaken | 00.00.99 | 04 Contractonderhoud | E-revisie jaarlijks inclusief ACAD-dwg maken/reviseren en beheren. |  |  | 150 | BVO |  | 0 | 100% | 0 | 0 | 0 | 0 | 0 | 0
OBJ0000679 Openluchtheater Tivoli | Perceel 5 Gebouwen grondzaken | 10.10.110D | 04 Contractonderhoud | Inspectie NEN3140 stelpost | a000 | TB | 150 | BVO |  | 0 | 100% |  |  |  |  | 0
OBJ0000679 Openluchtheater Tivoli | Perceel 5 Gebouwen grondzaken | 61.51.200B | 04 Contractonderhoud | Laagspanning (hoofd)verdeelinr. alg. servicebeurt | i000 | TB | 1 | Stuk |  | 0 | 100% | 0 | 0 | 0 | 0 | 0 | 0
OBJ0000695 Woning Graswijk 14 A | Perceel 5 Gebouwen grondzaken |  | 02 Cyclisch onderhoud
OBJ0000695 Woning Graswijk 14 A | Perceel 5 Gebouwen grondzaken | 51.21.141L | 02 Cyclisch onderhoud | Atmosf. gasketel wand HR < 25 kW vervangen | i003 | CB | 1 | Stuk |  | 0 | 100% |  |  |  | 0
OBJ0000695 Woning Graswijk 14 A | Perceel 5 Gebouwen grondzaken | 51.21.142L | 02 Cyclisch onderhoud | Atmosf. gasketel wand HR 25 - 50 kW vervangen | i001 | CB | 1 | Stuk
OBJ0000695 Woning Graswijk 14 A | Perceel 5 Gebouwen grondzaken | 55.31.711L | 02 Cyclisch onderhoud | Expansievat koudedistr. 18 - 25 liter vervangen | i003 | CB | 1 | Stuk
OBJ0000695 Woning Graswijk 14 A | Perceel 5 Gebouwen grondzaken | 56.10.311L | 02 Cyclisch onderhoud | Expansievat cv-installatie 18 - 25 liter vervangen | i001 | CB | 1 | Stuk
OBJ0000695 Woning Graswijk 14 A | Perceel 5 Gebouwen grondzaken | 61.51.410L | 02 Cyclisch onderhoud | Laagsp. verdeelinrichting <10 groepen vervangen | i002 | CB | 1 | Stuk
OBJ0000695 Woning Graswijk 14 A | Perceel 5 Gebouwen grondzaken | 61.51.410L | 02 Cyclisch onderhoud | Laagsp. verdeelinrichting <10 groepen vervangen | i000 | CB | 1 | Stuk
OBJ0000695 Woning Graswijk 14 A | Perceel 5 Gebouwen grondzaken | 74.11.100L | 02 Cyclisch onderhoud | Toilet algemeen vervangen | b000 | CB | 1 | Stuk
OBJ0000695 Woning Graswijk 14 A | Perceel 5 Gebouwen grondzaken | 74.11.100L | 02 Cyclisch onderhoud | Toilet algemeen vervangen | b000 | CB | 1 | Stuk |  | 0 | 100% |  |  | 0
OBJ0000695 Woning Graswijk 14 A | Perceel 5 Gebouwen grondzaken | 74.11.300L | 02 Cyclisch onderhoud | Wastafelcombinatie algemeen vervangen | b000 | CB | 2 | Stuk
OBJ0000695 Woning Graswijk 14 A | Perceel 5 Gebouwen grondzaken | 74.11.300L | 02 Cyclisch onderhoud | Wastafelcombinatie algemeen vervangen | b000 | CB | 1 | Stuk |  | 0 | 100% |  |  | 0
OBJ0000695 Woning Graswijk 14 A | Perceel 5 Gebouwen grondzaken | 74.11.310L | 02 Cyclisch onderhoud | Fonteincombinatie algemeen vervangen | b000 | CB | 1 | Stuk
OBJ0000695 Woning Graswijk 14 A | Perceel 5 Gebouwen grondzaken | 74.11.510L | 02 Cyclisch onderhoud | Douchebak/cabine vervangen | b000 | CB | 1 | Stuk |  | 0 | 100% | [5 empty] | 0
OBJ0000695 Woning Graswijk 14 A | Perceel 5 Gebouwen grondzaken | 74.11.520L | 02 Cyclisch onderhoud | Douchegarnituur vervangen | b000 | CB | 2 | Stuk |  | 0 | 100% | [5 empty] | 0
OBJ0000695 Woning Graswijk 14 A | Perceel 5 Gebouwen grondzaken | 90.63.230L | 02 Cyclisch onderhoud | Terreinverlichting gevelstraler vervangen | g101 | CB | 1 | Stuk
OBJ0000695 Woning Graswijk 14 A | Perceel 5 Gebouwen grondzaken | 00.00.99 | 04 Contractonderhoud | E-revisie jaarlijks inclusief ACAD-dwg maken/reviseren en beheren. |  |  | 347 | BVO |  | 0 | 100% | 0 | 0 | 0 | 0 | 0 | 0
OBJ0000695 Woning Graswijk 14 A | Perceel 5 Gebouwen grondzaken | 10.10.110D | 04 Contractonderhoud | Inspectie NEN3140 stelpost | i000 | TB | 347 | BVO |  | 0 | 100% |  |  |  | 0
OBJ0000696 Schuur A Graswijk 14 A | Perceel 5 Gebouwen grondzaken |  | 02 Cyclisch onderhoud
OBJ0000696 Schuur A Graswijk 14 A | Perceel 5 Gebouwen grondzaken | 90.63.310L | 02 Cyclisch onderhoud | Gevel- en plafondarmaturen klein vervangen | g101 | CB | 1 | Stuk
OBJ0000696 Schuur A Graswijk 14 A | Perceel 5 Gebouwen grondzaken | 00.00.99 | 04 Contractonderhoud | E-revisie jaarlijks inclusief ACAD-dwg maken/reviseren en beheren. |  |  | 25 | BVO |  | 0 | 100% | 0 | 0 | 0 | 0 | 0 | 0
OBJ0000696 Schuur A Graswijk 14 A | Perceel 5 Gebouwen grondzaken | 10.10.110D | 04 Contractonderhoud | Inspectie NEN3140 stelpost | i000 | TB | 25 | BVO |  | 0 | 100% |  |  |  | 0
OBJ0000700XXX Woning Hoofdvaartsweg 168 | Perceel 5 Gebouwen grondzaken | 00.00.99 | 04 Contractonderhoud | E-revisie jaarlijks inclusief ACAD-dwg maken/reviseren en beheren. |  |  | 478 | BVO |  | 0 | 100% | 0 | 0 | 0 | 0 | 0 | 0
OBJ0000700XXX Woning Hoofdvaartsweg 168 | Perceel 5 Gebouwen grondzaken | 10.10.110D | 04 Contractonderhoud | Inspectie NEN3140 stelpost | i000 | TB | 478 | BVO |  | 0 | 100% |  |  |  |  | 0
OBJ0000703 J.C. v Markenstraat 8 | Perceel 5 Gebouwen grondzaken |  | 02 Cyclisch onderhoud
OBJ0000703 J.C. v Markenstraat 8 | Perceel 5 Gebouwen grondzaken | 51.20.100A | 02 Cyclisch onderhoud | Opstellings-/stookruimte algemeen stelpost | i001 | NC | 1 | Stelpost |  | 0 | 100% | 0
OBJ0000703 J.C. v Markenstraat 8 | Perceel 5 Gebouwen grondzaken | 51.21.126H | 02 Cyclisch onderhoud | Atmosf. gasketel staand HR 150-170 kW herstellen | i001 | NC | 1 | Stuk |  | 0 | 100% | 0
OBJ0000703 J.C. v Markenstraat 8 | Perceel 5 Gebouwen grondzaken | 51.21.126H | 02 Cyclisch onderhoud | Atmosf. gasketel staand HR 150-170 kW herstellen | i001 | NC | 1 | Stuk |  | 0 | 100% | 0
OBJ0000703 J.C. v Markenstraat 8 | Perceel 5 Gebouwen grondzaken | 51.21.126L | 02 Cyclisch onderhoud | Atmosf. gasketel staand HR 150-170 kW vervangen | i001 | CB | 1 | Stuk |  | 0 | 100% |  |  |  |  | 0
OBJ0000703 J.C. v Markenstraat 8 | Perceel 5 Gebouwen grondzaken | 51.21.126L | 02 Cyclisch onderhoud | Atmosf. gasketel staand HR 150-170 kW vervangen | i001 | CB | 1 | Stuk |  | 0 | 100% |  |  |  |  | 0
OBJ0000703 J.C. v Markenstraat 8 | Perceel 5 Gebouwen grondzaken | 52.36.110L | 02 Cyclisch onderhoud | Dompelpomp afvalwater vervangen | i001 | CB | 1 | Stuk |  | 0 | 100% |  |  |  | 0
OBJ0000703 J.C. v Markenstraat 8 | Perceel 5 Gebouwen grondzaken | 53.21.210L | 02 Cyclisch onderhoud | Voorraadboiler elektrisch < 30 l vervangen | b001 | CB | 2 | Stuk
OBJ0000703 J.C. v Markenstraat 8 | Perceel 5 Gebouwen grondzaken | 55.12.120L | 02 Cyclisch onderhoud | Split systeem enkelvoudig 3 - 6 kW vervangen | Huurder | CB | 14 | Stuk
OBJ0000703 J.C. v Markenstraat 8 | Perceel 5 Gebouwen grondzaken | 55.12.120L | 02 Cyclisch onderhoud | Split systeem enkelvoudig 3 - 6 kW vervangen | d002 | CB | 2 | Stuk
OBJ0000703 J.C. v Markenstraat 8 | Perceel 5 Gebouwen grondzaken | 55.12.120L | 02 Cyclisch onderhoud | Split systeem enkelvoudig 3 - 6 kW vervangen | d004 | CB | 14 | Stuk
OBJ0000703 J.C. v Markenstraat 8 | Perceel 5 Gebouwen grondzaken | 55.12.130H | 02 Cyclisch onderhoud | Split systeem enkelvoudig 6 - 10 kW herstellen | g301 | NC | 1 | Stuk |  | 0 | 100% | 0
OBJ0000703 J.C. v Markenstraat 8 | Perceel 5 Gebouwen grondzaken | 55.12.130L | 02 Cyclisch onderhoud | Split systeem enkelvoudig 6 - 10 kW vervangen | g301 | CB | 2 | Stuk |  | 0 | 100% |  |  |  | 0
OBJ0000703 J.C. v Markenstraat 8 | Perceel 5 Gebouwen grondzaken | 56.10.200H | 02 Cyclisch onderhoud | Verdeler/verzamelaar cv-installatie alg herstellen | i001 | NC | 1 | Stelpost |  | 0 | 100% | 0
OBJ0000703 J.C. v Markenstraat 8 | Perceel 5 Gebouwen grondzaken | 56.10.316L | 02 Cyclisch onderhoud | Expansievat cv-installatie 200 liter vervangen | i001 | CB | 1 | Stuk |  | 0 | 100% |  |  |  | 0
OBJ0000703 J.C. v Markenstraat 8 | Perceel 5 Gebouwen grondzaken | 56.10.415L | 02 Cyclisch onderhoud | Circ. pomp warmtedistr. standaard DN 50 vervangen | i001 | CB | 1 | Stuk |  | 0 | 100% |  |  |  |  | 0
OBJ0000703 J.C. v Markenstraat 8 | Perceel 5 Gebouwen grondzaken | 56.10.423L | 02 Cyclisch onderhoud | Circ. pomp warmtedistr. toerenger. DN 32 vervangen | i001 | CB | 1 | Stuk
OBJ0000703 J.C. v Markenstraat 8 | Perceel 5 Gebouwen grondzaken | 56.10.630L | 02 Cyclisch onderhoud | Regelkl. en stelmot. warmtedistr. DN 32 vervangen | i000 | CB | 2 | Stuk |  | 0 | 100% |  |  |  | 0
OBJ0000703 J.C. v Markenstraat 8 | Perceel 5 Gebouwen grondzaken | 56.10.660L | 02 Cyclisch onderhoud | Regelkl. en stelmot. warmtedistr. DN 65 vervangen | i001 | CB | 2 | Stuk |  | 0 | 100% |  |  |  | 0
OBJ0000703 J.C. v Markenstraat 8 | Perceel 5 Gebouwen grondzaken | 56.32.110L | 02 Cyclisch onderhoud | Indirect verw. luchtverw. < 25 kW vervangen | i000 | CB | 2 | Stuk |  | 0 | 100% | [5 empty] | 0
OBJ0000703 J.C. v Markenstraat 8 | Perceel 5 Gebouwen grondzaken | 57.21.112L | 02 Cyclisch onderhoud | Dakventilator 0,04 - 0,7 m3/s vervangen | d004 | CB | 5 | Stuk |  | 0 | 100% |  | 0
OBJ0000703 J.C. v Markenstraat 8 | Perceel 5 Gebouwen grondzaken | 57.21.112L | 02 Cyclisch onderhoud | Dakventilator 0,04 - 0,7 m3/s vervangen | d002 | CB | 4 | Stuk |  | 0 | 100% |  | 0
OBJ0000703 J.C. v Markenstraat 8 | Perceel 5 Gebouwen grondzaken | 57.21.120L | 02 Cyclisch onderhoud | Wandventilator algemeen vervangen | b001 | CB | 1 | Stuk |  | 0 | 100% |  |  |  | 0
OBJ0000703 J.C. v Markenstraat 8 | Perceel 5 Gebouwen grondzaken | 57.21.130L | 02 Cyclisch onderhoud | Douche-/toiletventilator algemeen vervangen | b001 | CB | 1 | Stuk
OBJ0000703 J.C. v Markenstraat 8 | Perceel 5 Gebouwen grondzaken | 57.71.131H | 02 Cyclisch onderhoud | LBK toevoer V < 0,6 m3/s herstellen | i000 | NC | 1 | Stuk |  | 0 | 100% | 0
OBJ0000703 J.C. v Markenstraat 8 | Perceel 5 Gebouwen grondzaken | 57.71.131H | 02 Cyclisch onderhoud | LBK toevoer V < 0,6 m3/s herstellen | i000 | NC | 1 | Stuk |  | 0 | 100% | 0
OBJ0000703 J.C. v Markenstraat 8 | Perceel 5 Gebouwen grondzaken | 57.71.131L | 02 Cyclisch onderhoud | LBK toevoer V < 0,6 m3/s vervangen | i000 | CB | 1 | Stuk
OBJ0000703 J.C. v Markenstraat 8 | Perceel 5 Gebouwen grondzaken | 57.71.131L | 02 Cyclisch onderhoud | LBK toevoer V < 0,6 m3/s vervangen | i000 | CB | 1 | Stuk
OBJ0000703 J.C. v Markenstraat 8 | Perceel 5 Gebouwen grondzaken | 58.20.105L | 02 Cyclisch onderhoud | Onderstation regeling klimaat algem. vervangen | i000 | CB | 1 | Stuk
OBJ0000703 J.C. v Markenstraat 8 | Perceel 5 Gebouwen grondzaken | 58.20.110L | 02 Cyclisch onderhoud | Centrale regelkast cv-installatie vervangen | i001 | CB | 1 | Stuk |  | 0 | 100% |  | 0
OBJ0000703 J.C. v Markenstraat 8 | Perceel 5 Gebouwen grondzaken | 61.51.410L | 02 Cyclisch onderhoud | Laagsp. verdeelinrichting <10 groepen vervangen | Huurder | CB | 1 | Stuk
OBJ0000703 J.C. v Markenstraat 8 | Perceel 5 Gebouwen grondzaken | 61.51.410L | 02 Cyclisch onderhoud | Laagsp. verdeelinrichting <10 groepen vervangen | Huurder | CB | 1 | Stuk
OBJ0000703 J.C. v Markenstraat 8 | Perceel 5 Gebouwen grondzaken | 61.51.460L | 02 Cyclisch onderhoud | Laagsp. verdeelinrichting >40 groepen vervangen | i000 | CB | 1 | Stuk
OBJ0000703 J.C. v Markenstraat 8 | Perceel 5 Gebouwen grondzaken | 61.51.460L | 02 Cyclisch onderhoud | Laagsp. verdeelinrichting >40 groepen vervangen | i000 | CB | 1 | Stuk
OBJ0000703 J.C. v Markenstraat 8 | Perceel 5 Gebouwen grondzaken | 63.24.100L | 02 Cyclisch onderhoud | Noodverlichtingarm. decentraal gevoed vervangen | i000 | CB | 1 | Stuk |  | 0 | 100% |  |  |  | 0
OBJ0000703 J.C. v Markenstraat 8 | Perceel 5 Gebouwen grondzaken | 63.24.100L | 02 Cyclisch onderhoud | Noodverlichtingarm. decentraal gevoed vervangen | Huurder | CB | 8 | Stuk
OBJ0000703 J.C. v Markenstraat 8 | Perceel 5 Gebouwen grondzaken | 63.24.200L | 02 Cyclisch onderhoud | Vluchtverlichtingarm. decentraal gev. Vervangen LED | Huurder | CB | 10 | Stuk
OBJ0000703 J.C. v Markenstraat 8 | Perceel 5 Gebouwen grondzaken | 63.24.200L | 02 Cyclisch onderhoud | Vluchtverlichtingarm. decentraal gev. Vervangen LED | i000 | CB | 7 | Stuk |  | 0 | 100% |  |  |  | 0
OBJ0000703 J.C. v Markenstraat 8 | Perceel 5 Gebouwen grondzaken | 65.13.310L | 02 Cyclisch onderhoud | Handblusser algemeen vervangen | i000 | CB | 13 | Stuk
OBJ0000703 J.C. v Markenstraat 8 | Perceel 5 Gebouwen grondzaken | 65.13.320K | 02 Cyclisch onderhoud | Brandslanghaspel algemeen slang vervangen | i000 | CB | 7 | Stuk
OBJ0000703 J.C. v Markenstraat 8 | Perceel 5 Gebouwen grondzaken | 65.13.320Z | 02 Cyclisch onderhoud | Brandslanghaspel algemeen afpersen | i000 | TB | 7 | Stuk |  | 0 | 100% |  | 0
OBJ0000703 J.C. v Markenstraat 8 | Perceel 5 Gebouwen grondzaken | 65.21.410L | 02 Cyclisch onderhoud | Inbraaksignalering centrale algemeen vervangen | Huurder | CB | 1 | Stuk
OBJ0000703 J.C. v Markenstraat 8 | Perceel 5 Gebouwen grondzaken | 65.21.490L | 02 Cyclisch onderhoud | Inbraaksignalering kabels + append. vervangen | Huurder | CB | 2523 | BVO
OBJ0000703 J.C. v Markenstraat 8 | Perceel 5 Gebouwen grondzaken | 74.11.100L | 02 Cyclisch onderhoud | Toilet algemeen vervangen | b001 | CB | 8 | Stuk
OBJ0000703 J.C. v Markenstraat 8 | Perceel 5 Gebouwen grondzaken | 74.11.200L | 02 Cyclisch onderhoud | Urinoir algemeen vervangen | b001 | CB | 5 | Stuk
OBJ0000703 J.C. v Markenstraat 8 | Perceel 5 Gebouwen grondzaken | 74.11.300L | 02 Cyclisch onderhoud | Wastafelcombinatie algemeen vervangen | b001 | CB | 4 | Stuk
OBJ0000703 J.C. v Markenstraat 8 | Perceel 5 Gebouwen grondzaken | 74.11.700L | 02 Cyclisch onderhoud | Wastrogcombinatie algemeen vervangen | b001 | CB | 1 | Stuk |  | 0 | 100% | [5 empty] | 0
OBJ0000703 J.C. v Markenstraat 8 | Perceel 5 Gebouwen grondzaken | 90.52.100L | 02 Cyclisch onderhoud | Straatkolken terrein algemeen vervangen | t000 | CB | 5 | Stuk |  | 0 | 100% |  |  |  |  | 0
OBJ0000703 J.C. v Markenstraat 8 | Perceel 5 Gebouwen grondzaken | 00.00.99 | 04 Contractonderhoud | E-revisie jaarlijks inclusief ACAD-dwg maken/reviseren en beheren. |  |  | 2523 | BVO |  | 0 | 100% | 0 | 0 | 0 | 0 | 0 | 0
OBJ0000703 J.C. v Markenstraat 8 | Perceel 5 Gebouwen grondzaken | 10.10.110D | 04 Contractonderhoud | Inspectie NEN3140 stelpost | i000 | TB | 2523 | BVO |  | 0 | 100% |  |  |  | 0
OBJ0000703 J.C. v Markenstraat 8 | Perceel 5 Gebouwen grondzaken |  | 07 Contractonderhoud
OBJ0000703 J.C. v Markenstraat 8 | Perceel 5 Gebouwen grondzaken | 10.30.110D | 07 Contractonderhoud | Keuring SCIOS Scope 1, 2 en 3 (toestel) | i000 | TB | 1 | Stelpost |  | 0 | 100% |  | 0 |  |  |  | 0
OBJ0000703 J.C. v Markenstraat 8 | Perceel 5 Gebouwen grondzaken | 10.30.110Z | 07 Contractonderhoud | Keuring SCIOS Scope 7 (leiding) | i000 | TB | 1 | Stelpost |  | 0 | 100% |  | 0 |  |  |  | 0
OBJ0000703 J.C. v Markenstraat 8 | Perceel 5 Gebouwen grondzaken | 63.24.000B | 07 Contractonderhoud | Calamiteiten decentraal gevoed servicebeurt | i000 | TB | 26 | Stuk |  | 0 | 100% | 0 | 0 | 0 | 0 | 0 | 0
OBJ0000703 J.C. v Markenstraat 8 | Perceel 5 Gebouwen grondzaken | 63.24.000K | 07 Contractonderhoud | Calamiteiten decentraal gevoed accu vervangen | i000 | TB | 26 | Stuk |  | 0 | 100% |  |  | 0
OBJ0000703 J.C. v Markenstraat 8 | Perceel 5 Gebouwen grondzaken | 63.24.000Z | 07 Contractonderhoud | Calamiteiten decentraal gevoed lamp vervangen | i000 | TB | 26 | Stuk |  | 0 | 100% | 0 | 0 | 0 | 0 | 0 | 0
OBJ0000703 J.C. v Markenstraat 8 | Perceel 5 Gebouwen grondzaken | 65.13.310B | 07 Contractonderhoud | Handblusser algemeen servicebeurt | i000 | TB | 13 | Stuk |  | 0 | 100% | 0 | 0 | 0 | 0 | 0 | 0
OBJ0000703 J.C. v Markenstraat 8 | Perceel 5 Gebouwen grondzaken | 65.13.310K | 07 Contractonderhoud | Handblusser algemeen reviseren | i000 | TB | 13 | Stuk |  | 0 | 100% |  | 0
OBJ0000703 J.C. v Markenstraat 8 | Perceel 5 Gebouwen grondzaken | 65.13.320B | 07 Contractonderhoud | Brandslanghaspel algemeen servicebeurt | i000 | TB | 7 | Stuk |  | 0 | 100% | 0 | 0 | 0 | 0 | 0 | 0
OBJ0000705 J.C. v Markenstraat 10-12 | Perceel 5 Gebouwen grondzaken |  | 02 Cyclisch onderhoud
OBJ0000705 J.C. v Markenstraat 10-12 | Perceel 5 Gebouwen grondzaken | 51.11.110H | 02 Cyclisch onderhoud | Lok. luchtverh. direct gest. < 30 kW herstellen | i000 | NC | 1 | Stuk |  | 0 | 100% | 0
OBJ0000705 J.C. v Markenstraat 10-12 | Perceel 5 Gebouwen grondzaken | 51.11.110H | 02 Cyclisch onderhoud | Lok. luchtverh. direct gest. < 30 kW herstellen | i000 | NC | 1 | Stuk |  | 0 | 100% | 0
OBJ0000705 J.C. v Markenstraat 10-12 | Perceel 5 Gebouwen grondzaken | 51.11.110L | 02 Cyclisch onderhoud | Lok. luchtverh. direct gest. < 30 kW vervangen | i000 | CB | 1 | Stuk
OBJ0000705 J.C. v Markenstraat 10-12 | Perceel 5 Gebouwen grondzaken | 51.11.110L | 02 Cyclisch onderhoud | Lok. luchtverh. direct gest. < 30 kW vervangen | i000 | CB | 1 | Stuk
OBJ0000705 J.C. v Markenstraat 10-12 | Perceel 5 Gebouwen grondzaken | 51.21.144H | 02 Cyclisch onderhoud | Atmosf. gasketel wand HR > 80 kW herstellen | i001 | NC | 1 | Stuk |  | 0 | 100% | 0
OBJ0000705 J.C. v Markenstraat 10-12 | Perceel 5 Gebouwen grondzaken | 51.21.144H | 02 Cyclisch onderhoud | Atmosf. gasketel wand HR > 80 kW herstellen | i002 | NC | 1 | Stuk |  | 0 | 100% | 0
OBJ0000705 J.C. v Markenstraat 10-12 | Perceel 5 Gebouwen grondzaken | 51.21.144H | 02 Cyclisch onderhoud | Atmosf. gasketel wand HR > 80 kW herstellen | i002 | NC | 1 | Stuk |  | 0 | 100% | 0
OBJ0000705 J.C. v Markenstraat 10-12 | Perceel 5 Gebouwen grondzaken | 51.21.144H | 02 Cyclisch onderhoud | Atmosf. gasketel wand HR > 80 kW herstellen | i002 | NC | 1 | Stuk |  | 0 | 100% | 0
OBJ0000705 J.C. v Markenstraat 10-12 | Perceel 5 Gebouwen grondzaken | 51.21.144H | 02 Cyclisch onderhoud | Atmosf. gasketel wand HR > 80 kW herstellen | i002 | NC | 1 | Stuk |  | 0 | 100% | 0
OBJ0000705 J.C. v Markenstraat 10-12 | Perceel 5 Gebouwen grondzaken | 51.21.144H | 02 Cyclisch onderhoud | Atmosf. gasketel wand HR > 80 kW herstellen | i001 | NC | 1 | Stuk |  | 0 | 100% | 0
OBJ0000705 J.C. v Markenstraat 10-12 | Perceel 5 Gebouwen grondzaken | 51.21.144L | 02 Cyclisch onderhoud | Atmosf. gasketel wand HR > 80 kW vervangen | i002 | CB | 1 | Stuk
OBJ0000705 J.C. v Markenstraat 10-12 | Perceel 5 Gebouwen grondzaken | 51.21.144L | 02 Cyclisch onderhoud | Atmosf. gasketel wand HR > 80 kW vervangen | i001 | CB | 1 | Stuk
OBJ0000705 J.C. v Markenstraat 10-12 | Perceel 5 Gebouwen grondzaken | 51.21.144L | 02 Cyclisch onderhoud | Atmosf. gasketel wand HR > 80 kW vervangen | i001 | CB | 1 | Stuk
OBJ0000705 J.C. v Markenstraat 10-12 | Perceel 5 Gebouwen grondzaken | 51.21.144L | 02 Cyclisch onderhoud | Atmosf. gasketel wand HR > 80 kW vervangen | i002 | CB | 1 | Stuk
OBJ0000705 J.C. v Markenstraat 10-12 | Perceel 5 Gebouwen grondzaken | 51.21.144L | 02 Cyclisch onderhoud | Atmosf. gasketel wand HR > 80 kW vervangen | i002 | CB | 1 | Stuk
OBJ0000705 J.C. v Markenstraat 10-12 | Perceel 5 Gebouwen grondzaken | 51.21.144L | 02 Cyclisch onderhoud | Atmosf. gasketel wand HR > 80 kW vervangen | i002 | CB | 1 | Stuk
OBJ0000705 J.C. v Markenstraat 10-12 | Perceel 5 Gebouwen grondzaken | 53.20.200L | 02 Cyclisch onderhoud | Pompen warm-tapwaterinstallaties alg. vervangen | i004 | CB | 1 | Stuk
OBJ0000705 J.C. v Markenstraat 10-12 | Perceel 5 Gebouwen grondzaken | 53.21.130L | 02 Cyclisch onderhoud | Voorraadboiler direct verwarmd 150 l vervangen | i004 | CB | 1 | Stuk
OBJ0000705 J.C. v Markenstraat 10-12 | Perceel 5 Gebouwen grondzaken | 55.12.110L | 02 Cyclisch onderhoud | Split systeem enkelvoudig < 3 kW vervangen | d001 | CB | 2 | Stuk
OBJ0000705 J.C. v Markenstraat 10-12 | Perceel 5 Gebouwen grondzaken | 56.10.200H | 02 Cyclisch onderhoud | Verdeler/verzamelaar cv-installatie alg herstellen | i002 | NC | 1 | Stelpost |  | 0 | 100% | 0
OBJ0000705 J.C. v Markenstraat 10-12 | Perceel 5 Gebouwen grondzaken | 56.10.200H | 02 Cyclisch onderhoud | Verdeler/verzamelaar cv-installatie alg herstellen | i001 | NC | 1 | Stelpost |  | 0 | 100% | 0
OBJ0000705 J.C. v Markenstraat 10-12 | Perceel 5 Gebouwen grondzaken | 56.10.316L | 02 Cyclisch onderhoud | Expansievat cv-installatie 200 liter vervangen | i001 | CB | 1 | Stuk |  | 0 | 100% |  |  |  | 0
OBJ0000705 J.C. v Markenstraat 10-12 | Perceel 5 Gebouwen grondzaken | 56.10.316L | 02 Cyclisch onderhoud | Expansievat cv-installatie 200 liter vervangen | i002 | CB | 1 | Stuk |  | 0 | 100% |  |  |  | 0
OBJ0000705 J.C. v Markenstraat 10-12 | Perceel 5 Gebouwen grondzaken | 56.10.411L | 02 Cyclisch onderhoud | Circ. pomp warmtedistr. standaard DN 20 vervangen | i000 | CB | 1 | Stuk
OBJ0000705 J.C. v Markenstraat 10-12 | Perceel 5 Gebouwen grondzaken | 56.10.414L | 02 Cyclisch onderhoud | Circ. pomp warmtedistr. standaard DN 40 vervangen | i002 | CB | 2 | Stuk |  | 0 | 100% |  |  |  | 0
OBJ0000705 J.C. v Markenstraat 10-12 | Perceel 5 Gebouwen grondzaken | 56.10.415L | 02 Cyclisch onderhoud | Circ. pomp warmtedistr. standaard DN 50 vervangen | i001 | CB | 2 | Stuk |  | 0 | 100% |  |  |  | 0
OBJ0000705 J.C. v Markenstraat 10-12 | Perceel 5 Gebouwen grondzaken | 56.10.415L | 02 Cyclisch onderhoud | Circ. pomp warmtedistr. standaard DN 50 vervangen | i001 | CB | 1 | Stuk |  | 0 | 100% |  |  |  | 0
OBJ0000705 J.C. v Markenstraat 10-12 | Perceel 5 Gebouwen grondzaken | 56.10.620L | 02 Cyclisch onderhoud | Regelkl. en stelmot. warmtedistr. DN 25 vervangen | i002 | CB | 2 | Stuk |  | 0 | 100% |  |  |  | 0
OBJ0000705 J.C. v Markenstraat 10-12 | Perceel 5 Gebouwen grondzaken | 56.10.640L | 02 Cyclisch onderhoud | Regelkl. en stelmot. warmtedistr. DN 40 vervangen | i002 | CB | 1 | Stuk |  | 0 | 100% |  |  |  | 0
OBJ0000705 J.C. v Markenstraat 10-12 | Perceel 5 Gebouwen grondzaken | 56.10.650L | 02 Cyclisch onderhoud | Regelkl. en stelmot. warmtedistr. DN 50 vervangen | i001 | CB | 2 | Stuk |  | 0 | 100% |  |  |  | 0
OBJ0000705 J.C. v Markenstraat 10-12 | Perceel 5 Gebouwen grondzaken | 56.10.710L | 02 Cyclisch onderhoud | TSA warmtedistributie platenwisselaar vervangen | i001 | CB | 1 | Stuk
OBJ0000705 J.C. v Markenstraat 10-12 | Perceel 5 Gebouwen grondzaken | 57.21.100L | 02 Cyclisch onderhoud | Axiaal ventilator algemeen vervangen | d003 | CB | 1 | Stuk |  | 0 | 100% |  |  |  | 0
OBJ0000705 J.C. v Markenstraat 10-12 | Perceel 5 Gebouwen grondzaken | 57.21.100L | 02 Cyclisch onderhoud | Axiaal ventilator algemeen vervangen | d002 | CB | 2 | Stuk |  | 0 | 100% |  |  |  | 0
OBJ0000705 J.C. v Markenstraat 10-12 | Perceel 5 Gebouwen grondzaken | 57.21.111L | 02 Cyclisch onderhoud | Dakventilator < 0,04 m3/s vervangen | d003 | CB | 3 | Stuk |  | 0 | 100% |  |  |  | 0
OBJ0000705 J.C. v Markenstraat 10-12 | Perceel 5 Gebouwen grondzaken | 57.21.111L | 02 Cyclisch onderhoud | Dakventilator < 0,04 m3/s vervangen | d004 | CB | 2 | Stuk
OBJ0000705 J.C. v Markenstraat 10-12 | Perceel 5 Gebouwen grondzaken | 57.21.111L | 02 Cyclisch onderhoud | Dakventilator < 0,04 m3/s vervangen | d001 | CB | 1 | Stuk |  | 0 | 100% |  |  |  | 0
OBJ0000705 J.C. v Markenstraat 10-12 | Perceel 5 Gebouwen grondzaken | 57.21.112L | 02 Cyclisch onderhoud | Dakventilator 0,04 - 0,7 m3/s vervangen | d001 | CB | 1 | Stuk |  | 0 | 100% |  |  |  | 0
OBJ0000705 J.C. v Markenstraat 10-12 | Perceel 5 Gebouwen grondzaken | 57.21.112L | 02 Cyclisch onderhoud | Dakventilator 0,04 - 0,7 m3/s vervangen | d002 | CB | 1 | Stuk |  | 0 | 100% |  |  |  | 0
OBJ0000705 J.C. v Markenstraat 10-12 | Perceel 5 Gebouwen grondzaken | 57.21.130L | 02 Cyclisch onderhoud | Douche-/toiletventilator algemeen vervangen | b000 | CB | 2 | Stuk |  | 0 | 100% |  |  |  | 0
OBJ0000705 J.C. v Markenstraat 10-12 | Perceel 5 Gebouwen grondzaken | 57.21.140L | 02 Cyclisch onderhoud | Pijpventilator algemeen vervangen | b000 | CB | 2 | Stuk
OBJ0000705 J.C. v Markenstraat 10-12 | Perceel 5 Gebouwen grondzaken | 57.31.120L | 02 Cyclisch onderhoud | Boxventilator+WTW algemeen vervangen | b000 | CB | 5 | Stuk
OBJ0000705 J.C. v Markenstraat 10-12 | Perceel 5 Gebouwen grondzaken | 57.41.110L | 02 Cyclisch onderhoud | Luchtgordijn algemeen vervangen | b000 | CB | 1 | Stuk |  | 0 | 100% | [5 empty] | 0
OBJ0000705 J.C. v Markenstraat 10-12 | Perceel 5 Gebouwen grondzaken | 58.20.105L | 02 Cyclisch onderhoud | Onderstation regeling klimaat algem. vervangen | i002 | CB | 1 | Stuk
OBJ0000705 J.C. v Markenstraat 10-12 | Perceel 5 Gebouwen grondzaken | 58.20.110H | 02 Cyclisch onderhoud | Centrale regelkast cv-installatie herstellen | i001 | NC | 1 | Stuk |  | 0 | 100% | 0
OBJ0000705 J.C. v Markenstraat 10-12 | Perceel 5 Gebouwen grondzaken | 58.20.110L | 02 Cyclisch onderhoud | Centrale regelkast cv-installatie vervangen | i002 | CB | 1 | Stuk |  | 0 | 100% |  | 0
OBJ0000705 J.C. v Markenstraat 10-12 | Perceel 5 Gebouwen grondzaken | 58.20.110L | 02 Cyclisch onderhoud | Centrale regelkast cv-installatie vervangen | i001 | CB | 1 | Stuk
OBJ0000705 J.C. v Markenstraat 10-12 | Perceel 5 Gebouwen grondzaken | 61.51.310L | 02 Cyclisch onderhoud | Laagsp. hoofdverdeelinr. <10 groepen vervangen | i005 | CB | 1 | Stuk |  | 0 | 100% |  |  | 0
OBJ0000705 J.C. v Markenstraat 10-12 | Perceel 5 Gebouwen grondzaken | 61.51.310L | 02 Cyclisch onderhoud | Laagsp. hoofdverdeelinr. <10 groepen vervangen | i005 | CB | 1 | Stuk |  | 0 | 100% |  |  | 0
OBJ0000705 J.C. v Markenstraat 10-12 | Perceel 5 Gebouwen grondzaken | 61.51.330L | 02 Cyclisch onderhoud | Laagsp. hoofdverdeelinr. 15-20 grp vervangen | i003 | CB | 1 | Stuk
OBJ0000705 J.C. v Markenstraat 10-12 | Perceel 5 Gebouwen grondzaken | 61.51.340L | 02 Cyclisch onderhoud | Laagsp. hoofdverdeelinr. 20-30 grp vervangen | i003 | CB | 1 | Stuk |  | 0 | 100% |  |  | 0
OBJ0000705 J.C. v Markenstraat 10-12 | Perceel 5 Gebouwen grondzaken | 61.51.410L | 02 Cyclisch onderhoud | Laagsp. verdeelinrichting <10 groepen vervangen | i000 | CB | 1 | Stuk
OBJ0000705 J.C. v Markenstraat 10-12 | Perceel 5 Gebouwen grondzaken | 61.51.410L | 02 Cyclisch onderhoud | Laagsp. verdeelinrichting <10 groepen vervangen | i004 | CB | 1 | Stuk
OBJ0000705 J.C. v Markenstraat 10-12 | Perceel 5 Gebouwen grondzaken | 61.51.410L | 02 Cyclisch onderhoud | Laagsp. verdeelinrichting <10 groepen vervangen | i000 | CB | 1 | Stuk
OBJ0000705 J.C. v Markenstraat 10-12 | Perceel 5 Gebouwen grondzaken | 61.51.420L | 02 Cyclisch onderhoud | Laagsp. verdeelinrichting 10-15 grp vervangen | i000 | CB | 1 | Stuk
OBJ0000705 J.C. v Markenstraat 10-12 | Perceel 5 Gebouwen grondzaken | 61.51.420L | 02 Cyclisch onderhoud | Laagsp. verdeelinrichting 10-15 grp vervangen | i000 | CB | 1 | Stuk
OBJ0000705 J.C. v Markenstraat 10-12 | Perceel 5 Gebouwen grondzaken | 61.51.430L | 02 Cyclisch onderhoud | Laagsp. verdeelinrichting 15-20 grp vervangen | i000 | CB | 1 | Stuk
OBJ0000705 J.C. v Markenstraat 10-12 | Perceel 5 Gebouwen grondzaken | 61.51.440L | 02 Cyclisch onderhoud | Laagsp. verdeelinrichting 20-30 grp vervangen | i000 | CB | 1 | Stuk
OBJ0000705 J.C. v Markenstraat 10-12 | Perceel 5 Gebouwen grondzaken | 63.24.100L | 02 Cyclisch onderhoud | Noodverlichtingarm. decentraal gevoed vervangen | i000 | CB | 2 | Stuk
OBJ0000705 J.C. v Markenstraat 10-12 | Perceel 5 Gebouwen grondzaken | 63.24.200L | 02 Cyclisch onderhoud | Vluchtverlichtingarm. decentraal gev. Vervangen LED | i000 | CB | 39 | Stuk |  | 0 | 100% |  |  |  | 0
OBJ0000705 J.C. v Markenstraat 10-12 | Perceel 5 Gebouwen grondzaken | 65.13.310K | 02 Cyclisch onderhoud | Handblusser algemeen reviseren | i000 | TB | 28 | Stuk |  | 0 | 100% | 0 |  |  |  |  | 0
OBJ0000705 J.C. v Markenstraat 10-12 | Perceel 5 Gebouwen grondzaken | 65.13.310L | 02 Cyclisch onderhoud | Handblusser algemeen vervangen | i000 | CB | 28 | Stuk
OBJ0000705 J.C. v Markenstraat 10-12 | Perceel 5 Gebouwen grondzaken | 65.13.320K | 02 Cyclisch onderhoud | Brandslanghaspel algemeen slang vervangen | i000 | CB | 9 | Stuk
OBJ0000705 J.C. v Markenstraat 10-12 | Perceel 5 Gebouwen grondzaken | 65.13.810L | 02 Cyclisch onderhoud | Brandventilatievoorz. rookluiken alg. vervangen | d001 | CB | 5 | Stuk |  | 0 | 100% |  |  |  | 0
OBJ0000705 J.C. v Markenstraat 10-12 | Perceel 5 Gebouwen grondzaken | 65.13.810L | 02 Cyclisch onderhoud | Brandventilatievoorz. rookluiken alg. vervangen | d002 | CB | 12 | Stuk |  | 0 | 100% |  |  |  | 0
OBJ0000705 J.C. v Markenstraat 10-12 | Perceel 5 Gebouwen grondzaken | 65.13.820L | 02 Cyclisch onderhoud | Brandvent.voorz. regelkast rookluiken vervangen | i000 | CB | 1 | Stuk
OBJ0000705 J.C. v Markenstraat 10-12 | Perceel 5 Gebouwen grondzaken | 65.13.820L | 02 Cyclisch onderhoud | Brandvent.voorz. regelkast rookluiken vervangen | i000 | CB | 1 | Stuk
OBJ0000705 J.C. v Markenstraat 10-12 | Perceel 5 Gebouwen grondzaken | 65.21.410L | 02 Cyclisch onderhoud | Inbraaksignalering centrale algemeen vervangen | i003 | CB | 1 | Stuk |  | 0 | 100% |  |  |  | 0
OBJ0000705 J.C. v Markenstraat 10-12 | Perceel 5 Gebouwen grondzaken | 65.21.490L | 02 Cyclisch onderhoud | Inbraaksignalering kabels + append. vervangen | i000 | CB | 5605 | BVO
OBJ0000705 J.C. v Markenstraat 10-12 | Perceel 5 Gebouwen grondzaken | 65.41.100L | 02 Cyclisch onderhoud | Invalidetoilet noodsignaal vervangen | b000 | CB | 3 | Stuk |  | 0 | 100% | 0
OBJ0000705 J.C. v Markenstraat 10-12 | Perceel 5 Gebouwen grondzaken | 74.11.100H | 02 Cyclisch onderhoud | Toilet algemeen herstellen (bedieningspaneel aanbrengen) | b000 | NC | 1 | Stuk |  | 0 | 100% | 0
OBJ0000705 J.C. v Markenstraat 10-12 | Perceel 5 Gebouwen grondzaken | 74.11.100L | 02 Cyclisch onderhoud | Toilet algemeen vervangen | b000 | CB | 22 | Stuk
OBJ0000705 J.C. v Markenstraat 10-12 | Perceel 5 Gebouwen grondzaken | 74.11.200H | 02 Cyclisch onderhoud | Urinoir algemeen herstellen | b000 | NC | 1 | Stuk |  | 0 | 100% | 0
OBJ0000705 J.C. v Markenstraat 10-12 | Perceel 5 Gebouwen grondzaken | 74.11.200L | 02 Cyclisch onderhoud | Urinoir algemeen vervangen | b000 | CB | 8 | Stuk
OBJ0000705 J.C. v Markenstraat 10-12 | Perceel 5 Gebouwen grondzaken | 74.11.300L | 02 Cyclisch onderhoud | Wastafelcombinatie algemeen vervangen | b000 | CB | 6 | Stuk
OBJ0000705 J.C. v Markenstraat 10-12 | Perceel 5 Gebouwen grondzaken | 74.11.400L | 02 Cyclisch onderhoud | Uitstortgootsteen algemeen vervangen | b000 | CB | 2 | Stuk |  | 0 | 100% | [5 empty] | 0
OBJ0000705 J.C. v Markenstraat 10-12 | Perceel 5 Gebouwen grondzaken | 74.11.520L | 02 Cyclisch onderhoud | Douchegarnituur vervangen | b000 | CB | 1 | Stuk |  | 0 | 100% | [5 empty] | 0
OBJ0000705 J.C. v Markenstraat 10-12 | Perceel 5 Gebouwen grondzaken | 74.11.700L | 02 Cyclisch onderhoud | Wastrogcombinatie algemeen vervangen | b000 | CB | 6 | Stuk |  | 0 | 100% | [5 empty] | 0
OBJ0000705 J.C. v Markenstraat 10-12 | Perceel 5 Gebouwen grondzaken | 74.12.220L | 02 Cyclisch onderhoud | Opklapbare beugel vervangen | b000 | CB | 6 | Stuk
OBJ0000705 J.C. v Markenstraat 10-12 | Perceel 5 Gebouwen grondzaken | 90.52.100L | 02 Cyclisch onderhoud | Straatkolken terrein algemeen vervangen | t000 | CB | 2 | Stuk
OBJ0000705 J.C. v Markenstraat 10-12 | Perceel 5 Gebouwen grondzaken | 00.00.99 | 04 Contractonderhoud | E-revisie jaarlijks inclusief ACAD-dwg maken/reviseren en beheren. |  |  | 5605 | BVO |  | 0 | 100% | 0 | 0 | 0 | 0 | 0 | 0
OBJ0000705 J.C. v Markenstraat 10-12 | Perceel 5 Gebouwen grondzaken | 10.10.110D | 04 Contractonderhoud | Inspectie NEN3140 stelpost | i000 | TB | 5605 | BVO |  | 0 | 100% |  |  |  | 0
OBJ0000705 J.C. v Markenstraat 10-12 | Perceel 5 Gebouwen grondzaken |  | 07 Contractonderhoud
OBJ0000705 J.C. v Markenstraat 10-12 | Perceel 5 Gebouwen grondzaken | 63.24.000B | 07 Contractonderhoud | Calamiteiten decentraal gevoed servicebeurt | i000 | TB | 36 | Stuk |  | 0 | 100% | 0 | 0 | 0 | 0 | 0 | 0
OBJ0000705 J.C. v Markenstraat 10-12 | Perceel 5 Gebouwen grondzaken | 63.24.000K | 07 Contractonderhoud | Calamiteiten decentraal gevoed accu vervangen | i000 | TB | 36 | Stuk |  | 0 | 100% | 0 |  |  |  | 0
OBJ0000705 J.C. v Markenstraat 10-12 | Perceel 5 Gebouwen grondzaken | 63.24.000Z | 07 Contractonderhoud | Calamiteiten decentraal gevoed lamp vervangen | i000 | TB | 36 | Stuk |  | 0 | 100% | 0 | 0 | 0 | 0 | 0 | 0
OBJ0000705 J.C. v Markenstraat 10-12 | Perceel 5 Gebouwen grondzaken | 63.24.200H | 07 Contractonderhoud | Vluchtverlichtingarm. decentraal gev. herstellen | i000 | NC | 1 | Stuk |  | 0 | 100% | 0
OBJ0000705 J.C. v Markenstraat 10-12 | Perceel 5 Gebouwen grondzaken | 65.13.310B | 07 Contractonderhoud | Handblusser algemeen servicebeurt | i000 | TB | 28 | Stuk |  | 0 | 100% | 0 | 0 | 0 | 0 | 0 | 0
OBJ0000705 J.C. v Markenstraat 10-12 | Perceel 5 Gebouwen grondzaken | 65.13.320B | 07 Contractonderhoud | Brandslanghaspel algemeen servicebeurt | i000 | TB | 9 | Stuk |  | 0 | 100% | 0 | 0 | 0 | 0 | 0 | 0
OBJ0000705 J.C. v Markenstraat 10-12 | Perceel 5 Gebouwen grondzaken | 65.13.320Z | 07 Contractonderhoud | Brandslanghaspel algemeen afpersen | i000 | TB | 9 | Stuk |  | 0 | 100% | 0 |  |  |  |  | 0
OBJ0000707 W.A. Scholtenstraat 18-20 | Perceel 5 Gebouwen grondzaken | 00.00.99 | 04 Contractonderhoud | E-revisie jaarlijks inclusief ACAD-dwg maken/reviseren en beheren. |  |  | 633 | BVO |  | 0 | 100% | 0 | 0 | 0 | 0 | 0 | 0
OBJ0000707 W.A. Scholtenstraat 18-20 | Perceel 5 Gebouwen grondzaken | 10.10.110D | 04 Contractonderhoud | Inspectie NEN3140 stelpost | i000 | TB | 633 | BVO |  | 0 | 100% |  |  |  |  | 0
OBJ0000742 Woning Graswijk 10 | Perceel 5 Gebouwen grondzaken |  | 02 Cyclisch onderhoud
OBJ0000742 Woning Graswijk 10 | Perceel 5 Gebouwen grondzaken | 61.51.200H | 02 Cyclisch onderhoud | Laagspanning (hoofd)verdeelinr. alg. herstellen | i000 | NC | 1 | Stuk |  | 0 | 100% | 0
OBJ0000742 Woning Graswijk 10 | Perceel 5 Gebouwen grondzaken | 00.00.99 | 04 Contractonderhoud | E-revisie jaarlijks inclusief ACAD-dwg maken/reviseren en beheren. |  |  | 611 | BVO |  | 0 | 100% | 0 | 0 | 0 | 0 | 0 | 0
OBJ0000742 Woning Graswijk 10 | Perceel 5 Gebouwen grondzaken | 10.10.110D | 04 Contractonderhoud | Inspectie NEN3140 stelpost | i000 | TB | 611 | BVO |  | 0 | 100% |  |  |  | 0
OBJ0000742 Woning Graswijk 10 | Perceel 5 Gebouwen grondzaken | 61.51.200B | 04 Contractonderhoud | Laagspanning (hoofd)verdeelinr. alg. servicebeurt | i000 | TB | 1 | Stuk |  | 0 | 100% | 0 | 0 | 0 | 0 | 0 | 0
OBJ0000754 C.T. Storkweg 2-2A-2B-2C | Perceel 5 Gebouwen grondzaken |  | 02 Cyclisch onderhoud
OBJ0000754 C.T. Storkweg 2-2A-2B-2C | Perceel 5 Gebouwen grondzaken | 51.11.110L | 02 Cyclisch onderhoud | Lok. luchtverh. direct gest. < 30 kW vervangen | i001 | CB | 1 | Stuk |  | 0 | 100% |  | 0
OBJ0000754 C.T. Storkweg 2-2A-2B-2C | Perceel 5 Gebouwen grondzaken | 51.21.122L | 02 Cyclisch onderhoud | Atmosf. gasketel staand HR 20 - 50 kW vervangen | i000 | CB | 1 | Stuk |  | 0 | 100% |  |  |  |  | 0
OBJ0000754 C.T. Storkweg 2-2A-2B-2C | Perceel 5 Gebouwen grondzaken | 51.21.142L | 02 Cyclisch onderhoud | Atmosf. gasketel wand HR 25 - 50 kW vervangen | i000 | CB | 1 | Stuk
OBJ0000754 C.T. Storkweg 2-2A-2B-2C | Perceel 5 Gebouwen grondzaken | 51.21.142L | 02 Cyclisch onderhoud | Atmosf. gasketel wand HR 25 - 50 kW vervangen | i000 | CB | 1 | Stuk |  | 0 | 100% |  |  |  |  | 0
OBJ0000754 C.T. Storkweg 2-2A-2B-2C | Perceel 5 Gebouwen grondzaken | 53.21.210L | 02 Cyclisch onderhoud | Voorraadboiler elektrisch < 30 l vervangen | b000 | CB | 1 | Stuk |  | 0 | 100% |  |  |  |  | 0
OBJ0000754 C.T. Storkweg 2-2A-2B-2C | Perceel 5 Gebouwen grondzaken | 53.21.210L | 02 Cyclisch onderhoud | Voorraadboiler elektrisch < 30 l vervangen | b000 | CB | 2 | Stuk
OBJ0000754 C.T. Storkweg 2-2A-2B-2C | Perceel 5 Gebouwen grondzaken | 55.12.110L | 02 Cyclisch onderhoud | Split systeem enkelvoudig < 3 kW vervangen | d001 | CB | 8 | Stuk
OBJ0000754 C.T. Storkweg 2-2A-2B-2C | Perceel 5 Gebouwen grondzaken | 56.10.311L | 02 Cyclisch onderhoud | Expansievat cv-installatie 18 - 25 liter vervangen | i000 | CB | 1 | Stuk |  | 0 | 100% |  |  |  | 0
OBJ0000754 C.T. Storkweg 2-2A-2B-2C | Perceel 5 Gebouwen grondzaken | 56.10.311L | 02 Cyclisch onderhoud | Expansievat cv-installatie 18 - 25 liter vervangen | i000 | CB | 2 | Stuk |  | 0 | 100% |  |  |  | 0
OBJ0000754 C.T. Storkweg 2-2A-2B-2C | Perceel 5 Gebouwen grondzaken | 57.21.111L | 02 Cyclisch onderhoud | Dakventilator < 0,04 m3/s vervangen | d000 | CB | 1 | Stuk
OBJ0000754 C.T. Storkweg 2-2A-2B-2C | Perceel 5 Gebouwen grondzaken | 61.51.310L | 02 Cyclisch onderhoud | Laagsp. hoofdverdeelinr. <10 groepen vervangen | i000 | CB | 1 | Stuk
OBJ0000754 C.T. Storkweg 2-2A-2B-2C | Perceel 5 Gebouwen grondzaken | 61.51.320L | 02 Cyclisch onderhoud | Laagsp. hoofdverdeelinr. 10-15 grp vervangen | i000 | CB | 1 | Stuk
OBJ0000754 C.T. Storkweg 2-2A-2B-2C | Perceel 5 Gebouwen grondzaken | 61.51.410L | 02 Cyclisch onderhoud | Laagsp. verdeelinrichting <10 groepen vervangen | i001 | CB | 1 | Stuk
OBJ0000754 C.T. Storkweg 2-2A-2B-2C | Perceel 5 Gebouwen grondzaken | 61.51.410L | 02 Cyclisch onderhoud | Laagsp. verdeelinrichting <10 groepen vervangen | i000 | CB | 1 | Stuk
OBJ0000754 C.T. Storkweg 2-2A-2B-2C | Perceel 5 Gebouwen grondzaken | 61.51.420L | 02 Cyclisch onderhoud | Laagsp. verdeelinrichting 10-15 grp vervangen | i000 | CB | 1 | Stuk
OBJ0000754 C.T. Storkweg 2-2A-2B-2C | Perceel 5 Gebouwen grondzaken | 61.51.420L | 02 Cyclisch onderhoud | Laagsp. verdeelinrichting 10-15 grp vervangen | i000 | CB | 1 | Stuk
OBJ0000754 C.T. Storkweg 2-2A-2B-2C | Perceel 5 Gebouwen grondzaken | 61.51.430L | 02 Cyclisch onderhoud | Laagsp. verdeelinrichting 15-20 grp vervangen | i000 | CB | 1 | Stuk
OBJ0000754 C.T. Storkweg 2-2A-2B-2C | Perceel 5 Gebouwen grondzaken | 65.13.310L | 02 Cyclisch onderhoud | Handblusser algemeen vervangen | i000 | CB | 2 | Stuk |  | 0 | 100% |  | 0
OBJ0000754 C.T. Storkweg 2-2A-2B-2C | Perceel 5 Gebouwen grondzaken | 65.13.320K | 02 Cyclisch onderhoud | Brandslanghaspel algemeen slang vervangen | i000 | CB | 2 | Stuk |  | 0 | 100% |  |  | 0
OBJ0000754 C.T. Storkweg 2-2A-2B-2C | Perceel 5 Gebouwen grondzaken | 65.21.410L | 02 Cyclisch onderhoud | Inbraaksignalering centrale algemeen vervangen | i000 | CB | 1 | Stuk |  | 0 | 100% |  |  |  | 0
OBJ0000754 C.T. Storkweg 2-2A-2B-2C | Perceel 5 Gebouwen grondzaken | 65.21.490L | 02 Cyclisch onderhoud | Inbraaksignalering kabels + append. vervangen | i000 | CB | 1480 | BVO |  | 0 | 100% |  |  |  | 0
OBJ0000754 C.T. Storkweg 2-2A-2B-2C | Perceel 5 Gebouwen grondzaken | 74.11.100L | 02 Cyclisch onderhoud | Toilet algemeen vervangen | b000 | CB | 5 | Stuk |  | 0 | 100% | [5 empty] | 0
OBJ0000754 C.T. Storkweg 2-2A-2B-2C | Perceel 5 Gebouwen grondzaken | 74.11.300L | 02 Cyclisch onderhoud | Wastafelcombinatie algemeen vervangen | b000 | CB | 1 | Stuk |  | 0 | 100% | [5 empty] | 0
OBJ0000754 C.T. Storkweg 2-2A-2B-2C | Perceel 5 Gebouwen grondzaken | 74.11.310L | 02 Cyclisch onderhoud | Fonteincombinatie algemeen vervangen | b000 | CB | 1 | Stuk
OBJ0000754 C.T. Storkweg 2-2A-2B-2C | Perceel 5 Gebouwen grondzaken | 74.11.400L | 02 Cyclisch onderhoud | Uitstortgootsteen algemeen vervangen | b000 | CB | 1 | Stuk |  | 0 | 100% | [5 empty] | 0
OBJ0000754 C.T. Storkweg 2-2A-2B-2C | Perceel 5 Gebouwen grondzaken | 00.00.99 | 04 Contractonderhoud | E-revisie jaarlijks inclusief ACAD-dwg maken/reviseren en beheren. |  |  | 1480 | BVO |  | 0 | 100% | 0 | 0 | 0 | 0 | 0 | 0
OBJ0000754 C.T. Storkweg 2-2A-2B-2C | Perceel 5 Gebouwen grondzaken | 10.10.110D | 04 Contractonderhoud | Inspectie NEN3140 stelpost | i000 | TB | 1480 | BVO |  | 0 | 100% |  |  | 0
OBJ0000754 C.T. Storkweg 2-2A-2B-2C | Perceel 5 Gebouwen grondzaken | 51.21.142B | 04 Contractonderhoud | Atmosf. gasketel wand HR 25 - 50 kW servicebeurt | i000 | TB | 1 | Stuk |  | 0 | 100% | 0 | 0 | 0 | 0 | 0 | 0
OBJ0000754 C.T. Storkweg 2-2A-2B-2C | Perceel 5 Gebouwen grondzaken | 53.21.200B | 04 Contractonderhoud | Voorraadboilers elektrisch alg. servicebeurt | i000 | TB | 1 | Stuk |  | 0 | 100% | 0 | 0 | 0 | 0 | 0 | 0
OBJ0000754 C.T. Storkweg 2-2A-2B-2C | Perceel 5 Gebouwen grondzaken | 55.12.110B | 04 Contractonderhoud | Split systeem enkelvoudig < 3 kW servicebeurt | d001 | TB | 8 | Stuk |  | 0 | 100% | 0 | 0 | 0 | 0 | 0 | 0
OBJ0000754 C.T. Storkweg 2-2A-2B-2C | Perceel 5 Gebouwen grondzaken | 57.21.110B | 04 Contractonderhoud | Dakventilator algemeen servicebeurt | d000 | TB | 1 | Stuk |  | 0 | 100% | 0 | 0 | 0 | 0 | 0 | 0
OBJ0000754 C.T. Storkweg 2-2A-2B-2C | Perceel 5 Gebouwen grondzaken | 61.51.200B | 04 Contractonderhoud | Laagspanning (hoofd)verdeelinr. alg. servicebeurt | i000 | TB | 5 | Stuk |  | 0 | 100% | 0 | 0 | 0 | 0 | 0 | 0
OBJ0000754 C.T. Storkweg 2-2A-2B-2C | Perceel 5 Gebouwen grondzaken |  | 07 Contractonderhoud
OBJ0000754 C.T. Storkweg 2-2A-2B-2C | Perceel 5 Gebouwen grondzaken | 65.13.310B | 07 Contractonderhoud | Handblusser algemeen servicebeurt | i000 | TB | 2 | Stuk |  | 0 | 100% | 0 | 0 | 0 | 0 | 0 | 0
OBJ0000754 C.T. Storkweg 2-2A-2B-2C | Perceel 5 Gebouwen grondzaken | 65.13.310K | 07 Contractonderhoud | Handblusser algemeen reviseren | i000 | TB | 2 | Stuk |  | 0 | 100% | 0 |  |  |  |  | 0
OBJ0000754 C.T. Storkweg 2-2A-2B-2C | Perceel 5 Gebouwen grondzaken | 65.13.320B | 07 Contractonderhoud | Brandslanghaspel algemeen servicebeurt | i000 | TB | 2 | Stuk |  | 0 | 100% | 0 | 0 | 0 | 0 | 0 | 0
OBJ0000754 C.T. Storkweg 2-2A-2B-2C | Perceel 5 Gebouwen grondzaken | 65.13.320Z | 07 Contractonderhoud | Brandslanghaspel algemeen afpersen | i000 | TB | 2 | Stuk |  | 0 | 100% | 0 |  |  |  |  | 0
OBJ0000757 Industrieweg 06-8 | Perceel 5 Gebouwen grondzaken |  | 02 Cyclisch onderhoud
OBJ0000757 Industrieweg 06-8 | Perceel 5 Gebouwen grondzaken | 65.12.400H | 02 Cyclisch onderhoud | Vluchtroute algemeen herstellen (sloop en nieuwe vluchtdeuren) | g000 | NC | 1 | Stuk |  | 0 | 100% | 0
OBJ0000757 Industrieweg 06-8 | Perceel 5 Gebouwen grondzaken | 65.12.400H | 02 Cyclisch onderhoud | Vluchtroute algemeen herstellen | g000 | NC | 1 | Stuk |  | 0 | 100% | 0
OBJ0000757 Industrieweg 06-8 | Perceel 5 Gebouwen grondzaken | 65.13.300H | 02 Cyclisch onderhoud | Blusmiddelen decentraal alg. herstellen (handblussers ophangen) | i000 | NC | 1 | Stuk |  | 0 | 100% | 0
OBJ0000757 Industrieweg 06-8 | Perceel 5 Gebouwen grondzaken | 00.00.99 | 04 Contractonderhoud | E-revisie jaarlijks inclusief ACAD-dwg maken/reviseren en beheren. |  |  | 2107 | BVO |  | 0 | 100% | 0 | 0 | 0 | 0 | 0 | 0
OBJ0000757 Industrieweg 06-8 | Perceel 5 Gebouwen grondzaken | 10.10.110D | 04 Contractonderhoud | Inspectie NEN3140 stelpost | i000 | TB | 2107 | BVO |  | 0 | 100% | 0 |  |  |  |  | 0
OBJ0000757 Industrieweg 06-8 | Perceel 5 Gebouwen grondzaken | 10.10.120D | 04 Contractonderhoud | Inspectie NEN1006 (keerklepcontrole) stelpost | i000 | TB | 1 | Stelpost |  | 0 | 100% | 0 |  |  |  |  | 0
OBJ0000757 Industrieweg 06-8 | Perceel 5 Gebouwen grondzaken | 10.30.110D | 04 Contractonderhoud | Keuring SCIOS Scope 1, 2 en 3 (toestel) | i000 | TB | 1 | Stelpost |  | 0 | 100% | 0 |  |  |  | 0
OBJ0000757 Industrieweg 06-8 | Perceel 5 Gebouwen grondzaken | 10.30.110Z | 04 Contractonderhoud | Keuring SCIOS Scope 7 (leiding) | i000 | TB | 1 | Stelpost |  | 0 | 100% | 0 |  |  |  | 0
OBJ0000757 Industrieweg 06-8 | Perceel 5 Gebouwen grondzaken | 10.40.110T | 04 Contractonderhoud | Contract W-installatie stelpost | i000 | TB | 1 | Stelpost |  | 0 | 100% | 0 | 0 | 0 | 0 | 0 | 0
OBJ0000757 Industrieweg 06-8 | Perceel 5 Gebouwen grondzaken | 10.40.120T | 04 Contractonderhoud | Contract E-installatie stelpost | i000 | TB | 1 | Stelpost |  | 0 | 100% | 0 | 0 | 0 | 0 | 0 | 0
OBJ0000757 Industrieweg 06-8 | Perceel 5 Gebouwen grondzaken |  | 08 Contractonderhoud
OBJ0000757 Industrieweg 06-8 | Perceel 5 Gebouwen grondzaken | 65.13.300B | 08 Contractonderhoud | Blusmiddelen decentraal alg. servicebeurt | i000 | TB | 1 | Stuk |  | 0 | 100% | 0 | 0 | 0 | 0 | 0 | 0
OBJ0000794 Graansilo Havenkade 6 | Perceel 5 Gebouwen grondzaken |  | 02 Cyclisch onderhoud
OBJ0000794 Graansilo Havenkade 6 | Perceel 5 Gebouwen grondzaken | 51.11.110L | 02 Cyclisch onderhoud | Lok. luchtverh. direct gest. < 30 kW vervangen | i002 | CB | 1 | Stuk
OBJ0000794 Graansilo Havenkade 6 | Perceel 5 Gebouwen grondzaken | 51.11.110L | 02 Cyclisch onderhoud | Lok. luchtverh. direct gest. < 30 kW vervangen | i002 | CB | 1 | Stuk
OBJ0000794 Graansilo Havenkade 6 | Perceel 5 Gebouwen grondzaken | 51.21.143L | 02 Cyclisch onderhoud | Atmosf. gasketel wand HR 50 - 80 kW vervangen | i002 | CB | 1 | Stuk
OBJ0000794 Graansilo Havenkade 6 | Perceel 5 Gebouwen grondzaken | 51.24.200L | 02 Cyclisch onderhoud | Rookgas toe-/afvoer gecombineerd vervangen | g201 | CB | 2 | Stuk
OBJ0000794 Graansilo Havenkade 6 | Perceel 5 Gebouwen grondzaken | 51.24.200L | 02 Cyclisch onderhoud | Rookgas toe-/afvoer gecombineerd vervangen | g401 | CB | 1 | Stuk
OBJ0000794 Graansilo Havenkade 6 | Perceel 5 Gebouwen grondzaken | 53.21.210L | 02 Cyclisch onderhoud | Voorraadboiler elektrisch < 30 l vervangen | i000 | CB | 1 | Stuk
OBJ0000794 Graansilo Havenkade 6 | Perceel 5 Gebouwen grondzaken | 56.10.312L | 02 Cyclisch onderhoud | Expansievat cv-installatie 35 - 50 liter vervangen | i002 | CB | 1 | Stuk
OBJ0000794 Graansilo Havenkade 6 | Perceel 5 Gebouwen grondzaken | 61.51.320L | 02 Cyclisch onderhoud | Laagsp. hoofdverdeelinr. 10-15 grp vervangen | i001 | CB | 1 | Stuk
OBJ0000794 Graansilo Havenkade 6 | Perceel 5 Gebouwen grondzaken | 63.24.200L | 02 Cyclisch onderhoud | Vluchtverlichtingarm. decentraal gev. Vervangen LED | i000 | CB | 2 | Stuk
OBJ0000794 Graansilo Havenkade 6 | Perceel 5 Gebouwen grondzaken | 65.13.310L | 02 Cyclisch onderhoud | Handblusser algemeen vervangen | i000 | CB | 3 | Stuk
OBJ0000794 Graansilo Havenkade 6 | Perceel 5 Gebouwen grondzaken | 65.21.410L | 02 Cyclisch onderhoud | Inbraaksignalering centrale algemeen vervangen | i000 | CB | 1 | Stuk
OBJ0000794 Graansilo Havenkade 6 | Perceel 5 Gebouwen grondzaken | 65.21.490L | 02 Cyclisch onderhoud | Inbraaksignalering kabels + append. vervangen | i000 | CB | 235 | BVO
OBJ0000794 Graansilo Havenkade 6 | Perceel 5 Gebouwen grondzaken | 74.11.100L | 02 Cyclisch onderhoud | Toilet algemeen vervangen | b001 | CB | 2 | Stuk
OBJ0000794 Graansilo Havenkade 6 | Perceel 5 Gebouwen grondzaken | 74.11.310L | 02 Cyclisch onderhoud | Fonteincombinatie algemeen vervangen | b001 | CB | 2 | Stuk
OBJ0000794 Graansilo Havenkade 6 | Perceel 5 Gebouwen grondzaken | 00.00.99 | 04 Contractonderhoud | E-revisie jaarlijks inclusief ACAD-dwg maken/reviseren en beheren. |  |  | 898 | BVO |  | 0 | 100% | 0 | 0 | 0 | 0 | 0 | 0
OBJ0000794 Graansilo Havenkade 6 | Perceel 5 Gebouwen grondzaken | 10.10.110D | 04 Contractonderhoud | Inspectie NEN3140 stelpost | i000 | TB | 898 | BVO |  | 0 | 100% |  |  | 0
OBJ0000794 Graansilo Havenkade 6 | Perceel 5 Gebouwen grondzaken |  | 07 Contractonderhoud
OBJ0000794 Graansilo Havenkade 6 | Perceel 5 Gebouwen grondzaken | 63.24.000B | 07 Contractonderhoud | Calamiteiten decentraal gevoed servicebeurt | i000 | TB | 2 | Stuk |  | 0 | 100% | 0 | 0 | 0 | 0 | 0 | 0
OBJ0000794 Graansilo Havenkade 6 | Perceel 5 Gebouwen grondzaken | 63.24.000K | 07 Contractonderhoud | Calamiteiten decentraal gevoed accu vervangen | i000 | TB | 2 | Stuk |  | 0 | 100% |  |  |  | 0
OBJ0000794 Graansilo Havenkade 6 | Perceel 5 Gebouwen grondzaken | 63.24.000Z | 07 Contractonderhoud | Calamiteiten decentraal gevoed lamp vervangen | i000 | TB | 2 | Stuk |  | 0 | 100% | 0 | 0 | 0 | 0 | 0 | 0
OBJ0000794 Graansilo Havenkade 6 | Perceel 5 Gebouwen grondzaken | 65.13.310B | 07 Contractonderhoud | Handblusser algemeen servicebeurt | i000 | TB | 3 | Stuk |  | 0 | 100% | 0 | 0 | 0 | 0 | 0 | 0
OBJ0000794 Graansilo Havenkade 6 | Perceel 5 Gebouwen grondzaken | 65.13.310K | 07 Contractonderhoud | Handblusser algemeen reviseren | i000 | TB | 3 | Stuk |  | 0 | 100% |  |  |  |  | 0
OBJ0000798 Hengsthouderij Hoofdvaartsweg 147 | Perceel 5 Gebouwen grondzaken |  | 02 Cyclisch onderhoud
OBJ0000798 Hengsthouderij Hoofdvaartsweg 147 | Perceel 5 Gebouwen grondzaken | 61.00.000H | 02 Cyclisch onderhoud | Centrale elektrische voorziening herstellen | i000 | NC | 1 | BVO |  | 0 | 100% | 0
OBJ0000798 Hengsthouderij Hoofdvaartsweg 147 | Perceel 5 Gebouwen grondzaken | 00.00.99 | 04 Contractonderhoud | E-revisie jaarlijks inclusief ACAD-dwg maken/reviseren en beheren. |  |  | 2051 | BVO |  | 0 | 100% | 0 | 0 | 0 | 0 | 0 | 0
OBJ0000798 Hengsthouderij Hoofdvaartsweg 147 | Perceel 5 Gebouwen grondzaken | 10.10.110D | 04 Contractonderhoud | Inspectie NEN3140 stelpost | i000 | TB | 2051 | BVO |  | 0 | 100% |  |  | 0
OBJ0000959 Rolderstraat 21 | Perceel 5 Gebouwen grondzaken | 00.00.99 | 04 Contractonderhoud | E-revisie jaarlijks inclusief ACAD-dwg maken/reviseren en beheren. |  |  | 235 | BVO |  | 0 | 100% | 0 | 0 | 0 | 0 | 0 | 0
OBJ0000959 Rolderstraat 21 | Perceel 5 Gebouwen grondzaken | 10.10.110D | 04 Contractonderhoud | Inspectie NEN3140 stelpost | i000 | TB | 235 | BVO |  | 0 | 100% |  |  |  |  | 0
OBJ0000959 Rolderstraat 21 | Perceel 5 Gebouwen grondzaken |  | 07 Contractonderhoud
OBJ0000959 Rolderstraat 21 | Perceel 5 Gebouwen grondzaken | 65.13.300B | 07 Contractonderhoud | Blusmiddelen decentraal alg. servicebeurt | i000 | TB | 1 | Stuk |  | 0 | 100% | 0 | 0 | 0 | 0 | 0 | 0
OBJ0001017 Woning Graswijk 14 | Perceel 5 Gebouwen grondzaken |  | 02 Cyclisch onderhoud
OBJ0001017 Woning Graswijk 14 | Perceel 5 Gebouwen grondzaken | 51.21.142L | 02 Cyclisch onderhoud | Atmosf. gasketel wand HR 25 - 50 kW vervangen | i000 | CB | 1 | Stuk
OBJ0001017 Woning Graswijk 14 | Perceel 5 Gebouwen grondzaken | 56.10.311L | 02 Cyclisch onderhoud | Expansievat cv-installatie 18 - 25 liter vervangen | i000 | CB | 1 | Stuk
OBJ0001017 Woning Graswijk 14 | Perceel 5 Gebouwen grondzaken | 61.51.410L | 02 Cyclisch onderhoud | Laagsp. verdeelinrichting <10 groepen vervangen | i000 | CB | 1 | Stuk
OBJ0001017 Woning Graswijk 14 | Perceel 5 Gebouwen grondzaken | 74.11.100L | 02 Cyclisch onderhoud | Toilet algemeen vervangen | b000 | CB | 1 | Stuk
OBJ0001017 Woning Graswijk 14 | Perceel 5 Gebouwen grondzaken | 74.11.100L | 02 Cyclisch onderhoud | Toilet algemeen vervangen | b000 | CB | 1 | Stuk |  | 0 | 100% |  |  | 0
OBJ0001017 Woning Graswijk 14 | Perceel 5 Gebouwen grondzaken | 74.11.300L | 02 Cyclisch onderhoud | Wastafelcombinatie algemeen vervangen | b000 | CB | 1 | Stuk
OBJ0001017 Woning Graswijk 14 | Perceel 5 Gebouwen grondzaken | 74.11.310L | 02 Cyclisch onderhoud | Fonteincombinatie algemeen vervangen | b000 | CB | 1 | Stuk
OBJ0001017 Woning Graswijk 14 | Perceel 5 Gebouwen grondzaken | 74.11.510L | 02 Cyclisch onderhoud | Douchebak/cabine vervangen | b000 | CB | 1 | Stuk |  | 0 | 100% | [5 empty] | 0
OBJ0001017 Woning Graswijk 14 | Perceel 5 Gebouwen grondzaken | 74.11.520L | 02 Cyclisch onderhoud | Douchegarnituur vervangen | b000 | CB | 1 | Stuk |  | 0 | 100% | [5 empty] | 0
OBJ0001017 Woning Graswijk 14 | Perceel 5 Gebouwen grondzaken | 74.11.610L | 02 Cyclisch onderhoud | Ligbad algemeen vervangen | b000 | CB | 1 | Stuk
OBJ0001017 Woning Graswijk 14 | Perceel 5 Gebouwen grondzaken | 00.00.99 | 04 Contractonderhoud | E-revisie jaarlijks inclusief ACAD-dwg maken/reviseren en beheren. |  |  | 527 | BVO |  | 0 | 100% | 0 | 0 | 0 | 0 | 0 | 0
OBJ0001017 Woning Graswijk 14 | Perceel 5 Gebouwen grondzaken | 10.10.110D | 04 Contractonderhoud | Inspectie NEN3140 stelpost | i000 | TB | 527 | BVO |  | 0 | 100% |  |  |  |  | 0
OBJ0001017 Woning Graswijk 14 | Perceel 5 Gebouwen grondzaken | 51.21.142B | 04 Contractonderhoud | Atmosf. gasketel wand HR 25 - 50 kW servicebeurt | i000 | TB | 1 | Stuk |  | 0 | 100% | 0 | 0 | 0 | 0 | 0 | 0
OBJ0001017 Woning Graswijk 14 | Perceel 5 Gebouwen grondzaken | 61.51.200B | 04 Contractonderhoud | Laagspanning (hoofd)verdeelinr. alg. servicebeurt | i000 | TB | 1 | Stuk |  | 0 | 100% | 0 | 0 | 0 | 0 | 0 | 0
OBJ0001054 Havenkade 18 | Perceel 5 Gebouwen grondzaken |  | 02 Cyclisch onderhoud
OBJ0001054 Havenkade 18 | Perceel 5 Gebouwen grondzaken | 51.21.930L | 02 Cyclisch onderhoud | Centr. luchtverh. dir. gest. 60-130 kW vervangen | Installatie | CB | 1 | Stuk |  | 0 | 100% |  |  | 0
OBJ0001054 Havenkade 18 | Perceel 5 Gebouwen grondzaken | 51.21.930L | 02 Cyclisch onderhoud | Centr. luchtverh. dir. gest. 60-130 kW vervangen | Installatie | CB | 1 | Stuk |  | 0 | 100% |  |  | 0
OBJ0001054 Havenkade 18 | Perceel 5 Gebouwen grondzaken | 51.21.930L | 02 Cyclisch onderhoud | Centr. luchtverh. dir. gest. 60-130 kW vervangen | Installatie | CB | 1 | Stuk |  | 0 | 100% |  |  | 0
OBJ0001054 Havenkade 18 | Perceel 5 Gebouwen grondzaken | 51.21.930L | 02 Cyclisch onderhoud | Centr. luchtverh. dir. gest. 60-130 kW vervangen | Installatie | CB | 1 | Stuk |  | 0 | 100% |  |  | 0
OBJ0001054 Havenkade 18 | Perceel 5 Gebouwen grondzaken | 53.21.250L | 02 Cyclisch onderhoud | Voorraadboiler elektrisch 120 l vervangen | Binnen | CB | 1 | Stuk |  | 0 | 100% |  |  | 0
OBJ0001054 Havenkade 18 | Perceel 5 Gebouwen grondzaken | 57.21.112L | 02 Cyclisch onderhoud | Dakventilator 0,04 - 0,7 m3/s vervangen | Dak | CB | 9 | Stuk |  | 0 | 100% |  | 0
OBJ0001054 Havenkade 18 | Perceel 5 Gebouwen grondzaken | 58.20.100L | 02 Cyclisch onderhoud | Centrale regelkast klimaat algemeen vervangen | Installatie | CB | 1 | Stuk |  | 0 | 100% | 0
OBJ0001054 Havenkade 18 | Perceel 5 Gebouwen grondzaken | 61.51.310L | 02 Cyclisch onderhoud | Laagsp. hoofdverdeelinr. <10 groepen vervangen | Installatie | CB | 1 | Stuk
OBJ0001054 Havenkade 18 | Perceel 5 Gebouwen grondzaken | 61.51.410L | 02 Cyclisch onderhoud | Laagsp. verdeelinrichting <10 groepen vervangen | Installatie | CB | 1 | Stuk
OBJ0001054 Havenkade 18 | Perceel 5 Gebouwen grondzaken | 61.51.410L | 02 Cyclisch onderhoud | Laagsp. verdeelinrichting <10 groepen vervangen | Installatie | CB | 1 | Stuk |  | 0 | 100% |  |  |  |  | 0
OBJ0001054 Havenkade 18 | Perceel 5 Gebouwen grondzaken | 63.11.301L | 02 Cyclisch onderhoud | Verlichtingsarmaturen algemeen vervangen | Installatie | CB | 1438 | BVO |  | 0 | 100% |  |  | 0
OBJ0001054 Havenkade 18 | Perceel 5 Gebouwen grondzaken | 63.24.100L | 02 Cyclisch onderhoud | Noodverlichtingarm. decentraal gevoed vervangen | Installatie | CB | 1 | Stuk |  | 0 | 100% |  | 0
OBJ0001054 Havenkade 18 | Perceel 5 Gebouwen grondzaken | 63.24.200L | 02 Cyclisch onderhoud | Vluchtverlichtingarm. decentraal gev. Vervangen LED | Installatie | CB | 9 | Stuk |  | 0 | 100% |  | 0
OBJ0001054 Havenkade 18 | Perceel 5 Gebouwen grondzaken | 65.13.310L | 02 Cyclisch onderhoud | Handblusser algemeen vervangen | Installatie | CB | 6 | Stuk
OBJ0001054 Havenkade 18 | Perceel 5 Gebouwen grondzaken | 65.13.320Z | 02 Cyclisch onderhoud | Brandslanghaspel algemeen afpersen | Installatie | TB | 4 | Stuk |  | 0 | 100% |  |  |  |  | 0
OBJ0001054 Havenkade 18 | Perceel 5 Gebouwen grondzaken | 74.11.100L | 02 Cyclisch onderhoud | Toilet algemeen vervangen | Binnen | CB | 1 | Stuk |  | 0 | 100% |  |  |  | 0
OBJ0001054 Havenkade 18 | Perceel 5 Gebouwen grondzaken | 74.11.200L | 02 Cyclisch onderhoud | Urinoir algemeen vervangen | Binnen | CB | 1 | Stuk |  | 0 | 100% |  |  |  | 0
OBJ0001054 Havenkade 18 | Perceel 5 Gebouwen grondzaken | 74.11.700L | 02 Cyclisch onderhoud | Wastrogcombinatie algemeen vervangen | Binnen | CB | 1 | Stuk |  | 0 | 100% |  |  |  | 0
OBJ0001054 Havenkade 18 | Perceel 5 Gebouwen grondzaken | 00.00.99 | 04 Contractonderhoud | E-revisie jaarlijks inclusief ACAD-dwg maken/reviseren en beheren. |  |  | 2438 | BVO |  | 0 | 100% | 0 | 0 | 0 | 0 | 0 | 0
OBJ0001054 Havenkade 18 | Perceel 5 Gebouwen grondzaken | 10.10.110D | 04 Contractonderhoud | Inspectie NEN3140 stelpost | Installatie | TB | 2438 | BVO |  | 0 | 100% |  |  |  |  | 0
OBJ0001054 Havenkade 18 | Perceel 5 Gebouwen grondzaken |  | 07 Contractonderhoud
OBJ0001054 Havenkade 18 | Perceel 5 Gebouwen grondzaken | 10.30.110D | 07 Contractonderhoud | Keuring SCIOS Scope 1, 2 en 3 (toestel) | Installatie | TB | 1 | Stelpost |  | 0 | 100% |  |  | 0
OBJ0001054 Havenkade 18 | Perceel 5 Gebouwen grondzaken | 10.30.110Z | 07 Contractonderhoud | Keuring SCIOS Scope 7 (leiding) | Installatie | TB | 1 | Stelpost |  | 0 | 100% |  |  | 0
OBJ0001054 Havenkade 18 | Perceel 5 Gebouwen grondzaken | 63.24.000B | 07 Contractonderhoud | Calamiteiten decentraal gevoed servicebeurt | Installatie | TB | 10 | Stuk |  | 0 | 100% | 0 | 0 | 0 | 0 | 0 | 0
OBJ0001054 Havenkade 18 | Perceel 5 Gebouwen grondzaken | 63.24.000K | 07 Contractonderhoud | Calamiteiten decentraal gevoed accu vervangen | Installatie | TB | 10 | Stuk |  | 0 | 100% | 0 |  |  |  | 0
OBJ0001054 Havenkade 18 | Perceel 5 Gebouwen grondzaken | 63.24.000Z | 07 Contractonderhoud | Calamiteiten decentraal gevoed lamp vervangen | Installatie | TB | 10 | Stuk |  | 0 | 100% | 0 | 0 | 0 | 0 | 0 | 0
OBJ0001054 Havenkade 18 | Perceel 5 Gebouwen grondzaken | 65.13.300B | 07 Contractonderhoud | Blusmiddelen decentraal alg. servicebeurt | Installatie | TB | 10 | Stuk |  | 0 | 100% | 0 | 0 | 0 | 0 | 0 | 0
OBJ0001054 Havenkade 18 | Perceel 5 Gebouwen grondzaken | 65.13.310B | 07 Contractonderhoud | Handblusser algemeen servicebeurt | Installatie | TB | 6 | Stuk |  | 0 | 100% | 0 | 0 | 0 | 0 | 0 | 0
OBJ0001054 Havenkade 18 | Perceel 5 Gebouwen grondzaken | 65.13.310K | 07 Contractonderhoud | Handblusser algemeen reviseren | Installatie | TB | 6 | Stuk |  | 0 | 100% |  |  |  |  | 0
OBJ0001054 Havenkade 18 | Perceel 5 Gebouwen grondzaken | 65.13.320B | 07 Contractonderhoud | Brandslanghaspel algemeen servicebeurt | Installatie | TB | 4 | Stuk |  | 0 | 100% | 0 | 0 | 0 | 0 | 0 | 0
OBJ0001054 Havenkade 18 | Perceel 5 Gebouwen grondzaken | 65.13.320K | 07 Contractonderhoud | Brandslanghaspel algemeen slang vervangen | Installatie | CB | 4 | Stuk |  | 0 | 100%
OBJ0001055 Havenkade 20 | Perceel 5 Gebouwen grondzaken |  | 02 Cyclisch onderhoud
OBJ0001055 Havenkade 20 | Perceel 5 Gebouwen grondzaken | 51.11.120L | 02 Cyclisch onderhoud | Lok. luchtverh. dir. gest. 30 - 60 kW vervangen | Installatie | CB | 1 | Stuk
OBJ0001055 Havenkade 20 | Perceel 5 Gebouwen grondzaken | 51.11.120L | 02 Cyclisch onderhoud | Lok. luchtverh. dir. gest. 30 - 60 kW vervangen | Installatie | CB | 1 | Stuk
OBJ0001055 Havenkade 20 | Perceel 5 Gebouwen grondzaken | 51.21.142L | 02 Cyclisch onderhoud | Atmosf. gasketel wand HR 25 - 50 kW vervangen | Installatie | CB | 1 | Stuk
OBJ0001055 Havenkade 20 | Perceel 5 Gebouwen grondzaken | 53.21.210L | 02 Cyclisch onderhoud | Voorraadboiler elektrisch < 30 l vervangen | Binnen | CB | 1 | Stuk |  | 0 | 100% |  |  | 0
OBJ0001055 Havenkade 20 | Perceel 5 Gebouwen grondzaken | 53.21.210L | 02 Cyclisch onderhoud | Voorraadboiler elektrisch < 30 l vervangen | Binnen | CB | 2 | Stuk
OBJ0001055 Havenkade 20 | Perceel 5 Gebouwen grondzaken | 56.10.311L | 02 Cyclisch onderhoud | Expansievat cv-installatie 18 - 25 liter vervangen | Installatie | CB | 1 | Stuk |  | 0 | 100% |  | 0
OBJ0001055 Havenkade 20 | Perceel 5 Gebouwen grondzaken | 61.51.340L | 02 Cyclisch onderhoud | Laagsp. hoofdverdeelinr. 20-30 grp vervangen | Installatie | CB | 1 | Stuk
OBJ0001055 Havenkade 20 | Perceel 5 Gebouwen grondzaken | 63.24.200L | 02 Cyclisch onderhoud | Vluchtverlichtingarm. decentraal gev. Vervangen LED | Installatie | CB | 6 | Stuk |  | 0 | 100% |  | 0
OBJ0001055 Havenkade 20 | Perceel 5 Gebouwen grondzaken | 65.11.110L | 02 Cyclisch onderhoud | Brandmeldinstallatie centrale vervangen | Installatie | CB | 1 | Stuk |  | 0 | 100% |  | 0
OBJ0001055 Havenkade 20 | Perceel 5 Gebouwen grondzaken | 65.11.190L | 02 Cyclisch onderhoud | Brandmeldinstall. kabels + append. vervangen | Installatie | CB | 879 | BVO |  | 0 | 100% |  | 0
OBJ0001055 Havenkade 20 | Perceel 5 Gebouwen grondzaken | 65.13.310L | 02 Cyclisch onderhoud | Handblusser algemeen vervangen | Installatie | CB | 8 | Stuk
OBJ0001055 Havenkade 20 | Perceel 5 Gebouwen grondzaken | 65.21.410L | 02 Cyclisch onderhoud | Inbraaksignalering centrale algemeen vervangen | Installatie | CB | 1 | Stuk |  | 0 | 100% |  | 0
OBJ0001055 Havenkade 20 | Perceel 5 Gebouwen grondzaken | 65.21.490L | 02 Cyclisch onderhoud | Inbraaksignalering kabels + append. vervangen | Installatie | CB | 879 | BVO |  | 0 | 100% |  | 0
OBJ0001055 Havenkade 20 | Perceel 5 Gebouwen grondzaken | 74.11.100L | 02 Cyclisch onderhoud | Toilet algemeen vervangen | Binnen | CB | 4 | Stuk
OBJ0001055 Havenkade 20 | Perceel 5 Gebouwen grondzaken | 74.11.100L | 02 Cyclisch onderhoud | Toilet algemeen vervangen | Binnen | CB | 1 | Stuk
OBJ0001055 Havenkade 20 | Perceel 5 Gebouwen grondzaken | 74.11.300L | 02 Cyclisch onderhoud | Wastafelcombinatie algemeen vervangen | Binnen | CB | 1 | Stuk
OBJ0001055 Havenkade 20 | Perceel 5 Gebouwen grondzaken | 74.11.300L | 02 Cyclisch onderhoud | Wastafelcombinatie algemeen vervangen | Binnen | CB | 1 | Stuk
OBJ0001055 Havenkade 20 | Perceel 5 Gebouwen grondzaken | 74.11.300L | 02 Cyclisch onderhoud | Wastafelcombinatie algemeen vervangen | Binnen | CB | 3 | Stuk
OBJ0001055 Havenkade 20 | Perceel 5 Gebouwen grondzaken | 00.00.99 | 04 Contractonderhoud | E-revisie jaarlijks inclusief ACAD-dwg maken/reviseren en beheren. |  |  | 879 | BVO |  | 0 | 100% | 0 | 0 | 0 | 0 | 0 | 0
OBJ0001055 Havenkade 20 | Perceel 5 Gebouwen grondzaken | 10.10.110D | 04 Contractonderhoud | Inspectie NEN3140 stelpost | Installatie | TB | 879 | BVO |  | 0 | 100% |  |  |  |  | 0
OBJ0001055 Havenkade 20 | Perceel 5 Gebouwen grondzaken |  | 07 Contractonderhoud
OBJ0001055 Havenkade 20 | Perceel 5 Gebouwen grondzaken | 10.30.110D | 07 Contractonderhoud | Keuring SCIOS Scope 1, 2 en 3 (toestel) | Installatie | TB | 1 | Stelpost |  | 0 | 100% |  |  |  | 0
OBJ0001055 Havenkade 20 | Perceel 5 Gebouwen grondzaken | 10.30.110Z | 07 Contractonderhoud | Keuring SCIOS Scope 7 (leiding) | Installatie | TB | 1 | Stelpost |  | 0 | 100% |  |  |  | 0
OBJ0001055 Havenkade 20 | Perceel 5 Gebouwen grondzaken | 63.24.000B | 07 Contractonderhoud | Calamiteiten decentraal gevoed servicebeurt | Installatie | TB | 6 | Stuk |  | 0 | 100% | 0 | 0 | 0 | 0 | 0 | 0
OBJ0001055 Havenkade 20 | Perceel 5 Gebouwen grondzaken | 63.24.000K | 07 Contractonderhoud | Calamiteiten decentraal gevoed accu vervangen | Installatie | TB | 6 | Stuk |  | 0 | 100% |  |  |  | 0
OBJ0001055 Havenkade 20 | Perceel 5 Gebouwen grondzaken | 63.24.000Z | 07 Contractonderhoud | Calamiteiten decentraal gevoed lamp vervangen | Installatie | TB | 6 | Stuk |  | 0 | 100% | 0 | 0 | 0 | 0 | 0 | 0
OBJ0001055 Havenkade 20 | Perceel 5 Gebouwen grondzaken | 65.11.110B | 07 Contractonderhoud | Brandmeldinstallatie centrale servicebeurt | Installatie | TB | 1 | Stuk |  | 0 | 100% | 0 | 0 | 0 | 0 | 0 | 0
OBJ0001055 Havenkade 20 | Perceel 5 Gebouwen grondzaken | 65.11.110K | 07 Contractonderhoud | Brandmeldinstallatie centrale accu's vervangen | Installatie | TB | 1 | Stuk |  | 0 | 100% |  |  |  | 0
OBJ0001055 Havenkade 20 | Perceel 5 Gebouwen grondzaken | 65.13.300B | 07 Contractonderhoud | Blusmiddelen decentraal alg. servicebeurt | Installatie | TB | 10 | Stuk |  | 0 | 100% | 0 | 0 | 0 | 0 | 0 | 0
OBJ0001055 Havenkade 20 | Perceel 5 Gebouwen grondzaken | 65.13.310B | 07 Contractonderhoud | Handblusser algemeen servicebeurt | Installatie | TB | 8 | Stuk |  | 0 | 100% | 0 | 0 | 0 | 0 | 0 | 0
OBJ0001055 Havenkade 20 | Perceel 5 Gebouwen grondzaken | 65.13.310K | 07 Contractonderhoud | Handblusser algemeen reviseren | Installatie | TB | 8 | Stuk |  | 0 | 100% |  | 0
OBJ0001055 Havenkade 20 | Perceel 5 Gebouwen grondzaken | 65.13.320B | 07 Contractonderhoud | Brandslanghaspel algemeen servicebeurt | Installatie | TB | 2 | Stuk |  | 0 | 100% | 0 | 0 | 0 | 0 | 0 | 0
OBJ0001055 Havenkade 20 | Perceel 5 Gebouwen grondzaken | 65.13.320K | 07 Contractonderhoud | Brandslanghaspel algemeen slang vervangen | Installatie | CB | 2 | Stuk |  | 0 | 100%
OBJ0001055 Havenkade 20 | Perceel 5 Gebouwen grondzaken | 65.13.320Z | 07 Contractonderhoud | Brandslanghaspel algemeen afpersen | Installatie | TB | 2 | Stuk |  | 0 | 100% | 0 |  |  |  |  | 0
OBJ0001127XXX Schuur Graswijk 14 | Perceel 5 Gebouwen grondzaken | 00.00.99 | 04 Contractonderhoud | E-revisie jaarlijks inclusief ACAD-dwg maken/reviseren en beheren. |  |  | 350 | BVO |  | 0 | 100% | 0 | 0 | 0 | 0 | 0 | 0
OBJ0001127XXX Schuur Graswijk 14 | Perceel 5 Gebouwen grondzaken | 10.10.110D | 04 Contractonderhoud | Inspectie NEN3140 stelpost | i000 | TB | 350 | BVO |  | 0 | 100% |  |  |  |  | 0
[9 empty] | Subtotalen per jaar per jaar |  |  | 0 | 0 | 0 | 0 | 0 | 0
[9 empty] | Eenmalige all-in prijs voor alle implementatiewerkzaamheden |  |  | 0
[9 empty] | Totale Inschrijfprijs Perceel 5: |  |  | 0

## SpecificatielijstElementen P1_5
Adres | Inventariscode | Standaardinventariselement.Omschrijving | Merk | Type | Bouwjaar | Capaciteit
A.H.G. Fokkerstraat 24 9403 AP Assen
A.H.G. Fokkerstraat 24 9403 AP Assen | 10.10.110 | Inspectie NEN3140
A.H.G. Fokkerstraat 24 9403 AP Assen | 10.30.110 | Keuring SCIOS
A.H.G. Fokkerstraat 24 9403 AP Assen | 10.40.110 | Contract W-installatie
A.H.G. Fokkerstraat 24 9403 AP Assen | 10.40.120 | Contract E-installatie
A.H.G. Fokkerstraat 24 9403 AP Assen | 65.13.300 | Blusmiddelen decentraal algemeen
A.H.G. Fokkerstraat 24 A 9403 AP Assen
A.H.G. Fokkerstraat 24 A 9403 AP Assen | 10.10.110 | Inspectie NEN3140
A.H.G. Fokkerstraat 24 A 9403 AP Assen | 10.40.110 | Contract W-installatie
A.H.G. Fokkerstraat 24 A 9403 AP Assen | 10.40.120 | Contract E-installatie
A.H.G. Fokkerstraat 24 A 9403 AP Assen | 51.21.000 | Centrale warmteopwekking gasvormig algemeen
A.H.G. Fokkerstraat 24 A 9403 AP Assen | 61.00.000 | Centrale elektrische voorzieningen algemeen
A.H.G. Fokkerstraat 24 A 9403 AP Assen | 61.00.000 | Centrale elektrische voorzieningen algemeen
A.H.G. Fokkerstraat 24 A 9403 AP Assen | 61.51.200 | Laagspanning (hoofd)verdeelinrichting algemeen
Adelaarsweg 1 9404 CW Assen
Adelaarsweg 1 9404 CW Assen | 10.10.110 | Inspectie NEN3140
Adelaarsweg 1 9404 CW Assen | 10.10.110 | Inspectie NEN3140
Adelaarsweg 1 9404 CW Assen | 52.21.100 | Leidingen fecaliënafvoer algemeen
Adelaarsweg 1 9404 CW Assen | 52.21.100 | Leidingen fecaliënafvoer algemeen
Adelaarsweg 1 9404 CW Assen | 53.10.000 | Leidingen drinkwaterinstallaties algemeen
Adelaarsweg 1 9404 CW Assen | 53.10.000 | Leidingen drinkwaterinstallaties algemeen
Adelaarsweg 1 9404 CW Assen | 53.21.200 | Voorraadboilers elektrisch algemeen
Adelaarsweg 1 9404 CW Assen | 53.21.210 | Voorraadboiler elektrisch < 30 l
Adelaarsweg 1 9404 CW Assen | 56.10.100 | Leidingen cv incl. verw. lichamen+app. algemeen
Adelaarsweg 1 9404 CW Assen | 61.00.000 | Centrale elektrische voorzieningen algemeen
Adelaarsweg 1 9404 CW Assen | 61.00.000 | Centrale elektrische voorzieningen algemeen
Adelaarsweg 1 9404 CW Assen | 61.51.200 | Laagspanning (hoofd)verdeelinrichting algemeen
Adelaarsweg 1 9404 CW Assen | 61.51.310* | Laagspanning hoofdverdeelinrichting <10 grp | Onbekend | Onbekend | Onbekend | Onbekend
Adelaarsweg 1 9404 CW Assen | 61.51.310* | Laagspanning hoofdverdeelinrichting <10 grp | Gacia | Onbekend | 2020 | 7 groepen
Adelaarsweg 1 9404 CW Assen | 62.21.410 | Elektrische verwarming plaatradiator elektrisch
Adelaarsweg 1 9404 CW Assen | 63.11.301 | Verlichtingsarmaturen algemeen
Adelaarsweg 1 9404 CW Assen | 63.11.400 | Lampen algemeen
Adelaarsweg 1 9404 CW Assen | 65.13.310 | Handblusser algemeen
Adelaarsweg 1 9404 CW Assen | 65.41.100 | Invalidetoilet noodsignaal
Adelaarsweg 1 9404 CW Assen | 90.63.310 | Gevel- en plafondarmaturen klein
Aletta Jacobsweg 82 9408 AM Assen
Aletta Jacobsweg 82 9408 AM Assen | 10.10.110 | Inspectie NEN3140
Aletta Jacobsweg 82 9408 AM Assen | 10.10.120 | Inspectie NEN1006 (keerklepcontrole)
Aletta Jacobsweg 82 9408 AM Assen | 10.30.110 | Keuring SCIOS
Aletta Jacobsweg 82 9408 AM Assen | 51.21.114* | Atmosf. gasketel staand VR 65 - 100 kW | REMEHA | GAS 2XR | 1995 | 68 kW
Aletta Jacobsweg 82 9408 AM Assen | 51.21.144* | Atmosf. gasketel wand HR > 80 kW | Remeha | Quinta pro 90 | 2016 | 86 kW
Aletta Jacobsweg 82 9408 AM Assen | 53.21.200 | Voorraadboilers elektrisch algemeen
Aletta Jacobsweg 82 9408 AM Assen | 57.21.110 | Dakventilator algemeen
Aletta Jacobsweg 82 9408 AM Assen | 58.20.110* | Centrale regelkast cv-installatie | Cenvax | VS5550 basis
Aletta Jacobsweg 82 9408 AM Assen | 58.20.110* | Centrale regelkast cv-installatie | Cenvax | VS5550 basis
Aletta Jacobsweg 82 9408 AM Assen | 61.00.000 | Centrale elektrische voorzieningen algemeen
Aletta Jacobsweg 82 9408 AM Assen | 63.24.000 | Calamiteiten decentraal gevoed
Aletta Jacobsweg 82 9408 AM Assen | 65.11.110* | Brandmeldinstallatie centrale | LST (Labor Straus) | BC216-1 | Ca. 2005 | Onbekend
Aletta Jacobsweg 82 9408 AM Assen | 65.13.310 | Handblusser algemeen
Aletta Jacobsweg 82 9408 AM Assen | 65.13.320 | Brandslanghaspel algemeen
Aletta Jacobsweg 82 9408 AM Assen | 65.21.410* | Inbraaksignalering centrale algemeen | Intel Varel/ SMC | ATS 4000 | ca 2002
Amelte 1 A 9404 EL Assen
Amelte 1 A 9404 EL Assen | 10.10.110 | Inspectie NEN3140
Amelte 1 A 9404 EL Assen | 10.10.120 | Inspectie NEN1006 (keerklepcontrole)
Amelte 1 A 9404 EL Assen | 51.11.110* | Lokale luchtverhitter direct gestookt < 30 kW | Anstoss Regelgerate | SE 1/130 | Onbekend | Onbekend
Amelte 1 A 9404 EL Assen | 51.11.110* | Lokale luchtverhitter direct gestookt < 30 kW | Anstoss Regelgerate | SE 1/130 | Onbekend | Onbekend
Amelte 1 A 9404 EL Assen | 51.21.142* | Atmosf. gasketel wand HR 25 - 50 kW | Remeha | Aventa 28 c | 2013 | 28 kW
Amelte 1 A 9404 EL Assen | 52.21.100 | Leidingen fecaliënafvoer algemeen
Amelte 1 A 9404 EL Assen | 53.10.000 | Leidingen drinkwaterinstallaties algemeen
Amelte 1 A 9404 EL Assen | 53.21.210 | Voorraadboiler elektrisch < 30 l
Amelte 1 A 9404 EL Assen | 53.23.110 | Keukengeiser | Vaillant | MAG 14-2/0 R1 |  | 27 kW
Amelte 1 A 9404 EL Assen | 54.10.100 | Leidingen brandstofinstallatie gas algemeen
Amelte 1 A 9404 EL Assen | 56.10.100 | Leidingen cv incl. verw. lichamen+app. algemeen
Amelte 1 A 9404 EL Assen | 56.10.311 | Expansievat cv-installatie 18 -25 liter
Amelte 1 A 9404 EL Assen | 57.21.110 | Dakventilator algemeen
Amelte 1 A 9404 EL Assen | 57.21.111 | Dakventilator < 0,04 m3/s
Amelte 1 A 9404 EL Assen | 57.51.200 | Luchtkanalen inclusief ornamenten algemeen
Amelte 1 A 9404 EL Assen | 61.00.000 | Centrale elektrische voorzieningen algemeen
Amelte 1 A 9404 EL Assen | 61.51.310* | Laagspanning hoofdverdeelinrichting <10 grp | Eaton | Onbekend | Onbekend | Onbekend
Amelte 1 A 9404 EL Assen | 63.11.301 | Verlichtingsarmaturen algemeen
Amelte 1 A 9404 EL Assen | 63.11.400 | Lampen algemeen
Amelte 1 A 9404 EL Assen | 63.24.000 | Calamiteiten decentraal gevoed
Amelte 1 A 9404 EL Assen | 63.24.100 | Noodverlichtingarmaturen decentraal gevoed
Amelte 1 A 9404 EL Assen | 63.24.200 | Vluchtverlichtingarmaturen decentraal gevoed
Amelte 1 A 9404 EL Assen | 65.13.310 | Handblusser algemeen
Amelte 1 A 9404 EL Assen | 65.21.410* | Inbraaksignalering centrale algemeen | Networx | Onbekend | Onbekend | Onbekend
Amelte 1 A 9404 EL Assen | 65.21.490 | Inbraaksignalering kabels + appendages
Amelte 1 A 9404 EL Assen | 65.22.140 | Toegangscontrole kaartlezers
Amelte 1 A 9404 EL Assen | 90.63.310 | Gevel- en plafondarmaturen klein
Amelte 1 A 9404 EL Assen | 90.63.310 | Gevel- en plafondarmaturen klein
Amstelstraat 14 9406 TH Assen
Amstelstraat 14 9406 TH Assen | 10.10.110 | Inspectie NEN3140
Amstelstraat 14 9406 TH Assen | 10.10.120 | Inspectie NEN1006 (keerklepcontrole)
Amstelstraat 14 9406 TH Assen | 10.30.110 | Keuring SCIOS
Amstelstraat 14 9406 TH Assen | 10.30.130 | Keuring koudeopwekking STEK
Amstelstraat 14 9406 TH Assen | 32.10.120 | Binnenwandopening rolluik elektrisch
Amstelstraat 14 9406 TH Assen | 51.21.143* | Atmosf. gasketel wand HR 50 - 80 kW | Remeha | Quint Pro 65 | 2011 | 62 kW
Amstelstraat 14 9406 TH Assen | 51.21.143* | Atmosf. gasketel wand HR 50 - 80 kW | Remeha | Quint Pro 65 | 2011 | 62 kW
Amstelstraat 14 9406 TH Assen | 51.21.143* | Atmosf. gasketel wand HR 50 - 80 kW | Remeha | Quint Pro 65 | 2011 | 62 kW
Amstelstraat 14 9406 TH Assen | 51.21.143* | Atmosf. gasketel wand HR 50 - 80 kW | Remeha | Quint Pro 65 | 2011 | 62 kW
Amstelstraat 14 9406 TH Assen | 51.51.130* | Warmtepomp 60-100kW | GEA | HWE70 | 2010 | 71,3 KW
Amstelstraat 14 9406 TH Assen | 51.52.000* | Zonne-energie installatie algemeen | Viessman | Vitosol 200 | 2012 | Onbekend
Amstelstraat 14 9406 TH Assen | 51.54.100* | Aardwarmte broninstallatie | ETP | Open monobron 20m3/h | 2011 | Onbekend
Amstelstraat 14 9406 TH Assen | 52.11.100 | Leidingen hemelwaterafvoer algemeen binnen
Amstelstraat 14 9406 TH Assen | 52.21.100 | Leidingen fecaliënafvoer algemeen
Amstelstraat 14 9406 TH Assen | 52.30.200* | Vetvanginstallatie afvalwater algemeen
Amstelstraat 14 9406 TH Assen | 52.30.200* | Vetvanginstallatie afvalwater algemeen | Onbekend | Onbekend | 2012 | Onbekend
Amstelstraat 14 9406 TH Assen | 53.10.000 | Leidingen drinkwaterinstallaties algemeen
Amstelstraat 14 9406 TH Assen | 53.10.002* | Legionella-installatie | De Mellersanitair | Onbekend | 2011 | 12 douches
Amstelstraat 14 9406 TH Assen | 53.20.200 | Pompen warm-tapwaterinstallaties algemeen
Amstelstraat 14 9406 TH Assen | 53.20.200 | Pompen warm-tapwaterinstallaties algemeen
Amstelstraat 14 9406 TH Assen | 53.21.210 | Voorraadboiler elektrisch < 30 l | Daalderop | Close in | 2011 | 10 l
Amstelstraat 14 9406 TH Assen | 53.21.250 | Voorraadboiler elektrisch 120 l | Daalderop | Mono 3 koper | 2011 | 120 l
Amstelstraat 14 9406 TH Assen | 53.22.210* | Zonneboiler tapwater | Edelstahl | RET 1000 1HL | 2011 | 1000 liter
Amstelstraat 14 9406 TH Assen | 53.22.210* | Zonneboiler tapwater | Edelstahl | RET 1000 1HL | 2011 | 1000 liter
Amstelstraat 14 9406 TH Assen | 54.10.100 | Leidingen brandstofinstallatie gas algemeen
Amstelstraat 14 9406 TH Assen | 55.12.120 | Split systeem enkelvoudig 3 - 6 kW | Mitsubishi | SRK/SRC 35 ZS-W | 2020 | 3,5 kW
Amstelstraat 14 9406 TH Assen | 55.30.100 | Koude opslag buffervat algemeen | ETP
Amstelstraat 14 9406 TH Assen | 55.31.200 | Leidingen gekoeld water + app. algemeen
Amstelstraat 14 9406 TH Assen | 55.31.830 | Regelkleppen en stelmotoren koudedistr. DN 32
Amstelstraat 14 9406 TH Assen | 55.31.830 | Regelkleppen en stelmotoren koudedistr. DN 32
Amstelstraat 14 9406 TH Assen | 55.31.840 | Regelkleppen en stelmotoren koudedistr. DN 40 | Siemens | SQS65 | 2011
Amstelstraat 14 9406 TH Assen | 55.31.910* | TSA koudedistributie platenwisselaar | Onbekend | Onbekend | Onbekend | Onbekend
Amstelstraat 14 9406 TH Assen | 56.10.100 | Leidingen cv incl. verw. lichamen+app. algemeen
Amstelstraat 14 9406 TH Assen | 56.10.311 | Expansievat cv-installatie 18 -25 liter
Amstelstraat 14 9406 TH Assen | 56.10.313 | Expansievat cv-installatie 80 liter
Amstelstraat 14 9406 TH Assen | 56.10.314 | Expansievat cv-installatie 110 liter
Amstelstraat 14 9406 TH Assen | 56.10.413 | Circulatiepomp warmtedistributie standaard DN 32 | DAB | VA35/180 | 2011
Amstelstraat 14 9406 TH Assen | 56.10.423 | Circulatiepomp warmtedistr. toerengeregeld DN 32 | Grundfos |  | 2011
Amstelstraat 14 9406 TH Assen | 56.10.425 | Circulatiepomp warmtedistr. toerengeregeld DN 50 | Grundfos |  | 2011
Amstelstraat 14 9406 TH Assen | 56.10.425 | Circulatiepomp warmtedistr. toerengeregeld DN 50
Amstelstraat 14 9406 TH Assen | 56.10.426 | Circulatiepomp warmtedistr. toerengeregeld DN 65
Amstelstraat 14 9406 TH Assen | 56.10.630 | Regelkleppen en stelmotoren warmtedistr. DN 32 | Belimo |  | 2011
Amstelstraat 14 9406 TH Assen | 56.10.630 | Regelkleppen en stelmotoren warmtedistr. DN 32 | Siemens
Amstelstraat 14 9406 TH Assen | 56.10.640 | Regelkleppen en stelmotoren warmtedistr. DN 40 | Siemens | SQS65 | 2011
Amstelstraat 14 9406 TH Assen | 56.10.710* | TSA warmtedistributie platenwisselaar | Viessmann | GC 09 | 2011 | Onbekend
Amstelstraat 14 9406 TH Assen | 56.13.000 | Vloerverwarming algemeen
Amstelstraat 14 9406 TH Assen | 56.30.400 | Automatische ontluchtingsinstallatie (ontgasser)
Amstelstraat 14 9406 TH Assen | 57.21.110 | Dakventilator algemeen
Amstelstraat 14 9406 TH Assen | 57.21.112 | Dakventilator 0,04 - 0,7 m3/s
Amstelstraat 14 9406 TH Assen | 57.21.112 | Dakventilator 0,04 - 0,7 m3/s
Amstelstraat 14 9406 TH Assen | 57.21.112 | Dakventilator 0,04 - 0,7 m3/s
Amstelstraat 14 9406 TH Assen | 57.51.200 | Luchtkanalen inclusief ornamenten algemeen
Amstelstraat 14 9406 TH Assen | 57.71.000 | Luchtbehandelingskast algemeen
Amstelstraat 14 9406 TH Assen | 57.71.162* | Luchtbehandelingskast toevoer KV 0,6 - 1,4 m3/s | Fair luchtbehandeling | KU 3-M-LU50P-S | 2011 | 3500 m3/h
Amstelstraat 14 9406 TH Assen | 57.71.410 | Naverwarmer algemeen
Amstelstraat 14 9406 TH Assen | 57.71.420 | Nakoeler algemeen (LBK)
Amstelstraat 14 9406 TH Assen | 57.71.883* | Luchtbehandelingskast toevoer/afvoer VK + WTW 1,4-2,8m3/s | Solid Air | Aeolus 6000 | 2011 | 2,08 m3/s
Amstelstraat 14 9406 TH Assen | 57.71.883* | Luchtbehandelingskast toevoer/afvoer VK + WTW 1,4-2,8m3/s | Solid Air | Aeolus 6000 | 2011 | 2,08 m3/s
Amstelstraat 14 9406 TH Assen | 57.71.883* | Luchtbehandelingskast toevoer/afvoer VK + WTW 1,4-2,8m3/s | Solid Air | Aeolus 6000 | 2011 | 2,08 m3/s
Amstelstraat 14 9406 TH Assen | 57.71.883* | Luchtbehandelingskast toevoer/afvoer VK + WTW 1,4-2,8m3/s | Solid Air | Aeolus CRO 6000 | 2011 | 2,08 m3/s
Amstelstraat 14 9406 TH Assen | 57.71.883* | Luchtbehandelingskast toevoer/afvoer VK + WTW 1,4-2,8m3/s | Solid Air | Aeolus CRO 6000 | 2011 | 2,08 m3/s
Amstelstraat 14 9406 TH Assen | 57.71.884* | Luchtbehandelingskast toevoer/afvoer VK + WTW 2,8-5,6m3/s | Solid Air | Aeolus | 2011 | Onbekend
Amstelstraat 14 9406 TH Assen | 58.20.100* | Centrale regelkast klimaat algemeen | Priva | Compri HX | 2011 | 38 i/o
Amstelstraat 14 9406 TH Assen | 58.20.100* | Centrale regelkast klimaat algemeen | Eldon | Onbekend | 2011 | Onbekend
Amstelstraat 14 9406 TH Assen | 58.20.100* | Centrale regelkast klimaat algemeen | Priva | Compri HX | 2011 | 73 i/o
Amstelstraat 14 9406 TH Assen | 58.20.100* | Centrale regelkast klimaat algemeen | Onbekend | Onbekend | 2010 | Onbekend
Amstelstraat 14 9406 TH Assen | 58.20.100* | Centrale regelkast klimaat algemeen | Priva | Compri HX4 | 2011 | 38 i/o
Amstelstraat 14 9406 TH Assen | 58.20.105 | Onderstation regeling klimaat algemeen | Viessmann | Onbekend | 2012 | -
Amstelstraat 14 9406 TH Assen | 58.20.300 | Bekabeling incl. opnemers algemeen
Amstelstraat 14 9406 TH Assen | 58.20.400* | Centraal meld- en bedieningspaneel algemeen | Onbekend | Onbekend | 2011 | Onbekend
Amstelstraat 14 9406 TH Assen | 58.20.400* | Centraal meld- en bedieningspaneel algemeen | Onbekend | Onbekend | 2012 | Onbekend
Amstelstraat 14 9406 TH Assen | 58.20.510 | Frequentieregelaar <5kW | Vacon | NLX00045C5H1 | 2010 | -
Amstelstraat 14 9406 TH Assen | 58.20.520 | Frequentieregelaar 5-10kW | Danfoss | VLT HVAC Drive CHASSIS | 2011 | 7,5 kW
Amstelstraat 14 9406 TH Assen | 58.20.540 | Frequentieregelaar 20-40kW | Danfoss | VLT HVAC Drive type 1 | 2011 | 30kW
Amstelstraat 14 9406 TH Assen | 61.00.000 | Centrale elektrische voorzieningen algemeen
Amstelstraat 14 9406 TH Assen | 61.11.300 | PV-panelen algemeen
Amstelstraat 14 9406 TH Assen | 61.11.300 | PV-panelen algemeen
Amstelstraat 14 9406 TH Assen | 61.11.300 | PV-panelen algemeen
Amstelstraat 14 9406 TH Assen | 61.11.900 | Zonnepanelen omvormer algemeen
Amstelstraat 14 9406 TH Assen | 61.51.330* | Laagspanning hoofdverdeelinrichting 15-20 grp | Eaton | Onbekend | 2011 | 630A
Amstelstraat 14 9406 TH Assen | 61.51.420 | Laagspanning verdeelinrichting 10-15 grp
Amstelstraat 14 9406 TH Assen | 61.51.430 | Laagspanning verdeelinrichting 15-20 grp
Amstelstraat 14 9406 TH Assen | 61.51.440 | Laagspanning verdeelinrichting 20-30 grp
Amstelstraat 14 9406 TH Assen | 61.51.440 | Laagspanning verdeelinrichting 20-30 grp
Amstelstraat 14 9406 TH Assen | 61.51.440 | Laagspanning verdeelinrichting 20-30 grp
Amstelstraat 14 9406 TH Assen | 61.51.440 | Laagspanning verdeelinrichting 20-30 grp
Amstelstraat 14 9406 TH Assen | 61.51.450 | Laagspanning verdeelinrichting 30-40 grp
Amstelstraat 14 9406 TH Assen | 61.51.450 | Laagspanning verdeelinrichting 30-40 grp
Amstelstraat 14 9406 TH Assen | 63.11.301 | Verlichtingsarmaturen algemeen
Amstelstraat 14 9406 TH Assen | 63.11.400 | Lampen algemeen
Amstelstraat 14 9406 TH Assen | 63.11.410 | Lamp algemeen groepsremplace
Amstelstraat 14 9406 TH Assen | 63.24.000 | Calamiteiten decentraal gevoed
Amstelstraat 14 9406 TH Assen | 63.24.100 | Noodverlichtingarmaturen decentraal gevoed
Amstelstraat 14 9406 TH Assen | 63.24.100 | Noodverlichtingarmaturen decentraal gevoed
Amstelstraat 14 9406 TH Assen | 63.24.100 | Noodverlichtingarmaturen decentraal gevoed
Amstelstraat 14 9406 TH Assen | 63.24.100 | Noodverlichtingarmaturen decentraal gevoed
Amstelstraat 14 9406 TH Assen | 63.24.100 | Noodverlichtingarmaturen decentraal gevoed
Amstelstraat 14 9406 TH Assen | 63.24.200 | Vluchtverlichtingarmaturen decentraal gevoed
Amstelstraat 14 9406 TH Assen | 64.22.100* | Intercominstallatie algemeen | Comelit | Onbekend | 2012 | 4, 3 in gebruik.
Amstelstraat 14 9406 TH Assen | 64.22.100* | Intercominstallatie algemeen | Comelit | Onbekend | 2012 | 4, 3 in gebruik.
Amstelstraat 14 9406 TH Assen | 65.11.110* | Brandmeldinstallatie centrale | Bosch | FPA 1200 | 2011 | 141OM, 6MS, 16HM
Amstelstraat 14 9406 TH Assen | 65.11.190 | Brandmeldinstallatie kabels + appendages
Amstelstraat 14 9406 TH Assen | 65.11.210* | Omroep- en ontruimingsinstallatie centrale | Astra | Onbekend | 2012 | Onbekend
Amstelstraat 14 9406 TH Assen | 65.11.290 | Omroep- /ontruimingsinstall. kabels + appendages | Astrea
Amstelstraat 14 9406 TH Assen | 65.13.310 | Handblusser algemeen
Amstelstraat 14 9406 TH Assen | 65.13.320 | Brandslanghaspel algemeen
Amstelstraat 14 9406 TH Assen | 65.21.410* | Inbraaksignalering centrale algemeen | Aritech | ATS4001 | 2012 | Onbekend
Amstelstraat 14 9406 TH Assen | 65.21.490 | Inbraaksignalering kabels + appendages
Amstelstraat 14 9406 TH Assen | 65.41.100 | Invalidetoilet noodsignaal
Amstelstraat 14 9406 TH Assen | 67.14.000* | Gebouwbeheersysteem algemeen | Onbekend | Onbekend | 2011 | Onbekend
Amstelstraat 14 9406 TH Assen | 73.20.000 | Grootkeukeninstallatie algemeen
Andrej Sacharovweg 2 9403 WE Assen
Andrej Sacharovweg 2 9403 WE Assen | 10.10.110 | Inspectie NEN3140
Andrej Sacharovweg 2 9403 WE Assen | 10.10.110 | Inspectie NEN3140
Andrej Sacharovweg 2 9403 WE Assen | 10.10.110 | Inspectie NEN3140
Andrej Sacharovweg 2 9403 WE Assen | 51.21.141* | Atmosf. gasketel wand HR < 25 kW | Remeha | Avanta 28C | 2013 | 24,8 kW
Andrej Sacharovweg 2 9403 WE Assen | 51.21.141* | Atmosf. gasketel wand HR < 25 kW | Remea | Avanta 28C | 2008 | 24,3 KW
Andrej Sacharovweg 2 9403 WE Assen | 52.21.100 | Leidingen fecaliënafvoer algemeen
Andrej Sacharovweg 2 9403 WE Assen | 52.21.100 | Leidingen fecaliënafvoer algemeen
Andrej Sacharovweg 2 9403 WE Assen | 53.10.000 | Leidingen drinkwaterinstallaties algemeen
Andrej Sacharovweg 2 9403 WE Assen | 53.10.000 | Leidingen drinkwaterinstallaties algemeen
Andrej Sacharovweg 2 9403 WE Assen | 54.10.100 | Leidingen brandstofinstallatie gas algemeen
Andrej Sacharovweg 2 9403 WE Assen | 54.10.100 | Leidingen brandstofinstallatie gas algemeen
Andrej Sacharovweg 2 9403 WE Assen | 56.10.100 | Leidingen cv incl. verw. lichamen+app. algemeen
Andrej Sacharovweg 2 9403 WE Assen | 56.10.100 | Leidingen cv incl. verw. lichamen+app. algemeen
Andrej Sacharovweg 2 9403 WE Assen | 56.10.311 | Expansievat cv-installatie 18 -25 liter
Andrej Sacharovweg 2 9403 WE Assen | 56.10.311 | Expansievat cv-installatie 18 -25 liter
Andrej Sacharovweg 2 9403 WE Assen | 56.32.110 | Indirect verwarmde luchtverwarmers < 25 kW
Andrej Sacharovweg 2 9403 WE Assen | 57.21.180 | Afzuigventilator algemeen
Andrej Sacharovweg 2 9403 WE Assen | 61.00.000 | Centrale elektrische voorzieningen algemeen
Andrej Sacharovweg 2 9403 WE Assen | 61.00.000 | Centrale elektrische voorzieningen algemeen
Andrej Sacharovweg 2 9403 WE Assen | 61.00.000 | Centrale elektrische voorzieningen algemeen
Andrej Sacharovweg 2 9403 WE Assen | 61.51.310* | Laagspanning hoofdverdeelinrichting <10 grp | Onbekend | Onbekend | 2008 | Onbekend
Andrej Sacharovweg 2 9403 WE Assen | 61.51.320* | Laagspanning hoofdverdeelinrichting 10-15 grp
Andrej Sacharovweg 2 9403 WE Assen | 63.11.301 | Verlichtingsarmaturen algemeen
Andrej Sacharovweg 2 9403 WE Assen | 63.11.301 | Verlichtingsarmaturen algemeen
Andrej Sacharovweg 2 9403 WE Assen | 63.11.301 | Verlichtingsarmaturen algemeen
Andrej Sacharovweg 2 9403 WE Assen | 63.11.400 | Lampen algemeen
Andrej Sacharovweg 2 9403 WE Assen | 63.11.400 | Lampen algemeen
Andrej Sacharovweg 2 9403 WE Assen | 63.11.400 | Lampen algemeen
Andrej Sacharovweg 2 9403 WE Assen | 63.24.000 | Calamiteiten decentraal gevoed
Andrej Sacharovweg 2 9403 WE Assen | 63.24.000 | Calamiteiten decentraal gevoed
Andrej Sacharovweg 2 9403 WE Assen | 63.24.200 | Vluchtverlichtingarmaturen decentraal gevoed
Andrej Sacharovweg 2 9403 WE Assen | 63.24.200 | Vluchtverlichtingarmaturen decentraal gevoed
Andrej Sacharovweg 2 9403 WE Assen | 64.31.110 | CCTV-camera video
Andrej Sacharovweg 2 9403 WE Assen | 64.31.110 | CCTV-camera video
Andrej Sacharovweg 2 9403 WE Assen | 65.13.310 | Handblusser algemeen
Andrej Sacharovweg 2 9403 WE Assen | 65.13.310 | Handblusser algemeen
Andrej Sacharovweg 2 9403 WE Assen | 65.13.320 | Brandslanghaspel algemeen
Andrej Sacharovweg 2 9403 WE Assen | 90.63.240 | Terreinverlichting lantaarnpaal incl. paal
Andrej Sacharovweg 2 9403 WE Assen | 90.63.310 | Gevel- en plafondarmaturen klein
Andrej Sacharovweg 2 9403 WE Assen | 90.63.310 | Gevel- en plafondarmaturen klein
Andrej Sacharovweg 2 9403 WE Assen | 90.63.310 | Gevel- en plafondarmaturen klein
Andrej Sacharovweg 2 9403 WE Assen | 90.63.310 | Gevel- en plafondarmaturen klein
Apollopad 72 9401 ZA Assen
Apollopad 72 9401 ZA Assen | 10.10.110 | Inspectie NEN3140
Apollopad 72 9401 ZA Assen | 10.10.120 | Inspectie NEN1006 (keerklepcontrole)
Apollopad 72 9401 ZA Assen | 51.21.142* | Atmosf. gasketel wand HR 25 - 50 kW | Remeha | Quinta 30 S | 2004 | 29,6kW
Apollopad 72 9401 ZA Assen | 52.11.100 | Leidingen hemelwaterafvoer algemeen binnen
Apollopad 72 9401 ZA Assen | 52.21.100 | Leidingen fecaliënafvoer algemeen
Apollopad 72 9401 ZA Assen | 53.10.000 | Leidingen drinkwaterinstallaties algemeen
Apollopad 72 9401 ZA Assen | 53.21.210 | Voorraadboiler elektrisch < 30 l
Apollopad 72 9401 ZA Assen | 54.10.100 | Leidingen brandstofinstallatie gas algemeen
Apollopad 72 9401 ZA Assen | 55.12.120 | Split systeem enkelvoudig 3 - 6 kW | Western | MCU90 | 2018 | 9,5 kW
Apollopad 72 9401 ZA Assen | 55.12.120 | Split systeem enkelvoudig 3 - 6 kW | Western | MCU90 | 2018 | 9,5 kW
Apollopad 72 9401 ZA Assen | 56.10.100 | Leidingen cv incl. verw. lichamen+app. algemeen
Apollopad 72 9401 ZA Assen | 56.10.311 | Expansievat cv-installatie 18 -25 liter | Flamco | Flexcon 18/0,5 |  | 18 l
Apollopad 72 9401 ZA Assen | 56.10.411 | Circulatiepomp warmtedistributie standaard DN 20
Apollopad 72 9401 ZA Assen | 56.10.610 | Regelkleppen en stelmotoren warmtedistr. < DN 25
Apollopad 72 9401 ZA Assen | 56.13.000 | Vloerverwarming algemeen
Apollopad 72 9401 ZA Assen | 57.51.200 | Luchtkanalen inclusief ornamenten algemeen
Apollopad 72 9401 ZA Assen | 57.71.000 | Luchtbehandelingskast algemeen
Apollopad 72 9401 ZA Assen | 57.71.882* | Luchtbehandelingskast toevoer/afvoer VK + WTW 0,6-1,4m3/s | AL-KO | AT2/GG22 | 2004 | toevoer 0,44 m3/s
Apollopad 72 9401 ZA Assen | 58.20.130* | Centrale regelkast cv/lb-installatie | Priva | Compri HX | 2004 | ca. 50 i/o
Apollopad 72 9401 ZA Assen | 58.20.510 | Frequentieregelaar <5kW | OMRON YASKAWA | CIMR-E7Z41P5 | 2005 | 1,5kW
Apollopad 72 9401 ZA Assen | 61.00.000 | Centrale elektrische voorzieningen algemeen
Apollopad 72 9401 ZA Assen | 61.51.440 | Laagspanning verdeelinrichting 20-30 grp
Apollopad 72 9401 ZA Assen | 62.21.420 | Elektrische verwarming ribbenbuiskachel
Apollopad 72 9401 ZA Assen | 63.11.301 | Verlichtingsarmaturen algemeen
Apollopad 72 9401 ZA Assen | 63.11.400 | Lampen algemeen
Apollopad 72 9401 ZA Assen | 63.24.000 | Calamiteiten decentraal gevoed
Apollopad 72 9401 ZA Assen | 63.24.100 | Noodverlichtingarmaturen decentraal gevoed
Apollopad 72 9401 ZA Assen | 63.24.200 | Vluchtverlichtingarmaturen decentraal gevoed
Apollopad 72 9401 ZA Assen | 64.32.200 | CCTV-opname apparatuur harddiskrecorder
Apollopad 72 9401 ZA Assen | 65.11.110* | Brandmeldinstallatie centrale | Aritech | FP-paneel | 2004 | 3 Optisch Melders + 4 HM
Apollopad 72 9401 ZA Assen | 65.11.190 | Brandmeldinstallatie kabels + appendages | Aritech |  | 2004 | 3 Optisch Melders + 4 HM
Apollopad 72 9401 ZA Assen | 65.13.310 | Handblusser algemeen
Apollopad 72 9401 ZA Assen | 65.13.320 | Brandslanghaspel algemeen
Apollopad 72 9401 ZA Assen | 65.21.410* | Inbraaksignalering centrale algemeen | Interlogix | ATS1110 | 2004 | Onbekend
Apollopad 72 9401 ZA Assen | 65.21.490 | Inbraaksignalering kabels + appendages
Baggelhuizen 10 9405 VD Assen
Baggelhuizen 10 9405 VD Assen | 10.10.110 | Inspectie NEN3140
Baggelhuizen 10 9405 VD Assen | 10.10.110 | Inspectie NEN3140
Baggelhuizen 10 9405 VD Assen | 51.21.141* | Atmosf. gasketel wand HR < 25 kW | Bosch | 24HRC Compact 3 | 2011 | 23,5 kW
Baggelhuizen 10 9405 VD Assen | 52.21.100 | Leidingen fecaliënafvoer algemeen
Baggelhuizen 10 9405 VD Assen | 52.21.100 | Leidingen fecaliënafvoer algemeen
Baggelhuizen 10 9405 VD Assen | 53.10.000 | Leidingen drinkwaterinstallaties algemeen
Baggelhuizen 10 9405 VD Assen | 53.10.000 | Leidingen drinkwaterinstallaties algemeen
Baggelhuizen 10 9405 VD Assen | 54.10.100 | Leidingen brandstofinstallatie gas algemeen
Baggelhuizen 10 9405 VD Assen | 56.10.311 | Expansievat cv-installatie 18 -25 liter
Baggelhuizen 10 9405 VD Assen | 57.21.110 | Dakventilator algemeen
Baggelhuizen 10 9405 VD Assen | 57.21.112 | Dakventilator 0,04 - 0,7 m3/s
Baggelhuizen 10 9405 VD Assen | 57.51.200 | Luchtkanalen inclusief ornamenten algemeen
Baggelhuizen 10 9405 VD Assen | 61.00.000 | Centrale elektrische voorzieningen algemeen
Baggelhuizen 10 9405 VD Assen | 61.00.000 | Centrale elektrische voorzieningen algemeen
Baggelhuizen 10 9405 VD Assen | 61.51.410 | Laagspanning verdeelinrichting <10 grp
Baggelhuizen 10 9405 VD Assen | 63.11.301 | Verlichtingsarmaturen algemeen
Baggelhuizen 10 9405 VD Assen | 63.11.301 | Verlichtingsarmaturen algemeen
Baggelhuizen 10 9405 VD Assen | 63.11.400 | Lampen algemeen
Baggelhuizen 10 9405 VD Assen | 63.11.400 | Lampen algemeen
Baggelhuizen 10 9405 VD Assen | 63.24.000 | Calamiteiten decentraal gevoed
Baggelhuizen 10 9405 VD Assen | 63.24.200 | Vluchtverlichtingarmaturen decentraal gevoed
Baggelhuizen 10 9405 VD Assen | 65.13.310 | Handblusser algemeen
Baggelhuizen 10 9405 VD Assen | 65.13.310 | Handblusser algemeen
Baggelhuizen 10 9405 VD Assen | 90.63.230 | Terreinverlichting gevelstraler
Baggelhuizen 10 9405 VD Assen | 90.63.310 | Gevel- en plafondarmaturen klein
Baggelhuizen 10 9405 VD Assen | 90.63.320 | Gevel- en plafondarmaturen middelgroot
Baggelhuizen 7 9405 VD Assen
Baggelhuizen 7 9405 VD Assen | 10.10.110 | Inspectie NEN3140
Baggelhuizen 7 9405 VD Assen | 52.21.100 | Leidingen fecaliënafvoer algemeen
Baggelhuizen 7 9405 VD Assen | 53.10.000 | Leidingen drinkwaterinstallaties algemeen
Baggelhuizen 7 9405 VD Assen | 61.00.000 | Centrale elektrische voorzieningen algemeen
Baggelhuizen 7 9405 VD Assen | 61.51.320* | Laagspanning hoofdverdeelinrichting 10-15 grp | Eaton | Onbekend | Onbekend | 10 groepen.
Baggelhuizen 7 9405 VD Assen | 63.11.301 | Verlichtingsarmaturen algemeen
Baggelhuizen 7 9405 VD Assen | 63.11.400 | Lampen algemeen
Baggelhuizen 7 9405 VD Assen | 63.24.000 | Calamiteiten decentraal gevoed
Baggelhuizen 7 9405 VD Assen | 63.24.100 | Noodverlichtingarmaturen decentraal gevoed
Baggelhuizen 7 9405 VD Assen | 64.31.110 | CCTV-camera video
Baggelhuizen 7 9405 VD Assen | 74.11.540 | Doucheplug incl. sensor
Baggelhuizen 7 9405 VD Assen | 90.63.310 | Gevel- en plafondarmaturen klein
Boskamp 5 9405 NN Assen
Boskamp 5 9405 NN Assen | 10.10.110 | Inspectie NEN3140
Boskamp 5 9405 NN Assen | 51.21.141* | Atmosf. gasketel wand HR < 25 kW | Remeha | Tzerra M 28c Plus CCS | 2016 | 24kW
Boskamp 5 9405 NN Assen | 51.24.200 | Rookgas toe-/afvoer gecombineerd
Boskamp 5 9405 NN Assen | 52.21.100 | Leidingen fecaliënafvoer algemeen
Boskamp 5 9405 NN Assen | 53.10.000 | Leidingen drinkwaterinstallaties algemeen
Boskamp 5 9405 NN Assen | 54.10.100 | Leidingen brandstofinstallatie gas algemeen
Boskamp 5 9405 NN Assen | 56.10.100 | Leidingen cv incl. verw. lichamen+app. algemeen
Boskamp 5 9405 NN Assen | 56.10.311 | Expansievat cv-installatie 18 -25 liter
Boskamp 5 9405 NN Assen | 57.21.130 | Douche-/toiletventilator algemeen
Boskamp 5 9405 NN Assen | 57.31.110 | Boxventilator algemeen
Boskamp 5 9405 NN Assen | 61.00.000 | Centrale elektrische voorzieningen algemeen
Boskamp 5 9405 NN Assen | 61.51.310* | Laagspanning hoofdverdeelinrichting <10 grp | Onbekend | Onbekend | 2016 | Onbekend
Boskamp 5 9405 NN Assen | 61.71.000 | Uitwendige bliksemafleidingsinstallatie algemeen
Boskamp 5 9405 NN Assen | 63.11.301 | Verlichtingsarmaturen algemeen
Boskamp 5 9405 NN Assen | 63.11.400 | Lampen algemeen
Boskamp 5 9405 NN Assen | 63.24.000 | Calamiteiten decentraal gevoed
Boskamp 5 9405 NN Assen | 63.24.100 | Noodverlichtingarmaturen decentraal gevoed
Boskamp 5 9405 NN Assen | 63.24.200 | Vluchtverlichtingarmaturen decentraal gevoed
Boskamp 5 9405 NN Assen | 65.41.100 | Invalidetoilet noodsignaal
Boskamp 5 9405 NN Assen | 90.63.320 | Gevel- en plafondarmaturen middelgroot
Boskamp 5 9405 NN Assen | 90.63.320 | Gevel- en plafondarmaturen middelgroot
Boskamp 5 9405 NN Assen | 90.63.320 | Gevel- en plafondarmaturen middelgroot
Boskamp 5 9405 NN Assen | 90.63.320 | Gevel- en plafondarmaturen middelgroot
Boskamp ONG 9405 NN Assen
Boskamp ONG 9405 NN Assen | 10.10.110 | Inspectie NEN3140
Boskamp ONG 9405 NN Assen | 61.00.000 | Centrale elektrische voorzieningen algemeen
Boskamp ONG 9405 NN Assen | 63.11.301 | Verlichtingsarmaturen algemeen
Boskamp ONG 9405 NN Assen | 65.13.310 | Handblusser algemeen
Bosrand 1 9401 SL Assen
Bosrand 1 9401 SL Assen | 10.10.110 | Inspectie NEN3140
Bosrand 1 9401 SL Assen | 10.10.110 | Inspectie NEN3140
Bosrand 1 9401 SL Assen | 10.10.110 | Inspectie NEN3140
Bosrand 1 9401 SL Assen | 10.10.110 | Inspectie NEN3140
Bosrand 1 9401 SL Assen | 10.10.110 | Inspectie NEN3140
Bosrand 1 9401 SL Assen | 10.10.110 | Inspectie NEN3140
Bosrand 1 9401 SL Assen | 51.11.210 | Gevelkachel gas < 10 kW
Bosrand 1 9401 SL Assen | 51.11.210 | Gevelkachel gas < 10 kW
Bosrand 1 9401 SL Assen | 52.21.100 | Leidingen fecaliënafvoer algemeen
Bosrand 1 9401 SL Assen | 53.10.000 | Leidingen drinkwaterinstallaties algemeen
Bosrand 1 9401 SL Assen | 53.23.110 | Keukengeiser
Bosrand 1 9401 SL Assen | 54.10.100 | Leidingen brandstofinstallatie gas algemeen
Bosrand 1 9401 SL Assen | 61.00.000 | Centrale elektrische voorzieningen algemeen
Bosrand 1 9401 SL Assen | 61.00.000 | Centrale elektrische voorzieningen algemeen
Bosrand 1 9401 SL Assen | 61.11.300 | PV-panelen algemeen
Bosrand 1 9401 SL Assen | 61.11.900 | Zonnepanelen omvormer algemeen
Bosrand 1 9401 SL Assen | 61.51.200 | Laagspanning (hoofd)verdeelinrichting algemeen
Bosrand 1 9401 SL Assen | 61.51.320* | Laagspanning hoofdverdeelinrichting 10-15 grp | Eaton | Onbekend | 2015. | Onbekend
Bosrand 1 9401 SL Assen | 63.11.301 | Verlichtingsarmaturen algemeen
Bosrand 1 9401 SL Assen | 63.11.301 | Verlichtingsarmaturen algemeen
Bosrand 1 9401 SL Assen | 63.11.301 | Verlichtingsarmaturen algemeen
Bosrand 1 9401 SL Assen | 63.11.301 | Verlichtingsarmaturen algemeen
Bosrand 1 9401 SL Assen | 63.11.301 | Verlichtingsarmaturen algemeen
Bosrand 1 9401 SL Assen | 63.11.301 | Verlichtingsarmaturen algemeen
Bosrand 1 9401 SL Assen | 63.11.400 | Lampen algemeen
Bosrand 1 9401 SL Assen | 63.11.400 | Lampen algemeen
Bosrand 1 9401 SL Assen | 63.11.400 | Lampen algemeen
Bosrand 1 9401 SL Assen | 63.11.400 | Lampen algemeen
Bosrand 1 9401 SL Assen | 63.11.400 | Lampen algemeen
Bosrand 1 9401 SL Assen | 63.11.400 | Lampen algemeen
Bosrand 1 9401 SL Assen | 63.24.000 | Calamiteiten decentraal gevoed
Bosrand 1 9401 SL Assen | 63.24.100 | Noodverlichtingarmaturen decentraal gevoed
Bosrand 1 9401 SL Assen | 63.24.200 | Vluchtverlichtingarmaturen decentraal gevoed
Bosrand 1 9401 SL Assen | 63.24.200 | Vluchtverlichtingarmaturen decentraal gevoed
Bosrand 1 9401 SL Assen | 64.31.110 | CCTV-camera video
Bosrand 1 9401 SL Assen | 65.13.310 | Handblusser algemeen
Bosrand 1 9401 SL Assen | 65.13.320 | Brandslanghaspel algemeen
Bosrand 1 9401 SL Assen | 90.63.310 | Gevel- en plafondarmaturen klein
Bosrand 1 9401 SL Assen | 90.63.320 | Gevel- en plafondarmaturen middelgroot
Bosrand 2 9401 SL Assen
Bosrand 2 9401 SL Assen | 10.10.110 | Inspectie NEN3140
Bosrand 2 9401 SL Assen | 10.10.120 | Inspectie NEN1006 (keerklepcontrole)
Bosrand 2 9401 SL Assen | 10.30.110 | Keuring SCIOS
Bosrand 2 9401 SL Assen | 10.30.140 | Keuring grootkeukeninstallatie
Bosrand 2 9401 SL Assen | 31.44.220 | Zonwering screens elektrisch algemeen
Bosrand 2 9401 SL Assen | 31.44.220 | Zonwering screens elektrisch algemeen
Bosrand 2 9401 SL Assen | 51.20.100 | Opstellings-/stookruimte algemeen
Bosrand 2 9401 SL Assen | 51.24.100 | Rookgasafvoer algemeen
Bosrand 2 9401 SL Assen | 51.51.130* | Warmtepomp 60-100kW (vh Houtsnipperinstallatie...) | KWB | Multifire MF2 D80 | 2014 | 80 kW
Bosrand 2 9401 SL Assen | 51.54.100* | Aardwarmte broninstallatie |  | Open mono bron 10m3/uur | 2014 | 60 KW
Bosrand 2 9401 SL Assen | 52.11.100 | Leidingen hemelwaterafvoer algemeen binnen
Bosrand 2 9401 SL Assen | 52.16.100* | Pompinstallatie hemelwaterafvoer algemeen | Onbekend | WM0060 CE CPVC Drain | 2014 | Onbekend
Bosrand 2 9401 SL Assen | 52.21.100 | Leidingen fecaliënafvoer algemeen
Bosrand 2 9401 SL Assen | 52.30.200* | Vetvanginstallatie afvalwater algemeen
Bosrand 2 9401 SL Assen | 53.10.000 | Leidingen drinkwaterinstallaties algemeen
Bosrand 2 9401 SL Assen | 53.10.001* | Legionella
Bosrand 2 9401 SL Assen | 53.14.110* | Drukverhoging hydrofoorinstallatie 1 pomp | Grundfos | MG71B 230/400-2 B-F | 2014 | Onbekend
Bosrand 2 9401 SL Assen | 53.14.110* | Drukverhoging hydrofoorinstallatie 1 pomp | Grundfos | JP 5 B-B-CVBP-C-Y | 2014 | Onbekend
Bosrand 2 9401 SL Assen | 53.21.240 | Voorraadboiler elektrisch 80 l | Daalderop | Duo 80
Bosrand 2 9401 SL Assen | 53.22.130* | Voorraadboiler indirect verwarmd 500 l | Itho Daalderop Vanderbeyl | OLB2 300 DDS | 2014 | 300 liter
Bosrand 2 9401 SL Assen | 53.22.150* | Voorraadboiler indirect verwarmd 1500 l | KWB | EmpaEco 1500 | 2014 | 1500 l
Bosrand 2 9401 SL Assen | 55.23.100* | Grondwatersystemen tegenstroomapparaten algemeen | Onbekend | Onbekend | 2014 | Onbekend
Bosrand 2 9401 SL Assen | 55.31.200 | Leidingen gekoeld water + app. algemeen
Bosrand 2 9401 SL Assen | 55.31.522 | Circ. pomp koudedistr. DN 25 toerengeregeld | Wilo | Stratos 25/1-6 | 2014
Bosrand 2 9401 SL Assen | 55.31.523 | Circ. pomp koudedistr. DN 32 toerengeregeld
Bosrand 2 9401 SL Assen | 55.31.712 | Expansievat koudedistributie 35 - 50 liter | Flamco | Flexcon 50-0.5 | 2014
Bosrand 2 9401 SL Assen | 55.31.820 | Regelkleppen en stelmotoren koudedistr. DN 25
Bosrand 2 9401 SL Assen | 55.31.830 | Regelkleppen en stelmotoren koudedistr. DN 32
Bosrand 2 9401 SL Assen | 56.10.100 | Leidingen cv incl. verw. lichamen+app. algemeen
Bosrand 2 9401 SL Assen | 56.10.311 | Expansievat cv-installatie 18 -25 liter | Flamco | Flexcon | 2014 | 18/0,5
Bosrand 2 9401 SL Assen | 56.10.315 | Expansievat cv-installatie 140 liter | Flamco | Flexcon | 2014 | 140/0,5
Bosrand 2 9401 SL Assen | 56.10.422 | Circulatiepomp warmtedistr. toerengeregeld DN 25 | Wilo | Stratos 25 | 2014
Bosrand 2 9401 SL Assen | 56.10.620 | Regelkleppen en stelmotoren warmtedistr. DN 25
Bosrand 2 9401 SL Assen | 56.10.710* | TSA warmtedistributie platenwisselaar | Onbekend | Onbekend | 2014 | Onbekend
Bosrand 2 9401 SL Assen | 57.21.110 | Dakventilator algemeen
Bosrand 2 9401 SL Assen | 57.21.112 | Dakventilator 0,04 - 0,7 m3/s | Zehnder | MX 110D + WS | 2015
Bosrand 2 9401 SL Assen | 57.31.110 | Boxventilator algemeen | Stork | CVM 400/6 EC | 2014
Bosrand 2 9401 SL Assen | 57.31.110 | Boxventilator algemeen | JE StorkAir | CVF 500/CVF 600 | 2014
Bosrand 2 9401 SL Assen | 57.31.110 | Boxventilator algemeen | JE StorkAir | CVM 400/6 EC | 2014
Bosrand 2 9401 SL Assen | 57.31.110 | Boxventilator algemeen | JE StorkAir | CVF 600 | 2014
Bosrand 2 9401 SL Assen | 57.31.110 | Boxventilator algemeen | JE StorkAir | CVF 710 | 2020
Bosrand 2 9401 SL Assen | 57.51.200 | Luchtkanalen inclusief ornamenten algemeen
Bosrand 2 9401 SL Assen | 57.71.000 | Luchtbehandelingskast algemeen
Bosrand 2 9401 SL Assen | 57.71.162* | Luchtbehandelingskast toevoer KV 0,6 - 1,4 m3/s | Wolf | AHU TE 43/1454 | 2014 | 0,76 m3/s
Bosrand 2 9401 SL Assen | 57.71.864* | Luchtbehandelingskast toevoer/afvoer K + WTW 2,8-5,6m3/s | Wolf | AHU TE 190/1444 | 2014 | 2,97 m3/s
Bosrand 2 9401 SL Assen | 58.20.130* | Centrale regelkast cv/lb-installatie | Priva | Blue ID | 2014 | ca. 250 i/o
Bosrand 2 9401 SL Assen | 58.20.190* | Centrale regelkast diversen | Chainless | CHN-WEB | 2014 | ca. 13 i/o
Bosrand 2 9401 SL Assen | 58.20.400* | Centraal meld- en bedieningspaneel algemeen | Priva | Onbekend | 2014 | Onbekend
Bosrand 2 9401 SL Assen | 58.20.510 | Frequentieregelaar <5kW
Bosrand 2 9401 SL Assen | 61.11.300 | PV-panelen algemeen
Bosrand 2 9401 SL Assen | 61.11.900 | Zonnepanelen omvormer algemeen
Bosrand 2 9401 SL Assen | 61.51.330* | Laagspanning hoofdverdeelinrichting 15-20 grp | Halyester | Onbekend | 2014 | 19 groepen
Bosrand 2 9401 SL Assen | 61.51.420 | Laagspanning verdeelinrichting 10-15 grp
Bosrand 2 9401 SL Assen | 61.51.420 | Laagspanning verdeelinrichting 10-15 grp
Bosrand 2 9401 SL Assen | 61.51.430 | Laagspanning verdeelinrichting 15-20 grp
Bosrand 2 9401 SL Assen | 61.51.440 | Laagspanning verdeelinrichting 20-30 grp
Bosrand 2 9401 SL Assen | 61.71.100 | Uitwendige bliksemafleidingsinstallatie leidingen
Bosrand 2 9401 SL Assen | 63.11.301 | Verlichtingsarmaturen algemeen
Bosrand 2 9401 SL Assen | 63.11.400 | Lampen algemeen
Bosrand 2 9401 SL Assen | 63.24.000 | Calamiteiten decentraal gevoed
Bosrand 2 9401 SL Assen | 63.54.000 | Calamiteiten centraal gevoed
Bosrand 2 9401 SL Assen | 63.54.100 | Noodverlichtingarmaturen centraal gevoed | Eaton | NexiTech LED | 2014
Bosrand 2 9401 SL Assen | 63.54.200 | Vluchtverlichtingarmaturen centraal gevoed
Bosrand 2 9401 SL Assen | 63.54.200 | Vluchtverlichtingarmaturen centraal gevoed
Bosrand 2 9401 SL Assen | 65.11.110* | Brandmeldinstallatie centrale | Honeywell | Notifier Pearl | 2014 | Onbekend
Bosrand 2 9401 SL Assen | 65.11.190 | Brandmeldinstallatie kabels + appendages
Bosrand 2 9401 SL Assen | 65.11.210* | Omroep- en ontruimingsinstallatie centrale
Bosrand 2 9401 SL Assen | 65.11.290 | Omroep- /ontruimingsinstall. kabels + appendages
Bosrand 2 9401 SL Assen | 65.13.310 | Handblusser algemeen
Bosrand 2 9401 SL Assen | 65.13.320 | Brandslanghaspel algemeen | Ajax
Bosrand 2 9401 SL Assen | 65.13.330 | Blusdeken algemeen
Bosrand 2 9401 SL Assen | 65.21.410* | Inbraaksignalering centrale algemeen | Galaxy | 96 v6.84 | 2014 | Onbekend
Bosrand 2 9401 SL Assen | 65.21.490 | Inbraaksignalering kabels + appendages
Bosrand 2 9401 SL Assen | 65.22.110* | Toegangscontrole centrale | Onbekend | Onbekend | 2014 | Onbekend
Bosrand 2 9401 SL Assen | 65.22.140 | Toegangscontrole kaartlezers
Bosrand 2 9401 SL Assen | 65.22.140 | Toegangscontrole kaartlezers
Bosrand 2 9401 SL Assen | 65.22.140 | Toegangscontrole kaartlezers
Bosrand 2 9401 SL Assen | 65.22.140 | Toegangscontrole kaartlezers
Bosrand 2 9401 SL Assen | 65.41.100 | Invalidetoilet noodsignaal
Bosrand 2 9401 SL Assen | 73.20.000 | Grootkeukeninstallatie algemeen
Bosrand 2 9401 SL Assen | 74.11.100 | Toilet algemeen
Bosrand 2 9401 SL Assen | 74.11.300 | Wastafelcombinatie algemeen
Bosrand 2 9401 SL Assen | 74.11.310 | Fonteincombinatie algemeen
Bosrand 2 9401 SL Assen | 74.11.400 | Uitstortgootsteen algemeen
Bosrand 2 9401 SL Assen | 74.11.520 | Douchegarnituurcombinatie
Bosrand 2 9401 SL Assen | 74.11.700 | Wastrogcombinatie algemeen
Bosrand 2 9401 SL Assen | 90.63.320 | Gevel- en plafondarmaturen middelgroot
Bosrand 2 9401 SL Assen | 90.63.320 | Gevel- en plafondarmaturen middelgroot
Bosrand 2 9401 SL Assen | 90.63.320 | Gevel- en plafondarmaturen middelgroot
Bosrand 2 9401 SL Assen | 90.63.320 | Gevel- en plafondarmaturen middelgroot
Bosrand 2 9401 SL Assen | 90.63.320 | Gevel- en plafondarmaturen middelgroot
Bosrand 2 9401 SL Assen | 90.63.320 | Gevel- en plafondarmaturen middelgroot
Bosrand 3 9401 SL Assen
Bosrand 3 9401 SL Assen | 10.10.110 | Inspectie NEN3140
Bosrand 3 9401 SL Assen | 10.10.110 | Inspectie NEN3140
Bosrand 3 9401 SL Assen | 10.30.140 | Keuring grootkeukeninstallatie
Bosrand 3 9401 SL Assen | 51.21.141* | Atmosf. gasketel wand HR < 25 kW | Remeha | Avanta 28c | 2016 | 24,8kW
Bosrand 3 9401 SL Assen | 52.21.100 | Leidingen fecaliënafvoer algemeen
Bosrand 3 9401 SL Assen | 53.10.000 | Leidingen drinkwaterinstallaties algemeen
Bosrand 3 9401 SL Assen | 54.10.100 | Leidingen brandstofinstallatie gas algemeen
Bosrand 3 9401 SL Assen | 56.10.100 | Leidingen cv incl. verw. lichamen+app. algemeen
Bosrand 3 9401 SL Assen | 56.10.311 | Expansievat cv-installatie 18 -25 liter
Bosrand 3 9401 SL Assen | 57.21.130 | Douche-/toiletventilator algemeen
Bosrand 3 9401 SL Assen | 61.00.000 | Centrale elektrische voorzieningen algemeen
Bosrand 3 9401 SL Assen | 61.51.200 | Laagspanning (hoofd)verdeelinrichting algemeen
Bosrand 3 9401 SL Assen | 61.51.220 | (hoofd)Verdeelinrichting 10 - 12 groepen
Bosrand 3 9401 SL Assen | 61.51.320* | Laagspanning hoofdverdeelinrichting 10-15 grp | Holec | Onbekend | 2006 | Onbekend
Bosrand 3 9401 SL Assen | 63.11.301 | Verlichtingsarmaturen algemeen
Bosrand 3 9401 SL Assen | 63.11.400 | Lampen algemeen
Bosrand 3 9401 SL Assen | 63.24.000 | Calamiteiten decentraal gevoed
Bosrand 3 9401 SL Assen | 63.24.200 | Vluchtverlichtingarmaturen decentraal gevoed
Bosrand 3 9401 SL Assen | 63.24.200 | Vluchtverlichtingarmaturen decentraal gevoed
Bosrand 3 9401 SL Assen | 65.11.110* | Brandmeldinstallatie centrale | Aritech | FP604 | 2004 | 6 zone
Bosrand 3 9401 SL Assen | 65.11.190 | Brandmeldinstallatie kabels + appendages
Bosrand 3 9401 SL Assen | 65.13.310 | Handblusser algemeen
Bosrand 3 9401 SL Assen | 65.13.320 | Brandslanghaspel algemeen
Bosrand 3 9401 SL Assen | 65.21.410* | Inbraaksignalering centrale algemeen | Onbekend | Onbekend | Onbekend | Onbekend
Bosrand 3 9401 SL Assen | 65.21.490 | Inbraaksignalering kabels + appendages
Bosrand 3 9401 SL Assen | 73.20.000 | Grootkeukeninstallatie algemeen
Bosrand 3 9401 SL Assen | 90.63.230 | Terreinverlichting gevelstraler
Bosrand 3 9401 SL Assen | 90.63.240 | Terreinverlichting lantaarnpaal incl. paal
Bosrand 3 9401 SL Assen | 90.63.310 | Gevel- en plafondarmaturen klein
Brink 38 9401 HV Assen
Brink 38 9401 HV Assen | 10.10.110 | Inspectie NEN3140
Brink 38 9401 HV Assen | 51.21.141* | Atmosf. gasketel wand HR < 25 kW | Nefit | Smartline Basic HRC24CW3 | 2008 | 24kW
Brink 38 9401 HV Assen | 52.21.100 | Leidingen fecaliënafvoer algemeen
Brink 38 9401 HV Assen | 53.10.000 | Leidingen drinkwaterinstallaties algemeen
Brink 38 9401 HV Assen | 54.10.100 | Leidingen brandstofinstallatie gas algemeen
Brink 38 9401 HV Assen | 56.10.100 | Leidingen cv incl. verw. lichamen+app. algemeen
Brink 38 9401 HV Assen | 56.10.311 | Expansievat cv-installatie 18 -25 liter
Brink 38 9401 HV Assen | 57.21.110 | Dakventilator algemeen
Brink 38 9401 HV Assen | 57.21.111 | Dakventilator < 0,04 m3/s
Brink 38 9401 HV Assen | 61.00.000 | Centrale elektrische voorzieningen algemeen
Brink 38 9401 HV Assen | 61.51.210 | (hoofd)Verdeelinrichting < 10 groepen
Brink 38 9401 HV Assen | 61.51.310* | Laagspanning hoofdverdeelinrichting <10 grp | Onbekend | Onbekend | 2006 | Onbekend
Brink 38 9401 HV Assen | 63.11.301 | Verlichtingsarmaturen algemeen
Brink 38 9401 HV Assen | 63.11.400 | Lampen algemeen
Brink 38 9401 HV Assen | 63.24.000 | Calamiteiten decentraal gevoed
Brink 38 9401 HV Assen | 63.24.200 | Vluchtverlichtingarmaturen decentraal gevoed
Brink 38 9401 HV Assen | 65.21.410* | Inbraaksignalering centrale algemeen | Onbekend | Onbekend | 2007 | Onbekend
Brink 38 9401 HV Assen | 65.21.490 | Inbraaksignalering kabels + appendages
Brink 38 9401 HV Assen | 65.41.100 | Invalidetoilet noodsignaal
Brink 38 9401 HV Assen | 90.63.310 | Gevel- en plafondarmaturen klein
Brunelstraat 77 9404 KB Assen
Brunelstraat 77 9404 KB Assen | 10.10.110 | Inspectie NEN3140
Brunelstraat 77 9404 KB Assen | 10.10.120 | Inspectie NEN1006 (keerklepcontrole)
Brunelstraat 77 9404 KB Assen | 10.30.110 | Keuring SCIOS
Brunelstraat 77 9404 KB Assen | 10.30.130 | Keuring koudeopwekking STEK
Brunelstraat 77 9404 KB Assen | 10.30.130 | Keuring koudeopwekking STEK
Brunelstraat 77 9404 KB Assen | 10.30.160 | Keuring lift
Brunelstraat 77 9404 KB Assen | 51.20.100 | Opstellings-/stookruimte algemeen
Brunelstraat 77 9404 KB Assen | 51.21.144* | Atmosf. gasketel wand HR > 80 kW | Remeha | Quinta ACE 115 | 2018 | 107kW
Brunelstraat 77 9404 KB Assen | 51.21.144* | Atmosf. gasketel wand HR > 80 kW | Remeha | Quinta ACE 160 | 2018 | 152kW
Brunelstraat 77 9404 KB Assen | 51.51.120* | Warmtepomp 30-60kW | Samsung | AM500FNBDEH | 2018 | 44,8/ 50,4kW
Brunelstraat 77 9404 KB Assen | 52.21.100 | Leidingen fecaliënafvoer algemeen
Brunelstraat 77 9404 KB Assen | 52.36.110 | Dompelpomp afvalwater
Brunelstraat 77 9404 KB Assen | 53.10.000 | Leidingen drinkwaterinstallaties algemeen
Brunelstraat 77 9404 KB Assen | 53.21.210 | Voorraadboiler elektrisch < 30 l
Brunelstraat 77 9404 KB Assen | 53.21.230 | Voorraadboiler elektrisch 50 l
Brunelstraat 77 9404 KB Assen | 53.21.230 | Voorraadboiler elektrisch 50 l
Brunelstraat 77 9404 KB Assen | 53.21.230 | Voorraadboiler elektrisch 50 l
Brunelstraat 77 9404 KB Assen | 53.22.130* | Voorraadboiler indirect verwarmd 500 l | Reflex | HF 500_C | 2018 | 475 liter
Brunelstraat 77 9404 KB Assen | 56.10.100 | Leidingen cv incl. verw. lichamen+app. algemeen
Brunelstraat 77 9404 KB Assen | 56.10.315 | Expansievat cv-installatie 140 liter | Flamco | Flexcon | 2015 | 140/0,5
Brunelstraat 77 9404 KB Assen | 56.10.422 | Circulatiepomp warmtedistr. toerengeregeld DN 25
Brunelstraat 77 9404 KB Assen | 56.10.422 | Circulatiepomp warmtedistr. toerengeregeld DN 25
Brunelstraat 77 9404 KB Assen | 56.10.422 | Circulatiepomp warmtedistr. toerengeregeld DN 25
Brunelstraat 77 9404 KB Assen | 56.10.422 | Circulatiepomp warmtedistr. toerengeregeld DN 25
Brunelstraat 77 9404 KB Assen | 56.10.422 | Circulatiepomp warmtedistr. toerengeregeld DN 25
Brunelstraat 77 9404 KB Assen | 56.10.424 | Circulatiepomp warmtedistr. toerengeregeld DN 40 | Grundfos | Magna3 40-60- F220 | 2016
Brunelstraat 77 9404 KB Assen | 56.10.426 | Circulatiepomp warmtedistr. toerengeregeld DN 65 | Grundfos | Magna | 2016
Brunelstraat 77 9404 KB Assen | 56.10.620 | Regelkleppen en stelmotoren warmtedistr. DN 25
Brunelstraat 77 9404 KB Assen | 56.10.630 | Regelkleppen en stelmotoren warmtedistr. DN 32
Brunelstraat 77 9404 KB Assen | 56.10.630 | Regelkleppen en stelmotoren warmtedistr. DN 32
Brunelstraat 77 9404 KB Assen | 56.10.630 | Regelkleppen en stelmotoren warmtedistr. DN 32
Brunelstraat 77 9404 KB Assen | 56.10.630 | Regelkleppen en stelmotoren warmtedistr. DN 32
Brunelstraat 77 9404 KB Assen | 56.10.650 | Regelkleppen en stelmotoren warmtedistr. DN 50
Brunelstraat 77 9404 KB Assen | 56.13.000 | Vloerverwarming algemeen
Brunelstraat 77 9404 KB Assen | 57.21.110 | Dakventilator algemeen
Brunelstraat 77 9404 KB Assen | 57.21.112 | Dakventilator 0,04 - 0,7 m3/s
Brunelstraat 77 9404 KB Assen | 57.21.180 | Afzuigventilator algemeen
Brunelstraat 77 9404 KB Assen | 57.31.110 | Boxventilator algemeen
Brunelstraat 77 9404 KB Assen | 57.71.000 | Luchtbehandelingskast algemeen
Brunelstraat 77 9404 KB Assen | 57.71.132* | Luchtbehandelingskast toevoer V 0,6 - 1,4 m3/s | Holland Heating | KIE ttw 1870 | 1980 | 0,64m³/s
Brunelstraat 77 9404 KB Assen | 58.20.130* | Centrale regelkast cv/lb-installatie | Priva | Blue iD | 2019 | 162 i/o
Brunelstraat 77 9404 KB Assen | 58.20.140* | Centrale regelkast koelinstallatie | ELDON |  | 2016 | ca. 40 i/o
Brunelstraat 77 9404 KB Assen | 58.20.400* | Centraal meld- en bedieningspaneel algemeen | Onbekend | Onbekend | Onbekend | Onbekend
Brunelstraat 77 9404 KB Assen | 61.00.000 | Centrale elektrische voorzieningen algemeen
Brunelstraat 77 9404 KB Assen | 61.51.310* | Laagspanning hoofdverdeelinrichting <10 grp | Holec |  | 1980 | 160A
Brunelstraat 77 9404 KB Assen | 61.51.410 | Laagspanning verdeelinrichting <10 grp
Brunelstraat 77 9404 KB Assen | 61.51.410 | Laagspanning verdeelinrichting <10 grp
Brunelstraat 77 9404 KB Assen | 61.51.410 | Laagspanning verdeelinrichting <10 grp
Brunelstraat 77 9404 KB Assen | 61.51.420 | Laagspanning verdeelinrichting 10-15 grp
Brunelstraat 77 9404 KB Assen | 61.51.420 | Laagspanning verdeelinrichting 10-15 grp
Brunelstraat 77 9404 KB Assen | 61.51.440 | Laagspanning verdeelinrichting 20-30 grp
Brunelstraat 77 9404 KB Assen | 61.51.440 | Laagspanning verdeelinrichting 20-30 grp
Brunelstraat 77 9404 KB Assen | 63.11.301 | Verlichtingsarmaturen algemeen
Brunelstraat 77 9404 KB Assen | 63.11.400 | Lampen algemeen
Brunelstraat 77 9404 KB Assen | 63.24.000 | Calamiteiten decentraal gevoed
Brunelstraat 77 9404 KB Assen | 63.24.100 | Noodverlichtingarmaturen decentraal gevoed
Brunelstraat 77 9404 KB Assen | 63.24.100 | Noodverlichtingarmaturen decentraal gevoed
Brunelstraat 77 9404 KB Assen | 63.24.100 | Noodverlichtingarmaturen decentraal gevoed
Brunelstraat 77 9404 KB Assen | 63.24.100 | Noodverlichtingarmaturen decentraal gevoed
Brunelstraat 77 9404 KB Assen | 63.24.100 | Noodverlichtingarmaturen decentraal gevoed
Brunelstraat 77 9404 KB Assen | 63.24.100 | Noodverlichtingarmaturen decentraal gevoed
Brunelstraat 77 9404 KB Assen | 63.24.200 | Vluchtverlichtingarmaturen decentraal gevoed
Brunelstraat 77 9404 KB Assen | 63.24.200 | Vluchtverlichtingarmaturen decentraal gevoed
Brunelstraat 77 9404 KB Assen | 65.11.110* | Brandmeldinstallatie centrale | Notifier | CFP-800 | Onbekend | Onbekend
Brunelstraat 77 9404 KB Assen | 65.11.190 | Brandmeldinstallatie kabels + appendages
Brunelstraat 77 9404 KB Assen | 65.13.300 | Blusmiddelen decentraal algemeen
Brunelstraat 77 9404 KB Assen | 65.13.310 | Handblusser algemeen
Brunelstraat 77 9404 KB Assen | 65.13.320 | Brandslanghaspel algemeen
Brunelstraat 77 9404 KB Assen | 65.21.410* | Inbraaksignalering centrale algemeen | Interlogix | ATS1201 | 2015 | Onbekend
Brunelstraat 77 9404 KB Assen | 65.21.410* | Inbraaksignalering centrale algemeen | Interlogix | ATS2001 | 2015
Brunelstraat 77 9404 KB Assen | 65.21.490 | Inbraaksignalering kabels + appendages
Brunelstraat 77 9404 KB Assen | 65.35.100 | Gasdetectiesysteem tbv cv kelder
Brunelstraat 77 9404 KB Assen | 65.41.100 | Invalidetoilet noodsignaal
Brunelstraat 77 9404 KB Assen | 73.22.130 | Koelcel inclusief aggregaat algemeen
Brunelstraat 77 9404 KB Assen | 73.22.140 | Vriescel inclusief aggregaat algemeen
Brunelstraat 77 9404 KB Assen | 90.63.230 | Terreinverlichting gevelstraler
Brunelstraat 77 9404 KB Assen | 90.63.230 | Terreinverlichting gevelstraler
Brunelstraat 77 9404 KB Assen | 90.63.320 | Gevel- en plafondarmaturen middelgroot
Brunelstraat 77 9404 KB Assen | 90.63.320 | Gevel- en plafondarmaturen middelgroot
Brunelstraat 77 9404 KB Assen | 90.63.320 | Gevel- en plafondarmaturen middelgroot
C.T. Storkweg 15-17 9403 AG Assen
C.T. Storkweg 15-17 9403 AG Assen | 10.10.110 | Inspectie NEN3140
C.T. Storkweg 15-17 9403 AG Assen | 61.51.200 | Laagspanning (hoofd)verdeelinrichting algemeen
C.T. Storkweg 15-17 9403 AG Assen | 65.13.300 | Blusmiddelen decentraal algemeen
C.T. Storkweg 2 A, B, C 9403 AG Assen
C.T. Storkweg 2 A, B, C 9403 AG Assen | 10.10.110 | Inspectie NEN3140
C.T. Storkweg 2 A, B, C 9403 AG Assen | 31.44.000 | Zonwering algemeen
C.T. Storkweg 2 A, B, C 9403 AG Assen | 51.11.110* | Lokale luchtverhitter direct gestookt < 30 kW | Reznor | Onbekend | Onbekend | Onbekend
C.T. Storkweg 2 A, B, C 9403 AG Assen | 51.21.122* | Atmosf. gasketel staand HR 20 - 50 kW | Nefit | Smartline HR | Onbekend | Onbekend
C.T. Storkweg 2 A, B, C 9403 AG Assen | 51.21.142* | Atmosf. gasketel wand HR 25 - 50 kW | Bosch | 42HRS TOP | Onbekend | 11,4 - 39,1 kW
C.T. Storkweg 2 A, B, C 9403 AG Assen | 51.21.142* | Atmosf. gasketel wand HR 25 - 50 kW | Nefit | SmartLine HR | 2004 | Onbekend
C.T. Storkweg 2 A, B, C 9403 AG Assen | 52.21.100 | Leidingen fecaliënafvoer algemeen
C.T. Storkweg 2 A, B, C 9403 AG Assen | 53.10.000 | Leidingen drinkwaterinstallaties algemeen
C.T. Storkweg 2 A, B, C 9403 AG Assen | 53.21.210 | Voorraadboiler elektrisch < 30 l
C.T. Storkweg 2 A, B, C 9403 AG Assen | 53.21.210 | Voorraadboiler elektrisch < 30 l
C.T. Storkweg 2 A, B, C 9403 AG Assen | 54.10.100 | Leidingen brandstofinstallatie gas algemeen
C.T. Storkweg 2 A, B, C 9403 AG Assen | 55.12.110 | Split systeem enkelvoudig < 3 kW
C.T. Storkweg 2 A, B, C 9403 AG Assen | 56.10.100 | Leidingen cv incl. verw. lichamen+app. algemeen
C.T. Storkweg 2 A, B, C 9403 AG Assen | 56.10.311 | Expansievat cv-installatie 18 -25 liter
C.T. Storkweg 2 A, B, C 9403 AG Assen | 56.10.311 | Expansievat cv-installatie 18 -25 liter
C.T. Storkweg 2 A, B, C 9403 AG Assen | 57.21.110 | Dakventilator algemeen
C.T. Storkweg 2 A, B, C 9403 AG Assen | 57.21.111 | Dakventilator < 0,04 m3/s
C.T. Storkweg 2 A, B, C 9403 AG Assen | 61.00.000 | Centrale elektrische voorzieningen algemeen
C.T. Storkweg 2 A, B, C 9403 AG Assen | 61.51.310* | Laagspanning hoofdverdeelinrichting <10 grp
C.T. Storkweg 2 A, B, C 9403 AG Assen | 61.51.320* | Laagspanning hoofdverdeelinrichting 10-15 grp
C.T. Storkweg 2 A, B, C 9403 AG Assen | 61.51.410 | Laagspanning verdeelinrichting <10 grp
C.T. Storkweg 2 A, B, C 9403 AG Assen | 61.51.410 | Laagspanning verdeelinrichting <10 grp
C.T. Storkweg 2 A, B, C 9403 AG Assen | 61.51.420 | Laagspanning verdeelinrichting 10-15 grp
C.T. Storkweg 2 A, B, C 9403 AG Assen | 61.51.420 | Laagspanning verdeelinrichting 10-15 grp
C.T. Storkweg 2 A, B, C 9403 AG Assen | 61.51.430 | Laagspanning verdeelinrichting 15-20 grp
C.T. Storkweg 2 A, B, C 9403 AG Assen | 65.13.310 | Handblusser algemeen
C.T. Storkweg 2 A, B, C 9403 AG Assen | 65.13.320 | Brandslanghaspel algemeen
C.T. Storkweg 2 A, B, C 9403 AG Assen | 65.21.410* | Inbraaksignalering centrale algemeen | Alarmcom | Sintony 100 | 2002 | Onbekend
C.T. Storkweg 2 A, B, C 9403 AG Assen | 65.21.490 | Inbraaksignalering kabels + appendages
C.T. Storkweg 2 A, B, C 9403 AG Assen | 90.63.310 | Gevel- en plafondarmaturen klein
C.T. Storkweg 6-6A-6B-6C-6D-6E-6G-6 9403 AG Assen
C.T. Storkweg 6-6A-6B-6C-6D-6E-6G-6 9403 AG Assen | 10.10.110 | Inspectie NEN3140
C.T. Storkweg 6-6A-6B-6C-6D-6E-6G-6 9403 AG Assen | 52.21.100 | Leidingen fecaliënafvoer algemeen
C.T. Storkweg 6-6A-6B-6C-6D-6E-6G-6 9403 AG Assen | 53.10.000 | Leidingen drinkwaterinstallaties algemeen
C.T. Storkweg 6-6A-6B-6C-6D-6E-6G-6 9403 AG Assen | 54.10.100 | Leidingen brandstofinstallatie gas algemeen
C.T. Storkweg 6-6A-6B-6C-6D-6E-6G-6 9403 AG Assen | 61.00.000 | Centrale elektrische voorzieningen algemeen
C.T. Storkweg 6-6A-6B-6C-6D-6E-6G-6 9403 AG Assen | 61.51.200 | Laagspanning (hoofd)verdeelinrichting algemeen
C.T. Storkweg 6-6A-6B-6C-6D-6E-6G-6 9403 AG Assen | 61.51.410 | Laagspanning verdeelinrichting <10 grp
C.T. Storkweg 6-6A-6B-6C-6D-6E-6G-6 9403 AG Assen | 61.51.420 | Laagspanning verdeelinrichting 10-15 grp
C.T. Storkweg 6-6A-6B-6C-6D-6E-6G-6 9403 AG Assen | 63.11.301 | Verlichtingsarmaturen algemeen
C.T. Storkweg 6-6A-6B-6C-6D-6E-6G-6 9403 AG Assen | 63.11.400 | Lampen algemeen
C.T. Storkweg 6-6A-6B-6C-6D-6E-6G-6 9403 AG Assen | 63.24.000 | Calamiteiten decentraal gevoed
C.T. Storkweg 6-6A-6B-6C-6D-6E-6G-6 9403 AG Assen | 63.24.200 | Vluchtverlichtingarmaturen decentraal gevoed
C.T. Storkweg 6-6A-6B-6C-6D-6E-6G-6 9403 AG Assen | 65.13.320 | Brandslanghaspel algemeen
De Boomgaard 1-3-5 9408 JA Assen
De Boomgaard 1-3-5 9408 JA Assen | 10.10.110 | Inspectie NEN3140
De Boomgaard 1-3-5 9408 JA Assen | 10.10.120 | Inspectie NEN1006 (keerklepcontrole)
De Boomgaard 1-3-5 9408 JA Assen | 10.30.110 | Keuring SCIOS
De Boomgaard 1-3-5 9408 JA Assen | 51.21.142* | Atmosf. gasketel wand HR 25 - 50 kW | Remeha | Quinta 45 | 2005 | 41,2 kW
De Boomgaard 1-3-5 9408 JA Assen | 51.21.142* | Atmosf. gasketel wand HR 25 - 50 kW | Remeha | Quinta 45 | 2005 | 41,2 kW
De Boomgaard 1-3-5 9408 JA Assen | 51.21.142* | Atmosf. gasketel wand HR 25 - 50 kW | Remeha | Quinta 45 | 2005 | 41,2 kW
De Boomgaard 1-3-5 9408 JA Assen | 51.21.143* | Atmosf. gasketel wand HR 50 - 80 kW | Remeha | Quinta 65 | 2005 | 62 kW
De Boomgaard 1-3-5 9408 JA Assen | 52.21.100 | Leidingen fecaliënafvoer algemeen
De Boomgaard 1-3-5 9408 JA Assen | 53.10.000 | Leidingen drinkwaterinstallaties algemeen
De Boomgaard 1-3-5 9408 JA Assen | 53.10.002* | Legionella-installatie | Rara | Meltronic 850 | 2005 | 2 stuks
De Boomgaard 1-3-5 9408 JA Assen | 53.20.200 | Pompen warm-tapwaterinstallaties algemeen | Biral | WX13 | 2005
De Boomgaard 1-3-5 9408 JA Assen | 53.21.150* | Voorraadboiler direct verwarmd 300 liter | A.O. Smith | Thermo Control BFC 30 N | 2005 | 368 liter
De Boomgaard 1-3-5 9408 JA Assen | 53.21.200 | Voorraadboilers elektrisch algemeen
De Boomgaard 1-3-5 9408 JA Assen | 53.21.210 | Voorraadboiler elektrisch < 30 l
De Boomgaard 1-3-5 9408 JA Assen | 54.10.100 | Leidingen brandstofinstallatie gas algemeen
De Boomgaard 1-3-5 9408 JA Assen | 56.10.100 | Leidingen cv incl. verw. lichamen+app. algemeen
De Boomgaard 1-3-5 9408 JA Assen | 56.10.311 | Expansievat cv-installatie 18 -25 liter |  | Flamco |  | 8/0,5
De Boomgaard 1-3-5 9408 JA Assen | 56.10.316 | Expansievat cv-installatie 200 liter |  | Flamco |  | 200/0,5
De Boomgaard 1-3-5 9408 JA Assen | 56.10.415 | Circulatiepomp warmtedistributie standaard DN 50 | Grundfos | Magna 50-120 F | 2010
De Boomgaard 1-3-5 9408 JA Assen | 56.10.610 | Regelkleppen en stelmotoren warmtedistr. < DN 25
De Boomgaard 1-3-5 9408 JA Assen | 56.10.640 | Regelkleppen en stelmotoren warmtedistr. DN 40
De Boomgaard 1-3-5 9408 JA Assen | 56.10.650 | Regelkleppen en stelmotoren warmtedistr. DN 50
De Boomgaard 1-3-5 9408 JA Assen | 56.13.000 | Vloerverwarming algemeen
De Boomgaard 1-3-5 9408 JA Assen | 57.71.000 | Luchtbehandelingskast algemeen
De Boomgaard 1-3-5 9408 JA Assen | 57.71.112* | Luchtbehandelingskast toevoer 0,6 - 1,4 m3/s | J.E. Stork Air | WHR B9300 BL | 2005 | 3000 m3/h
De Boomgaard 1-3-5 9408 JA Assen | 57.71.212* | Luchtbehandelingskast afvoer 0,6 - 1,4 m3/s | J.E. Stork Air | WHR B9300 BL | 2005 | 3000 m3/h
De Boomgaard 1-3-5 9408 JA Assen | 58.20.400* | Centraal meld- en bedieningspaneel algemeen | Onbekend | Onbekend | Onbekend | Onbekend
De Boomgaard 1-3-5 9408 JA Assen | 61.00.000 | Centrale elektrische voorzieningen algemeen
De Boomgaard 1-3-5 9408 JA Assen | 61.51.200 | Laagspanning (hoofd)verdeelinrichting algemeen
De Boomgaard 1-3-5 9408 JA Assen | 61.51.430 | Laagspanning verdeelinrichting 15-20 grp
De Boomgaard 1-3-5 9408 JA Assen | 61.51.440 | Laagspanning verdeelinrichting 20-30 grp
De Boomgaard 1-3-5 9408 JA Assen | 63.11.400 | Lampen algemeen
De Boomgaard 1-3-5 9408 JA Assen | 63.11.410 | Lamp algemeen groepsremplace |  | LED | 2019
De Boomgaard 1-3-5 9408 JA Assen | 63.24.000 | Calamiteiten decentraal gevoed
De Boomgaard 1-3-5 9408 JA Assen | 63.24.100 | Noodverlichtingarmaturen decentraal gevoed
De Boomgaard 1-3-5 9408 JA Assen | 63.24.200 | Vluchtverlichtingarmaturen decentraal gevoed
De Boomgaard 1-3-5 9408 JA Assen | 65.11.110* | Brandmeldinstallatie centrale | Siemens | FC330A | 2003 | Onbekend
De Boomgaard 1-3-5 9408 JA Assen | 65.11.190 | Brandmeldinstallatie kabels + appendages
De Boomgaard 1-3-5 9408 JA Assen | 65.13.310 | Handblusser algemeen | Ajax | schuim |  | 6 l
De Boomgaard 1-3-5 9408 JA Assen | 65.13.320 | Brandslanghaspel algemeen
De Boomgaard 1-3-5 9408 JA Assen | 65.21.410* | Inbraaksignalering centrale algemeen | Airtech | ATS4001 | circa 2005
De Boomgaard 1-3-5 9408 JA Assen | 65.21.490 | Inbraaksignalering kabels + appendages
De Boomgaard 1-3-5 9408 JA Assen | 90.63.320 | Gevel- en plafondarmaturen middelgroot
De Boomgaard 1-3-5 9408 JA Assen | 90.63.320 | Gevel- en plafondarmaturen middelgroot
De Hoogspanningsweg 2-4 9408 CZ Assen
De Hoogspanningsweg 2-4 9408 CZ Assen | 10.10.110 | Inspectie NEN3140
De Hoogspanningsweg 2-4 9408 CZ Assen | 10.10.120 | Inspectie NEN1006 (keerklepcontrole)
De Hoogspanningsweg 2-4 9408 CZ Assen | 10.30.110 | Keuring SCIOS
De Hoogspanningsweg 2-4 9408 CZ Assen | 51.21.141* | Atmosf. gasketel wand HR < 25 kW | Remeha | Quinta 28c | 2004 | Onbekend
De Hoogspanningsweg 2-4 9408 CZ Assen | 51.21.142* | Atmosf. gasketel wand HR 25 - 50 kW | Sentry | WH42 | 2013 | 42 KW
De Hoogspanningsweg 2-4 9408 CZ Assen | 51.21.144* | Atmosf. gasketel wand HR > 80 kW | Remeha | Quinta 85 | 2003 | 84,2 KW
De Hoogspanningsweg 2-4 9408 CZ Assen | 52.21.100 | Leidingen fecaliënafvoer algemeen
De Hoogspanningsweg 2-4 9408 CZ Assen | 53.10.000 | Leidingen drinkwaterinstallaties algemeen
De Hoogspanningsweg 2-4 9408 CZ Assen | 53.20.100 | Leidingen verwarmd tapwater algemeen
De Hoogspanningsweg 2-4 9408 CZ Assen | 53.20.200 | Pompen warm-tapwaterinstallaties algemeen
De Hoogspanningsweg 2-4 9408 CZ Assen | 53.20.200 | Pompen warm-tapwaterinstallaties algemeen
De Hoogspanningsweg 2-4 9408 CZ Assen | 53.21.117* | Voorraadboiler dir. verw. industrie 300 l | Sentry | ST80 | 2014 | 300 l
De Hoogspanningsweg 2-4 9408 CZ Assen | 53.21.200 | Voorraadboilers elektrisch algemeen
De Hoogspanningsweg 2-4 9408 CZ Assen | 53.21.240 | Voorraadboiler elektrisch 80 l
De Hoogspanningsweg 2-4 9408 CZ Assen | 54.10.100 | Leidingen brandstofinstallatie gas algemeen
De Hoogspanningsweg 2-4 9408 CZ Assen | 56.10.100 | Leidingen cv incl. verw. lichamen+app. algemeen
De Hoogspanningsweg 2-4 9408 CZ Assen | 56.10.311 | Expansievat cv-installatie 18 -25 liter | Cimm |  |  | 18/0,5
De Hoogspanningsweg 2-4 9408 CZ Assen | 56.10.313 | Expansievat cv-installatie 80 liter
De Hoogspanningsweg 2-4 9408 CZ Assen | 56.10.413 | Circulatiepomp warmtedistributie standaard DN 32
De Hoogspanningsweg 2-4 9408 CZ Assen | 57.21.110 | Dakventilator algemeen
De Hoogspanningsweg 2-4 9408 CZ Assen | 57.21.113 | Dakventilator 0,7 - 1,39 m3/s | Stork
De Hoogspanningsweg 2-4 9408 CZ Assen | 57.21.140 | Pijpventilator algemeen
De Hoogspanningsweg 2-4 9408 CZ Assen | 57.31.120 | Boxventilator+WTW algemeen | Brink | Renovent HR
De Hoogspanningsweg 2-4 9408 CZ Assen | 57.51.200 | Luchtkanalen inclusief ornamenten algemeen
De Hoogspanningsweg 2-4 9408 CZ Assen | 57.71.000 | Luchtbehandelingskast algemeen
De Hoogspanningsweg 2-4 9408 CZ Assen | 57.71.352* | WTW installatie balansventilator 0,6-1,4m3/s | Nedair | WTA HR 4000 TYPE A | 2004 | 1,11 m3/s
De Hoogspanningsweg 2-4 9408 CZ Assen | 61.00.000 | Centrale elektrische voorzieningen algemeen
De Hoogspanningsweg 2-4 9408 CZ Assen | 61.51.200 | Laagspanning (hoofd)verdeelinrichting algemeen
De Hoogspanningsweg 2-4 9408 CZ Assen | 61.51.410 | Laagspanning verdeelinrichting <10 grp
De Hoogspanningsweg 2-4 9408 CZ Assen | 61.51.410 | Laagspanning verdeelinrichting <10 grp
De Hoogspanningsweg 2-4 9408 CZ Assen | 61.51.440 | Laagspanning verdeelinrichting 20-30 grp
De Hoogspanningsweg 2-4 9408 CZ Assen | 63.11.301 | Verlichtingsarmaturen algemeen
De Hoogspanningsweg 2-4 9408 CZ Assen | 63.11.400 | Lampen algemeen
De Hoogspanningsweg 2-4 9408 CZ Assen | 63.24.000 | Calamiteiten decentraal gevoed
De Hoogspanningsweg 2-4 9408 CZ Assen | 63.24.000 | Calamiteiten decentraal gevoed
De Hoogspanningsweg 2-4 9408 CZ Assen | 63.24.000 | Calamiteiten decentraal gevoed
De Hoogspanningsweg 2-4 9408 CZ Assen | 63.24.100 | Noodverlichtingarmaturen decentraal gevoed
De Hoogspanningsweg 2-4 9408 CZ Assen | 63.24.100 | Noodverlichtingarmaturen decentraal gevoed
De Hoogspanningsweg 2-4 9408 CZ Assen | 63.24.100 | Noodverlichtingarmaturen decentraal gevoed
De Hoogspanningsweg 2-4 9408 CZ Assen | 63.24.200 | Vluchtverlichtingarmaturen decentraal gevoed
De Hoogspanningsweg 2-4 9408 CZ Assen | 63.24.200 | Vluchtverlichtingarmaturen decentraal gevoed
De Hoogspanningsweg 2-4 9408 CZ Assen | 65.11.110* | Brandmeldinstallatie centrale | Siemens | FC10 | 2004 | 4 zones
De Hoogspanningsweg 2-4 9408 CZ Assen | 65.11.190 | Brandmeldinstallatie kabels + appendages
De Hoogspanningsweg 2-4 9408 CZ Assen | 65.13.310 | Handblusser algemeen
De Hoogspanningsweg 2-4 9408 CZ Assen | 65.13.320 | Brandslanghaspel algemeen
De Hoogspanningsweg 2-4 9408 CZ Assen | 65.13.330 | Blusdeken algemeen
De Hoogspanningsweg 2-4 9408 CZ Assen | 65.21.410* | Inbraaksignalering centrale algemeen | Onbekend | Onbekend | Onbekend | Onbekend
De Hoogspanningsweg 2-4 9408 CZ Assen | 65.21.490 | Inbraaksignalering kabels + appendages
De Hoogspanningsweg 2-4 9408 CZ Assen | 65.41.100 | Invalidetoilet noodsignaal
De Hoogspanningsweg 2-4 9408 CZ Assen | 90.63.310 | Gevel- en plafondarmaturen klein
De Hoogspanningsweg 2-4 9408 CZ Assen | 90.63.310 | Gevel- en plafondarmaturen klein
De Hoogspanningsweg 2-4 9408 CZ Assen | 90.63.310 | Gevel- en plafondarmaturen klein
De Hoogspanningsweg 6 9408 CZ Assen
De Hoogspanningsweg 6 9408 CZ Assen | 10.10.110 | Inspectie NEN3140
De Hoogspanningsweg 6 9408 CZ Assen | 10.10.120 | Inspectie NEN1006 (keerklepcontrole)
De Hoogspanningsweg 6 9408 CZ Assen | 10.30.110 | Keuring SCIOS
De Hoogspanningsweg 6 9408 CZ Assen | 51.21.142* | Atmosf. gasketel wand HR 25 - 50 kW | Remeha | Quinta Pro 45 | 2014 | 41,2 kW
De Hoogspanningsweg 6 9408 CZ Assen | 51.21.142* | Atmosf. gasketel wand HR 25 - 50 kW | Remeha | Quinta Pro 45 | 2014 | 45 kW
De Hoogspanningsweg 6 9408 CZ Assen | 51.21.142* | Atmosf. gasketel wand HR 25 - 50 kW | Remeha | Quinta Pro 45 | 2014 | 41,2 kW
De Hoogspanningsweg 6 9408 CZ Assen | 51.21.142* | Atmosf. gasketel wand HR 25 - 50 kW | Remeha | Quinta Pro 45 | 2014 | 41,2 kW
De Hoogspanningsweg 6 9408 CZ Assen | 51.21.143* | Atmosf. gasketel wand HR 50 - 80 kW | Remeha | Quinta 65 | 2004 | 61 kW
De Hoogspanningsweg 6 9408 CZ Assen | 52.21.100 | Leidingen fecaliënafvoer algemeen
De Hoogspanningsweg 6 9408 CZ Assen | 53.10.000 | Leidingen drinkwaterinstallaties algemeen
De Hoogspanningsweg 6 9408 CZ Assen | 53.10.002* | Legionella-installatie |  |  | 2014
De Hoogspanningsweg 6 9408 CZ Assen | 53.10.002* | Legionella-installatie | Flamco | TAP-12B | 2018
De Hoogspanningsweg 6 9408 CZ Assen | 53.10.002* | Legionella-installatie |  |  | 2004
De Hoogspanningsweg 6 9408 CZ Assen | 53.10.002* | Legionella-installatie |  |  | 2014
De Hoogspanningsweg 6 9408 CZ Assen | 53.10.002* | Legionella-installatie | Flamco | TAP-12B | 2018
De Hoogspanningsweg 6 9408 CZ Assen | 53.20.100 | Leidingen verwarmd tapwater algemeen
De Hoogspanningsweg 6 9408 CZ Assen | 53.20.200 | Pompen warm-tapwaterinstallaties algemeen | Grundfos | UP 20-30 n 150
De Hoogspanningsweg 6 9408 CZ Assen | 53.22.130* | Voorraadboiler indirect verwarmd 500 l | De Jong | M-500/855-0438 | 2014 | 500 l
De Hoogspanningsweg 6 9408 CZ Assen | 53.22.130* | Voorraadboiler indirect verwarmd 500 l | De Jong | M-500/855-0438 | 2014 | 500 l
De Hoogspanningsweg 6 9408 CZ Assen | 53.23.120 | Badgeiser | Remeha | Sentry WH 42 | 2004
De Hoogspanningsweg 6 9408 CZ Assen | 54.10.100 | Leidingen brandstofinstallatie gas algemeen
De Hoogspanningsweg 6 9408 CZ Assen | 56.10.100 | Leidingen cv incl. verw. lichamen+app. algemeen
De Hoogspanningsweg 6 9408 CZ Assen | 56.10.311 | Expansievat cv-installatie 18 -25 liter
De Hoogspanningsweg 6 9408 CZ Assen | 56.10.311 | Expansievat cv-installatie 18 -25 liter
De Hoogspanningsweg 6 9408 CZ Assen | 56.10.312 | Expansievat cv-installatie 35 - 50 liter
De Hoogspanningsweg 6 9408 CZ Assen | 56.10.312 | Expansievat cv-installatie 35 - 50 liter
De Hoogspanningsweg 6 9408 CZ Assen | 56.10.422 | Circulatiepomp warmtedistr. toerengeregeld DN 25 | Grundfos | UPm2 25-70 130 | 2014
De Hoogspanningsweg 6 9408 CZ Assen | 57.21.110 | Dakventilator algemeen
De Hoogspanningsweg 6 9408 CZ Assen | 57.21.112 | Dakventilator 0,04 - 0,7 m3/s
De Hoogspanningsweg 6 9408 CZ Assen | 57.21.112 | Dakventilator 0,04 - 0,7 m3/s
De Hoogspanningsweg 6 9408 CZ Assen | 57.21.113 | Dakventilator 0,7 - 1,39 m3/s | Zehnder | MX320 + WS | 2020
De Hoogspanningsweg 6 9408 CZ Assen | 57.21.140 | Pijpventilator algemeen | StorkAir |  | 2004
De Hoogspanningsweg 6 9408 CZ Assen | 57.21.170 | Toevoerventilator algemeen | System Air | MUB 025 355EC | 2014 | 0,43 kW
De Hoogspanningsweg 6 9408 CZ Assen | 57.31.120 | Boxventilator+WTW algemeen | J.E. Storkair | WHR 930 Basis L BH | 2014
De Hoogspanningsweg 6 9408 CZ Assen | 57.51.200 | Luchtkanalen inclusief ornamenten algemeen
De Hoogspanningsweg 6 9408 CZ Assen | 57.71.000 | Luchtbehandelingskast algemeen
De Hoogspanningsweg 6 9408 CZ Assen | 57.71.352* | WTW installatie balansventilator 0,6-1,4m3/s | Nedair | WTA HR 4000 TYPE A | 2004 | 1,11 m3/s
De Hoogspanningsweg 6 9408 CZ Assen | 61.00.000 | Centrale elektrische voorzieningen algemeen
De Hoogspanningsweg 6 9408 CZ Assen | 61.51.310* | Laagspanning hoofdverdeelinrichting <10 grp | Holec | Onbekend | 2004 | 3 groepen
De Hoogspanningsweg 6 9408 CZ Assen | 61.51.450 | Laagspanning verdeelinrichting 30-40 grp
De Hoogspanningsweg 6 9408 CZ Assen | 63.11.301 | Verlichtingsarmaturen algemeen
De Hoogspanningsweg 6 9408 CZ Assen | 63.11.400 | Lampen algemeen
De Hoogspanningsweg 6 9408 CZ Assen | 63.24.000 | Calamiteiten decentraal gevoed
De Hoogspanningsweg 6 9408 CZ Assen | 63.24.000 | Calamiteiten decentraal gevoed
De Hoogspanningsweg 6 9408 CZ Assen | 63.24.000 | Calamiteiten decentraal gevoed
De Hoogspanningsweg 6 9408 CZ Assen | 63.24.000 | Calamiteiten decentraal gevoed
De Hoogspanningsweg 6 9408 CZ Assen | 63.24.100 | Noodverlichtingarmaturen decentraal gevoed
De Hoogspanningsweg 6 9408 CZ Assen | 63.24.100 | Noodverlichtingarmaturen decentraal gevoed
De Hoogspanningsweg 6 9408 CZ Assen | 63.24.100 | Noodverlichtingarmaturen decentraal gevoed
De Hoogspanningsweg 6 9408 CZ Assen | 63.24.100 | Noodverlichtingarmaturen decentraal gevoed
De Hoogspanningsweg 6 9408 CZ Assen | 63.24.200 | Vluchtverlichtingarmaturen decentraal gevoed
De Hoogspanningsweg 6 9408 CZ Assen | 63.24.200 | Vluchtverlichtingarmaturen decentraal gevoed
De Hoogspanningsweg 6 9408 CZ Assen | 63.24.200 | Vluchtverlichtingarmaturen decentraal gevoed
De Hoogspanningsweg 6 9408 CZ Assen | 65.11.110* | Brandmeldinstallatie centrale | Siemens | TSL | 2014
De Hoogspanningsweg 6 9408 CZ Assen | 65.11.190 | Brandmeldinstallatie kabels + appendages
De Hoogspanningsweg 6 9408 CZ Assen | 65.13.310 | Handblusser algemeen
De Hoogspanningsweg 6 9408 CZ Assen | 65.13.320 | Brandslanghaspel algemeen
De Hoogspanningsweg 6 9408 CZ Assen | 65.13.330 | Blusdeken algemeen
De Hoogspanningsweg 6 9408 CZ Assen | 65.21.410* | Inbraaksignalering centrale algemeen | Ademco Microtech | Galaxy 60 C052
De Hoogspanningsweg 6 9408 CZ Assen | 65.21.490 | Inbraaksignalering kabels + appendages
De Hoogspanningsweg 6 9408 CZ Assen | 65.22.160 | Toegangscontrole stand-alone codeslot
De Hoogspanningsweg 6 9408 CZ Assen | 65.41.100 | Invalidetoilet noodsignaal
De Hoogspanningsweg 6 9408 CZ Assen | 90.63.310 | Gevel- en plafondarmaturen klein
De Hoogspanningsweg 6 9408 CZ Assen | 90.63.320 | Gevel- en plafondarmaturen middelgroot
De Hoogspanningsweg 6 9408 CZ Assen | 90.63.320 | Gevel- en plafondarmaturen middelgroot
De Hoogspanningsweg 6 9408 CZ Assen | 90.63.320 | Gevel- en plafondarmaturen middelgroot
De Hoogspanningsweg 6 9408 CZ Assen | 90.63.320 | Gevel- en plafondarmaturen middelgroot
Dijkveldpad 1 9403 TC Assen
Dijkveldpad 1 9403 TC Assen | 10.10.110 | Inspectie NEN3140
Dijkveldpad 1 9403 TC Assen | 10.10.110 | Inspectie NEN3140
Dijkveldpad 1 9403 TC Assen | 31.44.000 | Zonwering algemeen
Dijkveldpad 1 9403 TC Assen | 52.21.100 | Leidingen fecaliënafvoer algemeen
Dijkveldpad 1 9403 TC Assen | 52.21.100 | Leidingen fecaliënafvoer algemeen
Dijkveldpad 1 9403 TC Assen | 53.10.000 | Leidingen drinkwaterinstallaties algemeen
Dijkveldpad 1 9403 TC Assen | 53.10.000 | Leidingen drinkwaterinstallaties algemeen
Dijkveldpad 1 9403 TC Assen | 53.20.100 | Leidingen verwarmd tapwater algemeen
Dijkveldpad 1 9403 TC Assen | 53.21.210 | Voorraadboiler elektrisch < 30 l
Dijkveldpad 1 9403 TC Assen | 53.21.250 | Voorraadboiler elektrisch 120 l
Dijkveldpad 1 9403 TC Assen | 56.10.100 | Leidingen cv incl. verw. lichamen+app. algemeen
Dijkveldpad 1 9403 TC Assen | 57.21.110 | Dakventilator algemeen
Dijkveldpad 1 9403 TC Assen | 57.21.110 | Dakventilator algemeen
Dijkveldpad 1 9403 TC Assen | 57.21.180 | Afzuigventilator algemeen
Dijkveldpad 1 9403 TC Assen | 57.21.180 | Afzuigventilator algemeen
Dijkveldpad 1 9403 TC Assen | 61.00.000 | Centrale elektrische voorzieningen algemeen
Dijkveldpad 1 9403 TC Assen | 61.00.000 | Centrale elektrische voorzieningen algemeen
Dijkveldpad 1 9403 TC Assen | 61.51.410 | Laagspanning verdeelinrichting <10 grp
Dijkveldpad 1 9403 TC Assen | 61.51.410 | Laagspanning verdeelinrichting <10 grp
Dijkveldpad 1 9403 TC Assen | 62.21.420 | Elektrische verwarming ribbenbuiskachel
Dijkveldpad 1 9403 TC Assen | 62.21.420 | Elektrische verwarming ribbenbuiskachel
Dijkveldpad 1 9403 TC Assen | 63.11.301 | Verlichtingsarmaturen algemeen
Dijkveldpad 1 9403 TC Assen | 63.11.301 | Verlichtingsarmaturen algemeen
Dijkveldpad 1 9403 TC Assen | 63.11.400 | Lampen algemeen
Dijkveldpad 1 9403 TC Assen | 63.11.400 | Lampen algemeen
Dijkveldpad 1 9403 TC Assen | 90.63.310 | Gevel- en plafondarmaturen klein
Dijkveldpad 1 9403 TC Assen | 90.63.310 | Gevel- en plafondarmaturen klein
Dotterbloemstraat 169 9404 GK Assen
Dotterbloemstraat 169 9404 GK Assen | 10.10.110 | Inspectie NEN3140
Dotterbloemstraat 169 9404 GK Assen | 51.20.100 | Opstellings-/stookruimte algemeen
Dotterbloemstraat 169 9404 GK Assen | 51.21.144* | Atmosf. gasketel wand HR > 80 kW | Remeha | Quinta Pro | 2009 | Onbekend
Dotterbloemstraat 169 9404 GK Assen | 52.21.100 | Leidingen fecaliënafvoer algemeen
Dotterbloemstraat 169 9404 GK Assen | 53.10.000 | Leidingen drinkwaterinstallaties algemeen
Dotterbloemstraat 169 9404 GK Assen | 53.21.210 | Voorraadboiler elektrisch < 30 l
Dotterbloemstraat 169 9404 GK Assen | 53.21.210 | Voorraadboiler elektrisch < 30 l
Dotterbloemstraat 169 9404 GK Assen | 54.10.100 | Leidingen brandstofinstallatie gas algemeen
Dotterbloemstraat 169 9404 GK Assen | 56.10.100 | Leidingen cv incl. verw. lichamen+app. algemeen
Dotterbloemstraat 169 9404 GK Assen | 56.10.312 | Expansievat cv-installatie 35 - 50 liter | Flamco | Flexcon |  | 50/0,5
Dotterbloemstraat 169 9404 GK Assen | 56.10.412 | Circulatiepomp warmtedistributie standaard DN 25 | Grundfos | UPS 25-8- 130
Dotterbloemstraat 169 9404 GK Assen | 56.10.424 | Circulatiepomp warmtedistr. toerengeregeld DN 40 | Wilo | Stratos 40/1-4 | 2013
Dotterbloemstraat 169 9404 GK Assen | 61.00.000 | Centrale elektrische voorzieningen algemeen
Dotterbloemstraat 169 9404 GK Assen | 61.51.310* | Laagspanning hoofdverdeelinrichting <10 grp | Holec HH | Onbekend | Onbekend | Onbekend
Dotterbloemstraat 169 9404 GK Assen | 63.11.301 | Verlichtingsarmaturen algemeen
Dotterbloemstraat 169 9404 GK Assen | 63.11.400 | Lampen algemeen
Dotterbloemstraat 169 9404 GK Assen | 63.24.000 | Calamiteiten decentraal gevoed
Dotterbloemstraat 169 9404 GK Assen | 63.24.200 | Vluchtverlichtingarmaturen decentraal gevoed
Dotterbloemstraat 169 9404 GK Assen | 65.13.310 | Handblusser algemeen
Dotterbloemstraat 169 9404 GK Assen | 65.13.320 | Brandslanghaspel algemeen
Dotterbloemstraat 169 9404 GK Assen | 90.63.230 | Terreinverlichting gevelstraler
Dotterbloemstraat 169 9404 GK Assen | 90.63.230 | Terreinverlichting gevelstraler
Dr. A.F. Philipsweg 19 9403 AC Assen
Dr. A.F. Philipsweg 19 9403 AC Assen | 10.10.110 | Inspectie NEN3140
Dr. A.F. Philipsweg 19 9403 AC Assen | 51.11.120* | Lokale luchtverhitter direct gestookt 30 - 60 kW | Winter warm | WSP 47 A-H/L | 2000 | 51,7 Kw
Dr. A.F. Philipsweg 19 9403 AC Assen | 51.21.132* | Atmosf. gasketel wand VR 25 - 50 kW | Bosch | 25 VRC of 29 VRC | Onbekend | 25 of 29 kW
Dr. A.F. Philipsweg 19 9403 AC Assen | 51.21.141* | Atmosf. gasketel wand HR < 25 kW | Remeha | Avanta 24c | 2009 | 24 kW
Dr. A.F. Philipsweg 19 9403 AC Assen | 51.24.100 | Rookgasafvoer algemeen
Dr. A.F. Philipsweg 19 9403 AC Assen | 52.21.100 | Leidingen fecaliënafvoer algemeen
Dr. A.F. Philipsweg 19 9403 AC Assen | 53.10.000 | Leidingen drinkwaterinstallaties algemeen
Dr. A.F. Philipsweg 19 9403 AC Assen | 53.21.210 | Voorraadboiler elektrisch < 30 l
Dr. A.F. Philipsweg 19 9403 AC Assen | 54.10.100 | Leidingen brandstofinstallatie gas algemeen
Dr. A.F. Philipsweg 19 9403 AC Assen | 55.12.110 | Split systeem enkelvoudig < 3 kW
Dr. A.F. Philipsweg 19 9403 AC Assen | 56.10.100 | Leidingen cv incl. verw. lichamen+app. algemeen
Dr. A.F. Philipsweg 19 9403 AC Assen | 56.10.311 | Expansievat cv-installatie 18 -25 liter
Dr. A.F. Philipsweg 19 9403 AC Assen | 61.00.000 | Centrale elektrische voorzieningen algemeen
Dr. A.F. Philipsweg 19 9403 AC Assen | 61.51.430 | Laagspanning verdeelinrichting 15-20 grp
Dr. A.F. Philipsweg 19 9403 AC Assen | 63.11.301 | Verlichtingsarmaturen algemeen
Dr. A.F. Philipsweg 19 9403 AC Assen | 65.13.320 | Brandslanghaspel algemeen
Dr. A.F. Philipsweg 19 9403 AC Assen | 65.21.410* | Inbraaksignalering centrale algemeen
Dr. A.F. Philipsweg 19 9403 AC Assen | 65.21.490 | Inbraaksignalering kabels + appendages
Dr. A.F. Philipsweg 19 9403 AC Assen | 90.63.320 | Gevel- en plafondarmaturen middelgroot
Dr. A.F. Philipsweg 23 9403 AC Assen
Dr. A.F. Philipsweg 23 9403 AC Assen | 10.10.110 | Inspectie NEN3140
Dr. A.F. Philipsweg 23 9403 AC Assen | 61.51.200 | Laagspanning (hoofd)verdeelinrichting algemeen
Dr. A.F. Philipsweg 23 9403 AC Assen | 65.13.300 | Blusmiddelen decentraal algemeen
Dr. A.F. Philipsweg 23 9403 AC Assen | 65.13.320 | Brandslanghaspel algemeen
Dr. A.F. Philipsweg 67 9403 AD Assen
Dr. A.F. Philipsweg 67 9403 AD Assen | 10.10.110 | Inspectie NEN3140
Dr. A.F. Philipsweg 67 9403 AD Assen | 55.12.110 | Split systeem enkelvoudig < 3 kW
Dr. A.F. Philipsweg 67 9403 AD Assen | 61.00.000 | Centrale elektrische voorzieningen algemeen
Dr. A.F. Philipsweg 67 9403 AD Assen | 61.51.410 | Laagspanning verdeelinrichting <10 grp
Dr. A.F. Philipsweg 67 9403 AD Assen | 61.51.410 | Laagspanning verdeelinrichting <10 grp
Dr. A.F. Philipsweg 67 9403 AD Assen | 63.11.301 | Verlichtingsarmaturen algemeen
Dr. A.F. Philipsweg 67 9403 AD Assen | 63.11.400 | Lampen algemeen
Dr. A.F. Philipsweg 67 9403 AD Assen | 65.13.310 | Handblusser algemeen
Dr. A.F. Philipsweg 67 9403 AD Assen | 90.63.230 | Terreinverlichting gevelstraler
Dr. A.F. Philipsweg 67 9403 AD Assen | 90.63.290 | Terreinverlichting armaturen diversen
Dr. A.F. Philipsweg 67 9403 AD Assen | 90.63.310 | Gevel- en plafondarmaturen klein
Dr. A.F. Philipsweg 67 9403 AD Assen | 90.63.320 | Gevel- en plafondarmaturen middelgroot
Dr. A.F. Philipsweg 67 9403 AD Assen | 90.63.320 | Gevel- en plafondarmaturen middelgroot
Dr. A.F. Philipsweg 67 9403 AD Assen | 90.63.320 | Gevel- en plafondarmaturen middelgroot
Dr. A.F. Philipsweg 69 9403 AD Assen
Dr. A.F. Philipsweg 69 9403 AD Assen | 10.10.110 | Inspectie NEN3140
Dr. A.F. Philipsweg 69 9403 AD Assen | 10.10.110 | Inspectie NEN3140
Dr. A.F. Philipsweg 69 9403 AD Assen | 10.10.110 | Inspectie NEN3140
Dr. A.F. Philipsweg 69 9403 AD Assen | 10.10.110 | Inspectie NEN3140
Dr. A.F. Philipsweg 69 9403 AD Assen | 51.11.110* | Lokale luchtverhitter direct gestookt < 30 kW | Reznor | EURO-T 2531 A | 2011 | 28,8 kW
Dr. A.F. Philipsweg 69 9403 AD Assen | 51.11.110* | Lokale luchtverhitter direct gestookt < 30 kW | Mark
Dr. A.F. Philipsweg 69 9403 AD Assen | 51.11.120* | Lokale luchtverhitter direct gestookt 30 - 60 kW | Premix | XR10-60 | 2013 | 60 kW max.
Dr. A.F. Philipsweg 69 9403 AD Assen | 51.11.130* | Lokale luchtverhitter direct gestookt 60 - 130 kW | REZNOR | UDSA 100-2 | 2008 | 97 kW
Dr. A.F. Philipsweg 69 9403 AD Assen | 51.21.142* | Atmosf. gasketel wand HR 25 - 50 kW | Remeha | Calenta 40 C | 2013 | 39 kW
Dr. A.F. Philipsweg 69 9403 AD Assen | 52.21.100 | Leidingen fecaliënafvoer algemeen
Dr. A.F. Philipsweg 69 9403 AD Assen | 52.21.100 | Leidingen fecaliënafvoer algemeen
Dr. A.F. Philipsweg 69 9403 AD Assen | 52.21.100 | Leidingen fecaliënafvoer algemeen
Dr. A.F. Philipsweg 69 9403 AD Assen | 53.10.000 | Leidingen drinkwaterinstallaties algemeen
Dr. A.F. Philipsweg 69 9403 AD Assen | 53.10.000 | Leidingen drinkwaterinstallaties algemeen
Dr. A.F. Philipsweg 69 9403 AD Assen | 53.10.000 | Leidingen drinkwaterinstallaties algemeen
Dr. A.F. Philipsweg 69 9403 AD Assen | 53.21.260 | Voorraadboiler elektrisch 150 l | Remeha | Aqua 150/40 | 2013 | 150 l
Dr. A.F. Philipsweg 69 9403 AD Assen | 53.22.130* | Voorraadboiler indirect verwarmd 500 l | Stiebel Eltron | SHW 300 S | 2000 | 300 liter
Dr. A.F. Philipsweg 69 9403 AD Assen | 54.10.100 | Leidingen brandstofinstallatie gas algemeen
Dr. A.F. Philipsweg 69 9403 AD Assen | 54.10.100 | Leidingen brandstofinstallatie gas algemeen
Dr. A.F. Philipsweg 69 9403 AD Assen | 56.10.100 | Leidingen cv incl. verw. lichamen+app. algemeen
Dr. A.F. Philipsweg 69 9403 AD Assen | 56.10.311 | Expansievat cv-installatie 18 -25 liter | Flamco | Flexcon | 2013 | 25/0,5
Dr. A.F. Philipsweg 69 9403 AD Assen | 56.10.620 | Regelkleppen en stelmotoren warmtedistr. DN 25 | Honeywell | VC8610-04
Dr. A.F. Philipsweg 69 9403 AD Assen | 57.21.110 | Dakventilator algemeen
Dr. A.F. Philipsweg 69 9403 AD Assen | 57.21.110 | Dakventilator algemeen
Dr. A.F. Philipsweg 69 9403 AD Assen | 57.21.112 | Dakventilator 0,04 - 0,7 m3/s
Dr. A.F. Philipsweg 69 9403 AD Assen | 57.21.112 | Dakventilator 0,04 - 0,7 m3/s
Dr. A.F. Philipsweg 69 9403 AD Assen | 57.21.140 | Pijpventilator algemeen
Dr. A.F. Philipsweg 69 9403 AD Assen | 57.21.200 | Centrifugaal ventilator algemeen
Dr. A.F. Philipsweg 69 9403 AD Assen | 57.71.690* | Luchtbehandeling diversen | Aerial | BlueDry AD 420 | 2013 | onbekend
Dr. A.F. Philipsweg 69 9403 AD Assen | 61.00.000 | Centrale elektrische voorzieningen algemeen
Dr. A.F. Philipsweg 69 9403 AD Assen | 61.00.000 | Centrale elektrische voorzieningen algemeen
Dr. A.F. Philipsweg 69 9403 AD Assen | 61.00.000 | Centrale elektrische voorzieningen algemeen
Dr. A.F. Philipsweg 69 9403 AD Assen | 61.00.000 | Centrale elektrische voorzieningen algemeen
Dr. A.F. Philipsweg 69 9403 AD Assen | 61.51.310* | Laagspanning hoofdverdeelinrichting <10 grp | Onbekend | Onbekend | Onbekend | 4 groepen
Dr. A.F. Philipsweg 69 9403 AD Assen | 61.51.410 | Laagspanning verdeelinrichting <10 grp
Dr. A.F. Philipsweg 69 9403 AD Assen | 61.51.410 | Laagspanning verdeelinrichting <10 grp
Dr. A.F. Philipsweg 69 9403 AD Assen | 61.51.410 | Laagspanning verdeelinrichting <10 grp
Dr. A.F. Philipsweg 69 9403 AD Assen | 61.51.410 | Laagspanning verdeelinrichting <10 grp
Dr. A.F. Philipsweg 69 9403 AD Assen | 61.51.410 | Laagspanning verdeelinrichting <10 grp
Dr. A.F. Philipsweg 69 9403 AD Assen | 61.51.410 | Laagspanning verdeelinrichting <10 grp
Dr. A.F. Philipsweg 69 9403 AD Assen | 61.51.410 | Laagspanning verdeelinrichting <10 grp
Dr. A.F. Philipsweg 69 9403 AD Assen | 61.51.430 | Laagspanning verdeelinrichting 15-20 grp
Dr. A.F. Philipsweg 69 9403 AD Assen | 61.51.430 | Laagspanning verdeelinrichting 15-20 grp
Dr. A.F. Philipsweg 69 9403 AD Assen | 62.21.410 | Elektrische verwarming plaatradiator elektrisch
Dr. A.F. Philipsweg 69 9403 AD Assen | 63.11.301 | Verlichtingsarmaturen algemeen
Dr. A.F. Philipsweg 69 9403 AD Assen | 63.11.301 | Verlichtingsarmaturen algemeen
Dr. A.F. Philipsweg 69 9403 AD Assen | 63.11.301 | Verlichtingsarmaturen algemeen
Dr. A.F. Philipsweg 69 9403 AD Assen | 63.11.301 | Verlichtingsarmaturen algemeen
Dr. A.F. Philipsweg 69 9403 AD Assen | 63.11.400 | Lampen algemeen
Dr. A.F. Philipsweg 69 9403 AD Assen | 63.11.400 | Lampen algemeen
Dr. A.F. Philipsweg 69 9403 AD Assen | 63.11.400 | Lampen algemeen
Dr. A.F. Philipsweg 69 9403 AD Assen | 63.11.400 | Lampen algemeen
Dr. A.F. Philipsweg 69 9403 AD Assen | 63.24.000 | Calamiteiten decentraal gevoed
Dr. A.F. Philipsweg 69 9403 AD Assen | 63.24.100 | Noodverlichtingarmaturen decentraal gevoed
Dr. A.F. Philipsweg 69 9403 AD Assen | 63.24.200 | Vluchtverlichtingarmaturen decentraal gevoed
Dr. A.F. Philipsweg 69 9403 AD Assen | 65.13.310 | Handblusser algemeen
Dr. A.F. Philipsweg 69 9403 AD Assen | 65.13.310 | Handblusser algemeen
Dr. A.F. Philipsweg 69 9403 AD Assen | 65.13.310 | Handblusser algemeen
Dr. A.F. Philipsweg 69 9403 AD Assen | 65.13.320 | Brandslanghaspel algemeen
Dr. A.F. Philipsweg 69 9403 AD Assen | 65.13.320 | Brandslanghaspel algemeen
Dr. A.F. Philipsweg 69 9403 AD Assen | 65.21.410* | Inbraaksignalering centrale algemeen
Dr. A.F. Philipsweg 69 9403 AD Assen | 65.21.410* | Inbraaksignalering centrale algemeen
Dr. A.F. Philipsweg 69 9403 AD Assen | 65.21.410* | Inbraaksignalering centrale algemeen
Dr. A.F. Philipsweg 69 9403 AD Assen | 65.21.410* | Inbraaksignalering centrale algemeen
Dr. A.F. Philipsweg 69 9403 AD Assen | 65.21.490 | Inbraaksignalering kabels + appendages
Dr. A.F. Philipsweg 69 9403 AD Assen | 65.21.490 | Inbraaksignalering kabels + appendages
Dr. A.F. Philipsweg 69 9403 AD Assen | 65.22.140 | Toegangscontrole kaartlezers
Dr. A.F. Philipsweg 69 9403 AD Assen | 90.63.230 | Terreinverlichting gevelstraler
Dr. A.F. Philipsweg 69 9403 AD Assen | 90.63.230 | Terreinverlichting gevelstraler
Dr. A.F. Philipsweg 69 9403 AD Assen | 90.63.310 | Gevel- en plafondarmaturen klein
Dr. A.F. Philipsweg 69 9403 AD Assen | 90.63.310 | Gevel- en plafondarmaturen klein
Dr. A.F. Philipsweg 69 9403 AD Assen | 90.63.310 | Gevel- en plafondarmaturen klein
Dr. A.F. Philipsweg 69 9403 AD Assen | 90.63.310 | Gevel- en plafondarmaturen klein
Dr. A.F. Philipsweg 69 9403 AD Assen | 90.63.310 | Gevel- en plafondarmaturen klein
Dr. A.F. Philipsweg 69 9403 AD Assen | 90.63.320 | Gevel- en plafondarmaturen middelgroot
Dr. A.F. Philipsweg 69 9403 AD Assen | 90.63.330 | Gevel- en plafondarmaturen groot
Dr. A.F. Philipsweg 69 9403 AD Assen | 90.63.330 | Gevel- en plafondarmaturen groot
Dr. A.F. Philipsweg 69 9403 AD Assen | 90.63.330 | Gevel- en plafondarmaturen groot
Dr. A.F. Philipsweg 69 9403 Assen
Dr. A.F. Philipsweg 69 9403 Assen | 65.22.140 | Toegangscontrole kaartlezers
Dr. A.F. Philipsweg 69 9403 Assen | 90.34.220* | Schuifpoorten algem. elektrisch
Dr. A.F. Philipsweg 69 9403 Assen | 90.34.220* | Schuifpoorten algem. elektrisch
Dr. A.F. Philipsweg 69 9403 Assen | 90.34.320* | Slagbomen algemeen elektrisch
Dr. A.F. Philipsweg 69 9403 Assen | 90.34.320* | Slagbomen algemeen elektrisch
Dr. A.F. Philipsweg 69 9403 Assen | 90.63.240 | Terreinverlichting lantaarnpaal incl. paal
Dr. A.F. Philipsweg 69 9403 Assen | 90.63.260 | Terreinverlichting lichtmast incl. lichtmast
Echtenstaat 61 9402 JB Assen
Echtenstaat 61 9402 JB Assen | 10.10.110 | Inspectie NEN3140
Echtenstaat 61 9402 JB Assen | 51.21.143* | Atmosf. gasketel wand HR 50 - 80 kW | Remeha | Quinta PRO 65 | 2010 | 61 kW
Echtenstaat 61 9402 JB Assen | 51.24.100 | Rookgasafvoer algemeen
Echtenstaat 61 9402 JB Assen | 52.21.100 | Leidingen fecaliënafvoer algemeen
Echtenstaat 61 9402 JB Assen | 52.36.110 | Dompelpomp afvalwater
Echtenstaat 61 9402 JB Assen | 53.10.000 | Leidingen drinkwaterinstallaties algemeen
Echtenstaat 61 9402 JB Assen | 53.23.110 | Keukengeiser
Echtenstaat 61 9402 JB Assen | 54.10.100 | Leidingen brandstofinstallatie gas algemeen
Echtenstaat 61 9402 JB Assen | 56.10.100 | Leidingen cv incl. verw. lichamen+app. algemeen
Echtenstaat 61 9402 JB Assen | 56.10.312 | Expansievat cv-installatie 35 - 50 liter
Echtenstaat 61 9402 JB Assen | 61.00.000 | Centrale elektrische voorzieningen algemeen
Echtenstaat 61 9402 JB Assen | 61.51.320* | Laagspanning hoofdverdeelinrichting 10-15 grp | Onbekend | Onbekend | Onbekend | Onbekend
Echtenstaat 61 9402 JB Assen | 63.11.301 | Verlichtingsarmaturen algemeen
Echtenstaat 61 9402 JB Assen | 63.11.400 | Lampen algemeen
Echtenstaat 61 9402 JB Assen | 63.24.000 | Calamiteiten decentraal gevoed
Echtenstaat 61 9402 JB Assen | 63.24.200 | Vluchtverlichtingarmaturen decentraal gevoed
Echtenstaat 61 9402 JB Assen | 65.13.310 | Handblusser algemeen
Echtenstaat 61 9402 JB Assen | 65.13.320 | Brandslanghaspel algemeen
Echtenstaat 61 9402 JB Assen | 65.21.410* | Inbraaksignalering centrale algemeen | Onbekend | Onbekend | 2010 | Onbekend
Echtenstaat 61 9402 JB Assen | 65.21.490 | Inbraaksignalering kabels + appendages
Epe 83 9406 HK Assen
Epe 83 9406 HK Assen | 10.10.110 | Inspectie NEN3140
Epe 83 9406 HK Assen | 10.30.110 | Keuring SCIOS
Epe 83 9406 HK Assen | 31.44.120 | Zonwering uitvalscherm elektrisch algemeen
Epe 83 9406 HK Assen | 51.20.100 | Opstellings-/stookruimte algemeen
Epe 83 9406 HK Assen | 51.21.126* | Atmosf. gasketel staand HR 150 - 170 kW | Remeha | Gas 210 ECO | 2004 | 160 kW
Epe 83 9406 HK Assen | 51.21.126* | Atmosf. gasketel staand HR 150 - 170 kW | Remeha | Gas 210 ECO | 2004 | 160 kW
Epe 83 9406 HK Assen | 51.24.200 | Rookgas toe-/afvoer gecombineerd
Epe 83 9406 HK Assen | 52.11.100 | Leidingen hemelwaterafvoer algemeen binnen
Epe 83 9406 HK Assen | 52.21.100 | Leidingen fecaliënafvoer algemeen
Epe 83 9406 HK Assen | 52.36.110 | Dompelpomp afvalwater
Epe 83 9406 HK Assen | 53.10.000 | Leidingen drinkwaterinstallaties algemeen
Epe 83 9406 HK Assen | 53.21.210 | Voorraadboiler elektrisch < 30 l
Epe 83 9406 HK Assen | 56.10.100 | Leidingen cv incl. verw. lichamen+app. algemeen
Epe 83 9406 HK Assen | 56.10.316 | Expansievat cv-installatie 200 liter
Epe 83 9406 HK Assen | 56.10.422 | Circulatiepomp warmtedistr. toerengeregeld DN 25
Epe 83 9406 HK Assen | 56.10.423 | Circulatiepomp warmtedistr. toerengeregeld DN 32
Epe 83 9406 HK Assen | 56.10.424 | Circulatiepomp warmtedistr. toerengeregeld DN 40 | Grundfos | UPS 40-80 F 250 | 2011
Epe 83 9406 HK Assen | 56.10.425 | Circulatiepomp warmtedistr. toerengeregeld DN 50 | Grundfos | Magna 50-60 F | 2010
Epe 83 9406 HK Assen | 56.10.630 | Regelkleppen en stelmotoren warmtedistr. DN 32
Epe 83 9406 HK Assen | 57.21.110 | Dakventilator algemeen
Epe 83 9406 HK Assen | 57.21.113 | Dakventilator 0,7 - 1,39 m3/s | Zehnder | MX 310 + WS | 2020 | 5000 m3/h
Epe 83 9406 HK Assen | 58.20.100* | Centrale regelkast klimaat algemeen | Priva | BlueID | 2015 | circa 70 aansturingen, 12 fase
Epe 83 9406 HK Assen | 61.00.000 | Centrale elektrische voorzieningen algemeen
Epe 83 9406 HK Assen | 61.11.300 | PV-panelen algemeen
Epe 83 9406 HK Assen | 61.11.900 | Zonnepanelen omvormer algemeen
Epe 83 9406 HK Assen | 61.51.350* | Laagspanning hoofdverdeelinrichting 30-40 grp | Holec | Onbekend | Onbekend | 31 licht + 2 kracht groepen.
Epe 83 9406 HK Assen | 63.11.301 | Verlichtingsarmaturen algemeen
Epe 83 9406 HK Assen | 63.11.400 | Lampen algemeen
Epe 83 9406 HK Assen | 63.11.410 | Lamp algemeen groepsremplace
Epe 83 9406 HK Assen | 63.24.000 | Calamiteiten decentraal gevoed
Epe 83 9406 HK Assen | 63.24.100 | Noodverlichtingarmaturen decentraal gevoed
Epe 83 9406 HK Assen | 63.24.200 | Vluchtverlichtingarmaturen decentraal gevoed
Epe 83 9406 HK Assen | 64.31.110 | CCTV-camera video
Epe 83 9406 HK Assen | 65.11.210* | Omroep- en ontruimingsinstallatie centrale | Ajax Chubb Varel | Onbekend | Onbekend | Onbekend
Epe 83 9406 HK Assen | 65.11.290 | Omroep- /ontruimingsinstall. kabels + appendages
Epe 83 9406 HK Assen | 65.13.310 | Handblusser algemeen
Epe 83 9406 HK Assen | 65.13.320 | Brandslanghaspel algemeen
Epe 83 9406 HK Assen | 65.21.410* | Inbraaksignalering centrale algemeen | Initial Varel / Aritech | CD 150 | Onbekend | Onbekend
Epe 83 9406 HK Assen | 65.21.490 | Inbraaksignalering kabels + appendages
Epe 83 9406 HK Assen | 90.63.320 | Gevel- en plafondarmaturen middelgroot
Epe 83 9406 HK Assen | 90.63.320 | Gevel- en plafondarmaturen middelgroot
Epe 83 9406 HK Assen | 90.63.320 | Gevel- en plafondarmaturen middelgroot
Epe 83 9406 HK Assen | 90.63.320 | Gevel- en plafondarmaturen middelgroot
Graswijk 10 9405 TD Assen
Graswijk 10 9405 TD Assen | 10.10.110 | Inspectie NEN3140
Graswijk 10 9405 TD Assen | 51.21.142* | Atmosf. gasketel wand HR 25 - 50 kW | Nefit | Ecomline HR | circa 2000 | Onbekend.
Graswijk 10 9405 TD Assen | 61.51.200 | Laagspanning (hoofd)verdeelinrichting algemeen
Graswijk 14 9405 TD Assen
Graswijk 14 9405 TD Assen | 10.10.110 | Inspectie NEN3140
Graswijk 14 9405 TD Assen | 10.10.110 | Inspectie NEN3140
Graswijk 14 9405 TD Assen | 51.21.142* | Atmosf. gasketel wand HR 25 - 50 kW | Remeha | Calenta 40c | 2010 | 38,8 kW
Graswijk 14 9405 TD Assen | 52.40.100 | Leidingen gecombineerde riolering algemeen
Graswijk 14 9405 TD Assen | 53.10.000 | Leidingen drinkwaterinstallaties algemeen
Graswijk 14 9405 TD Assen | 54.10.100 | Leidingen brandstofinstallatie gas algemeen
Graswijk 14 9405 TD Assen | 56.10.100 | Leidingen cv incl. verw. lichamen+app. algemeen
Graswijk 14 9405 TD Assen | 56.10.311 | Expansievat cv-installatie 18 -25 liter
Graswijk 14 9405 TD Assen | 61.00.000 | Centrale elektrische voorzieningen algemeen
Graswijk 14 9405 TD Assen | 61.51.410 | Laagspanning verdeelinrichting <10 grp
Graswijk 14 A 9405 TD Assen
Graswijk 14 A 9405 TD Assen | 10.10.110 | Inspectie NEN3140
Graswijk 14 A 9405 TD Assen | 10.10.110 | Inspectie NEN3140
Graswijk 14 A 9405 TD Assen | 51.21.141* | Atmosf. gasketel wand HR < 25 kW | Vaillant | Onbekend | 2003 | Onbekend
Graswijk 14 A 9405 TD Assen | 51.21.142* | Atmosf. gasketel wand HR 25 - 50 kW | Remeha | Avanta HR28c | 2013 | 26,7 kW
Graswijk 14 A 9405 TD Assen | 52.21.100 | Leidingen fecaliënafvoer algemeen
Graswijk 14 A 9405 TD Assen | 53.10.000 | Leidingen drinkwaterinstallaties algemeen
Graswijk 14 A 9405 TD Assen | 54.10.100 | Leidingen brandstofinstallatie gas algemeen
Graswijk 14 A 9405 TD Assen | 55.31.711 | Expansievat koudedistributie 18 - 25 liter
Graswijk 14 A 9405 TD Assen | 56.10.100 | Leidingen cv incl. verw. lichamen+app. algemeen
Graswijk 14 A 9405 TD Assen | 56.10.311 | Expansievat cv-installatie 18 -25 liter
Graswijk 14 A 9405 TD Assen | 61.00.000 | Centrale elektrische voorzieningen algemeen
Graswijk 14 A 9405 TD Assen | 61.00.000 | Centrale elektrische voorzieningen algemeen
Graswijk 14 A 9405 TD Assen | 61.51.410 | Laagspanning verdeelinrichting <10 grp
Graswijk 14 A 9405 TD Assen | 61.51.410 | Laagspanning verdeelinrichting <10 grp
Graswijk 14 A 9405 TD Assen | 63.11.301 | Verlichtingsarmaturen algemeen
Graswijk 14 A 9405 TD Assen | 63.11.400 | Lampen algemeen
Graswijk 14 A 9405 TD Assen | 90.63.220 | Terreinverlichting grondarmatuur
Graswijk 14 A 9405 TD Assen | 90.63.230 | Terreinverlichting gevelstraler
Graswijk 14 A 9405 TD Assen | 90.63.310 | Gevel- en plafondarmaturen klein
Graswijk 20 A 9405 TD Assen
Graswijk 20 A 9405 TD Assen | 10.10.110 | Inspectie NEN3140
Graswijk 20 A 9405 TD Assen | 10.10.110 | Inspectie NEN3140
Graswijk 20 A 9405 TD Assen | 51.24.100 | Rookgasafvoer algemeen
Graswijk 20 A 9405 TD Assen | 51.26.220* | Combiketel HR 25 - 50 kW | Remeha | Remeah Avanta 28c | 2015 | 24,8 kW
Graswijk 20 A 9405 TD Assen | 52.21.100 | Leidingen fecaliënafvoer algemeen
Graswijk 20 A 9405 TD Assen | 53.10.000 | Leidingen drinkwaterinstallaties algemeen
Graswijk 20 A 9405 TD Assen | 54.10.100 | Leidingen brandstofinstallatie gas algemeen
Graswijk 20 A 9405 TD Assen | 56.10.100 | Leidingen cv incl. verw. lichamen+app. algemeen
Graswijk 20 A 9405 TD Assen | 56.10.311 | Expansievat cv-installatie 18 -25 liter
Graswijk 20 A 9405 TD Assen | 56.13.000 | Vloerverwarming algemeen
Graswijk 20 A 9405 TD Assen | 57.21.130 | Douche-/toiletventilator algemeen
Graswijk 20 A 9405 TD Assen | 61.00.000 | Centrale elektrische voorzieningen algemeen
Graswijk 20 A 9405 TD Assen | 61.00.000 | Centrale elektrische voorzieningen algemeen
Graswijk 20 A 9405 TD Assen | 61.51.310* | Laagspanning hoofdverdeelinrichting <10 grp | Holec HH | - | - | 8 krachtgroepen en 1 krachtgro
Graswijk 20 A 9405 TD Assen | 63.11.301 | Verlichtingsarmaturen algemeen
Graswijk 20 A 9405 TD Assen | 90.63.320 | Gevel- en plafondarmaturen middelgroot
Graswijk 20 A 9405 TD Assen | 90.63.320 | Gevel- en plafondarmaturen middelgroot
Graswijk 20 A 9405 TD Assen | 90.63.320 | Gevel- en plafondarmaturen middelgroot
Graswijk 23 9405 TB Assen
Graswijk 23 9405 TB Assen | 10.10.110 | Inspectie NEN3140
Graswijk 23 9405 TB Assen | 10.10.110 | Inspectie NEN3140
Graswijk 23 9405 TB Assen | 51.11.210 | Gevelkachel gas < 10 kW
Graswijk 23 9405 TB Assen | 51.21.143* | Atmosf. gasketel wand HR 50 - 80 kW | Remeha | Quinta Pro 65 | 2010 | 61 kW
Graswijk 23 9405 TB Assen | 52.21.100 | Leidingen fecaliënafvoer algemeen
Graswijk 23 9405 TB Assen | 52.40.100 | Leidingen gecombineerde riolering algemeen
Graswijk 23 9405 TB Assen | 53.10.000 | Leidingen drinkwaterinstallaties algemeen
Graswijk 23 9405 TB Assen | 53.22.120* | Voorraadboiler indirect verwarmd 120 l | NIBE | Pub2 D61 | 2010 | 160 liter
Graswijk 23 9405 TB Assen | 54.10.100 | Leidingen brandstofinstallatie gas algemeen
Graswijk 23 9405 TB Assen | 54.10.100 | Leidingen brandstofinstallatie gas algemeen
Graswijk 23 9405 TB Assen | 56.10.100 | Leidingen cv incl. verw. lichamen+app. algemeen
Graswijk 23 9405 TB Assen | 56.10.312 | Expansievat cv-installatie 35 - 50 liter
Graswijk 23 9405 TB Assen | 56.10.412 | Circulatiepomp warmtedistributie standaard DN 25
Graswijk 23 9405 TB Assen | 61.00.000 | Centrale elektrische voorzieningen algemeen
Graswijk 23 9405 TB Assen | 61.00.000 | Centrale elektrische voorzieningen algemeen
Graswijk 23 9405 TB Assen | 61.51.320* | Laagspanning hoofdverdeelinrichting 10-15 grp | Holec HH | Onbekend | Onbekend | 12 lichtgropen en 1 krachtgroe
Graswijk 23 9405 TB Assen | 61.51.330* | Laagspanning hoofdverdeelinrichting 15-20 grp | Holec HH | - | - | 17 lichtgroepen
Graswijk 23 9405 TB Assen | 61.51.410 | Laagspanning verdeelinrichting <10 grp
Graswijk 23 9405 TB Assen | 61.51.410 | Laagspanning verdeelinrichting <10 grp
Graswijk 23 9405 TB Assen | 61.71.000 | Uitwendige bliksemafleidingsinstallatie algemeen
Graswijk 23 9405 TB Assen | 90.63.230 | Terreinverlichting gevelstraler
Graswijk 23 9405 TB Assen | 90.63.310 | Gevel- en plafondarmaturen klein
Graswijk 23 9405 TB Assen | 90.63.310 | Gevel- en plafondarmaturen klein
Graswijk 23 9405 TB Assen | 90.63.310 | Gevel- en plafondarmaturen klein
Graswijk 23 9405 TB Assen | 90.63.320 | Gevel- en plafondarmaturen middelgroot
Havenkade 16 9403 AH Assen
Havenkade 16 9403 AH Assen | 10.10.110 | Inspectie NEN3140
Havenkade 16 9403 AH Assen | 10.10.120 | Inspectie NEN1006 (keerklepcontrole)
Havenkade 16 9403 AH Assen | 10.30.110 | Keuring SCIOS
Havenkade 16 9403 AH Assen | 51.11.120* | Lokale luchtverhitter direct gestookt 30 - 60 kW | Winterwarm |  | ca. 2017 | Onbekend
Havenkade 16 9403 AH Assen | 51.11.130* | Lokale luchtverhitter direct gestookt 60 - 130 kW | Mark |  | ca. 2001 | Onbekend
Havenkade 16 9403 AH Assen | 51.11.130* | Lokale luchtverhitter direct gestookt 60 - 130 kW | Mark |  | ca. 2001 | Onbekend
Havenkade 16 9403 AH Assen | 51.20.100 | Opstellings-/stookruimte algemeen
Havenkade 16 9403 AH Assen | 51.21.125* | Atmosf. gasketel staand HR 100 - 150 kW | Eco Heating Systems |  | 2017 | 132.3 kW
Havenkade 16 9403 AH Assen | 52.40.100 | Leidingen gecombineerde riolering algemeen
Havenkade 16 9403 AH Assen | 53.20.100 | Leidingen verwarmd tapwater algemeen
Havenkade 16 9403 AH Assen | 53.21.160* | Voorraadboiler direct verwarmd 500 liter | Remeha |  | 2017 | 389 liter
Havenkade 16 9403 AH Assen | 53.21.200 | Voorraadboilers elektrisch algemeen
Havenkade 16 9403 AH Assen | 53.21.210 | Voorraadboiler elektrisch < 30 l
Havenkade 16 9403 AH Assen | 53.21.210 | Voorraadboiler elektrisch < 30 l
Havenkade 16 9403 AH Assen | 54.10.100 | Leidingen brandstofinstallatie gas algemeen
Havenkade 16 9403 AH Assen | 55.12.110 | Split systeem enkelvoudig < 3 kW
Havenkade 16 9403 AH Assen | 55.12.110 | Split systeem enkelvoudig < 3 kW
Havenkade 16 9403 AH Assen | 56.10.100 | Leidingen cv incl. verw. lichamen+app. algemeen
Havenkade 16 9403 AH Assen | 56.10.314 | Expansievat cv-installatie 110 liter
Havenkade 16 9403 AH Assen | 56.10.411 | Circulatiepomp warmtedistributie standaard DN 20
Havenkade 16 9403 AH Assen | 56.10.412 | Circulatiepomp warmtedistributie standaard DN 25
Havenkade 16 9403 AH Assen | 56.10.422 | Circulatiepomp warmtedistr. toerengeregeld DN 25
Havenkade 16 9403 AH Assen | 56.10.620 | Regelkleppen en stelmotoren warmtedistr. DN 25
Havenkade 16 9403 AH Assen | 57.21.110 | Dakventilator algemeen
Havenkade 16 9403 AH Assen | 57.21.111 | Dakventilator < 0,04 m3/s
Havenkade 16 9403 AH Assen | 57.21.112 | Dakventilator 0,04 - 0,7 m3/s
Havenkade 16 9403 AH Assen | 57.31.110 | Boxventilator algemeen
Havenkade 16 9403 AH Assen | 57.31.120 | Boxventilator+WTW algemeen
Havenkade 16 9403 AH Assen | 58.20.100* | Centrale regelkast klimaat algemeen | Landis & Gyr |  | 2000 | ca. 65 i/o
Havenkade 16 9403 AH Assen | 61.00.000 | Centrale elektrische voorzieningen algemeen
Havenkade 16 9403 AH Assen | 61.51.200 | Laagspanning (hoofd)verdeelinrichting algemeen
Havenkade 16 9403 AH Assen | 61.51.360* | Laagspanning hoofdverdeelinrichting >40 grp | ABB |  | 2017 | 50 licht- en 11 krachtgroepen
Havenkade 16 9403 AH Assen | 63.11.301 | Verlichtingsarmaturen algemeen
Havenkade 16 9403 AH Assen | 63.11.400 | Lampen algemeen
Havenkade 16 9403 AH Assen | 63.24.000 | Calamiteiten decentraal gevoed
Havenkade 16 9403 AH Assen | 63.24.100 | Noodverlichtingarmaturen decentraal gevoed
Havenkade 16 9403 AH Assen | 63.24.100 | Noodverlichtingarmaturen decentraal gevoed
Havenkade 16 9403 AH Assen | 63.24.100 | Noodverlichtingarmaturen decentraal gevoed
Havenkade 16 9403 AH Assen | 63.24.100 | Noodverlichtingarmaturen decentraal gevoed
Havenkade 16 9403 AH Assen | 63.24.200 | Vluchtverlichtingarmaturen decentraal gevoed
Havenkade 16 9403 AH Assen | 64.22.100* | Intercominstallatie algemeen | Aiphone |  | 2017 | Onbekend
Havenkade 16 9403 AH Assen | 64.22.100* | Intercominstallatie algemeen
Havenkade 16 9403 AH Assen | 64.31.110 | CCTV-camera video
Havenkade 16 9403 AH Assen | 64.31.110 | CCTV-camera video
Havenkade 16 9403 AH Assen | 64.31.110 | CCTV-camera video
Havenkade 16 9403 AH Assen | 64.31.110 | CCTV-camera video
Havenkade 16 9403 AH Assen | 64.31.110 | CCTV-camera video
Havenkade 16 9403 AH Assen | 64.31.110 | CCTV-camera video
Havenkade 16 9403 AH Assen | 64.32.200 | CCTV-opname apparatuur harddiskrecorder
Havenkade 16 9403 AH Assen | 65.11.110* | Brandmeldinstallatie centrale | Siemens |  | 2017 | Onbekend
Havenkade 16 9403 AH Assen | 65.11.190 | Brandmeldinstallatie kabels + appendages
Havenkade 16 9403 AH Assen | 65.13.300 | Blusmiddelen decentraal algemeen
Havenkade 16 9403 AH Assen | 65.13.310 | Handblusser algemeen
Havenkade 16 9403 AH Assen | 65.13.320 | Brandslanghaspel algemeen
Havenkade 16 9403 AH Assen | 65.21.410* | Inbraaksignalering centrale algemeen | Onbekend |  | 2017 | Onbekend
Havenkade 16 9403 AH Assen | 65.21.490 | Inbraaksignalering kabels + appendages
Havenkade 16 9403 AH Assen | 65.22.110* | Toegangscontrole centrale | Salto |  | 2017 | Onbekend
Havenkade 16 9403 AH Assen | 65.22.190 | Toegangscontrole kabels + appendages
Havenkade 16 9403 AH Assen | 73.20.000 | Grootkeukeninstallatie algemeen
Havenkade 16 9403 AH Assen | 90.52.100 | Straatkolken terrein algemeen
Havenkade 16 9403 AH Assen | 90.63.230 | Terreinverlichting gevelstraler
Havenkade 18 9403 AH Assen
Havenkade 18 9403 AH Assen | 10.10.110 | Inspectie NEN3140
Havenkade 18 9403 AH Assen | 10.10.120 | Inspectie NEN1006 (keerklepcontrole)
Havenkade 18 9403 AH Assen | 10.30.110 | Keuring SCIOS
Havenkade 18 9403 AH Assen | 51.21.930* | Centrale luchtverhitter direct gestookt 60 - 130 kW | Mark |  | ca. 2001 | Onbekend
Havenkade 18 9403 AH Assen | 51.21.930* | Centrale luchtverhitter direct gestookt 60 - 130 kW | Mark |  | ca. 2001 | Onbekend
Havenkade 18 9403 AH Assen | 51.21.930* | Centrale luchtverhitter direct gestookt 60 - 130 kW | Mark |  | ca. 2001 | Onbekend
Havenkade 18 9403 AH Assen | 51.21.930* | Centrale luchtverhitter direct gestookt 60 - 130 kW | Mark |  | ca. 2001 | Onbekend
Havenkade 18 9403 AH Assen | 52.40.100 | Leidingen gecombineerde riolering algemeen
Havenkade 18 9403 AH Assen | 53.21.200 | Voorraadboilers elektrisch algemeen
Havenkade 18 9403 AH Assen | 53.21.250 | Voorraadboiler elektrisch 120 l
Havenkade 18 9403 AH Assen | 54.10.100 | Leidingen brandstofinstallatie gas algemeen
Havenkade 18 9403 AH Assen | 57.21.110 | Dakventilator algemeen
Havenkade 18 9403 AH Assen | 57.21.112 | Dakventilator 0,04 - 0,7 m3/s
Havenkade 18 9403 AH Assen | 58.20.100* | Centrale regelkast klimaat algemeen | Honeywell |  | 1990 | ca. 75 i/o
Havenkade 18 9403 AH Assen | 61.00.000 | Centrale elektrische voorzieningen algemeen
Havenkade 18 9403 AH Assen | 61.51.200 | Laagspanning (hoofd)verdeelinrichting algemeen
Havenkade 18 9403 AH Assen | 61.51.310* | Laagspanning hoofdverdeelinrichting <10 grp | Eaton |  | 2017 | 9 groepen
Havenkade 18 9403 AH Assen | 61.51.410 | Laagspanning verdeelinrichting <10 grp
Havenkade 18 9403 AH Assen | 61.51.410 | Laagspanning verdeelinrichting <10 grp
Havenkade 18 9403 AH Assen | 63.11.301 | Verlichtingsarmaturen algemeen
Havenkade 18 9403 AH Assen | 63.11.400 | Lampen algemeen
Havenkade 18 9403 AH Assen | 63.24.000 | Calamiteiten decentraal gevoed
Havenkade 18 9403 AH Assen | 63.24.100 | Noodverlichtingarmaturen decentraal gevoed
Havenkade 18 9403 AH Assen | 63.24.200 | Vluchtverlichtingarmaturen decentraal gevoed
Havenkade 18 9403 AH Assen | 65.13.300 | Blusmiddelen decentraal algemeen
Havenkade 18 9403 AH Assen | 65.13.310 | Handblusser algemeen
Havenkade 18 9403 AH Assen | 65.13.320 | Brandslanghaspel algemeen
Havenkade 18 9403 AH Assen | 90.63.230 | Terreinverlichting gevelstraler
Havenkade 20 9403 AH Assen
Havenkade 20 9403 AH Assen | 10.10.110 | Inspectie NEN3140
Havenkade 20 9403 AH Assen | 10.10.120 | Inspectie NEN1006 (keerklepcontrole)
Havenkade 20 9403 AH Assen | 10.30.110 | Keuring SCIOS
Havenkade 20 9403 AH Assen | 51.11.120* | Lokale luchtverhitter direct gestookt 30 - 60 kW | Universum |  | 2001 | Onbekend
Havenkade 20 9403 AH Assen | 51.11.120* | Lokale luchtverhitter direct gestookt 30 - 60 kW | Universum |  | 2001 | Onbekend
Havenkade 20 9403 AH Assen | 51.21.142* | Atmosf. gasketel wand HR 25 - 50 kW | Remeha | Calenta Ace 35DS | 2019 | 35 kW
Havenkade 20 9403 AH Assen | 52.40.100 | Leidingen gecombineerde riolering algemeen
Havenkade 20 9403 AH Assen | 53.20.100 | Leidingen verwarmd tapwater algemeen
Havenkade 20 9403 AH Assen | 53.21.200 | Voorraadboilers elektrisch algemeen
Havenkade 20 9403 AH Assen | 53.21.210 | Voorraadboiler elektrisch < 30 l
Havenkade 20 9403 AH Assen | 53.21.210 | Voorraadboiler elektrisch < 30 l
Havenkade 20 9403 AH Assen | 54.10.100 | Leidingen brandstofinstallatie gas algemeen
Havenkade 20 9403 AH Assen | 56.10.100 | Leidingen cv incl. verw. lichamen+app. algemeen
Havenkade 20 9403 AH Assen | 56.10.311 | Expansievat cv-installatie 18 -25 liter
Havenkade 20 9403 AH Assen | 61.00.000 | Centrale elektrische voorzieningen algemeen
Havenkade 20 9403 AH Assen | 61.51.340* | Laagspanning hoofdverdeelinrichting 20-30 grp | Hager |  | 2001 | 28 groepen
Havenkade 20 9403 AH Assen | 63.11.301 | Verlichtingsarmaturen algemeen
Havenkade 20 9403 AH Assen | 63.11.400 | Lampen algemeen
Havenkade 20 9403 AH Assen | 63.24.000 | Calamiteiten decentraal gevoed
Havenkade 20 9403 AH Assen | 63.24.200 | Vluchtverlichtingarmaturen decentraal gevoed
Havenkade 20 9403 AH Assen | 64.22.100* | Intercominstallatie algemeen
Havenkade 20 9403 AH Assen | 65.11.110* | Brandmeldinstallatie centrale | Siemens |  | 2001 | Onbekend
Havenkade 20 9403 AH Assen | 65.11.190 | Brandmeldinstallatie kabels + appendages
Havenkade 20 9403 AH Assen | 65.13.300 | Blusmiddelen decentraal algemeen
Havenkade 20 9403 AH Assen | 65.13.310 | Handblusser algemeen
Havenkade 20 9403 AH Assen | 65.13.320 | Brandslanghaspel algemeen
Havenkade 20 9403 AH Assen | 65.21.410* | Inbraaksignalering centrale algemeen | Onbekend |  | 2001 | Onbekend
Havenkade 20 9403 AH Assen | 65.21.490 | Inbraaksignalering kabels + appendages
Havenkade 20 9403 AH Assen | 90.63.230 | Terreinverlichting gevelstraler
Havenkade 20 9403 AH Assen | 90.63.320 | Gevel- en plafondarmaturen middelgroot
Havenkade 6 9403 AH Assen
Havenkade 6 9403 AH Assen | 10.10.110 | Inspectie NEN3140
Havenkade 6 9403 AH Assen | 51.11.110* | Lokale luchtverhitter direct gestookt < 30 kW | Winterwarm | XR | 2015 | Onbekend
Havenkade 6 9403 AH Assen | 51.11.110* | Lokale luchtverhitter direct gestookt < 30 kW | Winterwarm | XR | 2015 | Onbekend
Havenkade 6 9403 AH Assen | 51.21.143* | Atmosf. gasketel wand HR 50 - 80 kW | Nefit | Topline HR | 2015 | Onbekend
Havenkade 6 9403 AH Assen | 51.24.200 | Rookgas toe-/afvoer gecombineerd
Havenkade 6 9403 AH Assen | 51.24.200 | Rookgas toe-/afvoer gecombineerd
Havenkade 6 9403 AH Assen | 52.21.100 | Leidingen fecaliënafvoer algemeen
Havenkade 6 9403 AH Assen | 53.10.000 | Leidingen drinkwaterinstallaties algemeen
Havenkade 6 9403 AH Assen | 53.21.210 | Voorraadboiler elektrisch < 30 l
Havenkade 6 9403 AH Assen | 56.10.312 | Expansievat cv-installatie 35 - 50 liter
Havenkade 6 9403 AH Assen | 61.00.000 | Centrale elektrische voorzieningen algemeen
Havenkade 6 9403 AH Assen | 61.00.000 | Centrale elektrische voorzieningen algemeen
Havenkade 6 9403 AH Assen | 61.51.320* | Laagspanning hoofdverdeelinrichting 10-15 grp | Hager | Onbekend | 2015 | 11 licht + 1 krachtgroep
Havenkade 6 9403 AH Assen | 63.11.301 | Verlichtingsarmaturen algemeen
Havenkade 6 9403 AH Assen | 63.11.301 | Verlichtingsarmaturen algemeen
Havenkade 6 9403 AH Assen | 63.11.400 | Lampen algemeen
Havenkade 6 9403 AH Assen | 63.11.400 | Lampen algemeen
Havenkade 6 9403 AH Assen | 63.24.000 | Calamiteiten decentraal gevoed
Havenkade 6 9403 AH Assen | 63.24.200 | Vluchtverlichtingarmaturen decentraal gevoed
Havenkade 6 9403 AH Assen | 64.31.000* | CCTV-installatie algemeen | Onbekend | 2015 | Onbekend | Onbekend
Havenkade 6 9403 AH Assen | 64.31.110 | CCTV-camera video
Havenkade 6 9403 AH Assen | 64.31.110 | CCTV-camera video
Havenkade 6 9403 AH Assen | 65.13.310 | Handblusser algemeen
Havenkade 6 9403 AH Assen | 65.21.410* | Inbraaksignalering centrale algemeen |  | Onbekend | 2015 | Onbekend
Havenkade 6 9403 AH Assen | 65.21.490 | Inbraaksignalering kabels + appendages
Havenkade 6 9403 AH Assen | 90.63.230 | Terreinverlichting gevelstraler
Havenkade 6 9403 AH Assen | 90.63.320 | Gevel- en plafondarmaturen middelgroot
Havenkade 6 9403 AH Assen | 90.63.320 | Gevel- en plafondarmaturen middelgroot
Havenkade 8 9403 AH Assen
Havenkade 8 9403 AH Assen | 10.10.110 | Inspectie NEN3140
Hertenkamp ONG 9401 HL Assen
Hertenkamp ONG 9401 HL Assen | 10.10.110 | Inspectie NEN3140
Hertenkamp ONG 9401 HL Assen | 53.14.110* | Drukverhoging hydrofoorinstallatie 1 pomp | LONNE | UD 0804 | Onbekend | 4kW
Hertenkamp ONG 9401 HL Assen | 61.00.000 | Centrale elektrische voorzieningen algemeen
Hertenkamp ONG 9401 HL Assen | 61.51.310* | Laagspanning hoofdverdeelinrichting <10 grp | Onbekend | Onbekend | Onbekend | Onbekend
Hertenkamp ONG 9401 HL Assen | 61.51.310* | Laagspanning hoofdverdeelinrichting <10 grp | Onbekend | Onbekend | Onbekend | Onbekend
Hertenkamp ONG 9401 HL Assen | 63.11.301 | Verlichtingsarmaturen algemeen
Hertenkamp ONG 9401 HL Assen | 63.11.400 | Lampen algemeen
Hertenkamp ONG 9401 HL Assen | 90.63.320 | Gevel- en plafondarmaturen middelgroot
Hoofdvaartsweg 145 9405 VC Assen
Hoofdvaartsweg 145 9405 VC Assen | 10.10.110 | Inspectie NEN3140
Hoofdvaartsweg 145 9405 VC Assen | 10.10.110 | Inspectie NEN3140
Hoofdvaartsweg 145 9405 VC Assen | 10.10.110 | Inspectie NEN3140
Hoofdvaartsweg 145 9405 VC Assen | 10.40.110 | Contract W-installatie
Hoofdvaartsweg 145 9405 VC Assen | 10.40.120 | Contract E-installatie
Hoofdvaartsweg 145 9405 VC Assen | 51.26.210* | Combiketel HR < 25 kW | Remeha | Avanta 28c | 2016 | 24,8 kW
Hoofdvaartsweg 145 9405 VC Assen | 52.21.100 | Leidingen fecaliënafvoer algemeen
Hoofdvaartsweg 145 9405 VC Assen | 52.40.100 | Leidingen gecombineerde riolering algemeen
Hoofdvaartsweg 145 9405 VC Assen | 53.10.000 | Leidingen drinkwaterinstallaties algemeen
Hoofdvaartsweg 145 9405 VC Assen | 54.10.100 | Leidingen brandstofinstallatie gas algemeen
Hoofdvaartsweg 145 9405 VC Assen | 56.10.100 | Leidingen cv incl. verw. lichamen+app. algemeen
Hoofdvaartsweg 145 9405 VC Assen | 56.10.311 | Expansievat cv-installatie 18 -25 liter
Hoofdvaartsweg 145 9405 VC Assen | 61.00.000 | Centrale elektrische voorzieningen algemeen
Hoofdvaartsweg 145 9405 VC Assen | 61.00.000 | Centrale elektrische voorzieningen algemeen
Hoofdvaartsweg 145 9405 VC Assen | 61.51.210 | (hoofd)Verdeelinrichting < 10 groepen
Hoofdvaartsweg 145 9405 VC Assen | 90.63.310 | Gevel- en plafondarmaturen klein
Hoofdvaartsweg 168 9406 XE Assen
Hoofdvaartsweg 168 9406 XE Assen | 10.10.110 | Inspectie NEN3140
Hoofdvaartsweg 168 9406 XE Assen | 51.21.000 | Centrale warmteopwekking gasvormig algemeen
Hoofdvaartsweg 168 9406 XE Assen | 61.00.000 | Centrale elektrische voorzieningen algemeen
Industrieweg 22 9403 AA Assen
Industrieweg 22 9403 AA Assen | 10.10.110 | Inspectie NEN3140
Industrieweg 22 9403 AA Assen | 51.21.142* | Atmosf. gasketel wand HR 25 - 50 kW | Remeha | Quinta-Pro | 2014 | 43 kW
Industrieweg 22 9403 AA Assen | 51.21.142* | Atmosf. gasketel wand HR 25 - 50 kW | Remeha | Quinta-Pro | 2014 | 43 kW
Industrieweg 22 9403 AA Assen | 52.21.100 | Leidingen fecaliënafvoer algemeen
Industrieweg 22 9403 AA Assen | 52.36.120 | Vuilwaterpomp afvalwater | Ama Drainer | N303 SE
Industrieweg 22 9403 AA Assen | 53.10.000 | Leidingen drinkwaterinstallaties algemeen
Industrieweg 22 9403 AA Assen | 53.21.210 | Voorraadboiler elektrisch < 30 l
Industrieweg 22 9403 AA Assen | 53.21.210 | Voorraadboiler elektrisch < 30 l
Industrieweg 22 9403 AA Assen | 53.21.210 | Voorraadboiler elektrisch < 30 l
Industrieweg 22 9403 AA Assen | 54.10.100 | Leidingen brandstofinstallatie gas algemeen
Industrieweg 22 9403 AA Assen | 55.12.110 | Split systeem enkelvoudig < 3 kW | Mitsubishi Heavy | SCR25ZMX-S/FDTC25VF | 2018 | 1
Industrieweg 22 9403 AA Assen | 55.12.120 | Split systeem enkelvoudig 3 - 6 kW | Mitsubishi Heavy | SRC35ZS-S/SRK35ZS-S | 2018 | 1 stuk
Industrieweg 22 9403 AA Assen | 55.12.120 | Split systeem enkelvoudig 3 - 6 kW | Mitsubishi Heavy | SRC35ZS-S/SRK35S-S | 2018 | 1 stuk
Industrieweg 22 9403 AA Assen | 55.12.120 | Split systeem enkelvoudig 3 - 6 kW | Mitsubishi Heavy | SRC50ZSX-S / FDT50VG | 2018 | 1 stuk
Industrieweg 22 9403 AA Assen | 55.12.120 | Split systeem enkelvoudig 3 - 6 kW | Mitsubishi Heavy | SCR40ZSX-S/FDE40VG | 2018 | 1 stuk
Industrieweg 22 9403 AA Assen | 55.12.120 | Split systeem enkelvoudig 3 - 6 kW | Mitsubishi Heavy | SCR40ZSX-S/FDE40VG | 2018 | 1 stuk
Industrieweg 22 9403 AA Assen | 55.12.120 | Split systeem enkelvoudig 3 - 6 kW | Mitsubishi Heavy | SCR40ZSX-S/FDE40VG | 2018 | 1 stuk
Industrieweg 22 9403 AA Assen | 55.12.120 | Split systeem enkelvoudig 3 - 6 kW | Mitsubishi Heavy | SCR40ZSX-S/FDE40VG | 2018 | 1 stuk
Industrieweg 22 9403 AA Assen | 55.12.120 | Split systeem enkelvoudig 3 - 6 kW | Mitsubishi Heavy | SCR40ZSX-S/FDE40VG | 2018 | 1 stuk
Industrieweg 22 9403 AA Assen | 55.12.120 | Split systeem enkelvoudig 3 - 6 kW | Hokkaido | Binnendeel 2X HTFU267 1X HTFU537 + HCKU816X4 |  | 2 stuks
Industrieweg 22 9403 AA Assen | 55.12.120 | Split systeem enkelvoudig 3 - 6 kW | Hokkaido | Binnen deel 1X HTFU267 1X HTFU537 1X |  | 2 stuks
Industrieweg 22 9403 AA Assen | 56.10.100 | Leidingen cv incl. verw. lichamen+app. algemeen
Industrieweg 22 9403 AA Assen | 56.10.313 | Expansievat cv-installatie 80 liter | Zilmet
Industrieweg 22 9403 AA Assen | 56.10.422 | Circulatiepomp warmtedistr. toerengeregeld DN 25 | Biral | A13-1
Industrieweg 22 9403 AA Assen | 56.10.422 | Circulatiepomp warmtedistr. toerengeregeld DN 25 | Grundfos | UPM2 25-70 130 | 2004
Industrieweg 22 9403 AA Assen | 56.10.422 | Circulatiepomp warmtedistr. toerengeregeld DN 25 | Grundfos | UPS 25-50 180
Industrieweg 22 9403 AA Assen | 57.31.110 | Boxventilator algemeen
Industrieweg 22 9403 AA Assen | 61.00.000 | Centrale elektrische voorzieningen algemeen
Industrieweg 22 9403 AA Assen | 61.51.330* | Laagspanning hoofdverdeelinrichting 15-20 grp | Holec | Onbekend | 1995 | 10 x licht, 7 x kracht
Industrieweg 22 9403 AA Assen | 61.51.340* | Laagspanning hoofdverdeelinrichting 20-30 grp | Merlin Gerin | Onbekend | Onbekend | 27 groepen
Industrieweg 22 9403 AA Assen | 63.11.301 | Verlichtingsarmaturen algemeen
Industrieweg 22 9403 AA Assen | 63.11.400 | Lampen algemeen
Industrieweg 22 9403 AA Assen | 63.24.000 | Calamiteiten decentraal gevoed
Industrieweg 22 9403 AA Assen | 63.24.200 | Vluchtverlichtingarmaturen decentraal gevoed
Industrieweg 22 9403 AA Assen | 65.13.310 | Handblusser algemeen
Industrieweg 22 9403 AA Assen | 65.13.320 | Brandslanghaspel algemeen
Industrieweg 22 9403 AA Assen | 65.21.410* | Inbraaksignalering centrale algemeen | Lips | Onbekend | Onbekend | Onbekend
Industrieweg 22 9403 AA Assen | 65.21.490 | Inbraaksignalering kabels + appendages
Industrieweg 22 9403 AA Assen | 65.41.100 | Invalidetoilet noodsignaal
Industrieweg 22 9403 AA Assen | 90.63.310 | Gevel- en plafondarmaturen klein
Industrieweg 22 9403 AA Assen | 90.63.310 | Gevel- en plafondarmaturen klein
Industrieweg 22 9403 AA Assen | 90.63.310 | Gevel- en plafondarmaturen klein
Industrieweg 6-8 9403 AA Assen
Industrieweg 6-8 9403 AA Assen | 65.10.000 | Brandbeveiliging algemeen
Industrieweg 6-8 9403 AA Assen | 10.10.110 | Inspectie NEN3140
Industrieweg 6-8 9403 AA Assen | 10.10.120 | Inspectie NEN1006 (keerklepcontrole)
Industrieweg 6-8 9403 AA Assen | 10.30.110 | Keuring SCIOS
Industrieweg 6-8 9403 AA Assen | 10.40.110 | Contract W-installatie
Industrieweg 6-8 9403 AA Assen | 51.21.144* | Atmosf. gasketel wand HR > 80 kW | Remeha | Quinta -pro 90s | 2017 | 90KW
Industrieweg 6-8 9403 AA Assen | 56.10.423 | Circulatiepomp warmtedistr. toerengeregeld DN 32 | Remeha | Pomp Quinta -pro 90/115 (A-klasse) | 2017
Industrieweg 6-8 9403 AA Assen | 56.10.314 | Expansievat cv-installatie 110 liter | Flamco | Flexcon expansievat 110/1bar | 2017 | 110 l
Industrieweg 6-8 9403 AA Assen | 10.40.120 | Contract E-installatie
Industrieweg 6-8 9403 AA Assen | 65.13.300 | Blusmiddelen decentraal algemeen
J.C. Van Markenstraat 10-12 9403 AS Assen
J.C. Van Markenstraat 10-12 9403 AS Assen | 10.10.110 | Inspectie NEN3140
J.C. Van Markenstraat 10-12 9403 AS Assen | 10.10.120 | Inspectie NEN1006 (keerklepcontrole)
J.C. Van Markenstraat 10-12 9403 AS Assen | 10.30.110 | Keuring SCIOS
J.C. Van Markenstraat 10-12 9403 AS Assen | 31.44.120 | Zonwering uitvalscherm elektrisch algemeen
J.C. Van Markenstraat 10-12 9403 AS Assen | 31.44.120 | Zonwering uitvalscherm elektrisch algemeen
J.C. Van Markenstraat 10-12 9403 AS Assen | 31.44.220 | Zonwering screens elektrisch algemeen
J.C. Van Markenstraat 10-12 9403 AS Assen | 31.44.520 | Zonwering rolluik elektrisch algemeen
J.C. Van Markenstraat 10-12 9403 AS Assen | 51.11.110* | Lokale luchtverhitter direct gestookt < 30 kW | Reznor | Onbekend | Onbekend | Onbekend
J.C. Van Markenstraat 10-12 9403 AS Assen | 51.11.110* | Lokale luchtverhitter direct gestookt < 30 kW | Reznor | Onbekend | Onbekend | Onbekend
J.C. Van Markenstraat 10-12 9403 AS Assen | 51.21.144* | Atmosf. gasketel wand HR > 80 kW | Remeha | Quinta HR115 | 2007 | 86 kW
J.C. Van Markenstraat 10-12 9403 AS Assen | 51.21.144* | Atmosf. gasketel wand HR > 80 kW | Remeha | Quinta ACE 90 | 2019 | 90 kW
J.C. Van Markenstraat 10-12 9403 AS Assen | 51.21.144* | Atmosf. gasketel wand HR > 80 kW | Remeha | Quinta ACE 90 | 2019 | 90 kW
J.C. Van Markenstraat 10-12 9403 AS Assen | 51.21.144* | Atmosf. gasketel wand HR > 80 kW | Remeha | Quinta ACE 90 | 2019 | 90 kW
J.C. Van Markenstraat 10-12 9403 AS Assen | 51.21.144* | Atmosf. gasketel wand HR > 80 kW | Remeha | Quinta ACE 90 | 2019 | 90 kW
J.C. Van Markenstraat 10-12 9403 AS Assen | 51.21.144* | Atmosf. gasketel wand HR > 80 kW | Remeha | Quinta HR 115 | 2007 | 111kW
J.C. Van Markenstraat 10-12 9403 AS Assen | 52.40.100 | Leidingen gecombineerde riolering algemeen
J.C. Van Markenstraat 10-12 9403 AS Assen | 53.10.000 | Leidingen drinkwaterinstallaties algemeen
J.C. Van Markenstraat 10-12 9403 AS Assen | 53.20.200 | Pompen warm-tapwaterinstallaties algemeen
J.C. Van Markenstraat 10-12 9403 AS Assen | 53.21.130* | Voorraadboiler direct verwarmd 150 liter | Sentry | SEN110 Plus | 2018 | 105 liter/ 12, 3kW
J.C. Van Markenstraat 10-12 9403 AS Assen | 54.10.100 | Leidingen brandstofinstallatie gas algemeen
J.C. Van Markenstraat 10-12 9403 AS Assen | 55.12.110 | Split systeem enkelvoudig < 3 kW
J.C. Van Markenstraat 10-12 9403 AS Assen | 55.31.200 | Leidingen gekoeld water + app. algemeen
J.C. Van Markenstraat 10-12 9403 AS Assen | 56.10.100 | Leidingen cv incl. verw. lichamen+app. algemeen
J.C. Van Markenstraat 10-12 9403 AS Assen | 56.10.200 | Verdeler/verzamelaar cv-installatie algemeen
J.C. Van Markenstraat 10-12 9403 AS Assen | 56.10.200 | Verdeler/verzamelaar cv-installatie algemeen
J.C. Van Markenstraat 10-12 9403 AS Assen | 56.10.316 | Expansievat cv-installatie 200 liter
J.C. Van Markenstraat 10-12 9403 AS Assen | 56.10.316 | Expansievat cv-installatie 200 liter
J.C. Van Markenstraat 10-12 9403 AS Assen | 56.10.411 | Circulatiepomp warmtedistributie standaard DN 20
J.C. Van Markenstraat 10-12 9403 AS Assen | 56.10.414 | Circulatiepomp warmtedistributie standaard DN 40
J.C. Van Markenstraat 10-12 9403 AS Assen | 56.10.415 | Circulatiepomp warmtedistributie standaard DN 50
J.C. Van Markenstraat 10-12 9403 AS Assen | 56.10.415 | Circulatiepomp warmtedistributie standaard DN 50
J.C. Van Markenstraat 10-12 9403 AS Assen | 56.10.620 | Regelkleppen en stelmotoren warmtedistr. DN 25
J.C. Van Markenstraat 10-12 9403 AS Assen | 56.10.640 | Regelkleppen en stelmotoren warmtedistr. DN 40
J.C. Van Markenstraat 10-12 9403 AS Assen | 56.10.650 | Regelkleppen en stelmotoren warmtedistr. DN 50
J.C. Van Markenstraat 10-12 9403 AS Assen | 56.10.710* | TSA warmtedistributie platenwisselaar | Onbekend |  | Onbekend | Onbekend
J.C. Van Markenstraat 10-12 9403 AS Assen | 57.21.100 | Axiaal ventilator algemeen
J.C. Van Markenstraat 10-12 9403 AS Assen | 57.21.100 | Axiaal ventilator algemeen
J.C. Van Markenstraat 10-12 9403 AS Assen | 57.21.110 | Dakventilator algemeen
J.C. Van Markenstraat 10-12 9403 AS Assen | 57.21.111 | Dakventilator < 0,04 m3/s
J.C. Van Markenstraat 10-12 9403 AS Assen | 57.21.111 | Dakventilator < 0,04 m3/s
J.C. Van Markenstraat 10-12 9403 AS Assen | 57.21.111 | Dakventilator < 0,04 m3/s
J.C. Van Markenstraat 10-12 9403 AS Assen | 57.21.112 | Dakventilator 0,04 - 0,7 m3/s
J.C. Van Markenstraat 10-12 9403 AS Assen | 57.21.112 | Dakventilator 0,04 - 0,7 m3/s
J.C. Van Markenstraat 10-12 9403 AS Assen | 57.21.130 | Douche-/toiletventilator algemeen
J.C. Van Markenstraat 10-12 9403 AS Assen | 57.21.140 | Pijpventilator algemeen
J.C. Van Markenstraat 10-12 9403 AS Assen | 57.31.120 | Boxventilator+WTW algemeen
J.C. Van Markenstraat 10-12 9403 AS Assen | 57.41.110* | Luchtgordijn algemeen | Gelu |  | Onbekend | Onbekend
J.C. Van Markenstraat 10-12 9403 AS Assen | 58.20.105 | Onderstation regeling klimaat algemeen | Remeha | Celcia MC4 | 2019 | nvt
J.C. Van Markenstraat 10-12 9403 AS Assen | 58.20.110* | Centrale regelkast cv-installatie | Landis en Gyr | RVL470/ RVL 472/ RVL 469 | 1998 | ca. 40 i/o
J.C. Van Markenstraat 10-12 9403 AS Assen | 58.20.110* | Centrale regelkast cv-installatie | Priva | Compri HX4 | 2007 | 30 i/o
J.C. Van Markenstraat 10-12 9403 AS Assen | 61.00.000 | Centrale elektrische voorzieningen algemeen
J.C. Van Markenstraat 10-12 9403 AS Assen | 61.51.310* | Laagspanning hoofdverdeelinrichting <10 grp | Holec | plaat | ca. 1990 | 5 groepen, 160 A
J.C. Van Markenstraat 10-12 9403 AS Assen | 61.51.310* | Laagspanning hoofdverdeelinrichting <10 grp | Holec | plaat | ca. 1990 | 8 groepen, 63/100/160 A
J.C. Van Markenstraat 10-12 9403 AS Assen | 61.51.330* | Laagspanning hoofdverdeelinrichting 15-20 grp | Holec | Halyester | onbekend, ca 1990 | 16 groepen
J.C. Van Markenstraat 10-12 9403 AS Assen | 61.51.340* | Laagspanning hoofdverdeelinrichting 20-30 grp | Holec | Halyester | Onbekend, ca. 1990 | 27 x licht, 3 x kracht.
J.C. Van Markenstraat 10-12 9403 AS Assen | 61.51.410 | Laagspanning verdeelinrichting <10 grp
J.C. Van Markenstraat 10-12 9403 AS Assen | 61.51.410 | Laagspanning verdeelinrichting <10 grp
J.C. Van Markenstraat 10-12 9403 AS Assen | 61.51.410 | Laagspanning verdeelinrichting <10 grp
J.C. Van Markenstraat 10-12 9403 AS Assen | 61.51.420 | Laagspanning verdeelinrichting 10-15 grp
J.C. Van Markenstraat 10-12 9403 AS Assen | 61.51.420 | Laagspanning verdeelinrichting 10-15 grp
J.C. Van Markenstraat 10-12 9403 AS Assen | 61.51.430 | Laagspanning verdeelinrichting 15-20 grp
J.C. Van Markenstraat 10-12 9403 AS Assen | 61.51.440 | Laagspanning verdeelinrichting 20-30 grp
J.C. Van Markenstraat 10-12 9403 AS Assen | 63.11.301 | Verlichtingsarmaturen algemeen
J.C. Van Markenstraat 10-12 9403 AS Assen | 63.11.400 | Lampen algemeen
J.C. Van Markenstraat 10-12 9403 AS Assen | 63.24.000 | Calamiteiten decentraal gevoed
J.C. Van Markenstraat 10-12 9403 AS Assen | 63.24.100 | Noodverlichtingarmaturen decentraal gevoed
J.C. Van Markenstraat 10-12 9403 AS Assen | 63.24.200 | Vluchtverlichtingarmaturen decentraal gevoed
J.C. Van Markenstraat 10-12 9403 AS Assen | 65.13.310 | Handblusser algemeen
J.C. Van Markenstraat 10-12 9403 AS Assen | 65.13.320 | Brandslanghaspel algemeen
J.C. Van Markenstraat 10-12 9403 AS Assen | 65.13.810 | Brandventilatievoorz. rookluiken algemeen
J.C. Van Markenstraat 10-12 9403 AS Assen | 65.13.810 | Brandventilatievoorz. rookluiken algemeen
J.C. Van Markenstraat 10-12 9403 AS Assen | 65.13.820* | Brandventilatievoorz. regelkast rookluiken | Colt | Onbekend | 2006 | Onbekend
J.C. Van Markenstraat 10-12 9403 AS Assen | 65.13.820* | Brandventilatievoorz. regelkast rookluiken | Colt | Onbekend | 2006 | Onbekend
J.C. Van Markenstraat 10-12 9403 AS Assen | 65.21.410* | Inbraaksignalering centrale algemeen | Chubb | onbekend | 2017 | Onbekend
J.C. Van Markenstraat 10-12 9403 AS Assen | 65.21.490 | Inbraaksignalering kabels + appendages
J.C. Van Markenstraat 10-12 9403 AS Assen | 65.41.100 | Invalidetoilet noodsignaal
J.C. Van Markenstraat 10-12 9403 AS Assen | 90.52.100 | Straatkolken terrein algemeen
J.C. Van Markenstraat 10-12 9403 AS Assen | 90.63.230 | Terreinverlichting gevelstraler
J.C. Van Markenstraat 10-12 9403 AS Assen | 90.63.320 | Gevel- en plafondarmaturen middelgroot
J.C. Van Markenstraat 10-12 9403 AS Assen | 90.63.320 | Gevel- en plafondarmaturen middelgroot
J.C. Van Markenstraat 10-12 9403 AS Assen | 90.63.320 | Gevel- en plafondarmaturen middelgroot
J.C. Van Markenstraat 10-12 9403 AS Assen | 90.63.320 | Gevel- en plafondarmaturen middelgroot
J.C. Van Markenstraat 8 9403 AS Assen
J.C. Van Markenstraat 8 9403 AS Assen | 10.10.110 | Inspectie NEN3140
J.C. Van Markenstraat 8 9403 AS Assen | 10.10.120 | Inspectie NEN1006 (keerklepcontrole)
J.C. Van Markenstraat 8 9403 AS Assen | 10.30.110 | Keuring SCIOS
J.C. Van Markenstraat 8 9403 AS Assen | 10.30.130 | Keuring koudeopwekking STEK
J.C. Van Markenstraat 8 9403 AS Assen | 51.20.100 | Opstellings-/stookruimte algemeen
J.C. Van Markenstraat 8 9403 AS Assen | 51.21.144* | Atmosf. gasketel wand HR > 80 kW | Remeha | Quinta ACE 90 | 2020 | 84,2 kW
J.C. Van Markenstraat 8 9403 AS Assen | 51.21.144* | Atmosf. gasketel wand HR > 80 kW | Remeha | Quinta ACE 90 | 2020 | 84,2 kW
J.C. Van Markenstraat 8 9403 AS Assen | 51.21.144* | Atmosf. gasketel wand HR > 80 kW | Remeha | Quinta ACE 115 | 2020 | 103,9 kW
J.C. Van Markenstraat 8 9403 AS Assen | 52.21.100 | Leidingen fecaliënafvoer algemeen
J.C. Van Markenstraat 8 9403 AS Assen | 52.36.110 | Dompelpomp afvalwater
J.C. Van Markenstraat 8 9403 AS Assen | 53.10.000 | Leidingen drinkwaterinstallaties algemeen
J.C. Van Markenstraat 8 9403 AS Assen | 53.21.210 | Voorraadboiler elektrisch < 30 l
J.C. Van Markenstraat 8 9403 AS Assen | 54.10.100 | Leidingen brandstofinstallatie gas algemeen
J.C. Van Markenstraat 8 9403 AS Assen | 54.20.100 | Leidingen persluchtinstallatie algemeen
J.C. Van Markenstraat 8 9403 AS Assen | 55.12.120 | Split systeem enkelvoudig 3 - 6 kW | Samsung | R410A - 1,05kg | 2017
J.C. Van Markenstraat 8 9403 AS Assen | 55.12.130 | Split systeem enkelvoudig 6 - 10 kW | Samsung | UH070EAV2, R410A | 2008
J.C. Van Markenstraat 8 9403 AS Assen | 56.10.100 | Leidingen cv incl. verw. lichamen+app. algemeen
J.C. Van Markenstraat 8 9403 AS Assen | 56.10.200 | Verdeler/verzamelaar cv-installatie algemeen
J.C. Van Markenstraat 8 9403 AS Assen | 56.10.316 | Expansievat cv-installatie 200 liter | Flamco |  | 2020 | 200 l
J.C. Van Markenstraat 8 9403 AS Assen | 56.10.415 | Circulatiepomp warmtedistributie standaard DN 50 | Grundfos |  | 2001
J.C. Van Markenstraat 8 9403 AS Assen | 56.10.423 | Circulatiepomp warmtedistr. toerengeregeld DN 32 | Grundfos |  | 2013
J.C. Van Markenstraat 8 9403 AS Assen | 56.10.630 | Regelkleppen en stelmotoren warmtedistr. DN 32 | Landis & Gys |  | ca 1990
J.C. Van Markenstraat 8 9403 AS Assen | 56.10.660 | Regelkleppen en stelmotoren warmtedistr. DN 65 | Siemens | VKF46.65 | 2020
J.C. Van Markenstraat 8 9403 AS Assen | 56.32.110 | Indirect verwarmde luchtverwarmers < 25 kW
J.C. Van Markenstraat 8 9403 AS Assen | 57.21.110 | Dakventilator algemeen
J.C. Van Markenstraat 8 9403 AS Assen | 57.21.112 | Dakventilator 0,04 - 0,7 m3/s
J.C. Van Markenstraat 8 9403 AS Assen | 57.21.112 | Dakventilator 0,04 - 0,7 m3/s
J.C. Van Markenstraat 8 9403 AS Assen | 57.21.120 | Wandventilator algemeen
J.C. Van Markenstraat 8 9403 AS Assen | 57.21.130 | Douche-/toiletventilator algemeen
J.C. Van Markenstraat 8 9403 AS Assen | 57.71.131* | Luchtbehandelingskast toevoer V < 0,6 m3/s | Wesper | Onbekend | Onbekend | Onbekend
J.C. Van Markenstraat 8 9403 AS Assen | 57.71.131* | Luchtbehandelingskast toevoer V < 0,6 m3/s | Wesper | Onbekend | Onbekend | Onbekend
J.C. Van Markenstraat 8 9403 AS Assen | 58.20.105 | Onderstation regeling klimaat algemeen | Landis en Gyr | Polygyr | ca. 1990 | onbekend
J.C. Van Markenstraat 8 9403 AS Assen | 58.20.105 | Onderstation regeling klimaat algemeen | Remeha | Isense | 2020
J.C. Van Markenstraat 8 9403 AS Assen | 58.20.110* | Centrale regelkast cv-installatie | Landis & Gyr | RVL55 | 1992 | ca. 30 i/o + WAR
J.C. Van Markenstraat 8 9403 AS Assen | 61.00.000 | Centrale elektrische voorzieningen algemeen
J.C. Van Markenstraat 8 9403 AS Assen | 61.51.460 | Laagspanning verdeelinrichting >40 grp
J.C. Van Markenstraat 8 9403 AS Assen | 63.11.301 | Verlichtingsarmaturen algemeen
J.C. Van Markenstraat 8 9403 AS Assen | 63.11.301 | Verlichtingsarmaturen algemeen
J.C. Van Markenstraat 8 9403 AS Assen | 63.11.400 | Lampen algemeen
J.C. Van Markenstraat 8 9403 AS Assen | 63.24.000 | Calamiteiten decentraal gevoed
J.C. Van Markenstraat 8 9403 AS Assen | 63.24.100 | Noodverlichtingarmaturen decentraal gevoed
J.C. Van Markenstraat 8 9403 AS Assen | 63.24.100 | Noodverlichtingarmaturen decentraal gevoed
J.C. Van Markenstraat 8 9403 AS Assen | 63.24.200 | Vluchtverlichtingarmaturen decentraal gevoed
J.C. Van Markenstraat 8 9403 AS Assen | 63.24.200 | Vluchtverlichtingarmaturen decentraal gevoed
J.C. Van Markenstraat 8 9403 AS Assen | 64.22.100* | Intercominstallatie algemeen | Ritto
J.C. Van Markenstraat 8 9403 AS Assen | 65.13.310 | Handblusser algemeen
J.C. Van Markenstraat 8 9403 AS Assen | 65.13.320 | Brandslanghaspel algemeen
J.C. Van Markenstraat 8 9403 AS Assen | 65.21.410* | Inbraaksignalering centrale algemeen | Chubb |  | 2017 | Onbekend
J.C. Van Markenstraat 8 9403 AS Assen | 65.21.490 | Inbraaksignalering kabels + appendages
J.C. Van Markenstraat 8 9403 AS Assen | 90.52.100 | Straatkolken terrein algemeen
J.C. Van Markenstraat 8 9403 AS Assen | 90.63.230 | Terreinverlichting gevelstraler
J.C. Van Markenstraat 8 9403 AS Assen | 90.63.230 | Terreinverlichting gevelstraler
J.C. Van Markenstraat 8 9403 AS Assen | 90.63.230 | Terreinverlichting gevelstraler
J.C. Van Markenstraat 8 9403 AS Assen | 90.63.230 | Terreinverlichting gevelstraler
J.C. Van Markenstraat 8 9403 AS Assen | 90.63.310 | Gevel- en plafondarmaturen klein
J.C. Van Markenstraat 8 9403 AS Assen | 90.63.320 | Gevel- en plafondarmaturen middelgroot
J.C. Van Markenstraat 8 9403 AS Assen | 90.63.320 | Gevel- en plafondarmaturen middelgroot
J.C. Van Markenstraat 8 9403 AS Assen | 90.63.320 | Gevel- en plafondarmaturen middelgroot
J.C. Van Markenstraat 8 9403 AS Assen | 90.63.330 | Gevel- en plafondarmaturen groot
Kleuvenstee 1 A 9403 LT Assen
Kleuvenstee 1 A 9403 LT Assen | 10.10.110 | Inspectie NEN3140
Kleuvenstee 1 A 9403 LT Assen | 10.10.120 | Inspectie NEN1006 (keerklepcontrole)
Kleuvenstee 1 A 9403 LT Assen | 10.30.130 | Keuring koudeopwekking STEK
Kleuvenstee 1 A 9403 LT Assen | 10.30.140 | Keuring grootkeukeninstallatie
Kleuvenstee 1 A 9403 LT Assen | 10.40.110 | Contract W-installatie
Kleuvenstee 1 A 9403 LT Assen | 10.40.120 | Contract E-installatie
Kleuvenstee 1 A 9403 LT Assen | 31.44.000 | Zonwering algemeen
Kleuvenstee 1 A 9403 LT Assen | 51.51.110* | Warmtepomp <30kW | Mitsubishi | EHSE-YM9ECR2.UK | 2019 | 9 kW
Kleuvenstee 1 A 9403 LT Assen | 51.51.110* | Warmtepomp <30kW | Mitsubishi | PUHZ-SHW230YKA2 ZUBADAN | 2018 | ca. 10,4 kW (400V/26A).
Kleuvenstee 1 A 9403 LT Assen | 52.11.100 | Leidingen hemelwaterafvoer algemeen binnen
Kleuvenstee 1 A 9403 LT Assen | 52.11.100 | Leidingen hemelwaterafvoer algemeen binnen
Kleuvenstee 1 A 9403 LT Assen | 52.11.100 | Leidingen hemelwaterafvoer algemeen binnen
Kleuvenstee 1 A 9403 LT Assen | 52.21.100 | Leidingen fecaliënafvoer algemeen
Kleuvenstee 1 A 9403 LT Assen | 53.10.000 | Leidingen drinkwaterinstallaties algemeen
Kleuvenstee 1 A 9403 LT Assen | 53.21.200 | Voorraadboilers elektrisch algemeen
Kleuvenstee 1 A 9403 LT Assen | 53.21.210 | Voorraadboiler elektrisch < 30 l
Kleuvenstee 1 A 9403 LT Assen | 53.21.240 | Voorraadboiler elektrisch 80 l | Inventum | EDR 80 | 2019 | 80 l
Kleuvenstee 1 A 9403 LT Assen | 53.22.130* | Voorraadboiler indirect verwarmd 500 l | NIBE | UKV 20-220 | 2019 | 218 liter
Kleuvenstee 1 A 9403 LT Assen | 54.10.100 | Leidingen brandstofinstallatie gas algemeen
Kleuvenstee 1 A 9403 LT Assen | 55.12.240* | Split systeem multisplit > 10 kW | Mitsubishi | EHSE-YM9ECR2.UK | 2018 | 25 kW
Kleuvenstee 1 A 9403 LT Assen | 55.12.240* | Split systeem multisplit > 10 kW | Mitsubishi | PURY-P300YHM-A | 2009 | 17,5 kg R-410a, kW onbekend.
Kleuvenstee 1 A 9403 LT Assen | 55.31.200 | Leidingen gekoeld water + app. algemeen
Kleuvenstee 1 A 9403 LT Assen | 56.10.100 | Leidingen cv incl. verw. lichamen+app. algemeen
Kleuvenstee 1 A 9403 LT Assen | 56.10.313 | Expansievat cv-installatie 80 liter | Flamco | Flexcon80/1 | 2019
Kleuvenstee 1 A 9403 LT Assen | 56.10.423 | Circulatiepomp warmtedistr. toerengeregeld DN 32 | Grundfos | Magna 3 32-100 180 | 2019
Kleuvenstee 1 A 9403 LT Assen | 56.13.000 | Vloerverwarming algemeen
Kleuvenstee 1 A 9403 LT Assen | 57.71.853* | Luchtbehandelingskast toevoer/afvoer V + WTW 1,4-2,8m3/s | NorthAir | HRW 5600 | 2019 | 1,56 m3/s_5600 m3/h
Kleuvenstee 1 A 9403 LT Assen | 61.00.000 | Centrale elektrische voorzieningen algemeen
Kleuvenstee 1 A 9403 LT Assen | 61.00.000 | Centrale elektrische voorzieningen algemeen
Kleuvenstee 1 A 9403 LT Assen | 61.00.000 | Centrale elektrische voorzieningen algemeen
Kleuvenstee 1 A 9403 LT Assen | 61.11.300 | PV-panelen algemeen
Kleuvenstee 1 A 9403 LT Assen | 61.11.300 | PV-panelen algemeen
Kleuvenstee 1 A 9403 LT Assen | 61.11.300 | PV-panelen algemeen
Kleuvenstee 1 A 9403 LT Assen | 61.11.900 | Zonnepanelen omvormer algemeen | Solar Edge | SE17k | 2019
Kleuvenstee 1 A 9403 LT Assen | 61.51.200 | Laagspanning (hoofd)verdeelinrichting algemeen
Kleuvenstee 1 A 9403 LT Assen | 61.51.460 | Laagspanning verdeelinrichting >40 grp
Kleuvenstee 1 A 9403 LT Assen | 63.11.301 | Verlichtingsarmaturen algemeen
Kleuvenstee 1 A 9403 LT Assen | 63.11.301 | Verlichtingsarmaturen algemeen
Kleuvenstee 1 A 9403 LT Assen | 63.11.400 | Lampen algemeen
Kleuvenstee 1 A 9403 LT Assen | 63.24.000 | Calamiteiten decentraal gevoed
Kleuvenstee 1 A 9403 LT Assen | 63.24.100 | Noodverlichtingarmaturen decentraal gevoed
Kleuvenstee 1 A 9403 LT Assen | 63.24.100 | Noodverlichtingarmaturen decentraal gevoed
Kleuvenstee 1 A 9403 LT Assen | 63.24.200 | Vluchtverlichtingarmaturen decentraal gevoed
Kleuvenstee 1 A 9403 LT Assen | 65.11.110* | Brandmeldinstallatie centrale | Penta | 5000 | 2019 | 2 zones, bgg/verd
Kleuvenstee 1 A 9403 LT Assen | 65.11.190 | Brandmeldinstallatie kabels + appendages
Kleuvenstee 1 A 9403 LT Assen | 65.13.310 | Handblusser algemeen
Kleuvenstee 1 A 9403 LT Assen | 65.13.320 | Brandslanghaspel algemeen
Kleuvenstee 1 A 9403 LT Assen | 65.21.410* | Inbraaksignalering centrale algemeen | Interlogix | ATS1253 | 2019 | 2 stuks aansturing
Kleuvenstee 1 A 9403 LT Assen | 65.21.490 | Inbraaksignalering kabels + appendages
Kleuvenstee 1 A 9403 LT Assen | 65.41.100 | Invalidetoilet noodsignaal
Kleuvenstee 1 A 9403 LT Assen | 73.20.000 | Grootkeukeninstallatie algemeen
Kleuvenstee 1 A 9403 LT Assen | 90.63.230 | Terreinverlichting gevelstraler
Kleuvenstee 1 A 9403 LT Assen | 90.63.240 | Terreinverlichting lantaarnpaal incl. paal
Kleuvenstee 1 A 9403 LT Assen | 90.63.320 | Gevel- en plafondarmaturen middelgroot
Kleuvenstee 1 A 9403 LT Assen | 90.63.320 | Gevel- en plafondarmaturen middelgroot
Kloekhorststraat 26 9401 BE Assen
Kloekhorststraat 26 9401 BE Assen | 10.10.110 | Inspectie NEN3140
Kloekhorststraat 26 9401 BE Assen | 10.10.120 | Inspectie NEN1006 (keerklepcontrole)
Kloekhorststraat 26 9401 BE Assen | 52.11.100 | Leidingen hemelwaterafvoer algemeen binnen
Kloekhorststraat 26 9401 BE Assen | 52.21.100 | Leidingen fecaliënafvoer algemeen
Kloekhorststraat 26 9401 BE Assen | 52.36.120 | Vuilwaterpomp afvalwater | Duivelaar
Kloekhorststraat 26 9401 BE Assen | 52.36.130 | Fecaliënpomp afvalwater | Grundfos | Sololift2
Kloekhorststraat 26 9401 BE Assen | 53.10.000 | Leidingen drinkwaterinstallaties algemeen
Kloekhorststraat 26 9401 BE Assen | 53.14.110* | Drukverhoging hydrofoorinstallatie 1 pomp | Duijvelaar | CUBE DPVME6 /3B | 2013 | Onbekend
Kloekhorststraat 26 9401 BE Assen | 53.21.210 | Voorraadboiler elektrisch < 30 l
Kloekhorststraat 26 9401 BE Assen | 53.21.210 | Voorraadboiler elektrisch < 30 l
Kloekhorststraat 26 9401 BE Assen | 55.12.110 | Split systeem enkelvoudig < 3 kW
Kloekhorststraat 26 9401 BE Assen | 57.21.100 | Axiaal ventilator algemeen | HCPS | 1000 | 2013
Kloekhorststraat 26 9401 BE Assen | 57.21.160 | Stuwventilator algemeen | HCPS | Dual Purpose IDV-HC-50 en 100 | 2013 | 1,9 m3/s en 3,1 m3/s
Kloekhorststraat 26 9401 BE Assen | 57.31.120 | Boxventilator+WTW algemeen | Itho | HRU
Kloekhorststraat 26 9401 BE Assen | 58.20.120* | Centrale regelkast lb-installatie | Hitachi | EH-D28DRP | 2013 | 78 i/o
Kloekhorststraat 26 9401 BE Assen | 58.20.190* | Centrale regelkast diversen | Commend | GE300EU.C | 2016 | 7 kaarthouders
Kloekhorststraat 26 9401 BE Assen | 58.20.400* | Centraal meld- en bedieningspaneel algemeen | Pneuman | Onbekend | 2013 | Onbekend
Kloekhorststraat 26 9401 BE Assen | 58.20.540 | Frequentieregelaar 20-40kW | Danfoss | VLT HVAC Drive/ type 12 | 2013 | 22kW
Kloekhorststraat 26 9401 BE Assen | 61.00.000 | Centrale elektrische voorzieningen algemeen
Kloekhorststraat 26 9401 BE Assen | 61.51.310* | Laagspanning hoofdverdeelinrichting <10 grp | Schneider Electric | Onbekend | 2013 | 400/250A
Kloekhorststraat 26 9401 BE Assen | 61.51.430 | Laagspanning verdeelinrichting 15-20 grp
Kloekhorststraat 26 9401 BE Assen | 61.51.440 | Laagspanning verdeelinrichting 20-30 grp
Kloekhorststraat 26 9401 BE Assen | 61.51.440 | Laagspanning verdeelinrichting 20-30 grp
Kloekhorststraat 26 9401 BE Assen | 61.51.450 | Laagspanning verdeelinrichting 30-40 grp
Kloekhorststraat 26 9401 BE Assen | 62.21.300 | Emergency-power-off installatie algemeen | Eaton | Ellipse Eco 1200 | 2013 | 750 kW
Kloekhorststraat 26 9401 BE Assen | 63.11.301 | Verlichtingsarmaturen algemeen
Kloekhorststraat 26 9401 BE Assen | 63.11.400 | Lampen algemeen
Kloekhorststraat 26 9401 BE Assen | 63.24.000 | Calamiteiten decentraal gevoed
Kloekhorststraat 26 9401 BE Assen | 63.24.100 | Noodverlichtingarmaturen decentraal gevoed
Kloekhorststraat 26 9401 BE Assen | 63.24.200 | Vluchtverlichtingarmaturen decentraal gevoed
Kloekhorststraat 26 9401 BE Assen | 64.31.120 | CCTV-camera dome
Kloekhorststraat 26 9401 BE Assen | 64.32.200 | CCTV-opname apparatuur harddiskrecorder
Kloekhorststraat 26 9401 BE Assen | 65.11.110* | Brandmeldinstallatie centrale | Dräger | D5000 | 2013 | 31 zones.
Kloekhorststraat 26 9401 BE Assen | 65.11.190 | Brandmeldinstallatie kabels + appendages
Kloekhorststraat 26 9401 BE Assen | 65.11.210* | Omroep- en ontruimingsinstallatie centrale | Dräger | D800 | 2013 | Onbekend
Kloekhorststraat 26 9401 BE Assen | 65.11.290 | Omroep- /ontruimingsinstall. kabels + appendages
Kloekhorststraat 26 9401 BE Assen | 65.13.810 | Brandventilatievoorz. rookluiken algemeen | Firelock | DT20
Kloekhorststraat 26 9401 BE Assen | 65.13.820* | Brandventilatievoorz. regelkast rookluiken
Kloekhorststraat 26 9401 BE Assen | 65.35.200 | Gas- en Co2 detectiesyst. tbv parkeergarage | HCPS | Type Detect 64 | 2013 | centrale incl UPS
Kloekhorststraat 26 9401 BE Assen | 65.35.200 | Gas- en Co2 detectiesyst. tbv parkeergarage | HCPS | CO Type 161-420 & LPG-type 161-170 | 2013 | 114 sturingen, (46 CO&46 LPG), 22 lutoborden
Kloekhorststraat 26 9401 BE Assen | 90.34.320* | Slagbomen algemeen elektrisch | Scheidt&Bachmann | Onbekend | 2013 | Onbekend
Kloekhorststraat 26 9401 BE Assen | 90.34.320* | Slagbomen algemeen elektrisch | Scheidt&Bachmann | Onbekend | 2013 | Onbekend
Kloekhorststraat 26 9401 BE Assen | 90.34.320* | Slagbomen algemeen elektrisch | Scheidt&Bachmann | Onbekend | 2013 | Onbekend
Kloekhorststraat 26 9401 BE Assen | 90.34.320* | Slagbomen algemeen elektrisch | Scheidt&Bachmann | Onbekend | 2013 | Onbekend
Kloekhorststraat 26 9401 BE Assen | 90.63.320 | Gevel- en plafondarmaturen middelgroot
Kloekhorststraat 26 9401 BE Assen | 90.63.320 | Gevel- en plafondarmaturen middelgroot
Kloekhorststraat 26 9401 BE Assen | 90.63.320 | Gevel- en plafondarmaturen middelgroot
Kortbossen 3 9405 BM Assen
Kortbossen 3 9405 BM Assen | 10.10.110 | Inspectie NEN3140
Kortbossen 3 9405 BM Assen | 10.30.110 | Keuring SCIOS
Kortbossen 3 9405 BM Assen | 10.30.130 | Keuring koudeopwekking STEK
Kortbossen 3 9405 BM Assen | 22.14.300 | Systeemwand verplaatsbaar zakwand
Kortbossen 3 9405 BM Assen | 51.21.143* | Atmosf. gasketel wand HR 50 - 80 kW | Eco Heating Systems | Ambassador 60 Line | 2012 | 57,4 kW
Kortbossen 3 9405 BM Assen | 51.21.143* | Atmosf. gasketel wand HR 50 - 80 kW | Eco Heating Heating Systems | Ambassador 60 Line | 2012 | 57,4 kW
Kortbossen 3 9405 BM Assen | 51.21.144* | Atmosf. gasketel wand HR > 80 kW | Eco Heating Systems | CD WW 120 | 2012 | 115,6 kW
Kortbossen 3 9405 BM Assen | 51.51.120* | Warmtepomp 30-60kW | Rehema | GAS HP 35A LT | 2012 | 34,9 kW
Kortbossen 3 9405 BM Assen | 52.11.100 | Leidingen hemelwaterafvoer algemeen binnen
Kortbossen 3 9405 BM Assen | 52.21.100 | Leidingen fecaliënafvoer algemeen
Kortbossen 3 9405 BM Assen | 53.10.000 | Leidingen drinkwaterinstallaties algemeen
Kortbossen 3 9405 BM Assen | 53.20.100 | Leidingen verwarmd tapwater algemeen
Kortbossen 3 9405 BM Assen | 53.20.200 | Pompen warm-tapwaterinstallaties algemeen | Grundfos | Alpha2 25-40 A 180 | 2012
Kortbossen 3 9405 BM Assen | 53.22.130* | Voorraadboiler indirect verwarmd 500 l | Eco Heatings Systems | CD120 | 2012 | 150 l
Kortbossen 3 9405 BM Assen | 53.22.140* | Voorraadboiler indirect verwarmd 1000 l | CIPEX | CIPEX-HT | 2012 | 1200 l
Kortbossen 3 9405 BM Assen | 54.10.100 | Leidingen brandstofinstallatie gas algemeen
Kortbossen 3 9405 BM Assen | 56.10.100 | Leidingen cv incl. verw. lichamen+app. algemeen
Kortbossen 3 9405 BM Assen | 56.10.311 | Expansievat cv-installatie 18 -25 liter | Flamco | Flexcon 18/05 | 2012
Kortbossen 3 9405 BM Assen | 56.10.312 | Expansievat cv-installatie 35 - 50 liter | Flamcon | Flexcon 25/05 | 2012
Kortbossen 3 9405 BM Assen | 56.10.412 | Circulatiepomp warmtedistributie standaard DN 25
Kortbossen 3 9405 BM Assen | 56.10.413 | Circulatiepomp warmtedistributie standaard DN 32
Kortbossen 3 9405 BM Assen | 56.10.422 | Circulatiepomp warmtedistr. toerengeregeld DN 25
Kortbossen 3 9405 BM Assen | 56.10.423 | Circulatiepomp warmtedistr. toerengeregeld DN 32
Kortbossen 3 9405 BM Assen | 56.10.610 | Regelkleppen en stelmotoren warmtedistr. < DN 25 | Belimo | NV24-MFT | 2012
Kortbossen 3 9405 BM Assen | 56.10.620 | Regelkleppen en stelmotoren warmtedistr. DN 25 | Belimo | Nv24-mft | 2012
Kortbossen 3 9405 BM Assen | 56.10.640 | Regelkleppen en stelmotoren warmtedistr. DN 40 | Belimo | Nv24-mft | 2012
Kortbossen 3 9405 BM Assen | 56.10.710* | TSA warmtedistributie platenwisselaar | Tranter | GGD009H6P20 | 2012 | 2,2 l
Kortbossen 3 9405 BM Assen | 57.21.110 | Dakventilator algemeen
Kortbossen 3 9405 BM Assen | 57.21.180 | Afzuigventilator algemeen
Kortbossen 3 9405 BM Assen | 57.31.110 | Boxventilator algemeen | Stork |  | 2012
Kortbossen 3 9405 BM Assen | 57.51.200 | Luchtkanalen inclusief ornamenten algemeen
Kortbossen 3 9405 BM Assen | 57.71.000 | Luchtbehandelingskast algemeen
Kortbossen 3 9405 BM Assen | 57.71.852* | Luchtbehandelingskast toevoer/afvoer V + WTW 0,6-1,4m3/s | Zehnder / J.E. StorkAir | WHR B 9400 BR | 2012 | 4000 m3/h = 1,11 m3/s
Kortbossen 3 9405 BM Assen | 57.71.853* | Luchtbehandelingskast toevoer/afvoer V + WTW 1,4-2,8m3/s | Zehnder / J.E. StorkAir | WHR DA TS 7000 BR KOPS | 2012 | 7000 m3/h = 1,94 m3/s
Kortbossen 3 9405 BM Assen | 58.20.130* | Centrale regelkast cv/lb-installatie | Deos | Cosmos | 2012 | Ca. 150 i/o's
Kortbossen 3 9405 BM Assen | 58.20.400* | Centraal meld- en bedieningspaneel algemeen | Onbekend | Onbekend | 2012 | Onbekend
Kortbossen 3 9405 BM Assen | 61.00.000 | Centrale elektrische voorzieningen algemeen
Kortbossen 3 9405 BM Assen | 61.11.300 | PV-panelen algemeen | SMA | Sunny Tripower STP17000TL-10 | 2012
Kortbossen 3 9405 BM Assen | 61.11.900 | Zonnepanelen omvormer algemeen
Kortbossen 3 9405 BM Assen | 61.51.310* | Laagspanning hoofdverdeelinrichting <10 grp | Eaton | Onbekend | 2012 | 2 groepen a 250 A.
Kortbossen 3 9405 BM Assen | 61.51.460 | Laagspanning verdeelinrichting >40 grp
Kortbossen 3 9405 BM Assen | 63.11.301 | Verlichtingsarmaturen algemeen
Kortbossen 3 9405 BM Assen | 63.11.400 | Lampen algemeen
Kortbossen 3 9405 BM Assen | 63.11.410 | Lamp algemeen groepsremplace
Kortbossen 3 9405 BM Assen | 63.24.000 | Calamiteiten decentraal gevoed
Kortbossen 3 9405 BM Assen | 63.24.100 | Noodverlichtingarmaturen decentraal gevoed
Kortbossen 3 9405 BM Assen | 63.24.200 | Vluchtverlichtingarmaturen decentraal gevoed
Kortbossen 3 9405 BM Assen | 64.31.110 | CCTV-camera video
Kortbossen 3 9405 BM Assen | 64.31.200 | CCTV-monitor algemeen
Kortbossen 3 9405 BM Assen | 64.32.200 | CCTV-opname apparatuur harddiskrecorder
Kortbossen 3 9405 BM Assen | 65.11.110* | Brandmeldinstallatie centrale | Labor Straus | BC06 | 2012 | 18OM, 3 HM
Kortbossen 3 9405 BM Assen | 65.11.190 | Brandmeldinstallatie kabels + appendages
Kortbossen 3 9405 BM Assen | 65.13.310 | Handblusser algemeen
Kortbossen 3 9405 BM Assen | 65.13.320 | Brandslanghaspel algemeen
Kortbossen 3 9405 BM Assen | 65.21.410* | Inbraaksignalering centrale algemeen | Aritech | ATS4501 | 2012 | Onbekend
Kortbossen 3 9405 BM Assen | 65.21.490 | Inbraaksignalering kabels + appendages
Kortbossen 3 9405 BM Assen | 65.22.110* | Toegangscontrole centrale | Onbekend | Onbekend | 2012 | Onbekend
Kortbossen 3 9405 BM Assen | 65.22.190 | Toegangscontrole kabels + appendages
Kortbossen 3 9405 BM Assen | 65.41.100 | Invalidetoilet noodsignaal
Kortbossen 3 9405 BM Assen | 90.63.240 | Terreinverlichting lantaarnpaal incl. paal
Kortbossen 3 9405 BM Assen | 90.63.310 | Gevel- en plafondarmaturen klein
Kortbossen 3 9405 BM Assen | 90.63.310 | Gevel- en plafondarmaturen klein
Kortbossen 3 9405 BM Assen | 90.63.310 | Gevel- en plafondarmaturen klein
Kortbossen 3 9405 BM Assen | 90.63.310 | Gevel- en plafondarmaturen klein
Kortbossen 5 9405 BM Assen
Kortbossen 5 9405 BM Assen | 10.10.110 | Inspectie NEN3140
Kortbossen 5 9405 BM Assen | 51.21.142* | Atmosf. gasketel wand HR 25 - 50 kW | Remeha | Quinta Pro 45 | 2015 | 41,2 kW
Kortbossen 5 9405 BM Assen | 51.21.142* | Atmosf. gasketel wand HR 25 - 50 kW | Remeha | Quinta Pro 45 | 2015 | 41,2 kW
Kortbossen 5 9405 BM Assen | 52.11.100 | Leidingen hemelwaterafvoer algemeen binnen
Kortbossen 5 9405 BM Assen | 52.21.100 | Leidingen fecaliënafvoer algemeen
Kortbossen 5 9405 BM Assen | 52.36.110 | Dompelpomp afvalwater
Kortbossen 5 9405 BM Assen | 53.10.000 | Leidingen drinkwaterinstallaties algemeen
Kortbossen 5 9405 BM Assen | 53.20.100 | Leidingen verwarmd tapwater algemeen
Kortbossen 5 9405 BM Assen | 53.20.200 | Pompen warm-tapwaterinstallaties algemeen
Kortbossen 5 9405 BM Assen | 53.22.130* | Voorraadboiler indirect verwarmd 500 l | Nibe | PUB2 500 | 2015 | 500 liter
Kortbossen 5 9405 BM Assen | 54.10.100 | Leidingen brandstofinstallatie gas algemeen
Kortbossen 5 9405 BM Assen | 56.10.100 | Leidingen cv incl. verw. lichamen+app. algemeen
Kortbossen 5 9405 BM Assen | 56.10.311 | Expansievat cv-installatie 18 -25 liter
Kortbossen 5 9405 BM Assen | 56.10.312 | Expansievat cv-installatie 35 - 50 liter
Kortbossen 5 9405 BM Assen | 57.21.110 | Dakventilator algemeen
Kortbossen 5 9405 BM Assen | 57.21.110 | Dakventilator algemeen
Kortbossen 5 9405 BM Assen | 57.21.140 | Pijpventilator algemeen
Kortbossen 5 9405 BM Assen | 57.21.180 | Afzuigventilator algemeen
Kortbossen 5 9405 BM Assen | 61.00.000 | Centrale elektrische voorzieningen algemeen
Kortbossen 5 9405 BM Assen | 61.51.410 | Laagspanning verdeelinrichting <10 grp
Kortbossen 5 9405 BM Assen | 61.51.440 | Laagspanning verdeelinrichting 20-30 grp
Kortbossen 5 9405 BM Assen | 63.11.301 | Verlichtingsarmaturen algemeen
Kortbossen 5 9405 BM Assen | 63.11.400 | Lampen algemeen
Kortbossen 5 9405 BM Assen | 63.24.000 | Calamiteiten decentraal gevoed
Kortbossen 5 9405 BM Assen | 63.24.100 | Noodverlichtingarmaturen decentraal gevoed
Kortbossen 5 9405 BM Assen | 63.24.200 | Vluchtverlichtingarmaturen decentraal gevoed
Kortbossen 5 9405 BM Assen | 64.13.200* | Tijdsignalering carillon
Kortbossen 5 9405 BM Assen | 64.13.200* | Tijdsignalering carillon
Kortbossen 5 9405 BM Assen | 64.24.000 | Geluidsinstallatie algemeen
Kortbossen 5 9405 BM Assen | 64.24.000 | Geluidsinstallatie algemeen
Kortbossen 5 9405 BM Assen | 64.24.000 | Geluidsinstallatie algemeen
Kortbossen 5 9405 BM Assen | 65.13.310 | Handblusser algemeen
Kortbossen 5 9405 BM Assen | 65.21.410* | Inbraaksignalering centrale algemeen | Chubb | ATS1000A | 2016 | Onbekend
Kortbossen 5 9405 BM Assen | 65.21.490 | Inbraaksignalering kabels + appendages
Kortbossen 5 9405 BM Assen | 74.11.100 | Toilet algemeen
Kortbossen 5 9405 BM Assen | 74.11.200 | Urinoir algemeen
Kortbossen 5 9405 BM Assen | 74.11.300 | Wastafelcombinatie algemeen
Kortbossen 5 9405 BM Assen | 74.11.310 | Fonteincombinatie algemeen
Kortbossen 5 9405 BM Assen | 74.11.400 | Uitstortgootsteen algemeen
Kortbossen 5 9405 BM Assen | 74.11.540 | Doucheplug incl. sensor
Kortbossen 5 9405 BM Assen | 90.34.420* | Roadbarrier algemeen elektrisch
Kortbossen 5 9405 BM Assen | 90.63.230 | Terreinverlichting gevelstraler
Kortbossen 5 9405 BM Assen | 90.63.230 | Terreinverlichting gevelstraler
Kortbossen 5 9405 BM Assen | 90.63.260 | Terreinverlichting lichtmast incl. lichtmast
Kortbossen 5 9405 BM Assen | 90.63.260 | Terreinverlichting lichtmast incl. lichtmast
Kortbossen 5 9405 BM Assen | 90.63.310 | Gevel- en plafondarmaturen klein
Kortbossen 5 9405 BM Assen | 90.63.320 | Gevel- en plafondarmaturen middelgroot
Kortbossen 5 9405 BM Assen | 90.63.320 | Gevel- en plafondarmaturen middelgroot
Kortbossen 5 9405 BM Assen | 90.63.320 | Gevel- en plafondarmaturen middelgroot
Laak 1 A 9406 HX Assen
Laak 1 A 9406 HX Assen | 10.10.110 | Inspectie NEN3140
Laak 1 A 9406 HX Assen | 52.21.100 | Leidingen fecaliënafvoer algemeen
Laak 1 A 9406 HX Assen | 52.40.100 | Leidingen gecombineerde riolering algemeen
Laak 1 A 9406 HX Assen | 53.10.000 | Leidingen drinkwaterinstallaties algemeen
Laak 1 A 9406 HX Assen | 53.21.210 | Voorraadboiler elektrisch < 30 l
Laak 1 A 9406 HX Assen | 61.00.000 | Centrale elektrische voorzieningen algemeen
Laak 1 A 9406 HX Assen | 61.51.210 | (hoofd)Verdeelinrichting < 10 groepen
Laak 1 A 9406 HX Assen | 62.21.410 | Elektrische verwarming plaatradiator elektrisch
Laak 1 A 9406 HX Assen | 63.11.301 | Verlichtingsarmaturen algemeen
Laak 1 A 9406 HX Assen | 63.11.400 | Lampen algemeen
Laak 1 A 9406 HX Assen | 65.13.310 | Handblusser algemeen
Laak 1 A 9406 HX Assen | 90.63.230 | Terreinverlichting gevelstraler
Lonerstraat 110 9403 TD Assen
Lonerstraat 110 9403 TD Assen | 10.10.110 | Inspectie NEN3140
Lonerstraat 110 9403 TD Assen | 10.10.120 | Inspectie NEN1006 (keerklepcontrole)
Lonerstraat 110 9403 TD Assen | 51.21.141* | Atmosf. gasketel wand HR < 25 kW | Nefit | Smartline HR | 2005 | 22 kw
Lonerstraat 110 9403 TD Assen | 52.21.100 | Leidingen fecaliënafvoer algemeen
Lonerstraat 110 9403 TD Assen | 53.10.000 | Leidingen drinkwaterinstallaties algemeen
Lonerstraat 110 9403 TD Assen | 54.10.100 | Leidingen brandstofinstallatie gas algemeen
Lonerstraat 110 9403 TD Assen | 56.10.100 | Leidingen cv incl. verw. lichamen+app. algemeen
Lonerstraat 110 9403 TD Assen | 56.10.311 | Expansievat cv-installatie 18 -25 liter
Lonerstraat 110 9403 TD Assen | 61.00.000 | Centrale elektrische voorzieningen algemeen
Lonerstraat 110 9403 TD Assen | 61.51.310* | Laagspanning hoofdverdeelinrichting <10 grp | Holec HH | Onbekend | Onbekend | 7 groepen
Lonerstraat 110 9403 TD Assen | 63.11.301 | Verlichtingsarmaturen algemeen
Lonerstraat 110 9403 TD Assen | 63.11.400 | Lampen algemeen
Lonerstraat 110 9403 TD Assen | 63.24.000 | Calamiteiten decentraal gevoed
Lonerstraat 110 9403 TD Assen | 63.24.200 | Vluchtverlichtingarmaturen decentraal gevoed
Lonerstraat 110 9403 TD Assen | 65.13.310 | Handblusser algemeen
Lonerstraat 110 9403 TD Assen | 65.21.410* | Inbraaksignalering centrale algemeen | Pulsar | SAB240 | Onbekend | Onbekend
Lonerstraat 110 9403 TD Assen | 65.21.490 | Inbraaksignalering kabels + appendages
Lonerstraat 110 9403 TD Assen | 90.63.230 | Terreinverlichting gevelstraler
Maria In Campislaan 257 9406 JG Assen
Maria In Campislaan 257 9406 JG Assen | 10.10.110 | Inspectie NEN3140
Maria In Campislaan 257 9406 JG Assen | 10.10.120 | Inspectie NEN1006 (keerklepcontrole)
Maria In Campislaan 257 9406 JG Assen | 31.44.000 | Zonwering algemeen
Maria In Campislaan 257 9406 JG Assen | 31.44.120 | Zonwering uitvalscherm elektrisch algemeen
Maria In Campislaan 257 9406 JG Assen | 31.44.120 | Zonwering uitvalscherm elektrisch algemeen
Maria In Campislaan 257 9406 JG Assen | 31.44.120 | Zonwering uitvalscherm elektrisch algemeen
Maria In Campislaan 257 9406 JG Assen | 31.44.220 | Zonwering screens elektrisch algemeen
Maria In Campislaan 257 9406 JG Assen | 51.20.200 | Ventilatievoorzieningen stookruimte algemeen
Maria In Campislaan 257 9406 JG Assen | 51.21.122* | Atmosf. gasketel staand HR 20 - 50 kW | Remeha | Avanta 28c | 2010 | 28
Maria In Campislaan 257 9406 JG Assen | 51.21.144* | Atmosf. gasketel wand HR > 80 kW | ECO Heating System | Ambassador 120 | 2011 | 120,1kW
Maria In Campislaan 257 9406 JG Assen | 51.52.000* | Zonne-energie installatie algemeen | Nefit en Buderus |  | 2011 | regeling,
Maria In Campislaan 257 9406 JG Assen | 52.36.110 | Dompelpomp afvalwater
Maria In Campislaan 257 9406 JG Assen | 52.40.100 | Leidingen gecombineerde riolering algemeen
Maria In Campislaan 257 9406 JG Assen | 53.10.000 | Leidingen drinkwaterinstallaties algemeen
Maria In Campislaan 257 9406 JG Assen | 53.21.140* | Voorraadboiler direct verwarmd 200 liter | Eco Heating System | Consul 35/230 | 2011 | 35kW/ 230
Maria In Campislaan 257 9406 JG Assen | 53.22.210* | Zonneboiler tapwater | Dejong | B-1000 | 2011 | 910 l.
Maria In Campislaan 257 9406 JG Assen | 54.10.100 | Leidingen brandstofinstallatie gas algemeen
Maria In Campislaan 257 9406 JG Assen | 56.10.100 | Leidingen cv incl. verw. lichamen+app. algemeen
Maria In Campislaan 257 9406 JG Assen | 56.10.311 | Expansievat cv-installatie 18 -25 liter
Maria In Campislaan 257 9406 JG Assen | 56.10.311 | Expansievat cv-installatie 18 -25 liter
Maria In Campislaan 257 9406 JG Assen | 56.10.314 | Expansievat cv-installatie 110 liter
Maria In Campislaan 257 9406 JG Assen | 56.10.412 | Circulatiepomp warmtedistributie standaard DN 25
Maria In Campislaan 257 9406 JG Assen | 56.10.422 | Circulatiepomp warmtedistr. toerengeregeld DN 25
Maria In Campislaan 257 9406 JG Assen | 56.10.620 | Regelkleppen en stelmotoren warmtedistr. DN 25
Maria In Campislaan 257 9406 JG Assen | 57.21.110 | Dakventilator algemeen
Maria In Campislaan 257 9406 JG Assen | 57.21.130 | Douche-/toiletventilator algemeen
Maria In Campislaan 257 9406 JG Assen | 57.21.170 | Toevoerventilator algemeen | Itho Daalderop | LBK BUV 355 2P
Maria In Campislaan 257 9406 JG Assen | 57.21.180 | Afzuigventilator algemeen
Maria In Campislaan 257 9406 JG Assen | 57.31.110 | Boxventilator algemeen
Maria In Campislaan 257 9406 JG Assen | 57.31.200 | Luchtkanalen centrale afzuiginstallatie algemeen
Maria In Campislaan 257 9406 JG Assen | 58.20.105 | Onderstation regeling klimaat algemeen | Cenvax | MG315 | 2011 | 1 menggroep
Maria In Campislaan 257 9406 JG Assen | 58.20.105 | Onderstation regeling klimaat algemeen | Remeha | Isense | 2010 | 1 ketel
Maria In Campislaan 257 9406 JG Assen | 58.20.120* | Centrale regelkast lb-installatie | Priva | Compri HX 4 | 2011 | 4 i/o
Maria In Campislaan 257 9406 JG Assen | 61.00.000 | Centrale elektrische voorzieningen algemeen
Maria In Campislaan 257 9406 JG Assen | 61.11.300 | PV-panelen algemeen
Maria In Campislaan 257 9406 JG Assen | 61.11.300 | PV-panelen algemeen
Maria In Campislaan 257 9406 JG Assen | 61.11.900 | Zonnepanelen omvormer algemeen
Maria In Campislaan 257 9406 JG Assen | 61.51.310* | Laagspanning hoofdverdeelinrichting <10 grp | Holec | - | 2011 | 16 groepen, HS= 63A
Maria In Campislaan 257 9406 JG Assen | 61.51.410 | Laagspanning verdeelinrichting <10 grp
Maria In Campislaan 257 9406 JG Assen | 61.51.420 | Laagspanning verdeelinrichting 10-15 grp
Maria In Campislaan 257 9406 JG Assen | 61.51.420 | Laagspanning verdeelinrichting 10-15 grp
Maria In Campislaan 257 9406 JG Assen | 61.51.420 | Laagspanning verdeelinrichting 10-15 grp
Maria In Campislaan 257 9406 JG Assen | 63.11.301 | Verlichtingsarmaturen algemeen
Maria In Campislaan 257 9406 JG Assen | 63.11.400 | Lampen algemeen
Maria In Campislaan 257 9406 JG Assen | 63.24.000 | Calamiteiten decentraal gevoed
Maria In Campislaan 257 9406 JG Assen | 63.24.100 | Noodverlichtingarmaturen decentraal gevoed
Maria In Campislaan 257 9406 JG Assen | 63.24.100 | Noodverlichtingarmaturen decentraal gevoed
Maria In Campislaan 257 9406 JG Assen | 63.24.200 | Vluchtverlichtingarmaturen decentraal gevoed
Maria In Campislaan 257 9406 JG Assen | 64.22.100* | Intercominstallatie algemeen | Pantel |  | ca. 2012 | Onbekend
Maria In Campislaan 257 9406 JG Assen | 64.31.110 | CCTV-camera video
Maria In Campislaan 257 9406 JG Assen | 64.31.110 | CCTV-camera video
Maria In Campislaan 257 9406 JG Assen | 64.31.200 | CCTV-monitor algemeen
Maria In Campislaan 257 9406 JG Assen | 64.32.200 | CCTV-opname apparatuur harddiskrecorder
Maria In Campislaan 257 9406 JG Assen | 65.11.110* | Brandmeldinstallatie centrale | Chubb Varel | BC216 | 2010 | 10 groepen
Maria In Campislaan 257 9406 JG Assen | 65.11.190 | Brandmeldinstallatie kabels + appendages
Maria In Campislaan 257 9406 JG Assen | 65.13.310 | Handblusser algemeen
Maria In Campislaan 257 9406 JG Assen | 65.13.320 | Brandslanghaspel algemeen
Maria In Campislaan 257 9406 JG Assen | 65.21.410* | Inbraaksignalering centrale algemeen | Onbekend |  | 2012 | Onbekend
Maria In Campislaan 257 9406 JG Assen | 65.21.490 | Inbraaksignalering kabels + appendages
Maria In Campislaan 257 9406 JG Assen | 65.22.110* | Toegangscontrole centrale | Salto |  | ca. 2012 | Onbekend
Maria In Campislaan 257 9406 JG Assen | 65.22.190 | Toegangscontrole kabels + appendages
Maria In Campislaan 257 9406 JG Assen | 90.63.230 | Terreinverlichting gevelstraler
Maria In Campislaan 257 9406 JG Assen | 90.63.310 | Gevel- en plafondarmaturen klein
Maria In Campislaan 257 9406 JG Assen | 90.63.320 | Gevel- en plafondarmaturen middelgroot
Mercuriusplein 211 9401 DK Assen
Mercuriusplein 211 9401 DK Assen | 10.10.110 | Inspectie NEN3140
Mercuriusplein 211 9401 DK Assen | 10.10.120 | Inspectie NEN1006 (keerklepcontrole)
Mercuriusplein 211 9401 DK Assen | 51.21.142* | Atmosf. gasketel wand HR 25 - 50 kW | Remeha | Calenta 28C | 2015 | 28 kW
Mercuriusplein 211 9401 DK Assen | 52.21.100 | Leidingen fecaliënafvoer algemeen
Mercuriusplein 211 9401 DK Assen | 52.36.110 | Dompelpomp afvalwater
Mercuriusplein 211 9401 DK Assen | 52.36.130 | Fecaliënpomp afvalwater
Mercuriusplein 211 9401 DK Assen | 53.10.000 | Leidingen drinkwaterinstallaties algemeen
Mercuriusplein 211 9401 DK Assen | 53.21.200 | Voorraadboilers elektrisch algemeen
Mercuriusplein 211 9401 DK Assen | 53.21.210 | Voorraadboiler elektrisch < 30 l
Mercuriusplein 211 9401 DK Assen | 53.21.210 | Voorraadboiler elektrisch < 30 l
Mercuriusplein 211 9401 DK Assen | 56.10.311 | Expansievat cv-installatie 18 -25 liter | Flamco | Flexcon | 2015 | 25-0,5
Mercuriusplein 211 9401 DK Assen | 58.20.190* | Centrale regelkast diversen | Bavak | Speedgate | 2005 | ca. 80 aansturingen.
Mercuriusplein 211 9401 DK Assen | 58.20.190* | Centrale regelkast diversen | Onbekend | Onbekend | Onbekend | ca 50 stuks aansturingen ten b
Mercuriusplein 211 9401 DK Assen | 58.20.520 | Frequentieregelaar 5-10kW | Hitachi | SJ100 | 2005 | 7,5 kW
Mercuriusplein 211 9401 DK Assen | 61.00.000 | Centrale elektrische voorzieningen algemeen
Mercuriusplein 211 9401 DK Assen | 61.51.410 | Laagspanning verdeelinrichting <10 grp
Mercuriusplein 211 9401 DK Assen | 61.51.430 | Laagspanning verdeelinrichting 15-20 grp
Mercuriusplein 211 9401 DK Assen | 61.51.440 | Laagspanning verdeelinrichting 20-30 grp
Mercuriusplein 211 9401 DK Assen | 62.21.410 | Elektrische verwarming plaatradiator elektrisch
Mercuriusplein 211 9401 DK Assen | 63.11.301 | Verlichtingsarmaturen algemeen
Mercuriusplein 211 9401 DK Assen | 63.11.400 | Lampen algemeen
Mercuriusplein 211 9401 DK Assen | 63.24.000 | Calamiteiten decentraal gevoed
Mercuriusplein 211 9401 DK Assen | 63.24.000 | Calamiteiten decentraal gevoed
Mercuriusplein 211 9401 DK Assen | 63.24.000 | Calamiteiten decentraal gevoed
Mercuriusplein 211 9401 DK Assen | 63.24.100 | Noodverlichtingarmaturen decentraal gevoed
Mercuriusplein 211 9401 DK Assen | 63.24.200 | Vluchtverlichtingarmaturen decentraal gevoed
Mercuriusplein 211 9401 DK Assen | 63.24.200 | Vluchtverlichtingarmaturen decentraal gevoed
Mercuriusplein 211 9401 DK Assen | 63.24.200 | Vluchtverlichtingarmaturen decentraal gevoed
Mercuriusplein 211 9401 DK Assen | 64.31.110 | CCTV-camera video
Mercuriusplein 211 9401 DK Assen | 65.13.100 | Droge stijgleiding algemeen
Mercuriusplein 211 9401 DK Assen | 65.21.410* | Inbraaksignalering centrale algemeen | Onbekend | Onbekend | Onbekend | Onbekend
Mercuriusplein 211 9401 DK Assen | 65.21.490 | Inbraaksignalering kabels + appendages
Mercuriusplein 211 9401 DK Assen | 90.13.000 | Drainagevoorzieningen algemeen
Mercuriusplein 211 9401 DK Assen | 90.34.320* | Slagbomen algemeen elektrisch | Onbekend | Onbekend | Onbekend | Onbekend
Mercuriusplein 211 9401 DK Assen | 90.34.320* | Slagbomen algemeen elektrisch | Onbekend | Onbekend | Onbekend | Onbekend
Mercuriusplein 211 9401 DK Assen | 90.62.400 | Terrein elektr. krachtvoorz. wegdekverwarmingen
Mercuriusplein 211 9401 DK Assen | 90.63.240 | Terreinverlichting lantaarnpaal incl. paal
Mien Ruysweg 3 9408 KA Assen
Mien Ruysweg 3 9408 KA Assen | 10.10.110 | Inspectie NEN3140
Mien Ruysweg 3 9408 KA Assen | 10.30.110 | Keuring SCIOS
Mien Ruysweg 3 9408 KA Assen | 51.20.100 | Opstellings-/stookruimte algemeen
Mien Ruysweg 3 9408 KA Assen | 51.21.142* | Atmosf. gasketel wand HR 25 - 50 kW | Remeha | Quinta pro 45 | 2014 | 41,2 kW
Mien Ruysweg 3 9408 KA Assen | 51.24.100 | Rookgasafvoer algemeen
Mien Ruysweg 3 9408 KA Assen | 52.21.100 | Leidingen fecaliënafvoer algemeen
Mien Ruysweg 3 9408 KA Assen | 53.10.000 | Leidingen drinkwaterinstallaties algemeen
Mien Ruysweg 3 9408 KA Assen | 53.10.002* | Legionella-installatie | Rada | Outlook | 2013
Mien Ruysweg 3 9408 KA Assen | 53.10.002* | Legionella-installatie | Rada | Outlook | 2013
Mien Ruysweg 3 9408 KA Assen | 53.10.002* | Legionella-installatie | Rada | Outlook | 2013
Mien Ruysweg 3 9408 KA Assen | 53.10.002* | Legionella-installatie | Rada | Outlook | 2013
Mien Ruysweg 3 9408 KA Assen | 53.10.002* | Legionella-installatie | Rada | Outlook | 2013
Mien Ruysweg 3 9408 KA Assen | 53.10.002* | Legionella-installatie | Rada | Outlook | 2013
Mien Ruysweg 3 9408 KA Assen | 53.20.200 | Pompen warm-tapwaterinstallaties algemeen | Grundfos | UP 20-30 N 150 | 2013
Mien Ruysweg 3 9408 KA Assen | 53.21.117* | Voorraadboiler dir. verw. industrie 300 l | Remeha | CWH 60/300 | 2013 | 61 kW
Mien Ruysweg 3 9408 KA Assen | 54.10.100 | Leidingen brandstofinstallatie gas algemeen
Mien Ruysweg 3 9408 KA Assen | 56.10.100 | Leidingen cv incl. verw. lichamen+app. algemeen
Mien Ruysweg 3 9408 KA Assen | 56.10.311 | Expansievat cv-installatie 18 -25 liter
Mien Ruysweg 3 9408 KA Assen | 56.10.411 | Circulatiepomp warmtedistributie standaard DN 20
Mien Ruysweg 3 9408 KA Assen | 56.10.413 | Circulatiepomp warmtedistributie standaard DN 32
Mien Ruysweg 3 9408 KA Assen | 56.10.422 | Circulatiepomp warmtedistr. toerengeregeld DN 25 | Grundfos | Magna /UPM2 | 2013
Mien Ruysweg 3 9408 KA Assen | 56.10.620 | Regelkleppen en stelmotoren warmtedistr. DN 25 | Belimo | Lr24a-mp | 2013
Mien Ruysweg 3 9408 KA Assen | 56.13.000 | Vloerverwarming algemeen
Mien Ruysweg 3 9408 KA Assen | 57.21.110 | Dakventilator algemeen
Mien Ruysweg 3 9408 KA Assen | 57.21.112 | Dakventilator 0,04 - 0,7 m3/s | Rucon | DVC 315-S | 2014 | ca. 1500 m3/h
Mien Ruysweg 3 9408 KA Assen | 57.51.200 | Luchtkanalen inclusief ornamenten algemeen
Mien Ruysweg 3 9408 KA Assen | 57.71.000 | Luchtbehandelingskast algemeen
Mien Ruysweg 3 9408 KA Assen | 57.71.852* | Luchtbehandelingskast toevoer/afvoer V + WTW 0,6-1,4m3/s | AL-KO Easy-air | GF-03-L-75-MK-Z-WWE | 2014 | 2700 m3/h
Mien Ruysweg 3 9408 KA Assen | 58.20.110* | Centrale regelkast cv-installatie | Webeasy | Onbekend | 2014 | Onbekend
Mien Ruysweg 3 9408 KA Assen | 58.20.120* | Centrale regelkast lb-installatie | AL-KO | Onbekend | 2014 | Onbekend
Mien Ruysweg 3 9408 KA Assen | 61.00.000 | Centrale elektrische voorzieningen algemeen
Mien Ruysweg 3 9408 KA Assen | 61.51.350* | Laagspanning hoofdverdeelinrichting 30-40 grp
Mien Ruysweg 3 9408 KA Assen | 61.51.410 | Laagspanning verdeelinrichting <10 grp
Mien Ruysweg 3 9408 KA Assen | 63.11.301 | Verlichtingsarmaturen algemeen
Mien Ruysweg 3 9408 KA Assen | 63.11.400 | Lampen algemeen
Mien Ruysweg 3 9408 KA Assen | 63.24.000 | Calamiteiten decentraal gevoed
Mien Ruysweg 3 9408 KA Assen | 63.24.100 | Noodverlichtingarmaturen decentraal gevoed
Mien Ruysweg 3 9408 KA Assen | 63.24.100 | Noodverlichtingarmaturen decentraal gevoed
Mien Ruysweg 3 9408 KA Assen | 65.11.210* | Omroep- en ontruimingsinstallatie centrale | Bosch | FPC-500-2 | 2014 | 2 groepen totaal 8 zones.
Mien Ruysweg 3 9408 KA Assen | 65.11.290 | Omroep- /ontruimingsinstall. kabels + appendages
Mien Ruysweg 3 9408 KA Assen | 65.13.300 | Blusmiddelen decentraal algemeen
Mien Ruysweg 3 9408 KA Assen | 65.13.310 | Handblusser algemeen
Mien Ruysweg 3 9408 KA Assen | 65.13.320 | Brandslanghaspel algemeen
Mien Ruysweg 3 9408 KA Assen | 65.21.410* | Inbraaksignalering centrale algemeen | Risco | Onbekend | 2014 | Onbekend
Mien Ruysweg 3 9408 KA Assen | 65.21.490 | Inbraaksignalering kabels + appendages
Mien Ruysweg 3 9408 KA Assen | 65.41.100 | Invalidetoilet noodsignaal
Mien Ruysweg 3 9408 KA Assen | 90.63.310 | Gevel- en plafondarmaturen klein
Mien Ruysweg 3 9408 KA Assen | 90.63.310 | Gevel- en plafondarmaturen klein
Mien Ruysweg 3 9408 KA Assen | 90.63.320 | Gevel- en plafondarmaturen middelgroot
Mr. Groen Van Prinstererlaan 100 9402 KG Assen
Mr. Groen Van Prinstererlaan 100 9402 KG Assen | 10.10.110 | Inspectie NEN3140
Mr. Groen Van Prinstererlaan 100 9402 KG Assen | 10.30.140 | Keuring grootkeukeninstallatie
Mr. Groen Van Prinstererlaan 100 9402 KG Assen | 52.11.100 | Leidingen hemelwaterafvoer algemeen binnen
Mr. Groen Van Prinstererlaan 100 9402 KG Assen | 52.21.100 | Leidingen fecaliënafvoer algemeen
Mr. Groen Van Prinstererlaan 100 9402 KG Assen | 53.10.000 | Leidingen drinkwaterinstallaties algemeen
Mr. Groen Van Prinstererlaan 100 9402 KG Assen | 53.20.100 | Leidingen verwarmd tapwater algemeen
Mr. Groen Van Prinstererlaan 100 9402 KG Assen | 53.20.200 | Pompen warm-tapwaterinstallaties algemeen
Mr. Groen Van Prinstererlaan 100 9402 KG Assen | 53.21.150* | Voorraadboiler direct verwarmd 300 liter | Remeha | CWH 90/300 | 2016 | 91,6 kW / 300 l
Mr. Groen Van Prinstererlaan 100 9402 KG Assen | 53.21.150* | Voorraadboiler direct verwarmd 300 liter | Remeha | CWH 90/300 | 2016 | 91,6 kW / 300 l
Mr. Groen Van Prinstererlaan 100 9402 KG Assen | 53.21.230 | Voorraadboiler elektrisch 50 l
Mr. Groen Van Prinstererlaan 100 9402 KG Assen | 53.21.240 | Voorraadboiler elektrisch 80 l
Mr. Groen Van Prinstererlaan 100 9402 KG Assen | 53.22.140* | Voorraadboiler indirect verwarmd 1000 l | Onbekend | Onbekend | 2016 | Ca. 1000 l
Mr. Groen Van Prinstererlaan 100 9402 KG Assen | 54.10.100 | Leidingen brandstofinstallatie gas algemeen
Mr. Groen Van Prinstererlaan 100 9402 KG Assen | 55.31.200 | Leidingen gekoeld water + app. algemeen
Mr. Groen Van Prinstererlaan 100 9402 KG Assen | 56.10.100 | Leidingen cv incl. verw. lichamen+app. algemeen
Mr. Groen Van Prinstererlaan 100 9402 KG Assen | 57.21.110 | Dakventilator algemeen
Mr. Groen Van Prinstererlaan 100 9402 KG Assen | 57.21.112 | Dakventilator 0,04 - 0,7 m3/s
Mr. Groen Van Prinstererlaan 100 9402 KG Assen | 57.21.112 | Dakventilator 0,04 - 0,7 m3/s
Mr. Groen Van Prinstererlaan 100 9402 KG Assen | 57.21.114 | Dakventilator > 1,39 m3/s
Mr. Groen Van Prinstererlaan 100 9402 KG Assen | 57.21.114 | Dakventilator > 1,39 m3/s
Mr. Groen Van Prinstererlaan 100 9402 KG Assen | 57.51.200 | Luchtkanalen inclusief ornamenten algemeen
Mr. Groen Van Prinstererlaan 100 9402 KG Assen | 57.71.410 | Naverwarmer algemeen
Mr. Groen Van Prinstererlaan 100 9402 KG Assen | 58.20.400* | Centraal meld- en bedieningspaneel algemeen | Onbekend | Onbekend | 2016 | Onbekend
Mr. Groen Van Prinstererlaan 100 9402 KG Assen | 61.00.000 | Centrale elektrische voorzieningen algemeen
Mr. Groen Van Prinstererlaan 100 9402 KG Assen | 61.51.320* | Laagspanning hoofdverdeelinrichting 10-15 grp | Siemens | Sentron | 2016 | 12 groepen
Mr. Groen Van Prinstererlaan 100 9402 KG Assen | 61.51.430 | Laagspanning verdeelinrichting 15-20 grp
Mr. Groen Van Prinstererlaan 100 9402 KG Assen | 61.51.450 | Laagspanning verdeelinrichting 30-40 grp
Mr. Groen Van Prinstererlaan 100 9402 KG Assen | 61.51.460 | Laagspanning verdeelinrichting >40 grp
Mr. Groen Van Prinstererlaan 100 9402 KG Assen | 61.71.000 | Uitwendige bliksemafleidingsinstallatie algemeen
Mr. Groen Van Prinstererlaan 100 9402 KG Assen | 63.11.301 | Verlichtingsarmaturen algemeen
Mr. Groen Van Prinstererlaan 100 9402 KG Assen | 63.11.400 | Lampen algemeen
Mr. Groen Van Prinstererlaan 100 9402 KG Assen | 63.11.410 | Lamp algemeen groepsremplace
Mr. Groen Van Prinstererlaan 100 9402 KG Assen | 63.11.410 | Lamp algemeen groepsremplace
Mr. Groen Van Prinstererlaan 100 9402 KG Assen | 63.24.000 | Calamiteiten decentraal gevoed
Mr. Groen Van Prinstererlaan 100 9402 KG Assen | 63.24.000 | Calamiteiten decentraal gevoed
Mr. Groen Van Prinstererlaan 100 9402 KG Assen | 63.24.000 | Calamiteiten decentraal gevoed
Mr. Groen Van Prinstererlaan 100 9402 KG Assen | 63.24.000 | Calamiteiten decentraal gevoed
Mr. Groen Van Prinstererlaan 100 9402 KG Assen | 63.24.100 | Noodverlichtingarmaturen decentraal gevoed
Mr. Groen Van Prinstererlaan 100 9402 KG Assen | 63.24.100 | Noodverlichtingarmaturen decentraal gevoed
Mr. Groen Van Prinstererlaan 100 9402 KG Assen | 63.24.100 | Noodverlichtingarmaturen decentraal gevoed
Mr. Groen Van Prinstererlaan 100 9402 KG Assen | 63.24.100 | Noodverlichtingarmaturen decentraal gevoed
Mr. Groen Van Prinstererlaan 100 9402 KG Assen | 63.24.100 | Noodverlichtingarmaturen decentraal gevoed
Mr. Groen Van Prinstererlaan 100 9402 KG Assen | 63.24.200 | Vluchtverlichtingarmaturen decentraal gevoed
Mr. Groen Van Prinstererlaan 100 9402 KG Assen | 63.24.200 | Vluchtverlichtingarmaturen decentraal gevoed
Mr. Groen Van Prinstererlaan 100 9402 KG Assen | 63.24.200 | Vluchtverlichtingarmaturen decentraal gevoed
Mr. Groen Van Prinstererlaan 100 9402 KG Assen | 63.54.000 | Calamiteiten centraal gevoed
Mr. Groen Van Prinstererlaan 100 9402 KG Assen | 64.24.000 | Geluidsinstallatie algemeen
Mr. Groen Van Prinstererlaan 100 9402 KG Assen | 65.11.110* | Brandmeldinstallatie centrale | Ajax | Onbekend | 2016 | 48 groepen
Mr. Groen Van Prinstererlaan 100 9402 KG Assen | 65.11.190 | Brandmeldinstallatie kabels + appendages
Mr. Groen Van Prinstererlaan 100 9402 KG Assen | 65.13.310 | Handblusser algemeen
Mr. Groen Van Prinstererlaan 100 9402 KG Assen | 65.13.320 | Brandslanghaspel algemeen
Mr. Groen Van Prinstererlaan 100 9402 KG Assen | 65.21.410* | Inbraaksignalering centrale algemeen
Mr. Groen Van Prinstererlaan 100 9402 KG Assen | 65.21.490 | Inbraaksignalering kabels + appendages
Mr. Groen Van Prinstererlaan 100 9402 KG Assen | 65.22.110* | Toegangscontrole centrale | Onbekend | Onbekend | 2016 | Onbekend
Mr. Groen Van Prinstererlaan 100 9402 KG Assen | 65.22.190 | Toegangscontrole kabels + appendages
Mr. Groen Van Prinstererlaan 100 9402 KG Assen | 65.41.100 | Invalidetoilet noodsignaal
Mr. Groen Van Prinstererlaan 100 9402 KG Assen | 73.20.000 | Grootkeukeninstallatie algemeen
Mr. Groen Van Prinstererlaan 100 9402 KG Assen | 90.63.320 | Gevel- en plafondarmaturen middelgroot
Mr. Groen Van Prinstererlaan 100 9402 KG Assen | 90.63.320 | Gevel- en plafondarmaturen middelgroot
Mr. Groen Van Prinstererlaan 100 9402 KG Assen | 90.63.320 | Gevel- en plafondarmaturen middelgroot
Mr. Groen Van Prinstererlaan 100 9402 KG Assen | 90.63.320 | Gevel- en plafondarmaturen middelgroot
Neptunusplein 2 A 9401 CZ Assen
Neptunusplein 2 A 9401 CZ Assen | 10.10.110 | Inspectie NEN3140
Neptunusplein 2 A 9401 CZ Assen | 52.11.100 | Leidingen hemelwaterafvoer algemeen binnen
Neptunusplein 2 A 9401 CZ Assen | 57.21.100 | Axiaal ventilator algemeen | Novence | ACA-1120/578 | 2003
Neptunusplein 2 A 9401 CZ Assen | 57.21.160 | Stuwventilator algemeen | Novenco | jet-fan AUO-380/160 | 2003
Neptunusplein 2 A 9401 CZ Assen | 58.20.190* | Centrale regelkast diversen | Novenco | CLD | 2003 | ca. 32 aansturingen, 32 fasen
Neptunusplein 2 A 9401 CZ Assen | 58.20.190* | Centrale regelkast diversen | Eldon/Hitachi | EH-150 | 2003 | ca. 33 aansturingen, 7 fasen,
Neptunusplein 2 A 9401 CZ Assen | 61.00.000 | Centrale elektrische voorzieningen algemeen
Neptunusplein 2 A 9401 CZ Assen | 61.11.153* | Noodstroomaggregaat 60-105kVA | SDMO | JS 60 | 2003 | 60 kVA
Neptunusplein 2 A 9401 CZ Assen | 61.51.360* | Laagspanning hoofdverdeelinrichting >40 grp | Holec | SLVD4/9 | 2003 | 35 x licht, 10 x kracht.
Neptunusplein 2 A 9401 CZ Assen | 61.51.410 | Laagspanning verdeelinrichting <10 grp
Neptunusplein 2 A 9401 CZ Assen | 62.21.300 | Emergency-power-off installatie algemeen | APC | Smart UPS | 2016 | Onbekend
Neptunusplein 2 A 9401 CZ Assen | 62.21.420 | Elektrische verwarming ribbenbuiskachel
Neptunusplein 2 A 9401 CZ Assen | 63.11.301 | Verlichtingsarmaturen algemeen
Neptunusplein 2 A 9401 CZ Assen | 63.11.400 | Lampen algemeen
Neptunusplein 2 A 9401 CZ Assen | 63.24.000 | Calamiteiten decentraal gevoed
Neptunusplein 2 A 9401 CZ Assen | 64.31.110 | CCTV-camera video
Neptunusplein 2 A 9401 CZ Assen | 65.11.110* | Brandmeldinstallatie centrale | Penta | 5100 / 5175-BIC210/BIC211 | 2017 | 4 zones
Neptunusplein 2 A 9401 CZ Assen | 65.11.190 | Brandmeldinstallatie kabels + appendages | Penta | List-sensorkabel 730m, nevenpaneel, accu | 2017 | 12V-17Ah
Neptunusplein 2 A 9401 CZ Assen | 65.13.100 | Droge stijgleiding algemeen
Neptunusplein 2 A 9401 CZ Assen | 65.35.200 | Gas- en Co2 detectiesyst. tbv parkeergarage | MSA | MPS-Evolution centrale | 2019
Neptunusplein 2 A 9401 CZ Assen | 65.35.200 | Gas- en Co2 detectiesyst. tbv parkeergarage | MSA | MPS -Evolution | 2019 | 14 LPG &14 CO sensors
Neptunusplein 2 A 9401 CZ Assen | 90.34.320* | Slagbomen algemeen elektrisch | TPA | Onbekend | 2004 | nvt
Neptunusplein 2 A 9401 CZ Assen | 90.34.320* | Slagbomen algemeen elektrisch | TPA | Onbekend | 2004 | nvt
Neptunusplein 2 A 9401 CZ Assen | 90.63.320 | Gevel- en plafondarmaturen middelgroot
Neptunusplein 2 A 9401 CZ Assen | 90.63.320 | Gevel- en plafondarmaturen middelgroot
Neptunusplein 2 A 9401 CZ Assen | 90.63.320 | Gevel- en plafondarmaturen middelgroot
Noorderpoort 1 9408 JA Assen
Noorderpoort 1 9408 JA Assen | 63.71.100* | Bijzondere verlichting lichtbakken | Onbekend | Onbekend | 2009 | Onbekend
Noorderpoort 1 9408 JA Assen | 63.71.100* | Bijzondere verlichting lichtbakken | Onbekend | Onbekend | 2009 | Onbekend
Noorderpoort 1 9408 JA Assen | 63.71.100* | Bijzondere verlichting lichtbakken | Onbekend | Onbekend | 2009 | Onbekend
Noorderpoort 1 9408 JA Assen | 63.71.100* | Bijzondere verlichting lichtbakken | Onbekend | Onbekend | 2009 | Onbekend
Noorderpoort 1 9408 JA Assen | 63.71.100* | Bijzondere verlichting lichtbakken | Onbekend | Onbekend | 2009 | Onbekend
Noorderpoort 1 9408 JA Assen | 90.63.310 | Gevel- en plafondarmaturen klein
Noorderpoort 1 9408 JA Assen | 90.63.310 | Gevel- en plafondarmaturen klein
Noorderpoort 1 9408 JA Assen | 90.63.330 | Gevel- en plafondarmaturen groot
Noorderpoort 1 9408 JA Assen | 90.65.100 | Leidingen brandkranen/hydranten algemeen
Noordersingel 29 9401 JW Assen
Noordersingel 29 9401 JW Assen | 10.10.110 | Inspectie NEN3140
Noordersingel 29 9401 JW Assen | 51.21.142* | Atmosf. gasketel wand HR 25 - 50 kW | Remeha | Quinta Pro 45 | 2012 | 41,2 kW
Noordersingel 29 9401 JW Assen | 51.21.142* | Atmosf. gasketel wand HR 25 - 50 kW | Remeha | Quinta Pro 45 | 2012 | 41,2 kW
Noordersingel 29 9401 JW Assen | 51.24.200 | Rookgas toe-/afvoer gecombineerd
Noordersingel 29 9401 JW Assen | 52.21.100 | Leidingen fecaliënafvoer algemeen
Noordersingel 29 9401 JW Assen | 53.10.000 | Leidingen drinkwaterinstallaties algemeen
Noordersingel 29 9401 JW Assen | 53.21.210 | Voorraadboiler elektrisch < 30 l
Noordersingel 29 9401 JW Assen | 54.10.100 | Leidingen brandstofinstallatie gas algemeen
Noordersingel 29 9401 JW Assen | 55.12.120 | Split systeem enkelvoudig 3 - 6 kW
Noordersingel 29 9401 JW Assen | 56.10.100 | Leidingen cv incl. verw. lichamen+app. algemeen
Noordersingel 29 9401 JW Assen | 56.10.312 | Expansievat cv-installatie 35 - 50 liter
Noordersingel 29 9401 JW Assen | 56.10.412 | Circulatiepomp warmtedistributie standaard DN 25
Noordersingel 29 9401 JW Assen | 57.21.110 | Dakventilator algemeen
Noordersingel 29 9401 JW Assen | 57.21.113 | Dakventilator 0,7 - 1,39 m3/s
Noordersingel 29 9401 JW Assen | 58.20.105 | Onderstation regeling klimaat algemeen | Remeha | Celcia MC4 / v13/H02 | 2012 | 2 ketels
Noordersingel 29 9401 JW Assen | 61.00.000 | Centrale elektrische voorzieningen algemeen
Noordersingel 29 9401 JW Assen | 61.51.330* | Laagspanning hoofdverdeelinrichting 15-20 grp | Holec | Onbekend | 2005 | 16 groepen
Noordersingel 29 9401 JW Assen | 63.11.301 | Verlichtingsarmaturen algemeen
Noordersingel 29 9401 JW Assen | 63.11.400 | Lampen algemeen
Noordersingel 29 9401 JW Assen | 63.24.000 | Calamiteiten decentraal gevoed
Noordersingel 29 9401 JW Assen | 63.24.100 | Noodverlichtingarmaturen decentraal gevoed
Noordersingel 29 9401 JW Assen | 63.24.200 | Vluchtverlichtingarmaturen decentraal gevoed
Noordersingel 29 9401 JW Assen | 65.11.110* | Brandmeldinstallatie centrale | Siemens | FC10 | Onbekend | Onbekend
Noordersingel 29 9401 JW Assen | 65.11.190 | Brandmeldinstallatie kabels + appendages
Noordersingel 29 9401 JW Assen | 65.13.320 | Brandslanghaspel algemeen
Noordersingel 29 9401 JW Assen | 65.21.410* | Inbraaksignalering centrale algemeen | Chubb | Onbekend | 2014 | Onbekend
Noordersingel 29 9401 JW Assen | 65.21.490 | Inbraaksignalering kabels + appendages
Noordersingel 29 9401 JW Assen | 65.22.140 | Toegangscontrole kaartlezers
Noordersingel 33 9401 JW Assen
Noordersingel 33 9401 JW Assen | 10.10.110 | Inspectie NEN3140
Noordersingel 33 9401 JW Assen | 10.10.110 | Inspectie NEN3140
Noordersingel 33 9401 JW Assen | 10.10.120 | Inspectie NEN1006 (keerklepcontrole)
Noordersingel 33 9401 JW Assen | 10.30.110 | Keuring SCIOS
Noordersingel 33 9401 JW Assen | 10.30.110 | Keuring SCIOS
Noordersingel 33 9401 JW Assen | 10.30.130 | Keuring koudeopwekking STEK
Noordersingel 33 9401 JW Assen | 10.30.130 | Keuring koudeopwekking STEK
Noordersingel 33 9401 JW Assen | 10.30.140 | Keuring grootkeukeninstallatie
Noordersingel 33 9401 JW Assen | 51.21.224* | Warmwaterketel HR 400 - 900 kW | Novum | HR 652 | 1995 | 700 kW nom
Noordersingel 33 9401 JW Assen | 51.21.224* | Warmwaterketel HR 400 - 900 kW | Novum | HR 652 | 1995 | 700 kW
Noordersingel 33 9401 JW Assen | 51.21.413* | Ventilatorbrander gas > 600 kW | Clysan | 600 Vk HL LN | 1995 | 975 kW
Noordersingel 33 9401 JW Assen | 51.21.413* | Ventilatorbrander gas > 600 kW | Clysan | 600 Vk HL LN | 1995 | 975 kW
Noordersingel 33 9401 JW Assen | 51.24.100 | Rookgasafvoer algemeen
Noordersingel 33 9401 JW Assen | 51.41.200* | Warmtekrachtkoppeling diesel | Volvo/ Stamford | TAD 532 GE/ UCI 274 E1 | 2008 | 146 KVA
Noordersingel 33 9401 JW Assen | 51.51.140* | Warmtepomp 100-150kW | Carrier | 61WG090-0086-PE | 2014 | CA. 100 Kw
Noordersingel 33 9401 JW Assen | 51.54.100* | Aardwarmte broninstallatie |  | Open monobron 20m3/h | 2014 | Onbekend | Open monobron 20m3/h
Noordersingel 33 9401 JW Assen | 52.21.100 | Leidingen fecaliënafvoer algemeen
Noordersingel 33 9401 JW Assen | 52.30.400* | Scheidingsinstal. benzine/olie algemeen | Tolsema | Onbekend | 2009 | 2000 l.
Noordersingel 33 9401 JW Assen | 52.36.110 | Dompelpomp afvalwater
Noordersingel 33 9401 JW Assen | 52.36.120 | Vuilwaterpomp afvalwater
Noordersingel 33 9401 JW Assen | 52.36.120 | Vuilwaterpomp afvalwater
Noordersingel 33 9401 JW Assen | 52.40.100 | Leidingen gecombineerde riolering algemeen
Noordersingel 33 9401 JW Assen | 53.10.000 | Leidingen drinkwaterinstallaties algemeen
Noordersingel 33 9401 JW Assen | 53.10.000 | Leidingen drinkwaterinstallaties algemeen
Noordersingel 33 9401 JW Assen | 53.14.130* | Drukverhoging hydrofoorinstallatie 3 pomp | Duivelaar | HU3-DPV6/4B | 2019 | 3 pompen
Noordersingel 33 9401 JW Assen | 53.19.100 | Wateropslag buffervat algemeen
Noordersingel 33 9401 JW Assen | 53.21.150* | Voorraadboiler electrisch direct verwarmd 300 liter | AO Smith | DRE 80 18N | 2018 | 300 liter
Noordersingel 33 9401 JW Assen | 53.21.210 | Voorraadboiler elektrisch < 30 l
Noordersingel 33 9401 JW Assen | 53.21.210 | Voorraadboiler elektrisch < 30 l
Noordersingel 33 9401 JW Assen | 53.21.210 | Voorraadboiler elektrisch < 30 l
Noordersingel 33 9401 JW Assen | 53.21.210 | Voorraadboiler elektrisch < 30 l
Noordersingel 33 9401 JW Assen | 53.21.210 | Voorraadboiler elektrisch < 30 l
Noordersingel 33 9401 JW Assen | 53.21.210 | Voorraadboiler elektrisch < 30 l
Noordersingel 33 9401 JW Assen | 53.21.210 | Voorraadboiler elektrisch < 30 l
Noordersingel 33 9401 JW Assen | 53.21.210 | Voorraadboiler elektrisch < 30 l
Noordersingel 33 9401 JW Assen | 53.21.210 | Voorraadboiler elektrisch < 30 l
Noordersingel 33 9401 JW Assen | 53.21.220 | Voorraadboiler elektrisch 30 l
Noordersingel 33 9401 JW Assen | 53.21.230 | Voorraadboiler elektrisch 50 l
Noordersingel 33 9401 JW Assen | 53.21.240 | Voorraadboiler elektrisch 80 l
Noordersingel 33 9401 JW Assen | 53.22.220* | Zonneboiler tap-/cv-water | Australian | Solahart | 1996 | 1,5 kw | Ralph verwijderd?
Noordersingel 33 9401 JW Assen | 54.10.100 | Leidingen brandstofinstallatie gas algemeen
Noordersingel 33 9401 JW Assen | 54.20.100 | Leidingen persluchtinstallatie algemeen
Noordersingel 33 9401 JW Assen | 54.20.210* | Persluchtcompressor algemeen | AAriac | CSG.310L/50 | 2018 | 10 BAR
Noordersingel 33 9401 JW Assen | 55.12.110 | Split systeem enkelvoudig < 3 kW | Mitsubishi | SRC20ZM-S | 2014
Noordersingel 33 9401 JW Assen | 55.12.110 | Split systeem enkelvoudig < 3 kW | Daikin | R45GZ7V11 | 2002
Noordersingel 33 9401 JW Assen | 55.12.220* | Split systeem multisplit 3 - 6 kW | Daikin | 3MXS52E4V1B | 2014 | 4,2 kW.
Noordersingel 33 9401 JW Assen | 55.12.230* | Split systeem multisplit 6 - 10 kW | Daikin | RZQ125B8W1B | 2008
Noordersingel 33 9401 JW Assen | 55.12.230* | Split systeem multisplit 6 - 10 kW | Daikin | RZQG 100L8Y 1B | 2015 | ca. 4,83 kW.
Noordersingel 33 9401 JW Assen | 55.12.300 | Split systeem VRV algemeen | Daikin | ERQ125A7W1B | 2012 | ca. 20 kW, 7,5 kg R410A
Noordersingel 33 9401 JW Assen | 55.12.300 | Split systeem VRV algemeen | Daikin | VRG0125A7W18 | 2010 | ca. 30 kW
Noordersingel 33 9401 JW Assen | 55.12.300 | Split systeem VRV algemeen | Daikin | ERQ125A7W1B | 2012 | ca. 20 kW, 7,6 kg R410A
Noordersingel 33 9401 JW Assen | 55.13.116* | Computair DX 80-100kW | APAC | Uniflair | 2012 | ca. 90 KW
Noordersingel 33 9401 JW Assen | 55.13.116* | Computair DX 80-100kW | APAC | Uniflair | 2012 | ca. 90 KW
Noordersingel 33 9401 JW Assen | 55.13.116* | Computair DX 80-100kW | APAC | Uniflair | 2012 | ca. 90 KW
Noordersingel 33 9401 JW Assen | 55.20.411* | Luchtgekoelde condensor 20-30kW | ECO | Onbekend | ca. 2000 | ca. 30 kW
Noordersingel 33 9401 JW Assen | 55.20.414* | Luchtgekoelde condensor 90-130kW | REFRION | F0082001001112 | 2012 | ca. 120 kW.
Noordersingel 33 9401 JW Assen | 55.23.200* | Grondwatersystemen bodemopslag koude algemeen | Onbekend | open monobron | Onbekend | 20m3/h
Noordersingel 33 9401 JW Assen | 55.31.200 | Leidingen gekoeld water + app. algemeen
Noordersingel 33 9401 JW Assen | 55.31.522 | Circ. pomp koudedistr. DN 25 toerengeregeld | Grundfoss
Noordersingel 33 9401 JW Assen | 55.31.522 | Circ. pomp koudedistr. DN 25 toerengeregeld | Grundfoss
Noordersingel 33 9401 JW Assen | 55.31.522 | Circ. pomp koudedistr. DN 25 toerengeregeld | Grundfoss
Noordersingel 33 9401 JW Assen | 55.31.525 | Circ. pomp koudedistr. DN 50 toerengeregeld
Noordersingel 33 9401 JW Assen | 55.31.525 | Circ. pomp koudedistr. DN 50 toerengeregeld
Noordersingel 33 9401 JW Assen | 55.31.526 | Circ. pomp koudedistr. DN 65 toerengeregeld
Noordersingel 33 9401 JW Assen | 55.31.712 | Expansievat koudedistributie 35 - 50 liter
Noordersingel 33 9401 JW Assen | 55.31.715 | Expansievat koudedistributie 140 liter
Noordersingel 33 9401 JW Assen | 55.31.830 | Regelkleppen en stelmotoren koudedistr. DN 32
Noordersingel 33 9401 JW Assen | 55.31.830 | Regelkleppen en stelmotoren koudedistr. DN 32
Noordersingel 33 9401 JW Assen | 55.31.850 | Regelkleppen en stelmotoren koudedistr. DN 50
Noordersingel 33 9401 JW Assen | 55.31.910* | TSA koudedistributie platenwisselaar | Tranter | 6CD-044N | 2013 | Onbekend
Noordersingel 33 9401 JW Assen | 56.10.100 | Leidingen cv incl. verw. lichamen+app. algemeen
Noordersingel 33 9401 JW Assen | 56.10.100 | Leidingen cv incl. verw. lichamen+app. algemeen
Noordersingel 33 9401 JW Assen | 56.10.100 | Leidingen cv incl. verw. lichamen+app. algemeen
Noordersingel 33 9401 JW Assen | 56.10.312 | Expansievat cv-installatie 35 - 50 liter
Noordersingel 33 9401 JW Assen | 56.10.313 | Expansievat cv-installatie 80 liter
Noordersingel 33 9401 JW Assen | 56.10.314 | Expansievat cv-installatie 110 liter
Noordersingel 33 9401 JW Assen | 56.10.315 | Expansievat cv-installatie 140 liter
Noordersingel 33 9401 JW Assen | 56.10.315 | Expansievat cv-installatie 140 liter
Noordersingel 33 9401 JW Assen | 56.10.323* | Expansieautomaat cv-installatie 600 liter | Flexcon | KPE | 1995 | 600 l.
Noordersingel 33 9401 JW Assen | 56.10.412 | Circulatiepomp warmtedistributie standaard DN 25
Noordersingel 33 9401 JW Assen | 56.10.413 | Circulatiepomp warmtedistributie standaard DN 32
Noordersingel 33 9401 JW Assen | 56.10.413 | Circulatiepomp warmtedistributie standaard DN 32
Noordersingel 33 9401 JW Assen | 56.10.413 | Circulatiepomp warmtedistributie standaard DN 32
Noordersingel 33 9401 JW Assen | 56.10.414 | Circulatiepomp warmtedistributie standaard DN 40
Noordersingel 33 9401 JW Assen | 56.10.414 | Circulatiepomp warmtedistributie standaard DN 40
Noordersingel 33 9401 JW Assen | 56.10.417 | Circulatiepomp warmtedistributie standaard DN 80
Noordersingel 33 9401 JW Assen | 56.10.422 | Circulatiepomp warmtedistr. toerengeregeld DN 25
Noordersingel 33 9401 JW Assen | 56.10.422 | Circulatiepomp warmtedistr. toerengeregeld DN 25
Noordersingel 33 9401 JW Assen | 56.10.422 | Circulatiepomp warmtedistr. toerengeregeld DN 25
Noordersingel 33 9401 JW Assen | 56.10.423 | Circulatiepomp warmtedistr. toerengeregeld DN 32
Noordersingel 33 9401 JW Assen | 56.10.423 | Circulatiepomp warmtedistr. toerengeregeld DN 32 | Grundfos | Magna | 2007
Noordersingel 33 9401 JW Assen | 56.10.425 | Circulatiepomp warmtedistr. toerengeregeld DN 50
Noordersingel 33 9401 JW Assen | 56.10.427 | Circulatiepomp warmtedistr. toerengeregeld DN 80
Noordersingel 33 9401 JW Assen | 56.10.428 | Circulatiepomp warmtedistr. toerengeregeld DN 100 | Grundfos | Magna | 1997
Noordersingel 33 9401 JW Assen | 56.10.630 | Regelkleppen en stelmotoren warmtedistr. DN 32
Noordersingel 33 9401 JW Assen | 56.10.630 | Regelkleppen en stelmotoren warmtedistr. DN 32
Noordersingel 33 9401 JW Assen | 56.10.640 | Regelkleppen en stelmotoren warmtedistr. DN 40
Noordersingel 33 9401 JW Assen | 56.10.650 | Regelkleppen en stelmotoren warmtedistr. DN 50
Noordersingel 33 9401 JW Assen | 56.13.000 | Vloerverwarming algemeen
Noordersingel 33 9401 JW Assen | 56.13.000 | Vloerverwarming algemeen
Noordersingel 33 9401 JW Assen | 56.30.400 | Automatische ontluchtingsinstallatie (ontgasser)
Noordersingel 33 9401 JW Assen | 56.32.300* | Versatempsysteem algemeen | Lubron | filter | 2003 | 15 m3/h
Noordersingel 33 9401 JW Assen | 57.21.100 | Axiaal ventilator algemeen
Noordersingel 33 9401 JW Assen | 57.21.100 | Axiaal ventilator algemeen
Noordersingel 33 9401 JW Assen | 57.21.110 | Dakventilator algemeen
Noordersingel 33 9401 JW Assen | 57.21.110 | Dakventilator algemeen
Noordersingel 33 9401 JW Assen | 57.21.112 | Dakventilator 0,04 - 0,7 m3/s
Noordersingel 33 9401 JW Assen | 57.21.112 | Dakventilator 0,04 - 0,7 m3/s
Noordersingel 33 9401 JW Assen | 57.21.113 | Dakventilator 0,7 - 1,39 m3/s
Noordersingel 33 9401 JW Assen | 57.21.160 | Stuwventilator algemeen PG Doevenkamp | Novenco | Jetfan AUO 380/160 | 2015
Noordersingel 33 9401 JW Assen | 57.21.170 | Toevoerventilator algemeen
Noordersingel 33 9401 JW Assen | 57.21.180 | Afzuigventilator algemeen
Noordersingel 33 9401 JW Assen | 57.21.180 | Afzuigventilator algemeen
Noordersingel 33 9401 JW Assen | 57.21.180 | Afzuigventilator algemeen
Noordersingel 33 9401 JW Assen | 57.21.180 | Afzuigventilator algemeen
Noordersingel 33 9401 JW Assen | 57.31.110 | Boxventilator algemeen
Noordersingel 33 9401 JW Assen | 57.31.110 | Boxventilator algemeen
Noordersingel 33 9401 JW Assen | 57.31.200 | Luchtkanalen centrale afzuiginstallatie algemeen
Noordersingel 33 9401 JW Assen | 57.51.200 | Luchtkanalen inclusief ornamenten algemeen
Noordersingel 33 9401 JW Assen | 57.51.200 | Luchtkanalen inclusief ornamenten algemeen
Noordersingel 33 9401 JW Assen | 57.71.000 | Luchtbehandelingskast algemeen
Noordersingel 33 9401 JW Assen | 57.71.112* | Luchtbehandelingskast toevoer 0,6 - 1,4 m3/s | Onbekend | Onbekend | 1995 | Onbekend
Noordersingel 33 9401 JW Assen | 57.71.132* | Luchtbehandelingskast toevoer V 0,6 - 1,4 m3/s | Stork | SDK22 | 1995 | 2500 m3/h
Noordersingel 33 9401 JW Assen | 57.71.132* | Luchtbehandelingskast toevoer V 0,6 - 1,4 m3/s | Stork | SDK22 | 1995 | 4500 m3/h
Noordersingel 33 9401 JW Assen | 57.71.133* | Luchtbehandelingskast toevoer V 1,4 - 2,8 m3/s | Stork | SDK33 | 1995 | 7000 M3/H
Noordersingel 33 9401 JW Assen | 57.71.410 | Naverwarmer algemeen
Noordersingel 33 9401 JW Assen | 57.71.542* | Luchtbehandelingskast toevoer KVB 0,6 - 1,4 m3/s | Stork | SDK22 | 1995/ koeling 2014 | 2100
Noordersingel 33 9401 JW Assen | 57.71.542* | Luchtbehandelingskast toevoer KVB 0,6 - 1,4 m3/s | Stork | SDK22 | 1995/ koeling 2014 | 2100
Noordersingel 33 9401 JW Assen | 57.71.572* | Stoomopwekker 5 - 10 kW | Defensor | Visual | ca. 2007 | 5, 5 kW
Noordersingel 33 9401 JW Assen | 57.71.572* | Stoomopwekker 5 - 10 kW | Defensor | Visual | ca. 2007 | 5, 5 kW
Noordersingel 33 9401 JW Assen | 57.71.573* | Stoomopwekker > 10 kW (Boekenkast-LBK1) |  |  | 2019
Noordersingel 33 9401 JW Assen | 57.71.573* | Stoomopwekker > 10 kW (Doevenkmap-LBK9) |  |  | 2019
Noordersingel 33 9401 JW Assen | 57.71.853* | Luchtbehandelingskast toevoer/afvoer V + WTW 1,4-2,8m3/s | Stork | SdK 43/43/56 | 1995 | 9000 m3/h
Noordersingel 33 9401 JW Assen | 57.71.885* | Luchtbehandelingskast toevoer/afvoer VK + WTW 5,6-8,4m3/s | Stork | SDK 73/73 | 2019 | 20000 m3/h/ 27000 m3/h
Noordersingel 33 9401 JW Assen | 57.71.886* | Luchtbehandelingskast toevoer/afvoer VK + WTW 8,4-11,2m3/s | Stork | SKD 84 | 2019 | 36000/ 33.000 m3/h
Noordersingel 33 9401 JW Assen | 58.20.105 | Onderstation regeling klimaat algemeen | Priva | Compri HX | 2014 | 58 i/0
Noordersingel 33 9401 JW Assen | 58.20.105 | Onderstation regeling klimaat algemeen | Priva | Comforte CX | 2013 | nvt
Noordersingel 33 9401 JW Assen | 58.20.105 | Onderstation regeling klimaat algemeen | Onbekend | Onbekend | 2001 | Onbekend
Noordersingel 33 9401 JW Assen | 58.20.105 | Onderstation regeling klimaat algemeen | Priva | HX | 2013 | 40
Noordersingel 33 9401 JW Assen | 58.20.105 | Onderstation regeling klimaat algemeen | Priva | Comforte CX | 2013 | nvt
Noordersingel 33 9401 JW Assen | 58.20.105 | Onderstation regeling klimaat algemeen | Priva | Comforte CX | 2013 | nvt
Noordersingel 33 9401 JW Assen | 58.20.120* | Centrale regelkast lb-installatie | Priva | HX4 | 2014 | 50 i/0
Noordersingel 33 9401 JW Assen | 58.20.130* | Centrale regelkast cv/lb-installatie | Priva | HX4 2x | 2013 | 100 i/o
Noordersingel 33 9401 JW Assen | 58.20.130* | Centrale regelkast cv/lb-installatie | Priva | HX8E 2x | 1996/ 2014 | 250 i/o
Noordersingel 33 9401 JW Assen | 58.20.130* | Centrale regelkast cv/lb-installatie | Priva | HX8E | 2014 | 100 i/o
Noordersingel 33 9401 JW Assen | 58.20.140* | Centrale regelkast koelinstallatie | Priva | HX8E | 2013 | 71 i/o
Noordersingel 33 9401 JW Assen | 58.20.140* | Centrale regelkast koelinstallatie | Priva | HX 8E | 2014 | 60 i/o
Noordersingel 33 9401 JW Assen | 58.20.140* | Centrale regelkast koelinstallatie | Priva | HX4 | 2012 | 30 i/o
Noordersingel 33 9401 JW Assen | 58.20.190* | Centrale regelkast diversen | Siemens | Siemens Logo | 2018 | 12 i/o
Noordersingel 33 9401 JW Assen | 58.20.190* | Centrale regelkast diversen | Onbekend | Onbekend | 1996 | Onbekend
Noordersingel 33 9401 JW Assen | 58.20.190* | Centrale regelkast diversen | JOWITHERM | 303 AS 5 - 58 | 1996 | ca. 13 i/o
Noordersingel 33 9401 JW Assen | 58.20.190* | Centrale regelkast diversen | JOWITHERM | 303 AS 5 - 58 | 1996 | ca. 13 i/o
Noordersingel 33 9401 JW Assen | 58.20.190* | Centrale regelkast diversen | Schneider | M238 | 2013 | ca. 55 i/o
Noordersingel 33 9401 JW Assen | 58.20.400* | Centraal meld- en bedieningspaneel algemeen | Onbekend | Onbekend | Onbekend | Onbekend
Noordersingel 33 9401 JW Assen | 58.20.400* | Centraal meld- en bedieningspaneel algemeen | Onbekend | Onbekend | Onbekend | Onbekend
Noordersingel 33 9401 JW Assen | 58.20.400* | Centraal meld- en bedieningspaneel algemeen | Hertek | Penta | 2014 | Onbekend
Noordersingel 33 9401 JW Assen | 58.20.400* | Centraal meld- en bedieningspaneel algemeen | Onbekend | Onbekend | Onbekend | Onbekend
Noordersingel 33 9401 JW Assen | 58.20.400* | Centraal meld- en bedieningspaneel algemeen | Onbekend | Onbekend | Onbekend | Onbekend
Noordersingel 33 9401 JW Assen | 58.20.400* | Centraal meld- en bedieningspaneel algemeen | Hertek | Penta | 2014 | Onbekend
Noordersingel 33 9401 JW Assen | 58.20.400* | Centraal meld- en bedieningspaneel algemeen | Onbekend | Onbekend | Onbekend | Onbekend
Noordersingel 33 9401 JW Assen | 58.20.400* | Centraal meld- en bedieningspaneel algemeen | Onbekend | Onbekend | Onbekend | Onbekend
Noordersingel 33 9401 JW Assen | 58.20.400* | Centraal meld- en bedieningspaneel algemeen | Merlin Gerin | multi 9 | 1995 | ca. 52 i/o
Noordersingel 33 9401 JW Assen | 61.00.000 | Centrale elektrische voorzieningen algemeen
Noordersingel 33 9401 JW Assen | 61.00.000 | Centrale elektrische voorzieningen algemeen
Noordersingel 33 9401 JW Assen | 61.11.154* | Noodstroomaggregaat 105-140kVA | ENER-G NEDALO | EDS-P.110E | 2008 | 110kVA
Noordersingel 33 9401 JW Assen | 61.11.211* | Noodstroom no-break installatie statisch 0,5 kVA | Trust | Onbekend | 2014 | Onbekend
Noordersingel 33 9401 JW Assen | 61.11.214* | Noodstroom no-break installatie statisch 30 kVA | Elinex/ Eaton | Powerware 9355-15 | 2010 | 15 KVA
Noordersingel 33 9401 JW Assen | 61.11.300 | PV-panelen algemeen
Noordersingel 33 9401 JW Assen | 61.11.300 | PV-panelen algemeen
Noordersingel 33 9401 JW Assen | 61.11.300 | PV-panelen algemeen
Noordersingel 33 9401 JW Assen | 61.11.900 | Zonnepanelen omvormer algemeen
Noordersingel 33 9401 JW Assen | 61.41.300* | Hoogspanningskoppelschakelaars algemeen | Merlin Gerin | Onbekend | 1996 | 630A
Noordersingel 33 9401 JW Assen | 61.51.200 | Laagspanning (hoofd)verdeelinrichting algemeen
Noordersingel 33 9401 JW Assen | 61.51.330* | Laagspanning hoofdverdeelinrichting 15-20 grp | Holec | - | 1996 | 800A/ 18 groepen
Noordersingel 33 9401 JW Assen | 61.51.340* | Laagspanning hoofdverdeelinrichting 20-30 grp | Holec | Halyester | 1996/ 2013 | ca. 21 groepen
Noordersingel 33 9401 JW Assen | 61.51.360* | Laagspanning hoofdverdeelinrichting >40 grp | Merlin Gerin | Onbekend | 1996 | 50 groepen/ 100A
Noordersingel 33 9401 JW Assen | 61.51.410 | Laagspanning verdeelinrichting <10 grp
Noordersingel 33 9401 JW Assen | 61.51.410 | Laagspanning verdeelinrichting <10 grp
Noordersingel 33 9401 JW Assen | 61.51.410 | Laagspanning verdeelinrichting <10 grp
Noordersingel 33 9401 JW Assen | 61.51.410 | Laagspanning verdeelinrichting <10 grp
Noordersingel 33 9401 JW Assen | 61.51.410 | Laagspanning verdeelinrichting <10 grp
Noordersingel 33 9401 JW Assen | 61.51.410 | Laagspanning verdeelinrichting <10 grp
Noordersingel 33 9401 JW Assen | 61.51.410 | Laagspanning verdeelinrichting <10 grp
Noordersingel 33 9401 JW Assen | 61.51.410 | Laagspanning verdeelinrichting <10 grp
Noordersingel 33 9401 JW Assen | 61.51.410 | Laagspanning verdeelinrichting <10 grp
Noordersingel 33 9401 JW Assen | 61.51.410 | Laagspanning verdeelinrichting <10 grp
Noordersingel 33 9401 JW Assen | 61.51.410 | Laagspanning verdeelinrichting <10 grp
Noordersingel 33 9401 JW Assen | 61.51.420 | Laagspanning verdeelinrichting 10-15 grp
Noordersingel 33 9401 JW Assen | 61.51.420 | Laagspanning verdeelinrichting 10-15 grp
Noordersingel 33 9401 JW Assen | 61.51.420 | Laagspanning verdeelinrichting 10-15 grp
Noordersingel 33 9401 JW Assen | 61.51.420 | Laagspanning verdeelinrichting 10-15 grp
Noordersingel 33 9401 JW Assen | 61.51.420 | Laagspanning verdeelinrichting 10-15 grp
Noordersingel 33 9401 JW Assen | 61.51.420 | Laagspanning verdeelinrichting 10-15 grp
Noordersingel 33 9401 JW Assen | 61.51.420 | Laagspanning verdeelinrichting 10-15 grp
Noordersingel 33 9401 JW Assen | 61.51.420 | Laagspanning verdeelinrichting 10-15 grp
Noordersingel 33 9401 JW Assen | 61.51.430 | Laagspanning verdeelinrichting 15-20 grp
Noordersingel 33 9401 JW Assen | 61.51.440 | Laagspanning verdeelinrichting 20-30 grp
Noordersingel 33 9401 JW Assen | 61.51.440 | Laagspanning verdeelinrichting 20-30 grp
Noordersingel 33 9401 JW Assen | 61.51.440 | Laagspanning verdeelinrichting 20-30 grp
Noordersingel 33 9401 JW Assen | 61.51.440 | Laagspanning verdeelinrichting 20-30 grp
Noordersingel 33 9401 JW Assen | 61.51.440 | Laagspanning verdeelinrichting 20-30 grp
Noordersingel 33 9401 JW Assen | 61.51.440 | Laagspanning verdeelinrichting 20-30 grp
Noordersingel 33 9401 JW Assen | 61.51.450 | Laagspanning verdeelinrichting 30-40 grp
Noordersingel 33 9401 JW Assen | 61.51.450 | Laagspanning verdeelinrichting 30-40 grp
Noordersingel 33 9401 JW Assen | 61.51.450 | Laagspanning verdeelinrichting 30-40 grp
Noordersingel 33 9401 JW Assen | 61.51.450 | Laagspanning verdeelinrichting 30-40 grp
Noordersingel 33 9401 JW Assen | 61.51.450 | Laagspanning verdeelinrichting 30-40 grp
Noordersingel 33 9401 JW Assen | 61.51.450 | Laagspanning verdeelinrichting 30-40 grp
Noordersingel 33 9401 JW Assen | 61.51.460 | Laagspanning verdeelinrichting >40 grp
Noordersingel 33 9401 JW Assen | 61.51.460 | Laagspanning verdeelinrichting >40 grp
Noordersingel 33 9401 JW Assen | 61.51.460 | Laagspanning verdeelinrichting >40 grp
Noordersingel 33 9401 JW Assen | 62.21.100 | Krachtstroominstallatie krachtgroepenkast algemeen
Noordersingel 33 9401 JW Assen | 62.21.410 | Elektrische verwarming plaatradiator elektrisch
Noordersingel 33 9401 JW Assen | 62.21.420 | Elektrische verwarming ribbenbuiskachel
Noordersingel 33 9401 JW Assen | 62.21.420 | Elektrische verwarming ribbenbuiskachel
Noordersingel 33 9401 JW Assen | 63.11.301 | Verlichtingsarmaturen algemeen
Noordersingel 33 9401 JW Assen | 63.11.301 | Verlichtingsarmaturen algemeen
Noordersingel 33 9401 JW Assen | 63.11.400 | Lampen algemeen
Noordersingel 33 9401 JW Assen | 63.24.000 | Calamiteiten decentraal gevoed
Noordersingel 33 9401 JW Assen | 63.24.000 | Calamiteiten decentraal gevoed
Noordersingel 33 9401 JW Assen | 63.24.100 | Noodverlichtingarmaturen decentraal gevoed
Noordersingel 33 9401 JW Assen | 63.24.100 | Noodverlichtingarmaturen decentraal gevoed
Noordersingel 33 9401 JW Assen | 63.24.100 | Noodverlichtingarmaturen decentraal gevoed
Noordersingel 33 9401 JW Assen | 63.24.100 | Noodverlichtingarmaturen decentraal gevoed
Noordersingel 33 9401 JW Assen | 63.24.100 | Noodverlichtingarmaturen decentraal gevoed
Noordersingel 33 9401 JW Assen | 63.24.100 | Noodverlichtingarmaturen decentraal gevoed
Noordersingel 33 9401 JW Assen | 63.24.200 | Vluchtverlichtingarmaturen decentraal gevoed
Noordersingel 33 9401 JW Assen | 63.24.200 | Vluchtverlichtingarmaturen decentraal gevoed
Noordersingel 33 9401 JW Assen | 63.24.200 | Vluchtverlichtingarmaturen decentraal gevoed
Noordersingel 33 9401 JW Assen | 63.24.200 | Vluchtverlichtingarmaturen decentraal gevoed
Noordersingel 33 9401 JW Assen | 63.24.200 | Vluchtverlichtingarmaturen decentraal gevoed
Noordersingel 33 9401 JW Assen | 63.24.200 | Vluchtverlichtingarmaturen decentraal gevoed
Noordersingel 33 9401 JW Assen | 63.24.200 | Vluchtverlichtingarmaturen decentraal gevoed
Noordersingel 33 9401 JW Assen | 64.12.100* | Personen Zoek/Personen Beveiliging centrale | Onbekend | Onbekend | Onbekend | Onbekend
Noordersingel 33 9401 JW Assen | 64.13.200* | Tijdsignalering carillon | Seles | Astro-PCE | revisie 2012 | Onbekend
Noordersingel 33 9401 JW Assen | 64.22.100* | Intercominstallatie algemeen | Onbekend | Onbekend | Onbekend | Onbekend
Noordersingel 33 9401 JW Assen | 64.22.100* | Intercominstallatie algemeen | Onbekend | Onbekend | Onbekend | Onbekend
Noordersingel 33 9401 JW Assen | 64.24.000 | Geluidsinstallatie algemeen
Noordersingel 33 9401 JW Assen | 64.26.000* | Conferentie-/vergaderinstallatie | Bosch/ Extron | Onbekend | 2000/ 2014 | Onbekend
Noordersingel 33 9401 JW Assen | 64.31.110 | CCTV-camera video
Noordersingel 33 9401 JW Assen | 64.31.110 | CCTV-camera video
Noordersingel 33 9401 JW Assen | 64.31.120 | CCTV-camera dome
Noordersingel 33 9401 JW Assen | 64.31.120 | CCTV-camera dome
Noordersingel 33 9401 JW Assen | 64.31.200 | CCTV-monitor algemeen
Noordersingel 33 9401 JW Assen | 65.11.110* | Brandmeldinstallatie centrale | Hertek | Penta 5000 | 2014 | Onbekend
Noordersingel 33 9401 JW Assen | 65.11.110* | Brandmeldinstallatie centrale | Hi Safe systems | Prescient 3 | 2012 | Onbekend
Noordersingel 33 9401 JW Assen | 65.11.110* | Brandmeldinstallatie centrale | Hertek | Penta 5000 | 2014 | Onbekend
Noordersingel 33 9401 JW Assen | 65.11.110* | Brandmeldinstallatie centrale | Hi Safe systems | Prescient 3 | 2012 | Onbekend
Noordersingel 33 9401 JW Assen | 65.11.110* | Brandmeldinstallatie centrale | Penta | 5000 | 2013 | 10 zones
Noordersingel 33 9401 JW Assen | 65.11.190 | Brandmeldinstallatie kabels + appendages
Noordersingel 33 9401 JW Assen | 65.11.190 | Brandmeldinstallatie kabels + appendages
Noordersingel 33 9401 JW Assen | 65.13.100 | Droge stijgleiding algemeen
Noordersingel 33 9401 JW Assen | 65.13.100 | Droge stijgleiding algemeen
Noordersingel 33 9401 JW Assen | 65.13.200 | Leidingen blusgasinstallatie algemeen
Noordersingel 33 9401 JW Assen | 65.13.310 | Handblusser algemeen
Noordersingel 33 9401 JW Assen | 65.13.310 | Handblusser algemeen
Noordersingel 33 9401 JW Assen | 65.13.320 | Brandslanghaspel algemeen
Noordersingel 33 9401 JW Assen | 65.13.810 | Brandventilatievoorz. rookluiken algemeen | Bovema |  | 1995
Noordersingel 33 9401 JW Assen | 65.13.810 | Brandventilatievoorz. rookluiken algemeen
Noordersingel 33 9401 JW Assen | 65.21.410* | Inbraaksignalering centrale algemeen | CHUBB | Onbekend | 2011 | Onbekend
Noordersingel 33 9401 JW Assen | 65.21.410* | Inbraaksignalering centrale algemeen | CHUBB | Onbekend | 2011 | Onbekend
Noordersingel 33 9401 JW Assen | 65.21.410* | Inbraaksignalering centrale algemeen | hape | CA54 | 1995 | Onbekend
Noordersingel 33 9401 JW Assen | 65.21.490 | Inbraaksignalering kabels + appendages
Noordersingel 33 9401 JW Assen | 65.21.490 | Inbraaksignalering kabels + appendages
Noordersingel 33 9401 JW Assen | 65.22.110* | Toegangscontrole centrale | Onbekend | Onbekend | ca. 2012 | Onbekend
Noordersingel 33 9401 JW Assen | 65.22.110* | Toegangscontrole centrale | Chubb | kast | 2012 | diverse
Noordersingel 33 9401 JW Assen | 65.22.110* | Toegangscontrole centrale | Onbekend | Onbekend | ca. 2012 | Onbekend
Noordersingel 33 9401 JW Assen | 65.22.140 | Toegangscontrole kaartlezers | HID
Noordersingel 33 9401 JW Assen | 65.22.140 | Toegangscontrole kaartlezers | HID
Noordersingel 33 9401 JW Assen | 65.22.140 | Toegangscontrole kaartlezers | HID
Noordersingel 33 9401 JW Assen | 65.22.140 | Toegangscontrole kaartlezers | HID
Noordersingel 33 9401 JW Assen | 65.22.140 | Toegangscontrole kaartlezers | HID
Noordersingel 33 9401 JW Assen | 65.22.190 | Toegangscontrole kabels + appendages
Noordersingel 33 9401 JW Assen | 65.22.400* | Geïntegreerde toegangscentrale beveiliging | Onbekend | Onbekend | Onbekend | Onbekend
Noordersingel 33 9401 JW Assen | 65.35.200 | Gas- en Co2 detectiesyst. tbv parkeergarage | Dreager | Parksense RS, 2, zones, 1 repeater, UPS. | 2013 | 18 LPG &18 CO, 12 Luto -LEDborden
Noordersingel 33 9401 JW Assen | 65.36.100 | Vloeistofbeveiliging wateroverlastmelder
Noordersingel 33 9401 JW Assen | 65.41.100 | Invalidetoilet noodsignaal
Noordersingel 33 9401 JW Assen | 65.41.100 | Invalidetoilet noodsignaal
Noordersingel 33 9401 JW Assen | 73.20.000 | Grootkeukeninstallatie algemeen
Noordersingel 33 9401 JW Assen | 73.22.130 | Koelcel inclusief aggregaat algemeen
Noordersingel 33 9401 JW Assen | 73.22.140 | Vriescel inclusief aggregaat algemeen
Noordersingel 33 9401 JW Assen | 75.13.110 | Gevelladder railconstructie
Noordersingel 33 9401 JW Assen | 75.13.110 | Gevelladder railconstructie
Noordersingel 33 9401 JW Assen | 75.13.210 | Gevelonderhoudsinstallatie railconstructie
Noordersingel 33 9401 JW Assen | 75.13.230* | Gevelonderhoudsinstallatie gondel | Manntech | AWB | 1997 | 200 kg
Noordersingel 33 9401 JW Assen | 90.34.320* | Slagbomen algemeen elektrisch | Onbekend | Onbekend | Onbekend | enkele boom
Noordersingel 33 9401 JW Assen | 90.34.320* | Slagbomen algemeen elektrisch | Onbekend | Onbekend | Onbekend | enkele boom
Noordersingel 33 9401 JW Assen | 90.62.400 | Terrein elektr. krachtvoorz. wegdekverwarmingen
Noordersingel 33 9401 JW Assen | 90.62.400 | Terrein elektr. krachtvoorz. wegdekverwarmingen
Noordersingel 33 9401 JW Assen | 90.63.220 | Terreinverlichting grondarmatuur
Noordersingel 33 9401 JW Assen | 90.63.230 | Terreinverlichting gevelstraler
Noordersingel 33 9401 JW Assen | 90.63.230 | Terreinverlichting gevelstraler
Noordersingel 33 9401 JW Assen | 90.63.230 | Terreinverlichting gevelstraler
Noordersingel 33 9401 JW Assen | 90.63.230 | Terreinverlichting gevelstraler
Noordersingel 33 9401 JW Assen | 90.63.310 | Gevel- en plafondarmaturen klein
Noordersingel 33 9401 JW Assen | 90.63.310 | Gevel- en plafondarmaturen klein
Noordersingel 33 9401 JW Assen | 90.63.310 | Gevel- en plafondarmaturen klein
Noordersingel 33 9401 JW Assen | 90.63.310 | Gevel- en plafondarmaturen klein
Noordersingel 33 9401 JW Assen | 90.63.310 | Gevel- en plafondarmaturen klein
Noordersingel 33 9401 JW Assen | 90.63.310 | Gevel- en plafondarmaturen klein
Noordersingel 33 9401 JW Assen | 90.63.310 | Gevel- en plafondarmaturen klein
Noordersingel 33 9401 JW Assen | 90.63.310 | Gevel- en plafondarmaturen klein
Noordersingel 33 9401 JW Assen | 90.63.310 | Gevel- en plafondarmaturen klein
Noordersingel 33 9401 JW Assen | 90.63.320 | Gevel- en plafondarmaturen middelgroot
Noordersingel 33 9401 JW Assen | 90.63.320 | Gevel- en plafondarmaturen middelgroot
Noordersingel 33 9401 JW Assen | 90.63.320 | Gevel- en plafondarmaturen middelgroot
Noordersingel 33 9401 JW Assen | 90.63.320 | Gevel- en plafondarmaturen middelgroot
Noordersingel 33 9401 JW Assen | 90.63.320 | Gevel- en plafondarmaturen middelgroot
Obrechtlaan 1-3 9402 TB Assen
Obrechtlaan 1-3 9402 TB Assen | 10.10.110 | Inspectie NEN3140
Obrechtlaan 1-3 9402 TB Assen | 10.30.130 | Keuring koudeopwekking STEK
Obrechtlaan 1-3 9402 TB Assen | 53.21.210 | Voorraadboiler elektrisch < 30 l
Obrechtlaan 1-3 9402 TB Assen | 57.31.120 | Boxventilator+WTW algemeen
Obrechtlaan 1-3 9402 TB Assen | 57.71.352* | WTW installatie balansventilator 0,6-1,4m3/s | Onbekend | Onbekend | 2010 | Onbekend
Obrechtlaan 1-3 9402 TB Assen | 61.51.410 | Laagspanning verdeelinrichting <10 grp
Obrechtlaan 1-3 9402 TB Assen | 61.51.410 | Laagspanning verdeelinrichting <10 grp
Obrechtlaan 1-3 9402 TB Assen | 63.11.301 | Verlichtingsarmaturen algemeen
Obrechtlaan 1-3 9402 TB Assen | 63.11.400 | Lampen algemeen
Obrechtlaan 1-3 9402 TB Assen | 63.24.000 | Calamiteiten decentraal gevoed
Obrechtlaan 1-3 9402 TB Assen | 63.24.100 | Noodverlichtingarmaturen decentraal gevoed
Obrechtlaan 1-3 9402 TB Assen | 63.24.200 | Vluchtverlichtingarmaturen decentraal gevoed
Obrechtlaan 1-3 9402 TB Assen | 65.13.320 | Brandslanghaspel algemeen
Obrechtlaan 1-3 9402 TB Assen | 65.21.410* | Inbraaksignalering centrale algemeen | GE Security | ATS1201 | 2010 | Onbekend
Obrechtlaan 1-3 9402 TB Assen | 74.11.100 | Toilet algemeen
Obrechtlaan 1-3 9402 TB Assen | 74.11.300 | Wastafelcombinatie algemeen
Oranjebond 8 9402 RT Assen
Oranjebond 8 9402 RT Assen | 10.10.110 | Inspectie NEN3140
Oranjebond 8 9402 RT Assen | 52.21.100 | Leidingen fecaliënafvoer algemeen
Oranjebond 8 9402 RT Assen | 52.36.110 | Dompelpomp afvalwater
Oranjebond 8 9402 RT Assen | 53.10.000 | Leidingen drinkwaterinstallaties algemeen
Oranjebond 8 9402 RT Assen | 53.21.210 | Voorraadboiler elektrisch < 30 l
Oranjebond 8 9402 RT Assen | 61.00.000 | Centrale elektrische voorzieningen algemeen
Oranjebond 8 9402 RT Assen | 61.51.310* | Laagspanning hoofdverdeelinrichting <10 grp
Oranjebond 8 9402 RT Assen | 63.11.301 | Verlichtingsarmaturen algemeen
Oranjebond 8 9402 RT Assen | 63.11.400 | Lampen algemeen
Oranjebond 8 9402 RT Assen | 63.24.000 | Calamiteiten decentraal gevoed
Oranjebond 8 9402 RT Assen | 63.24.100 | Noodverlichtingarmaturen decentraal gevoed
Oranjebond 8 9402 RT Assen | 65.13.310 | Handblusser algemeen
Oranjebond 8 9402 RT Assen | 90.63.240 | Terreinverlichting lantaarnpaal incl. paal
Oranjebond 8 9402 RT Assen | 90.63.310 | Gevel- en plafondarmaturen klein
Paganinilaan 15 9402 VH Assen
Paganinilaan 15 9402 VH Assen | 10.10.110 | Inspectie NEN3140
Paganinilaan 15 9402 VH Assen | 10.10.120 | Inspectie NEN1006 (keerklepcontrole)
Paganinilaan 15 9402 VH Assen | 10.30.110 | Keuring SCIOS
Paganinilaan 15 9402 VH Assen | 10.30.130 | Keuring koudeopwekking STEK
Paganinilaan 15 9402 VH Assen | 51.21.141* | Atmosf. gasketel wand HR < 25 kW | Remeha | Quinta 25S | 2004 | 25 kW
Paganinilaan 15 9402 VH Assen | 51.21.142* | Atmosf. gasketel wand HR 25 - 50 kW | Remeha | Quinta 45 | 2004 | 45 kW
Paganinilaan 15 9402 VH Assen | 51.21.142* | Atmosf. gasketel wand HR 25 - 50 kW | Remeha | Quinta 45 | 2004 | 45 kW
Paganinilaan 15 9402 VH Assen | 52.21.100 | Leidingen fecaliënafvoer algemeen
Paganinilaan 15 9402 VH Assen | 52.21.100 | Leidingen fecaliënafvoer algemeen
Paganinilaan 15 9402 VH Assen | 53.10.000 | Leidingen drinkwaterinstallaties algemeen
Paganinilaan 15 9402 VH Assen | 53.10.002* | Legionella-installatie | RADA | pulse | 2004 | 2x
Paganinilaan 15 9402 VH Assen | 53.20.100 | Leidingen verwarmd tapwater algemeen
Paganinilaan 15 9402 VH Assen | 53.20.200 | Pompen warm-tapwaterinstallaties algemeen | Grundfos | UP 20-45 N 150 | 2004
Paganinilaan 15 9402 VH Assen | 53.20.310 | Centrale mengkraan
Paganinilaan 15 9402 VH Assen | 53.21.150* | Voorraadboiler direct verwarmd 300 liter | Sentry | CSC59-NL | 2003 | 303 liter, 65 kW
Paganinilaan 15 9402 VH Assen | 53.21.210 | Voorraadboiler elektrisch < 30 l
Paganinilaan 15 9402 VH Assen | 53.21.220 | Voorraadboiler elektrisch 30 l
Paganinilaan 15 9402 VH Assen | 53.23.110 | Keukengeiser | Nefit | F2500 | 2015 | 21,4 kW
Paganinilaan 15 9402 VH Assen | 54.10.100 | Leidingen brandstofinstallatie gas algemeen
Paganinilaan 15 9402 VH Assen | 55.12.120 | Split systeem enkelvoudig 3 - 6 kW
Paganinilaan 15 9402 VH Assen | 55.12.140 | Split systeem enkelvoudig > 10 kW
Paganinilaan 15 9402 VH Assen | 56.10.100 | Leidingen cv incl. verw. lichamen+app. algemeen
Paganinilaan 15 9402 VH Assen | 56.10.100 | Leidingen cv incl. verw. lichamen+app. algemeen
Paganinilaan 15 9402 VH Assen | 56.10.311 | Expansievat cv-installatie 18 -25 liter
Paganinilaan 15 9402 VH Assen | 56.10.312 | Expansievat cv-installatie 35 - 50 liter
Paganinilaan 15 9402 VH Assen | 56.13.000 | Vloerverwarming algemeen
Paganinilaan 15 9402 VH Assen | 57.21.140 | Pijpventilator algemeen
Paganinilaan 15 9402 VH Assen | 57.21.180 | Afzuigventilator algemeen
Paganinilaan 15 9402 VH Assen | 57.21.180 | Afzuigventilator algemeen
Paganinilaan 15 9402 VH Assen | 57.51.200 | Luchtkanalen inclusief ornamenten algemeen
Paganinilaan 15 9402 VH Assen | 57.71.000 | Luchtbehandelingskast algemeen
Paganinilaan 15 9402 VH Assen | 57.71.851* | Luchtbehandelingskast toevoer/afvoer V + WTW <0,6m3/s | Ned air | WTA HR1000 Type A | 2004 | 1000m3/h
Paganinilaan 15 9402 VH Assen | 57.71.852* | Luchtbehandelingskast toevoer/afvoer V + WTW 0,6-1,4m3/s | Ned air | WTA HR3000 Type A | 2004 | 3000 m3/h
Paganinilaan 15 9402 VH Assen | 57.71.852* | Luchtbehandelingskast toevoer/afvoer V + WTW 0,6-1,4m3/s | Ned Air | WTA HR4000 Type A | 2004 | 4000m3/h
Paganinilaan 15 9402 VH Assen | 58.20.105 | Onderstation regeling klimaat algemeen | Remeha | Isense | 2004 | nvt
Paganinilaan 15 9402 VH Assen | 58.20.105 | Onderstation regeling klimaat algemeen | Nedair | MCnext | 2004 | onbkend
Paganinilaan 15 9402 VH Assen | 58.20.400* | Centraal meld- en bedieningspaneel algemeen | Aalbers | onbekend | 2004 | 2 deuren, 3 overwerktimers
Paganinilaan 15 9402 VH Assen | 61.00.000 | Centrale elektrische voorzieningen algemeen
Paganinilaan 15 9402 VH Assen | 61.51.310* | Laagspanning hoofdverdeelinrichting <10 grp | Eaton | plaat | 2004 | 2 groepen, HS=250 A
Paganinilaan 15 9402 VH Assen | 61.51.360* | Laagspanning hoofdverdeelinrichting >40 grp | Legrand | plaat | 2003 | 46 groepen
Paganinilaan 15 9402 VH Assen | 61.51.420 | Laagspanning verdeelinrichting 10-15 grp
Paganinilaan 15 9402 VH Assen | 63.11.301 | Verlichtingsarmaturen algemeen
Paganinilaan 15 9402 VH Assen | 63.11.400 | Lampen algemeen
Paganinilaan 15 9402 VH Assen | 63.11.410 | Lamp algemeen groepsremplace
Paganinilaan 15 9402 VH Assen | 63.24.000 | Calamiteiten decentraal gevoed
Paganinilaan 15 9402 VH Assen | 63.24.100 | Noodverlichtingarmaturen decentraal gevoed
Paganinilaan 15 9402 VH Assen | 63.24.200 | Vluchtverlichtingarmaturen decentraal gevoed
Paganinilaan 15 9402 VH Assen | 64.31.110 | CCTV-camera video
Paganinilaan 15 9402 VH Assen | 64.31.120 | CCTV-camera dome
Paganinilaan 15 9402 VH Assen | 64.31.200 | CCTV-monitor algemeen
Paganinilaan 15 9402 VH Assen | 65.11.210* | Omroep- en ontruimingsinstallatie centrale | Aritech | FP604C01 | 2004 | 6 groepen
Paganinilaan 15 9402 VH Assen | 65.11.290 | Omroep- /ontruimingsinstall. kabels + appendages
Paganinilaan 15 9402 VH Assen | 65.13.310 | Handblusser algemeen
Paganinilaan 15 9402 VH Assen | 65.13.320 | Brandslanghaspel algemeen
Paganinilaan 15 9402 VH Assen | 65.21.410* | Inbraaksignalering centrale algemeen | Honeywell | Galaxy 48 | 2009 | onbekend
Paganinilaan 15 9402 VH Assen | 65.21.490 | Inbraaksignalering kabels + appendages
Paganinilaan 15 9402 VH Assen | 90.63.320 | Gevel- en plafondarmaturen middelgroot
Paganinilaan 15 9402 VH Assen | 90.63.320 | Gevel- en plafondarmaturen middelgroot
Paganinilaan 15 9402 VH Assen | 90.63.320 | Gevel- en plafondarmaturen middelgroot
Paganinilaan 15 9402 VH Assen | 90.63.320 | Gevel- en plafondarmaturen middelgroot
Paganinilaan 15 9402 VH Assen | 90.63.320 | Gevel- en plafondarmaturen middelgroot
Paganinilaan 15 9402 VH Assen | 90.63.320 | Gevel- en plafondarmaturen middelgroot
Paganinilaan 15 9402 VH Assen | 90.63.320 | Gevel- en plafondarmaturen middelgroot
Paganinilaan 15 9402 VH Assen | 90.63.320 | Gevel- en plafondarmaturen middelgroot
Paganinilaan 15 9402 VH Assen | 90.63.320 | Gevel- en plafondarmaturen middelgroot
Peeloërweg 3 9409 TS Loon
Peeloërweg 3 9409 TS Loon | 10.10.110 | Inspectie NEN3140
Peeloërweg 3 9409 TS Loon | 10.10.120 | Inspectie NEN1006 (keerklepcontrole)
Peeloërweg 3 9409 TS Loon | 10.30.110 | Keuring SCIOS
Peeloërweg 3 9409 TS Loon | 51.21.141* | Atmosf. gasketel wand HR < 25 kW | Intergas | Kompact Solo HRE 18A | 2016 | 18,7 kW
Peeloërweg 3 9409 TS Loon | 51.21.142* | Atmosf. gasketel wand HR 25 - 50 kW | Remeha | Avanta | 2009 | 31,2 kW
Peeloërweg 3 9409 TS Loon | 51.21.143* | Atmosf. gasketel wand HR 50 - 80 kW | Nefit | Ecomline | 2003 | 64,7 kW
Peeloërweg 3 9409 TS Loon | 51.21.143* | Atmosf. gasketel wand HR 50 - 80 kW | ECO Heating systems | Onbekend | 2016 | Onbekend
Peeloërweg 3 9409 TS Loon | 52.21.100 | Leidingen fecaliënafvoer algemeen
Peeloërweg 3 9409 TS Loon | 52.21.100 | Leidingen fecaliënafvoer algemeen
Peeloërweg 3 9409 TS Loon | 53.10.000 | Leidingen drinkwaterinstallaties algemeen
Peeloërweg 3 9409 TS Loon | 53.10.000 | Leidingen drinkwaterinstallaties algemeen
Peeloërweg 3 9409 TS Loon | 53.20.200 | Pompen warm-tapwaterinstallaties algemeen
Peeloërweg 3 9409 TS Loon | 53.21.113* | Voorraadboiler dir. verw. huishoudelijk 200 l | Eco Heating Systems | Onbekend | 2016 | Onbekend
Peeloërweg 3 9409 TS Loon | 53.21.119* | Voorraadboiler dir. verw. industrie > 350 l | Itho Daalderop | GGBB5-ID0079872 | 2009 | Onbekend
Peeloërweg 3 9409 TS Loon | 53.22.130* | Voorraadboiler indirect verwarmd 500 l | Onbekend | Onbekend | 2003 | Onbekend
Peeloërweg 3 9409 TS Loon | 53.22.210* | Zonneboiler tapwater | Onbekend | Onbekend | 2016 | Onbekend
Peeloërweg 3 9409 TS Loon | 54.10.100 | Leidingen brandstofinstallatie gas algemeen
Peeloërweg 3 9409 TS Loon | 54.10.100 | Leidingen brandstofinstallatie gas algemeen
Peeloërweg 3 9409 TS Loon | 56.10.100 | Leidingen cv incl. verw. lichamen+app. algemeen
Peeloërweg 3 9409 TS Loon | 56.10.100 | Leidingen cv incl. verw. lichamen+app. algemeen
Peeloërweg 3 9409 TS Loon | 56.10.311 | Expansievat cv-installatie 18 -25 liter
Peeloërweg 3 9409 TS Loon | 56.10.311 | Expansievat cv-installatie 18 -25 liter
Peeloërweg 3 9409 TS Loon | 56.10.311 | Expansievat cv-installatie 18 -25 liter
Peeloërweg 3 9409 TS Loon | 57.21.110 | Dakventilator algemeen
Peeloërweg 3 9409 TS Loon | 57.21.111 | Dakventilator < 0,04 m3/s
Peeloërweg 3 9409 TS Loon | 57.21.112 | Dakventilator 0,04 - 0,7 m3/s
Peeloërweg 3 9409 TS Loon | 57.21.112 | Dakventilator 0,04 - 0,7 m3/s
Peeloërweg 3 9409 TS Loon | 57.21.112 | Dakventilator 0,04 - 0,7 m3/s
Peeloërweg 3 9409 TS Loon | 57.21.112 | Dakventilator 0,04 - 0,7 m3/s
Peeloërweg 3 9409 TS Loon | 57.31.110 | Boxventilator algemeen
Peeloërweg 3 9409 TS Loon | 57.71.000 | Luchtbehandelingskast algemeen
Peeloërweg 3 9409 TS Loon | 57.71.121* | Luchtbehandelingskast toevoer + WTW < 0,6 m3/s | S&P | Onbekend | 2016 | Onbekend
Peeloërweg 3 9409 TS Loon | 61.00.000 | Centrale elektrische voorzieningen algemeen
Peeloërweg 3 9409 TS Loon | 61.51.410 | Laagspanning verdeelinrichting <10 grp
Peeloërweg 3 9409 TS Loon | 61.51.440 | Laagspanning verdeelinrichting 20-30 grp
Peeloërweg 3 9409 TS Loon | 63.11.301 | Verlichtingsarmaturen algemeen
Peeloërweg 3 9409 TS Loon | 63.11.301 | Verlichtingsarmaturen algemeen
Peeloërweg 3 9409 TS Loon | 63.11.400 | Lampen algemeen
Peeloërweg 3 9409 TS Loon | 63.24.000 | Calamiteiten decentraal gevoed
Peeloërweg 3 9409 TS Loon | 63.24.100 | Noodverlichtingarmaturen decentraal gevoed
Peeloërweg 3 9409 TS Loon | 63.24.200 | Vluchtverlichtingarmaturen decentraal gevoed
Peeloërweg 3 9409 TS Loon | 63.24.200 | Vluchtverlichtingarmaturen decentraal gevoed
Peeloërweg 3 9409 TS Loon | 64.31.110 | CCTV-camera video
Peeloërweg 3 9409 TS Loon | 64.31.110 | CCTV-camera video
Peeloërweg 3 9409 TS Loon | 65.11.110* | Brandmeldinstallatie centrale | Aritech | BMC 1x*F8 -type B | 2012 | Onbekend
Peeloërweg 3 9409 TS Loon | 65.11.190 | Brandmeldinstallatie kabels + appendages
Peeloërweg 3 9409 TS Loon | 65.13.310 | Handblusser algemeen
Peeloërweg 3 9409 TS Loon | 65.13.320 | Brandslanghaspel algemeen
Peeloërweg 3 9409 TS Loon | 65.21.410* | Inbraaksignalering centrale algemeen
Peeloërweg 3 9409 TS Loon | 65.21.490 | Inbraaksignalering kabels + appendages
Peeloërweg 3 9409 TS Loon | 65.41.100 | Invalidetoilet noodsignaal
Peeloërweg 3 9409 TS Loon | 90.63.310 | Gevel- en plafondarmaturen klein
Peeloërweg 3 9409 TS Loon | 90.63.310 | Gevel- en plafondarmaturen klein
Peeloërweg 3 9409 TS Loon | 90.63.310 | Gevel- en plafondarmaturen klein
Peeloërweg 3 9409 TS Loon | 90.63.310 | Gevel- en plafondarmaturen klein
Peeloërweg 3 9409 TS Loon | 90.63.310 | Gevel- en plafondarmaturen klein
Peeloërweg 3 9409 TS Loon | 90.63.310 | Gevel- en plafondarmaturen klein
Rijnstraat 2 A 9406 SE Assen
Rijnstraat 2 A 9406 SE Assen | 10.10.110 | Inspectie NEN3140
Rijnstraat 2 A 9406 SE Assen | 10.10.110 | Inspectie NEN3140
Rijnstraat 2 A 9406 SE Assen | 10.10.110 | Inspectie NEN3140
Rijnstraat 2 A 9406 SE Assen | 52.21.100 | Leidingen fecaliënafvoer algemeen
Rijnstraat 2 A 9406 SE Assen | 53.10.000 | Leidingen drinkwaterinstallaties algemeen
Rijnstraat 2 A 9406 SE Assen | 53.10.000 | Leidingen drinkwaterinstallaties algemeen
Rijnstraat 2 A 9406 SE Assen | 61.00.000 | Centrale elektrische voorzieningen algemeen
Rijnstraat 2 A 9406 SE Assen | 61.51.200 | Laagspanning (hoofd)verdeelinrichting algemeen
Rijnstraat 2 A 9406 SE Assen | 61.51.230 | (hoofd)Verdeelinrichting 13 - 15 groepen
Rijnstraat 2 A 9406 SE Assen | 63.11.301 | Verlichtingsarmaturen algemeen
Rodeweg 23-23A-23B 9404 RM Assen
Rodeweg 23-23A-23B 9404 RM Assen | 10.10.110 | Inspectie NEN3140
Rodeweg 23-23A-23B 9404 RM Assen | 10.10.120 | Inspectie NEN1006 (keerklepcontrole)
Rodeweg 23-23A-23B 9404 RM Assen | 10.30.110 | Keuring SCIOS
Rodeweg 23-23A-23B 9404 RM Assen | 51.21.143* | Atmosf. gasketel wand HR 50 - 80 kW | Remeha | Quinta ACE 65 | 2019 | 62 kW
Rodeweg 23-23A-23B 9404 RM Assen | 51.21.143* | Atmosf. gasketel wand HR 50 - 80 kW | Remeha | Quinta HR 65 | 2011 | 62 kW
Rodeweg 23-23A-23B 9404 RM Assen | 51.21.143* | Atmosf. gasketel wand HR 50 - 80 kW | Remeha | Quinta HR 65 | 2011 | 62 kW
Rodeweg 23-23A-23B 9404 RM Assen | 52.21.100 | Leidingen fecaliënafvoer algemeen
Rodeweg 23-23A-23B 9404 RM Assen | 53.10.000 | Leidingen drinkwaterinstallaties algemeen
Rodeweg 23-23A-23B 9404 RM Assen | 53.21.200 | Voorraadboilers elektrisch algemeen
Rodeweg 23-23A-23B 9404 RM Assen | 53.21.210 | Voorraadboiler elektrisch < 30 l
Rodeweg 23-23A-23B 9404 RM Assen | 53.21.210 | Voorraadboiler elektrisch < 30 l
Rodeweg 23-23A-23B 9404 RM Assen | 54.10.100 | Leidingen brandstofinstallatie gas algemeen
Rodeweg 23-23A-23B 9404 RM Assen | 56.10.100 | Leidingen cv incl. verw. lichamen+app. algemeen
Rodeweg 23-23A-23B 9404 RM Assen | 56.10.312 | Expansievat cv-installatie 35 - 50 liter
Rodeweg 23-23A-23B 9404 RM Assen | 56.10.314 | Expansievat cv-installatie 110 liter | Flamco | Flexcon | 2011 | 110/0,5
Rodeweg 23-23A-23B 9404 RM Assen | 56.10.424 | Circulatiepomp warmtedistr. toerengeregeld DN 40 | Grundfos | UPE 40 - 80 F250 | 1999
Rodeweg 23-23A-23B 9404 RM Assen | 57.21.180 | Afzuigventilator algemeen
Rodeweg 23-23A-23B 9404 RM Assen | 58.20.105 | Onderstation regeling klimaat algemeen | Remeha | Celcia MC4 | 2011 | 2 ketels
Rodeweg 23-23A-23B 9404 RM Assen | 61.00.000 | Centrale elektrische voorzieningen algemeen
Rodeweg 23-23A-23B 9404 RM Assen | 61.51.420 | Laagspanning verdeelinrichting 10-15 grp
Rodeweg 23-23A-23B 9404 RM Assen | 61.51.430 | Laagspanning verdeelinrichting 15-20 grp
Rodeweg 23-23A-23B 9404 RM Assen | 61.71.000 | Uitwendige bliksemafleidingsinstallatie algemeen
Rodeweg 23-23A-23B 9404 RM Assen | 63.11.301 | Verlichtingsarmaturen algemeen
Rodeweg 23-23A-23B 9404 RM Assen | 63.11.400 | Lampen algemeen
Rodeweg 23-23A-23B 9404 RM Assen | 63.24.000 | Calamiteiten decentraal gevoed
Rodeweg 23-23A-23B 9404 RM Assen | 63.24.200 | Vluchtverlichtingarmaturen decentraal gevoed
Rodeweg 23-23A-23B 9404 RM Assen | 64.31.110 | CCTV-camera video
Rodeweg 23-23A-23B 9404 RM Assen | 64.31.110 | CCTV-camera video
Rodeweg 23-23A-23B 9404 RM Assen | 65.11.110* | Brandmeldinstallatie centrale | Penta | Solisto | Onbekend | 4 groepen
Rodeweg 23-23A-23B 9404 RM Assen | 65.11.190 | Brandmeldinstallatie kabels + appendages
Rodeweg 23-23A-23B 9404 RM Assen | 65.13.310 | Handblusser algemeen
Rodeweg 23-23A-23B 9404 RM Assen | 65.13.320 | Brandslanghaspel algemeen
Rodeweg 23-23A-23B 9404 RM Assen | 65.21.410* | Inbraaksignalering centrale algemeen | Onbekend | Onbekend | Onbekend | Onbekend
Rodeweg 23-23A-23B 9404 RM Assen | 65.21.490 | Inbraaksignalering kabels + appendages
Rodeweg 23-23A-23B 9404 RM Assen | 90.63.230 | Terreinverlichting gevelstraler
Rodeweg 23-23A-23B 9404 RM Assen | 90.63.320 | Gevel- en plafondarmaturen middelgroot
Rodeweg 23-23A-23B 9404 RM Assen | 90.63.320 | Gevel- en plafondarmaturen middelgroot
Rodeweg 23-23A-23B 9404 RM Assen | 90.63.320 | Gevel- en plafondarmaturen middelgroot
Rodeweg 23-23A-23B 9404 RM Assen | 90.63.320 | Gevel- en plafondarmaturen middelgroot
Rolderstraat 17-19 9401 AM Assen
Rolderstraat 17-19 9401 AM Assen | 10.10.110 | Inspectie NEN3140
Rolderstraat 17-19 9401 AM Assen | 10.10.120 | Inspectie NEN1006 (keerklepcontrole)
Rolderstraat 21 9401 AM Assen
Rolderstraat 21 9401 AM Assen | 10.10.110 | Inspectie NEN3140
Rolderstraat 21 9401 AM Assen | 10.10.120 | Inspectie NEN1006 (keerklepcontrole)
Rolderstraat 21 9401 AM Assen | 10.30.110 | Keuring SCIOS
Rolderstraat 21 9401 AM Assen | 65.13.300 | Blusmiddelen decentraal algemeen
Rolderstraat 31-33-33A-33B 9401 AN Assen
Rolderstraat 31-33-33A-33B 9401 AN Assen | 10.10.110 | Inspectie NEN3140
Rolderstraat 31-33-33A-33B 9401 AN Assen | 10.40.110 | Contract W-installatie
Rolderstraat 31-33-33A-33B 9401 AN Assen | 10.40.120 | Contract E-installatie
Rolderstraat 31-33-33A-33B 9401 AN Assen | 61.51.200 | Laagspanning (hoofd)verdeelinrichting algemeen
Rolderstraat 7-9 9401 AM Assen
Rolderstraat 7-9 9401 AM Assen | 10.10.110 | Inspectie NEN3140
Rolderstraat 7-9 9401 AM Assen | 10.10.120 | Inspectie NEN1006 (keerklepcontrole)
Rolderstraat 7-9 9401 AM Assen | 10.30.110 | Keuring SCIOS
Rolderstraat 7-9 9401 AM Assen | 51.21.000 | Centrale warmteopwekking gasvormig algemeen
Scharmbarg 31 9407 EA Assen
Scharmbarg 31 9407 EA Assen | 10.10.110 | Inspectie NEN3140
Scharmbarg 31 9407 EA Assen | 10.10.120 | Inspectie NEN1006 (keerklepcontrole)
Scharmbarg 31 9407 EA Assen | 10.30.110 | Keuring SCIOS
Scharmbarg 31 9407 EA Assen | 51.20.100 | Opstellings-/stookruimte algemeen
Scharmbarg 31 9407 EA Assen | 51.21.143* | Atmosf. gasketel wand HR 50 - 80 kW | Remeha | Quinta 65 | 2004 | 61 kW
Scharmbarg 31 9407 EA Assen | 51.21.143* | Atmosf. gasketel wand HR 50 - 80 kW | Remeha | Quinta 65 | 2004 | 61 kW
Scharmbarg 31 9407 EA Assen | 51.24.100 | Rookgasafvoer algemeen
Scharmbarg 31 9407 EA Assen | 51.24.200 | Rookgas toe-/afvoer gecombineerd
Scharmbarg 31 9407 EA Assen | 52.11.100 | Leidingen hemelwaterafvoer algemeen binnen
Scharmbarg 31 9407 EA Assen | 52.21.100 | Leidingen fecaliënafvoer algemeen
Scharmbarg 31 9407 EA Assen | 52.30.200* | Vetvanginstallatie afvalwater algemeen | Onbekend | Onbekend | Onbekend | Onbekend
Scharmbarg 31 9407 EA Assen | 53.10.000 | Leidingen drinkwaterinstallaties algemeen
Scharmbarg 31 9407 EA Assen | 53.20.100 | Leidingen verwarmd tapwater algemeen
Scharmbarg 31 9407 EA Assen | 53.20.200 | Pompen warm-tapwaterinstallaties algemeen | Grundfos | UP 20-30 N 150 | 2003
Scharmbarg 31 9407 EA Assen | 53.21.118* | Voorraadboiler dir. verw. industrie 350 l | A.O. Smith | BT 100N | 2012 | 355 liter
Scharmbarg 31 9407 EA Assen | 53.21.118* | Voorraadboiler dir. verw. industrie 350 l | A.O. Smith | BTL 100 | 2019 | 358 liter
Scharmbarg 31 9407 EA Assen | 53.21.210 | Voorraadboiler elektrisch < 30 l | Stiebel Eltron | SHU 10S | 2007
Scharmbarg 31 9407 EA Assen | 54.10.100 | Leidingen brandstofinstallatie gas algemeen
Scharmbarg 31 9407 EA Assen | 56.10.100 | Leidingen cv incl. verw. lichamen+app. algemeen
Scharmbarg 31 9407 EA Assen | 56.10.312 | Expansievat cv-installatie 35 - 50 liter | Flamco | Flexcon | 2004 | 50/,05
Scharmbarg 31 9407 EA Assen | 56.10.412 | Circulatiepomp warmtedistributie standaard DN 25
Scharmbarg 31 9407 EA Assen | 56.10.422 | Circulatiepomp warmtedistr. toerengeregeld DN 25 | Grundfos | Magna3 25-120 180 | 2015
Scharmbarg 31 9407 EA Assen | 56.32.110 | Indirect verwarmde luchtverwarmers < 25 kW
Scharmbarg 31 9407 EA Assen | 57.21.110 | Dakventilator algemeen
Scharmbarg 31 9407 EA Assen | 57.21.111 | Dakventilator < 0,04 m3/s
Scharmbarg 31 9407 EA Assen | 57.21.112 | Dakventilator 0,04 - 0,7 m3/s
Scharmbarg 31 9407 EA Assen | 57.21.112 | Dakventilator 0,04 - 0,7 m3/s
Scharmbarg 31 9407 EA Assen | 57.21.112 | Dakventilator 0,04 - 0,7 m3/s
Scharmbarg 31 9407 EA Assen | 57.21.112 | Dakventilator 0,04 - 0,7 m3/s
Scharmbarg 31 9407 EA Assen | 57.21.140 | Pijpventilator algemeen | Zehnder | RPMe | 2015
Scharmbarg 31 9407 EA Assen | 58.20.130* | Centrale regelkast cv/lb-installatie | Onbekend | Onbekend | 2015 | Onbekend
Scharmbarg 31 9407 EA Assen | 58.20.400* | Centraal meld- en bedieningspaneel algemeen | Onbekend | Onbekend | Onbekend | Onbekend
Scharmbarg 31 9407 EA Assen | 58.20.400* | Centraal meld- en bedieningspaneel algemeen | Onbekend | Onbekend | Onbekend | Onbekend
Scharmbarg 31 9407 EA Assen | 58.20.400* | Centraal meld- en bedieningspaneel algemeen | Onbekend | Onbekend | Onbekend | Onbekend
Scharmbarg 31 9407 EA Assen | 61.00.000 | Centrale elektrische voorzieningen algemeen
Scharmbarg 31 9407 EA Assen | 61.11.300 | PV-panelen algemeen
Scharmbarg 31 9407 EA Assen | 61.11.900 | Zonnepanelen omvormer algemeen
Scharmbarg 31 9407 EA Assen | 61.51.340* | Laagspanning hoofdverdeelinrichting 20-30 grp | Onbekend | Onbekend | Onbekend | Onbekend
Scharmbarg 31 9407 EA Assen | 61.51.410 | Laagspanning verdeelinrichting <10 grp
Scharmbarg 31 9407 EA Assen | 61.51.430 | Laagspanning verdeelinrichting 15-20 grp
Scharmbarg 31 9407 EA Assen | 63.11.301 | Verlichtingsarmaturen algemeen
Scharmbarg 31 9407 EA Assen | 63.11.400 | Lampen algemeen
Scharmbarg 31 9407 EA Assen | 63.11.410 | Lamp algemeen groepsremplace
Scharmbarg 31 9407 EA Assen | 63.24.000 | Calamiteiten decentraal gevoed
Scharmbarg 31 9407 EA Assen | 63.24.100 | Noodverlichtingarmaturen decentraal gevoed
Scharmbarg 31 9407 EA Assen | 63.24.200 | Vluchtverlichtingarmaturen decentraal gevoed
Scharmbarg 31 9407 EA Assen | 64.24.000 | Geluidsinstallatie algemeen
Scharmbarg 31 9407 EA Assen | 64.31.120 | CCTV-camera dome
Scharmbarg 31 9407 EA Assen | 64.31.120 | CCTV-camera dome
Scharmbarg 31 9407 EA Assen | 64.31.120 | CCTV-camera dome
Scharmbarg 31 9407 EA Assen | 64.31.200 | CCTV-monitor algemeen
Scharmbarg 31 9407 EA Assen | 64.31.200 | CCTV-monitor algemeen
Scharmbarg 31 9407 EA Assen | 64.32.200 | CCTV-opname apparatuur harddiskrecorder | Bosch | Divar MR
Scharmbarg 31 9407 EA Assen | 65.11.110* | Brandmeldinstallatie centrale | Penta | Solisto | 2019 | 10 groepen
Scharmbarg 31 9407 EA Assen | 65.11.190 | Brandmeldinstallatie kabels + appendages
Scharmbarg 31 9407 EA Assen | 65.13.310 | Handblusser algemeen
Scharmbarg 31 9407 EA Assen | 65.13.320 | Brandslanghaspel algemeen
Scharmbarg 31 9407 EA Assen | 65.13.320 | Brandslanghaspel algemeen
Scharmbarg 31 9407 EA Assen | 65.21.410* | Inbraaksignalering centrale algemeen | General Electronic | Onbekend | 2008 | Onbekend
Scharmbarg 31 9407 EA Assen | 65.21.490 | Inbraaksignalering kabels + appendages
Scharmbarg 31 9407 EA Assen | 65.41.100 | Invalidetoilet noodsignaal
Scharmbarg 31 9407 EA Assen | 90.63.230 | Terreinverlichting gevelstraler
Scharmbarg 31 9407 EA Assen | 90.63.240 | Terreinverlichting lantaarnpaal incl. paal
Scharmbarg 31 9407 EA Assen | 90.63.320 | Gevel- en plafondarmaturen middelgroot
Scharmbarg 33-35 9407 EA Assen
Scharmbarg 33-35 9407 EA Assen | 10.10.110 | Inspectie NEN3140
Scharmbarg 33-35 9407 EA Assen | 10.10.120 | Inspectie NEN1006 (keerklepcontrole)
Scharmbarg 33-35 9407 EA Assen | 10.30.110 | Keuring SCIOS
Scharmbarg 33-35 9407 EA Assen | 10.30.140 | Keuring grootkeukeninstallatie
Scharmbarg 33-35 9407 EA Assen | 51.20.100 | Opstellings-/stookruimte algemeen
Scharmbarg 33-35 9407 EA Assen | 51.21.142* | Atmosf. gasketel wand HR 25 - 50 kW | Nefit | Ecomline HR 43 | 2003 | 40,5 kW
Scharmbarg 33-35 9407 EA Assen | 51.21.142* | Atmosf. gasketel wand HR 25 - 50 kW | Nefit | Ecomline HR 43 | 2003 | 40,5 kW
Scharmbarg 33-35 9407 EA Assen | 51.21.142* | Atmosf. gasketel wand HR 25 - 50 kW | Nefit | Ecomline HR 43 | 2003 | 40,5 kW
Scharmbarg 33-35 9407 EA Assen | 51.21.142* | Atmosf. gasketel wand HR 25 - 50 kW | Nefit | Excellent | 2001 | 32 kW
Scharmbarg 33-35 9407 EA Assen | 51.21.142* | Atmosf. gasketel wand HR 25 - 50 kW | Nefit | Ecomline HR 43 | 2003 | 40,5 kW
Scharmbarg 33-35 9407 EA Assen | 51.21.142* | Atmosf. gasketel wand HR 25 - 50 kW | Nefit | Ecomline HR 43 | 2003 | 40,5 kW
Scharmbarg 33-35 9407 EA Assen | 51.24.100 | Rookgasafvoer algemeen
Scharmbarg 33-35 9407 EA Assen | 52.11.100 | Leidingen hemelwaterafvoer algemeen binnen
Scharmbarg 33-35 9407 EA Assen | 52.21.100 | Leidingen fecaliënafvoer algemeen
Scharmbarg 33-35 9407 EA Assen | 53.10.000 | Leidingen drinkwaterinstallaties algemeen
Scharmbarg 33-35 9407 EA Assen | 53.21.210 | Voorraadboiler elektrisch < 30 l
Scharmbarg 33-35 9407 EA Assen | 53.21.210 | Voorraadboiler elektrisch < 30 l
Scharmbarg 33-35 9407 EA Assen | 54.10.100 | Leidingen brandstofinstallatie gas algemeen
Scharmbarg 33-35 9407 EA Assen | 55.12.110 | Split systeem enkelvoudig < 3 kW | Daikin | Perfera R32 FTXM50N /RXM50N9 | 2020
Scharmbarg 33-35 9407 EA Assen | 56.10.100 | Leidingen cv incl. verw. lichamen+app. algemeen
Scharmbarg 33-35 9407 EA Assen | 56.10.311 | Expansievat cv-installatie 18 -25 liter
Scharmbarg 33-35 9407 EA Assen | 56.10.311 | Expansievat cv-installatie 18 -25 liter
Scharmbarg 33-35 9407 EA Assen | 56.10.421 | Circulatiepomp warmtedistr. toerengeregeld DN 20 | Grundfos | Alpha1 20-40 N 150 | 2020
Scharmbarg 33-35 9407 EA Assen | 57.21.110 | Dakventilator algemeen
Scharmbarg 33-35 9407 EA Assen | 57.21.111 | Dakventilator < 0,04 m3/s | De Wit Ventilatoren | RH190-2EW | 2020
Scharmbarg 33-35 9407 EA Assen | 57.21.111 | Dakventilator < 0,04 m3/s | De Wit Ventilatoren | RH190-2EW | 2020
Scharmbarg 33-35 9407 EA Assen | 57.21.111 | Dakventilator < 0,04 m3/s | De Wit Ventilatoren | RH 280-4E ErP 2018 | 2020
Scharmbarg 33-35 9407 EA Assen | 57.21.112 | Dakventilator 0,04 - 0,7 m3/s | De Wit Ventilatoren | RH 310-4E ErP2018 | 2020
Scharmbarg 33-35 9407 EA Assen | 57.21.112 | Dakventilator 0,04 - 0,7 m3/s | De Wit Ventilatoren | RH 355-4E ErP | 2020
Scharmbarg 33-35 9407 EA Assen | 57.21.140 | Pijpventilator algemeen
Scharmbarg 33-35 9407 EA Assen | 57.21.140 | Pijpventilator algemeen
Scharmbarg 33-35 9407 EA Assen | 57.31.110 | Boxventilator algemeen
Scharmbarg 33-35 9407 EA Assen | 57.31.110 | Boxventilator algemeen
Scharmbarg 33-35 9407 EA Assen | 57.31.110 | Boxventilator algemeen
Scharmbarg 33-35 9407 EA Assen | 57.71.000 | Luchtbehandelingskast algemeen
Scharmbarg 33-35 9407 EA Assen | 57.71.132* | Luchtbehandelingskast toevoer V 0,6 - 1,4 m3/s | Dutch Blower | BD77 | 1988 | 0,69 m3/s
Scharmbarg 33-35 9407 EA Assen | 57.71.132* | Luchtbehandelingskast toevoer V 0,6 - 1,4 m3/s | Dutch Blower | BD77 | 1988 | 0,69 m3/s
Scharmbarg 33-35 9407 EA Assen | 58.20.130* | Centrale regelkast cv/lb-installatie | Siemens | RVL470 | Onbekend | Circa 60 aansturingen, 8 fasen
Scharmbarg 33-35 9407 EA Assen | 61.00.000 | Centrale elektrische voorzieningen algemeen
Scharmbarg 33-35 9407 EA Assen | 61.51.350* | Laagspanning hoofdverdeelinrichting 30-40 grp | Onbekend | Onbekend | Onbekend | Onbekend
Scharmbarg 33-35 9407 EA Assen | 61.51.410 | Laagspanning verdeelinrichting <10 grp
Scharmbarg 33-35 9407 EA Assen | 61.51.420 | Laagspanning verdeelinrichting 10-15 grp
Scharmbarg 33-35 9407 EA Assen | 63.11.301 | Verlichtingsarmaturen algemeen
Scharmbarg 33-35 9407 EA Assen | 63.11.400 | Lampen algemeen
Scharmbarg 33-35 9407 EA Assen | 63.24.000 | Calamiteiten decentraal gevoed
Scharmbarg 33-35 9407 EA Assen | 63.24.100 | Noodverlichtingarmaturen decentraal gevoed
Scharmbarg 33-35 9407 EA Assen | 63.24.100 | Noodverlichtingarmaturen decentraal gevoed
Scharmbarg 33-35 9407 EA Assen | 63.24.200 | Vluchtverlichtingarmaturen decentraal gevoed
Scharmbarg 33-35 9407 EA Assen | 64.31.110 | CCTV-camera video
Scharmbarg 33-35 9407 EA Assen | 64.31.120 | CCTV-camera dome
Scharmbarg 33-35 9407 EA Assen | 64.32.200 | CCTV-opname apparatuur harddiskrecorder
Scharmbarg 33-35 9407 EA Assen | 65.11.110* | Brandmeldinstallatie centrale | GE | EP201 | 2016 | Onbekend
Scharmbarg 33-35 9407 EA Assen | 65.11.110* | Brandmeldinstallatie centrale | Aritech | 2X-E1 | 2016 | Onbekend
Scharmbarg 33-35 9407 EA Assen | 65.11.190 | Brandmeldinstallatie kabels + appendages
Scharmbarg 33-35 9407 EA Assen | 65.13.310 | Handblusser algemeen
Scharmbarg 33-35 9407 EA Assen | 65.13.320 | Brandslanghaspel algemeen
Scharmbarg 33-35 9407 EA Assen | 65.21.410* | Inbraaksignalering centrale algemeen | Aritech | ATS1500A-IP-MM | 2020
Scharmbarg 33-35 9407 EA Assen | 65.21.490 | Inbraaksignalering kabels + appendages
Scharmbarg 33-35 9407 EA Assen | 73.20.000 | Grootkeukeninstallatie algemeen
Scharmbarg 33-35 9407 EA Assen | 90.63.310 | Gevel- en plafondarmaturen klein
Scharmbarg 33-35 9407 EA Assen | 90.63.320 | Gevel- en plafondarmaturen middelgroot
Scharmbarg 33-35 9407 EA Assen | 90.63.320 | Gevel- en plafondarmaturen middelgroot
Scharmbarg 33-35 9407 EA Assen | 90.63.320 | Gevel- en plafondarmaturen middelgroot
Scharmbarg 33-35 9407 EA Assen | 90.63.320 | Gevel- en plafondarmaturen middelgroot
Scharmbarg 33-35 9407 EA Assen | 90.63.320 | Gevel- en plafondarmaturen middelgroot
Scharmbarg 33-35 9407 EA Assen | 90.63.320 | Gevel- en plafondarmaturen middelgroot
Schoolstraat 29-35 31 9408 MB Assen
Schoolstraat 29-35 31 9408 MB Assen | 10.10.110 | Inspectie NEN3140
Schoolstraat 29-35 31 9408 MB Assen | 10.30.110 | Keuring SCIOS
Schoolstraat 29-35 31 9408 MB Assen | 10.30.130 | Keuring koudeopwekking STEK
Schoolstraat 29-35 31 9408 MB Assen | 51.21.144* | Atmosf. gasketel wand HR > 80 kW | Remeha | Quinta 115 | 2009 | 114 kW
Schoolstraat 29-35 31 9408 MB Assen | 51.21.144* | Atmosf. gasketel wand HR > 80 kW | Remeha | Quinta 115 | 2009 | 114 kW
Schoolstraat 29-35 31 9408 MB Assen | 51.21.144* | Atmosf. gasketel wand HR > 80 kW | Remeha | Quinta 115 | 2009 | 114 kW
Schoolstraat 29-35 31 9408 MB Assen | 51.21.144* | Atmosf. gasketel wand HR > 80 kW | Remeha | Quinta 115 | 2009 | 114 kW
Schoolstraat 29-35 31 9408 MB Assen | 51.24.200 | Rookgas toe-/afvoer gecombineerd
Schoolstraat 29-35 31 9408 MB Assen | 52.21.100 | Leidingen fecaliënafvoer algemeen
Schoolstraat 29-35 31 9408 MB Assen | 53.10.000 | Leidingen drinkwaterinstallaties algemeen
Schoolstraat 29-35 31 9408 MB Assen | 53.14.220* | Drukverhoging hydrofoorinst. toerenger. 2 pomp | Grundfos | FuseBox 2CRE | 2009 | Onbekend
Schoolstraat 29-35 31 9408 MB Assen | 53.21.210 | Voorraadboiler elektrisch < 30 l | Daalderop | Close in/Close up | 2009/2010 | 15 l/10 l
Schoolstraat 29-35 31 9408 MB Assen | 55.12.120 | Split systeem enkelvoudig 3 - 6 kW | Mitsubishi | PKA-RP50HAL | 2009
Schoolstraat 29-35 31 9408 MB Assen | 56.10.100 | Leidingen cv incl. verw. lichamen+app. algemeen
Schoolstraat 29-35 31 9408 MB Assen | 56.10.311 | Expansievat cv-installatie 18 -25 liter
Schoolstraat 29-35 31 9408 MB Assen | 56.10.317 | Expansievat cv-installatie > 200 liter
Schoolstraat 29-35 31 9408 MB Assen | 56.10.414 | Circulatiepomp warmtedistributie standaard DN 40
Schoolstraat 29-35 31 9408 MB Assen | 56.10.414 | Circulatiepomp warmtedistributie standaard DN 40
Schoolstraat 29-35 31 9408 MB Assen | 56.10.423 | Circulatiepomp warmtedistr. toerengeregeld DN 32 | Grundfos | Magna 32-120 F | 2009
Schoolstraat 29-35 31 9408 MB Assen | 56.10.424 | Circulatiepomp warmtedistr. toerengeregeld DN 40
Schoolstraat 29-35 31 9408 MB Assen | 56.10.425 | Circulatiepomp warmtedistr. toerengeregeld DN 50
Schoolstraat 29-35 31 9408 MB Assen | 56.10.640 | Regelkleppen en stelmotoren warmtedistr. DN 40
Schoolstraat 29-35 31 9408 MB Assen | 56.10.640 | Regelkleppen en stelmotoren warmtedistr. DN 40
Schoolstraat 29-35 31 9408 MB Assen | 56.13.000 | Vloerverwarming algemeen
Schoolstraat 29-35 31 9408 MB Assen | 57.71.000 | Luchtbehandelingskast algemeen
Schoolstraat 29-35 31 9408 MB Assen | 57.71.854* | Luchtbehandelingskast toevoer/afvoer V + WTW 2,8-5,6m3/s | AL-KO | AT4 16 x16 / 16x16 - Binnenrui | 2009 | 3,73 m3/s
Schoolstraat 29-35 31 9408 MB Assen | 57.71.854* | Luchtbehandelingskast toevoer/afvoer V + WTW 2,8-5,6m3/s | AL-KO | AT4 32x12 / 32x12 - Binnenruim | 2009 | 3,16 m3/s
Schoolstraat 29-35 31 9408 MB Assen | 58.20.100* | Centrale regelkast klimaat algemeen | Onbekend | Onbekend | 2009 | Onbekend
Schoolstraat 29-35 31 9408 MB Assen | 58.20.200 | Autonome onderstations algemeen
Schoolstraat 29-35 31 9408 MB Assen | 58.20.510 | Frequentieregelaar <5kW | Danfoss | HVAC Drive | 2009 | 4,0 kW
Schoolstraat 29-35 31 9408 MB Assen | 58.20.520 | Frequentieregelaar 5-10kW | Danfoss | HVAC Drive | 2009 | 5,5 kW
Schoolstraat 29-35 31 9408 MB Assen | 58.20.530 | Frequentieregelaar 10-20kW | Danfoss | HVAC Drive | 2009 | 11 kW.
Schoolstraat 29-35 31 9408 MB Assen | 61.00.000 | Centrale elektrische voorzieningen algemeen
Schoolstraat 29-35 31 9408 MB Assen | 61.11.300 | PV-panelen algemeen
Schoolstraat 29-35 31 9408 MB Assen | 61.11.300 | PV-panelen algemeen
Schoolstraat 29-35 31 9408 MB Assen | 61.11.900 | Zonnepanelen omvormer algemeen
Schoolstraat 29-35 31 9408 MB Assen | 61.51.330* | Laagspanning hoofdverdeelinrichting 15-20 grp
Schoolstraat 29-35 31 9408 MB Assen | 61.51.420 | Laagspanning verdeelinrichting 10-15 grp
Schoolstraat 29-35 31 9408 MB Assen | 61.51.420 | Laagspanning verdeelinrichting 10-15 grp
Schoolstraat 29-35 31 9408 MB Assen | 61.51.420 | Laagspanning verdeelinrichting 10-15 grp
Schoolstraat 29-35 31 9408 MB Assen | 61.51.430 | Laagspanning verdeelinrichting 15-20 grp
Schoolstraat 29-35 31 9408 MB Assen | 61.51.440 | Laagspanning verdeelinrichting 20-30 grp
Schoolstraat 29-35 31 9408 MB Assen | 61.51.450 | Laagspanning verdeelinrichting 30-40 grp
Schoolstraat 29-35 31 9408 MB Assen | 61.51.450 | Laagspanning verdeelinrichting 30-40 grp
Schoolstraat 29-35 31 9408 MB Assen | 61.51.450 | Laagspanning verdeelinrichting 30-40 grp
Schoolstraat 29-35 31 9408 MB Assen | 63.11.301 | Verlichtingsarmaturen algemeen
Schoolstraat 29-35 31 9408 MB Assen | 63.11.400 | Lampen algemeen
Schoolstraat 29-35 31 9408 MB Assen | 63.24.000 | Calamiteiten decentraal gevoed
Schoolstraat 29-35 31 9408 MB Assen | 63.24.100 | Noodverlichtingarmaturen decentraal gevoed
Schoolstraat 29-35 31 9408 MB Assen | 63.24.200 | Vluchtverlichtingarmaturen decentraal gevoed
Schoolstraat 29-35 31 9408 MB Assen | 63.24.200 | Vluchtverlichtingarmaturen decentraal gevoed
Schoolstraat 29-35 31 9408 MB Assen | 63.24.200 | Vluchtverlichtingarmaturen decentraal gevoed
Schoolstraat 29-35 31 9408 MB Assen | 65.11.110* | Brandmeldinstallatie centrale | Hertek | Penta Solisto | 2010 | Onbekend
Schoolstraat 29-35 31 9408 MB Assen | 65.11.190 | Brandmeldinstallatie kabels + appendages
Schoolstraat 29-35 31 9408 MB Assen | 65.13.310 | Handblusser algemeen
Schoolstraat 29-35 31 9408 MB Assen | 65.13.320 | Brandslanghaspel algemeen
Schoolstraat 29-35 31 9408 MB Assen | 65.21.410* | Inbraaksignalering centrale algemeen | Onbekend | Onbekend | 2010 | Onbekend
Schoolstraat 29-35 31 9408 MB Assen | 65.21.490 | Inbraaksignalering kabels + appendages
Schoolstraat 29-35 31 9408 MB Assen | 65.41.100 | Invalidetoilet noodsignaal
Schoolstraat 29-35 31 9408 MB Assen | 65.41.100 | Invalidetoilet noodsignaal
Schoolstraat 29-35 31 9408 MB Assen | 90.63.310 | Gevel- en plafondarmaturen klein
Schoolstraat 29-35 31 9408 MB Assen | 90.63.320 | Gevel- en plafondarmaturen middelgroot
Schoolstraat 29-35 31 9408 MB Assen | 90.63.320 | Gevel- en plafondarmaturen middelgroot
Schoolstraat 29-35 31 9408 MB Assen | 90.63.320 | Gevel- en plafondarmaturen middelgroot
Schoolstraat 29-35 31 9408 MB Assen | 90.63.320 | Gevel- en plafondarmaturen middelgroot
Schoolstraat 29-35 31 9408 MB Assen | 90.63.320 | Gevel- en plafondarmaturen middelgroot
Schoolstraat 29-35 31 9408 MB Assen | 90.63.320 | Gevel- en plafondarmaturen middelgroot
Schoolstraat 29-35 31 9408 MB Assen | 90.63.320 | Gevel- en plafondarmaturen middelgroot
Schoolstraat 29-35 31 9408 MB Assen | 90.63.320 | Gevel- en plafondarmaturen middelgroot
Schoolstraat 29-35 31 9408 MB Assen | 90.63.320 | Gevel- en plafondarmaturen middelgroot
Schoolstraat 29-35 31 9408 MB Assen | 90.63.320 | Gevel- en plafondarmaturen middelgroot
Schoolstraat 29-35 31 9408 MB Assen | 90.63.320 | Gevel- en plafondarmaturen middelgroot
Schoolstraat 29-35 31 9408 MB Assen | 90.63.320 | Gevel- en plafondarmaturen middelgroot
Schoolstraat 29-35 31 9408 MB Assen | 90.63.330 | Gevel- en plafondarmaturen groot
Schoolstraat 29-35 31 9408 MB Assen | 90.63.330 | Gevel- en plafondarmaturen groot
Stadsbroek 9 A 9405 BK Assen
Stadsbroek 9 A 9405 BK Assen | 10.10.110 | Inspectie NEN3140
Stadsbroek 9 A 9405 BK Assen | 51.11.210 | Gevelkachel gas < 10 kW
Stadsbroek 9 A 9405 BK Assen | 51.11.210 | Gevelkachel gas < 10 kW
Stadsbroek 9 A 9405 BK Assen | 52.21.100 | Leidingen fecaliënafvoer algemeen
Stadsbroek 9 A 9405 BK Assen | 53.10.000 | Leidingen drinkwaterinstallaties algemeen
Stadsbroek 9 A 9405 BK Assen | 53.21.210 | Voorraadboiler elektrisch < 30 l
Stadsbroek 9 A 9405 BK Assen | 54.10.100 | Leidingen brandstofinstallatie gas algemeen
Stadsbroek 9 A 9405 BK Assen | 57.21.130 | Douche-/toiletventilator algemeen
Stadsbroek 9 A 9405 BK Assen | 61.00.000 | Centrale elektrische voorzieningen algemeen
Stadsbroek 9 A 9405 BK Assen | 61.51.310* | Laagspanning hoofdverdeelinrichting <10 grp | Onbekend | Onbekend | Onbekend | Onbekend
Stadsbroek 9 A 9405 BK Assen | 63.11.301 | Verlichtingsarmaturen algemeen
Stadsbroek 9 A 9405 BK Assen | 63.11.400 | Lampen algemeen
Stadsbroek 9 A 9405 BK Assen | 65.13.310 | Handblusser algemeen
Stadsbroek 9 A 9405 BK Assen | 65.21.410* | Inbraaksignalering centrale algemeen | Onbekend | Onbekend | Onbekend | Onbekend
Stadsbroek 9 A 9405 BK Assen | 65.21.490 | Inbraaksignalering kabels + appendages
Stadsbroek 9 A 9405 BK Assen | 90.63.320 | Gevel- en plafondarmaturen middelgroot
Thorbeckelaan 2 9402 ER Assen
Thorbeckelaan 2 9402 ER Assen | 10.10.110 | Inspectie NEN3140
Thorbeckelaan 2 9402 ER Assen | 10.10.120 | Inspectie NEN1006 (keerklepcontrole)
Thorbeckelaan 2 9402 ER Assen | 10.30.110 | Keuring SCIOS
Thorbeckelaan 2 9402 ER Assen | 51.21.128* | Atmosf. gasketel staand HR > 240 kW | Remeha | GAS 310 ECO PRO | 2013 | 261 KW
Thorbeckelaan 2 9402 ER Assen | 51.21.128* | Atmosf. gasketel staand HR > 240 kW | Remeha | GAS 310 ECO PRO | 2013 | 261 KW
Thorbeckelaan 2 9402 ER Assen | 51.21.142* | Atmosf. gasketel wand HR 25 - 50 kW | Remeha | Quinta Pro 45 | 2016 | 41,2 kW
Thorbeckelaan 2 9402 ER Assen | 51.21.143* | Atmosf. gasketel wand HR 50 - 80 kW | Remeha | Quinta Pro 65 | 2016 | 62 kW
Thorbeckelaan 2 9402 ER Assen | 52.11.100 | Leidingen hemelwaterafvoer algemeen binnen
Thorbeckelaan 2 9402 ER Assen | 52.21.100 | Leidingen fecaliënafvoer algemeen
Thorbeckelaan 2 9402 ER Assen | 52.30.200* | Vetvanginstallatie afvalwater algemeen | Onbekend | Onbekend | Onbekend | Onbekend
Thorbeckelaan 2 9402 ER Assen | 52.36.110 | Dompelpomp afvalwater
Thorbeckelaan 2 9402 ER Assen | 53.10.000 | Leidingen drinkwaterinstallaties algemeen
Thorbeckelaan 2 9402 ER Assen | 53.10.002* | Legionella-installatie | Onbekend | Onbekend | Onbekend | Onbekend
Thorbeckelaan 2 9402 ER Assen | 53.20.100 | Leidingen verwarmd tapwater algemeen
Thorbeckelaan 2 9402 ER Assen | 53.20.200 | Pompen warm-tapwaterinstallaties algemeen
Thorbeckelaan 2 9402 ER Assen | 53.20.310 | Centrale mengkraan
Thorbeckelaan 2 9402 ER Assen | 53.21.117* | Voorraadboiler dir. verw. industrie 300 l | AO smith | EQ 280 N | 1997 | 265 liter, 22,6 KW
Thorbeckelaan 2 9402 ER Assen | 53.22.140* | Voorraadboiler indirect verwarmd 1000 l | Flamco | DUO-750 | 2008 | 800 liter
Thorbeckelaan 2 9402 ER Assen | 54.10.100 | Leidingen brandstofinstallatie gas algemeen
Thorbeckelaan 2 9402 ER Assen | 55.12.130 | Split systeem enkelvoudig 6 - 10 kW
Thorbeckelaan 2 9402 ER Assen | 56.10.100 | Leidingen cv incl. verw. lichamen+app. algemeen
Thorbeckelaan 2 9402 ER Assen | 56.10.200 | Verdeler/verzamelaar cv-installatie algemeen
Thorbeckelaan 2 9402 ER Assen | 56.10.311 | Expansievat cv-installatie 18 -25 liter
Thorbeckelaan 2 9402 ER Assen | 56.10.311 | Expansievat cv-installatie 18 -25 liter
Thorbeckelaan 2 9402 ER Assen | 56.10.311 | Expansievat cv-installatie 18 -25 liter
Thorbeckelaan 2 9402 ER Assen | 56.10.317 | Expansievat cv-installatie > 200 liter
Thorbeckelaan 2 9402 ER Assen | 56.10.422 | Circulatiepomp warmtedistr. toerengeregeld DN 25
Thorbeckelaan 2 9402 ER Assen | 56.10.422 | Circulatiepomp warmtedistr. toerengeregeld DN 25
Thorbeckelaan 2 9402 ER Assen | 56.10.423 | Circulatiepomp warmtedistr. toerengeregeld DN 32
Thorbeckelaan 2 9402 ER Assen | 56.10.424 | Circulatiepomp warmtedistr. toerengeregeld DN 40
Thorbeckelaan 2 9402 ER Assen | 56.10.424 | Circulatiepomp warmtedistr. toerengeregeld DN 40
Thorbeckelaan 2 9402 ER Assen | 56.10.425 | Circulatiepomp warmtedistr. toerengeregeld DN 50
Thorbeckelaan 2 9402 ER Assen | 56.10.425 | Circulatiepomp warmtedistr. toerengeregeld DN 50
Thorbeckelaan 2 9402 ER Assen | 56.10.426 | Circulatiepomp warmtedistr. toerengeregeld DN 65
Thorbeckelaan 2 9402 ER Assen | 56.10.620 | Regelkleppen en stelmotoren warmtedistr. DN 25
Thorbeckelaan 2 9402 ER Assen | 56.10.630 | Regelkleppen en stelmotoren warmtedistr. DN 32
Thorbeckelaan 2 9402 ER Assen | 56.10.640 | Regelkleppen en stelmotoren warmtedistr. DN 40
Thorbeckelaan 2 9402 ER Assen | 56.10.650 | Regelkleppen en stelmotoren warmtedistr. DN 50
Thorbeckelaan 2 9402 ER Assen | 56.10.650 | Regelkleppen en stelmotoren warmtedistr. DN 50
Thorbeckelaan 2 9402 ER Assen | 56.10.670 | Regelkleppen en stelmotoren warmtedistr. DN 80
Thorbeckelaan 2 9402 ER Assen | 56.32.110 | Indirect verwarmde luchtverwarmers < 25 kW
Thorbeckelaan 2 9402 ER Assen | 57.21.110 | Dakventilator algemeen
Thorbeckelaan 2 9402 ER Assen | 57.21.111 | Dakventilator < 0,04 m3/s
Thorbeckelaan 2 9402 ER Assen | 57.21.112 | Dakventilator 0,04 - 0,7 m3/s
Thorbeckelaan 2 9402 ER Assen | 57.21.112 | Dakventilator 0,04 - 0,7 m3/s
Thorbeckelaan 2 9402 ER Assen | 57.21.140 | Pijpventilator algemeen | Zehnder | AC RPM 19/24 | 2020
Thorbeckelaan 2 9402 ER Assen | 57.21.200 | Centrifugaal ventilator algemeen
Thorbeckelaan 2 9402 ER Assen | 57.31.110 | Boxventilator algemeen
Thorbeckelaan 2 9402 ER Assen | 57.31.110 | Boxventilator algemeen
Thorbeckelaan 2 9402 ER Assen | 57.51.200 | Luchtkanalen inclusief ornamenten algemeen
Thorbeckelaan 2 9402 ER Assen | 57.71.000 | Luchtbehandelingskast algemeen
Thorbeckelaan 2 9402 ER Assen | 57.71.131* | Luchtbehandelingskast toevoer V < 0,6 m3/s | ALKO | AT4 8X8 | 2007 | 1986 m3/h
Thorbeckelaan 2 9402 ER Assen | 57.71.133* | Luchtbehandelingskast toevoer V 1,4 - 2,8 m3/s | ALKO | AT4 12x 08 | 2002 | 5550 m3/h
Thorbeckelaan 2 9402 ER Assen | 57.71.213* | Luchtbehandelingskast afvoer 1,4 - 2,8 m3/s | Al-ko | AT4 12x08 | 2006 | 5550 m3/s
Thorbeckelaan 2 9402 ER Assen | 57.71.801* | Luchtbehandelingskast toevoer/afvoer <0,6m3/s | Ned Air | WTA HR 1000 | 2007 | Onbekend
Thorbeckelaan 2 9402 ER Assen | 57.71.801* | Luchtbehandelingskast toevoer/afvoer <0,6m3/s | Ned Air | WTA HR 2000 A B/F | 2007 | Onbekend
Thorbeckelaan 2 9402 ER Assen | 57.71.801* | Luchtbehandelingskast toevoer/afvoer <0,6m3/s | Ned Air | WTA HR 1000 | 2007 | Onbekend
Thorbeckelaan 2 9402 ER Assen | 57.71.801* | Luchtbehandelingskast toevoer/afvoer <0,6m3/s | Ned Air | WTA HR 2000 A B/F | 2007 | Onbekend
Thorbeckelaan 2 9402 ER Assen | 57.71.855* | Luchtbehandelingskast toevoer/afvoer V + WTW 5,6-8,4m3/s | Al-ko | AT4-24x20 | 1998 | 6,94 m3/s
Thorbeckelaan 2 9402 ER Assen | 58.20.120* | Centrale regelkast lb-installatie | Priva | Compri HX4 | 2014 | 40 i/o
Thorbeckelaan 2 9402 ER Assen | 58.20.130* | Centrale regelkast cv/lb-installatie | Priva | Compri HX 8E | 2014 | 84 i/0
Thorbeckelaan 2 9402 ER Assen | 58.20.130* | Centrale regelkast cv/lb-installatie | Cenvax | ketel regeling | 1997 | Onbekend
Thorbeckelaan 2 9402 ER Assen | 58.20.130* | Centrale regelkast cv/lb-installatie | Priva | HX4 | 2008 | 25 i/o
Thorbeckelaan 2 9402 ER Assen | 58.20.130* | Centrale regelkast cv/lb-installatie | Priva | Compri HX4 | 2007 | 31 i/o
Thorbeckelaan 2 9402 ER Assen | 58.20.400* | Centraal meld- en bedieningspaneel algemeen | Ned Air | WTA Hr 2000 type A | 2020 | Onbekend
Thorbeckelaan 2 9402 ER Assen | 58.20.400* | Centraal meld- en bedieningspaneel algemeen | Onbekend | Onbekend | Onbekend | Onbekend
Thorbeckelaan 2 9402 ER Assen | 58.20.520 | Frequentieregelaar 5-10kW | ABB | ACS550 | 2008 | Onbekend
Thorbeckelaan 2 9402 ER Assen | 61.00.000 | Centrale elektrische voorzieningen algemeen
Thorbeckelaan 2 9402 ER Assen | 61.11.213* | Noodstroom no-break installatie statisch 10 kVA | APC | Smart UPS 3000 | 2019 | 3kVA
Thorbeckelaan 2 9402 ER Assen | 61.11.300 | PV-panelen algemeen
Thorbeckelaan 2 9402 ER Assen | 61.11.900 | Zonnepanelen omvormer algemeen
Thorbeckelaan 2 9402 ER Assen | 61.51.360* | Laagspanning hoofdverdeelinrichting >40 grp | Eaton | - | 2007 | 400A
Thorbeckelaan 2 9402 ER Assen | 61.51.410 | Laagspanning verdeelinrichting <10 grp
Thorbeckelaan 2 9402 ER Assen | 61.51.410 | Laagspanning verdeelinrichting <10 grp
Thorbeckelaan 2 9402 ER Assen | 61.51.430 | Laagspanning verdeelinrichting 15-20 grp
Thorbeckelaan 2 9402 ER Assen | 61.51.440 | Laagspanning verdeelinrichting 20-30 grp
Thorbeckelaan 2 9402 ER Assen | 61.51.440 | Laagspanning verdeelinrichting 20-30 grp
Thorbeckelaan 2 9402 ER Assen | 62.21.420 | Elektrische verwarming ribbenbuiskachel
Thorbeckelaan 2 9402 ER Assen | 63.11.301 | Verlichtingsarmaturen algemeen
Thorbeckelaan 2 9402 ER Assen | 63.11.400 | Lampen algemeen
Thorbeckelaan 2 9402 ER Assen | 63.11.410 | Lamp algemeen groepsremplace
Thorbeckelaan 2 9402 ER Assen | 63.24.000 | Calamiteiten decentraal gevoed
Thorbeckelaan 2 9402 ER Assen | 63.24.100 | Noodverlichtingarmaturen decentraal gevoed
Thorbeckelaan 2 9402 ER Assen | 63.24.100 | Noodverlichtingarmaturen decentraal gevoed
Thorbeckelaan 2 9402 ER Assen | 63.24.100 | Noodverlichtingarmaturen decentraal gevoed
Thorbeckelaan 2 9402 ER Assen | 63.24.100 | Noodverlichtingarmaturen decentraal gevoed
Thorbeckelaan 2 9402 ER Assen | 63.24.100 | Noodverlichtingarmaturen decentraal gevoed
Thorbeckelaan 2 9402 ER Assen | 63.24.100 | Noodverlichtingarmaturen decentraal gevoed
Thorbeckelaan 2 9402 ER Assen | 63.24.100 | Noodverlichtingarmaturen decentraal gevoed
Thorbeckelaan 2 9402 ER Assen | 63.24.100 | Noodverlichtingarmaturen decentraal gevoed
Thorbeckelaan 2 9402 ER Assen | 63.24.200 | Vluchtverlichtingarmaturen decentraal gevoed
Thorbeckelaan 2 9402 ER Assen | 63.24.200 | Vluchtverlichtingarmaturen decentraal gevoed
Thorbeckelaan 2 9402 ER Assen | 63.24.200 | Vluchtverlichtingarmaturen decentraal gevoed
Thorbeckelaan 2 9402 ER Assen | 64.31.120 | CCTV-camera dome |  |  | 2008
Thorbeckelaan 2 9402 ER Assen | 64.31.120 | CCTV-camera dome |  |  | 2008
Thorbeckelaan 2 9402 ER Assen | 64.31.120 | CCTV-camera dome |  |  | 2008
Thorbeckelaan 2 9402 ER Assen | 64.31.120 | CCTV-camera dome |  |  | 2008
Thorbeckelaan 2 9402 ER Assen | 64.31.200 | CCTV-monitor algemeen |  |  | 2008
Thorbeckelaan 2 9402 ER Assen | 64.32.200 | CCTV-opname apparatuur harddiskrecorder |  |  | 2008
Thorbeckelaan 2 9402 ER Assen | 65.11.110* | Brandmeldinstallatie centrale | Fritz Fuss | 602 | Onbekend | 4 groepen
Thorbeckelaan 2 9402 ER Assen | 65.11.110* | Brandmeldinstallatie centrale | Hertek | Penta 5000 | 2017 | 8 zones
Thorbeckelaan 2 9402 ER Assen | 65.11.190 | Brandmeldinstallatie kabels + appendages
Thorbeckelaan 2 9402 ER Assen | 65.11.190 | Brandmeldinstallatie kabels + appendages
Thorbeckelaan 2 9402 ER Assen | 65.13.310 | Handblusser algemeen
Thorbeckelaan 2 9402 ER Assen | 65.13.310 | Handblusser algemeen
Thorbeckelaan 2 9402 ER Assen | 65.13.320 | Brandslanghaspel algemeen
Thorbeckelaan 2 9402 ER Assen | 65.21.410* | Inbraaksignalering centrale algemeen | Aritech | ATS2001 | 2008 | Onbekend
Thorbeckelaan 2 9402 ER Assen | 65.21.490 | Inbraaksignalering kabels + appendages
Thorbeckelaan 2 9402 ER Assen | 65.35.100 | Gasdetectiesysteem tbv cv kelder | Oldham | MX32 | 2014
Thorbeckelaan 2 9402 ER Assen | 65.41.100 | Invalidetoilet noodsignaal
Thorbeckelaan 2 9402 ER Assen | 90.63.230 | Terreinverlichting gevelstraler
Thorbeckelaan 2 9402 ER Assen | 90.63.240 | Terreinverlichting lantaarnpaal incl. paal
Thorbeckelaan 2 9402 ER Assen | 90.63.320 | Gevel- en plafondarmaturen middelgroot
Thorbeckelaan 2 9402 ER Assen | 90.63.320 | Gevel- en plafondarmaturen middelgroot
Thorbeckelaan 2 9402 ER Assen | 90.63.320 | Gevel- en plafondarmaturen middelgroot
Thorbeckelaan 2 9402 ER Assen | 90.63.320 | Gevel- en plafondarmaturen middelgroot
Thorbeckelaan 2 9402 ER Assen | 90.63.320 | Gevel- en plafondarmaturen middelgroot
Thorbeckelaan 2 9402 ER Assen | 90.63.320 | Gevel- en plafondarmaturen middelgroot
Torenlaan 20 A 9401 HR Assen
Torenlaan 20 A 9401 HR Assen | 10.10.110 | Inspectie NEN3140
Torenlaan 20 A 9401 HR Assen | 10.10.120 | Inspectie NEN1006 (keerklepcontrole)
Torenlaan 20 A 9401 HR Assen | 52.21.100 | Leidingen fecaliënafvoer algemeen
Torenlaan 20 A 9401 HR Assen | 53.10.000 | Leidingen drinkwaterinstallaties algemeen
Torenlaan 20 A 9401 HR Assen | 53.21.210 | Voorraadboiler elektrisch < 30 l
Torenlaan 20 A 9401 HR Assen | 58.20.190* | Centrale regelkast diversen | Mitsubishi | MEL-SEC | 2012 | ca. 56 io.
Torenlaan 20 A 9401 HR Assen | 61.00.000 | Centrale elektrische voorzieningen algemeen
Torenlaan 20 A 9401 HR Assen | 61.51.440 | Laagspanning verdeelinrichting 20-30 grp
Torenlaan 20 A 9401 HR Assen | 62.21.410 | Elektrische verwarming plaatradiator elektrisch
Torenlaan 20 A 9401 HR Assen | 63.11.301 | Verlichtingsarmaturen algemeen
Torenlaan 20 A 9401 HR Assen | 63.11.400 | Lampen algemeen
Torenlaan 20 A 9401 HR Assen | 63.24.000 | Calamiteiten decentraal gevoed
Torenlaan 20 A 9401 HR Assen | 63.24.000 | Calamiteiten decentraal gevoed
Torenlaan 20 A 9401 HR Assen | 63.24.000 | Calamiteiten decentraal gevoed
Torenlaan 20 A 9401 HR Assen | 63.24.100 | Noodverlichtingarmaturen decentraal gevoed
Torenlaan 20 A 9401 HR Assen | 63.24.200 | Vluchtverlichtingarmaturen decentraal gevoed
Torenlaan 20 A 9401 HR Assen | 63.24.200 | Vluchtverlichtingarmaturen decentraal gevoed
Torenlaan 20 A 9401 HR Assen | 63.24.200 | Vluchtverlichtingarmaturen decentraal gevoed
Torenlaan 20 A 9401 HR Assen | 64.31.110 | CCTV-camera video
Torenlaan 20 A 9401 HR Assen | 65.13.100 | Droge stijgleiding algemeen
Torenlaan 20 A 9401 HR Assen | 65.13.310 | Handblusser algemeen
Torenlaan 20 A 9401 HR Assen | 65.21.410* | Inbraaksignalering centrale algemeen | Onbekend | Onbekend | Onbekend | Onbekend
Torenlaan 20 A 9401 HR Assen | 65.21.490 | Inbraaksignalering kabels + appendages
Torenlaan 20 A 9401 HR Assen | 90.34.320* | Slagbomen algemeen elektrisch | Parktrac | Onbekend | Onbekend | Onbekend
Torenlaan 20 A 9401 HR Assen | 90.34.320* | Slagbomen algemeen elektrisch | Parktrac | Onbekend | Onbekend | Onbekend
Torenlaan 20 A 9401 HR Assen | 90.63.240 | Terreinverlichting lantaarnpaal incl. paal
Traverse 46 - 48 9408 MD Assen
Traverse 46 - 48 9408 MD Assen | 10.10.110 | Inspectie NEN3140
Traverse 46 - 48 9408 MD Assen | 10.10.120 | Inspectie NEN1006 (keerklepcontrole)
Traverse 46 - 48 9408 MD Assen | 10.30.110 | Keuring SCIOS
Traverse 46 - 48 9408 MD Assen | 51.21.143* | Atmosf. gasketel wand HR 50 - 80 kW | Remeha | Quinta 65 | 2009 | 62 kW
Traverse 46 - 48 9408 MD Assen | 51.21.143* | Atmosf. gasketel wand HR 50 - 80 kW | Remeha | Quinta 65 | 2009 | 62 kW
Traverse 46 - 48 9408 MD Assen | 51.21.143* | Atmosf. gasketel wand HR 50 - 80 kW | Remeha | Quinta 65 | 2009 | 62 kW
Traverse 46 - 48 9408 MD Assen | 51.21.144* | Atmosf. gasketel wand HR > 80 kW | Rehema | Quinta 86 | 2009 | 86 kW
Traverse 46 - 48 9408 MD Assen | 51.24.200 | Rookgas toe-/afvoer gecombineerd
Traverse 46 - 48 9408 MD Assen | 51.24.200 | Rookgas toe-/afvoer gecombineerd
Traverse 46 - 48 9408 MD Assen | 52.21.100 | Leidingen fecaliënafvoer algemeen
Traverse 46 - 48 9408 MD Assen | 52.30.200* | Vetvanginstallatie afvalwater algemeen
Traverse 46 - 48 9408 MD Assen | 53.10.000 | Leidingen drinkwaterinstallaties algemeen
Traverse 46 - 48 9408 MD Assen | 53.10.002* | Legionella-installatie | Onbekend | Onbekend | Onbekend | Onbekend
Traverse 46 - 48 9408 MD Assen | 53.14.220* | Drukverhoging hydrofoorinst. toerenger. 2 pomp | Grundfos | Fuse box 2CRE/ 1PH | 2009 | 2
Traverse 46 - 48 9408 MD Assen | 53.20.100 | Leidingen verwarmd tapwater algemeen
Traverse 46 - 48 9408 MD Assen | 53.20.200 | Pompen warm-tapwaterinstallaties algemeen | Grundfos | Hydro Multi-E2 CRE 10-3 | 2010 | 13 m3/h
Traverse 46 - 48 9408 MD Assen | 53.21.150* | Voorraadboiler direct verwarmd 300 liter | A.O. Smith | BFC 60 N | 2009 | 368 liter
Traverse 46 - 48 9408 MD Assen | 53.21.210 | Voorraadboiler elektrisch < 30 l
Traverse 46 - 48 9408 MD Assen | 53.21.210 | Voorraadboiler elektrisch < 30 l
Traverse 46 - 48 9408 MD Assen | 53.21.250 | Voorraadboiler elektrisch 120 l
Traverse 46 - 48 9408 MD Assen | 54.10.100 | Leidingen brandstofinstallatie gas algemeen
Traverse 46 - 48 9408 MD Assen | 56.10.100 | Leidingen cv incl. verw. lichamen+app. algemeen
Traverse 46 - 48 9408 MD Assen | 56.10.312 | Expansievat cv-installatie 35 - 50 liter
Traverse 46 - 48 9408 MD Assen | 56.10.316 | Expansievat cv-installatie 200 liter
Traverse 46 - 48 9408 MD Assen | 56.10.412 | Circulatiepomp warmtedistributie standaard DN 25
Traverse 46 - 48 9408 MD Assen | 56.10.423 | Circulatiepomp warmtedistr. toerengeregeld DN 32
Traverse 46 - 48 9408 MD Assen | 56.10.424 | Circulatiepomp warmtedistr. toerengeregeld DN 40
Traverse 46 - 48 9408 MD Assen | 56.10.424 | Circulatiepomp warmtedistr. toerengeregeld DN 40
Traverse 46 - 48 9408 MD Assen | 56.10.610 | Regelkleppen en stelmotoren warmtedistr. < DN 25
Traverse 46 - 48 9408 MD Assen | 56.10.620 | Regelkleppen en stelmotoren warmtedistr. DN 25
Traverse 46 - 48 9408 MD Assen | 56.10.620 | Regelkleppen en stelmotoren warmtedistr. DN 25
Traverse 46 - 48 9408 MD Assen | 56.10.630 | Regelkleppen en stelmotoren warmtedistr. DN 32
Traverse 46 - 48 9408 MD Assen | 57.21.110 | Dakventilator algemeen
Traverse 46 - 48 9408 MD Assen | 57.21.112 | Dakventilator 0,04 - 0,7 m3/s
Traverse 46 - 48 9408 MD Assen | 57.21.113 | Dakventilator 0,7 - 1,39 m3/s
Traverse 46 - 48 9408 MD Assen | 57.51.200 | Luchtkanalen inclusief ornamenten algemeen
Traverse 46 - 48 9408 MD Assen | 57.71.000 | Luchtbehandelingskast algemeen
Traverse 46 - 48 9408 MD Assen | 57.71.132* | Luchtbehandelingskast toevoer V 0,6 - 1,4 m3/s | ALKO | AT4 8x8 | 2010 | 3450 m3/h
Traverse 46 - 48 9408 MD Assen | 57.71.854* | Luchtbehandelingskast toevoer/afvoer V + WTW 2,8-5,6m3/s | ALKO | AT4 20x16/16x8 | 2009 | 17.308 / 7825 m3/h
Traverse 46 - 48 9408 MD Assen | 58.20.105 | Onderstation regeling klimaat algemeen | Remeha | Rematic | 2009 | Onbekend
Traverse 46 - 48 9408 MD Assen | 58.20.110* | Centrale regelkast cv-installatie | Priva | Compri HX8E | 2009 | 125 i/o
Traverse 46 - 48 9408 MD Assen | 58.20.130* | Centrale regelkast cv/lb-installatie | Priva | Compri HX4 | 2009 | 70 i/o
Traverse 46 - 48 9408 MD Assen | 58.20.520 | Frequentieregelaar 5-10kW
Traverse 46 - 48 9408 MD Assen | 61.00.000 | Centrale elektrische voorzieningen algemeen
Traverse 46 - 48 9408 MD Assen | 61.51.310* | Laagspanning hoofdverdeelinrichting <10 grp | Holec | Hayester | 2009 | 1 groep
Traverse 46 - 48 9408 MD Assen | 61.51.430 | Laagspanning verdeelinrichting 15-20 grp
Traverse 46 - 48 9408 MD Assen | 61.51.460 | Laagspanning verdeelinrichting >40 grp
Traverse 46 - 48 9408 MD Assen | 63.11.301 | Verlichtingsarmaturen algemeen
Traverse 46 - 48 9408 MD Assen | 63.11.400 | Lampen algemeen
Traverse 46 - 48 9408 MD Assen | 63.11.410 | Lamp algemeen groepsremplace
Traverse 46 - 48 9408 MD Assen | 63.24.000 | Calamiteiten decentraal gevoed
Traverse 46 - 48 9408 MD Assen | 63.24.100 | Noodverlichtingarmaturen decentraal gevoed
Traverse 46 - 48 9408 MD Assen | 63.24.200 | Vluchtverlichtingarmaturen decentraal gevoed
Traverse 46 - 48 9408 MD Assen | 63.24.200 | Vluchtverlichtingarmaturen decentraal gevoed
Traverse 46 - 48 9408 MD Assen | 64.22.100* | Intercominstallatie algemeen | GE | Onbekend | 2010 | Onbekend
Traverse 46 - 48 9408 MD Assen | 64.24.000 | Geluidsinstallatie algemeen
Traverse 46 - 48 9408 MD Assen | 65.11.110* | Brandmeldinstallatie centrale | Hertek | Penta | 2009 | 12 groepen
Traverse 46 - 48 9408 MD Assen | 65.11.190 | Brandmeldinstallatie kabels + appendages
Traverse 46 - 48 9408 MD Assen | 65.13.310 | Handblusser algemeen | Ajax | Schuim |  | 6l
Traverse 46 - 48 9408 MD Assen | 65.13.320 | Brandslanghaspel algemeen
Traverse 46 - 48 9408 MD Assen | 65.21.410* | Inbraaksignalering centrale algemeen | GE/ Waardenburg | Onbekend | 2009 | Onbekend
Traverse 46 - 48 9408 MD Assen | 65.21.490 | Inbraaksignalering kabels + appendages
Traverse 46 - 48 9408 MD Assen | 65.41.100 | Invalidetoilet noodsignaal
Traverse 46 - 48 9408 MD Assen | 90.63.320 | Gevel- en plafondarmaturen middelgroot
Traverse 46 - 48 9408 MD Assen | 90.63.320 | Gevel- en plafondarmaturen middelgroot
Triade 16 9401 ZH Assen
Triade 16 9401 ZH Assen | 10.10.110 | Inspectie NEN3140
Triade 16 9401 ZH Assen | 10.10.120 | Inspectie NEN1006 (keerklepcontrole)
Triade 16 9401 ZH Assen | 52.11.100 | Leidingen hemelwaterafvoer algemeen binnen
Triade 16 9401 ZH Assen | 57.21.100 | Axiaal ventilator algemeen | Climate Control | RWA | 2007
Triade 16 9401 ZH Assen | 57.21.160 | Stuwventilator algemeen | Climate Control | CCSKVLC-310-2-4p | 2007
Triade 16 9401 ZH Assen | 58.20.120* | Centrale regelkast lb-installatie | Le Grand UPS | Onbekend | 2006 | 59 x fasen, ca. 120 aansturing
Triade 16 9401 ZH Assen | 58.20.190* | Centrale regelkast diversen | Eldon | Onbekend | 2007 | Onbekend
Triade 16 9401 ZH Assen | 58.20.400* | Centraal meld- en bedieningspaneel algemeen | Eldon | Eldon | 2006 | Onbekend
Triade 16 9401 ZH Assen | 58.20.550 | Frequentieregelaar 40-50kW | Emerson | Industrial Automation / SK4402 | 2006 | 37/45 kW
Triade 16 9401 ZH Assen | 58.20.550 | Frequentieregelaar 40-50kW | Emerson | Industrial Automation / SK4402 | 2006 | 37/45 kW
Triade 16 9401 ZH Assen | 61.00.000 | Centrale elektrische voorzieningen algemeen
Triade 16 9401 ZH Assen | 61.11.153* | Noodstroomaggregaat 60-105kVA | SDMO | J110K | 2007 | 88 kW
Triade 16 9401 ZH Assen | 61.51.420 | Laagspanning verdeelinrichting 10-15 grp
Triade 16 9401 ZH Assen | 61.51.460 | Laagspanning verdeelinrichting >40 grp
Triade 16 9401 ZH Assen | 63.11.301 | Verlichtingsarmaturen algemeen
Triade 16 9401 ZH Assen | 63.11.400 | Lampen algemeen
Triade 16 9401 ZH Assen | 63.24.000 | Calamiteiten decentraal gevoed
Triade 16 9401 ZH Assen | 63.24.200 | Vluchtverlichtingarmaturen decentraal gevoed
Triade 16 9401 ZH Assen | 64.31.110 | CCTV-camera video
Triade 16 9401 ZH Assen | 65.11.110* | Brandmeldinstallatie centrale | Penta | Onbekend | 2007 | Onbekend
Triade 16 9401 ZH Assen | 65.11.190 | Brandmeldinstallatie kabels + appendages
Triade 16 9401 ZH Assen | 65.13.100 | Droge stijgleiding algemeen
Triade 16 9401 ZH Assen | 65.35.200 | Gas- en Co2 detectiesyst. tbv parkeergarage | Climate control/ Mourik? |  | 2020 | 28LPG & 28 CO&
Triade 16 9401 ZH Assen | 90.34.320* | Slagbomen algemeen elektrisch | Parktrac | TPA | 2006 | Onbekend
Triade 16 9401 ZH Assen | 90.34.320* | Slagbomen algemeen elektrisch | Parktrac | TPA | 2006 | Onbekend
Triade 16 9401 ZH Assen | 90.34.320* | Slagbomen algemeen elektrisch | Parktrac | TPA | 2006 | Onbekend
Triade 16 9401 ZH Assen | 90.34.320* | Slagbomen algemeen elektrisch | Parktrac | TPA | 2006 | Onbekend
Triade 16 9401 ZH Assen | 90.63.220 | Terreinverlichting grondarmatuur
Triade 16 9401 ZH Assen | 90.63.230 | Terreinverlichting gevelstraler
Triade 16 9401 ZH Assen | 90.63.230 | Terreinverlichting gevelstraler
Triade 16 9401 ZH Assen | 90.63.260 | Terreinverlichting lichtmast incl. lichtmast
Triade 16 9401 ZH Assen | 90.63.320 | Gevel- en plafondarmaturen middelgroot
Triade 16 9401 ZH Assen | 90.63.320 | Gevel- en plafondarmaturen middelgroot
Tuinstraat 5 9404 KK Assen
Tuinstraat 5 9404 KK Assen | 10.10.110 | Inspectie NEN3140
Tuinstraat 5 9404 KK Assen | 10.30.130 | Keuring koudeopwekking STEK
Tuinstraat 5 9404 KK Assen | 51.21.144* | Atmosf. gasketel wand HR > 80 kW | Remeha | Quinta Pro | 2016 | 90 kW
Tuinstraat 5 9404 KK Assen | 51.51.150* | Warmtepomp 150-200kW | Daikin | EWYQ160F-XL | 2016 | 158/ 173 kW
Tuinstraat 5 9404 KK Assen | 52.11.100 | Leidingen hemelwaterafvoer algemeen binnen
Tuinstraat 5 9404 KK Assen | 52.21.100 | Leidingen fecaliënafvoer algemeen
Tuinstraat 5 9404 KK Assen | 53.10.000 | Leidingen drinkwaterinstallaties algemeen
Tuinstraat 5 9404 KK Assen | 53.20.100 | Leidingen verwarmd tapwater algemeen
Tuinstraat 5 9404 KK Assen | 53.21.160* | Voorraadboiler direct verwarmd 500 liter | A.O. Smith | Cyclone ))) BFC 50 N | 2016 | 368 liter
Tuinstraat 5 9404 KK Assen | 54.10.100 | Leidingen brandstofinstallatie gas algemeen
Tuinstraat 5 9404 KK Assen | 55.12.120 | Split systeem enkelvoudig 3 - 6 kW
Tuinstraat 5 9404 KK Assen | 55.30.100 | Koude opslag buffervat algemeen
Tuinstraat 5 9404 KK Assen | 55.31.200 | Leidingen gekoeld water + app. algemeen
Tuinstraat 5 9404 KK Assen | 55.31.527 | Circ. pomp koudedistr. DN 80 toerengeregeld
Tuinstraat 5 9404 KK Assen | 55.31.528 | Circ. pomp koudedistr. DN 100 toerengeregeld
Tuinstraat 5 9404 KK Assen | 55.31.712 | Expansievat koudedistributie 35 - 50 liter
Tuinstraat 5 9404 KK Assen | 55.31.713 | Expansievat koudedistributie 80 liter
Tuinstraat 5 9404 KK Assen | 56.10.100 | Leidingen cv incl. verw. lichamen+app. algemeen
Tuinstraat 5 9404 KK Assen | 56.10.311 | Expansievat cv-installatie 18 -25 liter
Tuinstraat 5 9404 KK Assen | 57.21.110 | Dakventilator algemeen
Tuinstraat 5 9404 KK Assen | 57.21.112 | Dakventilator 0,04 - 0,7 m3/s
Tuinstraat 5 9404 KK Assen | 57.51.200 | Luchtkanalen inclusief ornamenten algemeen
Tuinstraat 5 9404 KK Assen | 57.71.000 | Luchtbehandelingskast algemeen
Tuinstraat 5 9404 KK Assen | 57.71.121* | Luchtbehandelingskast toevoer + WTW < 0,6 m3/s | Orcon | WTU 600-EC-E | 2016
Tuinstraat 5 9404 KK Assen | 57.71.171* | Luchtbehandelingskast toevoer KV + WTW < 0,6 m3/s | Jaga Brise |  | 2016 | 0,042 m3/2
Tuinstraat 5 9404 KK Assen | 57.71.171* | Luchtbehandelingskast toevoer KV + WTW < 0,6 m3/s | Klimaatgroep Holland | Comfort plus | 2016 | 0,42 m3/2
Tuinstraat 5 9404 KK Assen | 57.71.171* | Luchtbehandelingskast toevoer KV + WTW < 0,6 m3/s | Klimaatgroep Holland | Comfort plus | 2016 | 0,42 m3/2
Tuinstraat 5 9404 KK Assen | 57.71.171* | Luchtbehandelingskast toevoer KV + WTW < 0,6 m3/s | Klimaatgroep Holland | Comfort plus | 2016 | 0,42 m3/2
Tuinstraat 5 9404 KK Assen | 57.71.171* | Luchtbehandelingskast toevoer KV + WTW < 0,6 m3/s | Klimaatgroep Holland | Comfort plus | 2016 | 0,42 m3/2
Tuinstraat 5 9404 KK Assen | 57.71.171* | Luchtbehandelingskast toevoer KV + WTW < 0,6 m3/s | Klimaatgroep Holland | Comfort plus | 2016 | 0,42 m3/s
Tuinstraat 5 9404 KK Assen | 57.71.171* | Luchtbehandelingskast toevoer KV + WTW < 0,6 m3/s | Klimaatgroep Holland | Comfort plus | 2016 | 0,42 m3/2
Tuinstraat 5 9404 KK Assen | 57.71.171* | Luchtbehandelingskast toevoer KV + WTW < 0,6 m3/s | Klimaatgroep Holland | Comfort plus | 2016 | 0,42 m3/2
Tuinstraat 5 9404 KK Assen | 57.71.171* | Luchtbehandelingskast toevoer KV + WTW < 0,6 m3/s | Jaga Brise |  | 2016 | 0,042 m3/2
Tuinstraat 5 9404 KK Assen | 57.71.171* | Luchtbehandelingskast toevoer KV + WTW < 0,6 m3/s | Jaga Brise |  | 2016 | 0,042 m3/2
Tuinstraat 5 9404 KK Assen | 57.71.171* | Luchtbehandelingskast toevoer KV + WTW < 0,6 m3/s | Klimaatgroep Holland | Comfort plus | 2016 | 0,42 m3/2
Tuinstraat 5 9404 KK Assen | 57.71.171* | Luchtbehandelingskast toevoer KV + WTW < 0,6 m3/s | Jaga Brise |  | 2016 | 0,042 m3/2
Tuinstraat 5 9404 KK Assen | 57.71.171* | Luchtbehandelingskast toevoer KV + WTW < 0,6 m3/s | Jaga Brise |  | 2016 | 0,042 m3/2
Tuinstraat 5 9404 KK Assen | 57.71.171* | Luchtbehandelingskast toevoer KV + WTW < 0,6 m3/s | Jaga Brise | Brise | 2016 | 0,042 m3/2
Tuinstraat 5 9404 KK Assen | 57.71.171* | Luchtbehandelingskast toevoer KV + WTW < 0,6 m3/s | Klimaatgroep Holland | Comfort plus | 2016 | 0,42 m3/2
Tuinstraat 5 9404 KK Assen | 57.71.171* | Luchtbehandelingskast toevoer KV + WTW < 0,6 m3/s | Klimaatgroep Holland | Comfort plus | 2016 | 0,42 m3/2
Tuinstraat 5 9404 KK Assen | 57.71.171* | Luchtbehandelingskast toevoer KV + WTW < 0,6 m3/s | Klimaatgroep Holland | Comfort plus | 2016 | 0,42 m3/2
Tuinstraat 5 9404 KK Assen | 57.71.171* | Luchtbehandelingskast toevoer KV + WTW < 0,6 m3/s | Jaga Brise |  | 2016 | 0,042 m3/2
Tuinstraat 5 9404 KK Assen | 57.71.171* | Luchtbehandelingskast toevoer KV + WTW < 0,6 m3/s | Klimaatgroep Holland | Comfort plus | 2016 | 0,42 m3/2
Tuinstraat 5 9404 KK Assen | 57.71.171* | Luchtbehandelingskast toevoer KV + WTW < 0,6 m3/s | Klimaatgroep Holland | Comfort plus | 2016 | 0,42 m3/2
Tuinstraat 5 9404 KK Assen | 57.71.171* | Luchtbehandelingskast toevoer KV + WTW < 0,6 m3/s | Klimaatgroep Holland | Comfort plus | 2016 | 0,42 m3/2
Tuinstraat 5 9404 KK Assen | 57.71.171* | Luchtbehandelingskast toevoer KV + WTW < 0,6 m3/s | Klimaatgroep Holland | Comfort plus | 2016 | 0,42 m3/2
Tuinstraat 5 9404 KK Assen | 57.71.171* | Luchtbehandelingskast toevoer KV + WTW < 0,6 m3/s | Klimaatgroep Holland | Comfort plus | 2016 | 0,42 m3/2
Tuinstraat 5 9404 KK Assen | 57.71.171* | Luchtbehandelingskast toevoer KV + WTW < 0,6 m3/s | Klimaatgroep Holland | Comfort plus | 2016 | 0,42 m3/2
Tuinstraat 5 9404 KK Assen | 57.71.171* | Luchtbehandelingskast toevoer KV + WTW < 0,6 m3/s | Klimaatgroep Holland | Comfort plus | 2016 | 0,42 m3/2
Tuinstraat 5 9404 KK Assen | 57.71.171* | Luchtbehandelingskast toevoer KV + WTW < 0,6 m3/s | Klimaatgroep Holland | Comfort plus | 2016 | 0,42 m3/2
Tuinstraat 5 9404 KK Assen | 57.71.171* | Luchtbehandelingskast toevoer KV + WTW < 0,6 m3/s | Klimaatgroep Holland | Comfort plus | 2016 | 0,42 m3/2
Tuinstraat 5 9404 KK Assen | 57.71.171* | Luchtbehandelingskast toevoer KV + WTW < 0,6 m3/s | Klimaatgroep Holland | Comfort plus | 2016 | 0,42 m3/2
Tuinstraat 5 9404 KK Assen | 57.71.171* | Luchtbehandelingskast toevoer KV + WTW < 0,6 m3/s | Klimaatgroep Holland | Comfort plus | 2016 | 0,42 m3/2
Tuinstraat 5 9404 KK Assen | 57.71.171* | Luchtbehandelingskast toevoer KV + WTW < 0,6 m3/s | Klimaatgroep Holland | Comfort plus | 2016 | 0,42 m3/2
Tuinstraat 5 9404 KK Assen | 57.71.171* | Luchtbehandelingskast toevoer KV + WTW < 0,6 m3/s | Klimaatgroep Holland | Comfort plus | 2016 | 0,42 m3/2
Tuinstraat 5 9404 KK Assen | 57.71.173* | Luchtbehandelingskast toevoer KV + WTW 1,4 - 2,8 m3/s | SystemAir | Danvent DV 25 | 2016 | 6500 m3/h, 1,8 m3/s
Tuinstraat 5 9404 KK Assen | 58.20.130* | Centrale regelkast cv/lb-installatie | Open balance/ ITN | diverse | 2016 | ca. 50 i/o
Tuinstraat 5 9404 KK Assen | 61.00.000 | Centrale elektrische voorzieningen algemeen
Tuinstraat 5 9404 KK Assen | 61.11.300 | PV-panelen algemeen
Tuinstraat 5 9404 KK Assen | 61.11.300 | PV-panelen algemeen
Tuinstraat 5 9404 KK Assen | 61.11.900 | Zonnepanelen omvormer algemeen
Tuinstraat 5 9404 KK Assen | 61.51.310* | Laagspanning hoofdverdeelinrichting <10 grp | Eaton/ GE | plaat | 2017 | 4 groepen
Tuinstraat 5 9404 KK Assen | 61.51.360* | Laagspanning hoofdverdeelinrichting >40 grp | Hager | Univers | 2016 | 41 lichtgroepen en 7 krachtgro
Tuinstraat 5 9404 KK Assen | 61.51.410 | Laagspanning verdeelinrichting <10 grp
Tuinstraat 5 9404 KK Assen | 61.51.440 | Laagspanning verdeelinrichting 20-30 grp
Tuinstraat 5 9404 KK Assen | 61.51.440 | Laagspanning verdeelinrichting 20-30 grp
Tuinstraat 5 9404 KK Assen | 61.51.450 | Laagspanning verdeelinrichting 30-40 grp
Tuinstraat 5 9404 KK Assen | 63.11.301 | Verlichtingsarmaturen algemeen
Tuinstraat 5 9404 KK Assen | 63.11.400 | Lampen algemeen
Tuinstraat 5 9404 KK Assen | 63.24.000 | Calamiteiten decentraal gevoed
Tuinstraat 5 9404 KK Assen | 63.24.100 | Noodverlichtingarmaturen decentraal gevoed
Tuinstraat 5 9404 KK Assen | 63.24.100 | Noodverlichtingarmaturen decentraal gevoed
Tuinstraat 5 9404 KK Assen | 63.24.100 | Noodverlichtingarmaturen decentraal gevoed
Tuinstraat 5 9404 KK Assen | 63.24.200 | Vluchtverlichtingarmaturen decentraal gevoed
Tuinstraat 5 9404 KK Assen | 64.22.100* | Intercominstallatie algemeen
Tuinstraat 5 9404 KK Assen | 65.11.110* | Brandmeldinstallatie centrale
Tuinstraat 5 9404 KK Assen | 65.11.190 | Brandmeldinstallatie kabels + appendages
Tuinstraat 5 9404 KK Assen | 65.13.310 | Handblusser algemeen
Tuinstraat 5 9404 KK Assen | 65.13.320 | Brandslanghaspel algemeen
Tuinstraat 5 9404 KK Assen | 65.21.410* | Inbraaksignalering centrale algemeen
Tuinstraat 5 9404 KK Assen | 65.21.490 | Inbraaksignalering kabels + appendages
Tuinstraat 5 9404 KK Assen | 65.31.100* | Zonweringsinstallatie automaat
Tuinstraat 5 9404 KK Assen | 65.41.100 | Invalidetoilet noodsignaal
Tuinstraat 5 9404 KK Assen | 67.14.000* | Gebouwbeheersysteem algemeen |  |  | 2016
Tuinstraat 5 9404 KK Assen | 90.63.240 | Terreinverlichting lantaarnpaal incl. paal
Vaart Zuidzijde 83 9401 GJ Assen
Vaart Zuidzijde 83 9401 GJ Assen | 10.10.110 | Inspectie NEN3140
Vaart Zuidzijde 83 9401 GJ Assen | 10.10.120 | Inspectie NEN1006 (keerklepcontrole)
Vaart Zuidzijde 83 9401 GJ Assen | 10.30.110 | Keuring SCIOS
Vaart Zuidzijde 83 9401 GJ Assen | 51.21.144* | Atmosf. gasketel wand HR > 80 kW | Eco Heating Systems | Ambassador 150 | 2020 | 132 kW
Vaart Zuidzijde 83 9401 GJ Assen | 51.21.144* | Atmosf. gasketel wand HR > 80 kW | Eco Heating Systems | Ambassador 150 | 2020 | 132 kW
Vaart Zuidzijde 83 9401 GJ Assen | 52.21.100 | Leidingen fecaliënafvoer algemeen
Vaart Zuidzijde 83 9401 GJ Assen | 53.10.000 | Leidingen drinkwaterinstallaties algemeen
Vaart Zuidzijde 83 9401 GJ Assen | 53.20.200 | Pompen warm-tapwaterinstallaties algemeen | Grundfos | Alpha1 20-45 N 150 1x230V | 2020
Vaart Zuidzijde 83 9401 GJ Assen | 53.20.310 | Centrale mengkraan
Vaart Zuidzijde 83 9401 GJ Assen | 53.22.120* | Voorraadboiler indirect verwarmd 120 l | Nibe | PCU-R 120L 35 kW | 2020 | 120 liter
Vaart Zuidzijde 83 9401 GJ Assen | 54.10.100 | Leidingen brandstofinstallatie gas algemeen
Vaart Zuidzijde 83 9401 GJ Assen | 56.10.100 | Leidingen cv incl. verw. lichamen+app. algemeen
Vaart Zuidzijde 83 9401 GJ Assen | 56.10.311 | Expansievat cv-installatie 18 -25 liter | Flamco | Flexcon 8/0,5 | 2020
Vaart Zuidzijde 83 9401 GJ Assen | 56.10.422 | Circulatiepomp warmtedistr. toerengeregeld DN 25 | Grundfos | Magna3 25-80 180 1x230V | 2020
Vaart Zuidzijde 83 9401 GJ Assen | 56.10.423 | Circulatiepomp warmtedistr. toerengeregeld DN 32 | Grundfos | Magna3 32-120 F 220 230V | 2020
Vaart Zuidzijde 83 9401 GJ Assen | 56.10.425 | Circulatiepomp warmtedistr. toerengeregeld DN 50 | Grundfos | Magna3 50-40 F240 1x230V | 2020
Vaart Zuidzijde 83 9401 GJ Assen | 56.10.630 | Regelkleppen en stelmotoren warmtedistr. DN 32 | Siemens | VXG44.32-16/3P SAS81.00 | 2020
Vaart Zuidzijde 83 9401 GJ Assen | 56.10.650 | Regelkleppen en stelmotoren warmtedistr. DN 50 | Siemens | BPZ:VBF21.50/S55499-D205 | 2020
Vaart Zuidzijde 83 9401 GJ Assen | 56.10.710* | TSA warmtedistributie platenwisselaar | Onbekend | Onbekend | 2020 | Onbekend
Vaart Zuidzijde 83 9401 GJ Assen | 57.21.110 | Dakventilator algemeen
Vaart Zuidzijde 83 9401 GJ Assen | 57.21.112 | Dakventilator 0,04 - 0,7 m3/s | Zehnder | MX 310 + WS | 2020 | 2100 m3/h
Vaart Zuidzijde 83 9401 GJ Assen | 57.21.140 | Pijpventilator algemeen
Vaart Zuidzijde 83 9401 GJ Assen | 58.20.110* | Centrale regelkast cv-installatie | Siemens | Onbekend | Onbekend | Onbekend
Vaart Zuidzijde 83 9401 GJ Assen | 61.00.000 | Centrale elektrische voorzieningen algemeen
Vaart Zuidzijde 83 9401 GJ Assen | 61.51.320* | Laagspanning hoofdverdeelinrichting 10-15 grp | Onbekend | Onbekend | 2014 | Onbekend
Vaart Zuidzijde 83 9401 GJ Assen | 63.11.301 | Verlichtingsarmaturen algemeen
Vaart Zuidzijde 83 9401 GJ Assen | 63.11.400 | Lampen algemeen
Vaart Zuidzijde 83 9401 GJ Assen | 63.11.410 | Lamp algemeen groepsremplace
Vaart Zuidzijde 83 9401 GJ Assen | 63.24.000 | Calamiteiten decentraal gevoed
Vaart Zuidzijde 83 9401 GJ Assen | 63.24.100 | Noodverlichtingarmaturen decentraal gevoed
Vaart Zuidzijde 83 9401 GJ Assen | 63.24.200 | Vluchtverlichtingarmaturen decentraal gevoed
Vaart Zuidzijde 83 9401 GJ Assen | 65.13.320 | Brandslanghaspel algemeen
Vaart Zuidzijde 83 9401 GJ Assen | 65.21.410* | Inbraaksignalering centrale algemeen | Onbekend | Onbekend | Onbekend | Onbekend
Vaart Zuidzijde 83 9401 GJ Assen | 65.21.490 | Inbraaksignalering kabels + appendages
Vaart Zuidzijde 83 9401 GJ Assen | 90.63.230 | Terreinverlichting gevelstraler
Vaart Zuidzijde 83 9401 GJ Assen | 90.63.310 | Gevel- en plafondarmaturen klein
Vaart Zuidzijde 83 9401 GJ Assen | 90.63.320 | Gevel- en plafondarmaturen middelgroot
Van Doornestraat 11 11 9403 Assen
Van Doornestraat 11 11 9403 Assen | 61.51.320* | Laagspanning hoofdverdeelinrichting 10-15 grp
Van Doornestraat 11 11 9403 Assen | 61.51.410 | Laagspanning verdeelinrichting <10 grp
Van Doornestraat 11 11 9403 Assen | 65.13.320 | Brandslanghaspel algemeen
Van Doornestraat 11 11 9403 Assen | 90.34.320* | Slagbomen algemeen elektrisch
Van Doornestraat 11 11 9403 Assen | 90.34.320* | Slagbomen algemeen elektrisch
Van Doornestraat 11 11 9403 Assen | 90.34.320* | Slagbomen algemeen elektrisch
Van Doornestraat 11 11 9403 Assen | 90.34.320* | Slagbomen algemeen elektrisch
Van Doornestraat 11 11 9403 Assen | 90.34.320* | Slagbomen algemeen elektrisch
Van Doornestraat 11 11 9403 Assen | 90.34.320* | Slagbomen algemeen elektrisch
Van Doornestraat 11 11 9403 Assen | 90.34.320* | Slagbomen algemeen elektrisch
Van Doornestraat 11 11 9403 Assen | 90.34.320* | Slagbomen algemeen elektrisch
Van Doornestraat 11 11 9403 Assen | 90.63.240 | Terreinverlichting lantaarnpaal incl. paal
Van Doornestraat 11 11 9403 Assen | 90.63.260 | Terreinverlichting lichtmast incl. lichtmast
Van Doornestraat 11 9403 AN Assen
Van Doornestraat 11 9403 AN Assen | 10.10.110 | Inspectie NEN3140
Van Doornestraat 11 9403 AN Assen | 10.10.110 | Inspectie NEN3140
Van Doornestraat 11 9403 AN Assen | 10.10.110 | Inspectie NEN3140
Van Doornestraat 11 9403 AN Assen | 10.10.110 | Inspectie NEN3140
Van Doornestraat 11 9403 AN Assen | 51.26.210* | Combiketel HR < 25 kW | Remeha | Avanta 28c | 2019 | 24,8 kW
Van Doornestraat 11 9403 AN Assen | 52.21.100 | Leidingen fecaliënafvoer algemeen
Van Doornestraat 11 9403 AN Assen | 52.21.100 | Leidingen fecaliënafvoer algemeen
Van Doornestraat 11 9403 AN Assen | 53.10.000 | Leidingen drinkwaterinstallaties algemeen
Van Doornestraat 11 9403 AN Assen | 53.10.000 | Leidingen drinkwaterinstallaties algemeen
Van Doornestraat 11 9403 AN Assen | 53.14.110* | Drukverhoging hydrofoorinstallatie 1 pomp | Grundfos | GT-H-2 V | 2018 | 2 liter / 0,53 gallon.
Van Doornestraat 11 9403 AN Assen | 53.21.210 | Voorraadboiler elektrisch < 30 l
Van Doornestraat 11 9403 AN Assen | 54.20.210* | Persluchtcompressor algemeen | Fini co mpressors | MK102-90-2M | 2019 | 1,5 kW
Van Doornestraat 11 9403 AN Assen | 55.12.110 | Split systeem enkelvoudig < 3 kW | Toshiba | RAS-134A-ES4/RAS-134KP-ES4
Van Doornestraat 11 9403 AN Assen | 55.12.110 | Split systeem enkelvoudig < 3 kW | Toshiba | RAS-134A-ES4/RAS-134KP-ES4
Van Doornestraat 11 9403 AN Assen | 56.10.100 | Leidingen cv incl. verw. lichamen+app. algemeen
Van Doornestraat 11 9403 AN Assen | 56.10.311 | Expansievat cv-installatie 18 -25 liter
Van Doornestraat 11 9403 AN Assen | 57.21.130 | Douche-/toiletventilator algemeen
Van Doornestraat 11 9403 AN Assen | 61.00.000 | Centrale elektrische voorzieningen algemeen
Van Doornestraat 11 9403 AN Assen | 61.00.000 | Centrale elektrische voorzieningen algemeen
Van Doornestraat 11 9403 AN Assen | 61.00.000 | Centrale elektrische voorzieningen algemeen
Van Doornestraat 11 9403 AN Assen | 61.00.000 | Centrale elektrische voorzieningen algemeen
Van Doornestraat 11 9403 AN Assen | 61.51.410 | Laagspanning verdeelinrichting <10 grp
Van Doornestraat 11 9403 AN Assen | 61.51.410 | Laagspanning verdeelinrichting <10 grp
Van Doornestraat 11 9403 AN Assen | 61.51.410 | Laagspanning verdeelinrichting <10 grp
Van Doornestraat 11 9403 AN Assen | 61.51.410 | Laagspanning verdeelinrichting <10 grp
Van Doornestraat 11 9403 AN Assen | 61.51.420 | Laagspanning verdeelinrichting 10-15 grp
Van Doornestraat 11 9403 AN Assen | 61.51.420 | Laagspanning verdeelinrichting 10-15 grp
Van Doornestraat 11 9403 AN Assen | 61.51.440 | Laagspanning verdeelinrichting 20-30 grp
Van Doornestraat 11 9403 AN Assen | 62.21.410 | Elektrische verwarming plaatradiator elektrisch
Van Doornestraat 11 9403 AN Assen | 62.21.410 | Elektrische verwarming plaatradiator elektrisch
Van Doornestraat 11 9403 AN Assen | 62.21.420 | Elektrische verwarming ribbenbuiskachel
Van Doornestraat 11 9403 AN Assen | 63.11.301 | Verlichtingsarmaturen algemeen
Van Doornestraat 11 9403 AN Assen | 63.11.301 | Verlichtingsarmaturen algemeen
Van Doornestraat 11 9403 AN Assen | 63.11.301 | Verlichtingsarmaturen algemeen
Van Doornestraat 11 9403 AN Assen | 63.11.301 | Verlichtingsarmaturen algemeen
Van Doornestraat 11 9403 AN Assen | 63.11.400 | Lampen algemeen
Van Doornestraat 11 9403 AN Assen | 63.11.400 | Lampen algemeen
Van Doornestraat 11 9403 AN Assen | 63.11.400 | Lampen algemeen
Van Doornestraat 11 9403 AN Assen | 65.11.210* | Omroep- en ontruimingsinstallatie centrale | Bi Way | Onbekend | Onbekend | Onbekend
Van Doornestraat 11 9403 AN Assen | 65.11.290 | Omroep- /ontruimingsinstall. kabels + appendages
Van Doornestraat 11 9403 AN Assen | 65.13.310 | Handblusser algemeen
Van Doornestraat 11 9403 AN Assen | 65.13.310 | Handblusser algemeen
Van Doornestraat 11 9403 AN Assen | 65.13.310 | Handblusser algemeen
Van Doornestraat 11 9403 AN Assen | 65.13.310 | Handblusser algemeen
Van Doornestraat 11 9403 AN Assen | 65.13.310 | Handblusser algemeen
Van Doornestraat 11 9403 AN Assen | 65.21.410* | Inbraaksignalering centrale algemeen | chubb | Onbekend | Onbekend | Onbekend
Van Doornestraat 11 9403 AN Assen | 65.21.410* | Inbraaksignalering centrale algemeen
Van Doornestraat 11 9403 AN Assen | 65.21.410* | Inbraaksignalering centrale algemeen
Van Doornestraat 11 9403 AN Assen | 65.21.410* | Inbraaksignalering centrale algemeen
Van Doornestraat 11 9403 AN Assen | 65.21.490 | Inbraaksignalering kabels + appendages
Van Doornestraat 11 9403 AN Assen | 65.21.490 | Inbraaksignalering kabels + appendages
Van Doornestraat 11 9403 AN Assen | 65.21.490 | Inbraaksignalering kabels + appendages
Van Doornestraat 11 9403 AN Assen | 65.21.490 | Inbraaksignalering kabels + appendages
Van Doornestraat 11 9403 AN Assen | 65.22.110* | Toegangscontrole centrale
Van Doornestraat 11 9403 AN Assen | 65.22.140 | Toegangscontrole kaartlezers
Van Doornestraat 11 9403 AN Assen | 65.22.190 | Toegangscontrole kabels + appendages
Van Doornestraat 11 9403 AN Assen | 65.39.310 | Nooddouche
Van Doornestraat 11 9403 AN Assen | 90.63.310 | Gevel- en plafondarmaturen klein
Van Doornestraat 11 9403 AN Assen | 90.63.320 | Gevel- en plafondarmaturen middelgroot
Van Doornestraat 11 9403 AN Assen | 90.63.330 | Gevel- en plafondarmaturen groot
Van Doornestraat 11 9403 AN Assen | 90.64.210 | CCTV-camera terrein video
Van Doornestraat 5 9403 AN Assen
Van Doornestraat 5 9403 AN Assen | 10.10.110 | Inspectie NEN3140
Van Doornestraat 5 9403 AN Assen | 10.10.120 | Inspectie NEN1006 (keerklepcontrole)
Van Doornestraat 5 9403 AN Assen | 10.10.130 | Inspectie NEN1014 / NEN-EN-IEC 62305 (bliksem)
Van Doornestraat 5 9403 AN Assen | 10.30.110 | Keuring SCIOS
Van Doornestraat 5 9403 AN Assen | 10.30.130 | Keuring koudeopwekking STEK
Van Doornestraat 5 9403 AN Assen | 10.30.140 | Keuring grootkeukeninstallatie
Van Doornestraat 5 9403 AN Assen | 51.11.110* | Lokale luchtverhitter direct gestookt < 30 kW | Flair | - | 2008 | -
Van Doornestraat 5 9403 AN Assen | 51.20.100 | Opstellings-/stookruimte algemeen
Van Doornestraat 5 9403 AN Assen | 51.21.142* | Atmosf. gasketel wand HR 25 - 50 kW | Remeha | Quinta Pro 45 | 2016 | 41,2kW
Van Doornestraat 5 9403 AN Assen | 51.21.142* | Atmosf. gasketel wand HR 25 - 50 kW | Remeha | Quinta Pro 45 | 2016 | 41,2kW
Van Doornestraat 5 9403 AN Assen | 51.21.143* | Atmosf. gasketel wand HR 50 - 80 kW | Remeha | Quinta Pro 65 | 2016 | 62kW
Van Doornestraat 5 9403 AN Assen | 52.11.100 | Leidingen hemelwaterafvoer algemeen binnen
Van Doornestraat 5 9403 AN Assen | 52.21.100 | Leidingen fecaliënafvoer algemeen
Van Doornestraat 5 9403 AN Assen | 53.10.000 | Leidingen drinkwaterinstallaties algemeen
Van Doornestraat 5 9403 AN Assen | 53.21.200 | Voorraadboilers elektrisch algemeen
Van Doornestraat 5 9403 AN Assen | 53.21.210 | Voorraadboiler elektrisch < 30 l
Van Doornestraat 5 9403 AN Assen | 53.21.210 | Voorraadboiler elektrisch < 30 l
Van Doornestraat 5 9403 AN Assen | 53.21.260 | Voorraadboiler elektrisch 150 l
Van Doornestraat 5 9403 AN Assen | 54.10.100 | Leidingen brandstofinstallatie gas algemeen
Van Doornestraat 5 9403 AN Assen | 54.20.100 | Leidingen persluchtinstallatie algemeen
Van Doornestraat 5 9403 AN Assen | 54.20.210* | Persluchtcompressor algemeen | Airpress | 14954 | 2003 | 500 ltr/ 24 bar
Van Doornestraat 5 9403 AN Assen | 54.20.210* | Persluchtcompressor algemeen | Airpress | AP 600+ | 2005 | 10 bar
Van Doornestraat 5 9403 AN Assen | 55.12.110 | Split systeem enkelvoudig < 3 kW
Van Doornestraat 5 9403 AN Assen | 55.21.111* | Koudwateraggregaat luchtgekoeld 30-60kW | Carrier | 30RB026 | 2016 | 26,8kW
Van Doornestraat 5 9403 AN Assen | 55.31.830 | Regelkleppen en stelmotoren koudedistr. DN 32
Van Doornestraat 5 9403 AN Assen | 56.10.100 | Leidingen cv incl. verw. lichamen+app. algemeen
Van Doornestraat 5 9403 AN Assen | 56.10.313 | Expansievat cv-installatie 80 liter
Van Doornestraat 5 9403 AN Assen | 56.10.422 | Circulatiepomp warmtedistr. toerengeregeld DN 25
Van Doornestraat 5 9403 AN Assen | 56.10.423 | Circulatiepomp warmtedistr. toerengeregeld DN 32
Van Doornestraat 5 9403 AN Assen | 56.10.423 | Circulatiepomp warmtedistr. toerengeregeld DN 32
Van Doornestraat 5 9403 AN Assen | 56.10.426 | Circulatiepomp warmtedistr. toerengeregeld DN 65
Van Doornestraat 5 9403 AN Assen | 56.10.630 | Regelkleppen en stelmotoren warmtedistr. DN 32
Van Doornestraat 5 9403 AN Assen | 56.10.630 | Regelkleppen en stelmotoren warmtedistr. DN 32
Van Doornestraat 5 9403 AN Assen | 57.31.110 | Boxventilator algemeen
Van Doornestraat 5 9403 AN Assen | 57.31.110 | Boxventilator algemeen
Van Doornestraat 5 9403 AN Assen | 57.51.200 | Luchtkanalen inclusief ornamenten algemeen
Van Doornestraat 5 9403 AN Assen | 57.71.000 | Luchtbehandelingskast algemeen
Van Doornestraat 5 9403 AN Assen | 57.71.132* | Luchtbehandelingskast toevoer V 0,6 - 1,4 m3/s | Gea Happel | Onbekend | 1993 | circa 3200 m3/h
Van Doornestraat 5 9403 AN Assen | 57.71.883* | Luchtbehandelingskast toevoer/afvoer VK + WTW 1,4-2,8m3/s | Gea Happel | 0720.20.15.1 | 1993 | circa 9600 m3/h
Van Doornestraat 5 9403 AN Assen | 58.20.130* | Centrale regelkast cv/lb-installatie | Priva | Bleu ID C4 | 2017 | 113 i/0
Van Doornestraat 5 9403 AN Assen | 58.20.400* | Centraal meld- en bedieningspaneel algemeen
Van Doornestraat 5 9403 AN Assen | 61.00.000 | Centrale elektrische voorzieningen algemeen
Van Doornestraat 5 9403 AN Assen | 61.11.300 | PV-panelen algemeen
Van Doornestraat 5 9403 AN Assen | 61.11.900 | Zonnepanelen omvormer algemeen
Van Doornestraat 5 9403 AN Assen | 61.51.200 | Laagspanning (hoofd)verdeelinrichting algemeen
Van Doornestraat 5 9403 AN Assen | 61.51.330* | Laagspanning hoofdverdeelinrichting 15-20 grp | Holec |  | 1993 | 250A
Van Doornestraat 5 9403 AN Assen | 61.51.410 | Laagspanning verdeelinrichting <10 grp
Van Doornestraat 5 9403 AN Assen | 61.51.410 | Laagspanning verdeelinrichting <10 grp
Van Doornestraat 5 9403 AN Assen | 61.51.410 | Laagspanning verdeelinrichting <10 grp
Van Doornestraat 5 9403 AN Assen | 61.51.420 | Laagspanning verdeelinrichting 10-15 grp
Van Doornestraat 5 9403 AN Assen | 61.51.430 | Laagspanning verdeelinrichting 15-20 grp
Van Doornestraat 5 9403 AN Assen | 61.51.440 | Laagspanning verdeelinrichting 20-30 grp
Van Doornestraat 5 9403 AN Assen | 61.71.000 | Uitwendige bliksemafleidingsinstallatie algemeen
Van Doornestraat 5 9403 AN Assen | 62.21.420 | Elektrische verwarming ribbenbuiskachel
Van Doornestraat 5 9403 AN Assen | 63.11.301 | Verlichtingsarmaturen algemeen
Van Doornestraat 5 9403 AN Assen | 63.11.301 | Verlichtingsarmaturen algemeen
Van Doornestraat 5 9403 AN Assen | 63.11.400 | Lampen algemeen
Van Doornestraat 5 9403 AN Assen | 63.24.000 | Calamiteiten decentraal gevoed
Van Doornestraat 5 9403 AN Assen | 63.24.100 | Noodverlichtingarmaturen decentraal gevoed
Van Doornestraat 5 9403 AN Assen | 63.24.200 | Vluchtverlichtingarmaturen decentraal gevoed
Van Doornestraat 5 9403 AN Assen | 64.31.110 | CCTV-camera video
Van Doornestraat 5 9403 AN Assen | 64.31.110 | CCTV-camera video
Van Doornestraat 5 9403 AN Assen | 64.31.110 | CCTV-camera video
Van Doornestraat 5 9403 AN Assen | 65.11.210* | Omroep- en ontruimingsinstallatie centrale | Onbekend | Onbekend | 1993
Van Doornestraat 5 9403 AN Assen | 65.11.290 | Omroep- /ontruimingsinstall. kabels + appendages
Van Doornestraat 5 9403 AN Assen | 65.13.310 | Handblusser algemeen
Van Doornestraat 5 9403 AN Assen | 65.13.320 | Brandslanghaspel algemeen
Van Doornestraat 5 9403 AN Assen | 65.21.410* | Inbraaksignalering centrale algemeen | Verex | 950-3601 | 2011
Van Doornestraat 5 9403 AN Assen | 65.21.490 | Inbraaksignalering kabels + appendages
Van Doornestraat 5 9403 AN Assen | 65.22.140 | Toegangscontrole kaartlezers
Van Doornestraat 5 9403 AN Assen | 65.22.140 | Toegangscontrole kaartlezers
Van Doornestraat 5 9403 AN Assen | 65.41.100 | Invalidetoilet noodsignaal
Van Doornestraat 5 9403 AN Assen | 67.14.000* | Gebouwbeheersysteem algemeen | Priva Blu-id
Van Doornestraat 5 9403 AN Assen | 73.20.000 | Grootkeukeninstallatie algemeen
Van Doornestraat 5 9403 AN Assen | 90.63.220 | Terreinverlichting grondarmatuur
Van Doornestraat 5 9403 AN Assen | 90.63.230 | Terreinverlichting gevelstraler
Van Doornestraat 5 9403 AN Assen | 90.63.230 | Terreinverlichting gevelstraler
Van Doornestraat 5 9403 AN Assen | 90.63.230 | Terreinverlichting gevelstraler
Van Doornestraat 5 9403 AN Assen | 90.63.310 | Gevel- en plafondarmaturen klein
Van Doornestraat 5 9403 AN Assen | 90.63.310 | Gevel- en plafondarmaturen klein
Van Doornestraat 5 9403 AN Assen | 90.63.310 | Gevel- en plafondarmaturen klein
Van Doornestraat 5 9403 AN Assen | 90.63.330 | Gevel- en plafondarmaturen groot
Van Doornestraat 5 9403 AN Assen | 90.63.330 | Gevel- en plafondarmaturen groot
Vesteplein 5 9408 ME Assen
Vesteplein 5 9408 ME Assen | 10.10.110 | Inspectie NEN3140
Vesteplein 5 9408 ME Assen | 10.30.110 | Keuring SCIOS
Vesteplein 5 9408 ME Assen | 10.30.130 | Keuring koudeopwekking STEK
Vesteplein 5 9408 ME Assen | 51.21.141* | Atmosf. gasketel wand HR < 25 kW | Remeha | Avanta 24c | 2015 | 21 KW
Vesteplein 5 9408 ME Assen | 51.21.143* | Atmosf. gasketel wand HR 50 - 80 kW | Remeha | Quinta 62 | 2010 | 65 kw
Vesteplein 5 9408 ME Assen | 51.21.144* | Atmosf. gasketel wand HR > 80 kW | Remeha | Quinta | 2009 | 115 KW
Vesteplein 5 9408 ME Assen | 51.21.144* | Atmosf. gasketel wand HR > 80 kW | Remeha | Quinta 85 | 2009 | 86
Vesteplein 5 9408 ME Assen | 51.21.144* | Atmosf. gasketel wand HR > 80 kW | Remeha | Quinta 85 | 2009 | 86
Vesteplein 5 9408 ME Assen | 51.24.200 | Rookgas toe-/afvoer gecombineerd
Vesteplein 5 9408 ME Assen | 51.24.200 | Rookgas toe-/afvoer gecombineerd | Remeha | geveldoorvoer | 2015
Vesteplein 5 9408 ME Assen | 51.24.200 | Rookgas toe-/afvoer gecombineerd
Vesteplein 5 9408 ME Assen | 52.21.100 | Leidingen fecaliënafvoer algemeen
Vesteplein 5 9408 ME Assen | 52.30.200* | Vetvanginstallatie afvalwater algemeen | Onbekend | Onbekend | 2010 | Onbekend
Vesteplein 5 9408 ME Assen | 53.10.000 | Leidingen drinkwaterinstallaties algemeen
Vesteplein 5 9408 ME Assen | 53.21.200 | Voorraadboilers elektrisch algemeen
Vesteplein 5 9408 ME Assen | 53.21.210 | Voorraadboiler elektrisch < 30 l
Vesteplein 5 9408 ME Assen | 53.21.250 | Voorraadboiler elektrisch 120 l
Vesteplein 5 9408 ME Assen | 54.10.100 | Leidingen brandstofinstallatie gas algemeen
Vesteplein 5 9408 ME Assen | 55.12.120 | Split systeem enkelvoudig 3 - 6 kW
Vesteplein 5 9408 ME Assen | 56.10.100 | Leidingen cv incl. verw. lichamen+app. algemeen
Vesteplein 5 9408 ME Assen | 56.10.311 | Expansievat cv-installatie 18 -25 liter
Vesteplein 5 9408 ME Assen | 56.10.312 | Expansievat cv-installatie 35 - 50 liter
Vesteplein 5 9408 ME Assen | 56.10.316 | Expansievat cv-installatie 200 liter
Vesteplein 5 9408 ME Assen | 56.10.424 | Circulatiepomp warmtedistr. toerengeregeld DN 40
Vesteplein 5 9408 ME Assen | 56.10.424 | Circulatiepomp warmtedistr. toerengeregeld DN 40
Vesteplein 5 9408 ME Assen | 56.10.620 | Regelkleppen en stelmotoren warmtedistr. DN 25
Vesteplein 5 9408 ME Assen | 56.10.640 | Regelkleppen en stelmotoren warmtedistr. DN 40
Vesteplein 5 9408 ME Assen | 56.13.000 | Vloerverwarming algemeen
Vesteplein 5 9408 ME Assen | 57.51.200 | Luchtkanalen inclusief ornamenten algemeen
Vesteplein 5 9408 ME Assen | 57.71.000 | Luchtbehandelingskast algemeen
Vesteplein 5 9408 ME Assen | 57.71.854* | Luchtbehandelingskast toevoer/afvoer V + WTW 2,8-5,6m3/s | ALKO | AT4 32x12 | 2009 | 18.814 m3/h
Vesteplein 5 9408 ME Assen | 58.20.105 | Onderstation regeling klimaat algemeen | Remeha | Rematic | 2009 | Onbekend
Vesteplein 5 9408 ME Assen | 58.20.130* | Centrale regelkast cv/lb-installatie | Priva | Compri HX8E | 2010 | 120 i/o
Vesteplein 5 9408 ME Assen | 58.20.520 | Frequentieregelaar 5-10kW | Danfos |  | 2009 | 7,5 kW
Vesteplein 5 9408 ME Assen | 58.20.530 | Frequentieregelaar 10-20kW | Danfos |  | 2009 | 11 kW
Vesteplein 5 9408 ME Assen | 61.00.000 | Centrale elektrische voorzieningen algemeen
Vesteplein 5 9408 ME Assen | 61.51.310* | Laagspanning hoofdverdeelinrichting <10 grp | Holec | Halyester | 2009 | 1 groep
Vesteplein 5 9408 ME Assen | 61.51.450 | Laagspanning verdeelinrichting 30-40 grp
Vesteplein 5 9408 ME Assen | 61.51.450 | Laagspanning verdeelinrichting 30-40 grp
Vesteplein 5 9408 ME Assen | 61.51.460 | Laagspanning verdeelinrichting >40 grp
Vesteplein 5 9408 ME Assen | 63.11.301 | Verlichtingsarmaturen algemeen
Vesteplein 5 9408 ME Assen | 63.11.400 | Lampen algemeen
Vesteplein 5 9408 ME Assen | 63.24.000 | Calamiteiten decentraal gevoed
Vesteplein 5 9408 ME Assen | 63.24.100 | Noodverlichtingarmaturen decentraal gevoed
Vesteplein 5 9408 ME Assen | 63.24.200 | Vluchtverlichtingarmaturen decentraal gevoed
Vesteplein 5 9408 ME Assen | 65.11.110* | Brandmeldinstallatie centrale | Hertek/ waardenburg | Penta | 2009 | Onbekend
Vesteplein 5 9408 ME Assen | 65.11.190 | Brandmeldinstallatie kabels + appendages
Vesteplein 5 9408 ME Assen | 65.13.320 | Brandslanghaspel algemeen
Vesteplein 5 9408 ME Assen | 65.21.410* | Inbraaksignalering centrale algemeen | GE/ Waaardenburg | Onbekend | 2009 | Onbekend
Vesteplein 5 9408 ME Assen | 65.21.490 | Inbraaksignalering kabels + appendages
Vesteplein 5 9408 ME Assen | 65.41.100 | Invalidetoilet noodsignaal
Vesteplein 5 9408 ME Assen | 90.63.310 | Gevel- en plafondarmaturen klein
Vesteplein 5 9408 ME Assen | 90.63.310 | Gevel- en plafondarmaturen klein
Vesteplein 5 9408 ME Assen | 90.63.310 | Gevel- en plafondarmaturen klein
Vesteplein 5 9408 ME Assen | 90.63.310 | Gevel- en plafondarmaturen klein
Vesteplein 5 9408 ME Assen | 90.63.310 | Gevel- en plafondarmaturen klein
Vesteplein 5 9408 ME Assen | 90.63.310 | Gevel- en plafondarmaturen klein
Vesteplein 5 9408 ME Assen | 90.63.320 | Gevel- en plafondarmaturen middelgroot
Vesteplein 5 9408 ME Assen | 90.63.320 | Gevel- en plafondarmaturen middelgroot
Vesteplein 5 9408 ME Assen | 90.63.320 | Gevel- en plafondarmaturen middelgroot
Vesteplein 5 9408 ME Assen | 90.63.320 | Gevel- en plafondarmaturen middelgroot
Vesteplein 5 9408 ME Assen | 90.63.320 | Gevel- en plafondarmaturen middelgroot
W.A. Scholtenstraat 12 9403 AK Assen
W.A. Scholtenstraat 12 9403 AK Assen | 10.10.110 | Inspectie NEN3140
W.A. Scholtenstraat 12 9403 AK Assen | 51.26.220* | Combiketel HR 25 - 50 kW | Remeha | Calenta 28c | 2016 | 25,6 kW
W.A. Scholtenstraat 12 9403 AK Assen | 52.40.100 | Leidingen gecombineerde riolering algemeen
W.A. Scholtenstraat 12 9403 AK Assen | 53.10.000 | Leidingen drinkwaterinstallaties algemeen
W.A. Scholtenstraat 12 9403 AK Assen | 54.10.100 | Leidingen brandstofinstallatie gas algemeen
W.A. Scholtenstraat 12 9403 AK Assen | 55.31.711 | Expansievat koudedistributie 18 - 25 liter | Reflex |  | 2002 | 18/0,5
W.A. Scholtenstraat 12 9403 AK Assen | 56.10.100 | Leidingen cv incl. verw. lichamen+app. algemeen
W.A. Scholtenstraat 12 9403 AK Assen | 61.00.000 | Centrale elektrische voorzieningen algemeen
W.A. Scholtenstraat 12 9403 AK Assen | 61.51.200 | Laagspanning (hoofd)verdeelinrichting algemeen
W.A. Scholtenstraat 12 9403 AK Assen | 61.51.410 | Laagspanning verdeelinrichting <10 grp
W.A. Scholtenstraat 12 9403 AK Assen | 63.11.301 | Verlichtingsarmaturen algemeen
W.A. Scholtenstraat 12 9403 AK Assen | 63.11.400 | Lampen algemeen
W.A. Scholtenstraat 12 9403 AK Assen | 90.63.310 | Gevel- en plafondarmaturen klein
W.A. Scholtenstraat 12 9403 AK Assen | 90.63.310 | Gevel- en plafondarmaturen klein
W.A. Scholtenstraat 18, 20 9403 AK Assen
W.A. Scholtenstraat 18, 20 9403 AK Assen | 10.10.110 | Inspectie NEN3140
W.A. Scholtenstraat 18, 20 9403 AK Assen | 10.10.120 | Inspectie NEN1006 (keerklepcontrole)
W.A. Scholtenstraat 18, 20 9403 AK Assen | 10.30.110 | Keuring SCIOS
Wethouder Bergerweg 22 A 9406 XP Assen
Wethouder Bergerweg 22 A 9406 XP Assen | 10.10.110 | Inspectie NEN3140
Wethouder Bergerweg 22 A 9406 XP Assen | 51.21.141* | Atmosf. gasketel wand HR < 25 kW | Remeha | Avanta 28c | 2015 | 24,8 KW
Wethouder Bergerweg 22 A 9406 XP Assen | 52.21.100 | Leidingen fecaliënafvoer algemeen
Wethouder Bergerweg 22 A 9406 XP Assen | 53.10.000 | Leidingen drinkwaterinstallaties algemeen
Wethouder Bergerweg 22 A 9406 XP Assen | 54.10.100 | Leidingen brandstofinstallatie gas algemeen
Wethouder Bergerweg 22 A 9406 XP Assen | 56.10.100 | Leidingen cv incl. verw. lichamen+app. algemeen
Wethouder Bergerweg 22 A 9406 XP Assen | 56.10.311 | Expansievat cv-installatie 18 -25 liter
Wethouder Bergerweg 22 A 9406 XP Assen | 57.21.110 | Dakventilator algemeen
Wethouder Bergerweg 22 A 9406 XP Assen | 57.21.112 | Dakventilator 0,04 - 0,7 m3/s
Wethouder Bergerweg 22 A 9406 XP Assen | 57.31.200 | Luchtkanalen centrale afzuiginstallatie algemeen
Wethouder Bergerweg 22 A 9406 XP Assen | 61.00.000 | Centrale elektrische voorzieningen algemeen
Wethouder Bergerweg 22 A 9406 XP Assen | 61.51.310* | Laagspanning hoofdverdeelinrichting <10 grp
Wethouder Bergerweg 22 A 9406 XP Assen | 63.11.301 | Verlichtingsarmaturen algemeen
Wethouder Bergerweg 22 A 9406 XP Assen | 63.11.400 | Lampen algemeen
Wethouder Bergerweg 22 A 9406 XP Assen | 63.24.000 | Calamiteiten decentraal gevoed
Wethouder Bergerweg 22 A 9406 XP Assen | 63.24.200 | Vluchtverlichtingarmaturen decentraal gevoed
Wethouder Bergerweg 22 A 9406 XP Assen | 65.13.310 | Handblusser algemeen
Wethouder Bergerweg 22 A 9406 XP Assen | 65.13.320 | Brandslanghaspel algemeen
Wethouder Bergerweg 22 A 9406 XP Assen | 90.63.310 | Gevel- en plafondarmaturen klein
Wethouder Bergerweg 22 A 9406 XP Assen | 90.63.310 | Gevel- en plafondarmaturen klein
Wethouder Bergerweg 22 A 9406 XP Assen | 90.63.310 | Gevel- en plafondarmaturen klein
Wethouder Bergerweg 22 A 9406 XP Assen | 90.63.310 | Gevel- en plafondarmaturen klein
Wethouder Bergerweg 24 9406 XP Assen
Wethouder Bergerweg 24 9406 XP Assen | 10.10.110 | Inspectie NEN3140
Wethouder Bergerweg 24 9406 XP Assen | 10.10.120 | Inspectie NEN1006 (keerklepcontrole)
Wethouder Bergerweg 24 9406 XP Assen | 10.30.110 | Keuring SCIOS
Wethouder Bergerweg 24 9406 XP Assen | 51.21.141* | Atmosf. gasketel wand HR < 25 kW | Nefit | Ecomline Excel HR 22 | 2007 | 21,6 kW
Wethouder Bergerweg 24 9406 XP Assen | 51.21.142* | Atmosf. gasketel wand HR 25 - 50 kW | Nefit | Ecomline Excel 43 | 2007 | 40,5 kW
Wethouder Bergerweg 24 9406 XP Assen | 51.21.142* | Atmosf. gasketel wand HR 25 - 50 kW | Nefit | Ecomline Excel HR 30 | 2006 | 28,8 kW
Wethouder Bergerweg 24 9406 XP Assen | 52.21.100 | Leidingen fecaliënafvoer algemeen
Wethouder Bergerweg 24 9406 XP Assen | 53.10.000 | Leidingen drinkwaterinstallaties algemeen
Wethouder Bergerweg 24 9406 XP Assen | 53.20.200 | Pompen warm-tapwaterinstallaties algemeen
Wethouder Bergerweg 24 9406 XP Assen | 53.20.310 | Centrale mengkraan
Wethouder Bergerweg 24 9406 XP Assen | 53.21.119* | Voorraadboiler dir. verw. industrie > 350 l | A.O. Smith | Cyclone BFC 30 N | 2007 | 368 liter
Wethouder Bergerweg 24 9406 XP Assen | 53.21.119* | Voorraadboiler dir. verw. industrie > 350 l | A.O. Smith | Cyclone BFC 30 N | 2007 | 368 liter
Wethouder Bergerweg 24 9406 XP Assen | 53.21.210 | Voorraadboiler elektrisch < 30 l
Wethouder Bergerweg 24 9406 XP Assen | 53.21.210 | Voorraadboiler elektrisch < 30 l
Wethouder Bergerweg 24 9406 XP Assen | 54.10.100 | Leidingen brandstofinstallatie gas algemeen
Wethouder Bergerweg 24 9406 XP Assen | 56.10.100 | Leidingen cv incl. verw. lichamen+app. algemeen
Wethouder Bergerweg 24 9406 XP Assen | 56.10.311 | Expansievat cv-installatie 18 -25 liter
Wethouder Bergerweg 24 9406 XP Assen | 57.21.110 | Dakventilator algemeen
Wethouder Bergerweg 24 9406 XP Assen | 57.21.112 | Dakventilator 0,04 - 0,7 m3/s
Wethouder Bergerweg 24 9406 XP Assen | 57.21.112 | Dakventilator 0,04 - 0,7 m3/s
Wethouder Bergerweg 24 9406 XP Assen | 57.21.180 | Afzuigventilator algemeen
Wethouder Bergerweg 24 9406 XP Assen | 57.31.120 | Boxventilator+WTW algemeen
Wethouder Bergerweg 24 9406 XP Assen | 57.71.000 | Luchtbehandelingskast algemeen
Wethouder Bergerweg 24 9406 XP Assen | 57.71.352* | WTW installatie balansventilator 0,6-1,4m3/s | Stork Air | WHR DA 9300 BR KOPS | 2007 | 3000 m3/h
Wethouder Bergerweg 24 9406 XP Assen | 61.00.000 | Centrale elektrische voorzieningen algemeen
Wethouder Bergerweg 24 9406 XP Assen | 61.51.200 | Laagspanning (hoofd)verdeelinrichting algemeen
Wethouder Bergerweg 24 9406 XP Assen | 61.51.290 | (hoofd)Verdeelinrichting > 30 groepen
Wethouder Bergerweg 24 9406 XP Assen | 63.11.301 | Verlichtingsarmaturen algemeen
Wethouder Bergerweg 24 9406 XP Assen | 63.11.400 | Lampen algemeen
Wethouder Bergerweg 24 9406 XP Assen | 63.24.000 | Calamiteiten decentraal gevoed
Wethouder Bergerweg 24 9406 XP Assen | 63.24.100 | Noodverlichtingarmaturen decentraal gevoed
Wethouder Bergerweg 24 9406 XP Assen | 63.24.200 | Vluchtverlichtingarmaturen decentraal gevoed
Wethouder Bergerweg 24 9406 XP Assen | 65.11.210* | Omroep- en ontruimingsinstallatie centrale | LPCB | BSX 20E | 1997 | Onbekend
Wethouder Bergerweg 24 9406 XP Assen | 65.11.290 | Omroep- /ontruimingsinstall. kabels + appendages
Wethouder Bergerweg 24 9406 XP Assen | 65.13.310 | Handblusser algemeen
Wethouder Bergerweg 24 9406 XP Assen | 65.13.320 | Brandslanghaspel algemeen
Wethouder Bergerweg 24 9406 XP Assen | 65.21.410* | Inbraaksignalering centrale algemeen
Wethouder Bergerweg 24 9406 XP Assen | 65.21.490 | Inbraaksignalering kabels + appendages
Wethouder Bergerweg 24 9406 XP Assen | 65.41.100 | Invalidetoilet noodsignaal
Wethouder Bergerweg 24 9406 XP Assen | 90.63.310 | Gevel- en plafondarmaturen klein
Wethouder Bergerweg 24 9406 XP Assen | 90.63.310 | Gevel- en plafondarmaturen klein
Wethouder Bergerweg 24 9406 XP Assen | 90.63.310 | Gevel- en plafondarmaturen klein
Wethouder Bergerweg 24 9406 XP Assen | 90.63.310 | Gevel- en plafondarmaturen klein
Wethouder Bergerweg 24 9406 XP Assen | 90.63.310 | Gevel- en plafondarmaturen klein
Wethouder Bergerweg 2 A-B-C-D 9406 XP Assen
Wethouder Bergerweg 2 A-B-C-D 9406 XP Assen | 10.10.110 | Inspectie NEN3140
Wethouder Bergerweg 2 A-B-C-D 9406 XP Assen | 10.10.110 | Inspectie NEN3140
Wethouder Bergerweg 2 A-B-C-D 9406 XP Assen | 10.10.120 | Inspectie NEN1006 (keerklepcontrole)
Wethouder Bergerweg 2 A-B-C-D 9406 XP Assen | 10.30.110 | Keuring SCIOS
Wethouder Bergerweg 2 A-B-C-D 9406 XP Assen | 51.20.100 | Opstellings-/stookruimte algemeen
Wethouder Bergerweg 2 A-B-C-D 9406 XP Assen | 51.21.144* | Atmosf. gasketel wand HR > 80 kW | Remeha | Quinta 85 | 2005 | 86 KW
Wethouder Bergerweg 2 A-B-C-D 9406 XP Assen | 51.21.144* | Atmosf. gasketel wand HR > 80 kW | Remeha | Quinta 85 | 2005 | 86 KW
Wethouder Bergerweg 2 A-B-C-D 9406 XP Assen | 51.21.144* | Atmosf. gasketel wand HR > 80 kW | Remeha | Quinta 85 | 2005 | 86 KW
Wethouder Bergerweg 2 A-B-C-D 9406 XP Assen | 51.24.200 | Rookgas toe-/afvoer gecombineerd
Wethouder Bergerweg 2 A-B-C-D 9406 XP Assen | 51.24.200 | Rookgas toe-/afvoer gecombineerd
Wethouder Bergerweg 2 A-B-C-D 9406 XP Assen | 52.30.200* | Vetvanginstallatie afvalwater algemeen
Wethouder Bergerweg 2 A-B-C-D 9406 XP Assen | 52.40.100 | Leidingen gecombineerde riolering algemeen
Wethouder Bergerweg 2 A-B-C-D 9406 XP Assen | 53.10.000 | Leidingen drinkwaterinstallaties algemeen
Wethouder Bergerweg 2 A-B-C-D 9406 XP Assen | 53.20.100 | Leidingen verwarmd tapwater algemeen
Wethouder Bergerweg 2 A-B-C-D 9406 XP Assen | 53.20.200 | Pompen warm-tapwaterinstallaties algemeen | Grundfos | UP 20-45 150 | 2005
Wethouder Bergerweg 2 A-B-C-D 9406 XP Assen | 53.20.200 | Pompen warm-tapwaterinstallaties algemeen | Grundfos | UP 20-30 N 150 | 2011
Wethouder Bergerweg 2 A-B-C-D 9406 XP Assen | 53.21.240 | Voorraadboiler elektrisch 80 l
Wethouder Bergerweg 2 A-B-C-D 9406 XP Assen | 53.22.140* | Voorraadboiler indirect verwarmd 1000 l | Sille | SIV1000 | 2005 | 1000 l
Wethouder Bergerweg 2 A-B-C-D 9406 XP Assen | 53.50.500* | Regelkast waterbehandeling algemeen | Siemens | PXC36 | 2005 | 46i/o
Wethouder Bergerweg 2 A-B-C-D 9406 XP Assen | 54.10.100 | Leidingen brandstofinstallatie gas algemeen
Wethouder Bergerweg 2 A-B-C-D 9406 XP Assen | 54.11.300* | Aardgas tussenmeter compleet | Onbekend | Onbekend | 2005 | Onbekend
Wethouder Bergerweg 2 A-B-C-D 9406 XP Assen | 54.11.300* | Aardgas tussenmeter compleet | Onbekend | Onbekend | 2005 | Onbekend
Wethouder Bergerweg 2 A-B-C-D 9406 XP Assen | 56.10.100 | Leidingen cv incl. verw. lichamen+app. algemeen
Wethouder Bergerweg 2 A-B-C-D 9406 XP Assen | 56.10.314 | Expansievat cv-installatie 110 liter
Wethouder Bergerweg 2 A-B-C-D 9406 XP Assen | 56.10.317 | Expansievat cv-installatie > 200 liter | Flamco | Flexcon | 2005 | 300/1,0
Wethouder Bergerweg 2 A-B-C-D 9406 XP Assen | 56.10.412 | Circulatiepomp warmtedistributie standaard DN 25
Wethouder Bergerweg 2 A-B-C-D 9406 XP Assen | 56.10.412 | Circulatiepomp warmtedistributie standaard DN 25
Wethouder Bergerweg 2 A-B-C-D 9406 XP Assen | 56.10.422 | Circulatiepomp warmtedistr. toerengeregeld DN 25
Wethouder Bergerweg 2 A-B-C-D 9406 XP Assen | 56.10.423 | Circulatiepomp warmtedistr. toerengeregeld DN 32
Wethouder Bergerweg 2 A-B-C-D 9406 XP Assen | 56.10.620 | Regelkleppen en stelmotoren warmtedistr. DN 25
Wethouder Bergerweg 2 A-B-C-D 9406 XP Assen | 56.10.710* | TSA warmtedistributie platenwisselaar | SWEP | B16DHWx50/1P-SC-S | 2010 | Onbekend
Wethouder Bergerweg 2 A-B-C-D 9406 XP Assen | 57.51.200 | Luchtkanalen inclusief ornamenten algemeen
Wethouder Bergerweg 2 A-B-C-D 9406 XP Assen | 57.71.000 | Luchtbehandelingskast algemeen
Wethouder Bergerweg 2 A-B-C-D 9406 XP Assen | 57.71.000 | Luchtbehandelingskast algemeen
Wethouder Bergerweg 2 A-B-C-D 9406 XP Assen | 57.71.211* | Luchtbehandelingskast afvoer < 0,6 m3/s | Verhulst | VKT-0302 | 2005 | 0.58 m3/s
Wethouder Bergerweg 2 A-B-C-D 9406 XP Assen | 57.71.211* | Luchtbehandelingskast afvoer < 0,6 m3/s | Verhulst | VKT-0302 | 2005 | 0.44 m3/s
Wethouder Bergerweg 2 A-B-C-D 9406 XP Assen | 57.71.852* | Luchtbehandelingskast toevoer/afvoer V + WTW 0,6-1,4m3/s | Verhulst | VKT - 0403/0403 | 2005 | 0,95 m3/s, 1,34 m3/s
Wethouder Bergerweg 2 A-B-C-D 9406 XP Assen | 57.71.854* | Luchtbehandelingskast toevoer/afvoer V + WTW 2,8-5,6m3/s | Verhulst | VKT-703 | 2005 | 2,82 m3/s
Wethouder Bergerweg 2 A-B-C-D 9406 XP Assen | 58.20.100* | Centrale regelkast klimaat algemeen | Siemens | PXC64-U | 2005 | 115 i/o
Wethouder Bergerweg 2 A-B-C-D 9406 XP Assen | 58.20.110* | Centrale regelkast cv-installatie | Siemens | PXC12 | 2005 | 74 i/o
Wethouder Bergerweg 2 A-B-C-D 9406 XP Assen | 58.20.400* | Centraal meld- en bedieningspaneel algemeen | gti | Pneuman | 2005 | Onbekend
Wethouder Bergerweg 2 A-B-C-D 9406 XP Assen | 58.20.400* | Centraal meld- en bedieningspaneel algemeen | Pneuman | Onbekend | 2005 | Onbekend
Wethouder Bergerweg 2 A-B-C-D 9406 XP Assen | 61.00.000 | Centrale elektrische voorzieningen algemeen
Wethouder Bergerweg 2 A-B-C-D 9406 XP Assen | 61.51.430 | Laagspanning verdeelinrichting 15-20 grp
Wethouder Bergerweg 2 A-B-C-D 9406 XP Assen | 61.51.440 | Laagspanning verdeelinrichting 20-30 grp
Wethouder Bergerweg 2 A-B-C-D 9406 XP Assen | 61.51.450 | Laagspanning verdeelinrichting 30-40 grp
Wethouder Bergerweg 2 A-B-C-D 9406 XP Assen | 63.11.301 | Verlichtingsarmaturen algemeen
Wethouder Bergerweg 2 A-B-C-D 9406 XP Assen | 63.11.301 | Verlichtingsarmaturen algemeen
Wethouder Bergerweg 2 A-B-C-D 9406 XP Assen | 63.11.400 | Lampen algemeen
Wethouder Bergerweg 2 A-B-C-D 9406 XP Assen | 63.11.400 | Lampen algemeen
Wethouder Bergerweg 2 A-B-C-D 9406 XP Assen | 63.11.410 | Lamp algemeen groepsremplace
Wethouder Bergerweg 2 A-B-C-D 9406 XP Assen | 63.24.000 | Calamiteiten decentraal gevoed
Wethouder Bergerweg 2 A-B-C-D 9406 XP Assen | 63.24.000 | Calamiteiten decentraal gevoed
Wethouder Bergerweg 2 A-B-C-D 9406 XP Assen | 63.24.100 | Noodverlichtingarmaturen decentraal gevoed
Wethouder Bergerweg 2 A-B-C-D 9406 XP Assen | 63.24.200 | Vluchtverlichtingarmaturen decentraal gevoed
Wethouder Bergerweg 2 A-B-C-D 9406 XP Assen | 63.24.200 | Vluchtverlichtingarmaturen decentraal gevoed
Wethouder Bergerweg 2 A-B-C-D 9406 XP Assen | 64.24.000 | Geluidsinstallatie algemeen
Wethouder Bergerweg 2 A-B-C-D 9406 XP Assen | 64.31.110 | CCTV-camera video
Wethouder Bergerweg 2 A-B-C-D 9406 XP Assen | 64.31.110 | CCTV-camera video
Wethouder Bergerweg 2 A-B-C-D 9406 XP Assen | 64.31.200 | CCTV-monitor algemeen
Wethouder Bergerweg 2 A-B-C-D 9406 XP Assen | 64.32.200 | CCTV-opname apparatuur harddiskrecorder
Wethouder Bergerweg 2 A-B-C-D 9406 XP Assen | 65.11.110* | Brandmeldinstallatie centrale | Honeywell | NF2000 | 2005 | Onbekend
Wethouder Bergerweg 2 A-B-C-D 9406 XP Assen | 65.11.190 | Brandmeldinstallatie kabels + appendages
Wethouder Bergerweg 2 A-B-C-D 9406 XP Assen | 65.11.210* | Omroep- en ontruimingsinstallatie centrale | Notifier | 997-215 | 2005 | Onbekend
Wethouder Bergerweg 2 A-B-C-D 9406 XP Assen | 65.11.290 | Omroep- /ontruimingsinstall. kabels + appendages
Wethouder Bergerweg 2 A-B-C-D 9406 XP Assen | 65.13.310 | Handblusser algemeen
Wethouder Bergerweg 2 A-B-C-D 9406 XP Assen | 65.13.310 | Handblusser algemeen
Wethouder Bergerweg 2 A-B-C-D 9406 XP Assen | 65.13.320 | Brandslanghaspel algemeen
Wethouder Bergerweg 2 A-B-C-D 9406 XP Assen | 65.21.410* | Inbraaksignalering centrale algemeen | ARITECH | ATS | 2005 | Onbekend
Wethouder Bergerweg 2 A-B-C-D 9406 XP Assen | 65.21.490 | Inbraaksignalering kabels + appendages
Wethouder Bergerweg 2 A-B-C-D 9406 XP Assen | 65.22.110* | Toegangscontrole centrale | Onbekend | Onbekend | 2005 | Onbekend
Wethouder Bergerweg 2 A-B-C-D 9406 XP Assen | 65.22.140 | Toegangscontrole kaartlezers
Wethouder Bergerweg 2 A-B-C-D 9406 XP Assen | 65.22.140 | Toegangscontrole kaartlezers
Wethouder Bergerweg 2 A-B-C-D 9406 XP Assen | 65.22.190 | Toegangscontrole kabels + appendages
Wethouder Bergerweg 2 A-B-C-D 9406 XP Assen | 65.41.100 | Invalidetoilet noodsignaal
Wethouder Bergerweg 2 A-B-C-D 9406 XP Assen | 65.41.100 | Invalidetoilet noodsignaal
Wethouder Bergerweg 2 A-B-C-D 9406 XP Assen | 67.14.000* | Gebouwbeheersysteem algemeen
Wethouder Bergerweg 2 A-B-C-D 9406 XP Assen | 67.34.000* | Regeling klimaat/sanitair geïntegreerd systeem | Siemens | Onbekend | 2005 | Onbekend
Wethouder Bergerweg 2 A-B-C-D 9406 XP Assen | 73.20.000 | Grootkeukeninstallatie algemeen
Wethouder Bergerweg 2 A-B-C-D 9406 XP Assen | 90.63.230 | Terreinverlichting gevelstraler
Wethouder Bergerweg 2 A-B-C-D 9406 XP Assen | 90.63.240 | Terreinverlichting lantaarnpaal incl. paal
Wethouder Bergerweg 2 A-B-C-D 9406 XP Assen | 90.63.320 | Gevel- en plafondarmaturen middelgroot
Wethouder Bergerweg 2 A-B-C-D 9406 XP Assen | 90.63.320 | Gevel- en plafondarmaturen middelgroot
Wethouder Bergerweg 2 A-B-C-D 9406 XP Assen | 90.63.320 | Gevel- en plafondarmaturen middelgroot
Wethouder Bergerweg 2 A-B-C-D 9406 XP Assen | 90.64.210 | CCTV-camera terrein video
Wethouder Bergerweg 3 A 9406 XP Assen
Wethouder Bergerweg 3 A 9406 XP Assen | 63.11.400 | Lampen algemeen
Wethouder Bergerweg 3 A 9406 XP Assen | 53.10.001* | Legionella | Onbekend | Onbekend | Onbekend | Onbekend
Wethouder Bergerweg 3 A 9406 XP Assen | 57.21.110 | Dakventilator algemeen
Wethouder Bergerweg 3 A 9406 XP Assen | 63.24.000 | Calamiteiten decentraal gevoed
Wethouder Bergerweg 3 A 9406 XP Assen | 51.11.120* | Lokale luchtverhitter direct gestookt 30 - 60 kW | Brink | B-40 HR | 2006 | 39,5 KW
Wethouder Bergerweg 3 A 9406 XP Assen | 53.21.140* | Voorraadboiler direct verwarmd 200 liter | Sentry | SEN185NL | Onbekend | 185 liter
Wethouder Bergerweg 3 A 9406 XP Assen | 53.21.160* | Voorraadboiler direct verwarmd 500 liter | Sentry | BW100-NL | 2005 | 380 liter
Wethouder Bergerweg 3 A 9406 XP Assen | 10.10.110 | Inspectie NEN3140
Wethouder Bergerweg 3 A 9406 XP Assen | 10.10.120 | Inspectie NEN1006 (keerklepcontrole)
Wethouder Bergerweg 3 A 9406 XP Assen | 10.40.110 | Contract W-installatie
Wethouder Bergerweg 3 A 9406 XP Assen | 10.40.120 | Contract E-installatie
Witterhoofdweg 1 A - G 9405 HX Assen
Witterhoofdweg 1 A - G 9405 HX Assen | 10.10.110 | Inspectie NEN3140
Witterhoofdweg 1 A - G 9405 HX Assen | 10.10.110 | Inspectie NEN3140
Witterhoofdweg 1 A - G 9405 HX Assen | 10.30.110 | Keuring SCIOS
Witterhoofdweg 1 A - G 9405 HX Assen | 10.30.130 | Keuring koudeopwekking STEK
Witterhoofdweg 1 A - G 9405 HX Assen | 10.30.140 | Keuring grootkeukeninstallatie
Witterhoofdweg 1 A - G 9405 HX Assen | 51.21.142* | Atmosf. gasketel wand HR 25 - 50 kW | Remeha | Quinta Pro 45 | 2013 | 41,2 kW
Witterhoofdweg 1 A - G 9405 HX Assen | 51.21.142* | Atmosf. gasketel wand HR 25 - 50 kW | Remeha | Quinta Pro 45 | 2013 | 41,2 kW
Witterhoofdweg 1 A - G 9405 HX Assen | 51.21.144* | Atmosf. gasketel wand HR > 80 kW | Nefit | Topline HR100 | 2009 | 96,5kW
Witterhoofdweg 1 A - G 9405 HX Assen | 51.21.144* | Atmosf. gasketel wand HR > 80 kW | Nefit | Topline HR100 | 2009 | 96,5kW
Witterhoofdweg 1 A - G 9405 HX Assen | 51.21.144* | Atmosf. gasketel wand HR > 80 kW | Nefit | Topline HR100 | 2009 | 96,5kW
Witterhoofdweg 1 A - G 9405 HX Assen | 51.21.144* | Atmosf. gasketel wand HR > 80 kW | Nefit | Topline HR100 | 2009 | 96,5kW
Witterhoofdweg 1 A - G 9405 HX Assen | 51.21.144* | Atmosf. gasketel wand HR > 80 kW | Nefit | Topline HR100 | 2009 | 96,5kW
Witterhoofdweg 1 A - G 9405 HX Assen | 51.54.100* | Aardwarmte broninstallatie | ETP | Open monobron 25m3/h | 2009 | Onbekend
Witterhoofdweg 1 A - G 9405 HX Assen | 51.51.140* | Warmtepomp 100-150kW | GEA Grenco | Warmtepomp 306 | 2009 | 120 kW
Witterhoofdweg 1 A - G 9405 HX Assen | 52.11.100 | Leidingen hemelwaterafvoer algemeen binnen
Witterhoofdweg 1 A - G 9405 HX Assen | 52.21.100 | Leidingen fecaliënafvoer algemeen
Witterhoofdweg 1 A - G 9405 HX Assen | 52.36.110 | Dompelpomp afvalwater | Grundfos | Unilift KP250 | 2009
Witterhoofdweg 1 A - G 9405 HX Assen | 53.10.000 | Leidingen drinkwaterinstallaties algemeen
Witterhoofdweg 1 A - G 9405 HX Assen | 53.19.100 | Wateropslag buffervat algemeen
Witterhoofdweg 1 A - G 9405 HX Assen | 53.20.200 | Pompen warm-tapwaterinstallaties algemeen
Witterhoofdweg 1 A - G 9405 HX Assen | 53.20.200 | Pompen warm-tapwaterinstallaties algemeen
Witterhoofdweg 1 A - G 9405 HX Assen | 53.20.200 | Pompen warm-tapwaterinstallaties algemeen | Wilo
Witterhoofdweg 1 A - G 9405 HX Assen | 53.20.310 | Centrale mengkraan
Witterhoofdweg 1 A - G 9405 HX Assen | 53.21.160* | Voorraadboiler direct verwarmd 500 liter | ITHO/ van der Beijl | HR | 2009 | 500l/ 38kW
Witterhoofdweg 1 A - G 9405 HX Assen | 53.21.160* | Voorraadboiler direct verwarmd 500 liter | ITHO/ van der Beijl | HR | 2009 | 500l/ 38kW
Witterhoofdweg 1 A - G 9405 HX Assen | 53.21.210 | Voorraadboiler elektrisch < 30 l
Witterhoofdweg 1 A - G 9405 HX Assen | 53.21.220 | Voorraadboiler elektrisch 30 l
Witterhoofdweg 1 A - G 9405 HX Assen | 53.21.230 | Voorraadboiler elektrisch 50 l | Daalderop | Duo Koper | 2009 | 50 l
Witterhoofdweg 1 A - G 9405 HX Assen | 53.21.240 | Voorraadboiler elektrisch 80 l | Daalderop |  | 2009 | 80 l
Witterhoofdweg 1 A - G 9405 HX Assen | 53.21.250 | Voorraadboiler elektrisch 120 l | Daalderop | Duo Koper | 2009 | 120 l
Witterhoofdweg 1 A - G 9405 HX Assen | 53.21.250 | Voorraadboiler elektrisch 120 l
Witterhoofdweg 1 A - G 9405 HX Assen | 53.21.250 | Voorraadboiler elektrisch 120 l | Daalderop | Duo Koper | 2009 | 120 l
Witterhoofdweg 1 A - G 9405 HX Assen | 53.21.250 | Voorraadboiler elektrisch 120 l
Witterhoofdweg 1 A - G 9405 HX Assen | 53.34.200 | Zwembad regeling | Solar | E-S/B-MS | 2009 | 1 detectie melder
Witterhoofdweg 1 A - G 9405 HX Assen | 53.34.200 | Zwembad regeling | Direct Logic | D0-06DD2 | 2009 | 44 i/o
Witterhoofdweg 1 A - G 9405 HX Assen | 53.34.200 | Zwembad regeling | RB instrument | Concept 2105 mcs | 2009 | nvt
Witterhoofdweg 1 A - G 9405 HX Assen | 53.34.200 | Zwembad regeling | RB Instrument | OCM360-120IF00 | 2009 | 0-2,0 mg CI/I, 2-12pH
Witterhoofdweg 1 A - G 9405 HX Assen | 53.34.400 | Zwembad circulatiepomp
Witterhoofdweg 1 A - G 9405 HX Assen | 53.34.400 | Zwembad circulatiepomp
Witterhoofdweg 1 A - G 9405 HX Assen | 53.34.400 | Zwembad circulatiepomp
Witterhoofdweg 1 A - G 9405 HX Assen | 53.34.900 | Zwembad diversen | AFA | Onbekend | 2009 | 60kW
Witterhoofdweg 1 A - G 9405 HX Assen | 53.34.900 | Zwembad diversen | Onbekend | Hydrofoorpomp | 2009 | 1,5kW
Witterhoofdweg 1 A - G 9405 HX Assen | 53.53.100* | Waterbehandeling ultra-puur | Van den Heuvel Watertechnologi | CIV | 2009 | -
Witterhoofdweg 1 A - G 9405 HX Assen | 54.10.100 | Leidingen brandstofinstallatie gas algemeen
Witterhoofdweg 1 A - G 9405 HX Assen | 55.12.120 | Split systeem enkelvoudig 3 - 6 kW
Witterhoofdweg 1 A - G 9405 HX Assen | 55.12.130 | Split systeem enkelvoudig 6 - 10 kW | Daikin | RZQ71D2V1B | 2009 | 6,8 kW
Witterhoofdweg 1 A - G 9405 HX Assen | 55.12.220* | Split systeem multisplit 3 - 6 kW | Daikin | rxs50g2v1b | 2009 | 6,8 KW
Witterhoofdweg 1 A - G 9405 HX Assen | 55.31.200 | Leidingen gekoeld water + app. algemeen
Witterhoofdweg 1 A - G 9405 HX Assen | 55.31.516 | Circulatiepomp koudedistributie DN 65 standaard | Grundfos |  | 2009
Witterhoofdweg 1 A - G 9405 HX Assen | 55.31.526 | Circ. pomp koudedistr. DN 65 toerengeregeld | Grundfos |  | 2009
Witterhoofdweg 1 A - G 9405 HX Assen | 55.31.880 | Regelkleppen en stelmotoren koudedistr. DN 100
Witterhoofdweg 1 A - G 9405 HX Assen | 56.10.100 | Leidingen cv incl. verw. lichamen+app. algemeen
Witterhoofdweg 1 A - G 9405 HX Assen | 56.10.311 | Expansievat cv-installatie 18 -25 liter | Flamco | Flexcon | 2009 | 25/0,5
Witterhoofdweg 1 A - G 9405 HX Assen | 56.10.317 | Expansievat cv-installatie > 200 liter | Flamco | Flexcon | 2009 | 600/1,0
Witterhoofdweg 1 A - G 9405 HX Assen | 56.10.412 | Circulatiepomp warmtedistributie standaard DN 25
Witterhoofdweg 1 A - G 9405 HX Assen | 56.10.412 | Circulatiepomp warmtedistributie standaard DN 25
Witterhoofdweg 1 A - G 9405 HX Assen | 56.10.412 | Circulatiepomp warmtedistributie standaard DN 25
Witterhoofdweg 1 A - G 9405 HX Assen | 56.10.412 | Circulatiepomp warmtedistributie standaard DN 25
Witterhoofdweg 1 A - G 9405 HX Assen | 56.10.412 | Circulatiepomp warmtedistributie standaard DN 25
Witterhoofdweg 1 A - G 9405 HX Assen | 56.10.412 | Circulatiepomp warmtedistributie standaard DN 25
Witterhoofdweg 1 A - G 9405 HX Assen | 56.10.412 | Circulatiepomp warmtedistributie standaard DN 25
Witterhoofdweg 1 A - G 9405 HX Assen | 56.10.415 | Circulatiepomp warmtedistributie standaard DN 50 | Grundfos | UPS 50-60/2 F | 2009
Witterhoofdweg 1 A - G 9405 HX Assen | 56.10.422 | Circulatiepomp warmtedistr. toerengeregeld DN 25
Witterhoofdweg 1 A - G 9405 HX Assen | 56.10.422 | Circulatiepomp warmtedistr. toerengeregeld DN 25
Witterhoofdweg 1 A - G 9405 HX Assen | 56.10.426 | Circulatiepomp warmtedistr. toerengeregeld DN 65 | Grundfos |  | 2009
Witterhoofdweg 1 A - G 9405 HX Assen | 56.10.427 | Circulatiepomp warmtedistr. toerengeregeld DN 80 | Grundfos |  | 2009
Witterhoofdweg 1 A - G 9405 HX Assen | 56.10.610 | Regelkleppen en stelmotoren warmtedistr. < DN 25 | Grundfos |  | 2012
Witterhoofdweg 1 A - G 9405 HX Assen | 56.10.610 | Regelkleppen en stelmotoren warmtedistr. < DN 25 | Grundfos |  | 2009
Witterhoofdweg 1 A - G 9405 HX Assen | 56.10.620 | Regelkleppen en stelmotoren warmtedistr. DN 25
Witterhoofdweg 1 A - G 9405 HX Assen | 56.10.620 | Regelkleppen en stelmotoren warmtedistr. DN 25
Witterhoofdweg 1 A - G 9405 HX Assen | 56.10.620 | Regelkleppen en stelmotoren warmtedistr. DN 25
Witterhoofdweg 1 A - G 9405 HX Assen | 56.10.620 | Regelkleppen en stelmotoren warmtedistr. DN 25
Witterhoofdweg 1 A - G 9405 HX Assen | 56.10.620 | Regelkleppen en stelmotoren warmtedistr. DN 25
Witterhoofdweg 1 A - G 9405 HX Assen | 56.10.620 | Regelkleppen en stelmotoren warmtedistr. DN 25
Witterhoofdweg 1 A - G 9405 HX Assen | 56.10.620 | Regelkleppen en stelmotoren warmtedistr. DN 25
Witterhoofdweg 1 A - G 9405 HX Assen | 56.10.620 | Regelkleppen en stelmotoren warmtedistr. DN 25
Witterhoofdweg 1 A - G 9405 HX Assen | 56.10.650 | Regelkleppen en stelmotoren warmtedistr. DN 50 |  |  | 2009
Witterhoofdweg 1 A - G 9405 HX Assen | 56.10.660 | Regelkleppen en stelmotoren warmtedistr. DN 65 |  |  | 2009
Witterhoofdweg 1 A - G 9405 HX Assen | 56.10.670 | Regelkleppen en stelmotoren warmtedistr. DN 80 |  |  | 2009
Witterhoofdweg 1 A - G 9405 HX Assen | 56.10.680 | Regelkleppen en stelmotoren warmtedistr. DN 100 |  |  | 2009
Witterhoofdweg 1 A - G 9405 HX Assen | 56.10.710* | TSA warmtedistributie platenwisselaar | GEA | WP-10-U-257 | 2009 | Onbekend
Witterhoofdweg 1 A - G 9405 HX Assen | 56.30.400 | Automatische ontluchtingsinstallatie (ontgasser)
Witterhoofdweg 1 A - G 9405 HX Assen | 57.21.110 | Dakventilator algemeen
Witterhoofdweg 1 A - G 9405 HX Assen | 57.21.112 | Dakventilator 0,04 - 0,7 m3/s | J.E. StorkAir |  | 2009
Witterhoofdweg 1 A - G 9405 HX Assen | 57.21.140 | Pijpventilator algemeen | Stork | RPM 19/24 | 2011
Witterhoofdweg 1 A - G 9405 HX Assen | 57.51.200 | Luchtkanalen inclusief ornamenten algemeen
Witterhoofdweg 1 A - G 9405 HX Assen | 57.71.000 | Luchtbehandelingskast algemeen
Witterhoofdweg 1 A - G 9405 HX Assen | 57.71.410 | Naverwarmer algemeen | Coiltech | QJHD | 2009
Witterhoofdweg 1 A - G 9405 HX Assen | 57.71.811* | Luchtbehandelingskast toevoer/afvoer V <0,6m3/s | NedAir | WTA1000 | 2009 | 1000 m3/h = 0,28 m3/s
Witterhoofdweg 1 A - G 9405 HX Assen | 57.71.852* | Luchtbehandelingskast toevoer/afvoer V + WTW 0,6-1,4m3/s | ALKO | AT4 08X08 | 2009 | 3000 m3 / h
Witterhoofdweg 1 A - G 9405 HX Assen | 57.71.852* | Luchtbehandelingskast toevoer/afvoer V + WTW 0,6-1,4m3/s | ALKO | AT4 12x8 | 2009 | 4600m3/h
Witterhoofdweg 1 A - G 9405 HX Assen | 57.71.852* | Luchtbehandelingskast toevoer/afvoer V + WTW 0,6-1,4m3/s | ALKO | AT4 12x8 | 2009 | 4600m3/h
Witterhoofdweg 1 A - G 9405 HX Assen | 57.71.852* | Luchtbehandelingskast toevoer/afvoer V + WTW 0,6-1,4m3/s | ALKO | AT4 12 x 8 | 2009 | 5000m3/h
Witterhoofdweg 1 A - G 9405 HX Assen | 57.71.853* | Luchtbehandelingskast toevoer/afvoer V + WTW 1,4-2,8m3/s | ALKO | AT4 12x8 | 2009 | 5000m3/h
Witterhoofdweg 1 A - G 9405 HX Assen | 57.71.853* | Luchtbehandelingskast toevoer/afvoer V + WTW 1,4-2,8m3/s | ALKO | AT4 12 x12 / 12 x12 | 2009 | 5550m3/h
Witterhoofdweg 1 A - G 9405 HX Assen | 57.71.853* | Luchtbehandelingskast toevoer/afvoer V + WTW 1,4-2,8m3/s | ALKO | AT4 16x8 | 2009 | 7000m3/h
Witterhoofdweg 1 A - G 9405 HX Assen | 57.71.853* | Luchtbehandelingskast toevoer/afvoer V + WTW 1,4-2,8m3/s | ALKO | AT4 12x12 / 12x12 | 2009 | 6750 m3/h
Witterhoofdweg 1 A - G 9405 HX Assen | 57.71.853* | Luchtbehandelingskast toevoer/afvoer V + WTW 1,4-2,8m3/s | ALKO | AT4 12x12 / 12x12 | 2009 | 6250 m3/h
Witterhoofdweg 1 A - G 9405 HX Assen | 57.71.853* | Luchtbehandelingskast toevoer/afvoer V + WTW 1,4-2,8m3/s | ALKO | AT4 12x8 | 2009 | 5200m3/h
Witterhoofdweg 1 A - G 9405 HX Assen | 57.71.853* | Luchtbehandelingskast toevoer/afvoer V + WTW 1,4-2,8m3/s | ALKO | AT4 12x8 | 2009 | 5150m3/h
Witterhoofdweg 1 A - G 9405 HX Assen | 58.20.110* | Centrale regelkast cv-installatie | Priva | Comrpi HX8/ HXXM1 | 2009 | 110 i/o
Witterhoofdweg 1 A - G 9405 HX Assen | 58.20.120* | Centrale regelkast lb-installatie | Priva | Compri HX4 | 2009 | 55i/o
Witterhoofdweg 1 A - G 9405 HX Assen | 58.20.120* | Centrale regelkast lb-installatie | Priva | Compri HX4 | 2009 | 23 i/o
Witterhoofdweg 1 A - G 9405 HX Assen | 58.20.120* | Centrale regelkast lb-installatie | Priva | 2x HX4 | 2009 | 56 i/o
Witterhoofdweg 1 A - G 9405 HX Assen | 58.20.120* | Centrale regelkast lb-installatie | Priva | Compri HX4 | 2009 | 23 i/o
Witterhoofdweg 1 A - G 9405 HX Assen | 58.20.120* | Centrale regelkast lb-installatie | Priva | Compri HX4 | 2009 | 23 i/o
Witterhoofdweg 1 A - G 9405 HX Assen | 58.20.120* | Centrale regelkast lb-installatie | Priva | Compri HX4 | 2009 | 23 i/o
Witterhoofdweg 1 A - G 9405 HX Assen | 58.20.190* | Centrale regelkast diversen | Priva | Compri HX | 2009 | 86 i/o
Witterhoofdweg 1 A - G 9405 HX Assen | 58.20.190* | Centrale regelkast diversen
Witterhoofdweg 1 A - G 9405 HX Assen | 58.20.190* | Centrale regelkast diversen | Priva | Compri HX | 2009 | 84 i/o
Witterhoofdweg 1 A - G 9405 HX Assen | 58.20.190* | Centrale regelkast diversen | Priva | Comrpi HX8/ HX 8E | 2009 | ca. 120 i/o
Witterhoofdweg 1 A - G 9405 HX Assen | 58.20.400* | Centraal meld- en bedieningspaneel algemeen
Witterhoofdweg 1 A - G 9405 HX Assen | 58.20.400* | Centraal meld- en bedieningspaneel algemeen
Witterhoofdweg 1 A - G 9405 HX Assen | 58.20.510 | Frequentieregelaar <5kW | Klingenberg | KR 4R | 2009 | 0,4kW
Witterhoofdweg 1 A - G 9405 HX Assen | 58.20.510 | Frequentieregelaar <5kW | Klingenberg | KR 4R | 2009 | 0,4kW
Witterhoofdweg 1 A - G 9405 HX Assen | 58.20.510 | Frequentieregelaar <5kW | Klingenberg | KR 4R | 2009 | 0,4kW
Witterhoofdweg 1 A - G 9405 HX Assen | 58.20.510 | Frequentieregelaar <5kW | Klingenburg | KR 4R | 2009 | 0,4kW
Witterhoofdweg 1 A - G 9405 HX Assen | 58.20.510 | Frequentieregelaar <5kW | Danfoss | VLT HVAC Drive | 2010 | 4kW
Witterhoofdweg 1 A - G 9405 HX Assen | 58.20.510 | Frequentieregelaar <5kW | Klingenberg | KR 4R | 2009 | 0,4kW
Witterhoofdweg 1 A - G 9405 HX Assen | 58.20.510 | Frequentieregelaar <5kW | Klingenberg | KR 4R | 2009 | 0,4kW
Witterhoofdweg 1 A - G 9405 HX Assen | 58.20.520 | Frequentieregelaar 5-10kW | Danfos | VLT Chassis/ IP20 | 2009 | 7,5kW
Witterhoofdweg 1 A - G 9405 HX Assen | 58.20.560 | Frequentieregelaar 50-75kW | Danfos | VLT type 1 | 2009 | 55kW
Witterhoofdweg 1 A - G 9405 HX Assen | 61.00.000 | Centrale elektrische voorzieningen algemeen
Witterhoofdweg 1 A - G 9405 HX Assen | 61.11.300 | PV-panelen algemeen
Witterhoofdweg 1 A - G 9405 HX Assen | 61.11.900 | Zonnepanelen omvormer algemeen
Witterhoofdweg 1 A - G 9405 HX Assen | 61.51.340* | Laagspanning hoofdverdeelinrichting 20-30 grp | Schneider | - | 2009 | 22 groepen, HS= 1000A
Witterhoofdweg 1 A - G 9405 HX Assen | 61.51.410 | Laagspanning verdeelinrichting <10 grp
Witterhoofdweg 1 A - G 9405 HX Assen | 61.51.420 | Laagspanning verdeelinrichting 10-15 grp
Witterhoofdweg 1 A - G 9405 HX Assen | 61.51.430 | Laagspanning verdeelinrichting 15-20 grp
Witterhoofdweg 1 A - G 9405 HX Assen | 61.51.430 | Laagspanning verdeelinrichting 15-20 grp
Witterhoofdweg 1 A - G 9405 HX Assen | 61.51.440 | Laagspanning verdeelinrichting 20-30 grp
Witterhoofdweg 1 A - G 9405 HX Assen | 61.51.440 | Laagspanning verdeelinrichting 20-30 grp
Witterhoofdweg 1 A - G 9405 HX Assen | 61.51.450 | Laagspanning verdeelinrichting 30-40 grp
Witterhoofdweg 1 A - G 9405 HX Assen | 61.51.460 | Laagspanning verdeelinrichting >40 grp
Witterhoofdweg 1 A - G 9405 HX Assen | 61.51.460 | Laagspanning verdeelinrichting >40 grp
Witterhoofdweg 1 A - G 9405 HX Assen | 61.51.460 | Laagspanning verdeelinrichting >40 grp
Witterhoofdweg 1 A - G 9405 HX Assen | 63.11.301 | Verlichtingsarmaturen algemeen
Witterhoofdweg 1 A - G 9405 HX Assen | 63.11.400 | Lampen algemeen
Witterhoofdweg 1 A - G 9405 HX Assen | 63.24.000 | Calamiteiten decentraal gevoed
Witterhoofdweg 1 A - G 9405 HX Assen | 63.24.100 | Noodverlichtingarmaturen decentraal gevoed
Witterhoofdweg 1 A - G 9405 HX Assen | 63.24.200 | Vluchtverlichtingarmaturen decentraal gevoed
Witterhoofdweg 1 A - G 9405 HX Assen | 64.22.100* | Intercominstallatie algemeen | Portadial | Onbekend | 2010 | Onbekend
Witterhoofdweg 1 A - G 9405 HX Assen | 64.22.100* | Intercominstallatie algemeen | Portadial | Onbekend | 2010 | Onbekend
Witterhoofdweg 1 A - G 9405 HX Assen | 64.22.100* | Intercominstallatie algemeen | Portadial | Onbekend | 2010 | Onbekend
Witterhoofdweg 1 A - G 9405 HX Assen | 64.31.110 | CCTV-camera video
Witterhoofdweg 1 A - G 9405 HX Assen | 64.31.110 | CCTV-camera video
Witterhoofdweg 1 A - G 9405 HX Assen | 64.31.110 | CCTV-camera video
Witterhoofdweg 1 A - G 9405 HX Assen | 64.31.110 | CCTV-camera video
Witterhoofdweg 1 A - G 9405 HX Assen | 64.31.110 | CCTV-camera video
Witterhoofdweg 1 A - G 9405 HX Assen | 64.31.200 | CCTV-monitor algemeen
Witterhoofdweg 1 A - G 9405 HX Assen | 64.32.200 | CCTV-opname apparatuur harddiskrecorder
Witterhoofdweg 1 A - G 9405 HX Assen | 65.11.110* | Brandmeldinstallatie centrale | Ajax Chubb Varel | Blackbock 2, BC 216 | 2009 | ca. 40 gro
Witterhoofdweg 1 A - G 9405 HX Assen | 65.11.190 | Brandmeldinstallatie kabels + appendages
Witterhoofdweg 1 A - G 9405 HX Assen | 65.13.310 | Handblusser algemeen
Witterhoofdweg 1 A - G 9405 HX Assen | 65.13.320 | Brandslanghaspel algemeen
Witterhoofdweg 1 A - G 9405 HX Assen | 65.21.410* | Inbraaksignalering centrale algemeen | Aritech | ATS1250 | 2009 | Onbekend
Witterhoofdweg 1 A - G 9405 HX Assen | 65.21.490 | Inbraaksignalering kabels + appendages
Witterhoofdweg 1 A - G 9405 HX Assen | 65.22.110* | Toegangscontrole centrale
Witterhoofdweg 1 A - G 9405 HX Assen | 65.22.140 | Toegangscontrole kaartlezers
Witterhoofdweg 1 A - G 9405 HX Assen | 65.22.190 | Toegangscontrole kabels + appendages
Witterhoofdweg 1 A - G 9405 HX Assen | 65.39.310 | Nooddouche
Witterhoofdweg 1 A - G 9405 HX Assen | 67.14.000* | Gebouwbeheersysteem algemeen |  |  | 2009
Witterhoofdweg 1 A - G 9405 HX Assen | 73.20.000 | Grootkeukeninstallatie algemeen
Witterhoofdweg 1 A - G 9405 HX Assen | 90.63.210 | Terreinverlichting lichtzuil
Witterhoofdweg 1 A - G 9405 HX Assen | 90.63.220 | Terreinverlichting grondarmatuur
Witterhoofdweg 1 A - G 9405 HX Assen | 90.63.240 | Terreinverlichting lantaarnpaal incl. paal
Witterhoofdweg 1 A - G 9405 HX Assen | 90.63.310 | Gevel- en plafondarmaturen klein
Witterhoofdweg 1 A - G 9405 HX Assen | 90.63.310 | Gevel- en plafondarmaturen klein
Witterhoofdweg 1 A - G 9405 HX Assen | 90.63.320 | Gevel- en plafondarmaturen middelgroot
Witterhoofdweg 1 A - G 9405 HX Assen | 90.63.320 | Gevel- en plafondarmaturen middelgroot
Witterhoofdweg 1 A - G 9405 HX Assen | 90.63.320 | Gevel- en plafondarmaturen middelgroot
Witterhoofdweg 1 A - G 9405 HX Assen | 90.63.320 | Gevel- en plafondarmaturen middelgroot
Witterhoofdweg 1 A - G 9405 HX Assen | 90.63.320 | Gevel- en plafondarmaturen middelgroot
Witterhoofdweg 1 A - G 9405 HX Assen | 90.63.320 | Gevel- en plafondarmaturen middelgroot
Witterhoofdweg 1 A - G 9405 HX Assen | 90.63.320 | Gevel- en plafondarmaturen middelgroot
Witterhoofdweg 1 A - G 9405 HX Assen | 90.63.320 | Gevel- en plafondarmaturen middelgroot
Witterhoofdweg 1 A - G 9405 HX Assen | 90.63.320 | Gevel- en plafondarmaturen middelgroot
Witterhoofdweg 1 A - G 9405 HX Assen | 90.63.320 | Gevel- en plafondarmaturen middelgroot
Witterhoofdweg 1 A - G 9405 HX Assen | 90.63.320 | Gevel- en plafondarmaturen middelgroot
Witterhoofdweg 1 A - G 9405 HX Assen | 90.63.320 | Gevel- en plafondarmaturen middelgroot
Witterhoofdweg 1 A - G 9405 HX Assen | 90.63.320 | Gevel- en plafondarmaturen middelgroot
Witterhoofdweg 1 A - G 9405 HX Assen | 90.63.320 | Gevel- en plafondarmaturen middelgroot
Witterhoofdweg 1 A - G 9405 HX Assen | 90.63.320 | Gevel- en plafondarmaturen middelgroot
Zuidhaege 2 9401 NZ Assen
Zuidhaege 2 9401 NZ Assen | 10.10.110 | Inspectie NEN3140
Zuidhaege 2 9401 NZ Assen | 10.10.120 | Inspectie NEN1006 (keerklepcontrole)
Zuidhaege 2 9401 NZ Assen | 10.30.110 | Keuring SCIOS
Zuidhaege 2 9401 NZ Assen | 10.30.130 | Keuring koudeopwekking STEK
Zuidhaege 2 9401 NZ Assen | 51.20.100 | Opstellings-/stookruimte algemeen
Zuidhaege 2 9401 NZ Assen | 51.21.144* | Atmosf. gasketel wand HR > 80 kW | Eco heating systems | Ambassador 180 DUOZ | 2011 | 160 kW
Zuidhaege 2 9401 NZ Assen | 51.21.144* | Atmosf. gasketel wand HR > 80 kW | Eco heating systems | Ambassador 180 DUOZ | 2011 | 160 kW
Zuidhaege 2 9401 NZ Assen | 51.21.144* | Atmosf. gasketel wand HR > 80 kW | Eco heating systems | Ambassador 180 DUOZ | 2011 | 160 kW
Zuidhaege 2 9401 NZ Assen | 51.21.144* | Atmosf. gasketel wand HR > 80 kW | Eco heating systems | Ambassador 180 DUOZ | 2011 | 160 kW
Zuidhaege 2 9401 NZ Assen | 51.24.100 | Rookgasafvoer algemeen
Zuidhaege 2 9401 NZ Assen | 51.24.200 | Rookgas toe-/afvoer gecombineerd
Zuidhaege 2 9401 NZ Assen | 52.21.100 | Leidingen fecaliënafvoer algemeen
Zuidhaege 2 9401 NZ Assen | 53.10.000 | Leidingen drinkwaterinstallaties algemeen
Zuidhaege 2 9401 NZ Assen | 53.10.001* | Legionella
Zuidhaege 2 9401 NZ Assen | 53.14.110* | Drukverhoging hydrofoorinstallatie 1 pomp | Grundfos | GBID CRI 3-3 | 2019 | 1 pomp
Zuidhaege 2 9401 NZ Assen | 53.21.230 | Voorraadboiler elektrisch 50 l | Daalderop | Mono plus koper 07 | 2012
Zuidhaege 2 9401 NZ Assen | 53.21.250 | Voorraadboiler elektrisch 120 l | Daalderop | Mono plus koper | 1997 | 120 l
Zuidhaege 2 9401 NZ Assen | 54.10.100 | Leidingen brandstofinstallatie gas algemeen
Zuidhaege 2 9401 NZ Assen | 55.12.120 | Split systeem enkelvoudig 3 - 6 kW
Zuidhaege 2 9401 NZ Assen | 56.10.100 | Leidingen cv incl. verw. lichamen+app. algemeen
Zuidhaege 2 9401 NZ Assen | 56.10.200 | Verdeler/verzamelaar cv-installatie algemeen
Zuidhaege 2 9401 NZ Assen | 56.10.200 | Verdeler/verzamelaar cv-installatie algemeen
Zuidhaege 2 9401 NZ Assen | 56.10.311 | Expansievat cv-installatie 18 -25 liter
Zuidhaege 2 9401 NZ Assen | 56.10.315 | Expansievat cv-installatie 140 liter
Zuidhaege 2 9401 NZ Assen | 56.10.316 | Expansievat cv-installatie 200 liter
Zuidhaege 2 9401 NZ Assen | 56.10.413 | Circulatiepomp warmtedistributie standaard DN 32
Zuidhaege 2 9401 NZ Assen | 56.10.413 | Circulatiepomp warmtedistributie standaard DN 32 | Grundfos |  | 1998
Zuidhaege 2 9401 NZ Assen | 56.10.413 | Circulatiepomp warmtedistributie standaard DN 32
Zuidhaege 2 9401 NZ Assen | 56.10.415 | Circulatiepomp warmtedistributie standaard DN 50
Zuidhaege 2 9401 NZ Assen | 56.10.423 | Circulatiepomp warmtedistr. toerengeregeld DN 32
Zuidhaege 2 9401 NZ Assen | 56.10.630 | Regelkleppen en stelmotoren warmtedistr. DN 32
Zuidhaege 2 9401 NZ Assen | 56.10.630 | Regelkleppen en stelmotoren warmtedistr. DN 32
Zuidhaege 2 9401 NZ Assen | 56.10.630 | Regelkleppen en stelmotoren warmtedistr. DN 32
Zuidhaege 2 9401 NZ Assen | 56.10.660 | Regelkleppen en stelmotoren warmtedistr. DN 65
Zuidhaege 2 9401 NZ Assen | 56.10.670 | Regelkleppen en stelmotoren warmtedistr. DN 80
Zuidhaege 2 9401 NZ Assen | 56.13.000 | Vloerverwarming algemeen
Zuidhaege 2 9401 NZ Assen | 57.21.110 | Dakventilator algemeen
Zuidhaege 2 9401 NZ Assen | 57.21.111 | Dakventilator < 0,04 m3/s
Zuidhaege 2 9401 NZ Assen | 57.21.112 | Dakventilator 0,04 - 0,7 m3/s
Zuidhaege 2 9401 NZ Assen | 57.21.112 | Dakventilator 0,04 - 0,7 m3/s
Zuidhaege 2 9401 NZ Assen | 57.21.112 | Dakventilator 0,04 - 0,7 m3/s
Zuidhaege 2 9401 NZ Assen | 57.21.140 | Pijpventilator algemeen
Zuidhaege 2 9401 NZ Assen | 57.51.200 | Luchtkanalen inclusief ornamenten algemeen
Zuidhaege 2 9401 NZ Assen | 57.71.000 | Luchtbehandelingskast algemeen
Zuidhaege 2 9401 NZ Assen | 57.71.133* | Luchtbehandelingskast toevoer V 1,4 - 2,8 m3/s | Hansa | HKC-10-D | 1994 | 8300 m3/h
Zuidhaege 2 9401 NZ Assen | 57.71.213* | Luchtbehandelingskast afvoer 1,4 - 2,8 m3/s | Hansa | HKG-7-D | 1994 | 6012 m3/h
Zuidhaege 2 9401 NZ Assen | 57.71.352* | WTW installatie balansventilator 0,6-1,4m3/s | Exhausto | VEX 4.5 | 1998 | onbekend
Zuidhaege 2 9401 NZ Assen | 57.71.852* | Luchtbehandelingskast toevoer/afvoer V + WTW 0,6-1,4m3/s | Hansa | HDZ-2-5-Y | 1994 | 4300 m3/h
Zuidhaege 2 9401 NZ Assen | 57.71.853* | Luchtbehandelingskast toevoer/afvoer V + WTW 1,4-2,8m3/s | Hansa | HDZ-2+2-5 Y | 1994 | 6000 m3/h
Zuidhaege 2 9401 NZ Assen | 57.71.853* | Luchtbehandelingskast toevoer/afvoer V + WTW 1,4-2,8m3/s | Hansa | HDZ-2-10-V | 1994 | 8000 m3/h
Zuidhaege 2 9401 NZ Assen | 58.20.105 | Onderstation regeling klimaat algemeen | Onbekend | - | 1994
Zuidhaege 2 9401 NZ Assen | 58.20.105 | Onderstation regeling klimaat algemeen | Onbekend | - | 2016
Zuidhaege 2 9401 NZ Assen | 58.20.130* | Centrale regelkast cv/lb-installatie | Priva | Compri HX8E (3X) | 2008 | 250 i/0
Zuidhaege 2 9401 NZ Assen | 58.20.130* | Centrale regelkast cv/lb-installatie | Priva | Compri HX 4 | 2008 | 40 i/o
Zuidhaege 2 9401 NZ Assen | 61.00.000 | Centrale elektrische voorzieningen algemeen
Zuidhaege 2 9401 NZ Assen | 61.11.300 | PV-panelen algemeen
Zuidhaege 2 9401 NZ Assen | 61.11.900 | Zonnepanelen omvormer algemeen
Zuidhaege 2 9401 NZ Assen | 61.51.210 | (hoofd)Verdeelinrichting < 10 groepen
Zuidhaege 2 9401 NZ Assen | 61.51.360* | Laagspanning hoofdverdeelinrichting >40 grp | Weber | kunststof | 1994 | 21+22 groepen
Zuidhaege 2 9401 NZ Assen | 61.51.410 | Laagspanning verdeelinrichting <10 grp
Zuidhaege 2 9401 NZ Assen | 61.51.410 | Laagspanning verdeelinrichting <10 grp
Zuidhaege 2 9401 NZ Assen | 61.51.420 | Laagspanning verdeelinrichting 10-15 grp
Zuidhaege 2 9401 NZ Assen | 61.51.430 | Laagspanning verdeelinrichting 15-20 grp
Zuidhaege 2 9401 NZ Assen | 61.51.430 | Laagspanning verdeelinrichting 15-20 grp
Zuidhaege 2 9401 NZ Assen | 61.51.450 | Laagspanning verdeelinrichting 30-40 grp
Zuidhaege 2 9401 NZ Assen | 62.21.420 | Elektrische verwarming ribbenbuiskachel |  |  | 2020
Zuidhaege 2 9401 NZ Assen | 63.11.301 | Verlichtingsarmaturen algemeen
Zuidhaege 2 9401 NZ Assen | 63.11.400 | Lampen algemeen
Zuidhaege 2 9401 NZ Assen | 63.24.000 | Calamiteiten decentraal gevoed
Zuidhaege 2 9401 NZ Assen | 63.24.100 | Noodverlichtingarmaturen decentraal gevoed
Zuidhaege 2 9401 NZ Assen | 63.24.200 | Vluchtverlichtingarmaturen decentraal gevoed
Zuidhaege 2 9401 NZ Assen | 65.11.110* | Brandmeldinstallatie centrale | IAS | 1AS | 2012 | Onbekend
Zuidhaege 2 9401 NZ Assen | 65.11.110* | Brandmeldinstallatie centrale | GE | Serie 2000 | 2013 | 25 groepen
Zuidhaege 2 9401 NZ Assen | 65.11.190 | Brandmeldinstallatie kabels + appendages
Zuidhaege 2 9401 NZ Assen | 65.13.310 | Handblusser algemeen
Zuidhaege 2 9401 NZ Assen | 65.13.320 | Brandslanghaspel algemeen
Zuidhaege 2 9401 NZ Assen | 65.21.410* | Inbraaksignalering centrale algemeen | Aritech/ Chubb | SMC | ca. 2004 | onbekend
Zuidhaege 2 9401 NZ Assen | 65.21.490 | Inbraaksignalering kabels + appendages
Zuidhaege 2 9401 NZ Assen | 65.41.100 | Invalidetoilet noodsignaal
Zuidhaege 2 9401 NZ Assen | 67.34.000* | Regeling klimaat/sanitair geïntegreerd systeem | Priva | Onbekend | 2016 | Onbekend
Zuidhaege 2 9401 NZ Assen | 90.63.230 | Terreinverlichting gevelstraler
Zuidhaege 2 9401 NZ Assen | 90.63.320 | Gevel- en plafondarmaturen middelgroot
Zuidhaege 2 9401 NZ Assen | 90.63.320 | Gevel- en plafondarmaturen middelgroot
Zuidhaege 2 9401 NZ Assen | 90.63.320 | Gevel- en plafondarmaturen middelgroot
Aanvullend Info uit: 1-jan-2017 - 31-dec-2020
Gisnummer | Code | Naam | Merk | Type | Bouwjaar | Capaciteit
0000000002 Stadhuis | 51.52.000B | Zonne-energie installatie | PV-installatie 150 panelen |  |  | 275Wp per paneel
0000000002 Stadhuis | 61.11.100B | Noodstroom aggregaat | Perkins 1006 TAG 150KVA (DPAS110) |  | bouwjaar 2008 | 150KVA
0000000053 Parkeergarage Stadhuis | 57.21.160 | Stuwventilator algemeen | Novenco | Jetfan AUO 380/160 | 2015 | 5 stuks
0000000053 Parkeergarage Stadhuis | 61.11.100B | Noodstroom aggregaat | Perkins 1104C-44TAG2 100KVA (EDS-P 110E) |  | bouwjaar 2008 | 110KVA
0000000055 MFA Componist Paganinilaan | 55.12.220B | Split systeem multisplit 3 - 6 kW | Toshiba 12,5 kW
0000000055 MFA Componist Paganinilaan | 55.12.220B | Split systeem multisplit 3 - 6 kW | Toshiba 7,1 kW |  |  | 2stuks
0000000067 Sporthal De Timp | 55.12.220B | Split systeem multisplit 3 - 6 kW | Mitsubishi |  | bouwjaar 2016
OBJ0000663 Industrieweg 22 | 55.12.110B | Split systeem enkelvoudig < 3 kW | Daikin | R35GZ7V11 | 2001 | 2 stuks
OBJ0000787 Parkeergarage Citadel | 57.21.100 | Axiaal ventilator | HCPS 1000 | 3 stuks | bouwjaar 2013 | 4,6-20,4 m3/s

## Percelen-indeling
Perceel | Adres
Perceel 1 Gebouwen met WKO (bron) | 0000000002 Stadhuis
Perceel 1 Gebouwen met WKO (bron) | OBJ0000423 MFA Schakelveld
Perceel 1 Gebouwen met WKO (bron) | OBJ0000712 MFA Pittelo Amstelstraat 14
Perceel 1 Gebouwen met WKO (bron) | OBJ0000934 Duurzaamheidscentrum
Perceel 2 Parkeergarages | 0000000010 Parkeergarage Neptunus
Perceel 2 Parkeergarages | 0000000053 Parkeergarage Stadhuis
Perceel 2 Parkeergarages | 0000000261 Parkeergarage Drents Museum
Perceel 2 Parkeergarages | 0000000344 Parkeergarage Mercuriusplein
Perceel 2 Parkeergarages | 0000000493 Parkeergarage Triade
Perceel 2 Parkeergarages | 0000000538 Parkeerbeheer Unit
Perceel 2 Parkeergarages | OBJ0000787 Parkeergarage Citadel
Perceel 3 Gebouwen | 0000000015 MFA Wethouder Bergerweg
Perceel 3 Gebouwen | 0000000026 MFA De Boomgaard
Perceel 3 Gebouwen | 0000000055 MFA Componist Paganinilaan
Perceel 3 Gebouwen | 0000000173 Podium Zuidhaege
Perceel 3 Gebouwen | 0000000240 MFA A. Jacobsweg 82 De Groot Vroomshoop
Perceel 3 Gebouwen | OBJ0000427 Sporthal Kloosterveste Traverse 46-48
Perceel 3 Gebouwen | OBJ0000428 MFA Epe 83
Perceel 3 Gebouwen | OBJ0000439 MFA Kloosterveste Onderwijs
Perceel 3 Gebouwen | OBJ0000459 MFA Markehuus
Perceel 3 Gebouwen | OBJ0000514 MFA Kloosterveste Wijkcentrum Vesteplein 5
Perceel 3 Gebouwen | OBJ0000527 MFA De Vuurvogel
Perceel 3 Gebouwen | OBJ0000785 Brunelstraat 77
Perceel 3 Gebouwen | OBJ0001221 MFA De Orchidee / Assen Oost
Perceel 4 Gebouwen | 0000000008 Buitenzorg
Perceel 4 Gebouwen | 0000000034 Milieupark Betaalkantoor
Perceel 4 Gebouwen | 0000000067 Sporthal De Timp Thorbeckelaan 2
Perceel 4 Gebouwen | 0000000170 Kleedgebouw op recrtr Pittelo
Perceel 4 Gebouwen | 0000000181 Clubgebouw Amboina
Perceel 4 Gebouwen | 0000000288 De Werf Garage\Werkplaats\Stalling
Perceel 4 Gebouwen | 0000000290 De Werf Timmerwerkplaats\Magazijn\Instructielokaal
Perceel 4 Gebouwen | 0000000292 De Werf Blauwe Loods
Perceel 4 Gebouwen | 0000000293 De Werf vm weegkantoor 67
Perceel 4 Gebouwen | 0000000294 De Werf vm overlaadstation 67
Perceel 4 Gebouwen | 0000000368 Kleuvenstee 1A
Perceel 4 Gebouwen | 0000000382 Gymzalen Aubussonhal
Perceel 4 Gebouwen | 0000000396 Clubgebouw LEO
Perceel 4 Gebouwen | 0000000443 Milieupark KCA
Perceel 4 Gebouwen | 0000000445 Milieupark ROS
Perceel 4 Gebouwen | 0000000458 Sporthal Peelo Scharmbarg 31
Perceel 4 Gebouwen | OBJ0000457 De Hoogspanning 2-4
Perceel 4 Gebouwen | OBJ0000458 De Hoogspanning 6
Perceel 4 Gebouwen | OBJ0000522 Clubgebouw LTC
Perceel 4 Gebouwen | OBJ0000558 Sporthal Stadsbroek Kortbossen 3
Perceel 4 Gebouwen | OBJ0000932 Clubgebouw HVA Mien Ruysweg 3
Perceel 4 Gebouwen | OBJ0001058 Pioneers Kleedkamers
Perceel 4 Gebouwen | OBJ0001131 Sporthal Olympus Mr. Gr. v. Prinstererlaan 100
Perceel 4 Gebouwen | OBJ0001341 Pioneers Clubgebouw
Perceel 4 Gebouwen | OBJ0001353 Milieupark Betaalkantoor nieuw
Perceel 5 Gebouwen grondzaken | 0000000359 Kinderboerderij Oranjebond
Perceel 5 Gebouwen grondzaken | 0000000400 Daklozenopvang Maria in Campislaan 257
Perceel 5 Gebouwen grondzaken | 0000000416 Kinderboerderij Marsdijk
Perceel 5 Gebouwen grondzaken | 0000000455 Loods Stadsbroek
Perceel 5 Gebouwen grondzaken | 0000000480 Kinderboerderij Marsdijk De Ballon
Perceel 5 Gebouwen grondzaken | 0000000501 Woning Hoofdvaartsweg 145
Perceel 5 Gebouwen grondzaken | 0000000504 C.T. Storkweg 6-6A-6B-6C-6D-6E-6G-6I
Perceel 5 Gebouwen grondzaken | 0000000506 Woning Graswijk 20 A
Perceel 5 Gebouwen grondzaken | 0000000540 Dr. A.F. Philipsweg 19
Perceel 5 Gebouwen grondzaken | 0000000542 Dr. A.F. Philipsweg 23
Perceel 5 Gebouwen grondzaken | 0000000547 Clubgebouw Tennisvereniging Amelte 1A
Perceel 5 Gebouwen grondzaken | 0000000550 Boskamp Wachthuisje
Perceel 5 Gebouwen grondzaken | 0000000552 Columbarium annex Theehuis
Perceel 5 Gebouwen grondzaken | OBJ0000451XXX C.T. Storkweg 15-17
Perceel 5 Gebouwen grondzaken | OBJ0000479 Woning Graswijk 23
Perceel 5 Gebouwen grondzaken | OBJ0000483 Schuur Graswijk 20 A
Perceel 5 Gebouwen grondzaken | OBJ0000489 Schuur Graswijk 23
Perceel 5 Gebouwen grondzaken | OBJ0000494 Havenkade 16
Perceel 5 Gebouwen grondzaken | OBJ0000496XXX Schuur Hoofdvaartsweg 145
Perceel 5 Gebouwen grondzaken | OBJ0000504 Rolderstraat 7-9
Perceel 5 Gebouwen grondzaken | OBJ0000506 Rolderstraat 17
Perceel 5 Gebouwen grondzaken | OBJ0000509 Rolderstraat 31-33-33A-33B
Perceel 5 Gebouwen grondzaken | OBJ0000519 Rodeweg 23-23A-23B
Perceel 5 Gebouwen grondzaken | OBJ0000574 Kinderboerderij Valkenstijn Schuur
Perceel 5 Gebouwen grondzaken | OBJ0000581 Kinderboerderij Marsdijk Schuur
Perceel 5 Gebouwen grondzaken | OBJ0000582 Baggelhuizen 10 Berging
Perceel 5 Gebouwen grondzaken | OBJ0000587 Kinderboerderij Asserbos Hooischuur
Perceel 5 Gebouwen grondzaken | OBJ0000589 Kinderboerderij Asserbos Dierenverblijf 1
Perceel 5 Gebouwen grondzaken | OBJ0000590 Kinderboerderij Asserbos Dierenverblijf 2
Perceel 5 Gebouwen grondzaken | OBJ0000591 Kinderboerderij Asserbos Dierenverblijf 3
Perceel 5 Gebouwen grondzaken | OBJ0000592 Kinderboerderij Asserbos Dierenverblijf 4
Perceel 5 Gebouwen grondzaken | OBJ0000627 Kinderboerderij Pittelstee Dierenverblijf 1
Perceel 5 Gebouwen grondzaken | OBJ0000630 Kinderboerderij Pittelstee Dierenverblijf 4
Perceel 5 Gebouwen grondzaken | OBJ0000661 Woning W.A. Scholtenstraat 12
Perceel 5 Gebouwen grondzaken | OBJ0000663 Industrieweg 22
Perceel 5 Gebouwen grondzaken | OBJ0000667 Kinderboerderij Lariks
Perceel 5 Gebouwen grondzaken | OBJ0000679 Openluchtheater Tivoli
Perceel 5 Gebouwen grondzaken | OBJ0000695 Woning Graswijk 14 A
Perceel 5 Gebouwen grondzaken | OBJ0000696 Schuur A Graswijk 14 A
Perceel 5 Gebouwen grondzaken | OBJ0000700XXX Woning Hoofdvaartsweg 168
Perceel 5 Gebouwen grondzaken | OBJ0000703 J.C. v Markenstraat 8
Perceel 5 Gebouwen grondzaken | OBJ0000705 J.C. v Markenstraat 10-12
Perceel 5 Gebouwen grondzaken | OBJ0000742 Woning Graswijk 10
Perceel 5 Gebouwen grondzaken | OBJ0000754 C.T. Storkweg 2-2A-2B-2C
Perceel 5 Gebouwen grondzaken | OBJ0000794 Graansilo Havenkade 6
Perceel 5 Gebouwen grondzaken | OBJ0000798 Hengsthouderij Hoofdvaartsweg 147
Perceel 5 Gebouwen grondzaken | OBJ0000959 Rolderstraat 21
Perceel 5 Gebouwen grondzaken | OBJ0001017 Woning Graswijk 14
Perceel 5 Gebouwen grondzaken | OBJ0001054 Havenkade 18
Perceel 5 Gebouwen grondzaken | OBJ0001055 Havenkade 20
Perceel 5 Gebouwen grondzaken | OBJ0001127XXX Schuur Graswijk 14