## Bisschophamerhuis
Bisschophamerhuis Verlengde groenestraat 75
nummer | TRUE | type armatuur | fabrikaat | accu | jaartal accu | continu | inb/ | opmerking
opb
1 | 3e bij 3.08 | DVA-TL 13W | van Lien | 2x Nicd 2,4V 4Ah | 2010/12 | nee | opb
2 | 3e bij 3.10 | skopos LED D-AT | blessing | 2x NIMH 4,8V 220mAh | 2018/7 | ja | opb
3 | 3e bij 3.07 | DVA-TL 13W | van Lien | 2x Nicd 2,4V 4Ah | 2010/12 | nee | opb
4 | 3e bij 3.02 | skopos LED D-AT | blessing | 2x NIMH 4,8V 220mAh | 2010/2 | ja | opb
5 | 3e bij toilet | DVA-TL 13W | van Lien | 2x Nicd 2,4V 4Ah | 2010/12 | nee | opb
6 | 2e buiten | BLA 6025 WDAT | blessing | Nicd 5Dl 1,5Ah stick | 2019-09-01 | nee | opb
7 | 2e bij 2.22 | skopos LED D-AT | blessing | 2x NIMH 4,8V 220mAh | 2010/2 | ja | opb
8 | 2e bij 2.21 | DVA-TL 13W | van Lien | 2x Nicd 2,4V 4Ah | 2010/12 | nee | opb
9 | 2e bij toilet | skopos LED D-AT | blessing | 2x NIMH 4,8V 220mAh | 2010/2 | ja | opb
10 | 2e trap | DVA-TL 13W | van Lien | 2x Nicd 2,4V 4Ah | 2010/12 | nee | opb
11 | 2e bij 2.16 | skopos LED D-AT | blessing | 2x NIMH 4,8V 220mAh | 2010/2 | ja | opb
12 | 2e bij 2.15 | DVA-TL 13W | van Lien | 2x Nicd 2,4V 4Ah | 2010/12 | nee | opb
13 | 2e bij 2.24b | skopos LED D-AT | blessing | 2x NIMH 4,8V 220mAh | 2010/2 | ja | opb
14 | 2e trap | DVA-TL 13W | van Lien | 2x Nicd 2,4V 4Ah | 2010/12 | nee | opb
15 | 2e bij lift | skopos LED D-AT | blessing | 2x NIMH 4,8V 220mAh | 2010/2 | ja | opb
16 | 2e bij 2.11 | DVA-TL 13W | van Lien | 2x Nicd 2,4V 4Ah | 2010/12 | nee | opb
17 | 2e bij 2.10 | skopos LED D-AT | blessing | 2x NIMH 4,8V 220mAh | 2010/2 | ja | opb
18 | 2e trap | DVA-TL 13W | van Lien | 2x Nicd 2,4V 4Ah | 2010/12 | nee | opb
19 | 2e bij toilet | skopos LED D-AT | blessing | 2x NIMH 4,8V 220mAh | 2010/2 | ja | opb
20 | 2e bij 2.04 | DVA-TL 13W | van Lien | 2x Nicd 2,4V 4Ah | 2010/12 | nee | opb
21 | 1e buiten | BLA 6025 WDAT | blessing | Nicd 5Dl 1,5Ah stick |  | nee | opb
22 | 1e bij 1.23 | skopos LED D-AT | blessing | 2x NIMH 4,8V 220mAh | 2010/2 | ja | opb
23 | 1e bij 1.20b | DVA-TL 13W | van Lien | 2x Nicd 2,4V 4Ah | 2010/12 | nee | opb
24 | 1e bij toilet | skopos LED D-AT | blessing | 2x NIMH 4,8V 220mAh | 2010/2 | ja | opb
25 | 1e trap | DVA-TL 13W | van Lien | 2x Nicd 2,4V 4Ah | 2010/12 | nee | opb
26 | 1e bij 1.17 | skopos LED D-AT | blessing | 2x NIMH 4,8V 220mAh | 2010/2 | ja | opb
27 | 1e bij 1.16 | DVA-TL 13W | van Lien | 2x Nicd 2,4V 4Ah | 2010/12 | nee | opb
28 | 1e bij 1.25 | skopos LED D-AT | blessing | 2x NIMH 4,8V 220mAh | 2010/2 | ja | opb
29 | 1e trap | DVA-TL 13W | van Lien | 2x Nicd 2,4V 4Ah | 2010/12 | nee | opb
30 | 1e bij lift | skopos LED D-AT | blessing | 2x NIMH 4,8V 220mAh | 2010/2 | ja | opb
31 | 1e bij 1.12b | DVA-TL 13W | van Lien | 2x Nicd 2,4V 4Ah | 2010/12 | nee | opb
32 | 1e bij 1.11 | skopos LED D-AT | blessing | 2x NIMH 4,8V 220mAh | 2010/2 | ja | opb
33 | 1e trap | DVA-TL 13W | van Lien | 2x Nicd 2,4V 4Ah | 2010/12 | nee | opb
34 | !e bij toilet | skopos LED D-AT | blessing | 2x NIMH 4,8V 220mAh | 2010/2 | ja | opb
35 | 1e bij toilet | DVA-TL 13W | van Lien | 2x Nicd 2,4V 4Ah | 2010/12 | nee | opb
36 | 1e bij 1.05 | BLX 4426-i-AT | blessing | 3,6V 4Ah staaf | 2010 | nee | inb
37 | 1e bij 1.05 | skopos LED D-AT | blessing | 2x NIMH 4,8V 220mAh | 2010/2 | ja | opb
38 | 1e bij 1.03 | BLX 4426-i-AT | blessing | 3,6V 4Ah staaf | 2010 | nee | inb
39 | 1e bij 1.03 | skopos LED D-AT | blessing | 2x NIMH 4,8V 220mAh | 2010/2 | ja | opb
40 | 1e in 1.03 | BLX 5020-i | blessing | Nicd 6V 1,5Ah | 2010 | nee | inb
41 | 1e in 1.03 | BXP 5420-i | blessing | Nicd 6V 1,5Ah | 2010 | ja | inb
42 | 1e buiten | BLA 6025 WDAT | blessing | Nicd 5Dl 1,5Ah stick |  | nee | opb
43 | BG in 0.21 | BLX 5020-i | blessing | Nicd 6V 1,5Ah | 2010 | nee | inb
44 | BG in 0.21 | skopos LED D-AT | blessing | 2x NIMH 4,8V 220mAh | 2010/2 | ja | opb
45 | BG bij 0.21 | DVA-TL 13W | van Lien | 2x Nicd 2,4V 4Ah | 2010/12 | nee | opb
46 | BG bij 0.18 | skopos LED D-AT | blessing | 2x NIMH 4,8V 220mAh | 2010/2 | ja | opb
47 | BG trap | DVA-TL 13W | van Lien | 2x Nicd 2,4V 4Ah | 2010/12 | nee | opb
48 | BG trap | skopos LED D-AT | blessing | 2x NIMH 4,8V 220mAh | 2010/2 | ja | opb
49 | BG bij 0,15 | skopos LED D-AT | blessing | 2x NIMH 4,8V 220mAh | 2010/2 | ja | opb
50 | BG bij 0,14 | DVA-TL 13W | van Lien | 2x Nicd 2,4V 4Ah | 2010/12 | nee | opb
51 | BG bij 0,13 | skopos LED D-AT | blessing | 2x NIMH 4,8V 220mAh | 2010/2 | ja | opb
52 | BG trap | DVA-TL 13W | van Lien | 2x Nicd 2,4V 4Ah | 2010/12 | nee | opb
53 | BG trap | skopos LED D-AT | blessing | 2x NIMH 4,8V 220mAh | 2010/2 | ja | opb
54 | BG ingang park. | skopos LED D-AT | blessing | 2x NIMH 4,8V 220mAh | 2018/7 | ja | opb
55 | BG trap | skopos LED D-AT | blessing | 2x NIMH 4,8V 220mAh | 2010/2 | ja | opb
56 | BG ingang FEM | skopos LED D-AT | blessing | 2x NIMH 4,8V 220mAh | 2010/2 | ja | opb
57 | BG bij lift | skopos LED D-AT | blessing | 2x NIMH 4,8V 220mAh | 2010/2 | ja | opb
58 | BG bij 0.10 | DVA-TL 13W | van Lien | 2x Nicd 2,4V 4Ah | 2010/12 | nee | opb
59 | BG bij 0.08 | skopos LED D-AT | blessing | 2x NIMH 4,8V 220mAh | 2010/2 | ja | opb
60 | BG trap | DVA-TL 13W | van Lien | 2x Nicd 2,4V 4Ah | 2010/12 | nee | opb
61 | BG trap | skopos LED D-AT | blessing | 2x NIMH 4,8V 220mAh | 2010/2 | ja | opb
62 | BG bij 0.05 | skopos LED D-AT | blessing | 2x NIMH 4,8V 220mAh | 2010/2 | ja | opb
63 | BG bij 0.04 | DVA-TL 13W | van Lien | 2x Nicd 2,4V 4Ah | 2010/12 | nee | opb
64 | BG bij 0.02 | skopos LED D-AT | blessing | 2x NIMH 4,8V 220mAh | 2010/2 | ja | opb
65 | BG in 0.02 | BLX 5020-i | blessing | Nicd 6V 1,5Ah | 2010 | nee | inb
66 | kelder bij -0.02 | BLV 3020-AT | blessing | Nicd 5Dl 1,5Ah stick | 2010/2 | nee | opb
67 | kelder bij uitgang | vistraled AT | blessing | NIMH 4AAHT | 2010/2 | ja | opb
68 | kelder bij -0.05 | vistraled AT | blessing | NIMH 4AAHT | 2010/2 | ja | opb
69 | kelder bij -0.06 | BLV 3020-AT | blessing | Nicd 5Dl 1,5Ah stick | 2010/2 | nee | opb
70 | kelder bij -0.07 | BLX 5213 WD-AT | blessing | Nicd 5Dl 1,5Ah stick | 2008 | ja | opb
71 | kelder in -0.07 | BLX 5213 WD-AT | blessing | Nicd 5Dl 1,5Ah stick | 2010 | ja | opb
72 | kelder in -0.07 | BLV 3020-AT | blessing | Nicd 5Dl 1,5Ah stick | 2010/2 | nee | opb
73 | kelder in -0.08 | BLV 3020-AT | blessing | Nicd 5Dl 1,5Ah stick | 2010/2 | nee | opb
74 | buiten bij toilet | BLA 6025 WDAT | blessing | Nicd 5Dl 1,5Ah stick | 2010 | nee | opb
75 | buiten kelder | BLA 6025 WDAT | blessing | Nicd 5Dl 1,5Ah stick | 2009 | nee | opb
76 | buiten noodtrap | BLA 6025 WDAT | blessing | Nicd 5Dl 1,5Ah stick |  | nee | opb
77 | buiten nooddeur | BLA 6025 WDAT | blessing | Nicd 5Dl 1,5Ah stick |  | nee | opb
78 | buiten ingang | BLA 6025 WDAT | blessing | Nicd 5Dl 1,5Ah stick | 2010 | nee | opb
79 | buiten nooddeur | BLA 6025 WDAT | blessing | Nicd 5Dl 1,5Ah stick |  | nee | opb
80 | buiten deur 0.21 | BLA 6025 WDAT | blessing | Nicd 5Dl 1,5Ah stick | 2009 | nee | opb
81 | buiten nooddeur | BLA 6025 WDAT | blessing | Nicd 5Dl 1,5Ah stick | 2010 | nee | opb
DVA-TL 13W kan ook extra lamp in voor continu verlichting

## Laan van Scheut 10
FEM gebouw Laan van Scheut 10
| TRUE | type armatuur | fabrikaat | accu | jaar accu | continu | inb/opb | opmerking
1 | 2e bij lift | Dimar 1x26W | LVS | soft 4,8V 1,6Ah blok | 2016 | nee | inb
2 | 2e bij techn ruimte | Dimar 1x26W | LVS | soft 4,8V 1,6Ah blok | 2016 | nee | inb
3 | 2e bij techn ruimte | H9242/1p | ETAP | 4,8V 1,1 Ah blok | 2016 | ja | inb
4 | 2e bij 2.96 | Dimar 1x26W | LVS | soft 4,8V 1,6Ah blok | 2016 | nee | inb
5 | 2e bij 2.98 | Dimar 1x26W | LVS | soft 4,8V 1,6Ah blok | 2016 | nee | inb
6 | 2e bij trap 01 | H9242/1p | ETAP | 4,8V 1,1 Ah blok | 2016 | ja | inb
7 | 2e bij trap 01 | Dimar 1x26W | LVS | soft 4,8V 1,6Ah blok | 2016 | nee | inb
8 | 2e trap 01 | 2533 S 1 TC-T 18W | BEGA | soft 3,6V 4Ah blok | 2016 | nee | opb
9 | 2e trap 01 | 2533 S 1 TC-T 18W | BEGA | soft 3,6V 4Ah blok | 2016 | nee | opb
10 | 2e trap 01 / 1e | 2533 S 1 TC-T 18W | BEGA | soft 3,6V 4Ah blok | 2016 | nee | opb
11 | 2e trap 01 / 1e | 2533 S 1 TC-T 18W | BEGA | soft 3,6V 4Ah blok | 2016 | nee | opb
12 | 2e bij 2.01 | Dimar 1x26W | LVS | soft 4,8V 1,6Ah blok | 2016 | nee | inb
13 | 2e bij deur 2.01 | H9242/1p | ETAP | 4,8V 1,1 Ah blok | 2016 | ja | inb
14 | 2e bij deur 2.13 | H9242/1p | ETAP | 4,8V 1,1 Ah blok | 2016 | ja | inb
15 | 2e bij 2.13 | H9242/1p | ETAP | 4,8V 1,1 Ah blok | 2016 | ja | inb
16 | 2e bij 2.13 | Dimar 1x26W | LVS | soft 4,8V 1,6Ah blok | 2016 | nee | inb
17 | 2e bij 2.14 | Dimar 1x26W | LVS | soft 4,8V 1,6Ah blok | 2016 | nee | inb
18 | 2e bij 2.16 | Dimar 1x26W | LVS | soft 4,8V 1,6Ah blok | 2016 | nee | inb
19 | 2e bij 2.21 | Dimar 1x26W | LVS | soft 4,8V 1,6Ah blok | 2016 | nee | inb
20 | 2e bij deur 2.22 | Dimar 1x26W | LVS | soft 4,8V 1,6Ah blok | 2016 | nee | inb
21 | 2e bij deur 2.22 | H9242/1p | ETAP | 4,8V 1,1 Ah blok | 2016 | ja | inb
22 | 2e bij 2.22 | H9242/1p | ETAP | 4,8V 1,1 Ah blok | 2016 | ja | inb
23 | 2e bij trap 02 | Dimar 1x26W | LVS | soft 4,8V 1,6Ah blok | 2016 | nee | inb
24 | 2e bij trap 02 | H9242/1p | ETAP | 4,8V 1,1 Ah blok | 2016 | ja | inb
25 | 2e trap 02 | 2533 S 1 TC-T 18W | BEGA | soft 3,6V 4Ah blok | 2016 | nee | opb
26 | 2e trap 02 | 2533 S 1 TC-T 18W | BEGA | soft 3,6V 4Ah blok | 2016 | nee | opb
27 | 2e trap 02 / 1e | 2533 S 1 TC-T 18W | BEGA | soft 3,6V 4Ah blok | 2016 | nee | opb
28 | 2e trap 02 / 1e | 2533 S 1 TC-T 18W | BEGA | soft 3,6V 4Ah blok | 2016 | nee | opb
29 | 2e techn ruimte | EEE TLJ 121 HF | LVS | soft 6V 2,5 Ah staaf | 2016 | nee | opb
30 | 2e bij deur 2.33 b | H9242/1p | ETAP | 4,8V 1,1 Ah blok | 2016 | ja | inb
31 | 2e in 2.33 b | H9242/1p | ETAP | 4,8V 1,1 Ah blok | 2016 | ja | inb
32 | 2e bij 2.35 | Dimar 1x26W | LVS | soft 4,8V 1,6Ah blok | 2016 | nee | inb
33 | 2e bij 2.35 | H9242/1p | ETAP | 4,8V 1,1 Ah blok | 2016 | ja | inb
34 | 2e bij 2.37 | Dimar 1x26W | LVS | soft 4,8V 1,6Ah blok | 2016 | nee | inb
35 | 2e bij 2.38 | Dimar 1x26W | LVS | soft 4,8V 1,6Ah blok | 2016 | nee | inb
36 | 2e bij 2.39a | Dimar 1x26W | LVS | soft 4,8V 1,6Ah blok | 2016 | nee | inb
37 | 2e bij trap | Dimar 1x26W | LVS | soft 4,8V 1,6Ah blok | 2016 | nee | inb
38 | 2e bij trap | H9242/1p | ETAP | 4,8V 1,1 Ah blok | 2016 | ja | inb
39 | 2e trap 03 | 2533 S 1 TC-T 18W | BEGA | soft 3,6V 4Ah blok | 2016 | nee | opb
40 | 2e trap 03 | 2533 S 1 TC-T 18W | BEGA | soft 3,6V 4Ah blok | 2016 | nee | opb
41 | 2e trap 03 / 1e | 2533 S 1 TC-T 18W | BEGA | soft 3,6V 4Ah blok | 2016 | nee | opb
42 | 2e trap 03 / 1e | 2533 S 1 TC-T 18W | BEGA | soft 3,6V 4Ah blok | 2016 | nee | opb
43 | 2e in 2.46 | EEE GZX 149 HF | LVS | 6V 2,5 Ah staaf | 2010 | nee | inb
44 | 2e in 2.46 | EEE GZX 149 HF | LVS | 6V 2,5 Ah staaf | 2010 | nee | inb
45 | 2e bij 2.59 | Dimar 1x26W | LVS | soft 4,8V 1,6Ah blok | 2017 | nee | inb
46 | 2e bij techn ruimte | Dimar 1x26W | LVS | soft 4,8V 1,6Ah blok | 2017 | nee | inb
47 | 2e bij 2.59 | H9242/1p | ETAP | 4,8V 1,25Ah blok | 2010 | ja | inb
48 | 2e in techn ruimte | EEE TLJ 121 HF | LVS | soft 6V 2,5 Ah staaf | 2017 | nee | opb
49 | 2e bij 2.60 | EEE GZX 149 HF | LVS | 6V 2,5 Ah staaf | 2010 | nee | inb
50 | 2e bij 2.62 | Dimar 1x26W | LVS | 4,8V 1,5 Ah blok | 2010 | nee | inb
51 | 2e bij 2.63 | Dimar 1x26W | LVS | 4,8V 1,5 Ah blok | 2010 | nee | inb
52 | 2e bij trap 05 | Dimar 1x26W | LVS | 4,8V 1,5 Ah blok | 2010 | nee | inb
53 | 2e bij trap 05 | K232/2p | ETAP | 4,8V 1,1 Ah blok | 2017 | ja | opb
54 | 2e trap 05 | 2533 S 1 TC-T 18W | BEGA | soft 3,6V 4Ah blok | 2017 | nee | opb
55 | 2e trap 05 | 2533 S 1 TC-T 18W | BEGA | soft 3,6V 4Ah blok | 2017 | nee | opb
56 | 2e trap 05 / 1e | 2533 S 1 TC-T 18W | BEGA | soft 3,6V 4Ah blok | 2017 | nee | opb
57 | 2e trap 05 / 1e | 2533 S 1 TC-T 18W | BEGA | soft 3,6V 4Ah blok | 2017 | nee | opb
58 | 2e bij 2.65 | Dimar 1x26W | LVS | Saft 4,8V 1,6Ah staaf | 2016 | nee | inb
59 | 2e bij 2.65 | H9242/1p | ETAP | 4,8V 1,1 Ah blok | 2017 | ja | inb
60 | 2e techn ruimte | EEE TLJ 121 HF | LVS | soft 6V 2,5 Ah staaf | 2017 | nee | opb
61 | 2e bij 2.64 | H9242/1p | ETAP | 4,8V 1,1 Ah blok | 2017 | ja | inb
62 | 2e bij 2.68 | H9242/1p | ETAP | 4,8V 1,1 Ah blok | 2017 | ja | inb
63 | 2e bij 2.68 | Dimar 1x26W | LVS | soft 4,8V 1,6Ah blok | 2017 | nee | inb
64 | 2e bij 2.67 | Dimar 1x26W | LVS | soft 4,8V 1,6Ah blok | 2017 | nee | inb
65 | 2e bij 2.72 | Dimar 1x26W | LVS | Saft 4,8V 1,6Ah staaf | 2016 | nee | inb
66 | 2e bij trap 07 | Dimar 1x26W | LVS | 4,8V 1,5 Ah blok | 2018 | nee | inb
67 | 2e bij trap 07 | Dimar 1x26W | LVS | 4,8V 1,5 Ah blok | 2018 | nee | inb
68 | 2e bij 2.73 | Dimar 1x26W | LVS | Saft 4,8V 1,6Ah staaf | 2016 | nee | inb
69 | 2e bij trap 06 | H9242/1p | ETAP | 4,8V 1,25Ah blok | 2018 | ja | inb
70 | 2e trap 06 | 2533 S 1 TC-T 18W | BEGA | soft 3,6V 4Ah blok | 2017 | nee | opb
71 | 2e trap 06 | 2533 S 1 TC-T 18W | BEGA | soft 3,6V 4Ah blok | 2017 | nee | opb
72 | 2e trap 06 / 1e | 2533 S 1 TC-T 18W | BEGA | soft 3,6V 4Ah blok | 2017 | nee | opb
73 | 2e trap 06 / 1e | 2533 S 1 TC-T 18W | BEGA | soft 3,6V 4Ah blok | 2017 | nee | opb
74 | 2e bij 2.75 | Dimar 1x26W | LVS | Saft 4,8V 1,6Ah staaf | 2016 | nee | inb
75 | 2e bij toilet | Dimar 1x26W | LVS | 4,8V 1,5 Ah blok | 2018 | nee | inb
76 | 2e bij toilet | Dimar 1x26W | LVS | Saft 4,8V 1,6Ah staaf | 2016 | nee | inb
77 | 2e bij trap 07 | Dimar 2x26W | LVS | 4,8V 1,5 Ah blok | 2018 | nee | inb
78 | 2e bij trap 07 | Dimar 2x26W | LVS | 4,8V 1,5 Ah blok | 2018 | nee | inb
79 | 2e gang 2.71 | H9242/1p | ETAP | 4,8V 1,1 Ah blok | 2017 | ja | inb
80 | 2e gang 2.71 | Dimar 1x26W | LVS | 4,8V 1,5 Ah blok | 2018 | nee | inb
81 | 2e gang 2.71 | Dimar 1x26W | LVS | Saft 4,8V 1,6Ah staaf | 2016 | nee | inb
82 | 2e bij 2.76 | Dimar 1x26W | LVS | 4,8V 1,5 Ah blok | 2018 | nee | inb
83 | 2e bij 2.76 | H9242/1p | ETAP | 4,8V 1,25Ah blok | 2018 | ja | inb
84 | 2e bij 2.76 | H9242/1p | ETAP | 4,8V 1,25Ah blok | 2018 | ja | inb
85 | 2e bij 2.77 | Dimar 1x26W | LVS | 4,8V 1,5 Ah blok | 2018 | nee | inb
86 | 2e techn ruimte | EEE TLJ 121 HF | LVS | 6V 2,5 Ah staaf | 2018 | nee | opb
87 | 2e bij 2.78 | Dimar 1x26W | LVS | 4,8V 1,5 Ah blok | 2018 | nee | inb
88 | 2e bij 2.79 | Dimar 1x26W | LVS | 4,8V 1,5 Ah blok | 2018 | nee | inb
89 | 2e gang 2.57 | Dimar 1x26W | LVS | 4,8V 1,5 Ah blok | 2018 | nee | inb
90 | 2e gang 2.57 | Dimar 1x26W | LVS | 4,8V 1,5 Ah blok | 2018 | nee | inb
91 | 2e gang 2.57 | Dimar 1x26W | LVS | 4,8V 1,5 Ah blok | 2018 | nee | inb
92 | 2e bij trap 04 | Dimar 1x26W | LVS | 4,8V 1,5 Ah blok | 2018 | nee | inb
93 | 2e bij trap 04 | H9242/1p | ETAP | 4,8V 1,25Ah blok | 2018 | ja | inb
94 | 2e trap 4 | 2533 S 1 TC-T 18W | BEGA | soft 3,6V 4Ah blok | 2017 | nee | opb
95 | 2e trap 4 | 2533 S 1 TC-T 18W | BEGA | soft 3,6V 4Ah blok | 2017 | nee | opb
96 | 2e trap 4 / 1e | 2533 S 1 TC-T 18W | BEGA | soft 3,6V 4Ah blok | 2017 | nee | opb
97 | 2e trap 4 / 1e | 2533 S 1 TC-T 18W | BEGA | soft 3,6V 4Ah blok | 2017 | nee | opb
98 | 2e bij 2.84 | Dimar 1x26W | LVS | soft 4,8V 1,6Ah blok | 2017 | nee | inb
99 | 2e bij 2.83 | Dimar 1x26W | LVS | soft 4,8V 1,6Ah blok | 2017 | nee | inb
100 | 2e in 2.89 | EEE GZX 149 HF | LVS | 6V 2,5 Ah staaf | 2009 | nee | inb
101 | 2e in 2.86 | EEE GZX 149 HF | LVS | 6V 2,5 Ah staaf | 2009 | nee | inb
102 | 2e in 2.92 | EEE GZX 149 HF | LVS | 6V 2,5 Ah staaf | 2009 | nee | inb
103 | 2e bij deur 2.17 | H9242/1p | ETAP | 4,8V 1,1 Ah blok | 2017 | ja | inb
104 | 2e bij deur 2.17 | Dimar 1x26W | LVS | soft 4,8V 1,6Ah blok | 2017 | nee | inb
105 | 2e bij deur 2.17 | H9242/1p | ETAP | 4,8V 1,1 Ah blok | 2017 | ja | inb
106 | 2e bij 2.58 | Dimar 1x26W | LVS | soft 4,8V 1,6Ah blok | 2017 | nee | inb
107 | 2e gang deur 2.13 | H9242/1p | ETAP | 4,8V 1,1 Ah blok | 2017 | ja | inb
108 | 2e gang deur 2.13 | H9242/1p | ETAP | 4,8V 1,1 Ah blok | 2017 | ja | inb
109 | 2e gang 2.13 | Dimar 2x26W | LVS | soft 4,8V 1,6Ah blok | 2017 | nee | inb
110 | 2e techn ruimte 2.47 | EEE TLJ 121 HF | LVS | soft 6V 2,5 Ah staaf | 2017 | nee | opb
111 | 2e gang 2.13 | Dimar 2x26W | LVS | soft 4,8V 1,6Ah blok | 2017 | nee | inb
112 | 2e gang 2.13 | Dimar 2x26W | LVS | soft 4,8V 1,6Ah blok | 2016 | nee | inb
113 | 2e techn ruimte 2.71 | EEE TLJ 121 HF | LVS | soft 6V 2,5 Ah staaf | 2016 | nee | opb
114 | 2e gang 2.07 bij lift | Dimar 1x26W | LVS | soft 4,8V 1,6Ah blok | 2016 | nee | inb
115 | 2e gang 2.07 bij lift | H9242/1p | ETAP | 4,8V 1,1 Ah blok | 2016 | ja | inb
116 | 2e technruimtedamestoilet | EEE TLJ 121 HF | LVS | 6V 2,5 Ah staaf | 2009 | nee | opb | niet bereikbaar
117 | 1e bij liften | Dimar 1x26W | LVS | soft 4,8V 1,6Ah blok | 2016 | nee | inb
118 | 1e bij 1.74 | H9242/1p | ETAP | 4,8V 1,1 Ah blok | 2016 | ja | inb
119 | 1e bij 1.74 | Dimar 1x26W | LVS | soft 4,8V 1,6Ah blok | 2016 | nee | inb
120 | 1e in patchruimte | EEE PR 136 HF | LVS | soft 6V 2,5 Ah staaf | 2016 | nee | opb
121 | 2e techn ruimte brandmeld | EEE PR 136 HF | LVS | 6V 2,5 Ah staaf | 2008 | nee | opb
122 | 1e bij 1.72 | H9242/1p | ETAP | 4,8V 1,1 Ah blok | 2016 | ja | inb
123 | 1e bij 1.72 | Dimar 1x26W | LVS | soft 4,8V 1,6Ah blok | 2016 | nee | inb
124 | 1e bij 1.77 | Pleiad wallwasher 215 1x26W | Fagerhult | soft 2x 3,6V 4Ah staaf | 2016 | nee | inb
125 | 1e bij 1.77 | Dimar 1x26W | LVS | soft 4,8V 1,6Ah blok | 2016 | nee | inb
126 | 1e bij 1.79 | Pleiad wallwasher 215 1x26W | Fagerhult | soft 2x 3,6V 4Ah staaf | 2016 | nee | inb
127 | 1e bij 1.79 | H9242/1p | ETAP | 4,8V 1,1 Ah blok | 2016 | ja | inb
128 | 1e bij trap 01 | Dimar 1x26W | LVS | soft 4,8V 1,6Ah blok | 2016 | nee | inb
129 | 1e bij trap 01 | H9242/1p | ETAP | 4,8V 1,1 Ah blok | 2016 | ja | inb
130 | 1e trap 01 | 2533 S 1 TC-T 18W | BEGA | soft 3,6V 4Ah blok | 2016 | nee | opb
131 | 1e trap 01 / BG | 2533 S 1 TC-T 18W | BEGA | soft 3,6V 4Ah blok | 2016 | nee | opb
132 | 1e trap 01 / BG | 2533 S 1 TC-T 18W | BEGA | soft 3,6V 4Ah blok | 2016 | nee | opb
133 | 1e bij 1.01 | Dimar 1x26W | LVS | soft 4,8V 1,6Ah blok | 2016 | nee | inb
134 | 1e bij 1.01 | Pleiad wallwasher 215 1x26W | Fagerhult | soft 2x 3,6V 4Ah staaf | 2016 | nee | inb
135 | 1e bij 1.02 | H9242/1p | ETAP | 4,8V 1,1 Ah blok | 2016 | ja | inb
136 | 1e bij 1.04 | H9242/1p | ETAP | 4,8V 1,1 Ah blok | 2016 | ja | inb
137 | 1e bij 1.04 | Dimar 1x26W | LVS | soft 4,8V 1,6Ah blok | 2016 | nee | inb
138 | 1e bij 1.09 | H9242/1p | ETAP | 4,8V 1,1 Ah blok | 2016 | ja | inb
139 | 1e bij 1.11 | Dimar 1x26W | LVS | soft 4,8V 1,6Ah blok | 2016 | nee | inb
140 | 1e bij trap 02 | H9242/1p | ETAP | 4,8V 1,1 Ah blok | 2016 | ja | inb
141 | 1e trap 02 | 2533 S 1 TC-T 18W | BEGA | soft 3,6V 4Ah blok | 2016 | nee | opb
142 | 1e trap 02 | 2533 S 1 TC-T 18W | BEGA | soft 3,6V 4Ah blok | 2016 | nee | opb
143 | 1e trap 02 / BG | 2533 S 1 TC-T 18W | BEGA | soft 3,6V 4Ah blok | 2016 | nee | opb
144 | 1e trap 02 / BG | 2533 S 1 TC-T 18W | BEGA | soft 3,6V 4Ah blok | 2016 | nee | opb
145 | 1e bij trap 02 | Dimar 1x26W | LVS | soft 4,8V 1,6Ah blok | 2016 | nee | inb
146 | 1e techn ruimte | EEE TLJ 121 HF | LVS | soft 6V 2,5 Ah staaf | 2016 | nee | opb
147 | 1e bij 1.20 | Dimar 1x26W | LVS | soft 4,8V 1,6Ah blok | 2016 | nee | inb
148 | 1e bij 1.20 | H9242/1p | ETAP | 4,8V 1,1 Ah blok | 2016 | ja | inb
149 | 1e bij 1.22 | H9242/1p | ETAP | 4,8V 1,1 Ah blok | 2016 | ja | inb
150 | 1e bij 1.23 | Pleiad wallwasher 215 1x26W | Fagerhult | soft 2x 3,6V 4Ah staaf | 2016 | nee | inb
151 | 1e bij 1.23 | Dimar 1x26W | LVS | soft 4,8V 1,6Ah blok | 2016 | nee | inb
152 | 1e bij 1.25 | Pleiad wallwasher 215 1x26W | Fagerhult | soft 2x 3,6V 4Ah staaf | 2016 | nee | inb
153 | 1e bij 1.25 | Dimar 1x26W | LVS | soft 4,8V 1,6Ah blok | 2016 | nee | inb
154 | 1e bij 1.25 | H9242/1p | ETAP | 4,8V 1,1 Ah blok | 2016 | ja | inb
155 | 1e bij 1.24a | Dimar 2x26W | LVS | soft 4,8V 1,6Ah blok | 2016 | nee | inb
156 | 1e bij 1.24a | Dimar 2x26W | LVS | soft 4,8V 1,6Ah blok | 2016 | nee | inb
157 | 1e bij 1.27 | Dimar 1x26W | LVS | soft 4,8V 1,6Ah blok | 2016 | nee | inb
158 | 1e bij 1.27 | Pleiad wallwasher 215 1x26W | Fagerhult | soft 2x 3,6V 4Ah staaf | 2016 | nee | inb
159 | 1e bij trap 03 | H9242/1p | ETAP | 4,8V 1,1 Ah blok | 2016 | ja | inb
160 | 1e bij trap 03 | Dimar 1x26W | LVS | soft 4,8V 1,6Ah blok | 2016 | nee | inb
161 | 1e bij trap 03 | H9242/1p | ETAP | 4,8V 1,1 Ah blok | 2016 | ja | inb
162 | 1e trap 03 | 2533 S 1 TC-T 18W | BEGA | soft 3,6V 4Ah blok | 2016 | nee | opb
163 | 1e trap 03 | 2533 S 1 TC-T 18W | BEGA | soft 3,6V 4Ah blok | 2016 | nee | opb
164 | 1e trap 03 / BG | 2533 S 1 TC-T 18W | BEGA | soft 3,6V 4Ah blok | 2016 | nee | opb
165 | 1e trap 03 / BG | 2533 S 1 TC-T 18W | BEGA | soft 3,6V 4Ah blok | 2016 | nee | opb
166 | 1e techn ruimte 215 | EEE TLJ 121 HF | LVS | 6V 2,5 Ah staaf | 2009 | nee | opb
167 | 1e bij 1.36 | Dimar 1x26W | LVS | soft 4,8V 1,5 Ah blok | 2009 | nee | inb
168 | 1e bij 1.34 | Dimar 1x26W | LVS | soft 4,8V 1,5 Ah blok | 2017 | nee | inb
169 | 1e bij 1.38 | Dimar 1x26W | LVS | soft 4,8V 1,5 Ah blok | 2017 | nee | inb
170 | 1e bij 1.34 | Dimar 1x26W | LVS | soft 4,8V 1,5 Ah blok | 2017 | nee | inb
171 | 1e terras | 2535S 1 TC-T 18W | BEGA | 3,6V 4Ah blok | 2010 | nee | opb
172 | 1e terras | 2535S 1 TC-T 18W | BEGA | 3,6V 4Ah blok | 2010 | nee | opb
173 | 1e bij 1.39 | Dimar 1x26W | LVS | Saft 4,8V 1,6Ah staaf | 2016 | nee | inb
174 | 1e bij 1.40 | Dimar 1x26W | LVS | soft 4,8V 1,5 Ah blok | 2017 | nee | inb
175 | 1e bij trap 05 | H9242/1p | ETAP | 4,8V 1,1 Ah blok | 2010 | ja | inb
176 | 1e trap 05 | 2533 S 1 TC-T 18W | BEGA | soft 3,6V 4Ah blok | 2017 | nee | opb
177 | 1e trap 05 | 2533 S 1 TC-T 18W | BEGA | soft 3,6V 4Ah blok | 2017 | nee | opb
178 | 1e trap 05 / BG | 2533 S 1 TC-T 18W | BEGA | soft 3,6V 4Ah blok | 2017 | nee | opb
179 | 1e trap 05 / BG | 2533 S 1 TC-T 18W | BEGA | soft 3,6V 4Ah blok | 2017 | nee | opb
180 | 1e bij 1.42 | Dimar 1x26W | LVS | soft 4,8V 1,5 Ah blok | 2017 | nee | inb
181 | 1e bij 1.42 | Dimar 1x26W | LVS | soft 4,8V 1,5 Ah blok | 2017 | nee | inb
182 | 1e bij 1.44 | Dimar 1x26W | LVS | soft 4,8V 1,5 Ah blok | 2017 | nee | inb
183 | 1e bij 1.48 | Dimar 1x26W | LVS | soft 4,8V 1,5 Ah blok | 2017 | nee | inb
184 | 1e bij 1.49 | Dimar 2x26W | LVS | soft 4,8V 1,5 Ah blok | 2017 | nee | inb
185 | 1e bij 1.49 | Dimar 2x26W | LVS | soft 4,8V 1,5 Ah blok | 2017 | nee | inb
186 | 1e bij 1.50 | Dimar 1x26W | LVS | soft 4,8V 1,5 Ah blok | 2017 | nee | inb
187 | 1e bij trap 07 | Dimar 2x26W | LVS | soft 4,8V 1,5 Ah blok | 2017 | nee | inb
188 | 1e bij trap 07 | Dimar 2x26W | LVS | soft 4,8V 1,5 Ah blok | 2017 | nee | inb
189 | 1e gang 1.49 | Dimar 1x26W | LVS | soft 4,8V 1,5 Ah blok | 2017 | nee | inb
190 | 1e bij 1.52 | Dimar 1x26W | LVS | soft 4,8V 1,5 Ah blok | 2017 | nee | inb
191 | 1e bij trap 07 | Dimar 2x26W | LVS | soft 4,8V 1,5 Ah blok | 2017 | nee | inb
192 | 1e bij trap 06 | H9242/1p | ETAP | 4,8V 1,1 Ah blok | 2017 | ja | inb
193 | 1e trap 06 | 2533 S 1 TC-T 18W | BEGA | soft 3,6V 4Ah blok | 2017 | nee | opb
194 | 1e trap 06 | 2533 S 1 TC-T 18W | BEGA | soft 3,6V 4Ah blok | 2017 | nee | opb
195 | 1e trap 06 / BG | 2533 S 1 TC-T 18W | BEGA | soft 3,6V 4Ah blok | 2017 | nee | opb
196 | 1e trap 06 / BG | 2533 S 1 TC-T 18W | BEGA | soft 3,6V 4Ah blok | 2017 | nee | opb
197 | 1e bij 1.54 | Dimar 1x26W | LVS | soft 4,8V 1,5 Ah blok | 2017 | nee | inb
198 | 1e bij damestoilet | Dimar 1x26W | LVS | soft 4,8V 1,5 Ah blok | 2017 | nee | inb
199 | 1e bij herentoilet | Dimar 1x26W | LVS | Saft 4,8V 1,6Ah staaf | 2016 | nee | inb
200 | 1e bij trap 07 | Dimar 2x26W | LVS | soft 4,8V 1,5 Ah blok | 2017 | nee | inb
201 | 1e gang 1.49 | Dimar 1x26W | LVS | soft 4,8V 1,5 Ah blok | 2017 | nee | inb
202 | 1e techn ruimte 1.235 | EEE TLJ 121 HF | LVS | 6V 2,5 Ah staaf | 2017 | nee | opb
203 | 1e bij 1.58 | Dimar 1x26W | LVS | soft 4,8V 1,5 Ah blok | 2017 | nee | inb
204 | 1e bij 1.60 | Dimar 1x26W | LVS | soft 4,8V 1,5 Ah blok | 2017 | nee | inb
205 | 1e bij 1.60 | Dimar 1x26W | LVS | soft 4,8V 1,5 Ah blok | 2017 | nee | inb
206 | 1e bij 1.62 | Dimar 1x26W | LVS | soft 4,8V 1,5 Ah blok | 2017 | nee | inb
207 | 1e bij 1.64 | Dimar 1x26W | LVS | soft 4,8V 1,5 Ah blok | 2017 | nee | inb
208 | 1e gang 1.33 | Dimar 1x26W | LVS | soft 4,8V 1,5 Ah blok | 2017 | nee | inb
209 | 1e bij trap 04 | Dimar 1x26W | LVS | soft 4,8V 1,5 Ah blok | 2017 | nee | inb
210 | 1e bij trap 04 | H9242/1p | ETAP | 4,8V 1,1 Ah blok | 2017 | ja | inb
211 | 1e trap 04 | 2533 S 1 TC-T 18W | BEGA | soft 3,6V 4Ah blok | 2017 | nee | opb
212 | 1e trap 04 | 2533 S 1 TC-T 18W | BEGA | soft 3,6V 4Ah blok | 2017 | nee | opb
213 | 1e trap 04 / BG | 2533 S 1 TC-T 18W | BEGA | soft 3,6V 4Ah blok | 2017 | nee | opb
214 | 1e trap 04 / BG | 2533 S 1 TC-T 18W | BEGA | soft 3,6V 4Ah blok | 2017 | nee | opb
215 | 1e bij 1.68 | Dimar 1x26W | LVS | soft 4,8V 1,5 Ah blok | 2017 | nee | inb
216 | 1e bij 1.66 | Dimar 1x26W | LVS | soft 4,8V 1,5 Ah blok | 2017 | nee | inb
217 | 1e deur bij 1.33 | H9242/1p | ETAP | 4,8V 1,1 Ah blok | 2017 | ja | inb | pictogram
218 | 1e in 1.33 | Dimar 1x26W | LVS | soft 4,8V 1,5 Ah blok | 2017 | nee | inb
219 | 1e deur bij 1.33 | H9242/1p | ETAP | 4,8V 1,1 Ah blok | 2017 | ja | inb
220 | 1e deur bij 1.213 | H9242/1p | ETAP | 4,8V 1,1 Ah blok | 2017 | ja | inb
221 | 1e deur bij 1.213 | H9242/1p | ETAP | 4,8V 1,1 Ah blok | 2017 | ja | inb | pictogram
222 | 1e gang 1.213 | Dimar 1x26W | LVS | 4,8V 1,5 Ah blok | 2010 | nee | inb
223 | 1e techn ruimte 1.247 | EEE TLJ 121 HF | LVS | 6V 2,5 Ah staaf | 2010 | nee | opb
224 | 1e studie 1.213 | Dimar 2x26W | LVS | 4,8V 1,5 Ah blok | 2010 | nee | inb
225 | 1e studie 1.213 | Dimar 2x26W | LVS | soft 4,8V 1,5 Ah blok | 2016 | nee | inb
226 | 1e techn ruimte 1.270 | EEE TLJ 121 HF | LVS | 6V 2,5 Ah staaf | 2009 | nee | opb | niet bereikbaar
227 | 1e techn ruimte 1.271 | EEE TLJ 121 HF | LVS | soft 6V 2,5 Ah staaf | 2016 | nee | opb
228 | 1e gang 1.207 | Dimar 1x26W | LVS | soft 4,8V 1,5 Ah blok | 2016 | nee | inb
229 | 1e gang 1.207 | H9242/1p | ETAP | 4,8V 1,1 Ah blok | 2016 | ja | inb
230 | 1e gang 1.207 | Pleiad wallwasher 215 1x26W | Fagerhult | soft 2x 3,6V 4Ah staaf | 2016 | nee | inb
231 | BG bij lift | Dimar 1x26W | LVS | soft 4,8V 1,5 Ah blok | 2016 | nee | inb
232 | BG bij 0.80 | Dimar 1x26W | LVS | soft 4,8V 1,5 Ah blok | 2016 | nee | inb
233 | BG bij 0.78 | H9242/1p | ETAP | 4,8V 1,1 Ah blok | 2016 | ja | inb
234 | BG bij 0.78 | Dimar 1x26W | LVS | soft 4,8V 1,5 Ah blok | 2016 | nee | inb
235 | BG in 0.81 | ITA 08/1/W | v Lien | 3,6V 2,2 Ah blok | 2011 | ja | inb
236 | BG in 0.81 | ITA 08/1/W | v Lien | 3,6V 2,2 Ah blok | 2011 | ja | inb
237 | BG bij 0.240 | Dimar 1x26W | LVS | soft 4,8V 1,5 Ah blok | 2016 | nee | inb
238 | BG bij receptie | Dimar 1x26W | LVS | soft 4,8V 1,5 Ah blok | 2016 | nee | inb
239 | BG bij receptie | H9242/1p | ETAP | 4,8V 1,1 Ah blok | 2016 | ja | inb
240 | BG bij trap 01 | H9242/1p | ETAP | 4,8V 1,1 Ah blok | 2016 | ja | inb
241 | BG in receptie | Dimar 1x26W | LVS | soft 4,8V 1,5 Ah blok | 2016 | nee | inb
242 | BG trap 01 | 2533 S 1 TC-T 18W | BEGA | soft 3,6V 4Ah blok | 2016 | nee | opb
243 | BG trap 01 | K9142/1 | ETAP | 4,8V 1,1 Ah blok | 2016 | ja | opb
244 | BG trap 01 / -1 | 2533 S 1 TC-T 18W | BEGA | soft 3,6V 4Ah blok | 2016 | nee | opb
245 | BG trap 01 / -1 | 2533 S 1 TC-T 18W | BEGA | soft 3,6V 4Ah blok | 2016 | nee | opb
246 | BG bij entree | H9242/1p | ETAP | 4,8V 1,1 Ah blok | 2016 | ja | inb
247 | BG bij entree | Dimar 1x26W | LVS | soft 4,8V 1,5 Ah blok | 2016 | nee | inb
248 | BG bij deur hal | H9242/1p | ETAP | 4,8V 1,1 Ah blok | 2016 | ja | inb
249 | BG bij 0.04 | H9242/1p | ETAP | 4,8V 1,1 Ah blok | 2016 | ja | inb
250 | BG bij 0.04 | Dimar 1x26W | LVS | soft 4,8V 1,5 Ah blok | 2016 | nee | inb
251 | BG bij 0.05 | H9242/1p | ETAP | 4,8V 1,1 Ah blok | 2016 | ja | inb
252 | BG bij 0.09 | Dimar 1x26W | LVS | soft 4,8V 1,5 Ah blok | 2016 | nee | inb
253 | BG bij 0.13 | Dimar 1x26W | LVS | soft 4,8V 1,5 Ah blok | 2016 | nee | inb
254 | BG bij trap 02 | H9242/1p | ETAP | 4,8V 1,1 Ah blok | 2016 | ja | inb
255 | BG trap 02 | 2533 S 1 TC-T 18W | BEGA | soft 3,6V 4Ah blok | 2016 | nee | opb
256 | BG trap 02 | 2533 S 1 TC-T 18W | BEGA | soft 3,6V 4Ah blok | 2016 | nee | opb
257 | BG trap 02 | 2533 S 1 TC-T 18W | BEGA | soft 3,6V 4Ah blok | 2016 | nee | opb
258 | BG trap 02 | 2533 S 1 TC-T 18W | BEGA | soft 3,6V 4Ah blok | 2016 | nee | opb
259 | BG trap 02 | K9142/1 | ETAP | 4,8V 1,1 Ah blok | 2016 | ja | opb
260 | BG bij 0.20 | Dimar 1x26W | LVS | soft 4,8V 1,5 Ah blok | 2016 | nee | inb
261 | BG techn ruimte 0.205 | EEE TLJ 121 HF | LVS | soft 6V 2,5 Ah staaf | 2016 | nee | opb
262 | BG bij 0.20 | Dimar 1x26W | LVS | soft 4,8V 1,5 Ah blok | 2016 | nee | inb
263 | BG bij 0.20 | H9242/1p | ETAP | 4,8V 1,1 Ah blok | 2016 | ja | inb
264 | BG bij 0.23 | H9242/1p | ETAP | 4,8V 1,1 Ah blok | 2016 | ja | inb
265 | BG bij 0.23 | Dimar 1x26W | LVS | soft 4,8V 1,5 Ah blok | 2016 | nee | inb
266 | BG gang 0.0207 | H9242/1p | ETAP | 4,8V 1,1 Ah blok | 2016 | ja | inb
267 | BG in 0.24 | Dimar 1x26W | LVS | soft 4,8V 1,5 Ah blok | 2016 | nee | inb
268 | BG bij 0.24 | Dimar 2x26W | LVS | soft 4,8V 1,5 Ah blok | 2016 | nee | inb
269 | BG bij 0.32 | H9242/1p | ETAP | 4,8V 1,1 Ah blok | 2016 | ja | inb
270 | BG bij 0.32 | Dimar 1x26W | LVS | soft 4,8V 1,5 Ah blok | 2016 | nee | inb
271 | BG trap 03 | 2533 S 1 TC-T 18W | BEGA | soft 3,6V 4Ah blok | 2016 | nee | opb
272 | BG trap 03 | K9142/1 | ETAP | 4,8V 1,1 Ah blok | 2016 | ja | opb
273 | BG bij 00210 | H9242/1p | ETAP | 4,8V 1,1 Ah blok | 2016 | ja | inb
274 | BG in 0.210 | Dimar 2x26W | LVS | soft 4,8V 1,5 Ah blok | 2016 | nee | inb
275 | BG in 0.210 | H9242/1p | ETAP | 4,8V 1,25Ah blok | 2018 | ja | inb
276 | BG in keuken | H9242/1p | ETAP | 4,8V 1,25Ah blok | 2010 | ja | inb
277 | BG in keuken | Dimar 2x26W | LVS | 4,8V 1,5 Ah blok | 2018 | nee | inb
278 | BG in keuken | Dimar 2x26W | LVS | 4,8V 1,5 Ah blok | 2018 | nee | inb
279 | BG in keuken | Dimar 2x26W | LVS | 4,8V 1,5 Ah blok | 2018 | nee | inb
280 | BG gang 0.216 | Dimar 1x26W | LVS | soft 4,8V 1,5 Ah blok | 2017 | nee | inb
281 | BG bij 0.44 | Dimar 1x26W | LVS | soft 4,8V 1,5 Ah blok | 2017 | nee | inb
282 | BG bij 0.46 | Dimar 1x26W | LVS | soft 4,8V 1,5 Ah blok | 2017 | nee | inb
283 | BG bij 0.48 | Dimar 1x26W | LVS | soft 4,8V 1,5 Ah blok | 2017 | nee | inb
284 | BG bij 0.48 | Gondol 1x28W | Fagerhult | 6V 4Ah duo staaf | 2017 | nee | inb
285 | BG bij trap 05 | H9242/1p | ETAP | 4,8V 1,1 Ah blok | 2017 | ja | inb
286 | BG bij trap 05 | Dimar 1x26W | LVS | soft 4,8V 1,5 Ah blok | 2017 | nee | inb
287 | BG trap 05 | 2533 S 1 TC-T 18W | BEGA | 3,6V 4Ah blok | 2017 | nee | opb
288 | BG trap 05 | 2533 S 1 TC-T 18W | BEGA | 3,6V 4Ah blok | 2017 | nee | opb
289 | BG trap 05 | K9142/1 | ETAP | 4,8V 1,1 Ah blok | 2017 | ja | opb
290 | BG trap 05 | 2533 S 1 TC-T 18W | BEGA | 3,6V 4Ah blok | 2017 | nee | opb
291 | BG trap 05 | K9142/1 | ETAP | 4,8V 1,1 Ah blok | 2017 | ja | opb
292 | BG trap 05 | 2533 S 1 TC-T 18W | BEGA | 3,6V 4Ah blok | 2017 | nee | opb
293 | BG buiten bij trap 05 | 2535S 1 TC-T 18W | BEGA | 3,6V 4Ah blok | 2010 | nee | opb
294 | BG bij 0.52 | Dimar 1x26W | LVS | soft 4,8V 1,5 Ah blok | 2017 | nee | inb
295 | BG bij 0.50 | Dimar 1x26W | LVS | 4,8V 1,5 Ah blok | 2018 | nee | inb
296 | BG bij 0.56 | Dimar 1x26W | LVS | soft 4,8V 1,5 Ah blok | 2017 | nee | inb
297 | BG hal 0.57 | Dimar 2x26W | LVS | 4,8V 1,5 Ah blok | 2018 | nee | inb
298 | BG hal 0.57 | Dimar 1x26W | LVS | 4,8V 1,5 Ah blok | 2018 | nee | inb
299 | BG hal 0.57 | Dimar 2x26W | LVS | 4,8V 1,5 Ah blok | 2018 | nee | inb
300 | BG hal 0.57 | Dimar 2x26W | LVS | 4,8V 1,5 Ah blok | 2018 | nee | inb
301 | BG bij entree 0.223 | Dimar 1x26W | LVS | 4,8V 1,5 Ah blok | 2018 | nee | inb
302 | BG bij entree 0.223 | H9242/1p | ETAP | 4,8V 1,25Ah blok | 2018 | ja | inb
303 | BG entree buiten | 2535S 1 TC-T 18W | BEGA | 3,6V 4Ah blok | 2010 | nee | opb
304 | BG entree buiten | 2535S 1 TC-T 18W | BEGA | 3,6V 4Ah blok | 2010 | nee | opb
305 | BG bij trap 07 | Dimar 2x26W | LVS | 4,8V 1,5 Ah blok | 2018 | nee | inb
306 | BG bij nooddeur | Dimar 1x26W | LVS | 4,8V 1,5 Ah blok | 2018 | nee | inb
307 | BG bij nooddeur | H9242/1p | ETAP | 4,8V 1,25Ah blok | 2018 | ja | inb
308 | BG bij nooddeur | H9242/1p | ETAP | 4,8V 1,25Ah blok | 2010 | ja | inb
309 | BG trap 06 | 2533 S 1 TC-T 18W | BEGA | soft 3,6V 4Ah blok | 2017 | nee | opb
310 | BG trap 06 | 2533 S 1 TC-T 18W | BEGA | soft 3,6V 4Ah blok | 2017 | nee | opb
311 | BG trap 06 / -1 | 2533 S 1 TC-T 18W | BEGA | soft 3,6V 4Ah blok | 2017 | nee | opb
312 | BG bij 0.60 | Dimar 1x26W | LVS | 4,8V 1,5 Ah blok | 2010 | nee | inb
313 | BG bij damestoilet | Dimar 1x26W | LVS | 4,8V 1,5 Ah blok | 2018 | nee | inb
314 | BG bij trap 07 | Dimar 2x26W | LVS | 4,8V 1,5 Ah blok | 2018 | nee | inb
315 | BG bij trap 07 | Dimar 1x26W | LVS | 4,8V 1,5 Ah blok | 2018 | nee | inb
316 | BG techn ruimte | EEE TLJ 121 HF | LVS | 6V 2,5 Ah staaf | 2018 | nee | opb
317 | BG bij 0.64 | Dimar 1x26W | LVS | soft 4,8V 1,5 Ah blok | 2017 | nee | inb
318 | BG bij 0.66 | Dimar 1x26W | LVS | soft 4,8V 1,5 Ah blok | 2017 | nee | inb
319 | BG bij 0.68 | Dimar 1x26W | LVS | soft 4,8V 1,5 Ah blok | 2017 | nee | inb
320 | BG in 0.70 | H9242/1p | ETAP | 4,8V 1,1 Ah blok | 2017 | ja | inb
321 | BG in 0.70 | H9242/1p | ETAP | 4,8V 1,1 Ah blok | 2017 | ja | inb
322 | BG bij 0.70 | Dimar 1x26W | LVS | soft 4,8V 1,5 Ah blok | 2017 | nee | inb
323 | BG bij 0.72 | Dimar 1x26W | LVS | soft 4,8V 1,5 Ah blok | 2017 | nee | inb
324 | BG bij 0.72 | H9242/1p | ETAP | 4,8V 1,1 Ah blok | 2017 | ja | inb
325 | BG bij 0.74 | Dimar 1x26W | LVS | soft 4,8V 1,5 Ah blok | 2017 | nee | inb
326 | BG trap 04 | 2533 S 1 TC-T 18W | BEGA | 3,6V 4Ah blok | 2017 | nee | opb
327 | BG trap 04 | 2533 S 1 TC-T 18W | BEGA | 3,6V 4Ah blok | 2017 | nee | opb
328 | BG trap 04 | K9142/1 | ETAP | 4,8V 1,1 Ah blok | 2017 | ja | opb
329 | BG trap 04 | 2533 S 1 TC-T 18W | BEGA | 3,6V 4Ah blok | 2017 | nee | opb
330 | BG trap 04 | K9142/1 | ETAP | 4,8V 1,1 Ah blok | 2017 | ja | opb
331 | BG trap 04 | 2533 S 1 TC-T 18W | BEGA | 3,6V 4Ah blok | 2017 | nee | opb
332 | BG trap 04 buiten | 2535S 1 TC-T 18W | BEGA | 3,6V 4Ah blok | 2010 | nee | opb
333 | BG bij 0.72 | Dimar 1x26W | LVS | soft 4,8V 1,5 Ah blok | 2017 | nee | inb
334 | BG gang 0.216 | Dimar 1x26W | LVS | soft 4,8V 1,5 Ah blok | 2017 | nee | inb
335 | BG gang 0.216 | H9242/1p | ETAP | 4,8V 1,25Ah blok | 2018 | ja | inb
336 | BG gang 0.216 | H9242/1p | ETAP | 4,8V 1,25Ah blok | 2018 | ja | inb
337 | BG gang 0.213 | H9242/1p | ETAP | 4,8V 1,25Ah blok | 2018 | ja | inb
338 | BG gang 0.213 | Dimar 1x26W | LVS | 4,8V 1,5 Ah blok | 2018 | nee | inb
339 | BG gang 0.213 | H9242/1p | ETAP | 4,8V 1,25Ah blok | 2018 | ja | inb
340 | BG gang 0.213 | Dimar 2x26W | LVS | 4,8V 1,5 Ah blok | 2018 | nee | inb
341 | BG techn ruimte | EEE TLJ 121 HF | LVS | 6V 2,5 Ah staaf | 2018 | nee | opb
342 | BG hal 0.213 | Dimar 2x26W | LVS | 4,8V 1,5 Ah blok | 2018 | nee | inb
343 | BG hal 0.213 | Dimar 1x26W | LVS | soft 4,8V 1,5 Ah blok | 2016 | nee | inb
344 | BG techn ruimte 0.281 | EEE TLJ 121 HF | LVS | 6V 2,5 Ah staaf | 2018 | nee | opb
345 | BG techn ruimte 0.280 | EEE TLJ 121 HF | LVS | 6V 2,5 Ah staaf | 2018 | nee | opb
346 | BG gang 0.207 | Dimar 1x26W | LVS | soft 4,8V 1,5 Ah blok | 2016 | nee | inb
347 | BG gang 0.207 | H9242/1p | ETAP | 4,8V 1,25Ah blok | 2018 | ja | inb
348 | BG in 0.35 | 2x58W | LVS | 6V 4Ah staaf | 2018 | nee | inb
349 | BG in 0.34 | Dimar 1x26W | LVS | 4,8V 1,5 Ah blok | 2018 | nee | inb
350 | BG in 0.211 | H9242/1p | ETAP | 4,8V 1,25Ah blok | 2018 | ja | inb
351 | BG in 0.211 | Dimar 1x26W | LVS | 4,8V 1,5 Ah blok | 2018 | nee | inb
352 | BG in 0.211 | Dimar 1x26W | LVS | 4,8V 1,5 Ah blok | 2018 | nee | inb
353 | BG in 0.37 | 2x58W | LVS | 6V 4Ah staaf | 2010 | nee | inb
354 | BG in 0.37 | 2x58W | LVS | 6V 4Ah staaf | 2010 | nee | inb
355 | BG in 0.37 | 2x58W | LVS | 6V 4Ah staaf | 2010 | nee | inb
356 | BG in 0.37 | 2x58W | LVS | 6V 4Ah staaf | 2010 | nee | inb
357 | -1 K1.201 | K212/6N | ETAP | 4,8V 1,1 Ah blok | 2016 | nee | opb
358 | -1 K1.201 | EEE MHPP 158 HF | LVS | soft 4,8V 1,5 Ah staaf | 2016 | nee | opb
359 | -1 | K212/6N | ETAP | soft 4,8V 2,1Ah staaf | 2016 | nee | opb
360 | -1 | K212/6N | ETAP | soft 4,8V 2,1Ah staaf | 2016 | nee | opb
361 | -1 | K212/6N | ETAP | soft 4,8V 2,1Ah staaf | 2016 | nee | opb
362 | ingang trap -1 | 2535S 1 TC-T 18W | BEGA | soft 3,6V 4Ah blok | 2016 | nee | opb
363 | ingang -1 | EEE MHPP 158 HF | LVS | soft 4,8V 1,5 Ah staaf | 2016 | nee | opb
364 | ingang -1 | EEE MHPP 158 HF | LVS | soft 4,8V 1,5 Ah staaf | 2016 | nee | opb
365 | ingang -1 | EEE MHPP 158 HF | LVS | soft 4,8V 1,5 Ah staaf | 2016 | nee | opb
366 | ingang -1 | K232/2p | ETAP | soft 4,8V 1,5 Ah staaf | 2016 | ja | opb
367 | kelder -1 /-2 | EEE MHPP 158 HF | LVS | 4,8V 1,5 Ah staaf | 2009 | nee | opb | hoogwerker bij nodig
368 | kelder -1 /-2 | EEE MHPP 158 HF | LVS | 4,8V 1,5 Ah staaf | 2009 | nee | opb | hoogwerker bij nodig
369 | kelder -1 /-2 | EEE MHPP 158 HF | LVS | 4,8V 1,5 Ah staaf | 2009 | nee | opb | hoogwerker bij nodig
370 | kelder -1 /-2 | EEE MHPP 158 HF | LVS | 4,8V 1,5 Ah staaf | 2009 | nee | opb | hoogwerker bij nodig
371 | -1 | K232/2p | ETAP | soft 4,8V 2,1Ah staaf | 2016 | ja | opb
372 | -1 | K212/6N | ETAP | soft 4,8V 2,1Ah staaf | 2016 | nee | opb
373 | -1 | K212/6N | ETAP | soft 4,8V 2,1Ah staaf | 2016 | nee | opb
374 | -1 | K212/6N | ETAP | soft 4,8V 2,1Ah staaf | 2016 | nee | opb
375 | -1 | K212/6N | ETAP | soft 4,8V 2,1Ah staaf | 2016 | nee | opb
376 | -1 | K212/6N | ETAP | soft 4,8V 2,1Ah staaf | 2016 | nee | opb
377 | -1 | K212/6N | ETAP | soft 4,8V 2,1Ah staaf | 2016 | nee | opb
378 | bij trap 01 -1 | K232/2p | ETAP | 4,8V 1,1 Ah blok | 2016 | ja | opb
379 | bij trap 01 -1 | K232/2p | ETAP | 4,8V 1,1 Ah blok | 2016 | ja | opb
380 | bij trap 01 -1 | EEE MHPP 158 HF | LVS | soft 4,8V 1,5 Ah staaf | 2016 | nee | opb
381 | trap 01 -1 | 2533 S 1 TC-T 18W | BEGA | soft 3,6V 4Ah blok | 2016 | nee | opb
382 | trap 01 -1/-2 | 2533 S 1 TC-T 18W | BEGA | soft 3,6V 4Ah blok | 2016 | nee | opb
383 | bij trap 01 -1 | K212/6N | ETAP | soft 4,8V 2,1Ah staaf | 2016 | nee | opb
384 | bij uitrit kap.weg -1 | EEE MHPP 158 HF | LVS | soft 4,8V 1,5 Ah staaf | 2016 | nee | opb
385 | bij uitrit kap.weg -1 | EEE MHPP 158 HF | LVS | soft 4,8V 1,5 Ah staaf | 2016 | nee | opb
386 | bij uitrit kap.weg -1 | EEE MHPP 158 HF | LVS | soft 4,8V 1,5 Ah staaf | 2016 | nee | opb
387 | bij uitrit kap.weg -1 | EEE MHPP 158 HF | LVS | soft 4,8V 1,5 Ah staaf | 2016 | nee | opb
388 | bij uitrit kap.weg -1 | EEE MHPP 158 HF | LVS | soft 4,8V 1,5 Ah staaf | 2016 | nee | opb
389 | bij uitrit kap.weg -1 | K232/2p | ETAP | 4,8V 1,1 Ah blok | 2016 | ja | opb
390 | bij uitrit kap.weg -1 | EEE MHPP 158 HF | LVS | soft 4,8V 1,5 Ah staaf | 2016 | nee | opb
391 | -1 | K212/6N | ETAP | soft 4,8V 2,1Ah staaf | 2016 | nee | opb
392 | -1 | K212/6N | ETAP | soft 4,8V 2,1Ah staaf | 2016 | nee | opb
393 | -1 | K232/2p | ETAP | soft 4,8V 2,1Ah staaf | 2016 | ja | opb
394 | -1 | K232/2p | ETAP | soft 4,8V 2,1Ah staaf | 2016 | ja | opb
395 | -1 | K212/6N | ETAP | soft 4,8V 2,1Ah staaf | 2016 | nee | opb
396 | K 1.203 -1 | K212/6N | ETAP | soft 4,8V 2,1Ah staaf | 2016 | nee | opb
397 | K 1.204 -1 | K212/6N | ETAP | soft 4,8V 2,1Ah staaf | 2016 | nee | opb
398 | bij K1.204 -1 | K212/6N | ETAP | soft 4,8V 2,1Ah staaf | 2016 | nee | opb
399 | -1 | K212/6N | ETAP | soft 4,8V 2,1Ah staaf | 2017 | nee | opb
400 | bij K 1.209 -1 | K212/6N | ETAP | soft 4,8V 2,1Ah staaf | 2016 | nee | opb
401 | bij K 1.209 -1 | K212/6N | ETAP | soft 4,8V 2,1Ah staaf | 2016 | nee | opb
402 | bij lift -1 | K212/6N | ETAP | soft 4,8V 2,1Ah staaf | 2016 | nee | opb
403 | K 1.206 -1 | EEE TLJ 121 HF | LVS | soft 6V 2,5 Ah staaf | 2016 | nee | opb
404 | K 1.206 -1 | EEE TLJ 121 HF | LVS | soft 6V 2,5 Ah staaf | 2016 | nee | opb
405 | K1.209 -1 | K212/6N | ETAP | soft 4,8V 2,1Ah staaf | 2016 | nee | opb
406 | -1 | K212/6N | ETAP | soft 4,8V 2,1Ah staaf | 2016 | nee | opb
407 | -1 | K212/6N | ETAP | soft 4,8V 2,1Ah staaf | 2016 | nee | opb
408 | -1 | K212/6N | ETAP | soft 4,8V 2,1Ah staaf | 2017 | nee | opb
409 | bij trap 11 -1 | K232/2p | ETAP | 4,8V 1,1 Ah blok | 2017 | ja | opb
410 | bij trap 11 -1 | EEE MHPP 158 HF | LVS | Saft 4,8V 1,6Ah staaf | 2016 | nee | opb
411 | bij trap 11 -1 | K212/6N | ETAP | soft 4,8V 2,1Ah staaf | 2017 | nee | opb
412 | bij trap 11 -1 | K232/2p | ETAP | 4,8V 1,1 Ah blok | 2017 | ja | opb
413 | K1.220 -1 | EEE MHPP 158 HF | LVS | soft 6V 2,5 Ah staaf | 2017 | nee | opb
414 | -1 | K212/6N | ETAP | soft 4,8V 2,1Ah staaf | 2017 | nee | opb
415 | -1 | K212/6N | ETAP | soft 4,8V 2,1Ah staaf | 2017 | nee | opb
416 | -1 | K232/2p | ETAP | 4,8V 1,1 Ah blok | 2017 | ja | opb
417 | -1 | K212/6N | ETAP | soft 4,8V 2,1Ah staaf | 2017 | nee | opb
418 | -1 | K212/6N | ETAP | soft 4,8V 2,1Ah staaf | 2017 | nee | opb
419 | bij trap 06 -1 | K232/2p | ETAP | 4,8V 1,1 Ah blok | 2017 | ja | opb
420 | bij trap 06 -1 | K212/6N | ETAP | soft 4,8V 2,1Ah staaf | 2017 | nee | opb
421 | bij trap 06 -1 | K232/2p | ETAP | 4,8V 1,1 Ah blok | 2017 | ja | opb
422 | trap 06 -1 | 2533 S 1 TC-T 18W | BEGA | soft 3,6V 4Ah blok | 2017 | nee | opb
423 | trap 06 -1 | 2533 S 1 TC-T 18W | BEGA | soft 3,6V 4Ah blok | 2017 | nee | opb
424 | trap 06 -1 / -2 | 2533 S 1 TC-T 18W | BEGA | soft 3,6V 4Ah blok | 2017 | nee | opb
425 | -1 | K212/6N | ETAP | soft 4,8V 2,1Ah staaf | 2017 | nee | opb
426 | -1 | K212/6N | ETAP | soft 4,8V 2,1Ah staaf | 2017 | nee | opb
427 | -1 | K212/6N | ETAP | soft 4,8V 2,1Ah staaf | 2017 | nee | opb
428 | -1 | K212/6N | ETAP | soft 4,8V 2,1Ah staaf | 2017 | nee | opb
429 | van -1 naar -2 | EEE MHPP 158 HF | LVS | 4,8V 1,5 Ah staaf | 2010 | nee | opb
430 | van -1 naar -2 | EEE MHPP 158 HF | LVS | 4,8V 1,5 Ah staaf | 2010 | nee | opb
431 | van -1 naar -2 | EEE MHPP 158 HF | LVS | 4,8V 1,5 Ah staaf | 2010 | nee | opb
432 | van -1 naar -2 | EEE MHPP 158 HF | LVS | 4,8V 1,5 Ah staaf | 2010 | nee | opb
433 | -1 | K212/6N | ETAP | soft 4,8V 2,1Ah staaf | 2017 | nee | opb
434 | -1 | EEE MHPP 158 HF | LVS | soft 6V 2,5 Ah staaf | 2017 | nee | opb
435 | trap 10 -1 / -2 | 2533 S 1 TC-T 18W | BEGA | soft 3,6V 4Ah blok | 2017 | nee | opb
436 | bij trap 10 -1 | K232/2p | ETAP | 4,8V 1,1 Ah blok | 2017 | ja | opb
437 | bij trap 10 -1 | K232/2p | ETAP | 4,8V 1,1 Ah blok | 2017 | ja | opb
438 | bij trap 10 -1 | K212/6N | ETAP | soft 4,8V 2,1Ah staaf | 2017 | nee | opb
439 | -1 | K212/6N | ETAP | soft 4,8V 2,1Ah staaf | 2017 | nee | opb
440 | -1 | K212/6N | ETAP | soft 4,8V 2,1Ah staaf | 2017 | nee | opb
441 | -1 | K212/6N | ETAP | soft 4,8V 2,1Ah staaf | 2017 | nee | opb
442 | -1 | K232/2p | ETAP | 4,8V 1,1 Ah blok | 2017 | ja | opb
443 | -1 | K212/6N | ETAP | soft 4,8V 2,1Ah staaf | 2017 | nee | opb
444 | -1 | K212/6N | ETAP | soft 4,8V 2,1Ah staaf | 2017 | nee | opb
445 | -1 | K212/6N | ETAP | soft 4,8V 2,1Ah staaf | 2017 | nee | opb
446 | -1 | K212/6N | ETAP | soft 4,8V 2,1Ah staaf | 2017 | nee | opb
447 | -1 | K232/2p | ETAP | 4,8V 1,1 Ah blok | 2017 | ja | opb
448 | -1 | K212/6N | ETAP | soft 4,8V 2,1Ah staaf | 2017 | nee | opb
449 | -1 | K212/6N | ETAP | soft 4,8V 2,1Ah staaf | 2017 | nee | opb
450 | -1 | K232/2p | ETAP | 4,8V 1,1 Ah blok | 2017 | ja | opb
451 | -1 | K212/6N | ETAP | soft 4,8V 2,1Ah staaf | 2017 | nee | opb
452 | K 2.209 -2 | K212/6N | ETAP | soft 4,8V 2,1Ah staaf | 2016 | nee | opb
453 | K2.208 -2 | K212/6N | ETAP | soft 4,8V 2,1Ah staaf | 2016 | nee | opb
454 | bij lift -2 | K212/6N | ETAP | soft 4,8V 2,1Ah staaf | 2016 | nee | opb
455 | bij lift -2 | K212/6N | ETAP | soft 4,8V 2,1Ah staaf | 2016 | nee | opb
456 | bij lift -2 | K232/2p | ETAP | 4,8V 1,1 Ah blok | 2016 | ja | opb
457 | bij oprit -2 | K232/2p | ETAP | 4,8V 1,1 Ah blok | 2016 | ja | opb
458 | -2 | K212/6N | ETAP | soft 4,8V 2,1Ah staaf | 2016 | nee | opb
459 | bij K2.204 -2 | K212/6N | ETAP | soft 4,8V 2,1Ah staaf | 2016 | nee | opb
460 | K2.204 -2 | K212/6N | ETAP | soft 4,8V 2,1Ah staaf | 2016 | nee | opb
461 | bij K2.203 -2 | K232/2p | ETAP | 4,8V 1,1 Ah blok | 2016 | ja | opb
462 | bij K2.203 -2 | K212/6N | ETAP | soft 4,8V 2,1Ah staaf | 2016 | nee | opb
463 | bij trap 09 -2 | K232/2p | ETAP | 4,8V 1,1 Ah blok | 2016 | ja | opb
464 | bij trap 09 -2 | K212/6N | ETAP | soft 4,8V 2,1Ah staaf | 2016 | nee | opb
465 | -2 | K212/6N | ETAP | soft 4,8V 2,1Ah staaf | 2016 | nee | opb
466 | -2 | K212/6N | ETAP | soft 4,8V 2,1Ah staaf | 2016 | nee | opb
467 | bij trap 09 -2 | EEE MHPP 158 HF | LVS | soft 6V 2,5 Ah staaf | 2016 | nee | opb
468 | bij K2.201 -2 | K232/2p | ETAP | 4,8V 1,1 Ah blok | 2016 | ja | opb
469 | bij K2.201 -2 | K212/6N | ETAP | soft 4,8V 2,1Ah staaf | 2016 | nee | opb
470 | -2 | K212/6N | ETAP | soft 4,8V 2,1Ah staaf | 2016 | nee | opb
471 | -2 | K212/6N | ETAP | soft 4,8V 2,1Ah staaf | 2016 | nee | opb
472 | K2.201 -2 | K212/6N | ETAP | soft 4,8V 2,1Ah staaf | 2016 | nee | opb
473 | -2 | K212/6N | ETAP | soft 4,8V 2,1Ah staaf | 2016 | nee | opb
474 | -2 | K212/6N | ETAP | soft 4,8V 2,1Ah staaf | 2016 | nee | opb
475 | -2 | K212/6N | ETAP | soft 4,8V 2,1Ah staaf | 2016 | nee | opb
476 | bij trap 01 -2 | K232/2p | ETAP | 4,8V 1,1 Ah blok | 2016 | ja | opb
477 | bij trap 01 -2 | EEE MHPP 158 HF | LVS | soft 6V 2,5 Ah staaf | 2016 | nee | opb
478 | bij trap 01 -2 | K232/2p | ETAP | 4,8V 1,1 Ah blok | 2016 | ja | opb
479 | trap 01 -2 | 2533 S 1 TC-T 18W | BEGA | soft 3,6V 4Ah blok | 2016 | nee | opb
480 | bij trap 01 -2 | K212/6N | ETAP | soft 4,8V 2,1Ah staaf | 2016 | nee | opb
481 | -2 | K212/6N | ETAP | soft 4,8V 2,1Ah staaf | 2016 | nee | opb
482 | -2 | K212/6N | ETAP | soft 4,8V 2,1Ah staaf | 2016 | nee | opb
483 | -2 | K212/6N | ETAP | soft 4,8V 2,1Ah staaf | 2016 | nee | opb
484 | -2 | K232/2p | ETAP | 4,8V 1,1 Ah blok | 2017 | ja | opb
485 | -2 | K212/6N | ETAP | soft 4,8V 2,1Ah staaf | 2017 | nee | opb
486 | K2.20 -2 | EEE MHPP 158 HF | LVS | soft 6V 2,5 Ah staaf | 2017 | nee | opb
487 | bijK2.20 -2 | EEE MHPP 158 HF | LVS | soft 6V 2,5 Ah staaf | 2017 | nee | opb
488 | bij K2.20 -2 | K232/2p | ETAP | 4,8V 1,1 Ah blok | 2017 | ja | opb
489 | bij trap 11 -2 | K212/6N | ETAP | soft 4,8V 2,1Ah staaf | 2017 | nee | opb
490 | bij trap 11 -2 | K232/2p | ETAP | 4,8V 1,1 Ah blok | 2017 | ja | opb
491 | trap 11 -2 | 2533 S 1 TC-T 18W | BEGA | soft 3,6V 4Ah blok | 2017 | nee | opb
492 | bij trap 11 -2 | EEE MHPP 158 HF | LVS | soft 6V 2,5 Ah staaf | 2017 | nee | opb
493 | -2 | K212/6N | ETAP | soft 4,8V 2,1Ah staaf | 2017 | nee | opb
494 | -2 | K212/6N | ETAP | soft 4,8V 2,1Ah staaf | 2017 | nee | opb
495 | -2 | K232/2p | ETAP | 4,8V 1,1 Ah blok | 2017 | ja | opb
496 | oprit -2 | K212/6N | ETAP | soft 4,8V 2,1Ah staaf | 2017 | nee | opb
497 | bij trap 06 -2 | K212/6N | ETAP | soft 4,8V 2,1Ah staaf | 2017 | nee | opb
498 | bij trap 06 -2 | K232/2p | ETAP | 4,8V 1,1 Ah blok | 2017 | ja | opb
499 | bij trap 06 -2 | K212/6N | ETAP | soft 4,8V 2,1Ah staaf | 2017 | nee | opb
500 | bij trap 06 -2 | EEE MHPP 158 HF | LVS | soft 6V 2,5 Ah staaf | 2017 | nee | opb
501 | bij trap 06 -2 | K232/2p | ETAP | 4,8V 1,1 Ah blok | 2017 | ja | opb
502 | trap 06 -2 | 2533 S 1 TC-T 18W | BEGA | soft 3,6V 4Ah blok | 2017 | nee | opb
503 | -2 | K212/6N | ETAP | soft 4,8V 2,1Ah staaf | 2017 | nee | opb
504 | bij lift -2 | K212/6N | ETAP | soft 4,8V 2,1Ah staaf | 2017 | nee | opb
505 | bij lift -2 | EEE MHPP 158 HF | LVS | soft 6V 2,5 Ah staaf | 2017 | nee | opb
506 | bij lift -2 | K212/6N | ETAP | soft 4,8V 2,1Ah staaf | 2017 | nee | opb
507 | -2 | K212/6N | ETAP | soft 4,8V 2,1Ah staaf | 2017 | nee | opb
508 | -2 | K212/6N | ETAP | soft 4,8V 2,1Ah staaf | 2017 | nee | opb
509 | -2 | EEE MHPP 158 HF | LVS | soft 6V 2,5 Ah staaf | 2017 | nee | opb
510 | bij trap 10 -2 | K232/2p | ETAP | 4,8V 1,1 Ah blok | 2017 | ja | opb
511 | bij trap 10 -2 | K212/6N | ETAP | soft 4,8V 2,1Ah staaf | 2017 | nee | opb
512 | bij trap 10 -2 | EEE MHPP 158 HF | LVS | soft 6V 2,5 Ah staaf | 2017 | nee | opb
513 | bij trap 10 -2 | K232/2p | ETAP | 4,8V 1,1 Ah blok | 2017 | ja | opb
514 | -2 | K212/6N | ETAP | soft 4,8V 2,1Ah staaf | 2017 | nee | opb
515 | -2 | K212/6N | ETAP | soft 4,8V 2,1Ah staaf | 2017 | nee | opb
516 | -2 | K212/6N | ETAP | soft 4,8V 2,1Ah staaf | 2017 | nee | opb
517 | -2 | K232/2p | ETAP | 4,8V 1,1 Ah blok | 2017 | ja | opb
518 | -2 | K212/6N | ETAP | soft 4,8V 2,1Ah staaf | 2017 | nee | opb
519 | -2 | K212/6N | ETAP | soft 4,8V 2,1Ah staaf | 2017 | nee | opb
520 | -2 | K232/2p | ETAP | 4,8V 1,1 Ah blok | 2017 | ja | opb
521 | -2 | K212/6N | ETAP | soft 4,8V 2,1Ah staaf | 2017 | nee | opb
522 | -2 | K212/6N | ETAP | soft 4,8V 2,1Ah staaf | 2016 | nee | opb
523 | -2 | K212/6N | ETAP | soft 4,8V 2,1Ah staaf | 2017 | nee | opb
524 | -2 | K212/6N | ETAP | soft 4,8V 2,1Ah staaf | 2017 | nee | opb
525 | -2 | K212/6N | ETAP | soft 4,8V 2,1Ah staaf | 2017 | nee | opb
526 | -2 | K232/2p | ETAP | 4,8V 1,1 Ah blok | 2017 | ja | opb
527 | -2 | K212/6N | ETAP | soft 4,8V 2,1Ah staaf | 2017 | nee | opb
528 | -2 | K212/6N | ETAP | soft 4,8V 2,1Ah staaf | 2017 | nee | opb
529 | 2e bij trap 01 | EEE GZX 149 HF | LVS | soft 6V 2,5 Ah staaf | 2016 | nee | inb
530 | 2e in F2.22 | EEE GZX 149 HF | LVS | soft 6V 2,5 Ah staaf | 2016 | nee | inb
531 | 2e in F2.33B | EEE GZX 149 HF | LVS | soft 6V 2,5 Ah staaf | 2016 | nee | inb
532 | 2e in F2.33B | EEE GZX 149 HF | LVS | soft 6V 2,5 Ah staaf | 2016 | nee | inb
533 | 2e in techn ruimte F 2.274 | EEE MHPP 158 HF | LVS | soft 4,8V 1,6 Ah staaf | 2016 | nee | opb
534
535
536
537
538
539
540
541
542
543
544
545
546
547
548
549
550
551
552
553
554
555
556
557
558
559

## Groenewoudseweg 1
PABO groenewoudseweg 1
nummer | TRUE | type armatuur | fabrikaat | accu | jaartal accu | continu | inb/opb | opmerking
1 | gang stage/roosters | Mars 308/2st | Technologie | 2,4V 4Ah blok | 2018 | ja | opb
2 | Trap centrale Hal | Mars 65 308/2 SA ST | Technologie | 2,4V 4Ah blok | 2018 | nee | opb
3 | Garderobe | BLV 3420-AT | Blessing | 6V 1,5Ah staaf | 2018 | ja | opb
4 | Garderobe | BLV 3420-AT | Blessing | 6V 1,5Ah staaf | 2018 | nee | opb
5 | Kantine |  |  |  |  | ja | opb
6 | Kantine |  |  |  |  | nee | opb
7 | Kantine |  |  |  |  | nee | opb
8 | Kantine | BLV 3420-AT | Blessing | 6V 1,5Ah staaf | 2018 | ja | opb
9 | Kantine/Pub | BLV 3420-AT | Blessing | 6V 1,5Ah staaf | 2018 | ja | inb
10 | Kantine/Pub | DP-668LM | ofxlight | 3,6V 1,8Ah blok | 2018 | ja | opb
11 | Kantine/Serre | BLV 3420-AT | Blessing | 6V 1,5Ah staaf | 2018 | ja | opb
12 | Kantine/Serre | DP-668LM | ofxlight | 3,6V 1,8Ah blok | 2018 | ja | inb
13 | Kantine/Serre |  |  |  |  | nee | inb
14 | Kantine/Serre |  |  |  |  | ja | opb
15 | Collegezaal | BLV 3420-AT | Blessing | 6V 1,5Ah staaf | 2018 | ja | opb
16 | Collegezaal | BLV 3420-AT | Blessing | 6V 1,5Ah staaf | 2018 | ja | opb
17 | Collegezaal | BLV 3420-AT | Blessing | 6V 1,5Ah staaf | 2018 | nee | opb
18 | Collegezaal | Mars 308/2st | Technologie | 2,4V 4Ah blok | 2018 | ja | opb
19 | Collegezaal | Mars 308/2st | Technologie | 2,4V 4Ah blok | 2018 | ja | opb
19a | Collegezaal | BLV 3420-AT | Blessing | 6V 1,5Ah staaf | 2018 | nee | opb
20 | Collegezaal | Mars 308/2st | Technologie | 2,4V 4Ah blok | 2018 | ja | opb
20a | Collegezaal | BLV 3420-AT | Blessing | 6V 1,5Ah staaf | 2018 | nee | opb
21 | Collegezaal | Pluton-P Led | Technologie | 6V 1,5Ah blok | 2012 | nee | inb
22 | Collegezaal | Pluton-P Led | Technologie | 6V 1,5Ah blok | 2012 | nee | inb
23 | Collegezaal | Pluton-P Led | Technologie | 6V 1,5Ah blok | 2012 | nee | inb
23a | Collegezaal |  |  | 2,4V 4Ah blok
23b | Collegezaal |  |  | 2,4V 4Ah blok
23c | Collegezaal |  |  | 2,4V 4Ah blok
23d | Collegezaal |  |  | 2,4V 4Ah blok
23e | Collegezaal |  |  | 2,4V 4Ah blok
23f | Collegezaal |  |  | 2,4V 4Ah blok
24 | Gang Logopedie | Mars 308/2st | Technologie | 2,4V 4Ah blok | 2018 | ja | opb
24a | Gang Logopedie | Mars 308/2st | Technologie | 2,4V 4Ah blok | 2018 | ja | opb
25 | Lokaal 1.31 | Mars 308/2st | Technologie | 2,4V 4Ah blok | 2018 | ja | opb
26 | Gang bij lokaal 1.31 | DP-668LM | ofxlight | 3,6V 1,8Ah blok | 2018 | ja | inb
27 | Gang bij lokaal 1.26 | DP-668LM | ofxlight | 3,6V 1,8Ah blok | 2018 | ja | inb
28 | Studio | Mars 308/2st | Technologie | 2,4V 4Ah blok | 2018 | ja | opb
29 | Studio | DP-668LM | ofxlight | 3,6V 1,8Ah blok | 2018 | ja | opb
30 | Gymzaal | BLV 3420-AT | Blessing | 6V 1,5Ah staaf | 2018 | ja | opb
31 | Gymzaal | Mars 308/2st | Technologie | 2,4V 4Ah blok | 2018 | ja | opb
31a | Gymzaal | DP-668LM | ofxlight | 3,6V 1,8Ah blok | 2018 | ja | opb
31b | Gymzaal | DP-668LM | ofxlight | 3,6V 1,8Ah blok | 2018 | ja | opb
32 | Beneden gang | Mars 308/2st | Technologie | 2,4V 4Ah blok | 2018 | ja | opb
33 | Beneden gang | Mars 308/2st | Technologie | 2,4V 4Ah blok | 2018 | ja | opb
34 | Beneden gang | Mars 308/2st | Technologie | 2,4V 4Ah blok | 2018 | ja | opb
35 | Centrale hal | BLV 3420-AT | Blessing | 6V 1,5Ah staaf | 2018 | ja | opb
36 | Centrale hal | CL-1 | van Lien | 3,6V 2,2Ah blok |  | nee | opb
36a | Centrale hal | Mars 308/2st | Technologie | 2,4V 4Ah blok | 2018 | ja | opb
37 | Centrale hal | Mars 308/2st | Technologie | 2,4V 4Ah blok | 2018 | ja | opb
38 | Centrale hal |  |  |  |  | ja | opb
39 | Hal bovenverdieping | BLV 3420-AT | Blessing | 6V 1,5Ah staaf | 2018 | ja | opb
39a | Hal bovenverdieping | BLV 3420-AT | Blessing | 6V 1,5Ah staaf | 2018 | nee | opb
39b | Kantoor 2.02 |  |  |  |  | ja | opb
40 | kantoor 1.02 | DP-668LM | ofxlight | 3,6V 1,8Ah blok | 2018 | ja | inb
41 | Aula | OLN-1 | van Lien | 4,8V 1,5Ah blok | 2018 | ja | opb
42 | Aula | Mars 65 308/2 SA ST | Technologie | 2,4V 4Ah blok | 2018 | ja | opb
42a | Aula | DP-668LM | ofxlight | 3,6V 1,8Ah blok | 2018 | nee | inb
42b | Aula | DP-668LM | ofxlight | 3,6V 1,8Ah blok | 2018 | nee | inb
43 | Boven gang | Mars 308/2st | Technologie | 2,4V 4Ah blok | 2018 | ja | opb
44 | Boven gang | BLX 4425 D-AT | Blessing | 2+3V 1,5Ah blok | 2018 | ja | opb
45 | Ruimte Harry | Mars 308/2st | Technologie | 2,4V 4Ah blok | 2018 | ja | opb
46 | Lokaal 2.14 |  |  |  |  | ja | opb
47 | Lokaal 2.14 | Mars 308/2st | Technologie | 2,4V 4Ah blok | 2018 | ja | opb
48 | Kantoortuin 2.15 | Mars 308/2st | Technologie | 2,4V 4Ah blok | 2018 | ja | opb
48a | Kantoortuin 2.15 | maintained | lumiance | 6V 4Ah staaf | 2018 | nee | inb
48b | Kantoortuin 2.15 | maintained | lumiance | 6V 4Ah staaf | 2018 | nee | inb
49 | Kantoortuin 2.15 | Mars 308/2st | Technologie | 2,4V 4Ah blok | 2018 | ja | opb
49a | Kantoortuin 2.15 | maintained | lumiance | 6V 4Ah staaf | 2018 | nee | inb
50 | Kantoortuin 2.15 | Mars 308/2st | Technologie | 2,4V 4Ah blok | 2018 | ja | opb
51 | Hal bovenverdieping | BXP 5420-i | Blessing | 5 DL 1,5Ah staaf | 2018 | ja | inb
51a | Hal bovenverdieping | BLX 5420-i-AT | Blessing | 3,4V 4Ah blok | 2018 | nee | inb
52 | Kantoortuin 2.18 | Mars 65 308/2 SA ST | Technologie | 2,4V 4Ah blok | 2018 | ja | opb
53 | Kantoortuin 2.18 | Mars 65 308/2 SA ST | Technologie | 2,4V 4Ah blok | 2018 | ja | opb
54 | Hal benedenverd. | Mars 65 308/2 SA ST | Technologie | 2,4V 4Ah blok | 2018 | ja | opb
55 | Hal benedenverd. | Mars 65 308/2 SA ST | Technologie | 2,4V 4Ah blok | 2018 | ja | opb
56 | Lokaal 137 A en B | Mars 308/2st | Technologie | 2,4V 4Ah blok | 2018 | ja | opb
57 | Lokaal 137 A en B | Mars 65 308/2 SA ST | Technologie | 2,4V 4Ah blok | 2018 | ja | opb
58 | Lokaal 1.33 | Mars 308/2st | Technologie | 2,4V 4Ah blok | 2018 | ja | opb
59 | Lokaal 0,17 | Mars 65 308/2 SA ST | Technologie | 2,4V 4Ah blok | 2018 | ja | opb
60 | gang | DP-668LM | ofxlight | 3,6V 1,8Ah blok | 2018 | ja | inb
60a | Ruimte 0.16 | 2x 8W | Philips | 3,4V 4Ah blok | 2018 | nee | opb
60b | trap | DP-668LM | ofxlight | 3,6V 1,8Ah blok | 2018 | ja | opb
61 | ruimte 1,15 | DP-668LM | ofxlight | 3,6V 1,8Ah blok | 2018 | ja | inb
62 | Ruimte 0.15 | Mars 65 308/2 SA ST | Technologie | 2,4V 4Ah blok | 2018 | ja | opb
63 | Ruimte 0.14 | Mars 308/2st | Technologie | 2,4V 4Ah blok | 2018 | ja | opb
64 | trap -1/BG (midden) | DP-668LM | ofxlight | 3,6V 1,8Ah blok | 2018 | ja | opb
65 | Ruimte 0.11 | Mars 65 308/2 SA ST | Technologie | 2,4V 4Ah blok | 2018 | ja | opb
66 | Ruimte 0.13 | Mars 65 308/2 SA ST | Technologie | 2,4V 4Ah blok | 2018 | ja | opb
66a | Ruimte 0.13 | BLX 5020-I-AT | Blessing | 3,6V 4Ah blok | 2018 | nee | inb
66b | Ruimte 0.13 | BLX 5020-I-AT | Blessing | 3,6V 4Ah blok | 2018 | nee | inb
67 | Computerlokaal 1.14 | Mars 308/2st | Technologie | 2,4V 4Ah blok | 2018 | ja | opb
68 | Computerlokaal 1.14 | Mars 308/2st | Technologie | 2,4V 4Ah blok | 2018 | ja | opb
69 | liftmachinekamer | Mars 308/2st | Technologie | 2,4V 4Ah blok |  | nee | opb

## Laan van Scheut 2
HLO Laan van Scheut 2
nummer | TRUE | type armatuur | fabrikaat | accu | jaar accu | continu | inb/opb | opmerking
1 | 2e bij lift | BDI 202-218 HF WCD1-3+NV | MLS | 6V 1,5Ah staaf | 2009 | nee | inb
2 | 2e bij 2.03 | S-Sense ESI-1 silver | famostar | 2,4V 800mAh blok | 2009 | ja | inb
3 | 2e bij 2.03 | BDI 202-218 HF WCD1-3+NV | MLS | 6V 1,5Ah staaf | 2009 | nee | inb
4 | 2e bij 2.03 | S-Sense ESI-1 silver | famostar | 2,4V 800mAh blok | 2009 | ja | inb
5 | 2e in 2.01 | BDI 221-232 HF-WCD1-3+NV | MLS | 6V 1,5Ah staaf | 2009 | nee | inb
6 | 2e in 2.01 | BDI 221-232 HF-WCD1-3+NV | MLS | 6V 1,5Ah staaf | 2009 | nee | inb
7 | 2e in 2.01 | BDI 221-232 HF-WCD1-3+NV | MLS | 6V 1,5Ah staaf | 2009 | nee | inb
8 | 2e in 2.01 | BDI 221-232 HF-WCD1-3+NV | MLS | 6V 1,5Ah staaf | 2009 | nee | inb
9 | 2e bij 2.60 | BDI 202-218 HF WCD1-3+NV | MLS | 6V 1,5Ah staaf | 2009 | nee | inb
10 | 2e bij 2.58b | BDI 202-218 HF WCD1-3+NV | MLS | 6V 1,5Ah staaf | 2009 | nee | inb
11 | 2e bij 2.58 | S-Sense ESI-1 silver | famostar | 2,4V 800mAh blok | 2012 | ja | inb
12 | 2e in 2.57 | 1x80W | MLS | 6V 1,5Ah staaf | 2009 | nee | inb
13 | 2e in 2.55 | S-Sense ESI-1 silver | famostar | 2,4V 800mAh blok | 2009 | ja | inb
14 | 2e in 2.55 | 1x80W | MLS | 6V 1,5Ah staaf | 2009 | nee | inb
15 | 2e in 2.55 | 1x80W | MLS | 6V 1,5Ah staaf | 2009 | nee | inb
16 | 2e in 2.55 | 1x80W | MLS | 6V 1,5Ah staaf | 2009 | nee | inb
17 | 2e in 2.55 | S-Sense ESI-1 silver | famostar | 2,4V 800mAh blok | 2009 | ja | inb
18 | 2e in 2.55 | BDI 202-218 HF WCD1-3+NV | MLS | 6V 1,5Ah staaf | 2009 | nee | inb
19 | 2e in techn ruimte | 1x58W | Philips | 6V 1,5Ah staaf | 2009 | nee | opb
20 | 2e in techn ruimte | 1x58W | Philips | 6V 1,5Ah staaf | 2009 | nee | opb
21 | 2e bij dames toilet | S-Sense ESI-1 silver | famostar | 2,4V 800mAh blok | 2009 | ja | inb
22 | 2e bij invalide toilet | BDI 202-218 HF WCD1-3+NV | MLS | 6V 1,5Ah staaf | 2009 | nee | inb
23 | 2e bij 2.47 | BDI 202-218 HF WCD1-3+NV | MLS | 6V 1,5Ah staaf | 2009 | nee | inb
24 | 2e bij 2.47 | BDI 202-218 HF WCD1-3+NV | MLS | 6V 1,5Ah staaf | 2009 | nee | inb
25 | 2e bij 2.44 | BDI 202-218 HF WCD1-3+NV | MLS | 6V 1,5Ah staaf | 2009 | nee | inb
26 | 2e bij 2.44 | S-Sense ESI-1 silver | famostar | 2,4V 800mAh blok | 2009 | ja | inb
27 | 2e bij 2.41 | S-Sense ESI-1 silver | famostar | 2,4V 800mAh blok | 2009 | ja | inb
28 | 2e bij 2.41 | BDI 202-218 HF WCD1-3+NV | MLS | 6V 1,5Ah staaf | 2009 | nee | inb
29 | 2e bij 2.41 | S-Sense ESI-1 silver | famostar | 2,4V 800mAh blok | 2009 | ja | inb
30 | 2e bij 2.39 | S-Sense ESI-1 alpine | famostar | 2,4V 800mAh blok | 2012 | ja | inb
31 | 2e bij 2.39 | BDI 202-218 HF WCD1-3+NV | MLS | 6V 1,5Ah staaf | 2012 | nee | inb
32 | 2e bij 2.35 | S-Sense ESI-1 alpine | famostar | 2,4V 800mAh blok | 2012 | ja | inb
33 | 2e bij 2.33 | BDI 202-218 HF WCD1-3+NV | MLS | 6V 1,5Ah staaf | 2012 | nee | inb
34 | 2e bij 2.31 | S-Sense ESI-1 alpine | famostar | 2,4V 800mAh blok | 2012 | ja | inb
35 | 2e in 2.44 | BDI 202-218 HF WCD1-3+NV | MLS | 6V 1,5Ah staaf | 2009 | nee | inb
36 | 2e in 2.44 | S-Sense ESP-1 silver | famostar | 2,4V 800mAh blok | 2009 | ja | opb
37 | 2e in 2.31 | 1x49W | MLS | 6V 1,5Ah staaf | 2012 | nee | opb
38 | 2e in 2.31 | 1x49W | MLS | 6V 1,5Ah staaf | 2012 | nee | opb
39 | 2e in 2.31 | BDI 202-218 HF WCD1-3+NV | MLS | 6V 1,5Ah staaf | 2012 | nee | inb
40 | 2e bij 2.26 | BDI 202-218 HF WCD1-3+NV | MLS | 6V 1,5Ah staaf | 2012 | nee | inb
41 | 2e bij 2.26 | S-Sense ESI-1 alpine | famostar | 2,4V 800mAh blok | 2012 | ja | inb
42 | 2e in techn ruimte | 1x49W | MLS | 6V 1,5Ah staaf | 2012 | nee | opb
43 | 2e bij dames toilet | S-Sense ESI-1 alpine | famostar | 2,4V 800mAh blok | 2012 | ja | inb
44 | 2e bij 2.21 | BDI 202-218 HF WCD1-3+NV | MLS | 6V 1,5Ah staaf | 2012 | nee | inb
45 | 2e bij 2.12 | BDI 202-218 HF WCD1-3+NV | MLS | 6V 1,5Ah staaf | 2012 | nee | inb
46 | 2e bij 2.12 | S-Sense ESI-1 alpine | famostar | 2,4V 800mAh blok | 2012 | ja | inb
47 | 2e bij 2.11 | BDI 202-218 HF WCD1-3+NV | MLS | 6V 1,5Ah staaf | 2009 | nee | inb
48 | 2e bij 2.11 | S-Sense ESI-1 silver | famostar | 2,4V 800mAh blok | 2009 | ja | inb
49 | 2e bij 2.12 | S-Sense ESI-1 silver | famostar | 2,4V 800mAh blok | 2009 | ja | inb
50 | 2e bij 2.09 | BDI 202-218 HF WCD1-3+NV | MLS | 6V 1,5Ah staaf | 2009 | nee | inb
51 | 2e bij trap | S-Sense ESI-1 silver | famostar | 2,4V 800mAh blok | 2009 | ja | inb
52 | 1e bij lift | LED EC 195 | Led Shine | 4,8V 4Ah blok | 2008 | nee | inb
53 | 1e bij toilet | LED EC 195 | Led Shine | 4,8V 4Ah blok | 2008 | nee | inb
54 | 1e bij 1.23 | LED EC 195 | Led Shine | 4,8V 4Ah blok | 2008 | nee | inb
55 | 1e bij 1.20 | LED EC 195 | Led Shine | 4,8V 4Ah blok | 2008 | nee | inb
56 | 1e bij 1.21 | LED EC 195 | Led Shine | 4,8V 4Ah blok | 2008 | nee | inb
57 | 1e in 1.23 | WP-1 | famostar | 2,4V 4Ah blok | 2013 | ja | opb
58 | 1e in 1.21 | PP-1 | famostar | 2,4V 4Ah blok | 2012 | ja | opb
59 | 1e in 1.21 | MLBV-BR 249 | MLS | 6V 1,5Ah staaf | 2010 | nee | opb
60 | 1e in 1.20 | MLBV-BR 249 | MLS | 6V 1,5Ah staaf | 2010 | nee | opb
61 | 1e in 1.20 | MLBV-BR 249 | MLS | 6V 1,5Ah staaf | 2010 | nee | opb
62 | 1e in 1.18 | WP-1 | famostar | 2,4V 4Ah blok | 2011 | ja | opb
63 | 1e in 1.18 | MLBV-BR 249 | MLS | 6V 1,5Ah staaf | 2010 | nee | opb
64 | 1e in 1.18 | MLBV-BR 249 | MLS | 6V 1,5Ah staaf | 2010 | nee | opb
65 | 1e in 1.19 | WPA-1 | famostar | 2,4V 4Ah blok | 2010 | ja | opb
66 | 1e in 1.19 | MLBV-BR 249 | MLS | 6V 1,5Ah staaf | 2010 | nee | opb
67 | 1e in 1.19 | PP-1 | famostar | 2,4V 4Ah blok | 2012 | ja | opb
68 | 1e in 1.19 | MLBV-BR 249 | MLS | 6V 1,5Ah staaf | 2010 | nee | opb
69 | 1e in 1.18 | MLBV-BR 249 | MLS | 6V 1,5Ah staaf | 2010 | nee | opb
70 | 1e in 1.18 | MLBV-BR 249 | MLS | 6V 1,5Ah staaf | 2010 | nee | opb
71 | 1e in 1.18 | MLBV-BR 249 | MLS | 6V 1,5Ah staaf | 2010 | nee | opb
72 | 1e bij 1.19 | LED EC 195 | Led Shine | 4,8V 4Ah blok | 2008 | nee | inb
73 | 1e bij techn ruimte | BLP 8220-AT | blessing | 6V 1,5 Ah blok | 2013 | ja | opb
74 | 1e in techn ruimte 1.61 | BLx 5213 | blessing | 6V 1,5 Ah blok | 2013 | nee | opb
75 | 1e in techn ruimte 1.61 | BLx 5213 | blessing | 6V 1,5 Ah blok | 2009 | nee | opb
76 | achter techn ruimte | BLP 8220-AT | blessing | 6V 1,5 Ah blok | 2013 | ja | opb
77 | 1e in 1.12 | BLP 8220-AT | blessing | 6V 1,5 Ah blok | 2013 | ja | opb
78 | 1e in 1.12 | BLX 5020-i-at | blessing | 6V 1,5 Ah blok | 2013 | nee | inb
79 | 1e bij 1.12 | WP-1 | famostar | 2,4V 4Ah blok | 2012 | ja | opb
80 | 1e bij 1.12 | FBS 261 18W | Philips | 2x2 VHT CS staaf | 2012 | nee | opb
81 | 1e bij kluisjes | LED EC 195 | Led Shine | 4,8V 4Ah blok | 2008 | nee | inb
82 | 1e bij kluisjes | LED EC 195 | Led Shine | 4,8V 4Ah blok | 2008 | nee | inb
83 | 1e bij 1.08 | LED EC 195 | Led Shine | 4,8V 4Ah blok | 2008 | nee | inb
84 | 1e bij 1.05 | LED EC 195 | Led Shine | 4,8V 4Ah blok | 2008 | nee | inb
85 | 1e bij 1.03 | LED EC 195 | Led Shine | 4,8V 4Ah blok | 2008 | nee | inb
86 | 1e bij 1.01 | S-Sense ESI-1 silver | famostar | 2,4V 800mAh blok | 2009 | ja | inb
87 | 1e bij 1.01 | 2x26W | Philips | 6V 1,5 Ah blok | 2009 | nee | inb
88 | 1e bij 1.33 | S-Sense ESI-1 silver | famostar | 2,4V 800mAh blok | 2009 | ja | inb
89 | 1e bij 1.32 | BDI 202-218 HF WCD1-3+NV | MLS | 6V 1,5Ah staaf | 2009 | nee | inb
90 | 1e bij 1.30 | BDI 202-218 HF WCD1-3+NV | MLS | 6V 1,5Ah staaf | 2009 | nee | inb
91 | 1e bij 1.29 | S-Sense ESI-1 silver | famostar | 2,4V 800mAh blok | 2009 | ja | inb
92 | 1e in 1.28 | MLBV-BR 249 | MLS | 6V 1,5Ah staaf | 2010 | nee | opb
93 | 1e in 1.28 | PP-1 | famostar | 2,4V 4Ah blok | 2012 | ja | opb
94 | 1e in 1.28 | MLBV-BR 249 | MLS | 6V 1,5Ah staaf | 2010 | nee | opb
95 | 1e in techn ruimte 1.73 | BLX 5213 | blessing | 6V 1,5 Ah blok | 2009 | nee | opb
96 | 1e in techn ruimte 1.73 | BLx 5213 | blessing | 6V 1,5 Ah blok | 2009 | nee | opb
97 | BG bij lift | BDI 202-218 HF WCD1-3+NV | MLS | 6V 1,5Ah staaf | 2009 | nee | inb
98 | BG bij lift | BDI 202-218 HF WCD1-3+NV | MLS | 6V 1,5Ah staaf | 2009 | nee | inb
99 | BG bij lift | S-Sense ESP-1 silver | famostar | 2,4V 800mAh blok | 2009 | ja | opb
100 | BG ruimte bij lift | S-Sense ESP-1 silver | famostar | 2,4V 800mAh blok | 2009 | ja | opb
101 | BG ruimte bij lift | S-Sense ESP-1 silver | famostar | 2,4V 800mAh blok | 2009 | ja | opb
102 | BG trap lab 1 | PAN-1 | famostar | 2,4V 4Ah blok | 2008 | nee | opb
103 | BG lab 1 | BLP 8220-AT | blessing | 6V 1,5 Ah blok | 2013 | ja | opb
104 | BG lab 1 | S-Sense ESP-1 silver | famostar | 2,4V 800mAh blok | 2009 | ja | opb
105 | BG lab 1 | MLBV-BR 249 | MLS | 6V 1,5Ah staaf | 2010 | nee | opb
106 | BG lab 1 | MLBV-BR 249 | MLS | 6V 1,5Ah staaf | 2010 | nee | opb
107 | BG lab 1 | S-Sense ESP-1 silver | famostar | 2,4V 800mAh blok | 2009 | ja | opb
108 | BG tussen lab 1 en 2 | [6 empty] | niet bijgekunt ivm hoogte
109 | BG lab 2 | BLP 8220-AT | blessing | 6V 1,5 Ah blok | 2013 | ja | opb
110 | BG lab 2 | MLBV-BR 249 | MLS | 6V 1,5Ah staaf | 2010 | nee | opb
111 | BG lab 2 | S-Sense ESP-1 silver | famostar | 2,4V 800mAh blok | 2009 | ja | opb
112 | BG lab 2 | S-Sense ESP-1 silver | famostar | 2,4V 800mAh blok | 2009 | ja | opb
113 | BG lab 3 bij buitendeur | BLP 8220-AT | blessing | 6V 1,5 Ah blok | 2013 | ja | opb
114 | BG lab 3 bij trap | BDI 202-218 HF WCD1-3+NV | MLS | 6V 1,5Ah staaf | 2009 | nee | inb
115 | BG lab 3 | MLBV-BR 249 | MLS | 6V 1,5Ah staaf | 2009 | nee | opb
116 | BG lab 3 | MLBV-BR 249 | MLS | 6V 1,5Ah staaf | 2009 | nee | opb
116a | BG lab 3 | MLBV-BR 249 | MLS | 6V 1,5Ah staaf | 2009 | nee | opb
117 | BG lab 3 | BLP 8220-AT | blessing | 6V 1,5 Ah blok | 2013 | ja | opb
118 | BG lab 4 | MLBV-BR 249 | MLS | 6V 1,5Ah staaf | 2009 | nee | opb
119 | BG lab 4 | MLBV-BR 249 | MLS | 6V 1,5Ah staaf | 2009 | nee | opb
120 | BG lab 4 | BLP 8220-AT | blessing | 6V 1,5 Ah blok | 2013 | ja | opb
121 | BG buitendeur bij toilet | BLP 8220-AT | blessing | 6V 1,5 Ah blok | 2013 | ja | opb
122 | BG deur bij toilet | BLP 8220-AT | blessing | 6V 1,5 Ah blok | 2013 | ja | opb
123 | BG bij dames toilet | 2x18W TC-DEL MD-1 | Unolux | 4,8V 1,5Ah blok | 2010 | nee | inb
124 | BG bij 0.16 | 2x18W TC-DEL MD-1 | Unolux | 4,8V 1,5Ah blok | 2010 | nee | inb
125 | BG bij herentoilet | 2x18W TC-DEL MD-1 | Unolux | 4,8V 1,5Ah blok | 2010 | nee | inb
126 | BG bij 016 | 2x18W TC-DEL MD-1 | Unolux | 4,8V 1,5Ah blok | 2010 | nee | inb
127 | BG kantine | 2x18W TC-DEL MD-1 | Unolux | 4,8V 1,5Ah blok | 2010 | nee | inb
128 | BG buitendeur | BLP 8220-AT | blessing | 6V 1,5 Ah blok | 2013 | ja | opb
129 | BG kantine | LED EC 195 | Led Shine | 4,8V 4Ah blok | 2008 | nee | inb
130 | BG kantine | LED EC 195 | Led Shine | 4,8V 4Ah blok | 2008 | nee | inb
131 | BG bij 007 | LED EC 195 | Led Shine | 4,8V 4Ah blok | 2008 | nee | inb
132 | BG bij 005 | LED EC 195 | Led Shine | 4,8V 4Ah blok | 2008 | nee | inb
133 | BG bij 003 | LED EC 195 | Led Shine | 4,8V 4Ah blok | 2008 | nee | inb
134 | BG uitgang | EKN-1 | Kagenaar | 6V 1,5 Ah staaf | 2019 | ja | opb
135 | BG bij receptie | LED EC 195 | Led Shine | 4,8V 4Ah blok | 2008 | nee | inb
136 | kelder bij trap | S-Sense ESP-1 silver | famostar | 2,4V 1,1Ah blok | 2019 | ja | opb
137 | kelder trap |  |  | 4V 2Ah staaf | 2009 | nee | opb
138 | kelder bij -101 | basic PA-T | blessing | 6V 1,5Ah staaf | 2019 | ja | opb
139 | kelder bij -102 | PWS 1x58W | MLS | 6V 1,5Ah staaf | 2019 | nee | opb
140 | kelder bij -104 | basic PA-T | blessing | 6V 1,5Ah staaf | 2019 | ja | opb
141 | kelder 1e gedeelte | basic PA-T | blessing | 6V 1,5Ah staaf | 2019 | ja | opb
142 | kelder 1e gedeelte | basic PA-T | blessing | 6V 1,5Ah staaf | 2019 | ja | opb
143 | kelder 1e gedeelte | basic PA-T | blessing | 6V 1,5Ah staaf | 2019 | ja | opb
144 | kelder 1e gedeelte | basic PA-T | blessing | 6V 1,5Ah staaf | 2018 | ja | opb
145 | kelder 1e gedeelte | basic PA-T | blessing | 6V 1,5Ah staaf | 2018 | ja | opb
146 | kelder 1e gedeelte | basic PA-T | blessing | 6V 1,5Ah staaf | 2019 | nee | opb
147 | kelder 1e gedeelte | basic PA-T | blessing | 6V 1,5Ah staaf | 2019 | nee | opb
148 | kelder 1e gedeelte | basic PA-T | blessing | 6V 1,5Ah staaf | 2019 | ja | opb
149 | kelder 1e gedeelte | basic PA-T | blessing | 6V 1,5Ah staaf | 2019 | nee | opb
150 | kelder 1e gedeelte | basic PA-T | blessing | 6V 1,5Ah staaf | 2019 | ja | opb
151 | kelder 2e gedeelte | basic PA-T | blessing | 6V 1,5Ah staaf | 2019 | ja | opb
152 | kelder patchruimte | Pacific 1x36W | Philips | 3,6V 4Ah staaf | 2019 | nee | opb
153 | kelder 2e gedeelte | basic PA-T | blessing | 6V 1,5Ah staaf | 2019 | nee | opb
154 | kelder 2e gedeelte | basic PA-T | blessing | 6V 1,5Ah staaf | 2018 | ja | opb
155 | kelder 2e gedeelte | basic PA-T | blessing | 6V 1,5Ah staaf | 2019 | ja | opb
156 | kelder 2e gedeelte | basic PA-T | blessing | 6V 1,5Ah staaf | 2019 | ja | opb
157 | kelder 2e gedeelte | basic PA-T | blessing | 6V 1,5Ah staaf | 2019 | ja | opb
158 | kelder 2e gedeelte | basic PA-T | blessing | 6V 1,5Ah staaf | 2019 | nee | opb
159 | kelder 2e gedeelte | basic PA-T | blessing | 6V 1,5Ah staaf | 2019 | ja | opb
160 | kelder 3e gedeelte | Pacific 1x36W | Philips | 3,6V 4Ah staaf | 2019 | nee | opb
161 | kelder 3e gedeelte | basic PA-T | blessing | 6V 1,5Ah staaf | 2019 | ja | opb
162 | kelder 3e gedeelte | basic PA-T | blessing | 6V 1,5Ah staaf | 2019 | nee | opb
163 | kelder 3e gedeelte | basic PA-T | blessing | 6V 1,5Ah staaf | 2019 | ja | opb
164 | kelder 3e gedeelte | basic PA-T | blessing | 6V 1,5Ah staaf | 2018 | ja | opb
165 | kelder 3e gedeelte | basic PA-T | blessing | 6V 1,5Ah staaf | 2019 | nee | opb
166 | kelder 3e gedeelte | basic PA-T | blessing | 6V 1,5Ah staaf | 2018 | ja | opb
167 |  | AQL 02A/1/ZT/LED | van lien | 4,8V 1,5Ah blok | 2016/5
168 | buiten achterzijde | WL131vled20s/840 | philips coreline | 7,2v 2700mah | 2020 | nee

## Proffessor Molkenboerstraat 3
Proffessor Molkenboerstraat 3
nummer | TRUE | type armatuur | fabrikaat | accu | jaartal accu | continu | centraal 24V | inb/ | opmerking
opb
1 | 3e cv-ruimte | NAP 10/24 | famostar |  |  | nee | ja | opb
2 | 3e ketelhuis | NAP 10/24 | famostar |  |  | nee | ja | opb
3 | 2e bij 206e | BLS 4425 | blessing | Nicd 2,4V 4Ah blok | 2019-05-01 | nee |  | opb
4 | 2e bij 206d | BLK 1425 | blessing | Nicd 2+3 V 1,5Ah blok | 2019-05-01 | nee |  | opb
5 | 2e bij 206c | BLV 24 Vistral | blessing |  |  | ja | ja | opb
6 | 2e bij 206 | BLV 24 Vistral | blessing |  |  | ja | ja | opb
7 | 2e in 208 | BLV 24 Vistral | blessing |  |  | ja | ja | opb
8 | 2e gang bij 208 | NAP 10/24 | famostar |  |  | nee | ja | opb
9 | 2e in 205 | BLV 24 Vistral | blessing |  |  | ja | ja | opb
10 | 2e bij 205 | NAP 10/24 | famostar |  |  | nee | ja | opb
11 | 2e bij trap | DP-999LM | offlights | Nicd3,6V 800mAh blok | 2019-05-01 | ja |  | inb
12 | 2e bij trap | BLV 24 Vistral | blessing |  |  | ja | ja | opb
13 | 2e trap | NAP 10/24 | famostar |  |  | nee | ja | opb
14 | 2e trap /1e | NAP 10/24 | famostar |  |  | nee | ja | opb
15 | 2e bij 203 | NAP 10/24 | famostar |  |  | nee | ja | opb
16 | 2e bij 209 | NAP 10/24 | famostar |  |  | nee | ja | opb
17 | 2e in 209 | BLV 24 Vistral | blessing |  |  | ja | ja | opb
18 | 2e bij 210 | NAP 10/24 | famostar |  |  | nee | ja | opb
19 | 2e in 210 | BLV 24 Vistral | blessing |  |  | ja | ja | opb
20 | 2e bij trap | DP-999LM | offlights | Nicd3,6V 800mAh blok | 2019-05-01 | ja |  | inb
21 | 2e trap | NAP 10/24 | famostar |  |  | nee | ja | opb
22 | 2e trap /1e | NAP 10/24 | famostar |  |  | nee | ja | opb
23 | 2e bij 213 | NAP 10/24 | famostar |  |  | nee | ja | opb
24 | 2e bij 211 | NAP 10/24 | famostar |  |  | nee | ja | opb
25 | 1e in 105 | BLV 24 Vistral | blessing |  |  | ja | ja | opb
26 | 1e bij 107 | BLV 24 Vistral | blessing |  |  | ja | ja | opb
27 | 1e bij trap | Basic P/AT | blessing | Nicd 6V 1,7Ah staaf | 2019-05-01 | ja |  | opb
28 | 1e bij trap | BLV 24 Vistral | blessing |  |  | ja | ja | opb
29 | 1e trap | NAP 10/24 | famostar |  |  | nee | ja | opb
30 | 1e trap / BG | NAP 10/24 | famostar |  |  | nee | ja | opb
31 | 1e bij 103 | NAP 10/24 | famostar |  |  | nee | ja | opb
32 | 1e bij 102 | NAP 10/24 | famostar |  |  | nee | ja | opb
33 | 1e bij 101 | NAP 10/24 | famostar |  |  | nee | ja | opb
34 | 1e bij trap | DP-999LM | offlights | Nicd3,6V 800mAh blok | 2019-05-01 | ja |  | inb
35 | 1e trap | NAP 10/24 | famostar |  |  | nee | ja | opb
36 | 1e trap / BG | NAP 10/24 | famostar |  |  | nee | ja | opb
37 | 1e in 120 | BLV 24 Vistral | blessing |  |  | ja | ja | opb
38 | 1e in 120 | BLV 24 Vistral | blessing |  |  | ja | ja | opb
39 | 1e in 120 | NAP 10/24 | famostar |  |  | nee | ja | opb
40 | 1e in 120 | NAP 10/24 | famostar |  |  | nee | ja | opb
41 | 1e in 120 | NAP 10/24 | famostar |  |  | nee | ja | opb
42 | 1e in 120 | NAP 10/24 | famostar |  |  | nee | ja | opb
43 | 1e in 120 | trede verlichting | famostar |  |  | nee | ja | inb
44 | 1e in 120 | trede verlichting | famostar |  |  | nee | ja | inb
45 | 1e in 120 | trede verlichting | famostar |  |  | nee | ja | inb
46 | 1e in 120 | trede verlichting | famostar |  |  | nee | ja | inb
47 | 1e in 120 | trede verlichting | famostar |  |  | nee | ja | inb
48 | 1e in 120 | trede verlichting | famostar |  |  | nee | ja | inb
49 | 1e bij 119 | BLV 24 Vistral | blessing |  |  | ja | ja | opb
50 | 1e in 119 | BLV 24 Vistral | blessing |  |  | ja | ja | opb
51 | 1e in 118 | BLV 24 Vistral | blessing |  |  | ja | ja | opb
52 | 1e in 139 | NAP 10/24 | famostar |  |  | nee | ja | opb
53 | 1e in 139 | NAP 10/24 | famostar |  |  | nee | ja | opb
54 | 1e in 139 | NAP 10/24 | famostar |  |  | nee | ja | opb
55 | 1e in 139 | ITA 08/24/W | van Lien |  |  | ja | ja | inb
56 | 1e bij 117 | NAP 10/24 | famostar |  |  | nee | ja | opb
57 | 1e bij trap | Basic P/AT | blessing | Nicd 6V 1,7Ah staaf | 2019-05-01 | ja |  | opb
58 | 1e bij 113 | NAP 10/24 | famostar |  |  | nee | ja | opb
59 | 1e trap | NAP 10/24 | famostar |  |  | nee | ja | opb
60 | 1e trap / BG | NAP 10/24 | famostar |  |  | nee | ja | opb
61 | BG in 003 | BLV 24 Vistral | blessing |  |  | ja | ja | opb
62 | BG bij trap | BLV 24 Vistral | blessing |  |  | ja | ja | opb
63 | BG trap | NAP 10/24 | famostar |  |  | nee | ja | opb
64 | BG trap nooduit | BLV 24 Vistral | blessing |  |  | ja | ja | opb
65 | BG bij toilet | BLX 24 i | blessing |  |  | nee | ja | inb
66 | BG in 004 | BLV 24 Vistral | blessing |  |  | ja | ja | opb
67 | BG bij 004 | Basic P/AT | blessing | Nicd 6V 1,7Ah staaf | 2019-05-01 | ja |  | opb
68 | BG bij 004 | BLX 24 i | blessing |  |  | nee | ja | inb
69 | BG bij 005 | BLV 24 Vistral | blessing |  |  | ja | ja | opb
70 | BG aula | BLX 24 i | blessing |  |  | nee | ja | inb
71 | BG aula | BLX 24 i | blessing |  |  | nee | ja | inb
72 | BG gang aula | BLX 24 i | blessing |  |  | nee | ja | inb
73 | BG aula | BLX 24 i | blessing |  |  | nee | ja | inb
74 | BG aula | BLX 24 i | blessing |  |  | nee | ja | inb
75 | BG gang aula | BLX 24 i | blessing |  |  | nee | ja | inb
76 | BG aula | BLX 24 i | blessing |  |  | nee | ja | inb
77 | BG aula | BLX 24 i | blessing |  |  | nee | ja | inb
78 | BG gang aula | BLX 24 i | blessing |  |  | nee | ja | inb
79 | BG aula | BLX 24 i | blessing |  |  | nee | ja | inb
80 | BG in 007 | BLX 24 i | blessing |  |  | nee | ja | inb
81 | BG in 007 keuken | BLX 24 i | blessing |  |  | nee | ja | inb
82 | BG bij trap | BLV 24 Vistral | blessing |  |  | ja | ja | opb
83 | BG trap | NAP 10/24 | famostar |  |  | nee | ja | opb
84 | BG trap nooduit | BLV 24 Vistral | blessing |  |  | ja | ja | opb
85 | BG bij koffie | BLX 24 i | blessing |  |  | nee | ja | inb
86 | BG bij receptie | BLX 24 i | blessing |  |  | nee | ja | inb
87 | BG bij 037a | BLX 24 i | blessing |  |  | nee | ja | inb
88 | BG bij toilet | BLV 24 Vistral | blessing |  |  | ja | ja | opb
89 | BG bij ingang | BLX 24 i | blessing |  |  | nee | ja | inb
90 | BG bij ingang | ITA 08/24/W | van Lien |  |  | ja | ja | inb
91 | BG bij 019 | ITA 08/24/W | van Lien |  |  | ja | ja | inb
92 | BG bij 017 | BLX 24 i | blessing |  |  | nee | ja | inb
93 | BG bij 016 | BLX 24 i | blessing |  |  | nee | ja | inb
94 | BG bij trap | BLV 24 Vistral | blessing |  |  | ja | ja | opb
95 | BG trap | ITA 08/24/W | van Lien |  |  | ja | ja | inb
96 | BG trap nooduit | DP-668LM | offlights | Nicd3,6V 1,8Ah blok | 2019-05-01 | ja |  | opb
97 | BG bij 013 | BLX 24 i | blessing |  |  | nee | ja | inb
98 | BG achter bij 052 | TNAT 2x8W | van Lien | NICd 3.6V 2.2Ah blok | 2019-05-01 | ja |  | opb
99 | BG achter bij 051 | TNAT 2x8W | van Lien | NICd 3.6V 2.2Ah blok | 2019-05-01 | ja |  | opb
| Accu centrale | NP38-12I | Yuasa |  | 2019-06-11

## Blad6
Noodverlichtingskasten
gebouw | TRUE | zekeringen |  |  |  | accu | jaartal accu | opmerking
|  | 1,6A | 3,15A | 5A | 10A
K35 | E-1.160 |  |  |  | xx | 18x XP12V1800 | 2020
K35 | E-1.118 |  |  |  | xx | 27x XP12V1800 | 2013
K33 | B3.22 |  | xx | xx | xx | 18x XL12V50Ah | 2011
K33 | C0,48 |  |  | xx | xx
K33 | C-1.11 | xx |  | xx | xx | 20x ?? | 2020
K33 | D-1.05 | xx |  | xx | xx | 18x XP12V3000 | 2014
LvS10 | F2.221 |  |  | xx |  | 18x HEwepA412 | 2020