## Voorblad
Componentenlijst
Selectiecriteria:
Hoofdgebruiker
ObjectHoofdgebruiker
Object | -
Component | CV ketel
Dienstkring
Contract
Cluster
Deze export bevat de volgende componenten:
| Component |  | Aantal
| 1 | CV ketel | 497

## 1
ComponentID | ComponentSoortID | ComponentSoort | Object | Objectnaam | Gebouw | Gebouwnaam | BVO | Bouwlaag | Ruimte | Hoofdgebruiker | Objecthoofdgebruiker | Dienstkring | Aantal | Bouwjaar | Brandstof | DVD-code | Fabrikant | Installatienummer | Max nom belasting bovenwaarde | Maximale nominale vermogen | Nadere locatiebepaling | Nadere specificatie bwd/instl | Rendementscategorie | Serienummer | Stenen rookgasafvoer | Tapwatervoorziening | Type | Voorzetbrander bouwjaar | Voorzetbrander fabrikaat | Voorzetbrander serienummer | Voorzetbrander type
900072718 | 1 | CV ketel | 31F08 | MC NIEUW LOOSDRECHT | W1 | Dienstwoning | 106 | 0 | 1A | CDC | CDC | DVD UTR | 1 | 1900 | Aardgas | 21070 | Nefit |  | 23,00 | 21,00 | Bewoner G. van Veen Tel. 035-5826309 | CV-Ketel Dienstwoning | HR | 256-96-46-5115 | Nee | Nee | Econline HRC 22H
900072723 | 1 | CV ketel | 31F08 | MC NIEUW LOOSDRECHT | W2 | Dienstwoning | 106 | 0 | 1A | CDC | CDC | DVD UTR | 1 | 1900 | Aardgas | 21071 | Nefit |  | 23,00 | 21,00 | Bewoner L. van Haaften Tel. 035-5821053 | CV-Ketel Dienstwoning | HR | 256-96-38-5889 | Nee | Nee | Econline HRC 22H
900030264 | 1 | CV ketel | 31F11 | KORPORAAL V OUDHEUSDENKAZERNE | 1 | Wachtgebouw | 172 | 0 | 011 | CDC | CDC | DVD UTR | 1 | 2002 | Aardgas | 13127 | Nefit | 98W279 | 45,00 | 40,00 | Achterkant gebouw | CV-Ketel | HR | 272-02-12-5022 | Nee | Nee | Ecomline HR 43
900030265 | 1 | CV ketel | 31F11 | KORPORAAL V OUDHEUSDENKAZERNE | 11 | Lesgebouw | 4968 | 1 | 103E | CDC | CDC | DVD UTR | 1 | 1991 | Aardgas | 18676 | Froling | 2786 | 422,00 | 350,00 | Naast trappenhuis | CV-Ketel 2 | VR | 01143/8 | Nee | Nee | 85 FSM 300 | 1987 | Klockner | 9891 | KL 35.3 RG
900030266 | 1 | CV ketel | 31F11 | KORPORAAL V OUDHEUSDENKAZERNE | 11 | Lesgebouw | 4968 | 1 | 103E | CDC | CDC | DVD UTR | 1 | 1991 | Aardgas | 18677 | Froling | 2785 | 422,00 | 350,00 | Naast trappenhuis | CV-Ketel 3 | VR | 01143/1 | Nee | Nee | 85 D/NH 300 | 1987 | Klockner | 9889 | KL 35.3 RG
900030267 | 1 | CV ketel | 31F11 | KORPORAAL V OUDHEUSDENKAZERNE | 11 | Lesgebouw | 4968 | K1 | K01 | CDC | CDC | DVD UTR | 1 | 1988 | Aardgas | 18678 | Froling | 2787 | 422,00 | 350,00 | Onderaan keldertrap | CV-Ketel 1 | VR | 0181316 | Nee | Nee | 85D/NH 390 | 1987 | Klockner | 9893 | KL 35.5 RG
900088612 | 1 | CV ketel | 31F11 | KORPORAAL V OUDHEUSDENKAZERNE | 18 | Kantoorgebouw | 874 | 0 | 007 | CDC | CDC | DVD UTR | 1 | 2009 | Aardgas | 23942 | Remeha |  | 69,00 | 61,00 | Zij-ingang gebouw | CV-Ketel 1 ( Cascade-opstelling ) | HR | 0913506658970 | Nee | Nee | Quinta 65
900088613 | 1 | CV ketel | 31F11 | KORPORAAL V OUDHEUSDENKAZERNE | 18 | Kantoorgebouw | 874 | 0 | 007 | CDC | CDC | DVD UTR | 1 | 2009 | Aardgas | 23943 | Remeha |  | 69,00 | 61,00 | Zij-ingang gebouw | CV-Ketel 2 ( Cascade-opstelling ) | HR | 0913506659450 | Nee | Nee | Quinta 65
900088614 | 1 | CV ketel | 31F11 | KORPORAAL V OUDHEUSDENKAZERNE | 18 | Kantoorgebouw | 874 | 0 | 007 | CDC | CDC | DVD UTR | 1 | 2009 | Aardgas | 23944 | Remeha |  | 69,00 | 61,00 | Zij-ingang gebouw | CV-Ketel 3 ( Cascade-opstelling ) | HR | 0913506658960 | Nee | Nee | Quinta 65
900030269 | 1 | CV ketel | 31F11 | KORPORAAL V OUDHEUSDENKAZERNE | 25 | Legeringsgebouw | 2105 | 1 | 110 | CDC | CDC | DVD UTR | 1 | 1991 | Aardgas | 13131 | Remeha | 2781 | 208,00 | 176,00 | Warmwaterketel t.b.v. boiler | CV-Ketel 1 (ww) | VR | Z10316548 | Nee | Nee | Gas 3D-HR ( 8 leden )
900030270 | 1 | CV ketel | 31F11 | KORPORAAL V OUDHEUSDENKAZERNE | 25 | Legeringsgebouw | 2105 | 1 | 110 | CDC | CDC | DVD UTR | 1 | 1991 | Aardgas | 20402 | Remeha | 1715 | 142,00 | 115,00 | Ruimte naast trap | CV-Ketel 2 | VR | Z10316669 | Nee | Nee | Gas 3C ( 6 leden )
900030271 | 1 | CV ketel | 31F11 | KORPORAAL V OUDHEUSDENKAZERNE | 28 | Legeringsgebouw | 1325 | 1 | 109 | CDC | CDC | DVD UTR | 1 | 2003 | Aardgas | 13132 | Remeha | 1650 | 167,00 | 133,00 | Galerij buitentrap | CV-Ketel | VR | Z30336082 | Nee | Nee | Gas 350 ( 8 leden ) B 11BS
900030272 | 1 | CV ketel | 31F11 | KORPORAAL V OUDHEUSDENKAZERNE | 29 | KEK-Gebouw | 4778 | 1 | 123 | CDC | CDC | DVD UTR | 1 | 1989 | Aardgas | 18540 | Novum | 2784 | 685,00 | 582,00 | Ketelhuis | CV-Ketel 1 | VR | 29279-1 / H892464 | Nee | Nee | DSN 501 | 1989 | Weishaupt | 3236484 | G5/1-D ZMD
900030273 | 1 | CV ketel | 31F11 | KORPORAAL V OUDHEUSDENKAZERNE | 29 | KEK-Gebouw | 4778 | 1 | 123 | CDC | CDC | DVD UTR | 1 | 1989 | Aardgas | 18541 | Novum | 2783 | 696,00 | 582,00 | Ketelhuis | CV-Ketel 2 | VR | 29279-2 / H892465 | Nee | Nee | DSN 501 | 1989 | Weishaupt | 3236483 | G5/1-D ZMD
900030274 | 1 | CV ketel | 31F11 | KORPORAAL V OUDHEUSDENKAZERNE | 36 | Kantoor / Lesgebouw | 857 | 0 | 008 | CDC | CDC | DVD UTR | 1 | 2001 | Aardgas | 130 | Remeha | 98W279 | 68,00 | 61,00 | Zij-ingang gebouw | CV-Ketel 1 ( Cascade-opstelling ) | HR | A09351371 | Nee | Nee | Quinta 65
900030275 | 1 | CV ketel | 31F11 | KORPORAAL V OUDHEUSDENKAZERNE | 36 | Kantoor / Lesgebouw | 857 | 0 | 008 | CDC | CDC | DVD UTR | 1 | 2001 | Aardgas | 131 | Remeha | 98W279 | 68,00 | 61,00 | Zij-ingang gebouw | CV-Ketel 2 ( Cascade-opstelling ) | HR | A09351372 | Nee | Nee | Quinta 65
900030276 | 1 | CV ketel | 31F11 | KORPORAAL V OUDHEUSDENKAZERNE | 36 | Kantoor / Lesgebouw | 857 | 0 | 008 | CDC | CDC | DVD UTR | 1 | 2001 | Aardgas | 132 | Remeha | 98W279 | 68,00 | 61,00 | Zij-ingang gebouw | CV-Ketel 3 ( Cascade-opstelling ) | HR | A09351364 | Nee | Nee | Quinta 65
900030690 | 1 | CV ketel | 31F11 | KORPORAAL V OUDHEUSDENKAZERNE | 39 | Legeringsgebouw | 2101 | 1 | 110 | CDC | CDC | DVD UTR | 1 | 1991 | Aardgas | 13133 | Remeha | 1059 | 208,00 | 176,00 | Naast trappenhuis | CV-Ketel 1 | VR | Z00315169 | Nee | Nee | Gas 3D-HR ( 8 leden )
900030691 | 1 | CV ketel | 31F11 | KORPORAAL V OUDHEUSDENKAZERNE | 39 | Legeringsgebouw | 2101 | 1 | 110 | CDC | CDC | DVD UTR | 1 | 1991 | Aardgas | 13134 | Remeha | 1060 | 142,00 | 115,00 | Naast trappenhuis | CV-Ketel 2 | VR | Z00314973 | Nee | Nee | Gas 3C ( 6 leden )
900088610 | 1 | CV ketel | 31F11 | KORPORAAL V OUDHEUSDENKAZERNE | 4 | Bureelgebouw | 1309 | 1 | 119 | CDC | CDC | DVD UTR | 1 | 2006 | Aardgas | 23940 | Remeha |  | 45,00 | 39,00 | Naast douche- /toiletruimte | CV-Ketel 1 | HR | 0625501737790 | Nee | Nee | Quinta 45
900088611 | 1 | CV ketel | 31F11 | KORPORAAL V OUDHEUSDENKAZERNE | 4 | Bureelgebouw | 1309 | 1 | 119 | CDC | CDC | DVD UTR | 1 | 2006 | Aardgas | 23941 | Remeha |  | 45,00 | 39,00 | Naast douche- /toiletruimte | CV-Ketel 2 | HR | 0625501737770 | Nee | Nee | Quinta 45
900030279 | 1 | CV ketel | 31F11 | KORPORAAL V OUDHEUSDENKAZERNE | 41 | Geestelijke Verzorging | 321 | K1 | K01 | CDC | CDC | DVD UTR | 1 | 2000 | Aardgas | 137 | Remeha |  | 29,00 | 23,00 | Onderaan keldertrap | CV-Ketel | VR | N09218462 | Nee | Nee | W23
900030280 | 1 | CV ketel | 31F11 | KORPORAAL V OUDHEUSDENKAZERNE | 43 | Bureelgebouw / Museum | 812 | 0 | 006A | CDC | CDC | DVD UTR | 1 | 1996 | Aardgas | 138 | Remeha |  | 96,00 | 78,00 | Bij toiletruimte | CV-Ketel | VR | A50235394 | Nee | Nee | Gas 2 XR ( 14 leden )
900030692 | 1 | CV ketel | 31F11 | KORPORAAL V OUDHEUSDENKAZERNE | 46 | Legeringsgebouw | 2104 | 1 | 110 | CDC | CDC | DVD UTR | 1 | 1991 | Aardgas | 13135 | Remeha | 1061 | 208,00 | 176,00 | Naast trappenhuis | CV-Ketel 1 | VR | Z10316547 | Nee | Nee | Gas 3D-HR
900030693 | 1 | CV ketel | 31F11 | KORPORAAL V OUDHEUSDENKAZERNE | 46 | Legeringsgebouw | 2104 | 1 | 110 | CDC | CDC | DVD UTR | 1 | 1991 | Aardgas | 13136 | Remeha | 1062 | 142,00 | 115,00 | Naast trappenhuis | CV-Ketel 2 | VR | Z00314978 | Nee | Nee | Gas 3C
900088616 | 1 | CV ketel | 31F11 | KORPORAAL V OUDHEUSDENKAZERNE | 49 | Lesgebouw | 806 | 0 | 008 | CDC | CDC | DVD UTR | 1 | 2009 | Aardgas | 23945 | Remeha | abx348 | 96,00 | 84,00 | Zij-ingang gebouw | CV-Ketel 1 ( Cascade-opstelling ) | HR | 0909706456130 | Nee | Nee | Quinta 85
900088617 | 1 | CV ketel | 31F11 | KORPORAAL V OUDHEUSDENKAZERNE | 49 | Lesgebouw | 806 | 0 | 008 | CDC | CDC | DVD UTR | 1 | 2009 | Aardgas | 23946 | Remeha | abx348 | 120,00 | 114,00 | Zij-ingang gebouw | CV-Ketel 2 ( Cascade-opstelling ) | HR | 0916906851040 | Nee | Nee | Quinta 115
900030282 | 1 | CV ketel | 31F11 | KORPORAAL V OUDHEUSDENKAZERNE | 53 | Willem van der Zaan | 2549 | 1 | 113 | CDC | CDC | DVD UTR | 1 | 1999 | Aardgas | 20399 | Remeha |  | 60,50 | 53,00 | Bovenaan trap | CV-Ketel | HR | D99344737 | Nee | Nee | W 60 ECO
900030283 | 1 | CV ketel | 31F11 | KORPORAAL V OUDHEUSDENKAZERNE | 6 | Sporthal | 2118 | 0 | 025 | CDC | CDC | DVD UTR | 1 | 2005 | Aardgas | 20392 | Remeha |  | 68,80 | 61,00 | Achterkant gebouw | CV-Ketel 1 ( LBK ) | HR | 2005A49312887 | Nee | Nee | Quinta 65
900030284 | 1 | CV ketel | 31F11 | KORPORAAL V OUDHEUSDENKAZERNE | 6 | Sporthal | 2118 | 0 | 025 | CDC | CDC | DVD UTR | 1 | 2005 | Aardgas | 20393 | Remeha |  | 68,80 | 61,00 | Achterkant gebouw | CV-Ketel 2 ( LBK ) | HR | 2005A49312886 | Nee | Nee | Quinta 65
900030285 | 1 | CV ketel | 31F11 | KORPORAAL V OUDHEUSDENKAZERNE | 6 | Sporthal | 2118 | 0 | 025 | CDC | CDC | DVD UTR | 1 | 2005 | Aardgas | 20394 | Remeha |  | 95,50 | 84,00 | Achterkant gebouw | CV-Ketel 3 ( LBK ) | HR | 2005B49313768 | Nee | Nee | Quinta 85
900030286 | 1 | CV ketel | 31F11 | KORPORAAL V OUDHEUSDENKAZERNE | 6 | Sporthal | 2118 | 0 | 025 | CDC | CDC | DVD UTR | 1 | 2005 | Aardgas | 20395 | Remeha |  | 95,50 | 84,00 | Achterkant gebouw | CV-Ketel 4 ( LBK ) | HR | 2005B49313771 | Nee | Nee | Quinta 85
900030287 | 1 | CV ketel | 31F11 | KORPORAAL V OUDHEUSDENKAZERNE | 6 | Sporthal | 2118 | 0 | 025 | CDC | CDC | DVD UTR | 1 | 2005 | Aardgas | 20396 | Remeha |  | 95,50 | 84,00 | Achterkant gebouw | CV-Ketel 5 ( LBK ) | HR | 2005D49370252 | Nee | Nee | Quinta 85
900030288 | 1 | CV ketel | 31F11 | KORPORAAL V OUDHEUSDENKAZERNE | 6 | Sporthal | 2118 | 0 | 025 | CDC | CDC | DVD UTR | 1 | 2005 | Aardgas | 21041 | Remeha |  | 68,80 | 61,00 | Achterkant gebouw | CV-Ketel 6 ( Radiatoren ) | HR | 2005D49370251 | Nee | Nee | Quinta 65
900030289 | 1 | CV ketel | 31F11 | KORPORAAL V OUDHEUSDENKAZERNE | 6 | Sporthal | 2118 | 0 | 025 | CDC | CDC | DVD UTR | 1 | 2005 | Aardgas | 21042 | Remeha |  | 68,80 | 61,00 | Achterkant gebouw | CV-Ketel 7 ( Radiatoren ) | HR | 2005B49370256 | Nee | Nee | Quinta 65
900030291 | 1 | CV ketel | 31F11 | KORPORAAL V OUDHEUSDENKAZERNE | 63 | Bureelgebouw | 354 | 0 | 009 | CDC | CDC | DVD UTR | 1 | 2003 | Aardgas | 13142 | Remeha | acf-076 | 216,00 | 172,00 | Zij-ingang gebouw | CV-Ketel | VR | Z30336519 | Nee | Nee | Gas 450 ( 11 leden )
900030292 | 1 | CV ketel | 31F11 | KORPORAAL V OUDHEUSDENKAZERNE | 68 | Magazijn OCMGD / KAZCO | 1405 | 0 | 008 | CDC | CDC | DVD UTR | 1 | 1996 | Aardgas | 141 | Remeha | 3233 | 149,00 | 126,00 | Betonnen opstorting | CV-Ketel | VR | Z60327715 | Nee | Nee | 3D-HR ( 6 leden )
900030293 | 1 | CV ketel | 31F11 | KORPORAAL V OUDHEUSDENKAZERNE | 70 | Legering | 3523 | 2 | B211 | CDC | CDC | DVD UTR | 1 | 2003 | Aardgas | 13143 | Remeha | 5052 | 181,00 | 160,00 | Linkerkant | CV-Ketel 1 | HR | L39426580 | Nee | Nee | Gas 210 ECO-160 B23
900030294 | 1 | CV ketel | 31F11 | KORPORAAL V OUDHEUSDENKAZERNE | 70 | Legering | 3523 | 2 | B211 | CDC | CDC | DVD UTR | 1 | 2003 | Aardgas | 13144 | Remeha | 5053 | 181,00 | 160,00 | Rechterkant | CV-Ketel 2 | HR | L39426579 | Nee | Nee | Gas 210 ECO-160 B23
900030295 | 1 | CV ketel | 31F11 | KORPORAAL V OUDHEUSDENKAZERNE | 71 | Sm A.A. van Balkom | 2422 | 2 | 230 | CDC | CDC | DVD UTR | 1 | 2003 | Aardgas | 20401 | Remeha | ACW510 | 68,80 | 61,00 | Ketelhuis | CV-Ketel 2 | HR | N39383628 | Nee | Nee | Quinta 65
900088350 | 1 | CV ketel | 31F11 | KORPORAAL V OUDHEUSDENKAZERNE | 71 | Sm A.A. van Balkom | 2422 | 2 | 230 | CDC | CDC | DVD UTR | 1 | 2003 | Aardgas | 23914 | Ygnis | ACW508 | 133,00 | 116,00 | Ketelhuis | CV-Ketel 1 | HR | 6074300039187 | Nee | Nee | Pyrogas Varino 120
900030296 | 1 | CV ketel | 31F11 | KORPORAAL V OUDHEUSDENKAZERNE | 9 | Garage | 1116 | 0 | 010 | CDC | CDC | DVD UTR | 1 | 1998 | Aardgas | 13148 | Remeha | 3228 | 201,00 | 176,00 | Ketelhuis | CV-Ketel | HR | Z83012999 | Nee | Nee | Gas 3000 ECO ( 7 leden )
900030299 | 1 | CV ketel | 31H16 | FORT DE BILT ZUIDZIJDE | B | Kantoorgebouw | 2172 | 1 | 143 | KMAR | BR CRI | DVD UTR | 1 | 2005 | Aardgas | 20405 | Remeha |  | 68,80 | 61,00 | Stookruimte | CV-Ketel 1 | HR | A49312335 | Nee | Nee | Quinta 65
900030300 | 1 | CV ketel | 31H16 | FORT DE BILT ZUIDZIJDE | B | Kantoorgebouw | 2172 | 1 | 143 | KMAR | BR CRI | DVD UTR | 1 | 2005 | Aardgas | 20406 | Remeha |  | 68,80 | 61,00 | Stookruimte | CV-Ketel 2 | HR | A49312336 | Nee | Nee | Quinta 65
900030301 | 1 | CV ketel | 31H16 | FORT DE BILT ZUIDZIJDE | B | Kantoorgebouw | 2172 | 1 | 143 | KMAR | BR CRI | DVD UTR | 1 | 2005 | Aardgas | 20407 | Remeha |  | 68,80 | 61,00 | Stookruimte | CV-Ketel 3 | HR | A49312338 | Nee | Nee | Quinta 65
900030302 | 1 | CV ketel | 31H16 | FORT DE BILT ZUIDZIJDE | B | Kantoorgebouw | 2172 | 1 | 143 | KMAR | BR CRI | DVD UTR | 1 | 2005 | Aardgas | 20408 | Remeha |  | 68,80 | 61,00 | Stookruimte | CV-Ketel 4 | HR | A49312333 | Nee | Nee | Quinta 65
900030303 | 1 | CV ketel | 31H16 | FORT DE BILT ZUIDZIJDE | B | Kantoorgebouw | 2172 | 1 | 143 | KMAR | BR CRI | DVD UTR | 1 | 2005 | Aardgas | 21045 | Remeha |  | 68,80 | 61,00 | Stookruimte | CV-Ketel 5 | HR | A49312334 | Nee | Nee | Quinta 65
900080134 | 1 | CV ketel | 31H16 | FORT DE BILT ZUIDZIJDE | C | Keuken-Eetzaalgebouw | 403 | 0 | 015 | KMAR | BR CRI | DVD UTR | 1 | 2009 | Aardgas | 22959 | Remeha |  | 45,00 | 40,00 | Naast klimladder | CV-Ketel 1 | HR | 0904206122360 | Nee | Nee | Quinta 45
900080135 | 1 | CV ketel | 31H16 | FORT DE BILT ZUIDZIJDE | C | Keuken-Eetzaalgebouw | 403 | 0 | 015 | KMAR | BR CRI | DVD UTR | 1 | 2009 | Aardgas | 22960 | Remeha |  | 69,00 | 61,00 | Naast klimladder | CV-Ketel 2 | HR | 0906406243980 | Nee | Nee | Quinta 65
900105262 | 1 | CV ketel | 31H16 | FORT DE BILT ZUIDZIJDE | E | Magazijn / Kantoorgebouw | 141 | 0 | 008 | KMAR | BR CRI | DVD UTR | 1 | 2005 | Aardgas | 001 | Remeha |  | 28,00 | 28,00 | Naast toiletruimte | CV-Ketel | HR | J59591935 | Nee | Nee
900030307 | 1 | CV ketel | 31H16 | FORT DE BILT ZUIDZIJDE | G | Werkplaats-Kantoorgebouw | 1066 | 0 | 009 | KMAR | BR CRI | DVD UTR | 1 | 2005 | Aardgas | 20409 | Remeha |  | 68,80 | 61,00 | Stookruimte | CV-Ketel 1 ( Cascade-opstelling ) | HR | A49312339 | Nee | Nee | Quinta 65
900030308 | 1 | CV ketel | 31H16 | FORT DE BILT ZUIDZIJDE | G | Werkplaats-Kantoorgebouw | 1066 | 0 | 009 | KMAR | BR CRI | DVD UTR | 1 | 2005 | Aardgas | 20410 | Remeha |  | 68,80 | 61,00 | Stookruimte | CV-Ketel 2 ( Cascade-opstelling ) | HR | A49312337 | Nee | Nee | Quinta 65
900030309 | 1 | CV ketel | 31H16 | FORT DE BILT ZUIDZIJDE | G | Werkplaats-Kantoorgebouw | 1066 | 0 | 009 | KMAR | BR CRI | DVD UTR | 1 | 2005 | Aardgas | 21046 | Remeha |  | 68,80 | 61,00 | Stookruimte | CV-Ketel 3 ( Cascade-opstelling ) | HR | A49312340 | Nee | Nee | Quinta 65
900030311 | 1 | CV ketel | 31H16 | FORT DE BILT ZUIDZIJDE | L | Kantoorgebouw | 641 | 1 | 105 | KMAR | BR CRI | DVD UTR | 1 | 2004 | Aardgas | 20404 | Remeha |  | 45,00 | 40,00 | Naast garderobe | CV-Ketel 1 | HR | N49310912 | Nee | Nee | Quinta 45
900030312 | 1 | CV ketel | 31H16 | FORT DE BILT ZUIDZIJDE | L | Kantoorgebouw | 641 | 1 | 105 | KMAR | BR CRI | DVD UTR | 1 | 2004 | Aardgas | 21047 | Remeha |  | 45,00 | 40,00 | Naast garderobe | CV-Ketel 2 | HR | N49310911 | Nee | Nee | Quinta 45
900030313 | 1 | CV ketel | 31H16 | FORT DE BILT ZUIDZIJDE | M | Kantine-Kantoorgebouw | 1060 | 0 | 027 | KMAR | BR CRI | DVD UTR | 1 | 1985 | Aardgas | 281 | Buderus | 1884 | 222,00 | 192,00 | Ingang aan buitengevel | CV-Ketel | HR | 3201710 | Nee | Nee | Lollargas 404 HR ( 12 leden )
900030314 | 1 | CV ketel | 31H16 | FORT DE BILT ZUIDZIJDE | T | Kantoorgebouw | 1045 | 1 | 104 | KMAR | BR CRI | DVD UTR | 1 | 1991 | Aardgas | 151 | Buderus | 1885 | 142,00 | 124,00 | Nabij trappenhuis | CV-Ketel | HR | 4715019 | Nee | Nee | 047 HRE 125
900088355 | 1 | CV ketel | 31H23 | LC KANAALWEG | A | Wachtgebouw / Stalling | 211 | 0 | 003B | CDC | CDC | DVD UTR | 1 | 2006 | Aardgas | 23915 | Remeha |  | 25,00 | 22,00 | Naast meterkast | CV-Ketel 1 | HR | 0634702247510 | Nee | Nee | Quinta 28c
900030332 | 1 | CV ketel | 31H23 | LC KANAALWEG | K | Ketelhuis | 346 | 0 | 194 | CDC | CDC | DVD UTR | 1 | 1968 | Aardgas | 19251 | Bronswerk | 3408 | 2326,00 | 1977,00 | Bij schoorsteen | CV-Ketel 2 | VR | 1048 | Ja | Nee | PWV 1700 / 52 | 2009 | Weishaupt | 2373000050 | WMG 20/3A CE-ZMLN
900030333 | 1 | CV ketel | 31H23 | LC KANAALWEG | K | Ketelhuis | 346 | 0 | 194 | CDC | CDC | DVD UTR | 1 | 1968 | Aardgas | 18682 | Bronswerk | 3409 | 2325,00 | 1977,00 | Bij schoorsteen | CV-Ketel 1 | HR | 1032 | Ja | Nee | PWV 1700 / 52 | 2008 | Weishaupt | 876 | WMG 20/3A CE-ZMLN
900030334 | 1 | CV ketel | 31H23 | LC KANAALWEG | W54 | Woning | 159 | 1 | 101 | CDC | CDC | DVD UTR | 1 | 1998 | Aardgas | 162 | Nefit |  | 23,00 | 21,00 | Tel. 030-2934096 ( Klokthermostaat eigendom bewoner ) | CV-Ketel Dienstwoning ODOL | HR | 257-98-16-51-64 | Nee | Nee | Econ Line HRC 22
900030336 | 1 | CV ketel | 32A02 | BRIGADE UTRECHT | MB10 | Werkplaats / Garage | 532 | 1 | 102 | KMAR | BR UTR | DVD UTR | 1 | 1996 | Aardgas | 3012 | Remeha | 663 | 178,00 | 150,00 | Zolder | CV-Ketel 1 | VR | Z60326974 | Nee | Nee | Gas 3D-HR ( 7 leden )
900030337 | 1 | CV ketel | 32A02 | BRIGADE UTRECHT | MB10 | Werkplaats / Garage | 532 | 1 | 102 | KMAR | BR UTR | DVD UTR | 1 | 1990 | Aardgas | 3013 | Remeha | 670 | 200,00 | 162,00 | Zolder | CV-Ketel 2 | VR | Z00312477 | Nee | Nee | Gas 3B-VR ( 8 leden )
900030338 | 1 | CV ketel | 32A02 | BRIGADE UTRECHT | MB20 | Legeringspaviljoen | 636 | 0 | 010 | KMAR | BR UTR | DVD UTR | 1 | 1999 | Aardgas | 3014 | Nefit |  | 45,00 | 41,00 | Linkerketel | CV-Ketel 1 | HR |  | Nee | Nee | Econ Line HR 43 Solo
900030339 | 1 | CV ketel | 32A02 | BRIGADE UTRECHT | MB20 | Legeringspaviljoen | 636 | 0 | 010 | KMAR | BR UTR | DVD UTR | 1 | 1999 | Aardgas | 11216 | Nefit |  | 45,00 | 41,00 | Rechterketel | CV-Ketel 2 | HR |  | Nee | Nee | Econ Line HR 43 Solo
900030340 | 1 | CV ketel | 32A02 | BRIGADE UTRECHT | MB21 | Legeringspaviljoen | 636 | 0 | 010 | KMAR | BR UTR | DVD UTR | 1 | 1999 | Aardgas | 3015 | Nefit |  | 45,00 | 41,00 | Rechterketel | CV-Ketel 1 | HR |  | Nee | Nee | Econ Line HR 43 Solo
900030341 | 1 | CV ketel | 32A02 | BRIGADE UTRECHT | MB21 | Legeringspaviljoen | 636 | 0 | 010 | KMAR | BR UTR | DVD UTR | 1 | 1999 | Aardgas | 11217 | Nefit |  | 45,00 | 41,00 | Linkerketel | CV-Ketel 2 | HR |  | Nee | Nee | Econ Line HR 43 Solo
900030342 | 1 | CV ketel | 32A02 | BRIGADE UTRECHT | MB22 | Legeringspaviljoen | 636 | 0 | 010 | KMAR | BR UTR | DVD UTR | 1 | 1999 | Aardgas | 3016 | Nefit |  | 45,00 | 41,00 | Linkerketel | CV-Ketel 1 | HR |  | Nee | Nee | Econ Line HR 43 Solo
900030343 | 1 | CV ketel | 32A02 | BRIGADE UTRECHT | MB22 | Legeringspaviljoen | 636 | 0 | 010 | KMAR | BR UTR | DVD UTR | 1 | 1999 | Aardgas | 11218 | Nefit |  | 45,00 | 41,00 | Rechterketel | CV-Ketel 2 | HR |  | Nee | Nee | Econ Line HR 43 Solo
900030344 | 1 | CV ketel | 32A02 | BRIGADE UTRECHT | MB23 | Sportzaal / Schietkelder | 1264 | 1 | 102 | KMAR | BR UTR | DVD UTR | 1 | 1997 | Aardgas | 3017 | Remeha | 1754 | 335,00 | 294,00 | Bovenaan trap | CV-Ketel | HR | Z73011689 | Nee | Nee | Gas 3000 Eco
900030345 | 1 | CV ketel | 32A02 | BRIGADE UTRECHT | W15 | Woning | 175 | 2 | 201 | KMAR | BR UTR | DVD UTR | 1 | 2006 | Aardgas | 001 | Vaillant | 0001007070-NO | 28,90 | 24,40 | Tel. 035-5411832 | CV-Ketel Dienstwoning Soestdijk | VR | 2105.4731.0350 | Nee | Nee | Thermocompact VCW255
900030346 | 1 | CV ketel | 32A02 | BRIGADE UTRECHT | W17 | Woning | 175 | 2 | 202 | KMAR | BR UTR | DVD UTR | 1 | 1991 | Aardgas | 3019 | Vaillant |  | 29,60 | 24,00 | Tel. 035-5421446 | CV-Ketel Dienstwoning Soestdijk | VR |  | Nee | Nee | VCW 242 E
900100779 | 1 | CV ketel | 32A02 | BRIGADE UTRECHT | W19 | Woning | 174 | 2 | 201 | KMAR | BR UTR | DVD UTR | 1 | 2007 | Aardgas | 001 | Nefit |  | 32,00 | 28,40 | Tel. 035-5424894 | CV-Ketel Dienstwoning Soestdijk | HR |  | Nee | Nee | Ecomline Excellent HRC 30 V
900030348 | 1 | CV ketel | 32A02 | BRIGADE UTRECHT | W21 | Woning | 174 | 2 | 202 | KMAR | BR UTR | DVD UTR | 1 | 1991 | Aardgas | 3021 | Vaillant |  | 29,60 | 24,00 | Tel. 035-5414159 | CV-Ketel Dienstwoning Soestdijk | VR |  | Nee | Nee | VCW 242 E
900100777 | 1 | CV ketel | 32A02 | BRIGADE UTRECHT | W23 | Woning | 174 | 2 | 201 | KMAR | BR UTR | DVD UTR | 1 | 2006 | Aardgas | 001 | Vaillant | 0001005512-N1 | 28,90 | 24,40 | Tel. 035-5423913 | CV-Ketel Dienstwoning Soestdijk | VR | 2106.1331.0350 | Nee | Nee | Thermocompact VCW255
900097864 | 1 | CV ketel | 32A02 | BRIGADE UTRECHT | W25 | Woning | 174 | 2 | 202 | KMAR | BR UTR | DVD UTR | 1 | 2011 | Aardgas | 001 | Remeha |  | 27,50 | 24,00 | Tel. 035-5412024 | CV-Ketel Dienstwoning Soestdijk | HR |  | Nee | Ja | Avanta 28C HR
900030351 | 1 | CV ketel | 32A02 | BRIGADE UTRECHT | W27 | Woning | 174 | 2 | 201 | KMAR | BR UTR | DVD UTR | 1 | 1991 | Aardgas | 3024 | Vaillant |  | 29,60 | 24,00 | Tel. 035-5415888 | CV-Ketel Dienstwoning Soestdijk | VR |  | Nee | Nee | VCW 242 E
900030352 | 1 | CV ketel | 32A02 | BRIGADE UTRECHT | W29 | Woning | 174 | 2 | 202 | KMAR | BR UTR | DVD UTR | 1 | 1991 | Aardgas | 3025 | Vaillant |  | 29,60 | 24,00 | Tel. 035-5423633 | CV-Ketel Dienstwoning Soestdijk | VR | 26342766 | Nee | Nee | VCW 242 E
900080164 | 1 | CV ketel | 32A03 | LANDGOED DE ZWALUWENBERG | 1 | Hoofdgebouw | 2125 | 0 | 116 | BS | ADC | DVD UTR | 1 | 2008 | Aardgas | 22963 | Nefit | 00052771 | 105,90 | 95,90 | Hoogte schoorsteen 20 meter t.b.v. Open haard | CV-Ketel 1 ( Cascade-opstelling ) | HR | 329-08-06-5007 | Ja | Nee | Top - Line HR 100
900080166 | 1 | CV ketel | 32A03 | LANDGOED DE ZWALUWENBERG | 1 | Hoofdgebouw | 2125 | 0 | 116 | BS | ADC | DVD UTR | 1 | 2008 | Aardgas | 22964 | Nefit | 00052771 | 105,90 | 95,90 | Bij achterpoort | CV-Ketel 2 ( Cascade-opstelling ) | HR | 329-08-06-5005 | Nee | Nee | Top - Line HR 100
900080168 | 1 | CV ketel | 32A03 | LANDGOED DE ZWALUWENBERG | 1 | Hoofdgebouw | 2125 | 0 | 116 | BS | ADC | DVD UTR | 1 | 2008 | Aardgas | 22965 | Nefit | 00052772 | 74,20 | 67,60 | Bij achterpoort | CV-Ketel 3 ( Cascade-opstelling ) | HR | 328-08-05-5030 | Nee | Nee | Top - Line HR 70
900080170 | 1 | CV ketel | 32A03 | LANDGOED DE ZWALUWENBERG | 1 | Hoofdgebouw | 2125 | 0 | 116 | BS | ADC | DVD UTR | 1 | 2008 | Aardgas | 22966 | Nefit | 00052772 | 74,20 | 67,60 | Bij achterpoort | CV-Ketel 4 ( Cascade-opstelling ) | HR | 328-08-05-5029 | Nee | Nee | Top - Line HR 70
900105257 | 1 | CV ketel | 32A03 | LANDGOED DE ZWALUWENBERG | 10 | Plantongebouw | 31 | 0 | 05 | BS | ADC | DVD UTR | 1 | 2010 | Aardgas | 001 | Remeha |  | 27,50 | 24,00 | Naast meterkast | CV-ketel | HR |  | Nee | Nee | Avanta 28c CW4
900105255 | 1 | CV ketel | 32A03 | LANDGOED DE ZWALUWENBERG | 1A | Kantoorgebouw | 185 | 0 | 3 | BS | ADC | DVD UTR | 1 | 2008 | Aardgas | 001 | Remeha |  | 45,00 | 45,00 |  | CV-Ketel 1 | HR | 3086774990 | Nee | Nee
900105256 | 1 | CV ketel | 32A03 | LANDGOED DE ZWALUWENBERG | 1A | Kantoorgebouw | 185 | 0 | 3 | BS | ADC | DVD UTR | 1 | 2008 | Aardgas | 002 | Remeha |  | 45,00 | 45,00 |  | CV-Ketel 2 | HR | 308674980 | Nee | Nee
900100782 | 1 | CV ketel | 32A03 | LANDGOED DE ZWALUWENBERG | 2 | Kantoorgebouw | 542 | 2 | 2.02 | BS | ADC | DVD UTR | 1 | 2007 | Aardgas | 22968 | Remeha |  | 70,00 | 65,00 | Zolder | CV-Ketel 1 | HR | 12802939090 | Nee | Nee | Quinta
900030362 | 1 | CV ketel | 32A03 | LANDGOED DE ZWALUWENBERG | 5 | Dienstwoning | 229 | K1 | 1.01 | BS | ADC | DVD UTR | 1 | 2002 | Aardgas | 13784 | Nefit |  | 32,00 | 28,00 | Schoorsteen tbv Open haard | CV-Ketel | HR | 294-02-13-5002 | Ja | Nee | Eco line HRC 30H
900105051 | 1 | CV ketel | 32A03 | LANDGOED DE ZWALUWENBERG | 8 | Kantoorgebouw | 2990 | 2 | 219 | BS | ADC | DVD UTR | 1 | 2009 | Aardgas | 001 | Remeha |  | 227,00 | 200,00 | Naast trappenhuis | CV-Ketel | HR | 0913802757960 | Nee | Nee | GAS 210 ECO ( 5 leden )
900072774 | 1 | CV ketel | 32A06 | ANTENNEPARK EEMNES | 001 | Radiostation | 1118 | 0 | A006 | DMO | DMO | DVD UTR | 1 | 1991 | HBO en Aardgas | 3032 | Buderus | acr359 | 92,00 | 76,00 | Zij-ingang gebouw | CV-Ketel | VR | 0156064 | Nee | Nee | Logana G305/70-5 ( 5 leden ) | 2007 | Weishaupt | 156064 | WL 10/3-D
900030367 | 1 | CV ketel | 32B03 | COMPLEX HOGEWEG | C | Bureelgebouw | 257 | 0 | 050 | CDC | CDC | DVD UTR | 1 | 2003 | Aardgas | 16187 | Nefit |  | 68,00 | 60,00 | Stookruimte | CV-Ketel 1 ( Cascade-opstelling ) | HR | 273-03-50-5038 | Nee | Nee | Ecomline HR 65
900030368 | 1 | CV ketel | 32B03 | COMPLEX HOGEWEG | C | Bureelgebouw | 257 | 0 | 050 | CDC | CDC | DVD UTR | 1 | 2003 | Aardgas | 16188 | Nefit |  | 68,00 | 60,00 | Stookruimte | CV-Ketel 2 ( Cascade-opstelling ) | HR | 273-03-05-5048 | Nee | Nee | Ecomline HR 65
900030369 | 1 | CV ketel | 32B03 | COMPLEX HOGEWEG | C | Bureelgebouw | 257 | 0 | 050 | CDC | CDC | DVD UTR | 1 | 2003 | Aardgas | 16189 | Nefit |  | 68,00 | 60,00 | Stookruimte | CV-Ketel 3 ( Cascade-opstelling ) | HR | 273-03-50-5047 | Nee | Nee | Ecomline HR 65
900030370 | 1 | CV ketel | 32B03 | COMPLEX HOGEWEG | C | Bureelgebouw | 257 | 0 | 050 | CDC | CDC | DVD UTR | 1 | 2003 | Aardgas | 16190 | Nefit |  | 68,00 | 60,00 | Stookruimte | CV-Ketel 4 ( Cascade-opstelling ) | HR | 273-03-50-5055 | Nee | Nee | Ecomline HR 65
900030371 | 1 | CV ketel | 32B03 | COMPLEX HOGEWEG | C | Bureelgebouw | 257 | 0 | 050 | CDC | CDC | DVD UTR | 1 | 2003 | Aardgas | 16191 | Nefit |  | 68,00 | 60,00 | Stookruimte | CV-Ketel 5 ( Cascade-opstelling ) | HR | 273-03-50-5056 | Nee | Nee | Ecomline HR 65
900030372 | 1 | CV ketel | 32B03 | COMPLEX HOGEWEG | C | Bureelgebouw | 257 | 0 | 050 | CDC | CDC | DVD UTR | 1 | 2003 | Aardgas | 16193 | Nefit |  | 68,00 | 60,00 | Stookruimte | CV-Ketel 6 ( Cascade-opstelling ) | HR | 273-03-50-5040 | Nee | Nee | HR65
900030373 | 1 | CV ketel | 32B03 | COMPLEX HOGEWEG | P | Bureelgebouw | 175 | 0 | 008 | CDC | CDC | DVD UTR | 1 | 1985 | Aardgas | 3044 | Remeha |  | 83,50 | 68,00 | Ketelhuis | CV-Ketel | VR |  | Nee | Nee | Gas 2 XR ( 12 leden )
900030374 | 1 | CV ketel | 32B03 | COMPLEX HOGEWEG | S | Recreatiegebouw | 230 | 0 | 011 | CDC | CDC | DVD UTR | 1 | 1985 | Aardgas | 3045 | Remeha |  | 83,50 | 68,00 | Achterkant gebouw | CV-Ketel 1 | VR |  | Nee | Nee | Gas 2 XR ( 12 leden )
900030375 | 1 | CV ketel | 32B03 | COMPLEX HOGEWEG | S | Recreatiegebouw | 230 | 0 | 011 | CDC | CDC | DVD UTR | 1 | 1985 | Aardgas | 11021 | Remeha |  | 83,50 | 68,00 | Achterkant gebouw | CV-Ketel 2 | VR |  | Nee | Nee | Gas 2 XR ( 12 leden )
900030376 | 1 | CV ketel | 32B04 | ONDERKOMEN KLU KAPEL | 01 | Kantoorgebouw | 4183 | 0 | 043 | CLSK | CLSK ST | DVD UTR | 1 | 2000 | Aardgas | 3046 | Remeha | abt806 | 536,00 | 432,00 | Naast meterkast | CV-Ketel | VR | Z03015309 | Nee | Nee | Gas 3000 ( 17 leden )
900030377 | 1 | CV ketel | 32C01 | LC MAARTENSDIJK | C | Kantoorgebouw | 677 | 0 | E08 | CZSK | DOST CZSK | DVD UTR | 1 | 1999 | Aardgas | 13012 | Remeha |  | 71,00 | 63,00 | Links van hoofdingang | CV-Ketel | HR | G90210735 | Nee | Nee | Gas 2-HR
900030378 | 1 | CV ketel | 32C01 | LC MAARTENSDIJK | L15 | Onderhoudswerkplaats | 779 | 0 | 18 | CZSK | DOST CZSK | DVD UTR | 1 | 1997 | Aardgas | 8890 | Remeha | 3186 | 201,00 | 176,00 | Zij-ingang gebouw | CV-Ketel | HR | Z73011495 | Nee | Nee | Gas 3000 ECO ( 7 leden )
900030380 | 1 | CV ketel | 32C01 | LC MAARTENSDIJK | W1 | Woning (225) | 181 | 2 | 201 | CZSK | DOST CZSK | DVD UTR | 1 | 1998 | Aardgas | 21072 | Nefit |  | 23,00 | 21,00 | Bewoner G. Driehuis Tel. 0346-211749 | CV-Ketel Dienstwoning Groenekan | HR | 25798505033 | Nee | Nee | Econline HRC 22H
900030381 | 1 | CV ketel | 32C01 | LC MAARTENSDIJK | W2 | Woning (227) | 181 | 2 | 201 | CZSK | DOST CZSK | DVD UTR | 1 | 1998 | Aardgas | 21073 | Nefit |  | 23,00 | 21,00 | Bewoner J. Koudenberg Tel. 0346-211552 | CV-Ketel Dienstwoning Groenekan | HR | 25798505047 | Nee | Nee | Econline HRC 22H
900030379 | 1 | CV ketel | 32C01 | LC MAARTENSDIJK | WG | Kantoor / Wachtgebouw | 334 | 0 | 4 | CZSK | DOST CZSK | DVD UTR | 1 | 1996 | Aardgas | 13017 | Remeha | 1064 | 265,00 | 224,00 | Zij-ingang gebouw | CV-Ketel | VR | Z60327056 | Nee | Nee | Gas 3D-HR ( 10 leden )
900104450 | 1 | CV ketel | 32C04 | DU MOULINKAZERNE | D10 | Legering | 2031 | 2 | 202A | CLAS | CLAS | DVD UTR | 1 | 2012 | Aardgas | 001 | Remeha |  | 122,40 | 107,00 | Bovenaan trap | CV-Ketel 1 ( Cascade-opstelling ) | HR |  | Nee | Nee | Quinta PRO 115s HR
900104451 | 1 | CV ketel | 32C04 | DU MOULINKAZERNE | D10 | Legering | 2031 | 2 | 202A | CLAS | CLAS | DVD UTR | 1 | 2012 | Aardgas | 002 | Remeha |  | 122,40 | 107,00 | Bovenaan trap | CV-Ketel 2 ( Cascade-opstelling ) | HR |  | Nee | Nee | Quinta PRO 115s HR
900105129 | 1 | CV ketel | 32C04 | DU MOULINKAZERNE | D11 | Kantine | 1387 | 1 | Q1 | CLAS | CLAS | DVD UTR | 1 | 2010 | Aardgas | 001 | Remeha |  | 45,70 | 40,00 | Linker ketel | CV-Ketel 1 ( Cascade-opstelling ) | HR | 1005608489640 | Nee | Nee | Quinta 45
900105130 | 1 | CV ketel | 32C04 | DU MOULINKAZERNE | D11 | Kantine | 1387 | 1 | Q1 | CLAS | CLAS | DVD UTR | 1 | 2010 | Aardgas | 002 | Remeha |  | 68,80 | 61,00 | Rechter ketel | CV-Ketel 2 ( Cascade-opstelling ) | HR | 1006908584950 | Nee | Nee | Quinta 65
900105128 | 1 | CV ketel | 32C04 | DU MOULINKAZERNE | D11 | Kantine | 1387 | 1 | Q3 | CLAS | CLAS | DVD UTR | 1 | 2010 | Aardgas | 001 | Remeha |  | 45,70 | 40,00 |  | CV-Ketel 3 | HR | 1005708500060 | Nee | Nee | Quinta 45
900030384 | 1 | CV ketel | 32C04 | DU MOULINKAZERNE | D12 | Bureelgebouw | 1027 | 2 | 204 | CLAS | CLAS | DVD UTR | 1 | 2006 | Aardgas | 3049 | Remeha | 104 | 181,00 | 160,00 | Bij trappenhuis | CV-Ketel | HR | 0615301351150 | Nee | Nee | Gas 210 ECO-160
900030385 | 1 | CV ketel | 32C04 | DU MOULINKAZERNE | D13 | Aalmoezenier | 49 | 0 | 2 | CLAS | CLAS | DVD UTR | 1 | 2002 | Aardgas | 3050 | Nefit |  | 24,00 | 18,00 | Gebedshuis | CV-Ketel | VR |  | Nee | Nee | HR 22 Classic
900030386 | 1 | CV ketel | 32C04 | DU MOULINKAZERNE | D15 | Legeringsgebouw | 4040 | 3 | 302 | CLAS | CLAS | DVD UTR | 1 | 1997 | Aardgas | 3051 | Remeha | abr617 | 324,00 | 275,00 | Zolder | CV-Ketel 1 | VR | Z70327873 | Nee | Nee | Gas 3D-HR ( 12 leden )
900030387 | 1 | CV ketel | 32C04 | DU MOULINKAZERNE | D15 | Legeringsgebouw | 4040 | 3 | 302 | CLAS | CLAS | DVD UTR | 1 | 1997 | Aardgas | 11033 | Remeha | abr617 | 129,00 | 112,00 | tbv warmwatervoorziening | CV-Ketel 2 | HR | E69412799 | Nee | Nee | Gas 2000 Eco ( 16 leden )
900030388 | 1 | CV ketel | 32C04 | DU MOULINKAZERNE | D16 | Kantoorgebouw | 4152 | 3 | 303 | CLAS | CLAS | DVD UTR | 1 | 2005 | Aardgas | 20587 | Remeha | ack476 | 86,00 | 84,00 | Zolder | CV-Ketel 1 ( Cascade-opstelling ) | HR | 0512900047870 | Nee | Nee | Quinta 85
900030389 | 1 | CV ketel | 32C04 | DU MOULINKAZERNE | D16 | Kantoorgebouw | 4152 | 3 | 303 | CLAS | CLAS | DVD UTR | 1 | 2005 | Aardgas | 20588 | Remeha | ack477 | 86,00 | 84,00 | Zolder | CV-Ketel 2 ( Cascade-opstelling ) | HR | 0512900047880 | Nee | Nee | Quinta 85
900030390 | 1 | CV ketel | 32C04 | DU MOULINKAZERNE | D16 | Kantoorgebouw | 4152 | 3 | 303 | CLAS | CLAS | DVD UTR | 1 | 2005 | Aardgas | 20589 | Remeha | ack478 | 86,00 | 84,00 | Zolder | CV-Ketel 3 ( Cascade-opstelling ) | HR | 0512900047890 | Nee | Nee | Quinta 85
900104448 | 1 | CV ketel | 32C04 | DU MOULINKAZERNE | D2 | Kantoorgebouw | 1027 | 2 | 20 | CLAS | CLAS | DVD UTR | 1 | 2012 | Aardgas | 001 | Remeha |  | 68,80 | 61,00 | Naast trappenhuis | CV-Ketel 1 ( Cascade-opstelling ) | HR |  | Nee | Nee | Quinta PRO 65s HR
900104449 | 1 | CV ketel | 32C04 | DU MOULINKAZERNE | D2 | Kantoorgebouw | 1027 | 2 | 20 | CLAS | CLAS | DVD UTR | 1 | 2012 | Aardgas | 002 | Remeha |  | 95,00 | 84,00 | Naast trappenhuis | CV-Ketel 2 ( Cascade-opstelling ) | HR |  | Nee | Nee | Quinta PRO 90s HR
900030393 | 1 | CV ketel | 32C04 | DU MOULINKAZERNE | D21 | Kantoor / Werkplaats | 1590 | 0 | 021 | CLAS | CLAS | DVD UTR | 1 | 1991 | Aardgas | 11035 | Remeha | abr620 | 149,00 | 134,00 | BWK schoorsteen | CV-Ketel | HR | Z00314688 | Nee | Nee | Gas 3D-HR ( 6 leden )
900030394 | 1 | CV ketel | 32C04 | DU MOULINKAZERNE | D23 | Werkplaats / Wachtgebouw | 212 | 0 | 004A | CLAS | CLAS | DVD UTR | 1 | 2005 | Aardgas | 3059 | Remeha |  | 32,00 | 28,50 | Kast in centrale hal | CV-Ketel | HR | 30S | Nee | Nee | Quinta 30 Solo
900030395 | 1 | CV ketel | 32C04 | DU MOULINKAZERNE | D25 | Officiersmess | 691 | 1 | 109 | CLAS | CLAS | DVD UTR | 1 | 1986 | Aardgas | 3061 | Remeha |  | 96,00 | 78,50 | Bovenaan trap | CV-Ketel | VR |  | Nee | Nee | Gas 2 XR ( 14 leden )
900030396 | 1 | CV ketel | 32C04 | DU MOULINKAZERNE | D27 | Opslag Hobbyclub | 96 | 0 | 1 | CLAS | CLAS | DVD UTR | 1 | 2004 | Aardgas | 3062 | Nefit |  | 32,00 | 28,40 | Hal zij-ingang | CV-Ketel | HR |  | Nee | Nee | Exellent HR30
900030397 | 1 | CV ketel | 32C04 | DU MOULINKAZERNE | D30 | Legeringsgebouw Onderofficieren | 1165 | 0 | 20 | CLAS | CLAS | DVD UTR | 1 | 1984 | Aardgas | 3063 | Rendamax |  | 195,00 | 157,00 | Ruimte naast hoofdingang | CV-Ketel | VR | NL 84165 | Nee | Nee | 41 C
900030399 | 1 | CV ketel | 32C04 | DU MOULINKAZERNE | D38 | Portiersloge | 174 | 0 | 003A | CLAS | CLAS | DVD UTR | 1 | 2001 | Aardgas | 11036 | Nefit |  | 21,60 | 21,00 | Zij-ingang gebouw | CV-Ketel | HR |  | Nee | Nee | Ecomline HR 22
900030400 | 1 | CV ketel | 32C04 | DU MOULINKAZERNE | D40 | Sportgebouw | 2769 | 1 | 103 | CLAS | CLAS | DVD UTR | 1 | 2005 | Aardgas | 17469 | Brotje | abr621 | 208,00 | 200,00 | Tegenover controleruimte | CV-Ketel | HR | 5020015 | Nee | Nee | SGB 2.200
900030401 | 1 | CV ketel | 32C04 | DU MOULINKAZERNE | D5 | Keuken / Eetzaal | 3175 | 1 | 108 | CLAS | CLAS | DVD UTR | 1 | 2006 | Aardgas | 21019 | Remeha | ack480 | 427,00 | 395,00 | Op zolder | CV-Ketel 1 | HR | 0618601494510 | Nee | Nee | Gas 310 eco ( 7 leden )
900030402 | 1 | CV ketel | 32C04 | DU MOULINKAZERNE | D5 | Keuken / Eetzaal | 3175 | 1 | 108 | CLAS | CLAS | DVD UTR | 1 | 2006 | Aardgas | 21020 | Remeha | ack481 | 427,00 | 395,00 | t.b.v.warmtapwater | CV-Ketel | HR | 0618601494320 | Nee | Nee | Gas 310 eco ( 7 leden )
900030403 | 1 | CV ketel | 32C04 | DU MOULINKAZERNE | D7 | Legeringsgebouw | 3064 | 2 | 214 | CLAS | CLAS | DVD UTR | 1 | 1989 | Aardgas | 3067 | Remeha | ack842 | 265,00 | 228,00 | Naast PGU-ruimten | CV-Ketel 1 | HR | Z90312163 | Nee | Nee | Gas 3B-HR
900030404 | 1 | CV ketel | 32C04 | DU MOULINKAZERNE | D7 | Legeringsgebouw | 3064 | 2 | 214 | CLAS | CLAS | DVD UTR | 1 | 1997 | Aardgas | 11032 | Remeha |  | 100,00 | 87,00 | t.b.v.warmtapwater | CV-Ketel 2 | HR |  | Nee | Nee | Gas 2000 Eco
900030405 | 1 | CV ketel | 32C04 | DU MOULINKAZERNE | D8 | Legeringsgebouw | 2988 | 2 | 214 | CLAS | CLAS | DVD UTR | 1 | 1996 | Aardgas | 3068 | Remeha |  | 100,00 | 87,00 | t.b.v.warmtapwater | CV-Ketel 2 | HR |  | Nee | Nee | Gas 2000 Eco
900030406 | 1 | CV ketel | 32C04 | DU MOULINKAZERNE | D8 | Legeringsgebouw | 2988 | 2 | 214 | CLAS | CLAS | DVD UTR | 1 | 1989 | Aardgas | 3069 | Remeha | abt786 | 265,00 | 228,00 | Zolder | CV-Ketel 1 | HR | Z90311626 | Nee | Nee | Gas 3B-HR
900030407 | 1 | CV ketel | 32C04 | DU MOULINKAZERNE | D9 | Legeringsgebouw | 3415 | 2 | 215 | CLAS | CLAS | DVD UTR | 1 | 1996 | Aardgas | 3070 | Remeha | abt787 | 100,00 | 87,00 | t.b.v. warmtapwater | CV-Ketel 2 | HR | H69411665 | Nee | Nee | Gas 2000 Eco ( 12 leden )
900100056 | 1 | CV ketel | 32C04 | DU MOULINKAZERNE | D9 | Legeringsgebouw | 3415 | 2 | 215A | CLAS | CLAS | DVD UTR | 1 | 2011 | Aardgas | 001 | Remeha | aef262 | 122,40 | 110,20 | Linkerketel | CV-Ketel 1 ( Cascade-opstelling ) | HR | 1130003248610 | Nee | Nee | Quinta Pro 115 Solo
900100057 | 1 | CV ketel | 32C04 | DU MOULINKAZERNE | D9 | Legeringsgebouw | 3415 | 2 | 215A | CLAS | CLAS | DVD UTR | 1 | 2011 | Aardgas | 002 | Remeha | aef262 | 122,40 | 110,20 | Rechterketel | CV-Ketel 2 ( Cascade-opstelling ) | HR | 1130003248610 | Nee | Nee | Quinta Pro 115 Solo
900030409 | 1 | CV ketel | 32C05 | LC KAMP SOESTERBERG | 1 | Magazijn / Kantoor Domeinen | 7401 | 0 | 12 | CLAS | CLAS | DVD UTR | 1 | 1991 | Aardgas | 3072 | Remeha | ack517 | 469,00 | 336,00 | Naast laagspanningsruimte | CV-Ketel 1 | VR | Z00511188 | Nee | Nee | Gas 5A
900030410 | 1 | CV ketel | 32C05 | LC KAMP SOESTERBERG | 1 | Magazijn / Kantoor Domeinen | 7401 | 0 | 12 | CLAS | CLAS | DVD UTR | 1 | 1991 | Aardgas | 11784 | Remeha | ack518 | 469,00 | 336,00 | Naast laagspanningsruimte | CV-Ketel 2 | VR | Z00511187 | Nee | Nee | Gas 5A
900030033 | 1 | CV ketel | 32C05 | LC KAMP SOESTERBERG | V10 | Ontvangsthal | 8676 | 0 | 26 | CLAS | CLAS | DVD UTR | 1 | 1993 | Aardgas | 3077 | Viessmann | 2673 | 450,00 | 370,00 | Stookruimte | CV-Ketel 3 | VR | 730963900115 | Nee | Nee | Paromat Duplex TR-032 | 1994 | Weishaupt / Monarch | 3992407 | G3ZDA516
900106347 | 1 | CV ketel | 32C05 | LC KAMP SOESTERBERG | V10 | Ontvangsthal | 8676 | 0 | 26 | CLAS | CLAS | DVD UTR | 1 | 2012 | Aardgas | 001 | Remeha |  | 1078,00 | 1027,00 |  | CV-Ketel | HR |  | Nee | Nee | Gas 610 ECO PRO 2x 9 leden
900089583 | 1 | CV ketel | 32C05 | LC KAMP SOESTERBERG | V11 | Magazijn | 1533 | 0 | 05 | CLAS | CLAS | DVD UTR | 1 | 2010 | Aardgas | 24093 | Remeha |  | 80,00 | 80,00 | Naast hoofdingang | CV-Ketel 1 | HR |  | Nee | Nee | Quinta 45S
900089584 | 1 | CV ketel | 32C05 | LC KAMP SOESTERBERG | V11 | Magazijn | 1533 | 0 | 05 | CLAS | CLAS | DVD UTR | 1 | 2010 | Aardgas | 24094 | Remeha |  | 80,00 | 80,00 | Naast hoofdingang | CV-Ketel 2 | HR |  | Nee | Nee | Quinta 45S
900089588 | 1 | CV ketel | 32C05 | LC KAMP SOESTERBERG | V13 | Magazijn | 1382 | 0 | 03 | CLAS | CLAS | DVD UTR | 1 | 2010 | Aardgas | 24095 | Remeha |  | 80,00 | 80,00 | Ingang aan achterzijde gebouw | CV-Ketel 1 | HR |  | Nee | Nee | Quinta 45S
900089589 | 1 | CV ketel | 32C05 | LC KAMP SOESTERBERG | V13 | Magazijn | 1382 | 0 | 03 | CLAS | CLAS | DVD UTR | 1 | 2010 | Aardgas | 24096 | Remeha |  | 80,00 | 80,00 | Ingang aan achterzijde gebouw | CV-Ketel 2 | HR |  | Nee | Nee | Quinta 45S
900075346 | 1 | CV ketel | 32C05 | LC KAMP SOESTERBERG | V15 | Museum | 1082 | 0 | 14 | CLAS | CLAS | DVD UTR | 1 | 2005 | Aardgas | 11045 | Nefit |  | 45,00 | 40,00 | Zij-ingang gebouw | CV-Ketel 2 ( Cascade-opstelling ) | HR | 272-02-04-5128 | Nee | Nee | Econline HR 43
900075347 | 1 | CV ketel | 32C05 | LC KAMP SOESTERBERG | V15 | Museum | 1082 | 0 | 14 | CLAS | CLAS | DVD UTR | 1 | 2005 | Aardgas | 11044 | Nefit |  | 69,00 | 60,00 | Zij-ingang gebouw | CV-Ketel 1 ( Cascade-opstelling ) | HR | 273-02-02-5039 | Nee | Nee | Econline HR 65
900030039 | 1 | CV ketel | 32C05 | LC KAMP SOESTERBERG | V16 | Werkplaats / Magazijn | 510 | 0 | 1A | CLAS | CLAS | DVD UTR | 1 | 1984 | Aardgas | 3083 | Remeha |  | 76,00 | 59,00 | Achterkant gebouw | CV-Ketel | VR |  | Nee | Nee | Gas 2B
900030040 | 1 | CV ketel | 32C05 | LC KAMP SOESTERBERG | V18 | Werkplaats / Stalling | 513 | 0 | 10 | CLAS | CLAS | DVD UTR | 1 | 1983 | Aardgas | 3084 | Remeha |  | 98,70 | 77,30 | Linker bedrijfshal | CV-Ketel | VR |  | Nee | Nee | Gas 2B
900030041 | 1 | CV ketel | 32C05 | LC KAMP SOESTERBERG | V1A | Opslag museum | 105 | 0 | 4 | CLAS | CLAS | DVD UTR | 1 | 1998 | Aardgas | 3085 | Nefit |  | 32,00 | 28,00 | Zij-ingang gebouw | CV-Ketel | HR |  | Nee | Nee | Ecom line HRC 30 V
900030042 | 1 | CV ketel | 32C05 | LC KAMP SOESTERBERG | V2 | Kantoorgebouw | 858 | 0 | 23 | CLAS | CLAS | DVD UTR | 1 | 1983 | Aardgas | 3086 | Remeha | acz355 | 119,00 | 92,00 | Tegenover toiletgroep | CV-Ketel 1 | VR |  | Nee | Nee | Gas 3A
900100819 | 1 | CV ketel | 32C05 | LC KAMP SOESTERBERG | V2 | Kantoorgebouw | 858 | 0 | 27 | CLAS | CLAS | DVD UTR | 1 | 1998 | Aardgas | 3092 | Vaillant |  | 30,00 | 24,00 | Naast kast schoonmaker | CV-Ketel 3 | VR | NL 255E | Nee | Nee | Thermocompact 2000 vc
900030043 | 1 | CV ketel | 32C05 | LC KAMP SOESTERBERG | V20 | Museum | 1011 | 0 | 25 | CLAS | CLAS | DVD UTR | 1 | 2004 | Aardgas | 3087 | Remeha | 1771 | 208,00 | 162,00 | Zij-ingang gebouw | CV-Ketel | VR | E39429260 | Nee | Nee | Gas 210 Eco ( 5 leden )
900030044 | 1 | CV ketel | 32C05 | LC KAMP SOESTERBERG | V23 | Magazijn | 755 | 0 | 07 | CLAS | CLAS | DVD UTR | 1 | 1983 | Aardgas | 3088 | Remeha | abt791 | 178,00 | 138,00 | Tegenover toiletgroep | CV-Ketel | VR |  | Nee | Nee | Gas 3A ( 7 leden )
900089590 | 1 | CV ketel | 32C05 | LC KAMP SOESTERBERG | V25 | Kantoor / Kantine | 1045 | 0 | 09 | CLAS | CLAS | DVD UTR | 1 | 2010 | Aardgas | 24097 | Remeha |  | 60,00 | 60,00 | Achterkant gebouw | CV-Ketel 1 | HR |  | Nee | Nee | Quinta 65S
900089591 | 1 | CV ketel | 32C05 | LC KAMP SOESTERBERG | V25 | Kantoor / Kantine | 1045 | 0 | 09 | CLAS | CLAS | DVD UTR | 1 | 2010 | Aardgas | 24098 | Remeha |  | 40,00 | 40,00 | Achterkant gebouw | CV-Ketel 2 | HR |  | Nee | Nee | Quinta 45S
900030046 | 1 | CV ketel | 32C05 | LC KAMP SOESTERBERG | V27 | Werkplaats | 802 | 0 | 06 | CLAS | CLAS | DVD UTR | 1 | 1998 | Aardgas | 3091 | Remeha | 928 | 469,00 | 411,00 | Bij dubbele deur | CV-Ketel | HR | Z83013635 | Nee | Nee | Gas 3000 Eco
900075305 | 1 | CV ketel | 32C05 | LC KAMP SOESTERBERG | V3 | Acculaadstation | 1397 | 0 | 08A | CLAS | CLAS | DVD UTR | 1 | 1983 | Aardgas | 3098 | Remeha |  | 61,00 | 46,00 | Naast meterkast | CV-Ketel 2 | VR |  | Nee | Nee | Gas 2B
900030048 | 1 | CV ketel | 32C05 | LC KAMP SOESTERBERG | V3 | Acculaadstation | 1397 | K1 | 22A | CLAS | CLAS | DVD UTR | 1 | 1996 | Aardgas | 3099 | Remeha |  | 61,00 | 49,00 | Zelfde ketelhuis | CV-Ketel 1 | VR | A50235417 | Nee | Nee | Gas 2-XR
900030050 | 1 | CV ketel | 32C05 | LC KAMP SOESTERBERG | V31 | Basisdepot Intendance | 30626 | 1 | 126 | CLAS | CLAS | DVD UTR | 1 | 1981 | Aardgas | 11046 | Rendamax | 4900 | 1000,00 | 812,00 | Stookruimte | CV-Ketel 1A | VR | 80293 | Nee | Nee | 2.10 C
900030051 | 1 | CV ketel | 32C05 | LC KAMP SOESTERBERG | V31 | Basisdepot Intendance | 30626 | 1 | 126 | CLAS | CLAS | DVD UTR | 1 | 1981 | Aardgas | 11048 | Rendamax | 4901 | 1000,00 | 812,00 | Stookruimte | CV-Ketel 2A | VR | 80294 | Nee | Nee | 2.10 C
900030052 | 1 | CV ketel | 32C05 | LC KAMP SOESTERBERG | V31 | Basisdepot Intendance | 30626 | 1 | 126 | CLAS | CLAS | DVD UTR | 1 | 2005 | Aardgas | 14758 | Rendamax | ACK714 | 840,00 | 739,00 | Stookruimte | CV-Ketel 3A | HR | 0104133016 | Nee | Nee | HR107 type 3602 | 2000 | Elco/Wolf | GC 470 | EK/04-34G-ZVT - 3
900080200 | 1 | CV ketel | 32C05 | LC KAMP SOESTERBERG | V31B | Werkplaats Kleding | 2494 | 1 | B103 | CLAS | CLAS | DVD UTR | 1 | 2001 | Aardgas | 20594-1 | Buderus | 3378 | 185,00 | 171,00 | Bovenaan trap | CV-Ketel 1 | HR | 07176355-00-1008-00086 | Nee | Nee | LoganaGas Plus SB615 | 2000 | Weishaupt / Monarch | 4930810 | WG 30 N / 1-c
900080202 | 1 | CV ketel | 32C05 | LC KAMP SOESTERBERG | V31B | Werkplaats Kleding | 2494 | 1 | B103 | CLAS | CLAS | DVD UTR | 1 | 2001 | Aardgas | 20595-1 | Buderus | 3377 | 185,00 | 171,00 | Bovenaan trap | CV-Ketel 2 | HR | 07176355-00-1008-00091 | Nee | Nee | LoganaGas Plus SB615 | 2000 | Weishaupt / Monarch | 4930809 | WG 30 N / 1-c
900104903 | 1 | CV ketel | 32C05 | LC KAMP SOESTERBERG | V31G | Kledingmagazijn | 7624 | 1 | G118 | CLAS | CLAS | DVD UTR | 1 | 2009 | Aardgas | 001 | Remeha | acz459 | 448,00 | 427,00 | Linkerketel | CV-Ketel 1 | HR | 0918206911181 | Nee | Nee | GAS 610 ECO ( 2 x 7 leden )
900104904 | 1 | CV ketel | 32C05 | LC KAMP SOESTERBERG | V31G | Kledingmagazijn | 7624 | 1 | G118 | CLAS | CLAS | DVD UTR | 1 | 2009 | Aardgas | 002 | Remeha | acz478 | 448,00 | 427,00 | Rechterketel | CV-Ketel 2 | HR | 0918206911182 | Nee | Nee | GAS 610 ECO ( 2 x 7 leden )
900030055 | 1 | CV ketel | 32C05 | LC KAMP SOESTERBERG | V37 | Lesgebouw | 1072 | 0 | 009 | CLAS | CLAS | DVD UTR | 1 | 2005 | Aardgas | 3103 | Remeha | ACZ353 | 129,00 | 115,00 | Zij-ingang gebouw | CV-Ketel | HR | 0516000151740 | Nee | Nee | Gas 210 Eco
900030056 | 1 | CV ketel | 32C05 | LC KAMP SOESTERBERG | V38 | Lesgebouw | 1020 | 0 | 10 | CLAS | CLAS | DVD UTR | 1 | 2005 | Aardgas | 3104 | Remeha |  | 129,00 | 115,00 | Ketelhuis | CV-Ketel | HR | N9435103 | Nee | Nee | Gas 210 Eco
900030059 | 1 | CV ketel | 32C05 | LC KAMP SOESTERBERG | V40 | 3e Echelonswerkplaats | 3303 | 0 | 14 | CLAS | CLAS | DVD UTR | 1 | 2005 | Aardgas | 22673 | Remeha | abt797 | 402,00 | 327,00 | Ketelhuis rechts | CV-Ketel | VR | 0528500427040 | Nee | Nee | Gas 3002 Eco 11
900030062 | 1 | CV ketel | 32C05 | LC KAMP SOESTERBERG | V42 | Wapenkamer | 421 | 0 | 14 | CLAS | CLAS | DVD UTR | 1 | 1997 | Aardgas | 3108 | Remeha |  | 69,00 | 60,50 | Gaswandketel | CV-Ketel | HR |  | Nee | Nee | W60 Eco
900089592 | 1 | CV ketel | 32C05 | LC KAMP SOESTERBERG | V47 | Opslag Kantoorartikelen | 185 | 0 | 6 | CLAS | CLAS | DVD UTR | 1 | 2010 | Aardgas | 24099 | Remeha |  | 21,20 | 21,20 | Rechts van hoofdingang | CV-Ketel 1 | HR |  | Nee | Nee | Quinta 25s
900030064 | 1 | CV ketel | 32C05 | LC KAMP SOESTERBERG | V5 | Magazijn | 254 | 0 | 3A | CLAS | CLAS | DVD UTR | 1 | 1983 | Aardgas | 3110 | Remeha |  | 45,60 | 34,90 | Ruimte in kleedkamer | CV-Ketel | VR |  | Nee | Nee | Gas 1A
900030066 | 1 | CV ketel | 32C06 | OT LEUSDERHEIDE | 10 | Materiaalloods | 343 | 0 | 13 | CLAS | CLAS | DVD UTR | 1 | 1983 | Aardgas | 3111 | Remeha |  | 46,00 | 35,00 | Stookruimte | CV-Ketel | VR |  | Nee | Nee | Gas 1A ( 7 leden )
900030067 | 1 | CV ketel | 32C06 | OT LEUSDERHEIDE | 13A | Dienstwoning Kolonel H L van Royenweg 1A | 109 | 1 | 012 | CLAS | CLAS | DVD UTR | 1 | 1996 | Aardgas | 21074 | Vaillant |  | 30,00 | 24,00 | Fam. Fonhof tel.033-4451433 NIET IN ONDERHOUD | CV-Ketel Dienstwoning Kolonel van Rooyenweg 1 | VR |  | Nee | Nee | VCW 242 E
900030068 | 1 | CV ketel | 32C06 | OT LEUSDERHEIDE | 13B | Dienstwoning Kolonel H L van Royenweg 1B | 109 | 0 | 007 | CLAS | CLAS | DVD UTR | 1 | 1999 | Aardgas | 16354 | Nefit |  | 24,00 | 21,00 | Greveling Kol.van Rooyenweg 2 033-6408737 | CV-Ketel Dienstw. K.van R.wg 2 | HR |  | Nee | Nee | Ecom Line 22 HR
900030065 | 1 | CV ketel | 32C06 | OT LEUSDERHEIDE | 9 | Schijvenloods / Dienstwoning | 320 | 0 | 006 | CLAS | CLAS | DVD UTR | 1 | 2005 | Aardgas | 3118 | Nefit |  | 24,00 | 21,00 | Greveling Tel. 033-6408737 | CV-Ketel Dienstw. Doornseweg 13A | HR |  | Nee | Nee | Smartline HRC 24
900095623 | 1 | CV ketel | 32C06 | OT LEUSDERHEIDE | DW4 | Woning | 161 | 2 | 14 | CLAS | CLAS | DVD UTR | 1 | 2011 | Aardgas | 25620 | Remeha |  | 33,30 | 29,00 | Kol.van Rooyenweg 4 033-4612523 | CV-Ketel 1 | HR |  | Nee | Ja | WHB Avanta 35C
900030070 | 1 | CV ketel | 32C06 | OT LEUSDERHEIDE | DW5 | Woning | 161 | 2 | 14 | CLAS | CLAS | DVD UTR | 1 | 1994 | Aardgas | 3121 | Vaillant |  | 30,00 | 24,00 | Kol.van Rooyenweg 5 033-4634726 | CV-Ketel Dienstw. K.van R.wg 5 | VR |  | Nee | Nee | VCW 242 E
900087835 | 1 | CV ketel | 32C06 | OT LEUSDERHEIDE | DW6 | Woning | 161 | 2 | 14 | CLAS | CLAS | DVD UTR | 1 | 2009 | Aardgas | 23828 | Nefit |  | 30,00 | 30,00 | Dienstwoning Kol.van Rooyenweg 6 | CV-Ketel 1 | HR |  | Nee | Nee | Topline HRC 30
900030072 | 1 | CV ketel | 32C06 | OT LEUSDERHEIDE | DW7 | Woning | 161 | 2 | 14 | CLAS | CLAS | DVD UTR | 1 | 1994 | Aardgas | 3123 | Vaillant |  | 30,00 | 24,00 | Kol.van Rooyenweg 7 033-4635679 | CV-Ketel Dienstw. K.van R.wg 7 | VR |  | Nee | Nee | VCW 242 E
900089772 | 1 | CV ketel | 32C06 | OT LEUSDERHEIDE | DW8 | Woning | 161 | 2 | 14 | CLAS | CLAS | DVD UTR | 1 | 2010 | Aardgas | 24107 | Nefit |  | 30,00 | 30,00 |  | CV-Ketel 1 | HR |  | Nee | Nee | Topline HRC 30
900030074 | 1 | CV ketel | 32C12 | WL SOESTERBERG | MSA | Kantoorgebouw | 1452 | K1 | K02 | KMAR | BR UTR | DVD UTR | 1 | 1997 | Aardgas | 3125 | Atag |  | 66,00 | 57,20 | Rechter ketel | CV-Ketel 2 ( Cascade-opstelling ) | HR |  | Nee | Nee | Blauwe Engel II SHR 60
900030075 | 1 | CV ketel | 32C12 | WL SOESTERBERG | MSA | Kantoorgebouw | 1452 | K1 | K02 | KMAR | BR UTR | DVD UTR | 1 | 1997 | Aardgas | 11345 | Atag |  | 66,00 | 57,20 | Linker ketel | CV-Ketel 1 ( Cascade-opstelling ) | HR |  | Nee | Nee | Blauwe Engel II SHR 60
900030077 | 1 | CV ketel | 32C13 | SOLDAAT KETTING OLIVIERKAZERNE | O11 | Magazijn | 946 | 0 | 13 | CLAS | CLAS | DVD UTR | 1 | 2004 | Aardgas | 21051 | Nefit |  | 30,00 | 23,00 | Ketelhuis links | CV-Ketel | VR | 29104025045 | Nee | Nee | Excellent Ecomline HR 30
900030701 | 1 | CV ketel | 32C13 | SOLDAAT KETTING OLIVIERKAZERNE | O12 | Instructiehal Rupsvoertuigen | 3608 | 1 | 132 | CLAS | CLAS | DVD UTR | 1 | 2007 | Aardgas | 21156 | Eco Heating Systems |  | 123,00 | 109,00 | Nabij toiletgroep | CV-Ketel 1 ( Cascade-opstelling ) | HR | 000.113.012.47.06 | Nee | Nee | Ambassador A120 Master | 2007 | SIT Controls BV | 0642 W 0023 | FMT-914
900030702 | 1 | CV ketel | 32C13 | SOLDAAT KETTING OLIVIERKAZERNE | O12 | Instructiehal Rupsvoertuigen | 3608 | 1 | 132 | CLAS | CLAS | DVD UTR | 1 | 2007 | Aardgas | 21157 | Eco Heating Systems |  | 123,00 | 109,00 | Nabij toiletgroep | CV-Ketel 2 ( Cascade-opstelling ) | HR | 000.113.014.01.07 | Nee | Nee | Ambassador A120 Slave 1 | 2007 | SIT Controls BV | 0642 W 0177 | FMT-914
900030703 | 1 | CV ketel | 32C13 | SOLDAAT KETTING OLIVIERKAZERNE | O12 | Instructiehal Rupsvoertuigen | 3608 | 1 | 132 | CLAS | CLAS | DVD UTR | 1 | 2007 | Aardgas | 21158 | Eco Heating Systems |  | 123,00 | 109,00 | Nabij toiletgroep | CV-Ketel 3 ( Cascade-opstelling ) | HR | 000.113.014.01.07 | Nee | Nee | Ambassador A120 Slave 2 | 2007 | SIT Controls BV | 0642 W 0013 | FMT-914
900030704 | 1 | CV ketel | 32C13 | SOLDAAT KETTING OLIVIERKAZERNE | O13 | Instructiehal Rupsvoertuigen | 3609 | 1 | 132 | CLAS | CLAS | DVD UTR | 1 | 2007 | Aardgas | 21160 | Eco Heating Systems |  | 123,00 | 109,00 | Nabij toiletgroep | CV-Ketel 1 ( Cascade-opstelling ) | HR | 000.113.007.43.06 | Nee | Nee | Ambassador A120 Master | 2007 | SIT Controls BV | 0641 W 0240 | FMT-914
900030705 | 1 | CV ketel | 32C13 | SOLDAAT KETTING OLIVIERKAZERNE | O13 | Instructiehal Rupsvoertuigen | 3609 | 1 | 132 | CLAS | CLAS | DVD UTR | 1 | 2007 | Aardgas | 21161 | Eco Heating Systems |  | 123,00 | 109,00 | Nabij toiletgroep | CV-Ketel 2 ( Cascade-opstelling ) | HR | 000.113.006.43.06 | Nee | Nee | Ambassador A120 Slave 1 | 2007 | SIT Controls BV | 0642 W 0020 | FMT-914
900030706 | 1 | CV ketel | 32C13 | SOLDAAT KETTING OLIVIERKAZERNE | O13 | Instructiehal Rupsvoertuigen | 3609 | 1 | 132 | CLAS | CLAS | DVD UTR | 1 | 2007 | Aardgas | 21162 | Eco Heating Systems |  | 123,00 | 109,00 | Nabij toiletgroep | CV-Ketel 3 ( Cascade-opstelling ) | HR | 000.113.008.43.06 | Nee | Nee | Ambassador A120 Slave 2 | 2007 | SIT Controls BV | 0642 W 0034 | FMT-914
900030707 | 1 | CV ketel | 32C13 | SOLDAAT KETTING OLIVIERKAZERNE | O14 | Instructiehal Rupsvoertuigen | 3608 | 1 | 132 | CLAS | CLAS | DVD UTR | 1 | 2007 | Aardgas | 21164 | Eco Heating Systems |  | 123,00 | 109,00 | Nabij toiletgroep | CV-Ketel 1 ( Cascade-opstelling ) | HR | 000.113.010.47.06 | Nee | Nee | Ambassador A120 Master | 2007 | SIT Controls BV | 0642 W 0018 | FMT-914
900030708 | 1 | CV ketel | 32C13 | SOLDAAT KETTING OLIVIERKAZERNE | O14 | Instructiehal Rupsvoertuigen | 3608 | 1 | 132 | CLAS | CLAS | DVD UTR | 1 | 2007 | Aardgas | 21165 | Eco Heating Systems |  | 123,00 | 109,00 | Nabij toiletgroep | CV-Ketel 2 ( Cascade-opstelling ) | HR | 000.113.009.47.06 | Nee | Nee | Ambassador A120 Slave 1 | 2007 | SIT Controls BV | 0642 W 0020 | FMT-914
900030709 | 1 | CV ketel | 32C13 | SOLDAAT KETTING OLIVIERKAZERNE | O14 | Instructiehal Rupsvoertuigen | 3608 | 1 | 132 | CLAS | CLAS | DVD UTR | 1 | 2007 | Aardgas | 21166 | Eco Heating Systems |  | 123,00 | 109,00 | Nabij toiletgroep | CV-Ketel 3 ( Cascade-opstelling ) | HR | 000.113.011.47.06 | Nee | Nee | Ambassador A120 Slave 2 | 2007 | SIT Controls BV | 0642 W 0053 | FMT-914
900080208 | 1 | CV ketel | 32C13 | SOLDAAT KETTING OLIVIERKAZERNE | O17 | Lunchaccommodatie | 1366 | 0 | 009 | CLAS | CLAS | DVD UTR | 1 | 2008 | Aardgas | 22969 | Nefit | ACL303 | 107,10 | 99,50 | Stookruimte | CV-Ketel 1 | HR | 329-08-39-5032 | Nee | Nee | TopLine HR 100
900080209 | 1 | CV ketel | 32C13 | SOLDAAT KETTING OLIVIERKAZERNE | O17 | Lunchaccommodatie | 1366 | 0 | 009 | CLAS | CLAS | DVD UTR | 1 | 2008 | Aardgas | 22970 | Nefit | ACL304 | 107,10 | 99,50 | Stookruimte | CV-Ketel 2 | HR | 329-08-39-5030 | Nee | Nee | TopLine HR 100
900030082 | 1 | CV ketel | 32C13 | SOLDAAT KETTING OLIVIERKAZERNE | O2 | Instructiehal Rupsvoertuigen | 4017 | 0 | 5 | CLAS | CLAS | DVD UTR | 1 | 2006 | Aardgas | 21079 | Remeha | ACX656 | 706,00 | 654,00 | Bij bedrijfsdeur 19 | CV-Ketel 1 | HR | 0618701499491 | Nee | Nee | 610 eco ( 12 leden )
900098785 | 1 | CV ketel | 32C13 | SOLDAAT KETTING OLIVIERKAZERNE | O2 | Instructiehal Rupsvoertuigen | 4017 | 0 | 5 | CLAS | CLAS | DVD UTR | 1 | 2006 | Aardgas | 21080 | Remeha | 0618701499492 | 706,00 | 654,00 | Bij bedrijfsdeur 19 | CV-Ketel 2 | HR | ACX656 | Nee | Nee | 610 eco
900030084 | 1 | CV ketel | 32C13 | SOLDAAT KETTING OLIVIERKAZERNE | O25 | OCLOG | 4753 | 4 | 401 | CLAS | CLAS | DVD UTR | 1 | 2004 | Aardgas | 15924 | Remeha |  | 68,80 | 61,00 | tbv LBK | CV-Ketel 1 ( Cascade-opstelling ) | HR | Z49399077 | Nee | Nee | Quinta 65
900030085 | 1 | CV ketel | 32C13 | SOLDAAT KETTING OLIVIERKAZERNE | O25 | OCLOG | 4753 | 4 | 401 | CLAS | CLAS | DVD UTR | 1 | 2004 | Aardgas | 15925 | Remeha |  | 95,50 | 84,20 | tbv vloeren | CV-Ketel 2 ( Cascade-opstelling ) | HR | Z49399165 | Nee | Nee | Quinta 85
900030090 | 1 | CV ketel | 32C13 | SOLDAAT KETTING OLIVIERKAZERNE | O8 | Kantoorgebouw | 171 | 0 | 5 | CLAS | CLAS | DVD UTR | 1 | 1999 | Aardgas | 3136 | Nefit |  | 32,00 | 28,00 | Naast wasbakken | CV-Ketel | HR |  | Nee | Nee | Ecomline Combi HRC30
900030469 | 1 | CV ketel | 32C18 | WALAARDT SACRE KAMP | 1 | Geneeskundige Dienst | 968 | K1 | 38 | CDC | CDC | DVD UTR | 1 | 1986 | Aardgas | 3232 | Remeha | ABR682 | 258,00 | 210,00 | Rechts van trap | CV-Ketel | VR | AXX | Nee | Nee | Gas 3B ( 10 leden )
900030470 | 1 | CV ketel | 32C18 | WALAARDT SACRE KAMP | 15 | Theater / Winkels | 2576 | 0 | 46 | CDC | CDC | DVD UTR | 1 | 1985 | Aardgas | 3233 | Viessmann | aaz447 | 518,00 | 430,00 | Naast buitentrap | CV-Ketel 1 | VR | 721419000529 | Nee | Nee | PD-020 | 2009 | Weishaupt | 3007 B | VWG30 N/1-C
900030471 | 1 | CV ketel | 32C18 | WALAARDT SACRE KAMP | 15 | Theater / Winkels | 2576 | 0 | 46 | CDC | CDC | DVD UTR | 1 | 1985 | Aardgas | 3234 | Viessmann | acg189 | 518,00 | 430,00 | Naast buitentrap | CV-Ketel 2 | VR | 721738500411 | Nee | Nee | PD-037 | 2008 | Weishaupt | 3007 B | WG40 N/1-A
900030472 | 1 | CV ketel | 32C18 | WALAARDT SACRE KAMP | 15 | Theater / Winkels | 2576 | 0 | 46 | CDC | CDC | DVD UTR | 1 | 1985 | Aardgas | 11785 | Viessmann | aaz449 | 274,00 | 230,00 | Naast buitentrap | CV-Ketel 3 | VR | 721738500402 | Nee | Nee | PD-037 | 2007 | Weishaupt | 570908907 | WG40 N/1A uitv. ZM-LN
900071248 | 1 | CV ketel | 32C18 | WALAARDT SACRE KAMP | 19 | Wasserette / Ketelhuis | 466 | K1 | 16 | CDC | CDC | DVD UTR | 1 | 2007 | Aardgas | 3235-1 | Remeha | abw169 | 779,00 | 701,00 | Ketelruimte | CV-Ketel 1 | HR | 00130 | Nee | Nee | P420 ( 13 leden ) | 2009 | Weishaupt | 5765291 | WM-G10/3-A
900071249 | 1 | CV ketel | 32C18 | WALAARDT SACRE KAMP | 19 | Wasserette / Ketelhuis | 466 | K1 | 16 | CDC | CDC | DVD UTR | 1 | 2007 | Aardgas | 11786-1 | Remeha | abw169 | 779,00 | 701,00 | Ketelruimte | CV-Ketel 2 | HR | 00131 | Nee | Nee | P420 ( 13 leden ) | 2008 | Weishaupt | 5765290 | WM-G10/3-A
900071250 | 1 | CV ketel | 32C18 | WALAARDT SACRE KAMP | 19 | Wasserette / Ketelhuis | 466 | K1 | 16 | CDC | CDC | DVD UTR | 1 | 2007 | Aardgas | 11787-1 | Remeha | abw169 | 779,00 | 701,00 | Ketelruimte | CV-Ketel 3 | HR | 00130 | Nee | Nee | P420 ( 13 leden ) | 2008 | Weishaupt | 5765291 | WM-G10/3-A
900030484 | 1 | CV ketel | 32C22 | KAMP VAN ZEIST | 09 | Luchtmachtmuseum | 3754 | 0 | 33 | CDC | CDC | DVD UTR | 1 | 1980 | Aardgas | 3263 | Novum | ack373 | 286,00 | 233,00 | Ketelhuis | CV-Ketel 1 | VR | E 17708-1 | Nee | Nee | DSN 201 | 1998 | Vitotherm | 98-5903 | VGI 50/2T/HL/IP/ULN
900030485 | 1 | CV ketel | 32C22 | KAMP VAN ZEIST | 09 | Luchtmachtmuseum | 3754 | 0 | 33 | CDC | CDC | DVD UTR | 1 | 1980 | Aardgas | 11434 | Novum | ack374 | 286,00 | 233,00 | Ketelhuis | CV-Ketel 2 | VR | E 17708-2 | Nee | Nee | DSN 201 | 1998 | Vitotherm | 98-5903 | VG 30/2 TOP
900030486 | 1 | CV ketel | 32C22 | KAMP VAN ZEIST | 10 | Luchtmachtmuseum | 3944 | 0 | 07 | CDC | CDC | DVD UTR | 1 | 1989 | Aardgas | 3264 | Buderus | ack455 | 196,00 | 157,00 | Naast chemicalien-berging | CV-Ketel 1 | VR | 3226398 | Nee | Nee | Lollar Gas 404 HR
900030487 | 1 | CV ketel | 32C22 | KAMP VAN ZEIST | 10 | Luchtmachtmuseum | 3944 | 0 | 07 | CDC | CDC | DVD UTR | 1 | 1989 | Aardgas | 11435 | Buderus | ack455 | 196,00 | 157,00 | Naast chemicalien-berging | CV-Ketel 2 | VR | 3224293 | Nee | Nee | Lollar Gas 404 HR
900030488 | 1 | CV ketel | 32C22 | KAMP VAN ZEIST | 14 | Magazijn / Werkplaats | 1314 | 0 | 06 | CDC | CDC | DVD UTR | 1 | 1999 | Aardgas | 3265 | Remeha | ack457 | 281,00 | 224,00 | Uitbouw Zijkant | CV-Ketel | VR | Z90330743 | Nee | Nee | Gas 3D-XR ( 12 leden )
900030489 | 1 | CV ketel | 32C22 | KAMP VAN ZEIST | 17 | Werkplaats / Magazijn | 229 | 0 | 05 | CDC | CDC | DVD UTR | 1 | 1982 | Aardgas | 3266 | Remeha |  | 83,50 | 64,80 | Zijkant gebouw | CV-Ketel | VR |  | Nee | Nee | Gas 2B
900030490 | 1 | CV ketel | 32C22 | KAMP VAN ZEIST | 34 | Werkplaats / Kantoor | 1731 | 0 | 34 | CDC | CDC | DVD UTR | 1 | 1986 | Aardgas | 3268 | Viessmann | ack458 | 385,00 | 325,00 | Naast garage | CV-Ketel | VR | 72179200502 | Nee | Nee | Paromat PU-028 | 1986 | Vitotherm | 3314 | VG20-2 TOP BL
900030491 | 1 | CV ketel | 32C22 | KAMP VAN ZEIST | 42 | Legering | 2153 | 3 | 344 | CDC | CDC | DVD UTR | 1 | 1999 | Aardgas | 3269 | Ygnis | ack460 | 330,00 | 293,00 | Zolder | CV-Ketel | HR | 201387 | Nee | Nee | PyroGas Varino 300 HR/SV
900030492 | 1 | CV ketel | 32C22 | KAMP VAN ZEIST | 44 | Commisary | 3544 | 1 | 38B | CDC | CDC | DVD UTR | 1 | 1983 | Aardgas | 3270 | Remeha | ack459 | 265,00 | 209,00 | Bovenaan trap | CV-Ketel | VR | AAX | Nee | Nee | Gas 3A ( 10 leden )
900080211 | 1 | CV ketel | 32C22 | KAMP VAN ZEIST | 49 | Opslaggebouw | 474 | 0 | 06 | CDC | CDC | DVD UTR | 1 | 2008 | Aardgas | 22971 | Remeha |  | 45,00 | 40,00 | Zij-ingang gebouw | CV-Ketel 1 | HR |  | Nee | Nee | Quinta 45
900030495 | 1 | CV ketel | 32C23 | OFFICIERSCASINO | 1 | Casino / Keuken / Eetzaal / Legering | 5350 | K1 | 15 | CDC | CDC | DVD UTR | 1 | 2000 | Aardgas | 3273 | Remeha | abr650 | 402,00 | 354,00 | Schoorsteen tbv CV-Ketel | CV-Ketel 1 | HR | Z033015875 | Ja | Nee | Gas 3002 HR ( 13 leden )
900030496 | 1 | CV ketel | 32C23 | OFFICIERSCASINO | 1 | Casino / Keuken / Eetzaal / Legering | 5350 | K1 | 15 | CDC | CDC | DVD UTR | 1 | 2000 | Aardgas | 11792 | Remeha | abr650 | 402,00 | 327,00 | Schoorsteen tbv CV-Ketel | CV-Ketel 2 | VR | Z033015876 | Ja | Nee | Gas 3002 ( 13 leden )
900030497 | 1 | CV ketel | 32C23 | OFFICIERSCASINO | 8 | Officierslegering | 1646 | 1 | 64 | CDC | CDC | DVD UTR | 1 | 1983 | Aardgas | 3275 | Remeha | abu835 | 298,00 | 230,00 | Naast noodtrap | CV-Ketel 1 | VR |  | Nee | Nee | Gas 3A ( 6 leden )
900030498 | 1 | CV ketel | 32C23 | OFFICIERSCASINO | 8 | Officierslegering | 1646 | 1 | 64 | CDC | CDC | DVD UTR | 1 | 1983 | Aardgas | 11791 | Remeha | abu836 | 298,00 | 230,00 | Naast noodtrap | CV-Ketel 2 | VR |  | Nee | Nee | Gas 3A ( 6 leden )
900030499 | 1 | CV ketel | 32C24 | KAMPWEG 2 | 2 | Kantoorgebouw | 775 | K1 | 7 | CLSK | CML | DVD UTR | 1 | 1990 | Aardgas | 3276 | Remeha | acy036 | 61,00 | 49,00 | Schoorsteen tbv CV-ketel | CV-Ketel 1 ( Cascade-opstelling ) | VR |  | Ja | Nee | Gas 2XR-E
900030500 | 1 | CV ketel | 32C24 | KAMPWEG 2 | 2 | Kantoorgebouw | 775 | K1 | 7 | CLSK | CML | DVD UTR | 1 | 1990 | Aardgas | 11557 | Remeha | acy036 | 61,00 | 49,00 | Schoorsteen tbv CV-ketel | CV-Ketel 2 ( Cascade-opstelling ) | VR |  | Ja | Nee | Gas 2XR-E
900030502 | 1 | CV ketel | 32C33 | CENTRUM MENS EN LUCHTVAART | 01 | Kantoorgebouw | 5359 | K1 | K01 | CLSK | CML | DVD UTR | 1 | 2001 | Aardgas | 3279 | Remeha | ack461 | 345,00 | 278,00 | Ketelhuis | CV-Ketel 1 | VR | Z11415932 | Nee | Nee | P300/B23 | 2001 | Weishaupt / Monarch | 5009079 | WG30N/1C
900030503 | 1 | CV ketel | 32C33 | CENTRUM MENS EN LUCHTVAART | 01 | Kantoorgebouw | 5359 | K1 | K01 | CLSK | CML | DVD UTR | 1 | 2001 | Aardgas | 11558 | Remeha | ack462 | 345,00 | 278,00 | Ketelhuis | CV-Ketel 2 | VR | Z11415931 | Nee | Nee | P300/B23 | 2001 | Weishaupt / Monarch | 5009080 | WG30N/1C
900080242 | 1 | CV ketel | 32C34 | DVD DIENSTKRING UTRECHT | G10 | Bureaugebouw | 1464 | 1 | 1.09 | CDC | DVD UTR | DVD UTR | 1 | 2008 | Aardgas | 22973 | Remeha |  | 28,50 | 22,50 | Naast LBK | CV-Ketel | VR | 0803104217100 | Nee | Nee | Quinta 28C
900030416 | 1 | CV ketel | 32C35 | CAMP NEW AMSTERDAM | A101 | Kantoorgebouw | 2880 | 1 | R218 | CDC | CDC | DVD UTR | 1 | 1986 | Aardgas | 3188 | Remeha | 3376 | 149,00 | 127,00 | 004130 | CV-Ketel | HR | 30179 | Nee | Nee | Gas 3B Eco
900092882 | 1 | CV ketel | 32C35 | CAMP NEW AMSTERDAM | A101 | Kantoorgebouw | 2880 | 2 | L210 | CDC | CDC | DVD UTR | 1 | 2004 | Aardgas | 24664 | Buderus |  | 123,90 | 117,00 | Ruimte bij vluchttrap | CV-Ketel 2 | HR | GB302 | Nee | Nee | Logano plus
900030418 | 1 | CV ketel | 32C35 | CAMP NEW AMSTERDAM | A105 | Kantoorgebouw BSB | 598 | 0 | 12 | CDC | CDC | DVD UTR | 1 | 1988 | Aardgas | 3190 | Remeha |  | 71,00 | 63,00 | Achterkant gebouw | CV-Ketel | HR | 004776 | Nee | Nee | Gas 2 HR
900104446 | 1 | CV ketel | 32C35 | CAMP NEW AMSTERDAM | A115 | Garagewerkplaats | 2904 | 1 | G-39 | CDC | CDC | DVD UTR | 1 | 2012 | Aardgas | 001 | Remeha |  | 1196,00 | 1060,00 | Ketelhuis | CV-Ketel | HR |  | Nee | Nee | Gas 6 10 ECO PRO
900089007 | 1 | CV ketel | 32C35 | CAMP NEW AMSTERDAM | A116 | Kantoorgebouw | 415 | 0 | 0.09 | CDC | CDC | DVD UTR | 1 | 2008 | Aardgas | 23980 | Nefit |  | 61,00 | 49,00 | Ingang aan buitengevel | CV-Ketel | VR |  | Nee | Nee | Topline HR70
900030422 | 1 | CV ketel | 32C35 | CAMP NEW AMSTERDAM | A118 | Kantoorgebouw | 632 | 0 | 2 | CDC | CDC | DVD UTR | 1 | 1998 | Aardgas | 3193 | Remeha |  | 48,00 | 42,00 | Vanwege bevriezing vervangen | CV-Ketel | HR | C70239562 | Nee | Nee | Gas 1020
900030423 | 1 | CV ketel | 32C35 | CAMP NEW AMSTERDAM | A125 | Magazijn / Distributie / Kantoren | 4381 | 0 | 27A | CDC | CDC | DVD UTR | 1 | 1990 | Aardgas | 3194 | Remeha | acj588 | 265,00 | 228,00 | Ketelhuis | CV-Ketel 1 | HR | Z33017873 | Nee | Nee | Gas 3B-HR
900030424 | 1 | CV ketel | 32C35 | CAMP NEW AMSTERDAM | A125 | Magazijn / Distributie / Kantoren | 4381 | 0 | 27A | CDC | CDC | DVD UTR | 1 | 2003 | Aardgas | 3197 | Remeha | 2585 | 402,00 | 327,00 | Ketelhuis | CV-Ketel 2 | VR | Z00312346 | Nee | Nee | Gas 3002 VR ( 13 leden )
900030425 | 1 | CV ketel | 32C35 | CAMP NEW AMSTERDAM | A13 | Werkplaats / Kantoren | 1011 | 0 | 5 | CDC | CDC | DVD UTR | 1 | 1991 | Aardgas | 3198 | Remeha | 1123 | 324,00 | 275,00 | Ingang bij nis buitengevel | CV-Ketel | VR | Z10316406 | Nee | Nee | Gas 3D-HR ( 12 leden )
900030426 | 1 | CV ketel | 32C35 | CAMP NEW AMSTERDAM | A144 | Joint CIS groep | 4155 | 3 | B304 | CDC | CDC | DVD UTR | 1 | 1991 | Aardgas | 3201 | Remeha | acj726 | 178,00 | 150,00 | Bovenaan trap | CV-Ketel 1 | VR | Z00314598 | Nee | Nee | Gas 3D-HR
900030427 | 1 | CV ketel | 32C35 | CAMP NEW AMSTERDAM | A144 | Joint CIS groep | 4155 | 3 | B304 | CDC | CDC | DVD UTR | 1 | 1991 | Aardgas | 3200 | Remeha | acj725 | 114,00 | 92,00 | Bovenaan trap | CV-Ketel 2 | VR | Z00314451 | Nee | Nee | Gas 3C-XR
900030428 | 1 | CV ketel | 32C35 | CAMP NEW AMSTERDAM | A144C | Kantoorunit | 576 | 1 | 112B | CDC | CDC | DVD UTR | 1 | 2001 | Aardgas | 14208 | Remeha |  | 46,00 | 40,00 | Rechterdeur in hal | CV-Ketel | HR | D 09355627 | Nee | Nee | Quinta 45
900030429 | 1 | CV ketel | 32C35 | CAMP NEW AMSTERDAM | A158A | Ketelhuis | 137 | 0 | 083 | CDC | CDC | DVD UTR | 1 | 2002 | Aardgas | 3202 | Remeha | Z23017429 | 402,00 | 354,00 | Ingang aan achtergevel | CV-Ketel | HR | B23, C33, C53, C63 | Nee | Nee | Gas 3002 HR ( 13 leden )
900030430 | 1 | CV ketel | 32C35 | CAMP NEW AMSTERDAM | A159 | Wachtgebouw Poort Zuid | 41 | 0 | 7 | CDC | CDC | DVD UTR | 1 | 2002 | Aardgas | 3203 | Remeha |  | 24,00 | 21,00 | Bij wachtruimte | CV-Ketel | HR | K2953F204 | Nee | Nee | W21 Eco
900030431 | 1 | CV ketel | 32C35 | CAMP NEW AMSTERDAM | A16 | Magazijn / Kantoor BSB | 2796 | 0 | 019 | CDC | CDC | DVD UTR | 1 | 1997 | Aardgas | 3204 | Remeha | 1124 | 402,00 | 324,00 | Ketelhuis | CV-Ketel 1 | VR | Z70311454 | Nee | Nee | Gas 3000 ( 13 leden )
900030432 | 1 | CV ketel | 32C35 | CAMP NEW AMSTERDAM | A16 | Magazijn / Kantoor BSB | 2796 | 0 | 019 | CDC | CDC | DVD UTR | 1 | 1997 | Aardgas | 12225 | Remeha | 1125 | 402,00 | 324,00 | Ketelhuis | CV-Ketel 2 | VR | Z73011453 | Nee | Nee | Gas 3000 ( 13 leden )
900105241 | 1 | CV ketel | 32C35 | CAMP NEW AMSTERDAM | A16A | Huisvesting BSB | 1037 | 0 | 019 | CDC | CDC | DVD UTR | 1 | 2011 | Aardgas | 001 | Remeha |  | 45,70 | 40,00 | Linkerketel | CV-Ketel 1 | HR |  | Nee | Nee | Quinta 45
900105242 | 1 | CV ketel | 32C35 | CAMP NEW AMSTERDAM | A16A | Huisvesting BSB | 1037 | 0 | 019 | CDC | CDC | DVD UTR | 1 | 2011 | Aardgas | 002 | Remeha |  | 45,70 | 40,00 | Rechterketel | CV-Ketel 2 | HR |  | Nee | Nee | Quinta 45
900080240 | 1 | CV ketel | 32C35 | CAMP NEW AMSTERDAM | A18 | Magazijn / Computergebouw | 2625 | 0 | 15 | CDC | CDC | DVD UTR | 1 | 2006 | Aardgas | 21293 | Remeha | acl407 | 227,00 | 204,00 | Ingang aan achtergevel | CV-Ketel 1 | HR | 0605901011230 | Nee | Nee | Gas 310 ECO ( 6 leden )
900080241 | 1 | CV ketel | 32C35 | CAMP NEW AMSTERDAM | A18 | Magazijn / Computergebouw | 2625 | 0 | 15 | CDC | CDC | DVD UTR | 1 | 2006 | Aardgas | 22972 | Remeha | acl408 | 227,00 | 204,00 | Ingang aan achtergevel | CV-Ketel 2 | HR | 0605300990000 | Nee | Nee | Gas 310 ECO ( 6 leden )
900030435 | 1 | CV ketel | 32C35 | CAMP NEW AMSTERDAM | A26A | Kantoorgebouw / BSB | 424 | 0 | 1A | CDC | CDC | DVD UTR | 1 | 1985 | Aardgas | 3207 | Remeha | 1130 | 426,00 | 348,00 | Naast hoofdingang | CV-Ketel 1 | VR | 26482 | Nee | Nee | Gas 3B ( 16 leden )
900030436 | 1 | CV ketel | 32C35 | CAMP NEW AMSTERDAM | A26A | Kantoorgebouw / BSB | 424 | 0 | 1A | CDC | CDC | DVD UTR | 1 | 1985 | Aardgas | 12226 | Remeha | 2072 | 426,00 | 348,00 | Naast hoofdingang | CV-Ketel 2 | VR | 26482 | Nee | Nee | Gas 3B ( 16 leden )
900030437 | 1 | CV ketel | 32C35 | CAMP NEW AMSTERDAM | A27 | Legering / Recreatiegebouw | 961 | K1 | K4 | CDC | CDC | DVD UTR | 1 | 1986 | Aardgas | 3208 | Remeha | 1131 | 426,00 | 348,00 | Schoorsteen tbv CV-ketel | CV-Ketel | VR | 30178 | Ja | Nee | Gas 3B ( 16 leden )
900030438 | 1 | CV ketel | 32C35 | CAMP NEW AMSTERDAM | A33 | Onderhoudshangar | 2322 | 0 | 26 | CDC | CDC | DVD UTR | 1 | 2003 | Aardgas | 3209 | Ygnis | acj896 | 275,00 | 245,00 | Stookruimte | CV-Ketel 1 | HR | 6223300049027 | Nee | Nee | Varino HR
900030439 | 1 | CV ketel | 32C35 | CAMP NEW AMSTERDAM | A33 | Onderhoudshangar | 2322 | 0 | 26 | CDC | CDC | DVD UTR | 1 | 2003 | Aardgas | 13126 | Ygnis | acj897 | 275,00 | 245,00 | Stookruimte | CV-Ketel 2 | HR | 6223300049034 | Nee | Nee | Varino HR
900030440 | 1 | CV ketel | 32C35 | CAMP NEW AMSTERDAM | A38 | Hangar / Trafo | 1240 | 0 | 12 | CDC | CDC | DVD UTR | 1 | 1980 | Aardgas | 3210 | Viessmann | ACJ733 | 422,00 | 350,00 | Ingang aan achtergevel | CV-Ketel 1 | VR | 704125600468 | Nee | Nee | Paromat R-e 13151-51 | 2007 | Weishaupt | 3337 | WG40N/1-A uitv. CE-Z
900030441 | 1 | CV ketel | 32C35 | CAMP NEW AMSTERDAM | A38 | Hangar / Trafo | 1240 | 0 | 12 | CDC | CDC | DVD UTR | 1 | 1980 | Aardgas | 12640 | Viessmann | acj732 | 422,00 | 350,00 | Ingang aan achtergevel | CV-Ketel 2 | VR | 704125600391 | Nee | Nee | Paromat R-e 13151-51 | 2007 | Vitotherm | 3337A | VG 50/2 TOP
900030444 | 1 | CV ketel | 32C35 | CAMP NEW AMSTERDAM | A44A | Sportzaal / Kantoor / BSB | 1715 | 1 | 58 | CDC | CDC | DVD UTR | 1 | 2006 | Aardgas | 3213 | Remeha | 25E14 | 227,00 | 200,00 | Bovenaan trap | CV-Ketel 1 | HR | 0530500514780 | Nee | Nee | Gas 210 ECO-200
900030445 | 1 | CV ketel | 32C35 | CAMP NEW AMSTERDAM | A44A | Sportzaal / Kantoor / BSB | 1715 | 1 | 58 | CDC | CDC | DVD UTR | 1 | 2006 | Aardgas | 3214 | Remeha | 25E10 | 227,00 | 200,00 | Bovenaan trap | CV-Ketel 2 | HR | 0530500514790 | Nee | Nee | Gas 210 ECO-200
900030446 | 1 | CV ketel | 32C35 | CAMP NEW AMSTERDAM | A44A | Sportzaal / Kantoor / BSB | 1715 | 1 | 58 | CDC | CDC | DVD UTR | 1 | 2006 | Aardgas | 18743 | Remeha | acj729 | 227,00 | 200,00 | Bovenaan trap | CV-Ketel 3 | HR | 0530500514800 | Nee | Nee | Gas 210 ECO-200
900030450 | 1 | CV ketel | 32C35 | CAMP NEW AMSTERDAM | A44B | Lesgebouw / Kantoor BSB | 1210 | 0 | 34B | CDC | CDC | DVD UTR | 1 | 2001 | Aardgas | 3215 | Ygnis | acj898 | 333,00 | 293,00 | Ketelhuis | CV-Ketel | HR | 306851/1 | Nee | Nee | PyroGas Varino 300 | 2001 | Ygnis | 306851-1 | PyroGas Varino 300
900104661 | 1 | CV ketel | 32C35 | CAMP NEW AMSTERDAM | A44D | Huisvesting IVENT | 2777 | 2 | 204 | CDC | CDC | DVD UTR | 1 | 2008 | Aardgas | 001 | Remeha |  | 123,20 | 107,00 | Tegenover computerruimte | CV-Ketel 1 | HR |  | Nee | Nee | Quinta 115
900104662 | 1 | CV ketel | 32C35 | CAMP NEW AMSTERDAM | A44D | Huisvesting IVENT | 2777 | 2 | 204 | CDC | CDC | DVD UTR | 1 | 2008 | Aardgas | 002 | Remeha |  | 123,20 | 107,00 | Tegenover computerruimte | CV-Ketel 2 | HR |  | Nee | Nee | Quinta 115
900104663 | 1 | CV ketel | 32C35 | CAMP NEW AMSTERDAM | A44D | Huisvesting IVENT | 2777 | 2 | 204 | CDC | CDC | DVD UTR | 1 | 2008 | Aardgas | 003 | Remeha |  | 123,20 | 107,00 | Tegenover computerruimte | CV-Ketel 3 | HR |  | Nee | Nee | Quinta 115
900089004 | 1 | CV ketel | 32C35 | CAMP NEW AMSTERDAM | A46 | KKWSIM / BSB | 574 | 0 | 9 | CDC | CDC | DVD UTR | 1 | 2005 | Aardgas | 23976 | Remeha |  | 69,00 | 60,00 | Stookruimte | CV-Ketel | HR | 0526100331330 | Nee | Nee | Quinta 65
900030453 | 1 | CV ketel | 32C35 | CAMP NEW AMSTERDAM | A58 | Vliegtuigwashangar | 754 | 0 | 01 | CDC | CDC | DVD UTR | 1 | 1986 | Aardgas | 3218 | Viessmann | 1136 | 402,00 | 330,00 | Ketelhuis | CV-Ketel 1 | VR | 7217-38400919 | Nee | Nee | PD-029 | 1986 | Klockner | 34915 | KL-30-1-RG
900030454 | 1 | CV ketel | 32C35 | CAMP NEW AMSTERDAM | A58 | Vliegtuigwashangar | 754 | 0 | 01 | CDC | CDC | DVD UTR | 1 | 1986 | Aardgas | 12642 | Viessmann | 1137 | 402,00 | 330,00 | Ketelhuis | CV-Ketel 2 | VR | 7217-38400904 | Nee | Nee | PD-029 | 1986 | Klockner | 34915 | KL-30-1-RG
900030455 | 1 | CV ketel | 32C35 | CAMP NEW AMSTERDAM | A63 | Kerkgebouw | 496 | 0 | 15 | CDC | CDC | DVD UTR | 1 | 1997 | Aardgas | 3220 | Ygnis | 0 | 110,00 | 98,00 | Ketelhuis | CV-Ketel | HR | 25941 | Nee | Nee | Varino 100
900030456 | 1 | CV ketel | 32C35 | CAMP NEW AMSTERDAM | A75 | Kantoor / APV / Dic Intycell | 320 | 0 | 6 | CDC | CDC | DVD UTR | 1 | 2001 | Aardgas | 3221 | Remeha |  | 97,00 | 84,00 | In nis buitengevel | CV-Ketel | HR | E09419234 | Nee | Nee | Gas 210 Eco 80
900030457 | 1 | CV ketel | 32C35 | CAMP NEW AMSTERDAM | A77 | Kantoor / Werkplaats | 350 | 0 | 18 | CDC | CDC | DVD UTR | 1 | 2004 | Aardgas | 3222 | Remeha |  | 91,00 | 80,00 | Zij-ingang gebouw | CV-Ketel | HR | E39429122 | Nee | Nee | Gas 210 Eco 80 ( 3 leden )
900030461 | 1 | CV ketel | 32C35 | CAMP NEW AMSTERDAM | A86 | Kantoor / Magazijn | 283 | 0 | 5 | CDC | CDC | DVD UTR | 1 | 2002 | Aardgas | 3226 | Ygnis |  | 88,00 | 78,00 | Ingang aan buitengevel | CV-Ketel | HR | 6264200019321 | Nee | Nee | PyroGas Varino 80 HR
900030462 | 1 | CV ketel | 32C35 | CAMP NEW AMSTERDAM | A88 | Kantoor | 414 | 0 | 5 | CDC | CDC | DVD UTR | 1 | 1982 | Aardgas | 3227 | Remeha |  | 119,00 | 92,00 | Zijkant gebouw | CV-Ketel | VR |  | Nee | Nee | Gas 3A (5 leden)
900100823 | 1 | CV ketel | 32C35 | CAMP NEW AMSTERDAM | A89 | Beveiliging CNA | 1206 | 0 | 051 | CDC | CDC | DVD UTR | 1 | 2011 | Aardgas | 001 | Remeha | aed201 | 123,20 | 107,00 | Linker-ketel | CV-Ketel 1 ( Cascade-opstelling ) | HR | 1129303194820 | Nee | Nee | Quinta PRO 115
900100824 | 1 | CV ketel | 32C35 | CAMP NEW AMSTERDAM | A89 | Beveiliging CNA | 1206 | 0 | 051 | CDC | CDC | DVD UTR | 1 | 2011 | Aardgas | 002 | Remeha | aed201 | 68,80 | 61,00 | Midden-ketel | CV-Ketel 2 ( Cascade-opstelling ) | HR | 1130503278860 | Nee | Nee | Quinta PRO 65
900100825 | 1 | CV ketel | 32C35 | CAMP NEW AMSTERDAM | A89 | Beveiliging CNA | 1206 | 0 | 051 | CDC | CDC | DVD UTR | 1 | 2011 | Aardgas | 003 | Remeha | aed201 | 123,20 | 107,00 | Rechter-Ketel | CV-Ketel 3 ( Cascade-opstelling ) | HR | 1129303194840 | Nee | Nee | Quinta PRO 115
900030464 | 1 | CV ketel | 32C35 | CAMP NEW AMSTERDAM | A93 | Magazijn / Opslagloods | 756 | 0 | 7 | CDC | CDC | DVD UTR | 1 | 2006 | Aardgas | 13253 | Nefit |  | 65,00 | 60,00 | Ingang aan buitengevel | CV-Ketel 1 | HR | 328-06-46-0781 | Nee | Nee | Topline HR 20
900030465 | 1 | CV ketel | 32C35 | CAMP NEW AMSTERDAM | A93 | Magazijn / Opslagloods | 756 | 0 | 7 | CDC | CDC | DVD UTR | 1 | 2006 | Aardgas | 21069 | Nefit |  | 65,00 | 60,00 | Ingang aan buitengevel | CV-Ketel 2 | HR | 328-06-46-0784 | Nee | Nee | Topline HR 70
900030467 | 1 | CV ketel | 32C35 | CAMP NEW AMSTERDAM | A98 | Kantoor / Lesgebouw BSB | 367 | 0 | 7 | CDC | CDC | DVD UTR | 1 | 1989 | Aardgas | 3230 | Remeha |  | 122,00 | 98,00 | Achterkant gebouw | CV-Ketel 2 | VR | A80210059 | Nee | Nee | Gas 2 XR-E
900089005 | 1 | CV ketel | 32C35 | CAMP NEW AMSTERDAM | A98 | Kantoor / Lesgebouw BSB | 367 | 0 | 7 | CDC | CDC | DVD UTR | 1 | 2007 | Aardgas | 23977 | Remeha |  | 23,00 | 20,00 | Achterkant gebouw | CV-Ketel 1 | HR |  | Nee | Nee | Quinta 285
900030509 | 1 | CV ketel | 32D09 | SERGEANT-MAJOOR SCHEICKKAZERNE | A1 | Kantoorgebouw | 142 | 0 | 006A | CLAS | EODD | DVD UTR | 1 | 1998 | Aardgas | 3284 | Nefit |  | 32,00 | 28,00 | In kast vergaderruimte | CV-Ketel | HR | 268-98-41-5071 | Nee | Nee | Ecom Line HR 30 solo
900030510 | 1 | CV ketel | 32D09 | SERGEANT-MAJOOR SCHEICKKAZERNE | A2 | Kantoor | 273 | 0 | 006 | CLAS | EODD | DVD UTR | 1 | 1998 | Aardgas | 3285 | Nefit |  | 45,00 | 40,00 | Naast douches / toiletten | CV-Ketel | HR |  | Nee | Nee | Ecom Line HR 43 solo
900030511 | 1 | CV ketel | 32D09 | SERGEANT-MAJOOR SCHEICKKAZERNE | A7 | Kantoorgebouw | 208 | 0 | 004A | CLAS | EODD | DVD UTR | 1 | 1982 | Aardgas | 3286 | Remeha |  | 76,00 | 59,00 | Bij reproruimte | CV-Ketel | VR |  | Nee | Nee | Gas 2B ( 11 leden )
900030512 | 1 | CV ketel | 32D09 | SERGEANT-MAJOOR SCHEICKKAZERNE | G | Lesgebouw Vergaderruimte | 201 | 0 | 005 | CLAS | EODD | DVD UTR | 1 | 1989 | Aardgas | 3287 | Remeha |  | 23,00 | 18,70 | Deurnummerbordje 7 | CV-Ketel | VR | 027656 | Nee | Nee | Gas 1XRE ( 5 leden )
900030513 | 1 | CV ketel | 32D09 | SERGEANT-MAJOOR SCHEICKKAZERNE | L1 | Magazijn | 582 | 0 | 012 | CLAS | EODD | DVD UTR | 1 | 1984 | Aardgas | 3288 | Remeha |  | 76,00 | 62,00 | Zij-ingang gebouw | CV-Ketel | VR |  | Nee | Nee | Gas 2XR
900102912 | 1 | CV ketel | 32D09 | SERGEANT-MAJOOR SCHEICKKAZERNE | L17 | Magazijn | 579 | 0 | 009 | CLAS | EODD | DVD UTR | 1 | 2011 | Aardgas | 001 | Remeha |  | 65,00 | 65,00 | Aan wand naast regelkast | CV-Ketel | HR |  | Nee | Nee | Quinta HR 65
900102914 | 1 | CV ketel | 32D09 | SERGEANT-MAJOOR SCHEICKKAZERNE | L18 | Magazijn | 636 | 0 | 011 | CLAS | EODD | DVD UTR | 1 | 2011 | Aardgas | 001 | Remeha |  | 65,00 | 65,00 | Aan wand naast regelkast | CV-Ketel | HR |  | Nee | Nee | Quinta HR 65
900102916 | 1 | CV ketel | 32D09 | SERGEANT-MAJOOR SCHEICKKAZERNE | L19 | Magazijn | 579 | 0 | 009 | CLAS | EODD | DVD UTR | 1 | 2011 | Aardgas | 001 | Remeha |  | 65,00 | 65,00 | Aan wand naast regelkast | CV-Ketel | HR |  | Nee | Nee | Quinta HR 65
900102918 | 1 | CV ketel | 32D09 | SERGEANT-MAJOOR SCHEICKKAZERNE | L24 | Magazijn | 694 | 0 | 035 | CLAS | EODD | DVD UTR | 1 | 2011 | Aardgas | 001 | Remeha |  | 65,00 | 65,00 | Aan wand naast regelkast | CV-Ketel | HR |  | Nee | Nee | Quinta HR 65
900102920 | 1 | CV ketel | 32D09 | SERGEANT-MAJOOR SCHEICKKAZERNE | L26 | Magazijn | 579 | 0 | 004 | CLAS | EODD | DVD UTR | 1 | 2011 | Aardgas | 001 | Remeha |  | 65,00 | 65,00 | Aan wand naast regelkast | CV-Ketel | HR |  | Nee | Nee | Quinta HR 65
900102904 | 1 | CV ketel | 32D09 | SERGEANT-MAJOOR SCHEICKKAZERNE | W1 | Staf- en Lesgebouw | 8556 | 0 | 0.83 | CLAS | EODD | DVD UTR | 1 | 2011 | Aardgas | 001 | Remeha | AEB755 | 744,00 | 654,00 | Stookruimte | CV-Ketel 1 | HR | 1028100737971 | Nee | Nee | Gas 310 ECO ( 2 x 6 leden )
900102905 | 1 | CV ketel | 32D09 | SERGEANT-MAJOOR SCHEICKKAZERNE | W1 | Staf- en Lesgebouw | 8556 | 0 | 0.83 | CLAS | EODD | DVD UTR | 1 | 2011 | Aardgas | 002 | Remeha | AEB755 | 372,00 | 327,00 | Stookruimte | CV-Ketel 2 | HR | 1028100737920 | Nee | Nee | Gas 610 ECO ( 6 leden )
900030516 | 1 | CV ketel | 32D10 | INST. BEDRIJF LANDSYSTEMEN | 11 | Wachtgebouw | 105 | 0 | 013 | CLAS | CLAS | DVD UTR | 1 | 2003 | Aardgas | 3314 | Nefit |  | 24,00 | 21,00 | Zij-ingang gebouw | CV-Ketel | HR |  | Nee | Nee | Excellent HRC 22 V
900030517 | 1 | CV ketel | 32D10 | INST. BEDRIJF LANDSYSTEMEN | 14 | J. Hijmissen-hal | 2073 | 0 | 007 | CLAS | CLAS | DVD UTR | 1 | 1998 | Aardgas | 3318 | Remeha |  | 129,00 | 116,00 | Achterzijde laagbouw | CV-Ketel | HR | N89415211 | Nee | Nee | Gas 2000 Eco (13 leden)
900030518 | 1 | CV ketel | 32D10 | INST. BEDRIJF LANDSYSTEMEN | 14 | J. Hijmissen-hal | 2073 | 0 | 007 | CLAS | CLAS | DVD UTR | 1 | 2005 | Aardgas | 18057 | Remeha | ACW832 | 68,80 | 61,00 | Achterzijde laagbouw | CV-Ketel 1 ( Cascade-opstelling ) | HR | 5226300362400 | Nee | Nee | Quinta 65
900088460 | 1 | CV ketel | 32D10 | INST. BEDRIJF LANDSYSTEMEN | 14 | J. Hijmissen-hal | 2073 | 0 | 007 | CLAS | CLAS | DVD UTR | 1 | 2005 | Aardgas | 23919 | Remeha | ACW832 | 68,80 | 61,00 | Achterzijde laagbouw | CV-Ketel 2 ( Cascade-opstelling ) | HR | 526300362390 | Nee | Nee | Quinta 65
900030700 | 1 | CV ketel | 32D10 | INST. BEDRIJF LANDSYSTEMEN | 14A | Lkol ir. A.O. Haccou-hal | 2587 | 0 | 001 | CLAS | CLAS | DVD UTR | 1 | 2005 | Aardgas | 18056 | Remeha |  | 65,00 | 62,00 |  | CV-Ketel | HR |  | Nee | Nee | Quinta 65
900030519 | 1 | CV ketel | 32D10 | INST. BEDRIJF LANDSYSTEMEN | 15 | Zeilmakerij / Timmerwerkplaats | 348 | 0 | 001B | CLAS | CLAS | DVD UTR | 1 | 1999 | Aardgas | 3322 | Nefit |  | 69,00 | 61,00 | Naast portocabin | CV-Ketel | HR | 273-99-39-5061 | Nee | Nee | Ecom Line HR 65 Solo
900030521 | 1 | CV ketel | 32D10 | INST. BEDRIJF LANDSYSTEMEN | 16 | Magazijn | 217 | 0 | 005 | CLAS | CLAS | DVD UTR | 1 | 2005 | Aardgas | 18055 | Remeha |  | 46,00 | 36,00 | Bij elektro-afdeling | CV-Ketel | VR | 0532700606370 | Nee | Nee | Quinta 45
900030522 | 1 | CV ketel | 32D10 | INST. BEDRIJF LANDSYSTEMEN | 19 | Bedrijfsschool | 424 | 0 | 012 | CLAS | CLAS | DVD UTR | 1 | 1993 | Aardgas | 3325 | Nefit |  | 32,00 | 27,90 | Zij-ingang gebouw | CV-Ketel 1 | HR |  | Nee | Nee | HR Turbo 32
900030523 | 1 | CV ketel | 32D10 | INST. BEDRIJF LANDSYSTEMEN | 19 | Bedrijfsschool | 424 | 0 | 012 | CLAS | CLAS | DVD UTR | 1 | 1993 | Aardgas | 11079 | Nefit |  | 32,00 | 27,90 | Zij-ingang gebouw | CV-Ketel 2 | HR |  | Nee | Nee | HR Turbo 32
900030525 | 1 | CV ketel | 32D10 | INST. BEDRIJF LANDSYSTEMEN | 20 | Magazijn / Hobbyclub | 905 | 0 | 003 | CLAS | CLAS | DVD UTR | 1 | 2005 | Aardgas | 18053 | Remeha |  | 65,00 | 62,00 | Dubbele deur laagbouw | CV-Ketel 1 | HR | 0532100585530 | Nee | Nee | Quinta 65
900030526 | 1 | CV ketel | 32D10 | INST. BEDRIJF LANDSYSTEMEN | 20 | Magazijn / Hobbyclub | 905 | 0 | 003 | CLAS | CLAS | DVD UTR | 1 | 2006 | Aardgas | 18054 | Remeha |  | 89,50 | 86,00 | Dubbele deur laagbouw | CV-Ketel | HR | 05B1800565050 | Nee | Nee | Quinta 85
900030527 | 1 | CV ketel | 32D10 | INST. BEDRIJF LANDSYSTEMEN | 3 | Motorenproefstand | 2728 | 1 | 106 | CLAS | CLAS | DVD UTR | 1 | 1996 | Aardgas | 3335 | Rendamax | acj165 | 309,00 | 251,00 | Klein metaal | CV-Ketel | VR | 016098 | Nee | Nee | Trimax R2804
900030528 | 1 | CV ketel | 32D10 | INST. BEDRIJF LANDSYSTEMEN | 42A | CV-Ruimte | 10 | 0 | 001 | CLAS | CLAS | DVD UTR | 1 | 1988 | Aardgas | 3336 | Remeha |  | 68,30 | 55,40 | Ketelhuis | CV-Ketel 1 | VR |  | Nee | Nee | Gas 2 XR-E
900030529 | 1 | CV ketel | 32D10 | INST. BEDRIJF LANDSYSTEMEN | 42A | CV-Ruimte | 10 | 0 | 001 | CLAS | CLAS | DVD UTR | 1 | 1988 | Aardgas | 11080 | Remeha |  | 68,30 | 55,40 | Ketelhuis | CV-Ketel 2 | VR |  | Nee | Nee | Gas 2 XR-E
900030530 | 1 | CV ketel | 32D10 | INST. BEDRIJF LANDSYSTEMEN | 5 | CV / Brandweergarage / UF-Filterinstallatie | 589 | 0 | 001 | CLAS | CLAS | DVD UTR | 1 | 2003 | Aardgas | 13593 | Nefit |  | 68,00 | 65,00 | Incl. pomp en regelmoduul | CV-Ketel | HR |  | Nee | Nee | Econline HR 65
900030531 | 1 | CV ketel | 32D10 | INST. BEDRIJF LANDSYSTEMEN | 6 | BOS Opslag / Kantoor | 180 | 0 | 006 | CLAS | CLAS | DVD UTR | 1 | 1999 | Aardgas | 3339 | Nefit |  | 45,00 | 40,00 | Zij-ingang gebouw | CV-Ketel | HR | 272-99-35-5060 | Nee | Nee | Ecom Line HR 43 Solo
900091918 | 1 | CV ketel | 32D10 | INST. BEDRIJF LANDSYSTEMEN | 8 | Reinigingsfaciliteit | 371 | 0 | 003 | CLAS | CLAS | DVD UTR | 1 | 2010 | Aardgas | 24419 | Nefit | 24KG1 | 32,00 | 28,40 | Ketel aan linkerkant | CV-Ketel 1 | HR | 26810045015 | Nee | Nee | Ecomline Classic HR 30
900091919 | 1 | CV ketel | 32D10 | INST. BEDRIJF LANDSYSTEMEN | 8 | Reinigingsfaciliteit | 371 | 0 | 003 | CLAS | CLAS | DVD UTR | 1 | 2010 | Aardgas | 24420 | Nefit | 24KG2 | 32,00 | 28,40 | Ketel in het midden | CV-Ketel 2 | HR | 26810045016 | Nee | Nee | Ecomline Classic HR 30
900091920 | 1 | CV ketel | 32D10 | INST. BEDRIJF LANDSYSTEMEN | 8 | Reinigingsfaciliteit | 371 | 0 | 003 | CLAS | CLAS | DVD UTR | 1 | 2010 | Aardgas | 24421 | Nefit | 24KG3 | 32,00 | 28,40 | Ketel aan rechterkant | CV-Ketel 3 | HR | 26810045051 | Nee | Nee | Ecomline Classic HR 30
900030532 | 1 | CV ketel | 32D20 | BERNHARDKAZERNE | A | Kantoorgebouw | 2558 | 1 | 122 | CLAS | OTCMAN | DVD UTR | 1 | 1990 | Aardgas | 3340 | Remeha | abt781 | 343,00 | 280,00 | Bij vergaderruimte | CV-Ketel | VR | Z00313774 | Nee | Nee | Gas 3B ( 13 leden )
900030533 | 1 | CV ketel | 32D20 | BERNHARDKAZERNE | AA | Opslag | 220 | 0 | 007 | CLAS | OTCMAN | DVD UTR | 1 | 1998 | Aardgas | 3341 | Nefit |  | 24,00 | 21,00 | Achterkant gebouw | CV-Ketel | HR | 25898425014 | Nee | Nee | Ecom Line HR22 V Sol
900089024 | 1 | CV ketel | 32D20 | BERNHARDKAZERNE | AC1 | Wapenkamer | 624 | 0 | 20 | CLAS | OTCMAN | DVD UTR | 1 | 2000 | Aardgas | 23994 | Remeha |  | 65,00 | 60,00 | Achterkant gebouw | CV-Ketel 1 | HR | 200N09350836 | Nee | Nee | Quinta 65
900095718 | 1 | CV ketel | 32D20 | BERNHARDKAZERNE | AC1 | Wapenkamer | 624 | 0 | 20 | CLAS | OTCMAN | DVD UTR | 1 | 2008 | Aardgas | 25636 | Remeha |  | 31,70 | 28,00 | Achterkant gebouw | CV-Ketel 2 | HR | 0829805576090 | Nee | Nee | Quinta 30S
900104431 | 1 | CV ketel | 32D20 | BERNHARDKAZERNE | AC10 | Instructiegebouw | 2573 | 0 | 015 | CLAS | OTCMAN | DVD UTR | 1 | 2012 | Aardgas | 001 | Remeha |  | 122,00 | 107,00 | Zijkant gebouw | CV-Ketel 1 ( Cascade-opstelling ) | HR |  | Nee | Nee | Quinta PRO 115s HR
900104432 | 1 | CV ketel | 32D20 | BERNHARDKAZERNE | AC10 | Instructiegebouw | 2573 | 0 | 015 | CLAS | OTCMAN | DVD UTR | 1 | 2012 | Aardgas | 002 | Remeha |  | 122,00 | 107,00 | Zijkant gebouw | CV-Ketel 2 ( Cascade-opstelling ) | HR |  | Nee | Nee | Quinta PRO 115s HR
900098735 | 1 | CV ketel | 32D20 | BERNHARDKAZERNE | AC11 | Bureelgebouw | 9487 | 1 | 142 | CLAS | OTCMAN | DVD UTR | 1 | 2009 | Aardgas | 001 | Remeha | adk453 | 448,00 | 395,00 | Tegenover ruimte 114 | CV-Ketel 1 | HR | 0921107041361 | Nee | Nee | Gas 610 ECO ( 14 leden )
900098736 | 1 | CV ketel | 32D20 | BERNHARDKAZERNE | AC11 | Bureelgebouw | 9487 | 1 | 142 | CLAS | OTCMAN | DVD UTR | 1 | 2009 | Aardgas | 002 | Remeha | adk453 | 448,00 | 395,00 | Tegenover ruimte 114 | CV-Ketel 2 | HR | 0921107041362 | Nee | Nee | Gas 610 ECO ( 14 leden )
900030536 | 1 | CV ketel | 32D20 | BERNHARDKAZERNE | AC2 | KKWSIM | 264 | 0 | 07 | CLAS | OTCMAN | DVD UTR | 1 | 2000 | Aardgas | 3344 | Remeha |  | 47,00 | 41,00 | Zij-ingang gebouw | CV-Ketel | HR | H99348104 | Nee | Nee | W 40 Eco
900104427 | 1 | CV ketel | 32D20 | BERNHARDKAZERNE | AC7 | Instructieruimte | 2411 | 0 | 008 | CLAS | OTCMAN | DVD UTR | 1 | 2012 | Aardgas | 001 | Remeha |  | 122,00 | 107,00 | Zijkant gebouw | CV-Ketel 1 ( Cascade-opstelling ) | HR |  | Nee | Nee | Quinta PRO 115s HR
900104428 | 1 | CV ketel | 32D20 | BERNHARDKAZERNE | AC7 | Instructieruimte | 2411 | 0 | 008 | CLAS | OTCMAN | DVD UTR | 1 | 2012 | Aardgas | 002 | Remeha |  | 122,00 | 107,00 | Zijkant gebouw | CV-Ketel 2 ( Cascade-opstelling ) | HR |  | Nee | Nee | Quinta PRO 115s HR
900104429 | 1 | CV ketel | 32D20 | BERNHARDKAZERNE | AC8 | Instructieruimte | 2349 | 0 | 008 | CLAS | OTCMAN | DVD UTR | 1 | 2012 | Aardgas | 001 | Remeha |  | 122,00 | 107,00 | Zijkant gebouw | CV-Ketel 1 ( Cascade-opstelling ) | HR |  | Nee | Nee | Quinta PRO 115s HR
900104430 | 1 | CV ketel | 32D20 | BERNHARDKAZERNE | AC8 | Instructieruimte | 2349 | 0 | 008 | CLAS | OTCMAN | DVD UTR | 1 | 2012 | Aardgas | 002 | Remeha |  | 122,00 | 107,00 | Zijkant gebouw | CV-Ketel 2 ( Cascade-opstelling ) | HR |  | Nee | Nee | Quinta PRO 115s HR
900104425 | 1 | CV ketel | 32D20 | BERNHARDKAZERNE | AC9 | Instructiegebouw | 2419 | 0 | 020 | CLAS | OTCMAN | DVD UTR | 1 | 2011 | Aardgas | 001 | Remeha | aci763 | 122,00 | 107,00 | Zijkant gebouw | CV-Ketel 1 ( Cascade-opstelling ) | HR | 1126502980160 | Nee | Nee | Quinta pro 115
900104426 | 1 | CV ketel | 32D20 | BERNHARDKAZERNE | AC9 | Instructiegebouw | 2419 | 0 | 020 | CLAS | OTCMAN | DVD UTR | 1 | 2011 | Aardgas | 002 | Remeha | aci763 | 122,00 | 107,00 | Zijkant gebouw | CV-Ketel 2 ( Cascade-opstelling ) | HR | 1126502980140 | Nee | Nee | Quinta pro 115
900030540 | 1 | CV ketel | 32D20 | BERNHARDKAZERNE | AD | Legeringsgebouw | 1144 | 1 | 101 | CLAS | OTCMAN | DVD UTR | 1 | 1990 | Aardgas | 3348 | Remeha | acx526 | 119,00 | 101,00 | Tegenover trappenhuis | CV-Ketel | VR | Z00313607 | Nee | Nee | Gas 3B HR ( 5 leden )
900088461 | 1 | CV ketel | 32D20 | BERNHARDKAZERNE | AE | 2e Echelonswerkplaats | 2401 | 0 | 008 | CLAS | OTCMAN | DVD UTR | 1 | 2008 | Aardgas | 23920 | Viessmann | ach192 | 523,00 | 460,00 | Bij wenteltrap voorgevel | CV-Ketel 1 | HR | 7143188800114-103 | Nee | Nee | Vito Crossal type 300 | 2008 | Weishaupt | 580059208 | W.G40N / 1A-ZM-LN
900088462 | 1 | CV ketel | 32D20 | BERNHARDKAZERNE | AE | 2e Echelonswerkplaats | 2401 | 0 | 008 | CLAS | OTCMAN | DVD UTR | 1 | 2008 | Aardgas | 23921 | Viessmann | acs506 | 523,00 | 460,00 | Bij wenteltrap voorgevel | CV-Ketel 2 | HR | 7143188800113-106 | Nee | Nee | Vito Crossal type 300 | 2008 | Weishaupt | 580059308 | W.G40N / 1A-ZM-LN
900030543 | 1 | CV ketel | 32D20 | BERNHARDKAZERNE | AE3 | Magazijn | 194 | 0 | 007 | CLAS | OTCMAN | DVD UTR | 1 | 1996 | Aardgas | 3350 | Nefit |  | 45,00 | 40,00 | Ketelhuis | CV-Ketel | HR | 972-96-41-517 | Nee | Nee | Ecom Line HR 43
900080253 | 1 | CV ketel | 32D20 | BERNHARDKAZERNE | AE8 | Tactis | 7709 | 1 | 327 | CLAS | OTCMAN | DVD UTR | 1 | 2008 | Aardgas | 22982 | Brotje | 705448 | 200,00 | 190,00 | Linkerkant | CV-Ketel 1 | HR | 3818LN198MR108 | Nee | Nee | SGB200C
900080254 | 1 | CV ketel | 32D20 | BERNHARDKAZERNE | AE8 | Tactis | 7709 | 1 | 327 | CLAS | OTCMAN | DVD UTR | 1 | 2008 | Aardgas | 22983 | Brotje | 7041811 | 250,00 | 237,00 | Rechterkant | CV-Ketel 2 | HR | 3818LN198MR208 | Nee | Nee | SGB250C
900080246 | 1 | CV ketel | 32D20 | BERNHARDKAZERNE | AF | 2e Echelons Werkplaats | 6524 | 0 | 002 | CLAS | OTCMAN | DVD UTR | 1 | 2008 | Aardgas | 22977 | Remeha | ACR733 | 123,00 | 107,00 | Rechter ketel | CV-ketel 1 | HR | 0828205464930 | Nee | Nee | Quinta 115
900080247 | 1 | CV ketel | 32D20 | BERNHARDKAZERNE | AF | 2e Echelons Werkplaats | 6524 | 0 | 002 | CLAS | OTCMAN | DVD UTR | 1 | 2008 | Aardgas | 22978 | Remeha |  | 123,00 | 107,00 | Midden ketel | CV-Ketel 2 | HR | 0828205464890 | Nee | Nee | Quinta 115
900080248 | 1 | CV ketel | 32D20 | BERNHARDKAZERNE | AF | 2e Echelons Werkplaats | 6524 | 0 | 002 | CLAS | OTCMAN | DVD UTR | 1 | 2008 | Aardgas | 22979 | Remeha |  | 123,00 | 107,00 | Linker ketel | CV-Ketel 3 | HR | 0827005392590 | Nee | Nee | Quinta 115
900091308 | 1 | CV ketel | 32D20 | BERNHARDKAZERNE | AN | Recreatie Gebouw | 623 | 0 | 008A | CLAS | OTCMAN | DVD UTR | 1 | 2010 | Aardgas | 24360 | Remeha |  | 65,00 | 65,00 | Zijkant gebouw | CV-Ketel | HR | 1007708638070 | Nee | Nee | Quinta 65
900030549 | 1 | CV ketel | 32D20 | BERNHARDKAZERNE | AO | Instructiegebouw | 4158 | 0 | 009 | CLAS | OTCMAN | DVD UTR | 1 | 2003 | Aardgas | 13596 | Nefit | ACX528 | 68,00 | 60,00 | Linker ketel | CV-Ketel 1 ( Cascade-opstelling ) | HR | 2730-03-23-5003 | Nee | Nee | Ecomline HR 65 Classic
900030550 | 1 | CV ketel | 32D20 | BERNHARDKAZERNE | AO | Instructiegebouw | 4158 | 0 | 009 | CLAS | OTCMAN | DVD UTR | 1 | 2003 | Aardgas | 13597 | Nefit | ACX528 | 68,00 | 60,00 | Linker-midden ketel | CV-Ketel 2 ( Cascade-opstelling ) | HR | 2730-03-23-5006 | Nee | Nee | Ecomline HR 65 Classic
900030551 | 1 | CV ketel | 32D20 | BERNHARDKAZERNE | AO | Instructiegebouw | 4158 | 0 | 009 | CLAS | OTCMAN | DVD UTR | 1 | 2003 | Aardgas | 13598 | Nefit | ACX528 | 68,00 | 60,00 | Rechter-midden ketel | CV-Ketel 3 ( Cascade-opstelling ) | HR | 2730-03-23-5015 | Nee | Nee | Ecomline HR 65 Classic
900030552 | 1 | CV ketel | 32D20 | BERNHARDKAZERNE | AO | Instructiegebouw | 4158 | 0 | 009 | CLAS | OTCMAN | DVD UTR | 1 | 2003 | Aardgas | 13600 | Nefit | ACX528 | 68,00 | 60,00 | Rechter ketel | CV-Ketel 4 ( Cascade-opstelling ) | HR | 2730-03-23-5016 | Nee | Nee | Ecomline HR 65 Classic
900030554 | 1 | CV ketel | 32D20 | BERNHARDKAZERNE | AP | Magazijn / Bureaus | 1790 | 0 | 030 | CLAS | OTCMAN | DVD UTR | 1 | 1994 | Aardgas | 3363 | Remeha | 391 | 426,00 | 348,00 | Rechterdeur voorgevel | CV-Ketel | VR | Z40322793 | Nee | Nee | Gas 3C ( 16 leden )
900094345 | 1 | CV ketel | 32D20 | BERNHARDKAZERNE | AR | Rijsimulator | 691 | 0 | 016 | CLAS | OTCMAN | DVD UTR | 1 | 2010 | Aardgas | 25444 | Remeha | ABM448 | 89,50 | 86,00 | Linker ketel | CV-Ketel 1 ( Cascade-opstelling ) | HR | 1031601073890 | Nee | Nee | Quinta Pro 90
900094346 | 1 | CV ketel | 32D20 | BERNHARDKAZERNE | AR | Rijsimulator | 691 | 0 | 016 | CLAS | OTCMAN | DVD UTR | 1 | 2010 | Aardgas | 25445 | Remeha | ABM448 | 89,50 | 86,00 | Rechter ketel | CV-Ketel 2 ( Cascade-opstelling ) | HR | 1031601073900 | Nee | Nee | Quinta Pro 90
900030560 | 1 | CV ketel | 32D20 | BERNHARDKAZERNE | AT | Werkplaatsen | 1001 | 0 | 009 | CLAS | OTCMAN | DVD UTR | 1 | 2004 | Aardgas | 13701 | Remeha | ACX530 | 68,80 | 61,00 | Linker ketel | CV-Ketel 1 ( Cascade-opstelling ) | HR | M49310109 | Nee | Nee | Quinta 65
900030561 | 1 | CV ketel | 32D20 | BERNHARDKAZERNE | AT | Werkplaatsen | 1001 | 0 | 009 | CLAS | OTCMAN | DVD UTR | 1 | 2004 | Aardgas | 13702 | Remeha | ACX530 | 68,80 | 61,00 | Rechter ketel | CV-Ketel 2 ( Cascade-opstelling ) | HR | M49310112 | Nee | Nee | Quinta 65
900096635 | 1 | CV ketel | 32D20 | BERNHARDKAZERNE | AU | Werkplaats / Kantoor | 1090 | 0 | 009 | CLAS | OTCMAN | DVD UTR | 1 | 2009 | Aardgas | 001 | Remeha | adc801 | 372,00 | 328,00 | Naast hoofdingang | CV-Ketel 1 | HR | 0927507395320 | Nee | Nee | Gas 310 ECO ( 6 leden )
900104433 | 1 | CV ketel | 32D20 | BERNHARDKAZERNE | AV | Legeringsgebouw | 1165 | 0 | 020 | CLAS | OTCMAN | DVD UTR | 1 | 2012 | Aardgas | 001 | Remeha |  | 99,00 | 87,00 | Voorgevel naast hoofdingang | CV-Ketel 1 ( Cascade-opstelling ) | HR |  | Nee | Nee | Gas 210 ECO PRO 80
900104434 | 1 | CV ketel | 32D20 | BERNHARDKAZERNE | AV | Legeringsgebouw | 1165 | 0 | 020 | CLAS | OTCMAN | DVD UTR | 1 | 2012 | Aardgas | 002 | Remeha |  | 99,00 | 87,00 | Voorgevel naast hoofdingang | CV-Ketel 2 ( Cascade-opstelling ) | HR |  | Nee | Nee | Gas 210 ECO PRO 80
900030565 | 1 | CV ketel | 32D20 | BERNHARDKAZERNE | AY | Legeringsgebouw | 1211 | 0 | 021 | CLAS | OTCMAN | DVD UTR | 1 | 2005 | Aardgas | 21060 | Remeha |  | 123,00 | 115,00 | Voorgevel naast hoofdingang | CV-Ketel | HR | 0517200172780 | Nee | Nee | 210 Eco (4 leden)
900030566 | 1 | CV ketel | 32D20 | BERNHARDKAZERNE | AZ | Legeringsgebouw | 1168 | 0 | 020 | CLAS | OTCMAN | DVD UTR | 1 | 2005 | Aardgas | 20461 | Remeha | ACX532 | 90,00 | 80,00 | Linker ketel | CV-Ketel 1 ( Cascade-opstelling ) | HR | 0511500006970 | Nee | Nee | 210 Eco (3 leden)
900030567 | 1 | CV ketel | 32D20 | BERNHARDKAZERNE | AZ | Legeringsgebouw | 1168 | 0 | 020 | CLAS | OTCMAN | DVD UTR | 1 | 2005 | Aardgas | 20462 | Remeha | ACX532 | 90,00 | 80,00 | Rechter ketel | CV-Ketel 2 ( Cascade-opstelling ) | HR | 0512200044340 | Nee | Nee | 210 Eco (3 leden)
900030569 | 1 | CV ketel | 32D20 | BERNHARDKAZERNE | B | Onderofficiersmess | 2073 | 1 | 117 | CLAS | OTCMAN | DVD UTR | 1 | 1990 | Aardgas | 3377 | Remeha | abt776 | 554,00 | 435,00 | Ketelhuis | CV-Ketel | VR | Z00510883 | Nee | Nee | Gas 5A ( 14 leden )
900030570 | 1 | CV ketel | 32D20 | BERNHARDKAZERNE | BS | Sportgebouw | 2769 | 1 | 103 | CLAS | OTCMAN | DVD UTR | 1 | 2005 | Aardgas | 17471 | Brotje | ABO788 | 208,00 | 200,00 | Tegenover controleruimte | CV-Ketel | HR | 5020016 | Nee | Nee | SGB 2.200
900094341 | 1 | CV ketel | 32D20 | BERNHARDKAZERNE | C | Magazijn / Kantoren | 3403 | 2 | 203 | CLAS | OTCMAN | DVD UTR | 1 | 2010 | Aardgas | 25440 | Remeha |  | 115,00 | 107,00 | Zolder | CV-Ketel 1 ( Cascade-opstelling ) | HR | 1220730 | Nee | Nee | Quinta Pro 115S
900094342 | 1 | CV ketel | 32D20 | BERNHARDKAZERNE | C | Magazijn / Kantoren | 3403 | 2 | 203 | CLAS | OTCMAN | DVD UTR | 1 | 2010 | Aardgas | 25441 | Remeha |  | 115,00 | 107,00 | Zolder | CV-Ketel 2 ( Cascade-opstelling ) | HR | 1220940 | Nee | Nee | Quinta Pro 115S
900094343 | 1 | CV ketel | 32D20 | BERNHARDKAZERNE | C | Magazijn / Kantoren | 3403 | 2 | 203 | CLAS | OTCMAN | DVD UTR | 1 | 2010 | Aardgas | 25442 | Remeha |  | 115,00 | 107,00 | Zolder | CV-Ketel 3 ( Cascade-opstelling ) | HR | 1220930 | Nee | Nee | Quinta Pro 115S
900094344 | 1 | CV ketel | 32D20 | BERNHARDKAZERNE | C | Magazijn / Kantoren | 3403 | 2 | 203 | CLAS | OTCMAN | DVD UTR | 1 | 2010 | Aardgas | 25443 | Remeha |  | 115,00 | 107,00 | Zolder | CV-Ketel 4 ( Cascade-opstelling ) | HR | 1220720 | Nee | Nee | Quinta Pro 115S
900030573 | 1 | CV ketel | 32D20 | BERNHARDKAZERNE | D | Wachtgebouw | 174 | 0 | 001A | CLAS | OTCMAN | DVD UTR | 1 | 2001 | Aardgas | 3382 | Nefit |  | 32,00 | 28,00 | Naast meterkast | CV-Ketel | HR |  | Nee | Nee | Ecom line HR 30
900094169 | 1 | CV ketel | 32D20 | BERNHARDKAZERNE | DK | Legering | 2931 | 3 | 306 | CLAS | OTCMAN | DVD UTR | 1 | 2010 | Aardgas | 25384 | Remeha | adm209 | 189,00 | 166,00 | Linkerketel | CV-Ketel 1 | HR | 0930202781740 | Nee | Nee | Gas ECO PRO
900094170 | 1 | CV ketel | 32D20 | BERNHARDKAZERNE | DK | Legering | 2931 | 3 | 306 | CLAS | OTCMAN | DVD UTR | 1 | 2010 | Aardgas | 25385 | Remeha | adm210 | 189,00 | 166,00 | Linkerketel | CV-Ketel 2 | HR | 0930202781750 | Nee | Nee | Gas 210 ECO PRO
900094132 | 1 | CV ketel | 32D20 | BERNHARDKAZERNE | DL | Legering | 2931 | 3 | 306 | CLAS | OTCMAN | DVD UTR | 1 | 2010 | Aardgas | 25380 | Remeha | adr518 | 228,00 | 200,00 | Linkerketel | CV-Ketel 1 | HR | 0935002785140 | Nee | Nee | Gas 210 ECO PRO ( 6 leden )
900094133 | 1 | CV ketel | 32D20 | BERNHARDKAZERNE | DL | Legering | 2931 | 3 | 306 | CLAS | OTCMAN | DVD UTR | 1 | 2010 | Aardgas | 25381 | Remeha | adr519 | 228,00 | 200,00 | Rechterketel | CV-Ketel 2 | HR | 1001120786770 | Nee | Nee | Gas 210 ECO PRO ( 6 leden )
900030574 | 1 | CV ketel | 32D20 | BERNHARDKAZERNE | DO | Kantoorgebouw | 410 | 0 | 002 | CLAS | OTCMAN | DVD UTR | 1 | 1990 | Aardgas | 3383 | Remeha |  | 91,10 | 74,30 | Ketelhuis zijkant gebouw | CV-Ketel | VR |  | Nee | Nee | Gas 2 XR-E ( 13 leden )
900030575 | 1 | CV ketel | 32D20 | BERNHARDKAZERNE | DS | Kantoorgebouw | 389 | 0 | 015 | CLAS | OTCMAN | DVD UTR | 1 | 1984 | Aardgas | 3384 | Remeha |  | 76,00 | 62,00 | Naast trap | CV-Ketel | VR |  | Nee | Nee | Gas 2 XR-E ( 11 leden )
900081490 | 1 | CV ketel | 32D20 | BERNHARDKAZERNE | DV | Kantoorgebouw | 518 | 0 | 012 | CLAS | OTCMAN | DVD UTR | 1 | 2008 | Aardgas | 23294 | Remeha | 0063Bl3253 | 43,00 | 40,00 | Zijkant gebouw | CV-Ketel 1 ( Cascade-opstelling ) | HR | 0826105315650 | Nee | Nee | Quinta 45
900081491 | 1 | CV ketel | 32D20 | BERNHARDKAZERNE | DV | Kantoorgebouw | 518 | 0 | 012 | CLAS | OTCMAN | DVD UTR | 1 | 2008 | Aardgas | 23295 | Remeha | 43BL3253 | 43,00 | 40,00 | Zijkant gebouw | CV-Ketel 2 ( Cascade-opstelling ) | HR | 0826005306430 | Nee | Nee | Quinta 45
900080245 | 1 | CV ketel | 32D20 | BERNHARDKAZERNE | DX | Magazijn | 617 | 0 | 008E | CLAS | OTCMAN | DVD UTR | 1 | 2009 | Aardgas | 22976 | Remeha | 0063BL3253 | 43,00 | 40,00 | Hoek gebouw ( bij hek ) | CV-Ketel | HR | 0902606045850 | Nee | Nee | Quinta 45
900095680 | 1 | CV ketel | 32D20 | BERNHARDKAZERNE | E | Magazijnen / Kantoren | 1103 | 1 | 103 | CLAS | OTCMAN | DVD UTR | 1 | 2008 | Aardgas | 25624 | Remeha | ace907 | 68,80 | 61,00 | Linker ketel | CV-Ketel 1 ( Cascade-opstelling ) | HR | 0732603813350 | Nee | Nee | Quinta 65
900095681 | 1 | CV ketel | 32D20 | BERNHARDKAZERNE | E | Magazijnen / Kantoren | 1103 | 1 | 103 | CLAS | OTCMAN | DVD UTR | 1 | 2008 | Aardgas | 25625 | Remeha | ace907 | 68,80 | 61,00 | Linker ketel | CV-Ketel 2 ( Cascade-opstelling ) | HR | 0732603813360 | Nee | Nee | Quinta 65
900095682 | 1 | CV ketel | 32D20 | BERNHARDKAZERNE | E | Magazijnen / Kantoren | 1103 | 1 | 103 | CLAS | OTCMAN | DVD UTR | 1 | 2008 | Aardgas | 25626 | Remeha |  | 22,50 | 22,50 | t.b.v. kantoren | CV-Ketel 3 | HR | 39573337 | Nee | Ja | Quinta 28C / B23
900030581 | 1 | CV ketel | 32D20 | BERNHARDKAZERNE | EF | Vergadersgebouw | 119 | 0 | 003 | CLAS | OTCMAN | DVD UTR | 1 | 1998 | Aardgas | 3395 | Nefit |  | 32,00 | 28,00 | Bij hal hoofdingang | CV-Ketel | HR | 267-98-42-5356 | Nee | Nee | Ecom Line HRC 30 V
900030582 | 1 | CV ketel | 32D20 | BERNHARDKAZERNE | EK | Kantoorgebouw | 307 | 0 | 024 | CLAS | OTCMAN | DVD UTR | 1 | 1990 | Aardgas | 3396 | Remeha |  | 61,00 | 49,00 | Naast glaspui | CV-Ketel | VR | H00213542 | Nee | Nee | Gas 2 XR-E ( 9 leden )
900080243 | 1 | CV ketel | 32D20 | BERNHARDKAZERNE | EL | Concertgebouw | 577 | 0 | 006 | CLAS | OTCMAN | DVD UTR | 1 | 2007 | Aardgas | 22974 | Nefit | ACW904 | 73,80 | 65,20 | Linker ketel | CV-Ketel 1 ( Cascade-opstelling ) | HR | 328-07-38-5017 | Nee | Nee | Topline 70 HR
900080244 | 1 | CV ketel | 32D20 | BERNHARDKAZERNE | EL | Concertgebouw | 577 | 0 | 006 | CLAS | OTCMAN | DVD UTR | 1 | 2007 | Aardgas | 22975 | Nefit | ACW904 | 73,80 | 65,20 | Rechter ketel | CV-Ketel 2 ( Cascade-opstelling ) | HR | 328-07-38-5019 | Nee | Nee | Topline 70 HR
900089593 | 1 | CV ketel | 32D20 | BERNHARDKAZERNE | EN | Telefooncentrale | 479 | 0 | 024 | CLAS | OTCMAN | DVD UTR | 1 | 2010 | Aardgas | 24100 | Remeha |  | 60,00 | 60,00 | Linker ketel | CV-Ketel 1 ( Cascade-opstelling ) | HR |  | Nee | Nee | Quinta 65S
900089594 | 1 | CV ketel | 32D20 | BERNHARDKAZERNE | EN | Telefooncentrale | 479 | 0 | 024 | CLAS | OTCMAN | DVD UTR | 1 | 2010 | Aardgas | 24101 | Remeha |  | 40,00 | 40,00 | Rechter ketel | CV-Ketel 2 ( Cascade-opstelling ) | HR |  | Nee | Nee | Quinta 45S
900030585 | 1 | CV ketel | 32D20 | BERNHARDKAZERNE | F | Kantoorgebouw | 445 | 0 | 011 | CLAS | OTCMAN | DVD UTR | 1 | 1990 | Aardgas | 3399 | Remeha |  | 96,00 | 79,00 | Achterkant gebouw | CV-Ketel | VR | L00214042 | Nee | Nee | Gas 2 XR-E ( 14 leden )
900030586 | 1 | CV ketel | 32D20 | BERNHARDKAZERNE | G | Kantoorgebouw | 628 | K1 | K01 | CLAS | OTCMAN | DVD UTR | 1 | 1986 | Aardgas | 3400 | Remeha |  | 76,00 | 62,00 | Onderaan keldertrap | CV-Ketel | VR |  | Nee | Nee | Gas 2 XR ( 11 leden )
900107931 | 1 | CV ketel | 32D20 | BERNHARDKAZERNE | H | Productgroep HPD | 683 | 0 | 001A | CLAS | OTCMAN | DVD UTR | 1 | 2013 | Aardgas | 001 | Remeha |  | 39,00 | 34,00 | Achteraan gang | CV-Ketel | HR |  | Nee | Nee | Calenta 35s
900104435 | 1 | CV ketel | 32D20 | BERNHARDKAZERNE | J | MGD / Tandheelkunde | 1726 | 0 | 014 | CLAS | OTCMAN | DVD UTR | 1 | 2012 | Aardgas | 001 | Remeha |  | 68,80 | 61,00 | Zijkant gebouw | CV-Ketel 1 ( Cascade-opstelling ) | HR |  | Nee | Nee | Quinta PRO 65s HR
900104436 | 1 | CV ketel | 32D20 | BERNHARDKAZERNE | J | MGD / Tandheelkunde | 1726 | 0 | 014 | CLAS | OTCMAN | DVD UTR | 1 | 2012 | Aardgas | 002 | Remeha |  | 96,50 | 84,20 | Zijkant gebouw | CV-Ketel 2 ( Cascade-opstelling ) | HR |  | Nee | Nee | Quinta PRO 90s HR
900030589 | 1 | CV ketel | 32D20 | BERNHARDKAZERNE | K | Lesgebouw | 1278 | 1 | 117 | CLAS | OTCMAN | DVD UTR | 1 | 1990 | Aardgas | 3404 | Remeha | abr858 | 142,00 | 115,00 | Naast toiletruimte | CV-Ketel | VR | Z60326923 | Nee | Nee | Gas 3B ( 6 leden )
900030590 | 1 | CV ketel | 32D20 | BERNHARDKAZERNE | L | Legeringsgebouw | 2911 | 2 | 231 | CLAS | OTCMAN | DVD UTR | 1 | 1996 | Aardgas | 3405 | Remeha | abr863 | 178,00 | 150,00 | Nabij trappenhuis | CV-Ketel 1 | VR | Z60326923 | Nee | Nee | Gas 3D-HR ( 7 leden )
900030591 | 1 | CV ketel | 32D20 | BERNHARDKAZERNE | L | Legeringsgebouw | 2911 | 2 | 231 | CLAS | OTCMAN | DVD UTR | 1 | 1985 | Aardgas | 3406 | Remeha | abr861 | 208,00 | 179,00 | Nabij trappenhuis | CV-Ketel 2 | HR | 003114 | Nee | Nee | Gas 3B HR ( 8 leden )
900030592 | 1 | CV ketel | 32D20 | BERNHARDKAZERNE | M | Kantoorgebouw | 1152 | 0 | 003 | CLAS | OTCMAN | DVD UTR | 1 | 1990 | Aardgas | 3407 | Remeha | 198 | 200,00 | 162,00 | Zijkant gebouw | CV-Ketel | VR | Z00313084 | Nee | Nee | Gas 3B ( 8 leden )
900080249 | 1 | CV ketel | 32D20 | BERNHARDKAZERNE | O | Officiersmess | 391 | 0 | 017 | CLAS | OTCMAN | DVD UTR | 1 | 2008 | Aardgas | 22980 | Nefit | ACQ923 | 32,00 | 30,70 | Naast bordje gebouwnummer | CV-Ketel 1 | HR | 268-08-39-5007 | Nee | Nee | EconLine HR 30
900080250 | 1 | CV ketel | 32D20 | BERNHARDKAZERNE | O | Officiersmess | 391 | 0 | 017 | CLAS | OTCMAN | DVD UTR | 1 | 2008 | Aardgas | 22981 | Nefit | 268-08-39-5008 | 32,00 | 30,70 | Naast bordje gebouwnummer | CV-Ketel 2 | HR | ACQ924 | Nee | Nee | EconLine HR 30
900030594 | 1 | CV ketel | 32D20 | BERNHARDKAZERNE | P | Museum | 2375 | 2 | Z28 | CLAS | OTCMAN | DVD UTR | 1 | 1990 | Aardgas | 3409 | Remeha | 284 | 258,00 | 210,00 | Zolder | CV-Ketel | VR | Z00313569 | Nee | Nee | Gas 3B ( 10 leden )
900030595 | 1 | CV ketel | 32D20 | BERNHARDKAZERNE | R | Kantine | 681 | 0 | 015 | CLAS | OTCMAN | DVD UTR | 1 | 1990 | Aardgas | 3413 | Remeha | azz841 | 170,00 | 138,00 | Naast hoofdingang | CV-Ketel | VR | Z00312908 | Nee | Nee | Gas 3B ( 7 leden )
900030596 | 1 | CV ketel | 32D20 | BERNHARDKAZERNE | S | Kantoor / Lesgebouw | 2849 | 2 | 204 | CLAS | OTCMAN | DVD UTR | 1 | 1990 | Aardgas | 3414 | Remeha | abr864 | 343,00 | 280,00 | Ruimte achter bar | CV-Ketel | VR | Z00313777 | Nee | Nee | Gas 3B ( 13 leden )
900030597 | 1 | CV ketel | 32D20 | BERNHARDKAZERNE | T | Legeringsgebouw | 3826 | 3 | Z01 | CLAS | OTCMAN | DVD UTR | 1 | 1990 | Aardgas | 3415 | Remeha | abo787 | 343,00 | 280,00 | Zolder | CV-Ketel | VR | Z00313288 | Nee | Nee | Gas 3B ( 13 leden )
900030598 | 1 | CV ketel | 32D20 | BERNHARDKAZERNE | U | Kantoor / Lesgebouw | 3826 | 3 | Z01 | CLAS | OTCMAN | DVD UTR | 1 | 1990 | Aardgas | 3416 | Remeha | abr862 | 343,00 | 280,00 | Zolder | CV-Ketel | VR | Z00313261 | Nee | Nee | Gas 3B ( 13 leden )
900102496 | 1 | CV ketel | 32D20 | BERNHARDKAZERNE | V | Legeringsgebouw | 2911 | 2 | 217A | CLAS | OTCMAN | DVD UTR | 1 | 2005 | Aardgas | 20466 | Remeha |  | 129,00 | 115,00 | Linker ketel | CV-Ketel 1 ( Cascade-opstelling ) | HR | 0524800310850 | Nee | Nee | 210 ECO ( 4 leden )
900102498 | 1 | CV ketel | 32D20 | BERNHARDKAZERNE | V | Legeringsgebouw | 2911 | 2 | 217A | CLAS | OTCMAN | DVD UTR | 1 | 2005 | Aardgas | 20467 | Remeha |  | 129,00 | 115,00 | Midden ketel | CV-Ketel 2 ( Cascade-opstelling ) | HR | 0524800310870 | Nee | Nee | 210 ECO ( 4 leden )
900102500 | 1 | CV ketel | 32D20 | BERNHARDKAZERNE | V | Legeringsgebouw | 2911 | 2 | 217A | CLAS | OTCMAN | DVD UTR | 1 | 2005 | Aardgas | 21061 | Remeha |  | 129,00 | 115,00 | Rechter ketel | CV-Ketel 3 ( Cascade-opstelling ) | HR | 0524800310880 | Nee | Nee | 210 ECO ( 4 leden )
900030604 | 1 | CV ketel | 32D20 | BERNHARDKAZERNE | W | Kantoorgebouw | 2270 | 0 | 029 | CLAS | OTCMAN | DVD UTR | 1 | 2005 | Aardgas | 20468 | Remeha | abo564 | 180,00 | 160,00 | Achterkant gebouw | CV-Ketel 1 | HR | 0517300175830 | Nee | Nee | 210 ECO ( 5 leden )
900030605 | 1 | CV ketel | 32D20 | BERNHARDKAZERNE | W | Kantoorgebouw | 2270 | 0 | 029 | CLAS | OTCMAN | DVD UTR | 1 | 2005 | Aardgas | 20788 | Remeha | abo785 | 180,00 | 160,00 | Achterkant gebouw | CV-Ketel 2 | HR | 0517300175800 | Nee | Nee | 210 ECO ( 5 leden )
900098725 | 1 | CV ketel | 32D20 | BERNHARDKAZERNE | X | Gevechtstrainingsschool | 2936 | 2 | 218A | CLAS | OTCMAN | DVD UTR | 1 | 1990 | Aardgas | 3419 | Remeha | abr860 | 399,00 | 325,00 | Stookruimte | CV-Ketel | VR | Z00313599 | Nee | Nee | Gas 3B ( 15 leden )
900102566 | 1 | CV ketel | 32D20 | BERNHARDKAZERNE | Y | Kantoorgebouw | 2919 | 2 | 217A | CLAS | OTCMAN | DVD UTR | 1 | 1990 | Aardgas | 3420 | Remeha | abr859 | 399,00 | 325,00 | Stookruimte | CV-Ketel | VR | Z003135597 | Nee | Nee | Gas 3B ( 15 leden )
900102516 | 1 | CV ketel | 32D20 | BERNHARDKAZERNE | Z | Kantoorgebouw | 2937 | 2 | 217A | CLAS | OTCMAN | DVD UTR | 1 | 1990 | Aardgas | 3421 | Remeha | abt814 | 399,00 | 325,00 | Stookruimte | CV-Ketel | VR | Z00313601 | Nee | Nee | Gas 3B ( 15 leden )
900106342 | 1 | CV ketel | 32D21 | VAN BRAAM HOUCKGEESTKAZERNE | 001 | JACMEL | 2122 | 2 | 203 | CZSK | DOST CZSK | DVD UTR | 1 | 2012 | Aardgas | 001 | Remeha |  | 95,00 | 95,00 | Ketel links | CV-Ketel 1 ( Cascade-opstelling ) | HR |  | Nee | Nee | Quinta PRO 90s HR
900106343 | 1 | CV ketel | 32D21 | VAN BRAAM HOUCKGEESTKAZERNE | 001 | JACMEL | 2122 | 2 | 203 | CZSK | DOST CZSK | DVD UTR | 1 | 2012 | Aardgas | 002 | Remeha |  | 95,00 | 95,00 | Ketel midden | CV-Ketel 2 ( Cascade-opstelling ) | HR |  | Nee | Nee | Quinta PRO 90s HR
900106344 | 1 | CV ketel | 32D21 | VAN BRAAM HOUCKGEESTKAZERNE | 001 | JACMEL | 2122 | 2 | 203 | CZSK | DOST CZSK | DVD UTR | 1 | 2012 | Aardgas | 003 | Remeha |  | 95,00 | 95,00 | Ketel rechts | CV-Ketel 3 ( Cascade-opstelling ) | HR |  | Nee | Nee | Quinta PRO 90s HR
900080265 | 1 | CV ketel | 32D21 | VAN BRAAM HOUCKGEESTKAZERNE | 002 | Auto Hobbyclub | 295 | 0 | 006 | CZSK | DOST CZSK | DVD UTR | 1 | 2008 | Aardgas | 22988 | Nefit |  | 32,40 | 28,50 | Achter gaaswand | CV-Ketel 1 | HR | 330-08-51-5009 | Nee | Nee | TopLine HR30 Solo
900080266 | 1 | CV ketel | 32D21 | VAN BRAAM HOUCKGEESTKAZERNE | 002 | Auto Hobbyclub | 295 | 0 | 006 | CZSK | DOST CZSK | DVD UTR | 1 | 2008 | Aardgas | 22989 | Nefit |  | 45,00 | 45,00 | Achter gaaswand | CV-Ketel 2 | HR | 337-08-48-5024 | Nee | Nee | TopLine HR45 Solo
900030613 | 1 | CV ketel | 32D21 | VAN BRAAM HOUCKGEESTKAZERNE | 005 | Congreszaal | 525 | 0 | 012 | CZSK | DOST CZSK | DVD UTR | 1 | 1993 | Aardgas | 16401 | Rendamax | acy435 | 194,00 | 153,00 | Bovenaan stalen buitentrap | CV-Ketel | VR | 013232 | Nee | Nee | 2041 EM
900106388 | 1 | CV ketel | 32D21 | VAN BRAAM HOUCKGEESTKAZERNE | 006 | Longroom / Kajuit | 1079 | K1 | 002 | CZSK | DOST CZSK | DVD UTR | 1 | 2012 | Aardgas | 001 | Remeha |  | 122,00 | 107,00 | Linker ketel | CV-Ketel 1 ( Cascade-opstelling ) | HR |  | Nee | Nee | Quinta PRO 115s HR
900106389 | 1 | CV ketel | 32D21 | VAN BRAAM HOUCKGEESTKAZERNE | 006 | Longroom / Kajuit | 1079 | K1 | 002 | CZSK | DOST CZSK | DVD UTR | 1 | 2012 | Aardgas | 002 | Remeha |  | 123,00 | 107,00 | Rechter ketel | CV-Ketel 2 ( Cascade-opstelling ) | HR |  | Nee | Nee | Quinta PRO 115s HR
900030615 | 1 | CV ketel | 32D21 | VAN BRAAM HOUCKGEESTKAZERNE | 009 | Fak Fak | 2374 | 0 | 026 | CZSK | DOST CZSK | DVD UTR | 1 | 1993 | Aardgas | 18690 | Rendamax | 625 | 265,00 | 209,00 | Ingang aan voorgevel | CV-Ketel | VR | 013114 | Nee | Nee | 2056 EM
900030616 | 1 | CV ketel | 32D21 | VAN BRAAM HOUCKGEESTKAZERNE | 015 | Cafetaria | 2158 | K1 | K001 | CZSK | DOST CZSK | DVD UTR | 1 | 1994 | Aardgas | 21065 | Combutec | 634 | 985,00 | 807,00 | Container CV01 | CV-Ketel | VR | 22560 | Nee | Nee | HT 700 | 1994 | Sicma | 940548 | GS 130 PGL
900030617 | 1 | CV ketel | 32D21 | VAN BRAAM HOUCKGEESTKAZERNE | 018 | Kantine | 2454 | K1 | K05 | CZSK | DOST CZSK | DVD UTR | 1 | 1993 | Aardgas | 16397 | Rendamax | abr655 | 386,00 | 343,00 | Onderaan keldertrap | CV-Ketel | HR | 013096 | Nee | Nee | 90 HR
900080255 | 1 | CV ketel | 32D21 | VAN BRAAM HOUCKGEESTKAZERNE | 024 | Opslaggebouw | 459 | 0 | 003B | CZSK | DOST CZSK | DVD UTR | 1 | 2003 | Aardgas | 21406 | Nefit |  | 66,00 | 60,00 | Naast toiletruimte | CV-Ketel 1 | HR | 297-03-44-5018 | Nee | Nee | EconLine HR 65
900080256 | 1 | CV ketel | 32D21 | VAN BRAAM HOUCKGEESTKAZERNE | 024 | Opslaggebouw | 459 | 0 | 003B | CZSK | DOST CZSK | DVD UTR | 1 | 2003 | Aardgas | 21407 | Nefit |  | 23,00 | 21,00 | Naast toiletruimte | CV-Ketel 2 | HR | 551-03-46-5042 | Nee | Nee | EconLine HRC 22
900080257 | 1 | CV ketel | 32D21 | VAN BRAAM HOUCKGEESTKAZERNE | 025 | Roadshow | 461 | 0 | 009A | CZSK | DOST CZSK | DVD UTR | 1 | 2004 | Aardgas | 21408 | Nefit |  | 32,00 | 28,00 | Midden in gebouw | CV-Ketel 1 | HR | 291-04-15-5017 | Nee | Nee | EconLine HR 30
900080258 | 1 | CV ketel | 32D21 | VAN BRAAM HOUCKGEESTKAZERNE | 025 | Roadshow | 461 | 0 | 009A | CZSK | DOST CZSK | DVD UTR | 1 | 2004 | Aardgas | 21409 | Nefit |  | 23,00 | 21,00 | Midden in gebouw | CV-Ketel 2 | HR | 190-04-15-5011 | Nee | Nee | EconLine HR 22
900105258 | 1 | CV ketel | 32D21 | VAN BRAAM HOUCKGEESTKAZERNE | 028 | Kantoorgebouw | 319 | 0 | 013 | CZSK | DOST CZSK | DVD UTR | 1 | 2004 | Aardgas | 001 | Nefit |  | 43,00 | 43,00 |  | CV-Ketel 1 | HR | 272-04-03-5045 | Nee | Nee
900105259 | 1 | CV ketel | 32D21 | VAN BRAAM HOUCKGEESTKAZERNE | 028 | Kantoorgebouw | 319 | 0 | 013 | CZSK | DOST CZSK | DVD UTR | 1 | 2004 | Aardgas | 002 | Nefit |  | 43,00 | 43,00 |  | CV-Ketel 2 | HR | 272-04-03-5046 | Nee | Nee
900080259 | 1 | CV ketel | 32D21 | VAN BRAAM HOUCKGEESTKAZERNE | 029 | Oude Ziekenboeg | 383 | 0 | 027 | CZSK | DOST CZSK | DVD UTR | 1 | 2004 | Aardgas | 21410 | Nefit |  | 44,00 | 40,00 | Linker ketel | CV-Ketel 1 | HR | 271-04-03-5044 | Nee | Nee | EconLine HR 43
900080260 | 1 | CV ketel | 32D21 | VAN BRAAM HOUCKGEESTKAZERNE | 029 | Oude Ziekenboeg | 383 | 0 | 027 | CZSK | DOST CZSK | DVD UTR | 1 | 2004 | Aardgas | 21411 | Nefit |  | 44,00 | 40,00 | Rechter ketel | CV-Ketel 2 | HR | 272-04-03-5010 | Nee | Nee | EconLine HR 65
900030618 | 1 | CV ketel | 32D21 | VAN BRAAM HOUCKGEESTKAZERNE | 030 | Gouden Bal | 1581 | 0 | 017 | CZSK | DOST CZSK | DVD UTR | 1 | 1993 | Aardgas | 18687 | Combutec | 649 | 985,00 | 807,00 | Container CV20 | CV-Ketel | VR | 13653 | Nee | Nee | HT 700 | 2009 | Weishaupt | 921824 | WM-G10/3-A
900030619 | 1 | CV ketel | 32D21 | VAN BRAAM HOUCKGEESTKAZERNE | 031 | VBC | 488 | 0 | 023 | CZSK | DOST CZSK | DVD UTR | 1 | 1993 | Aardgas | 172 | Rendamax | ach803 | 129,00 | 103,00 | Achterkant gebouw | CV-Ketel | VR | 013184 | Nee | Nee | 2028 EM
900030620 | 1 | CV ketel | 32D21 | VAN BRAAM HOUCKGEESTKAZERNE | 038 | Centaal Beheer | 945 | 0 | 022 | CZSK | DOST CZSK | DVD UTR | 1 | 1997 | Aardgas | 16396 | Rendamax | abr656 | 215,00 | 183,00 | Naast hoofdingang | CV-Ketel | HR | 017005 | Nee | Nee | R 2803
900080263 | 1 | CV ketel | 32D21 | VAN BRAAM HOUCKGEESTKAZERNE | 040 | Magazijn | 879 | 0 | 001 | CZSK | DOST CZSK | DVD UTR | 1 | 2002 | Aardgas | 21412 | Buderus | acy929 | 88,00 | 80,00 | Nissenhut voor | CV-Ketel 1 ( Cascade-opstelling ) | HR | 020624-00003015 | Nee | Nee | Logana plus GB 302
900080264 | 1 | CV ketel | 32D21 | VAN BRAAM HOUCKGEESTKAZERNE | 040 | Magazijn | 879 | 0 | 001 | CZSK | DOST CZSK | DVD UTR | 1 | 2002 | Aardgas | 21413 | Buderus | acy929 | 88,00 | 80,00 | Nissenhut achter | CV-Ketel 2 ( Cascade-opstelling ) | HR | 020916-00003038 | Nee | Nee | Logana plus GB 302
900030621 | 1 | CV ketel | 32D21 | VAN BRAAM HOUCKGEESTKAZERNE | 041 | Witte Huis | 775 | 0 | 004 | CZSK | DOST CZSK | DVD UTR | 1 | 2004 | Aardgas | 16398 | Remeha | adq888 | 68,80 | 65,00 | Ingang aan buitengevel | CV-Ketel 1 ( Cascade-opstelling ) | HR | C39389653 | Nee | Nee | Quinta 65
900030622 | 1 | CV ketel | 32D21 | VAN BRAAM HOUCKGEESTKAZERNE | 041 | Witte Huis | 775 | 0 | 004 | CZSK | DOST CZSK | DVD UTR | 1 | 2004 | Aardgas | 16399 | Remeha | adq888 | 68,80 | 65,00 | Ingang aan buitengevel | CV-Ketel 2 ( Cascade-opstelling ) | HR | C39389621 | Nee | Nee | Quinta 65
900030623 | 1 | CV ketel | 32D21 | VAN BRAAM HOUCKGEESTKAZERNE | 053 | Garagegebouw | 2276 | 1 | 112 | CZSK | DOST CZSK | DVD UTR | 1 | 1993 | Aardgas | 16402 | Rendamax | abr657 | 385,50 | 343,00 | Bovenaan trap | CV-Ketel | HR | 013129 | Nee | Nee | 90 HR
900030624 | 1 | CV ketel | 32D21 | VAN BRAAM HOUCKGEESTKAZERNE | 055 | Wasplaats | 299 | 0 | B | CZSK | DOST CZSK | DVD UTR | 1 | 1999 | Aardgas | 173 | Remeha |  | 47,00 | 41,00 | Naast wasruimte | CV-Ketel 1 | HR | C99343463 | Nee | Nee | W40 m ECO
900030625 | 1 | CV ketel | 32D21 | VAN BRAAM HOUCKGEESTKAZERNE | 055 | Wasplaats | 299 | 0 | B | CZSK | DOST CZSK | DVD UTR | 1 | 1999 | Aardgas | 174 | Remeha |  | 47,00 | 41,00 | Naast wasruimte | CV-Ketel 2 | HR | C99343438 | Nee | Nee | W40 m ECO
900106345 | 1 | CV ketel | 32D21 | VAN BRAAM HOUCKGEESTKAZERNE | 061 | Algiers | 6749 | 3 | A329 | CZSK | DOST CZSK | DVD UTR | 1 | 2005 | Aardgas | 001 | Remeha |  | 298,00 | 261,00 | Linker ketel | CV-Ketel 1 | HR |  | Nee | Nee | Gas 310 ECO
900106346 | 1 | CV ketel | 32D21 | VAN BRAAM HOUCKGEESTKAZERNE | 061 | Algiers | 6749 | 3 | A329 | CZSK | DOST CZSK | DVD UTR | 1 | 2012 | Aardgas | 002 | Remeha |  | 372,00 | 327,00 | Rechter ketel | CV-Ketel 2 | HR |  | Nee | Nee | Gas 310 ECO PRO ( 6 leden )
900030628 | 1 | CV ketel | 32D21 | VAN BRAAM HOUCKGEESTKAZERNE | 067 | Sporthal | 2707 | 0 | 017 | CZSK | DOST CZSK | DVD UTR | 1 | 1994 | Aardgas | 315 | Rendamax | abr658 | 858,00 | 698,00 | T-ruimte 2 | CV-Ketel | VR | 014071 | Nee | Nee | R 18-180V
900030629 | 1 | CV ketel | 32D21 | VAN BRAAM HOUCKGEESTKAZERNE | 074 | Chatham | 2042 | 1 | 111A | CZSK | DOST CZSK | DVD UTR | 1 | 1993 | Aardgas | 16395 | Rendamax | 2706 | 227,00 | 179,00 | Naast toiletruimte | CV-Ketel | VR | 013130 | Nee | Nee | 2048 EM
900092864 | 1 | CV ketel | 32D21 | VAN BRAAM HOUCKGEESTKAZERNE | 074A | BB Chatham | 731 | 0 | 0.13 | CZSK | DOST CZSK | DVD UTR | 1 | 2008 | Aardgas | 24656 | Nefit |  | 45,00 | 40,00 | Tegenover keuken | CV-Ketel 1 | HR |  | Nee | Nee | Ecomline HR
900092865 | 1 | CV ketel | 32D21 | VAN BRAAM HOUCKGEESTKAZERNE | 074A | BB Chatham | 731 | 1 | 1.07 | CZSK | DOST CZSK | DVD UTR | 1 | 2008 | Aardgas | 24657 | Nefit |  | 45,00 | 40,00 | Tegenover keuken | CV-Ketel 2 | HR |  | Nee | Nee | Ecomline HR
900030630 | 1 | CV ketel | 32D21 | VAN BRAAM HOUCKGEESTKAZERNE | 077 | Batufa | 3599 | 3 | 310 | CZSK | DOST CZSK | DVD UTR | 1 | 1992 | Aardgas | 18683 | Remeha | acf038 | 354,00 | 301,00 | Stookruimte | CV-Ketel | HR | Z20319425 | Nee | Nee | 3D-HR ( 13 leden )
900030631 | 1 | CV ketel | 32D21 | VAN BRAAM HOUCKGEESTKAZERNE | 079 | Magazijn-Militair TrainingsC. | 10577 | 0 | 048 | CZSK | DOST CZSK | DVD UTR | 1 | 1994 | Aardgas | 18684 | Remeha | acf039 | 426,00 | 348,00 | Stookruimte | CV-Ketel 1 | VR | Z40322531 | Nee | Nee | Gas 3C-XR ( 16 leden )
900030632 | 1 | CV ketel | 32D21 | VAN BRAAM HOUCKGEESTKAZERNE | 079 | Magazijn-Militair TrainingsC. | 10577 | 0 | 048 | CZSK | DOST CZSK | DVD UTR | 1 | 1994 | Aardgas | 18685 | Remeha | acf040 | 426,00 | 348,00 | Stookruimte | CV-Ketel 2 | VR | Z40322532 | Nee | Nee | Gas 3C-XR ( 16 leden )
900030633 | 1 | CV ketel | 32D21 | VAN BRAAM HOUCKGEESTKAZERNE | 080 | Chauffeurs- / Onderhoudsaccomodatie | 625 | 0 | 008 | CZSK | DOST CZSK | DVD UTR | 1 | 1993 | Aardgas | 175 | Remeha |  | 83,00 | 68,00 | Ingang aan buitengevel | CV-Ketel | VR | C20225899 | Nee | Nee | Gas 2 XR-E ( 12 leden )
900030634 | 1 | CV ketel | 32D21 | VAN BRAAM HOUCKGEESTKAZERNE | 081 | Biak | 2241 | 2 | 228 | CZSK | DOST CZSK | DVD UTR | 1 | 1992 | Aardgas | 18686 | Remeha | acf041 | 208,00 | 176,00 | Naast trappenhuis | CV-Ketel | VR | Z20318079 | Nee | Nee | Gas 3D-HR ( 8 leden )
900030699 | 1 | CV ketel | 32D21 | VAN BRAAM HOUCKGEESTKAZERNE | 085 | Sisophon A | 2146 | 4 | A401 | CZSK | DOST CZSK | DVD UTR | 1 | 1996 | Aardgas | 16394 | Rendamax | abr660 | 194,00 | 153,00 | Dakopbouw | CV-Ketel | VR | 016006 | Nee | Nee | R 2803
900030635 | 1 | CV ketel | 32D21 | VAN BRAAM HOUCKGEESTKAZERNE | 086 | Sisophon C | 2485 | 0 | C013E | CZSK | DOST CZSK | DVD UTR | 1 | 1994 | Aardgas | 16393 | Rendamax | abr661 | 193,00 | 153,00 | Achterkant gebouw | CV-Ketel | VR | 014048 | Nee | Nee | 2041 E
900030698 | 1 | CV ketel | 32D21 | VAN BRAAM HOUCKGEESTKAZERNE | 087 | Sisophon B | 2142 | 4 | B401 | CZSK | DOST CZSK | DVD UTR | 1 | 1995 | Aardgas | 16392 | Rendamax | abr662 | 193,00 | 153,00 | Dakopbouw | CV-Ketel | VR | 014049 | Nee | Nee | 2041 E
900030636 | 1 | CV ketel | 32D21 | VAN BRAAM HOUCKGEESTKAZERNE | 089 | Durres | 277 | 0 | 05 | CZSK | DOST CZSK | DVD UTR | 1 | 1999 | Aardgas | 176 | Remeha |  | 38,00 | 30,00 | Achterkant gebouw | CV-Ketel | VR | C89547380 | Nee | Nee | W28 Eco
900092272 | 1 | CV ketel | 32D21 | VAN BRAAM HOUCKGEESTKAZERNE | 090 | As Samawah | 7153 | 2 | 249 | CZSK | DOST CZSK | DVD UTR | 1 | 2008 | Aardgas | 24456 | Remeha |  | 227,00 | 200,00 | Links van ingang | CV-Ketel 1 | HR |  | Nee | Nee | Gas 210 ECO
900092273 | 1 | CV ketel | 32D21 | VAN BRAAM HOUCKGEESTKAZERNE | 090 | As Samawah | 7153 | 2 | 249 | CZSK | DOST CZSK | DVD UTR | 1 | 2008 | Aardgas | 24457 | Remeha |  | 227,00 | 200,00 | Links van ingang | CV-Ketel 2 | HR |  | Nee | Nee | Gas 210 ECO
900030637 | 1 | CV ketel | 32D21 | VAN BRAAM HOUCKGEESTKAZERNE | 092 | Big Brother | 966 | 0 | 019B | CZSK | DOST CZSK | DVD UTR | 1 | 2001 | Aardgas | 177 | Remeha |  | 41,00 | 40,00 | Portocabin | CV-Ketel 1 | HR |  | Nee | Nee | Quinta 45
900030638 | 1 | CV ketel | 32D21 | VAN BRAAM HOUCKGEESTKAZERNE | 092 | Big Brother | 966 | 0 | 019B | CZSK | DOST CZSK | DVD UTR | 1 | 2001 | Aardgas | 178 | Remeha |  | 68,00 | 61,00 | Portocabin | CV-Ketel 2 | HR | F09357277 | Nee | Nee | Quinta 65
900030639 | 1 | CV ketel | 38E03 | MC LOPIK | DW01 | Woning Nr.2 | 183 | 2 | 201 | CDC | CDC | DVD UTR | 1 | 2006 | Aardgas | 21082 | Nefit |  | 23,00 | 21,00 | Bewoner G.A. Spekle Tel. 0348-553441 | CV-Ketel Dienstwoning Lopik | HR | 257-06-22-523 | Nee | Nee | Econline HRC 22H
900030640 | 1 | CV ketel | 38E03 | MC LOPIK | DW02 | Woning Nr.4 | 183 | 2 | 201 | CDC | CDC | DVD UTR | 1 | 1998 | Aardgas | 21083 | Nefit |  | 23,00 | 21,00 | Bewoner B.H.J. Jeurissen Tel. 0348-553725 | CV-Ketel Dienstwoning Lopik | HR | 257-98-50-5014 | Nee | Nee | Econline HRC 22H
900030641 | 1 | CV ketel | 38E03 | MC LOPIK | M01 | Magazijn Munitie Opslag | 208 | 0 | 001 | CDC | CDC | DVD UTR | 1 | 1994 | Aardgas | 181 | Vaillant |  | 27,00 | 22,00 | In hoek kantoor | CV-Ketel | VR |  | Nee | Nee | vcw 182 E
900030642 | 1 | CV ketel | 38E03 | MC LOPIK | V | Werkplaats | 195 | 0 | 005 | CDC | CDC | DVD UTR | 1 | 1989 | Aardgas | 21066 | Remeha |  | 60,00 | 51,00 | Achterkant gebouw | CV-Ketel 2 | HR | F30228764 | Nee | Nee | 2 XR ( 9 leden )
900030643 | 1 | CV ketel | 38E03 | MC LOPIK | V | Werkplaats | 195 | 0 | 005 | CDC | CDC | DVD UTR | 1 | 1989 | Aardgas | 182 | Remeha |  | 59,00 | 49,00 | Achterkant gebouw | CV-Ketel 1 | VR | J0211154 | Nee | Nee | Gas 2 XR
900030644 | 1 | CV ketel | 38E03 | MC LOPIK | VO | Werkplaats | 392 | 0 | 007A | CDC | CDC | DVD UTR | 1 | 1988 | Aardgas | 21078 | Remeha |  | 84,00 | 74,00 | In kast preserveerruimte | CV-Ketel | HR |  | Nee | Nee | Gas 2 HR ( 14 leden )
900030645 | 1 | CV ketel | 38E03 | MC LOPIK | W | Kantoor / Wachtgebouw | 272 | 0 | 012 | CDC | CDC | DVD UTR | 1 | 1994 | Aardgas | 13028 | Remeha |  | 58,00 | 51,00 | Bij toiletruimte | CV-Ketel | HR | F30228764 | Nee | Nee | Gas 2 HR ( 10 leden )
900030647 | 1 | CV ketel | 38F08 | FORT HONSWIJK | H | Bunker | 914 | 0 | 001 | CDC | CDC | DVD UTR | 1 | 1978 | Aardgas | 9426 | Remeha | 1037 | 641,00 | 570,00 | Schoorsteen tbv CV-ketel | CV-Ketel | HR | 015545 | Nee | Nee | 570 (12leden) | 2003 | Weishaupt / Monarch | 5229275 | L3 ZDA D-C
900030648 | 1 | CV ketel | 38F08 | FORT HONSWIJK | T | Woning | 345 | 1 | 23B | CDC | CDC | DVD UTR | 1 | 2005 | Aardgas | 9427 | Remeha | 307 | 38,00 | 33,00 | Bewoner J.Goedhart Tel. 030-6012248 | CV-Ketel Dienstwoning Lekdijk 56A | HR | 0828105452800 | Nee | Ja | Quinta 35 combi
900030646 | 1 | CV ketel | 38F11 | GEDEKTE WEG BIJ HONSWIJK | C | Woning | 213 | 2 | 14 | CDC | CDC | DVD UTR | 1 | 1900 | Aardgas | 21075 | Nefit |  | 23,00 | 21,00 | Bewoner B. van Staveren Tel. 030-6012248 | CV-Ketel Dienstwoning Lekdijk | HR |  | Nee | Nee | Econline HRC 22H
900030650 | 1 | CV ketel | 39A01 | FORT EVERDINGEN | 1 | Kantoorgebouw | 116 | 0 | 01 | CLAS | CLAS | DVD UTR | 1 | 1995 | Propaan/LPG | 21077 | Vaillant |  | 26,00 | 24,00 |  | CV-Ketel | HR |  | Nee | Nee | VCW242 E
900030651 | 1 | CV ketel | 39A01 | FORT EVERDINGEN | E | Wachtgebouw | 190 | 1 | 108 | CLAS | CLAS | DVD UTR | 1 | 1994 | Aardgas | 187 | Vaillant |  | 29,00 | 24,00 | Wacht woonhuis | CV-Ketel | VR |  | Nee | Nee | 242 VCW
900030652 | 1 | CV ketel | 39A03 | SERGEANT-MAJOOR SCHEICKKAZERNE | A | Kantoor / Werkplaats | 5826 | 0 | 045 | CDC | CDC | DVD UTR | 1 | 1993 | Aardgas | 189 | Remeha | ack515 | 440,00 | 376,00 | Ketelhuis | CV-Ketel 1 | HR | Z30320195 | Nee | Nee | Gas 3D-HR ( 16 leden )
900030653 | 1 | CV ketel | 39A03 | SERGEANT-MAJOOR SCHEICKKAZERNE | A | Kantoor / Werkplaats | 5826 | 0 | 045 | CDC | CDC | DVD UTR | 1 | 1993 | Aardgas | 16388 | Remeha | ack516 | 343,00 | 280,00 | Ketelhuis | CV-Ketel 2 | VR | Z30320318 | Nee | Nee | Gas 3C-XR ( 13 leden )
900030654 | 1 | CV ketel | 39A03 | SERGEANT-MAJOOR SCHEICKKAZERNE | A | Kantoor / Werkplaats | 5826 | 0 | 045 | CDC | CDC | DVD UTR | 1 | 1986 | Aardgas | 16389 | Remeha |  | 53,00 | 43,00 | Ketelhuis | CV-Ketel 3 | VR |  | Nee | Nee | Gas 2 XR-E ( 8 leden )
900080267 | 1 | CV ketel | 39B01 | MRC AARDENBURG | 1 | Kantoor / Portier | 1909 | K1 | K12 | CDC | MRC | DVD UTR | 1 | 2008 | Aardgas | 22990 | Remeha |  | 84,20 | 75,00 | Schoorsteen hoogte 15 meter tbv CV-ketel | CV-Ketel 1 ( Cascade-opstelling ) | HR | 0824505204020 | Ja | Nee | Quinta 85
900080268 | 1 | CV ketel | 39B01 | MRC AARDENBURG | 1 | Kantoor / Portier | 1909 | K1 | K12 | CDC | MRC | DVD UTR | 1 | 2008 | Aardgas | 22991 | Remeha |  | 84,20 | 75,00 | Midden ketel | CV-Ketel 2 ( Cascade-opstelling ) | HR | 0824505204010 | Nee | Nee | Quinta 85
900080269 | 1 | CV ketel | 39B01 | MRC AARDENBURG | 1 | Kantoor / Portier | 1909 | K1 | K12 | CDC | MRC | DVD UTR | 1 | 2008 | Aardgas | 22992 | Remeha |  | 84,20 | 75,00 | Rechter ketel | CV-Ketel 3 ( Cascade-opstelling ) | HR | 0822705085520 | Nee | Nee | Quinta 85
900089009 | 1 | CV ketel | 39B01 | MRC AARDENBURG | 19 | Facilitaire Dienst Hout / Metaal | 1126 | 0 | 021 | CDC | MRC | DVD UTR | 1 | 2005 | Aardgas | 23982 | Remeha | acy834 | 95,50 | 84,20 | Ingang aan voorgevel | CV-Ketel 1 ( Cascade-opstelling ) | HR | G49371415 | Nee | Nee | Quinta 85
900089010 | 1 | CV ketel | 39B01 | MRC AARDENBURG | 19 | Facilitaire Dienst Hout / Metaal | 1126 | 0 | 021 | CDC | MRC | DVD UTR | 1 | 2005 | Aardgas | 23983 | Remeha | adc526 | 95,50 | 84,20 | Ingang aan voorgevel | CV-Ketel 2 ( Cascade-opstelling ) | HR | G49371417 | Nee | Nee | Quinta 85
900089012 | 1 | CV ketel | 39B01 | MRC AARDENBURG | 19 | Facilitaire Dienst Hout / Metaal | 1126 | 0 | 021 | CDC | MRC | DVD UTR | 1 | 2005 | Aardgas | 23984 | Remeha | acy834 | 95,50 | 84,20 | Ingang aan voorgevel | CV-Ketel 3 ( Cascade-opstelling ) | HR | B49313750 | Nee | Nee | Quinta 85
900030658 | 1 | CV ketel | 39B01 | MRC AARDENBURG | 20 | Patienten Paviljoen | 293 | 0 | 005 | CDC | MRC | DVD UTR | 1 | 2005 | Aardgas | 191 | Remeha | N89333281 | 45,00 | 40,00 | Ingang aan terraszijde | CV-Ketel | HR | 2005J59373147 | Nee | Nee | Quinta HR 45
900089014 | 1 | CV ketel | 39B01 | MRC AARDENBURG | 21 | Patienten Paviljoen | 293 | 0 | 005 | CDC | MRC | DVD UTR | 1 | 2006 | Aardgas | 23985 | Remeha |  | 47,00 | 40,00 | Ingang aan terraszijde | CV-Ketel | HR | 0623702132030 | Nee | Nee | Quinta 45
900089015 | 1 | CV ketel | 39B01 | MRC AARDENBURG | 22 | Patienten Paviljoen | 293 | 0 | 005 | CDC | MRC | DVD UTR | 1 | 2007 | Aardgas | 23986 | Remeha |  | 28,00 | 28,00 | Ingang aan terraszijde | CV-Ketel | HR | 0733403868800 | Nee | Nee | Quinta 30S
900030661 | 1 | CV ketel | 39B01 | MRC AARDENBURG | 24 | Patienten Paviljoen | 293 | 0 | 005 | CDC | MRC | DVD UTR | 1 | 2005 | Aardgas | 194 | Remeha |  | 41,00 | 40,00 | Ingang aan terraszijde | CV-Ketel | HR | 0514400103630 | Nee | Nee | Quinta 45
900097160 | 1 | CV ketel | 39B01 | MRC AARDENBURG | 25 | Patienten Paviljoen | 293 | 0 | 005 | CDC | MRC | DVD UTR | 1 | 2010 | Aardgas | 001 | Remeha |  | 47,00 | 40,00 | Ingang aan terraszijde | CV-Ketel 1 | HR |  | Nee | Nee | Quinta Pro
900030664 | 1 | CV ketel | 39B01 | MRC AARDENBURG | 29A | Banaan | 646 | 0 | 010 | CDC | MRC | DVD UTR | 1 | 1999 | Aardgas | 197 | Remeha | acy833 | 129,00 | 122,00 | Zij-ingang gebouw | CV-Ketel | HR | K99416388 | Nee | Nee | Gas 2000 eco ( 16 leden )
900080273 | 1 | CV ketel | 39B01 | MRC AARDENBURG | 30 | Werkplaats / Orthopedie | 874 | 0 | 021 | CDC | MRC | DVD UTR | 1 | 2007 | Aardgas | 22675 | Remeha | acy371 | 181,00 | 160,00 | Tegenover kantine | CV-Ketel 1 | HR | 0623601647650 | Nee | Nee | Gas 210 Eco-160
900080274 | 1 | CV ketel | 39B01 | MRC AARDENBURG | 30 | Werkplaats / Orthopedie | 874 | 0 | 036 | CDC | MRC | DVD UTR | 1 | 2006 | Aardgas | 22995 | Remeha |  | 21,60 | 21,60 | Zijkant gebouw | CV-Ketel 2 | HR | 068501896720 | Nee | Nee | Quinta 25S
900088463 | 1 | CV ketel | 39B01 | MRC AARDENBURG | 32 | Verpleeg / Medisch Centrum | 2109 | 0 | 050 | CDC | MRC | DVD UTR | 1 | 2001 | Aardgas | 23922 | Remeha |  | 120,00 | 120,00 | Zijkant gebouw | CV-Ketel 1 | HR | 0733102681390 | Nee | Nee | Gas 210 Eco (4 leden)
900088464 | 1 | CV ketel | 39B01 | MRC AARDENBURG | 32 | Verpleeg / Medisch Centrum | 2109 | 0 | 050 | CDC | MRC | DVD UTR | 1 | 2001 | Aardgas | 23923 | Remeha |  | 120,00 | 120,00 | Zijkant gebouw | CV-Ketel 2 | HR | 0734402682090 | Nee | Nee | Gas 210 Eco (4 leden)
900088465 | 1 | CV ketel | 39B01 | MRC AARDENBURG | 32 | Verpleeg / Medisch Centrum | 2109 | 0 | 050 | CDC | MRC | DVD UTR | 1 | 2008 | Aardgas | 23924 | Remeha |  | 45,00 | 40,00 | Zijkant gebouw | CV-Ketel 3 | HR | 0811904637190 | Nee | Ja | Quinta 45
900030668 | 1 | CV ketel | 39B01 | MRC AARDENBURG | 32A | Verpleeg- / Medisch Centrum | 2323 | 2 | 201 | CDC | MRC | DVD UTR | 1 | 2001 | Aardgas | 200 | Remeha | acy835 | 129,00 | 115,00 | Dakopstelling | CV-Ketel 1 | HR | A09418018 | Nee | Nee | Gas 210 ECO 160
900030669 | 1 | CV ketel | 39B01 | MRC AARDENBURG | 32A | Verpleeg- / Medisch Centrum | 2323 | 2 | 201 | CDC | MRC | DVD UTR | 1 | 2001 | Aardgas | 201 | Remeha | acy836 | 129,00 | 115,00 | Dakopstelling | CV-Ketel 2 | HR | A09418017 | Nee | Nee | Gas 210 ECO
900030670 | 1 | CV ketel | 39B01 | MRC AARDENBURG | 32A | Verpleeg- / Medisch Centrum | 2323 | 2 | 201 | CDC | MRC | DVD UTR | 1 | 2001 | Aardgas | 20363 | Remeha | 3255 | 187,00 | 160,00 | Dakopstelling | CV-Ketel 3 | HR | A09417990 | Nee | Nee | Gas 210 ECO ( 5 leden )
900080275 | 1 | CV ketel | 39B01 | MRC AARDENBURG | 32D | Verpleeg / Medisch Centrum | 4615 | 0 | 025 | CDC | MRC | DVD UTR | 1 | 2007 | Aardgas | 22996 | Remeha |  | 214,00 | 200,00 | Zijkant gebouw | CV-Ketel 1 | HR | 0712202653140 | Nee | Nee | Gas 210 ECO 200
900080276 | 1 | CV ketel | 39B01 | MRC AARDENBURG | 32D | Verpleeg / Medisch Centrum | 4615 | 0 | 025 | CDC | MRC | DVD UTR | 1 | 2007 | Aardgas | 22997 | Remeha |  | 214,00 | 200,00 | Zijkant gebouw | CV-Ketel 2 | HR | 0716202658990 | Nee | Nee | Gas 210 ECO 5 Leden
900080277 | 1 | CV ketel | 39B01 | MRC AARDENBURG | 32D | Verpleeg / Medisch Centrum | 4615 | 0 | 025 | CDC | MRC | DVD UTR | 1 | 2007 | Aardgas | 22998 | Remeha |  | 68,00 | 61,00 | Zijkant gebouw | CV-Ketel 3 | HR | 0711402888980 | Nee | Nee | Quinta 65
900030671 | 1 | CV ketel | 39B01 | MRC AARDENBURG | 37 | Directie Ondersteuningsdienst | 780 | 0 | 018 | CDC | MRC | DVD UTR | 1 | 2003 | Aardgas | 202 | Remeha |  | 68,00 | 61,00 | Achterkant gebouw | CV-Ketel 1 | HR | E29377685 | Nee | Nee | Quinta 65
900030672 | 1 | CV ketel | 39B01 | MRC AARDENBURG | 37 | Directie Ondersteuningsdienst | 780 | 0 | 018 | CDC | MRC | DVD UTR | 1 | 2003 | Aardgas | 203 | Remeha |  | 68,00 | 61,00 | Achterkant gebouw | CV-Ketel 2 | HR | E29377684 | Nee | Nee | Quinta 65
900097164 | 1 | CV ketel | 39B01 | MRC AARDENBURG | 39 | Legeringsgebouw | 181 | 1 | 111 | CDC | MRC | DVD UTR | 1 | 2008 | Aardgas | 001 | Remeha |  | 48,00 | 48,00 | Bovenaan trap | CV-Ketel 1 | HR | 0803804263840 | Nee | Nee | Quinta 45
900097261 | 1 | CV ketel | 39B01 | MRC AARDENBURG | 7 | CAREN | 189 | 0 | 003 | CDC | MRC | DVD UTR | 1 | 2002 | Aardgas | 11011 | Nefit |  | 43,30 | 43,30 | In wachtruimte | CV-Ketel | HR |  | Nee | Nee | Eco HR43
900030675 | 1 | CV ketel | 39E02 | LCW RHENEN COMPLEX ELST | DW10 | Dienstwoning | 175 | 0 | 005A | CDC | CDC | DVD UTR | 1 | 2003 | Aardgas | 3422 | AWB Thermo master |  | 28,00 | 23,00 | Bewoner, Weijman | CV-Ketel Dienstw. Zwijnsbergen | VR | 300700-7825 | Nee | Nee | 23-29 WT
900030676 | 1 | CV ketel | 39E02 | LCW RHENEN COMPLEX ELST | DW8 | Dienstwoning | 179 | 0 | 005A | CDC | CDC | DVD UTR | 1 | 2003 | Aardgas | 3423 | AWB Thermo master |  | 28,00 | 23,00 | Bewoner, van Vuuren | CV-Ketel Dienstw. Zwijnsbergen | VR | 300700-4215 | Nee | Nee | 23-29 WT
900030677 | 1 | CV ketel | 39E02 | LCW RHENEN COMPLEX ELST | L1 | Werkplaatsgebouw | 879 | 0 | 010 | CDC | CDC | DVD UTR | 1 | 2003 | Aardgas | 15844 | Nefit |  | 24,00 | 21,00 | Achterkant gebouw | CV-Ketel | HR | 258-03-44-5009 | Nee | Nee | HR 22
900030678 | 1 | CV ketel | 39E02 | LCW RHENEN COMPLEX ELST | V01 | Magazijn / Onderhoudsruimte | 428 | 0 | 009 | CDC | CDC | DVD UTR | 1 | 2003 | Aardgas | 3427 | Nefit |  | 68,00 | 61,00 | Zijkant gebouw | CV-Ketel | HR | 273-03-44-5052 | Nee | Nee | Econline 65
900030679 | 1 | CV ketel | 39E02 | LCW RHENEN COMPLEX ELST | WB | Wachtgebouw | 284 | K1 | K03 | CDC | CDC | DVD UTR | 1 | 1985 | Aardgas | 20609 | Remeha |  | 76,00 | 62,00 | Achterin de kelder | CV-Ketel | VR |  | Nee | Nee | Gas 2 XR ( 8 leden )
900030680 | 1 | CV ketel | 39E04 | LCW RHENEN | 1 | Kantoor / Werkplaats | 8123 | 1 | 131A | CLSK | CLSK | DVD UTR | 1 | 1990 | Aardgas | 3429 | Remeha | abr646 | 133,00 | 106,00 | Stookruimte | CV-Ketel | VR | F90212934 | Nee | Nee | Gas 2 XRE
900030681 | 1 | CV ketel | 39E04 | LCW RHENEN | 16 | Kantoor / Werkplaats | 1324 | 2 | 226 | CLSK | CLSK | DVD UTR | 1 | 1995 | Aardgas | 3431 | Remeha | abt805 | 388,00 | 310,00 | Dakopbouw | CV-Ketel | VR | Z50520309 | Nee | Nee | Gas 5DXR
900030682 | 1 | CV ketel | 39E04 | LCW RHENEN | 2 | Kantoor- / Hoofdgebouw | 2218 | 0 | 013 | CLSK | CLSK | DVD UTR | 1 | 1992 | Aardgas | 3432 | Atag |  | 50,00 | 40,00 | Achter trappenhuis | CV-Ketel | VR |  | Nee | Nee | VR 48
900030683 | 1 | CV ketel | 39E04 | LCW RHENEN | 39 | Kantoor / Werkplaats Brandweer | 185 | 0 | 004 | CLSK | CLSK | DVD UTR | 1 | 2001 | Aardgas | 3434 | Remeha |  | 32,00 | 28,00 | Zijkant gebouw | CV-Ketel | HR | M19516688 | Nee | Nee | W 28s Eco
900030684 | 1 | CV ketel | 39E04 | LCW RHENEN | 46 | Opslag Bedrijfstoffen | 323 | 0 | 005 | CLSK | CLSK | DVD UTR | 1 | 1991 | Aardgas | 3435 | Remeha |  | 53,00 | 43,00 | Zijkant gebouw | CV-Ketel | VR | C00215671 | Nee | Nee | Gas 2XRE ( 8 leden )
900030685 | 1 | CV ketel | 39E04 | LCW RHENEN | 61 | Onderkomen Kennel | 223 | 0 | 16 | CLSK | CLSK | DVD UTR | 1 | 1998 | Aardgas | 3436 | Remeha |  | 47,00 | 40,00 | Zijkant gebouw | CV-Ketel | HR | N89333279 | Nee | Nee | W40-M ECO
900030686 | 1 | CV ketel | 39E04 | LCW RHENEN | 8 | Technisch Gebouw | 625 | K1 | K11 | CLSK | CLSK | DVD UTR | 1 | 1991 | Aardgas | 3437 | Remeha | 654828 | 2066,00 | 1820,00 | Onderaan keldertrap | CV-Ketel 1 | HR | Z01510472 | Nee | Nee | OD 15A-HR ( 18 leden ) | 1991 | Weishaupt / Monarch | 3470980 | G9/1-D
900030687 | 1 | CV ketel | 39E04 | LCW RHENEN | 8 | Technisch Gebouw | 625 | K1 | K11 | CLSK | CLSK | DVD UTR | 1 | 1991 | Aardgas | 3438 | Remeha |  | 2066,00 | 1820,00 | Onderaan keldertrap | CV-Ketel 2 | HR | Z01510452 | Nee | Nee | OD 15A-HR ( 18 leden ) | 1991 | Weishaupt / Monarch | 3470981 | G9/1-D
900030689 | 1 | CV ketel | 39E04 | LCW RHENEN | 8 | Technisch Gebouw | 625 | K1 | K11 | CLSK | CLSK | DVD UTR | 1 | 1990 | Aardgas | 13252 | Remeha | 1895 | 170,00 | 138,00 | Onderaan keldertrap | CV-Ketel 4 | VR | Z00314364 | Nee | Nee | Gas 3B