## Voorblad
Componentenlijst
Selectiecriteria:
Hoofdgebruiker
ObjectHoofdgebruiker
Object | -
Component | CV ketel
Dienstkring
Contract
Cluster
Deze export bevat de volgende componenten:
| Component |  | Aantal
| 1 | CV ketel | 352

## 1
ComponentID | ComponentSoortID | ComponentSoort | Object | Objectnaam | Gebouw | Gebouwnaam | BVO | Bouwlaag | Ruimte | Hoofdgebruiker | Objecthoofdgebruiker | Dienstkring | Aantal | Bouwjaar | Brandstof | DVD-code | Fabrikant | Installatienummer | Max nom belasting bovenwaarde | Maximale nominale vermogen | Nadere locatiebepaling | Nadere specificatie bwd/instl | Rendementscategorie | Serienummer | Stenen rookgasafvoer | Tapwatervoorziening | Type | Voorzetbrander bouwjaar | Voorzetbrander fabrikaat | Voorzetbrander serienummer | Voorzetbrander type
900030227 | 1 | CV ketel | 09B50 | JOOST DOURLEINKAZERNE | 001 | Argus | 71 | 0 | 004 | CZSK | DOST CZSK | DVD DHR | 1 | 2004 | Aardgas | 18361 | Remeha | 15177 | 24,00 | 23,00 |  |  | HR | 2004E39581402 | Nee | Nee | W 28 C
900030204 | 1 | CV ketel | 09B50 | JOOST DOURLEINKAZERNE | 006 | Witte Olifant | 81 | 0 | 007 | CZSK | DOST CZSK | DVD DHR | 1 | 2001 | Aardgas | 3440 | Remeha | 13466 | 17,00 | 16,00 |  |  | HR | 2001F09610634 | Nee | Nee | W 21 eco
900029850 | 1 | CV ketel | 09B50 | JOOST DOURLEINKAZERNE | 008 | Poseidon | 2579 | 0 | 052 | CZSK | DOST CZSK | DVD DHR | 1 | 2001 | Aardgas | 15230 | Remeha | 17962 | 168,00 | 160,00 |  | Ketel 2 | HR | 2001L19420208 | Nee | Nee | gas 210 eco
900029851 | 1 | CV ketel | 09B50 | JOOST DOURLEINKAZERNE | 008 | Poseidon | 2579 | 0 | 052 | CZSK | DOST CZSK | DVD DHR | 1 | 2001 | Aardgas | 18736 | Remeha | 17963 | 168,00 | 160,00 |  | Ketel 3 | HR | 2001E09419298 | Nee | Nee | gas 210 eco
900030200 | 1 | CV ketel | 09B50 | JOOST DOURLEINKAZERNE | 008 | Poseidon | 2579 | 0 | 052 | CZSK | DOST CZSK | DVD DHR | 1 | 2001 | Aardgas | 15229 | Remeha | 17961 | 168,00 | 160,00 |  | Ketel 1 | HR | 2001L 19450214 | Nee | Nee | Gas 210 eco
900029852 | 1 | CV ketel | 09B50 | JOOST DOURLEINKAZERNE | 036 | Amphitrite | 3683 | 0 | 811 | CZSK | DOST CZSK | DVD DHR | 1 | 2000 | Aardgas | 15228 | Remeha | 2001E09419211 | 168,00 | 160,00 |  | Ketel 3 | HR | 17966 | Nee | Nee | gas 210 eco
900029853 | 1 | CV ketel | 09B50 | JOOST DOURLEINKAZERNE | 036 | Amphitrite | 3683 | 0 | 811 | CZSK | DOST CZSK | DVD DHR | 1 | 2001 | Aardgas | 15227 | Remeha | 2001E09419210 | 168,00 | 160,00 |  | Ketel 2 | HR | 17965 | Nee | Nee | gas 210 eco
900030205 | 1 | CV ketel | 09B50 | JOOST DOURLEINKAZERNE | 036 | Amphitrite | 3683 | 0 | 811 | CZSK | DOST CZSK | DVD DHR | 1 | 2001 | Aardgas | 15226 | Remeha | 17964 | 168,00 | 160,00 |  | Ketel 1 | HR | 2001E09419212 | Nee | Nee | Gas 210 eco
900030206 | 1 | CV ketel | 09B50 | JOOST DOURLEINKAZERNE | 046 | Zeus | 3476 | 0 | 002 | CZSK | DOST CZSK | DVD DHR | 1 | 2000 | Aardgas | 18064 | Atag | 15178 | 62,00 | 53,00 |  |  | HR | 2001K19420080 | Nee | Nee | VR 48
900029854 | 1 | CV ketel | 09B50 | JOOST DOURLEINKAZERNE | 046 | Zeus | 3476 | 1 | 104A | CZSK | DOST CZSK | DVD DHR | 1 | 2001 | Aardgas | 973 | Remeha | 13463 | 126,00 | 120,00 |  |  | HR | 2001K19420080 | Nee | Nee | gas 210 eco
900029855 | 1 | CV ketel | 09B50 | JOOST DOURLEINKAZERNE | 046 | Zeus | 3476 | 1 | 104A | CZSK | DOST CZSK | DVD DHR | 1 | 2001 | Aardgas | 974 | Remeha | 13464 | 126,00 | 120,00 |  |  | HR | 2001E09419230 | Nee | Nee | gas 210 eco
900029856 | 1 | CV ketel | 09B50 | JOOST DOURLEINKAZERNE | 046 | Zeus | 3476 | 1 | 104A | CZSK | DOST CZSK | DVD DHR | 1 | 2000 | Aardgas | 975 | Remeha | 13465 | 126,00 | 120,00 |  |  | HR | 2001E094419225 | Nee | Nee | gas 210 eco
900092401 | 1 | CV ketel | 09D04 | FORT HARSSENS | A001 | Marineclub | 1699 | 0 | 020 | CZSK | DOST CZSK | DVD DHR | 1 | 2009 | Aardgas | 24491 | Remeha | 89003 | 68,80 | 65,00 |  |  | HR | 927207370230 | Ja | Nee | Quinta 65HR
900092402 | 1 | CV ketel | 09D04 | FORT HARSSENS | A001 | Marineclub | 1699 | 0 | 020 | CZSK | DOST CZSK | DVD DHR | 1 | 2009 | Aardgas | 24492 | Remeha | 89002 | 95,00 | 90,00 |  |  | HR | 925907271870 | Ja | Nee | Quinta 85
900092403 | 1 | CV ketel | 09D04 | FORT HARSSENS | A001 | Marineclub | 1699 | 0 | 020 | CZSK | DOST CZSK | DVD DHR | 1 | 2010 | Aardgas | 24493 | Remeha | 89001 | 95,00 | 90,00 |  |  | HR | 925307227870 | Ja | Nee | Quinta 85
900030208 | 1 | CV ketel | 09D04 | FORT HARSSENS | B001 | Schooff / Havendienst | 808 | 0 | 016 | CZSK | DOST CZSK | DVD DHR | 1 | 1999 | Aardgas | 978 | Viessmann | 13498 | 157,00 | 110,00 |  |  | VR | 723295900494 | Nee | Nee | Vertomat |  | Clysan | 1600431099 | 80/140 LN/CE
900107872 | 1 | CV ketel | 09D04 | FORT HARSSENS | C002 | Laboratorium | 2649 | 0 | A011 | CZSK | DOST CZSK | DVD DHR | 1 | 2012 | Aardgas | 001 | Remeha | 89062 | 113,00 | 107,00 |  |  | HR |  | Nee | Nee | Quinta Pro 115
900107873 | 1 | CV ketel | 09D04 | FORT HARSSENS | C002 | Laboratorium | 2649 | 0 | A011 | CZSK | DOST CZSK | DVD DHR | 1 | 2012 | Aardgas | 002 | Remeha | 89063 | 113,00 | 107,00 |  |  | HR |  | Nee | Nee | Quinta Pro 115
900107874 | 1 | CV ketel | 09D04 | FORT HARSSENS | C002 | Laboratorium | 2649 | 0 | A011 | CZSK | DOST CZSK | DVD DHR | 1 | 2012 | Aardgas | 003 | Remeha | 89064 | 113,00 | 107,00 |  |  | HR |  | Nee | Nee | Quinta Pro 115
900107875 | 1 | CV ketel | 09D04 | FORT HARSSENS | C002 | Laboratorium | 2649 | 0 | A011 | CZSK | DOST CZSK | DVD DHR | 1 | 2012 | Aardgas | 004 | Remeha | 89065 | 113,00 | 107,00 |  |  | HR |  | Nee | Nee | Quinta Pro 115
900107876 | 1 | CV ketel | 09D04 | FORT HARSSENS | C002 | Laboratorium | 2649 | 0 | A011 | CZSK | DOST CZSK | DVD DHR | 1 | 2012 | Aardgas | 005 | Remeha | 89066 | 92,00 | 87,00 |  |  | HR |  | Nee | Nee | Quinta Pro 90
900107877 | 1 | CV ketel | 09D04 | FORT HARSSENS | C002 | Laboratorium | 2649 | 0 | A011 | CZSK | DOST CZSK | DVD DHR | 1 | 2012 | Aardgas | 006 | Remeha | 89067 | 47,00 | 45,00 |  |  | HR |  | Nee | Nee | Quinta Pro 45
900104872 | 1 | CV ketel | 09D04 | FORT HARSSENS | D002 | Havendienst | 996 | 0 | 055 | CZSK | DOST CZSK | DVD DHR | 1 | 2010 | Aardgas | 001 | Remeha | 89023 | 89,00 | 85,00 |  |  | HR |  | Nee | Nee | Quinta Pro 85
900107776 | 1 | CV ketel | 09D04 | FORT HARSSENS | D002 | Havendienst | 996 | 4 | 4.01 | CZSK | DOST CZSK | DVD DHR | 1 | 2010 | Aardgas | 001 | Remeha | 89022 | 68,00 | 65,00 |  |  | HR |  | Nee | Nee | Quinta Pro 65
900107777 | 1 | CV ketel | 09D04 | FORT HARSSENS | D008 | Jachtclub KMJC (Geen Defensie) | 297 | 0 | 09 | CZSK | DOST CZSK | DVD DHR | 1 | 1990 | HBO | 001 | Buderus | 6905 | 30,00 | 21,00 |  |  | Conventioneel |  | Nee | Nee | GK 115 - 28 |  |  | 10203804
900030183 | 1 | CV ketel | 09D23 | LUITENANT-KOLONEL MAASKAMP | 1 | R.P. De Jong Paviljoen | 3048 | 1 | 142 | CZSK | DOST CZSK | DVD DHR | 1 | 1986 | Aardgas | 18066 | Remeha | 17969 | 183,00 | 179,00 |  |  | HR | 003089 | Nee | Nee | Gas 3B HR 8 leden
900030213 | 1 | CV ketel | 09D23 | LUITENANT-KOLONEL MAASKAMP | 1 | R.P. De Jong Paviljoen | 3048 | 1 | 142 | CZSK | DOST CZSK | DVD DHR | 1 | 1986 | Aardgas | 18065 | Remeha | 13471 | 103,00 | 98,00 |  |  | HR | 003088 | Nee | Nee | Gas 2 xre
900030211 | 1 | CV ketel | 09D23 | LUITENANT-KOLONEL MAASKAMP | 15 | Kantoor Portacabin | 206 | 0 | 05 | CZSK | DOST CZSK | DVD DHR | 1 | 1996 | Aardgas | 13582 | Nefit | 16147 | 29,00 | 28,00 |  |  | HR | 261-96-44 0002 | Nee | Nee | 32 HR
900030203 | 1 | CV ketel | 09D23 | LUITENANT-KOLONEL MAASKAMP | 2 | De Dissel | 842 | 0 | 031 | CZSK | DOST CZSK | DVD DHR | 1 | 1986 | Aardgas | 15235 | Remeha | 17970 | 161,00 | 153,00 |  |  | HR | 003090 | Nee | Nee | Gas 3B HR 7 leden
900030210 | 1 | CV ketel | 09D23 | LUITENANT-KOLONEL MAASKAMP | 3 | De Wieg | 421 | 0 | 011 | CZSK | DOST CZSK | DVD DHR | 1 | 1986 | Aardgas | 982 | Remeha | 13469 | 84,00 | 68,00 |  |  | VR | 001711 | Nee | Nee | Gas 2 xre
900030228 | 1 | CV ketel | 09D23 | LUITENANT-KOLONEL MAASKAMP | 4 | Bureel Wachtgebouw | 655 | 1 | 110 | CZSK | DOST CZSK | DVD DHR | 1 | 1988 | Aardgas | 14937 | Remeha | 17971 | 145,00 | 138,00 |  |  | HR | 009055 | Nee | Nee | Gas 3B 7 leden |  | Clysan | 3002240106 | 300 VK-100
900029825 | 1 | CV ketel | 09D24 | DVD DIENSTKRING DEN HELDER | 1 | Dienstkringgebouw | 1202 | 0 | 007 | CDC | DVD DHR | DVD DHR | 1 | 1994 | Aardgas | 988 | Remeha | 13490 | 41,00 | 39,00 |  |  | HR | 1994C39310480 | Nee | Nee | HR 40
900030215 | 1 | CV ketel | 09D24 | DVD DIENSTKRING DEN HELDER | 1 | Dienstkringgebouw | 1202 | 0 | 007 | CDC | DVD DHR | DVD DHR | 1 | 2004 | Aardgas | 989 | Remeha | 13489 | 32,00 | 30,00 |  |  | HR | 2004K49593173 | Nee | Nee | Quinta HR 30 combi
900107880 | 1 | CV ketel | 09D24 | DVD DIENSTKRING DEN HELDER | 1 | Dienstkringgebouw | 1202 | 0 | 007 | CDC | DVD DHR | DVD DHR | 1 | 1995 | Aardgas | 989-2 | Remeha | 13491 | 68,00 | 65,00 |  |  | HR | 0603200894240 | Nee | Nee | Quinta 65 HR
900029826 | 1 | CV ketel | 09D24 | DVD DIENSTKRING DEN HELDER | 1 | Dienstkringgebouw | 1202 | 0 | 017A | CDC | DVD DHR | DVD DHR | 1 | 2004 | Aardgas | 18584 | Remeha | 17403 | 45,00 | 43,00 |  |  | HR | 2004E39391265 | Nee | Nee | Quinta 45
900030218 | 1 | CV ketel | 09D25 | POST NOORD-HOLLAND | 6 | Legering | 162 | 0 | 008 | KMAR | BR N-H | DVD DHR | 1 | 1997 | Aardgas | 18766 | Nefit | 13495 | 29,00 | 28,00 |  |  | HR | 267-97-03-5435 | Nee | Nee | EcomLine HR 30 Combi
900030229 | 1 | CV ketel | 09D25 | POST NOORD-HOLLAND | 6A | Legering | 162 | 0 | A008 | KMAR | BR N-H | DVD DHR | 1 | 1996 | Aardgas | 18068 | Nefit | 13496 | 29,00 | 28,00 |  |  | HR | 276-96-49-5016 | Nee | Nee | EcomLine HR 30 Combi
900030216 | 1 | CV ketel | 09D25 | POST NOORD-HOLLAND | 6B | Woning | 162 | 0 | B008 | KMAR | BR N-H | DVD DHR | 1 | 1997 | Aardgas | 15846 | Nefit | 13497 | 29,00 | 28,00 |  |  | HR | 267-97-03-5445 | Nee | Nee | EcomLine HR 30 Combi
900030209 | 1 | CV ketel | 09D25 | POST NOORD-HOLLAND | 7 | Het Sluitstuk | 1314 | 1 | 107 | KMAR | BR N-H | DVD DHR | 1 | 1992 | Aardgas | 13581 | Remeha | 13470 | 105,00 | 100,00 |  |  | HR | 1992Z20317342 | Nee | Nee | Gas 3 HR
900030185 | 1 | CV ketel | 09D25 | POST NOORD-HOLLAND | A | Garage | 296 | 0 | 010 | KMAR | BR N-H | DVD DHR | 1 | 1999 | Aardgas | 991 | Remeha | 13494 | 47,00 | 45,00 |  |  | HR | 1999C80241725 | Nee | Nee | Gas 1020
900029817 | 1 | CV ketel | 09D25 | POST NOORD-HOLLAND | B | Brigadegebouw | 1179 | 0 | 043 | KMAR | BR N-H | DVD DHR | 1 | 2004 | Aardgas | 17968 | Remeha | 14517 | 84,00 | 80,00 |  |  | HR | 200A39427848 | Nee | Nee | ECO 210
900029818 | 1 | CV ketel | 09D25 | POST NOORD-HOLLAND | B | Brigadegebouw | 1179 | 0 | 043 | KMAR | BR N-H | DVD DHR | 1 | 2003 | Aardgas | 17969 | Remeha | 16131 | 42,00 | 40,00 |  |  | HR | 200C29379347 | Nee | Nee | Quinta 45
900030217 | 1 | CV ketel | 09D25 | POST NOORD-HOLLAND | B | Brigadegebouw | 1179 | 0 | 043 | KMAR | BR N-H | DVD DHR | 1 | 2004 | Aardgas | 994 | Remeha | 13493 | 84,00 | 80,00 |  |  | HR | 2004H39427728 | Nee | Nee | ECO 210
900030252 | 1 | CV ketel | 14B02 | DC BEDRIJFSMAATSCHAPP. WERK | 010 | DC Bedrijfsmaatschap werk | 747 | 1 | 133 | CDC | CDC | DVD DHR | 1 | 1998 | Aardgas | 1006 | Remeha | 13505 | 33,00 | 31,00 |  |  | HR |  | Nee | Nee | W28
900030253 | 1 | CV ketel | 14B02 | DC BEDRIJFSMAATSCHAPP. WERK | 010 | DC Bedrijfsmaatschap werk | 747 | 1 | 133 | CDC | CDC | DVD DHR | 1 | 2003 | Aardgas | 1007 | Remeha | 13506 | 42,00 | 40,00 |  |  | HR |  | Nee | Nee | Quinta
900030224 | 1 | CV ketel | 14B03 | COMPLEX NIEUWE HAVEN | C001 | NBCD | 3881 | 0 | 094 | CZSK | DOST CZSK | DVD DHR | 1 | 1998 | Aardgas | 15212 | Novum | 17975 | 658,00 | 461,00 |  | Ketel 2 | VR |  | Nee | Nee | Novutherm VR 402 |  | Clysan | 3204400998 | 320/VK 100
900030225 | 1 | CV ketel | 14B03 | COMPLEX NIEUWE HAVEN | C001 | NBCD | 3881 | 0 | 094 | CZSK | DOST CZSK | DVD DHR | 1 | 1987 | Aardgas | 15211 | Novum | 17976 | 438,00 | 372,00 |  | Ketel 2 | VR |  | Nee | Nee | DSN 321 |  | Clysan | 3000900892 | 300 VK
900030223 | 1 | CV ketel | 14B03 | COMPLEX NIEUWE HAVEN | C026 | Pompkamer Bever | 63 | 0 | 001 | CZSK | DOST CZSK | DVD DHR | 1 | 2003 | Aardgas | 16596 | Remeha | 13512 | 45,00 | 43,00 |  |  | HR | 2003F29378318 | Nee | Nee | Quinta 45 hr
900029823 | 1 | CV ketel | 14B03 | COMPLEX NIEUWE HAVEN | D441 | Portiersloge | 93 | 0 | 07 | CZSK | DOST CZSK | DVD DHR | 1 | 2000 | Aardgas | 20380 | AWB | 17978 | 25,00 | 24,00 |  |  | HR |  | Nee | Nee | Thermomaster 2HR
900029820 | 1 | CV ketel | 14B03 | COMPLEX NIEUWE HAVEN | E003 | Kauw | 1646 | K1 | K14 | CZSK | DOST CZSK | DVD DHR | 1 | 1992 | Aardgas | 15213 | Remeha | 17979 | 1018,00 | 865,00 |  |  | VR | 1992Z21510967 | Nee | Nee | OD 15 BUG |  | Clysan | 8502941192 (R) | 850/100 combi
900030226 | 1 | CV ketel | 14B03 | COMPLEX NIEUWE HAVEN | E003 | Kauw | 1646 | K1 | K14 | CZSK | DOST CZSK | DVD DHR | 1 | 1992 | Aardgas | 17519 | Remeha | 17980 | 1018,00 | 865,00 |  |  | VR | 1992Z21510968 | Nee | Nee | OD 15 BUG |  | Clysan | 8502951192 (L) | 850/100 combi
900029910 | 1 | CV ketel | 14B03 | COMPLEX NIEUWE HAVEN | F001 | Werkplaats | 152 | 0 | 008 | CZSK | DOST CZSK | DVD DHR | 1 | 1991 | Aardgas | 16610 | Remeha | 13513 | 42,00 | 40,00 |  |  | HR | 1991L00218857 | Nee | Nee | gas 2 HR
900107883 | 1 | CV ketel | 14B03 | COMPLEX NIEUWE HAVEN | F002 | Afdak | 140 | 0 | 003 | CZSK | DOST CZSK | DVD DHR | 1 | 2012 | Aardgas | 001 | Remeha | 89070 | 113,00 | 107,00 |  |  | HR |  | Nee | Nee | Quinta Pro 115
900107884 | 1 | CV ketel | 14B03 | COMPLEX NIEUWE HAVEN | F002 | Afdak | 140 | 0 | 003 | CZSK | DOST CZSK | DVD DHR | 1 | 2012 | Aardgas | 002 | Remeha | 89071 | 113,00 | 107,00 |  |  | HR |  | Nee | Nee | Quinta Pro 115
900107885 | 1 | CV ketel | 14B03 | COMPLEX NIEUWE HAVEN | F002 | Afdak | 140 | 0 | 003 | CZSK | DOST CZSK | DVD DHR | 1 | 2012 | Aardgas | 003 | Remeha | 89072 | 113,00 | 107,00 |  |  | HR |  | Nee | Nee | Quinta Pro 115
900091653 | 1 | CV ketel | 14B03 | COMPLEX NIEUWE HAVEN | F009 | KKW Simulator | 344 | 0 | 07 | CZSK | DOST CZSK | DVD DHR | 1 | 2006 | Aardgas | 24390 | Remeha | 19137 | 43,00 | 41,00 |  |  | HR | 635302289250 | Nee | Nee | Quinta 45
900029888 | 1 | CV ketel | 14B03 | COMPLEX NIEUWE HAVEN | G014 | Werkplaats en Ketelhuis | 3234 | K1 | K21 | CZSK | DOST CZSK | DVD DHR | 1 | 1984 | HBO | 1033 | Novum | 17985 | 438,00 | 372,00 |  |  | VR | 27401-3 | Nee | Nee | DSN 321 |  | Weishaupt | 2757411 | L3Z - A
900029889 | 1 | CV ketel | 14B03 | COMPLEX NIEUWE HAVEN | G014 | Werkplaats en Ketelhuis | 3234 | K1 | K21 | CZSK | DOST CZSK | DVD DHR | 1 | 1984 | HBO | 1031 | Novum | 17984 | 1706,00 | 1450,00 |  |  | VR | 27401-2 | Nee | Nee | DSN 1251 |  | Weishaupt | 2657330 | RL 8 HBO
900029890 | 1 | CV ketel | 14B03 | COMPLEX NIEUWE HAVEN | G014 | Werkplaats en Ketelhuis | 3234 | K1 | K21 | CZSK | DOST CZSK | DVD DHR | 1 | 1984 | HBO | 1032 | Novum | 17983 | 1706,00 | 1450,00 |  |  | VR | 27401-1 | Nee | Nee | DSN 1251 |  | Weishaupt | 2657331 | RGL 8 HBO
900029892 | 1 | CV ketel | 14B03 | COMPLEX NIEUWE HAVEN | J002 | Centrale Bottelarij | 822 | 0 | 029 | CZSK | DOST CZSK | DVD DHR | 1 | 1991 | Aardgas | 15217 | Viessmann | 17988 | 321,00 | 225,00 |  |  | VR |  | Nee | Nee | Paromat Triplex |  | Clysan | 3000930892 | 300 VK combi
900029912 | 1 | CV ketel | 14B03 | COMPLEX NIEUWE HAVEN | K002 | Magazijn / Kantoor | 610 | 0 | 009A | CZSK | DOST CZSK | DVD DHR | 1 | 2004 | Aardgas | 1036 | Remeha | 13514 | 42,00 | 40,00 |  |  | HR |  | Nee | Nee | Quinta 45
900107781 | 1 | CV ketel | 14B03 | COMPLEX NIEUWE HAVEN | K003 | Magazijn Milieudienst | 398 | 0 | 019 | CZSK | DOST CZSK | DVD DHR | 1 | 2012 | Aardgas | 001 | Remeha | 89015 | 113,00 | 107,00 |  |  | HR |  | Nee | Nee | Quinta Pro 115
900107782 | 1 | CV ketel | 14B03 | COMPLEX NIEUWE HAVEN | K003 | Magazijn Milieudienst | 398 | 0 | 019 | CZSK | DOST CZSK | DVD DHR | 1 | 2012 | Aardgas | 002 | Remeha | 89016 | 92,00 | 87,00 |  |  | HR |  | Nee | Nee | Quinta Pro 50
900107783 | 1 | CV ketel | 14B03 | COMPLEX NIEUWE HAVEN | K003 | Magazijn Milieudienst | 398 | 0 | 019 | CZSK | DOST CZSK | DVD DHR | 1 | 2012 | Aardgas | 003 | Remeha | 89017 | 113,00 | 107,00 |  |  | HR |  | Nee | Nee | Quinta Pro 115
900029914 | 1 | CV ketel | 14B03 | COMPLEX NIEUWE HAVEN | L001 | Beheerdersgebouw | 403 | 0 | 014 | CZSK | DOST CZSK | DVD DHR | 1 | 2002 | Aardgas | 14930 | Atag | 15580 | 47,00 | 45,00 |  |  | HR | PAM06370 | Nee | Nee | SHR 51 T
900029894 | 1 | CV ketel | 14B03 | COMPLEX NIEUWE HAVEN | L026 | Opslagruimte | 1923 | 1 | 102 | CZSK | DOST CZSK | DVD DHR | 1 | 2003 | Aardgas | 14931 | Remeha | 15702 | 84,00 | 80,00 |  |  | HR | 2003C29424826 | Nee | Nee | gas 210 eco
900029895 | 1 | CV ketel | 14B03 | COMPLEX NIEUWE HAVEN | L026 | Opslagruimte | 1923 | 1 | 102 | CZSK | DOST CZSK | DVD DHR | 1 | 2003 | Aardgas | 14932 | Remeha | 15703 | 84,00 | 80,00 |  |  | HR | 2003C29424827 | Nee | Nee | gas 210 eco
900029915 | 1 | CV ketel | 14B03 | COMPLEX NIEUWE HAVEN | L030 | Opslagruimte | 935 | 0 | 002 | CZSK | DOST CZSK | DVD DHR | 1 | 2003 | Aardgas | 14933 | Remeha | 15683 | 121,00 | 115,00 |  |  | HR | 2003C29424839 | Nee | Nee | Gas 210 eco
900107784 | 1 | CV ketel | 14B03 | COMPLEX NIEUWE HAVEN | L036 | Opslag Chemicalien | 1548 | 0 | 013 | CZSK | DOST CZSK | DVD DHR | 1 | 2012 | Aardgas | 001 | Remeha | 89018 | 113,00 | 107,00 |  |  | HR |  | Nee | Nee | Quinta Pro 115
900107785 | 1 | CV ketel | 14B03 | COMPLEX NIEUWE HAVEN | L036 | Opslag Chemicalien | 1548 | 0 | 013 | CZSK | DOST CZSK | DVD DHR | 1 | 2012 | Aardgas | 002 | Remeha | 89019 | 113,00 | 107,00 |  |  | HR |  | Nee | Nee | Quinta Pro 115
900107786 | 1 | CV ketel | 14B03 | COMPLEX NIEUWE HAVEN | L036 | Opslag Chemicalien | 1548 | 0 | 013 | CZSK | DOST CZSK | DVD DHR | 1 | 2012 | Aardgas | 003 | Remeha | 89020 | 113,00 | 107,00 |  |  | HR |  | Nee | Nee | Quinta Pro 115
900107787 | 1 | CV ketel | 14B03 | COMPLEX NIEUWE HAVEN | L036 | Opslag Chemicalien | 1548 | 0 | 013 | CZSK | DOST CZSK | DVD DHR | 1 | 2012 | Aardgas | 004 | Remeha | 89021 | 113,00 | 107,00 |  |  | HR |  | Nee | Nee | Quinta Pro 115
900030785 | 1 | CV ketel | 14B03 | COMPLEX NIEUWE HAVEN | Q001 | IJsduiker | 8241 | 0 | 030 | CZSK | DOST CZSK | DVD DHR | 1 | 1990 | Aardgas | 15222 | Viessmann | 17994 | 407,00 | 285,00 |  |  | VR | 7306313 01220 | Nee | Nee | Paromat-RU |  | Clysan | 3001021092 (1) | 300 VK combi
900030786 | 1 | CV ketel | 14B03 | COMPLEX NIEUWE HAVEN | Q001 | IJsduiker | 8241 | 0 | 030 | CZSK | DOST CZSK | DVD DHR | 1 | 1990 | Aardgas | 15223 | Viessmann | 17995 | 407,00 | 285,00 |  | Ketel 2 | VR | 7306313 01236 | Nee | Nee | Paromat-RU |  | Clysan | 3001031092 (2) | 300 VK combi
900029849 | 1 | CV ketel | 14B03 | COMPLEX NIEUWE HAVEN | Q001 | IJsduiker | 8241 | 1 | 135 | CZSK | DOST CZSK | DVD DHR | 1 | 2005 | Aardgas | 20384 | Remeha | 17394 | 43,00 | 41,00 |  |  | HR | 0528700446570 | Nee | Nee | Quinta 45
900029899 | 1 | CV ketel | 14B03 | COMPLEX NIEUWE HAVEN | Q005 | H.M. Thetis | 3326 | K1 | 248 | CZSK | DOST CZSK | DVD DHR | 1 | 1984 | HBO | 15221 | Froling |  | 219,00 | 186,00 |  |  | VR | 17997 | Nee | Nee | FSM 160 | 1999 | Clysan | 9903045799 (1) | X280/2-2250 HBO
900029900 | 1 | CV ketel | 14B03 | COMPLEX NIEUWE HAVEN | Q005 | H.M. Thetis | 3326 | K1 | 248 | CZSK | DOST CZSK | DVD DHR | 1 | 1984 | HBO | 15280 | Froling | 17996 | 219,00 | 186,00 |  |  | VR |  | Nee | Nee | FSM 160 | 1999 | Clysan/Herman | 9903045799 (ll) | X280/2-2250 HBO
900097496 | 1 | CV ketel | 14B03 | COMPLEX NIEUWE HAVEN | Q012 | Zeeduiker | 1218 | 1 | 104 | CZSK | DOST CZSK | DVD DHR | 1 | 2009 | Aardgas | 25823 | Remeha |  | 68,80 | 61,00 |  | Ketel 1 | HR |  | Nee | Nee | Quinta 65
900097497 | 1 | CV ketel | 14B03 | COMPLEX NIEUWE HAVEN | Q012 | Zeeduiker | 1218 | 1 | 104 | CZSK | DOST CZSK | DVD DHR | 1 | 2009 | Aardgas | 25824 | Remeha |  | 43,00 | 40,00 |  | Ketel 2 | HR |  | Nee | Nee | Quinta 65
900030188 | 1 | CV ketel | 14B03 | COMPLEX NIEUWE HAVEN | R001 | Telefooncentrale / BTI | 621 | 0 | 027 | CZSK | DOST CZSK | DVD DHR | 1 | 1988 | Aardgas | 1048 | Remeha | 13519 | 118,00 | 93,00 |  |  | VR |  | Nee | Nee | OD 13 A |  | Clysan | 801391091 | 80/100 HL
900107788 | 1 | CV ketel | 14B03 | COMPLEX NIEUWE HAVEN | R004 | Centrale Ziekenboeg | 3479 | 2 | 206 | CZSK | DOST CZSK | DVD DHR | 1 | 2012 | Aardgas | 001 | Remeha | 89026 | 64,00 | 61,00 |  |  | HR |  | Nee | Nee | Quinta Pro 65
900107789 | 1 | CV ketel | 14B03 | COMPLEX NIEUWE HAVEN | R004 | Centrale Ziekenboeg | 3479 | 2 | 206 | CZSK | DOST CZSK | DVD DHR | 1 | 2012 | Aardgas | 002 | Remeha | 89027 | 64,00 | 61,00 |  |  | HR |  | Nee | Nee | Quinta Pro 65
900107790 | 1 | CV ketel | 14B03 | COMPLEX NIEUWE HAVEN | R004 | Centrale Ziekenboeg | 3479 | 2 | 206 | CZSK | DOST CZSK | DVD DHR | 1 | 2012 | Aardgas | 003 | Remeha | 89028 | 113,00 | 107,00 |  |  | HR |  | Nee | Nee | Quinta Pro 115
900107791 | 1 | CV ketel | 14B03 | COMPLEX NIEUWE HAVEN | R004 | Centrale Ziekenboeg | 3479 | 2 | 206 | CZSK | DOST CZSK | DVD DHR | 1 | 2012 | Aardgas | 004 | Remeha | 89029 | 113,00 | 107,00 |  |  | HR |  | Nee | Nee | Quinta Pro 115
900107830 | 1 | CV ketel | 14B03 | COMPLEX NIEUWE HAVEN | R004 | Centrale Ziekenboeg | 3479 | 2 | 206 | CZSK | DOST CZSK | DVD DHR | 1 | 2012 | Aardgas | 005 | Remeha | 89025 | 113,00 | 107,00 |  |  | HR |  | Nee | Nee | Quinta Pro 115
900107887 | 1 | CV ketel | 14B03 | COMPLEX NIEUWE HAVEN | R005 | Fregatvogel | 2099 | 2 | 201 | CZSK | DOST CZSK | DVD DHR | 1 | 2012 | Aardgas | 001 | Remeha | 89068 | 92,00 | 87,00 |  |  | HR |  | Nee | Nee | Quinta Pro 90
900107888 | 1 | CV ketel | 14B03 | COMPLEX NIEUWE HAVEN | R005 | Fregatvogel | 2099 | 2 | 201 | CZSK | DOST CZSK | DVD DHR | 1 | 2012 | Aardgas | 002 | Remeha | 89069 | 64,00 | 61,00 |  |  | HR |  | Nee | Nee | Quinta Pro 65
900029902 | 1 | CV ketel | 14B03 | COMPLEX NIEUWE HAVEN | R009 | Spotmeeuw | 1872 | 0 | 022 | CZSK | DOST CZSK | DVD DHR | 1 | 1991 | Aardgas | 18367 | Viessmann | 18002 | 153,00 | 130,00 |  |  | VR |  | Nee | Nee | PF 011 |  | Clysan | 1600101191 ( R ) | 160 VDK 22 RC
900030236 | 1 | CV ketel | 14B03 | COMPLEX NIEUWE HAVEN | R009 | Spotmeeuw | 1872 | 0 | 022 | CZSK | DOST CZSK | DVD DHR | 1 | 1990 | Aardgas | 15243 | Viessmann | 18003 | 1072,00 | 875,00 |  | HI is 965,5 kw | VR |  | Nee | Nee | Paromat Duplex |  | Clysan | 6200381191 ( L ) | 620 VKMOD RC
900107792 | 1 | CV ketel | 14B03 | COMPLEX NIEUWE HAVEN | R012 | IJsmeeuw | 4692 | 3 | 310 | CZSK | DOST CZSK | DVD DHR | 1 | 2013 | Aardgas | 001 | Remeha | 89050 | 113,00 | 107,00 |  |  | HR | 130280622740 | Nee | Nee | Quinta Pro 115
900107793 | 1 | CV ketel | 14B03 | COMPLEX NIEUWE HAVEN | R012 | IJsmeeuw | 4692 | 3 | 310 | CZSK | DOST CZSK | DVD DHR | 1 | 2013 | Aardgas | 002 | Remeha | 89051 | 113,00 | 107,00 |  |  | HR | 130350629015 | Nee | Nee | Quinta Pro 115
900107794 | 1 | CV ketel | 14B03 | COMPLEX NIEUWE HAVEN | R012 | IJsmeeuw | 4692 | 3 | 310 | CZSK | DOST CZSK | DVD DHR | 1 | 2013 | Aardgas | 003 | Remeha | 89052 | 113,00 | 107,00 |  |  | HR | 130350628996 | Nee | Nee | Quinta Pro 115
900107795 | 1 | CV ketel | 14B03 | COMPLEX NIEUWE HAVEN | R012 | IJsmeeuw | 4692 | 3 | 310 | CZSK | DOST CZSK | DVD DHR | 1 | 2013 | Aardgas | 004 | Remeha | 89053 | 113,00 | 107,00 |  |  | HR | 130350628994 | Nee | Nee | Quinta Pro 115
900107796 | 1 | CV ketel | 14B03 | COMPLEX NIEUWE HAVEN | R012 | IJsmeeuw | 4692 | 3 | 310 | CZSK | DOST CZSK | DVD DHR | 1 | 2013 | Aardgas | 005 | Remeha | 89054 | 113,00 | 107,00 |  |  | HR | 130350629008 | Nee | Nee | Quinta Pro 115
900107797 | 1 | CV ketel | 14B03 | COMPLEX NIEUWE HAVEN | R012 | IJsmeeuw | 4692 | 3 | 310 | CZSK | DOST CZSK | DVD DHR | 1 | 2013 | Aardgas | 006 | Remeha | 89055 | 113,00 | 107,00 |  |  | HR | 130310626304 | Nee | Nee | Quinta Pro 115
900107798 | 1 | CV ketel | 14B03 | COMPLEX NIEUWE HAVEN | R012 | IJsmeeuw | 4692 | 3 | 310 | CZSK | DOST CZSK | DVD DHR | 1 | 2013 | Aardgas | 007 | Remeha | 89056 | 113,00 | 107,00 |  |  | HR | 130300625172 | Nee | Nee | Quinta Pro 115
900107799 | 1 | CV ketel | 14B03 | COMPLEX NIEUWE HAVEN | R012 | IJsmeeuw | 4692 | 3 | 310 | CZSK | DOST CZSK | DVD DHR | 1 | 2013 | Aardgas | 008 | Remeha | 89057 | 113,00 | 107,00 |  |  | HR | 130300625171 | Nee | Nee | Quinta Pro 115
900107800 | 1 | CV ketel | 14B03 | COMPLEX NIEUWE HAVEN | R012 | IJsmeeuw | 4692 | 3 | 310 | CZSK | DOST CZSK | DVD DHR | 1 | 2013 | Aardgas | 009 | Remeha | 89058 | 113,00 | 107,00 |  |  | HR | 130300625170 | Nee | Nee | Quinta Pro 115
900107801 | 1 | CV ketel | 14B03 | COMPLEX NIEUWE HAVEN | R012 | IJsmeeuw | 4692 | 3 | 310 | CZSK | DOST CZSK | DVD DHR | 1 | 2013 | Aardgas | 010 | Remeha | 89059 | 113,00 | 107,00 |  |  | HR | 130300625169 | Nee | Nee | Quinta Pro 115
900029761 | 1 | CV ketel | 14B03 | COMPLEX NIEUWE HAVEN | R013 | Kokmeeuw | 4246 | 3 | D61 | CZSK | DOST CZSK | DVD DHR | 1 | 1992 | Aardgas | 15247 | Remeha | 18006 | 254,00 | 241,00 |  |  | HR | 21311307 | Nee | Nee | OD 13A UG HR |  | Clysan | 2505910392 ( L ) | GE 200/300
900029762 | 1 | CV ketel | 14B03 | COMPLEX NIEUWE HAVEN | R013 | Kokmeeuw | 4246 | 3 | D61 | CZSK | DOST CZSK | DVD DHR | 1 | 1992 | Aardgas | 15248 | Remeha | 18007 | 303,00 | 242,00 |  |  | VR | 21311306 | Nee | Nee | OD 13A UG |  | Clysan | 2505920393 ( R ) | GE 200/300
900091852 | 1 | CV ketel | 14B03 | COMPLEX NIEUWE HAVEN | R014 | Stormmeeuw | 4244 | 3 | D32 | CZSK | DOST CZSK | DVD DHR | 1 | 1992 | Aardgas | 15249 | Remeha | 18009 | 254,00 | 241,00 |  |  | HR | 21311308 | Nee | Nee | OD 13A UG HR |  | Clysan | 2505930392 ( L ) | GE 200 / 300
900029752 | 1 | CV ketel | 14B03 | COMPLEX NIEUWE HAVEN | R014 | Stormmeeuw | 4244 | K1 | K17 | CZSK | DOST CZSK | DVD DHR | 1 | 1992 | Aardgas | 15250 | Remeha | 18008 | 303,00 | 242,00 |  |  | VR | 21311305 | Nee | Nee | OD 13A UG |  | Clysan | 2505900392 ( R ) | GE 200/300
900097869 | 1 | CV ketel | 14B03 | COMPLEX NIEUWE HAVEN | R015 | Mantelmeeuw | 4233 | 3 | D38 | CZSK | DOST CZSK | DVD DHR | 1 | 1992 | Aardgas | 15252 | Remeha | 18010 | 508,00 | 483,00 |  |  | HR | 1992Z21411381 | Nee | Nee | OD 14A UG HR |  | Clysan | 5005310292 ( L ) | GE 500
900029759 | 1 | CV ketel | 14B03 | COMPLEX NIEUWE HAVEN | R015 | Mantelmeeuw | 4233 | K1 | K17 | CZSK | DOST CZSK | DVD DHR | 1 | 1992 | Aardgas | 15251 | Remeha | 18011 | 611,00 | 489,00 |  |  | VR | 1992Z21411383 | Nee | Nee | OD 14A UG |  | Clysan | 5005300292 ( R ) | GE 500
900029903 | 1 | CV ketel | 14B03 | COMPLEX NIEUWE HAVEN | R016 | Dwergmeeuw | 2768 | 3 | 302 | CZSK | DOST CZSK | DVD DHR | 1 | 1992 | Aardgas | 15253 | Remeha | 18013 | 253,00 | 202,00 |  |  | VR | 21311321 | Nee | Nee | OD 13 A UG |  | Clysan | 2505960592 (1) | GE 200/300combi
900029904 | 1 | CV ketel | 14B03 | COMPLEX NIEUWE HAVEN | R016 | Dwergmeeuw | 2768 | 3 | 302 | CZSK | DOST CZSK | DVD DHR | 1 | 1992 | Aardgas | 15254 | Remeha | 18012 | 253,00 | 202,00 |  |  | VR | 21311320 | Nee | Nee | OD 13 A UG |  | Clysan | 2505970592 (ll) | GE 200/300combi
900029757 | 1 | CV ketel | 14B03 | COMPLEX NIEUWE HAVEN | R017 | Zilvermeeuw | 5150 | K1 | K19 | CZSK | DOST CZSK | DVD DHR | 1 | 1992 | Aardgas | 15201 | Remeha | 18014 | 447,00 | 425,00 |  |  | HR | 1992 221411367 | Nee | Nee | OD 14 A UG HR |  | Clysan | 3507050192 (ll) | GE 350
900030235 | 1 | CV ketel | 14B03 | COMPLEX NIEUWE HAVEN | R017 | Zilvermeeuw | 5150 | K1 | K19 | CZSK | DOST CZSK | DVD DHR | 1 | 1992 | Aardgas | 15200 | Remeha | 18015 | 447,00 | 425,00 |  |  | HR |  | Nee | Nee | OD 14 A UG |  | Clysan | 3507040192 (1) | GE 350
900029753 | 1 | CV ketel | 14B03 | COMPLEX NIEUWE HAVEN | R043 | Spotmeeuw | 2389 | 0 | 017 | CZSK | DOST CZSK | DVD DHR | 1 | 1992 | Aardgas | 15204 | Buderus | 18016 | 313,00 | 250,00 |  |  | VR | 493932 | Nee | Nee | Lollargas G405 |  | Clysan | 2505841191 | 200/300 MOD RCZ
900029769 | 1 | CV ketel | 14B03 | COMPLEX NIEUWE HAVEN | R044 | De Alk | 1018 | 1 | 128 | CZSK | DOST CZSK | DVD DHR | 1 | 1992 | Aardgas | 1067 | Remeha | 13522 | 71,00 | 63,00 |  |  | HR | 1992C10220950 | Nee | Nee | Gas 2 HR-E
900029755 | 1 | CV ketel | 14B03 | COMPLEX NIEUWE HAVEN | R045 | Centrale Meldkamer | 1148 | 1 | 112 | CZSK | DOST CZSK | DVD DHR | 1 | 2007 | Aardgas | 1068 | Remeha | 13523 | 117,00 | 115,00 |  |  | HR | 0608401134500 | Nee | Nee | Gas 210 eco
900107805 | 1 | CV ketel | 14B03 | COMPLEX NIEUWE HAVEN | R060 | Marine Hoofdkwartier KW | 4374 | 3 | 315 | CZSK | DOST CZSK | DVD DHR | 1 | 2012 | Aardgas | 001 | Remeha | 89040 | 113,00 | 107,00 |  |  | HR |  | Nee | Ja | Quinta Pro 115
900029767 | 1 | CV ketel | 14B03 | COMPLEX NIEUWE HAVEN | R062 | Zeekoet | 993 | 1 | 108 | CZSK | DOST CZSK | DVD DHR | 1 | 2001 | Aardgas | 16597 | Remeha | 13520 | 45,00 | 43,00 |  |  | HR | 2001C09354323 | Nee | Nee | Quinta 45
900030189 | 1 | CV ketel | 14B03 | COMPLEX NIEUWE HAVEN | R062 | Zeekoet | 993 | 1 | 108 | CZSK | DOST CZSK | DVD DHR | 1 | 2001 | Aardgas | 16598 | Remeha | 14523 | 69,00 | 61,00 |  |  | HR | 2001C09354186 | Nee | Nee | Quinta 65
900029905 | 1 | CV ketel | 14B03 | COMPLEX NIEUWE HAVEN | R064 | Aalscholver | 1218 | 0 | 003 | CZSK | DOST CZSK | DVD DHR | 1 | 1990 | Aardgas | 19098 | Buderus | 18018 | 165,00 | 140,00 |  |  | VR |  | Nee | Nee | Lollargas 14.1
900029906 | 1 | CV ketel | 14B03 | COMPLEX NIEUWE HAVEN | R065 | Dwergstern | 1785 | 2 | 212 | CZSK | DOST CZSK | DVD DHR | 1 | 2005 | Aardgas | 20386 | Remeha | 17395 | 64,00 | 61,00 |  | Ketel 1 | HR | 0513200064750 | Ja | Nee | Quinta 65 HR
900029907 | 1 | CV ketel | 14B03 | COMPLEX NIEUWE HAVEN | R065 | Dwergstern | 1785 | 2 | 212 | CZSK | DOST CZSK | DVD DHR | 1 | 2005 | Aardgas | 20387 | Remeha | 17396 | 64,00 | 61,00 |  | Ketel 2 | HR | 0523400274510 | Ja | Ja | Quinta 65 HR
900029908 | 1 | CV ketel | 14B03 | COMPLEX NIEUWE HAVEN | R065 | Dwergstern | 1785 | 2 | 212 | CZSK | DOST CZSK | DVD DHR | 1 | 2005 | Aardgas | 20388 | Remeha | 17397 | 64,00 | 61,00 |  | Ketel 3 | HR | 0515400133100 | Ja | Nee | Quinta 65 HR
900080136 | 1 | CV ketel | 14B03 | COMPLEX NIEUWE HAVEN | R067 | Haaksbergen | 2195 | 0 | 019 | CZSK | DOST CZSK | DVD DHR | 1 | 2003 | Aardgas | 22879 | Remeha | 18778 | 64,00 | 61,00 |  |  | HR | 2003M39385151 | Nee | Nee | Quinta 65 HR
900080137 | 1 | CV ketel | 14B03 | COMPLEX NIEUWE HAVEN | R067 | Haaksbergen | 2195 | 0 | 038 | CZSK | DOST CZSK | DVD DHR | 1 | 2003 | Aardgas | 22880 | Remeha | 18779 | 42,00 | 40,00 |  | Ketel 1 | HR | 2003M39384697 | Nee | Nee | Quinta 45 HR
900080138 | 1 | CV ketel | 14B03 | COMPLEX NIEUWE HAVEN | R067 | Haaksbergen | 2195 | 0 | 038 | CZSK | DOST CZSK | DVD DHR | 1 | 2003 | Aardgas | 22881 | Remeha | 18780 | 42,00 | 40,00 |  | Ketel 2 | HR | 2003M39384698 | Nee | Nee | Quinta 45 HR
900080139 | 1 | CV ketel | 14B03 | COMPLEX NIEUWE HAVEN | R068 | Abcoude | 692 | 0 | 101G | CZSK | DOST CZSK | DVD DHR | 1 | 2001 | Aardgas | 22882 | Intergas | 19138 | 22,00 | 21,00 |  |  | HR | 0111022025 | Nee | Ja | Kombipak HR
900080140 | 1 | CV ketel | 14B03 | COMPLEX NIEUWE HAVEN | R068 | Abcoude | 692 | 0 | 102G | CZSK | DOST CZSK | DVD DHR | 1 | 2001 | Aardgas | 22885 | Intergas | 18781 | 22,00 | 21,00 |  |  | HR | 111022026 | Nee | Ja | Kombipak HR
900080141 | 1 | CV ketel | 14B03 | COMPLEX NIEUWE HAVEN | R068 | Abcoude | 692 | 0 | 103G | CZSK | DOST CZSK | DVD DHR | 1 | 2001 | Aardgas | 22886 | Intergas | 18782 | 22,00 | 21,00 |  |  | HR | 111022024 | Nee | Ja | Kombipak HR
900080142 | 1 | CV ketel | 14B03 | COMPLEX NIEUWE HAVEN | R068 | Abcoude | 692 | 0 | 104G | CZSK | DOST CZSK | DVD DHR | 1 | 2001 | Aardgas | 22887 | Intergas | 18783 | 22,00 | 21,00 |  |  | HR | 104006850 | Nee | Ja | Kombipak HR
900080143 | 1 | CV ketel | 14B03 | COMPLEX NIEUWE HAVEN | R068 | Abcoude | 692 | 1 | 105G | CZSK | DOST CZSK | DVD DHR | 1 | 2001 | Aardgas | 22888 | Intergas | 18784 | 22,00 | 21,00 |  |  | HR | 111022022 | Nee | Ja | Kombipak HR
900080144 | 1 | CV ketel | 14B03 | COMPLEX NIEUWE HAVEN | R068 | Abcoude | 692 | 1 | 106G | CZSK | DOST CZSK | DVD DHR | 1 | 2001 | Aardgas | 22889 | Intergas | 18785 | 22,00 | 21,00 |  |  | HR | 111022021 | Nee | Ja | Kombipak HR
900080146 | 1 | CV ketel | 14B03 | COMPLEX NIEUWE HAVEN | R068 | Abcoude | 692 | 1 | 107G | CZSK | DOST CZSK | DVD DHR | 1 | 2001 | Aardgas | 22890 | Intergas | 18786 | 22,00 | 21,00 |  |  | HR | 111022018 | Nee | Ja | Kombipak HR
900080148 | 1 | CV ketel | 14B03 | COMPLEX NIEUWE HAVEN | R068 | Abcoude | 692 | 1 | 108G | CZSK | DOST CZSK | DVD DHR | 1 | 2001 | Aardgas | 22891 | Intergas | 18787 | 22,00 | 21,00 |  |  | HR | 111022023 | Nee | Ja | Kombipak HR
900080149 | 1 | CV ketel | 14B03 | COMPLEX NIEUWE HAVEN | R069 | Drachten | 855 | 0 | 401G | CZSK | DOST CZSK | DVD DHR | 1 | 2001 | Aardgas | 22892 | Intergas | 18868 | 22,00 | 21,00 |  |  | HR | 111021524 | Nee | Ja | Kombipak HR
900080150 | 1 | CV ketel | 14B03 | COMPLEX NIEUWE HAVEN | R069 | Drachten | 855 | 0 | 402G | CZSK | DOST CZSK | DVD DHR | 1 | 2001 | Aardgas | 22893 | Intergas | 18788 | 22,00 | 21,00 |  |  | HR | 111021526 | Nee | Ja | Kombipak HR
900080151 | 1 | CV ketel | 14B03 | COMPLEX NIEUWE HAVEN | R069 | Drachten | 855 | 0 | 403G | CZSK | DOST CZSK | DVD DHR | 1 | 2001 | Aardgas | 22894 | Intergas | 18789 | 22,00 | 21,00 |  |  | HR | 111021530 | Nee | Ja | Kombipak HR
900080152 | 1 | CV ketel | 14B03 | COMPLEX NIEUWE HAVEN | R069 | Drachten | 855 | 0 | 404G | CZSK | DOST CZSK | DVD DHR | 1 | 2001 | Aardgas | 22895 | Intergas | 18790 | 22,00 | 21,00 |  |  | HR | 111021525 | Nee | Ja | Kombipak HR
900080153 | 1 | CV ketel | 14B03 | COMPLEX NIEUWE HAVEN | R069 | Drachten | 855 | 0 | 405G | CZSK | DOST CZSK | DVD DHR | 1 | 2001 | Aardgas | 22896 | Intergas | 18791 | 22,00 | 21,00 |  |  | HR | 111021529 | Nee | Ja | Kombipak HR
900080154 | 1 | CV ketel | 14B03 | COMPLEX NIEUWE HAVEN | R069 | Drachten | 855 | 1 | 406G | CZSK | DOST CZSK | DVD DHR | 1 | 2001 | Aardgas | 22897 | Intergas | 18792 | 22,00 | 21,00 |  |  | HR | 111022017 | Nee | Ja | Kombipak HR
900080155 | 1 | CV ketel | 14B03 | COMPLEX NIEUWE HAVEN | R069 | Drachten | 855 | 1 | 407G | CZSK | DOST CZSK | DVD DHR | 1 | 2001 | Aardgas | 22898 | Intergas | 18793 | 22,00 | 21,00 |  |  | HR | 111022020 | Nee | Ja | Kombipak HR
900080156 | 1 | CV ketel | 14B03 | COMPLEX NIEUWE HAVEN | R069 | Drachten | 855 | 1 | 408G | CZSK | DOST CZSK | DVD DHR | 1 | 2001 | Aardgas | 22899 | Intergas | 18794 | 22,00 | 21,00 |  |  | HR | 111022016 | Nee | Ja | Kombipak HR
900080157 | 1 | CV ketel | 14B03 | COMPLEX NIEUWE HAVEN | R069 | Drachten | 855 | 1 | 409G | CZSK | DOST CZSK | DVD DHR | 1 | 2001 | Aardgas | 22900 | Intergas | 18795 | 22,00 | 21,00 |  |  | HR | 111022019 | Nee | Ja | Kombipak HR
900080159 | 1 | CV ketel | 14B03 | COMPLEX NIEUWE HAVEN | R069 | Drachten | 855 | 1 | 410G | CZSK | DOST CZSK | DVD DHR | 1 | 2001 | Aardgas | 22901 | Intergas | 18796 | 22,00 | 21,00 |  |  | HR | 111021527 | Nee | Ja | Kombipak HR
900080161 | 1 | CV ketel | 14B03 | COMPLEX NIEUWE HAVEN | R070 | Giethoorn | 855 | 0 | 201G | CZSK | DOST CZSK | DVD DHR | 1 | 2001 | Aardgas | 22902 | Intergas | 18797 | 22,00 | 21,00 |  |  | HR | 111021571 | Nee | Nee | Kombipak HR
900080163 | 1 | CV ketel | 14B03 | COMPLEX NIEUWE HAVEN | R070 | Giethoorn | 855 | 0 | 202G | CZSK | DOST CZSK | DVD DHR | 1 | 2001 | Aardgas | 22903 | Intergas | 18798 | 23,00 | 22,00 |  |  | HR | 111021574 | Nee | Nee | Kombipak HR
900080165 | 1 | CV ketel | 14B03 | COMPLEX NIEUWE HAVEN | R070 | Giethoorn | 855 | 0 | 203G | CZSK | DOST CZSK | DVD DHR | 1 | 2007 | Aardgas | 22904 | Intergas | 18799 | 27,00 | 26,00 |  |  | HR | 711083224 | Nee | Nee | HR 36-30
900080167 | 1 | CV ketel | 14B03 | COMPLEX NIEUWE HAVEN | R070 | Giethoorn | 855 | 0 | 204G | CZSK | DOST CZSK | DVD DHR | 1 | 2007 | Aardgas | 22905 | Intergas | 18800 | 33,00 | 31,00 |  |  | HR | 712090644 | Nee | Nee | HR 36-30
900080169 | 1 | CV ketel | 14B03 | COMPLEX NIEUWE HAVEN | R070 | Giethoorn | 855 | 0 | 205G | CZSK | DOST CZSK | DVD DHR | 1 | 2008 | Aardgas | 22906 | Intergas | 18801 | 33,00 | 31,00 |  |  | HR | 801006330 | Nee | Nee | HR 36-30
900080171 | 1 | CV ketel | 14B03 | COMPLEX NIEUWE HAVEN | R070 | Giethoorn | 855 | 1 | 206G | CZSK | DOST CZSK | DVD DHR | 1 | 2007 | Aardgas | 22907 | Intergas | 18802 | 33,00 | 31,00 |  |  | HR | 711083210 | Nee | Nee | HR 36-30
900080172 | 1 | CV ketel | 14B03 | COMPLEX NIEUWE HAVEN | R070 | Giethoorn | 855 | 1 | 207G | CZSK | DOST CZSK | DVD DHR | 1 | 2007 | Aardgas | 22908 | Intergas | 18803 | 33,00 | 31,00 |  |  | HR | 711083212 | Nee | Nee | HR 36-30
900080173 | 1 | CV ketel | 14B03 | COMPLEX NIEUWE HAVEN | R070 | Giethoorn | 855 | 1 | 208G | CZSK | DOST CZSK | DVD DHR | 1 | 2007 | Aardgas | 22909 | Intergas | 18804 | 33,00 | 31,00 |  |  | HR | 711083207 | Nee | Nee | HR 36-30
900080174 | 1 | CV ketel | 14B03 | COMPLEX NIEUWE HAVEN | R070 | Giethoorn | 855 | 1 | 209G | CZSK | DOST CZSK | DVD DHR | 1 | 2007 | Aardgas | 22910 | Intergas | 18805 | 33,00 | 31,00 |  |  | HR | 711083201 | Nee | Nee | HR 36-30
900080175 | 1 | CV ketel | 14B03 | COMPLEX NIEUWE HAVEN | R070 | Giethoorn | 855 | 1 | 210G | CZSK | DOST CZSK | DVD DHR | 1 | 2007 | Aardgas | 22911 | Intergas | 18806 | 33,00 | 31,00 |  |  | HR | 712090642 | Nee | Nee | HR 36-30
900080180 | 1 | CV ketel | 14B03 | COMPLEX NIEUWE HAVEN | R071 | Hoogeveen | 855 | 0 | 301G | CZSK | DOST CZSK | DVD DHR | 1 | 2008 | Aardgas | 22912 | Intergas | 18807 | 33,00 | 31,00 |  |  | HR | 801006328 | Nee | Ja | HR 36-30
900080181 | 1 | CV ketel | 14B03 | COMPLEX NIEUWE HAVEN | R071 | Hoogeveen | 855 | 0 | 302G | CZSK | DOST CZSK | DVD DHR | 1 | 2007 | Aardgas | 22913 | Intergas | 18808 | 33,00 | 31,00 |  |  | HR | 7110079639 | Nee | Ja | HR 36-30
900080183 | 1 | CV ketel | 14B03 | COMPLEX NIEUWE HAVEN | R071 | Hoogeveen | 855 | 0 | 303G | CZSK | DOST CZSK | DVD DHR | 1 | 2007 | Aardgas | 22914 | Intergas | 18809 | 33,00 | 31,00 |  |  | HR | 71107962230 | Nee | Ja | HR 36-30
900080187 | 1 | CV ketel | 14B03 | COMPLEX NIEUWE HAVEN | R071 | Hoogeveen | 855 | 0 | 304G | CZSK | DOST CZSK | DVD DHR | 1 | 2007 | Aardgas | 22915 | Intergas | 18810 | 33,00 | 31,00 |  |  | HR | 711078603 | Nee | Ja | HR 36-30
900080188 | 1 | CV ketel | 14B03 | COMPLEX NIEUWE HAVEN | R071 | Hoogeveen | 855 | 0 | 305G | CZSK | DOST CZSK | DVD DHR | 1 | 2007 | Aardgas | 22916 | Intergas | 18811 | 33,00 | 31,00 |  |  | HR | 711078974 | Nee | Ja | HR 36-30
900080189 | 1 | CV ketel | 14B03 | COMPLEX NIEUWE HAVEN | R071 | Hoogeveen | 855 | 1 | 306G | CZSK | DOST CZSK | DVD DHR | 1 | 2007 | Aardgas | 22917 | Intergas | 18812 | 33,00 | 31,00 |  |  | HR | 71208883 | Nee | Ja | HR 36-30
900080190 | 1 | CV ketel | 14B03 | COMPLEX NIEUWE HAVEN | R071 | Hoogeveen | 855 | 1 | 307G | CZSK | DOST CZSK | DVD DHR | 1 | 2007 | Aardgas | 22918 | Intergas | 18816 | 33,00 | 31,00 |  |  | HR | 711096361 | Nee | Ja | HR 36-30
900080191 | 1 | CV ketel | 14B03 | COMPLEX NIEUWE HAVEN | R071 | Hoogeveen | 855 | 1 | 308G | CZSK | DOST CZSK | DVD DHR | 1 | 2007 | Aardgas | 22919 | Intergas | 18815 | 33,00 | 31,00 |  |  | HR | 711079640 | Nee | Ja | HR 36-30
900080192 | 1 | CV ketel | 14B03 | COMPLEX NIEUWE HAVEN | R071 | Hoogeveen | 855 | 1 | 309G | CZSK | DOST CZSK | DVD DHR | 1 | 2007 | Aardgas | 22920 | Intergas | 18814 | 33,00 | 31,00 |  |  | HR | 711079638 | Nee | Ja | HR 36-30
900080193 | 1 | CV ketel | 14B03 | COMPLEX NIEUWE HAVEN | R071 | Hoogeveen | 855 | 1 | 310G | CZSK | DOST CZSK | DVD DHR | 1 | 2007 | Aardgas | 22921 | Intergas | 18813 | 33,00 | 31,00 |  |  | HR | 711079635 | Nee | Ja | HR 36-30
900080194 | 1 | CV ketel | 14B03 | COMPLEX NIEUWE HAVEN | R072 | Naaldwijk | 855 | 0 | 601G | CZSK | DOST CZSK | DVD DHR | 1 | 2007 | Aardgas | 22922 | Intergas | 18817 | 33,00 | 31,00 |  |  | HR | 711078981 | Nee | Ja | HR 36-30
900080196 | 1 | CV ketel | 14B03 | COMPLEX NIEUWE HAVEN | R072 | Naaldwijk | 855 | 0 | 602G | CZSK | DOST CZSK | DVD DHR | 1 | 2007 | Aardgas | 22923 | Intergas | 18818 | 33,00 | 31,00 |  |  | HR | 711078982 | Nee | Ja | HR 36-30
900080197 | 1 | CV ketel | 14B03 | COMPLEX NIEUWE HAVEN | R072 | Naaldwijk | 855 | 0 | 603G | CZSK | DOST CZSK | DVD DHR | 1 | 2007 | Aardgas | 22924 | Intergas | 18819 | 33,00 | 31,00 |  |  | HR | 712088428 | Nee | Ja | HR 36-30
900080198 | 1 | CV ketel | 14B03 | COMPLEX NIEUWE HAVEN | R072 | Naaldwijk | 855 | 0 | 604G | CZSK | DOST CZSK | DVD DHR | 1 | 2007 | Aardgas | 22925 | Intergas | 18820 | 33,00 | 31,00 |  |  | HR | 712088426 | Nee | Ja | HR 36-30
900080201 | 1 | CV ketel | 14B03 | COMPLEX NIEUWE HAVEN | R072 | Naaldwijk | 855 | 0 | 605G | CZSK | DOST CZSK | DVD DHR | 1 | 2007 | Aardgas | 22926 | Intergas | 18821 | 33,00 | 31,00 |  |  | HR | 712088425 | Nee | Ja | HR 36-30
900080203 | 1 | CV ketel | 14B03 | COMPLEX NIEUWE HAVEN | R072 | Naaldwijk | 855 | 1 | 606G | CZSK | DOST CZSK | DVD DHR | 1 | 2007 | Aardgas | 22927 | Intergas | 18826 | 33,00 | 31,00 |  |  | HR | 711079622 | Nee | Ja | HR 36-30
900080204 | 1 | CV ketel | 14B03 | COMPLEX NIEUWE HAVEN | R072 | Naaldwijk | 855 | 1 | 607G | CZSK | DOST CZSK | DVD DHR | 1 | 2007 | Aardgas | 22928 | Intergas | 18825 | 33,00 | 31,00 |  |  | HR | 711083192 | Nee | Ja | HR 36-30
900080205 | 1 | CV ketel | 14B03 | COMPLEX NIEUWE HAVEN | R072 | Naaldwijk | 855 | 1 | 608G | CZSK | DOST CZSK | DVD DHR | 1 | 2007 | Aardgas | 22929 | Intergas | 18824 | 33,00 | 31,00 |  |  | HR | 712088429 | Nee | Ja | HR 36-30
900080206 | 1 | CV ketel | 14B03 | COMPLEX NIEUWE HAVEN | R072 | Naaldwijk | 855 | 1 | 609G | CZSK | DOST CZSK | DVD DHR | 1 | 2007 | Aardgas | 22930 | Intergas | 18823 | 33,00 | 31,00 |  |  | HR | 712088430 | Nee | Ja | HR 36-30.
900080207 | 1 | CV ketel | 14B03 | COMPLEX NIEUWE HAVEN | R072 | Naaldwijk | 855 | 1 | 610G | CZSK | DOST CZSK | DVD DHR | 1 | 2007 | Aardgas | 22931 | Intergas | 18822 | 33,00 | 31,00 |  |  | HR | 712088427 | Nee | Ja | HR 36-30
900080212 | 1 | CV ketel | 14B03 | COMPLEX NIEUWE HAVEN | R073 | Ommen | 855 | 0 | 201G | CZSK | DOST CZSK | DVD DHR | 1 | 2008 | Aardgas | 22932 | Intergas | 18827 | 33,00 | 31,00 |  |  | HR | 802012134 | Nee | Ja | HR 36-30
900080213 | 1 | CV ketel | 14B03 | COMPLEX NIEUWE HAVEN | R073 | Ommen | 855 | 0 | 202G | CZSK | DOST CZSK | DVD DHR | 1 | 2008 | Aardgas | 22933 | Intergas | 18828 | 33,00 | 31,00 |  |  | HR | 802012160 | Nee | Ja | HR 36-30
900080214 | 1 | CV ketel | 14B03 | COMPLEX NIEUWE HAVEN | R073 | Ommen | 855 | 0 | 203G | CZSK | DOST CZSK | DVD DHR | 1 | 2008 | Aardgas | 22934 | Intergas | 18830 | 33,00 | 31,00 |  |  | HR | 802012159 | Nee | Ja | HR 36-30
900080215 | 1 | CV ketel | 14B03 | COMPLEX NIEUWE HAVEN | R073 | Ommen | 855 | 0 | 204G | CZSK | DOST CZSK | DVD DHR | 1 | 2008 | Aardgas | 22935 | Intergas | 18829 | 33,00 | 31,00 |  |  | HR | 802012157 | Nee | Nee | HR 36-30
900080216 | 1 | CV ketel | 14B03 | COMPLEX NIEUWE HAVEN | R073 | Ommen | 855 | 0 | 205G | CZSK | DOST CZSK | DVD DHR | 1 | 2008 | Aardgas | 22936 | Intergas | 18831 | 33,00 | 31,00 |  |  | HR | 802012158 | Nee | Ja | HR 36-30
900080217 | 1 | CV ketel | 14B03 | COMPLEX NIEUWE HAVEN | R073 | Ommen | 855 | 1 | 206G | CZSK | DOST CZSK | DVD DHR | 1 | 2008 | Aardgas | 22937 | Intergas | 18836 | 33,00 | 31,00 |  |  | HR | 802012156 | Nee | Ja | HR 36-30
900080218 | 1 | CV ketel | 14B03 | COMPLEX NIEUWE HAVEN | R073 | Ommen | 855 | 1 | 207G | CZSK | DOST CZSK | DVD DHR | 1 | 2008 | Aardgas | 22938 | Intergas | 18835 | 33,00 | 31,00 |  |  | HR | 802012132 | Nee | Ja | HR 36-30
900080219 | 1 | CV ketel | 14B03 | COMPLEX NIEUWE HAVEN | R073 | Ommen | 855 | 1 | 208G | CZSK | DOST CZSK | DVD DHR | 1 | 2008 | Aardgas | 22939 | Intergas | 18834 | 33,00 | 31,00 |  |  | HR | 802012131 | Nee | Ja | HR 36-30
900080220 | 1 | CV ketel | 14B03 | COMPLEX NIEUWE HAVEN | R073 | Ommen | 855 | 1 | 209G | CZSK | DOST CZSK | DVD DHR | 1 | 2008 | Aardgas | 22940 | Intergas | 18833 | 33,00 | 31,00 |  |  | HR | 802012133 | Nee | Ja | HR 36-30
900080221 | 1 | CV ketel | 14B03 | COMPLEX NIEUWE HAVEN | R073 | Ommen | 855 | 1 | 210G | CZSK | DOST CZSK | DVD DHR | 1 | 2008 | Aardgas | 22941 | Intergas | 18832 | 33,00 | 31,00 |  |  | HR | 802012155 | Nee | Ja | HR 36-30
900080222 | 1 | CV ketel | 14B03 | COMPLEX NIEUWE HAVEN | R074 | Sittard | 855 | 0 | C1.7 | CZSK | DOST CZSK | DVD DHR | 1 | 2002 | Aardgas | 22942 | Intergas | 18837 | 23,00 | 22,00 |  |  | HR | 203006023 | Nee | Ja | Kombipak HR 22
900080223 | 1 | CV ketel | 14B03 | COMPLEX NIEUWE HAVEN | R074 | Sittard | 855 | 0 | C2.7 | CZSK | DOST CZSK | DVD DHR | 1 | 2002 | Aardgas | 22943 | Intergas | 18838 | 23,00 | 22,00 |  |  | HR | 203006022 | Nee | Ja | Kombipak HR 22
900080224 | 1 | CV ketel | 14B03 | COMPLEX NIEUWE HAVEN | R074 | Sittard | 855 | 0 | C3.7 | CZSK | DOST CZSK | DVD DHR | 1 | 2002 | Aardgas | 22944 | Intergas | 18839 | 23,00 | 22,00 |  |  | HR | 203006048 | Nee | Ja | Kombipak HR 22
900080225 | 1 | CV ketel | 14B03 | COMPLEX NIEUWE HAVEN | R074 | Sittard | 855 | 0 | C4.7 | CZSK | DOST CZSK | DVD DHR | 1 | 2002 | Aardgas | 22945 | Intergas | 18840 | 23,00 | 22,00 |  |  | HR | 203006037 | Nee | Ja | Kombipak HR 22
900080226 | 1 | CV ketel | 14B03 | COMPLEX NIEUWE HAVEN | R074 | Sittard | 855 | 0 | C5.7 | CZSK | DOST CZSK | DVD DHR | 1 | 2002 | Aardgas | 22946 | Intergas | 18841 | 23,00 | 22,00 |  |  | HR | 203006020 | Nee | Ja | Kombipak HR 22
900080231 | 1 | CV ketel | 14B03 | COMPLEX NIEUWE HAVEN | R074 | Sittard | 855 | 1 | C10.7 | CZSK | DOST CZSK | DVD DHR | 1 | 2001 | Aardgas | 22951 | Intergas | 18842 | 23,00 | 22,00 |  |  | HR | 203006033 | Nee | Ja | Kombipak HR 22
900080227 | 1 | CV ketel | 14B03 | COMPLEX NIEUWE HAVEN | R074 | Sittard | 855 | 1 | C6.7 | CZSK | DOST CZSK | DVD DHR | 1 | 2002 | Aardgas | 22947 | Intergas | 18843 | 23,00 | 22,00 |  |  | HR | 203006021 | Nee | Ja | Kombipak HR 22
900080228 | 1 | CV ketel | 14B03 | COMPLEX NIEUWE HAVEN | R074 | Sittard | 855 | 1 | C7.7 | CZSK | DOST CZSK | DVD DHR | 1 | 2002 | Aardgas | 22948 | Intergas | 18846 | 23,00 | 22,00 |  |  | HR | 111021392 | Nee | Ja | Kombipak HR 22
900080229 | 1 | CV ketel | 14B03 | COMPLEX NIEUWE HAVEN | R074 | Sittard | 855 | 1 | C8.7 | CZSK | DOST CZSK | DVD DHR | 1 | 2002 | Aardgas | 22949 | Intergas | 18844 | 23,00 | 22,00 |  |  | HR | 203006041 | Nee | Ja | Kombipak HR 22
900080230 | 1 | CV ketel | 14B03 | COMPLEX NIEUWE HAVEN | R074 | Sittard | 855 | 1 | C9.7 | CZSK | DOST CZSK | DVD DHR | 1 | 2002 | Aardgas | 22950 | Intergas | 18845 | 23,00 | 22,00 |  |  | HR | 203006380 | Nee | Ja | Kombipak HR 22
900080232 | 1 | CV ketel | 14B03 | COMPLEX NIEUWE HAVEN | R075 | Venlo | 855 | 0 | E1.7 | CZSK | DOST CZSK | DVD DHR | 1 | 2002 | Aardgas | 22952 | Intergas | 18847 | 23,00 | 22,00 |  |  | HR | 203007543 | Nee | Ja | Kombipak HR 22
900080233 | 1 | CV ketel | 14B03 | COMPLEX NIEUWE HAVEN | R075 | Venlo | 855 | 0 | E2.7 | CZSK | DOST CZSK | DVD DHR | 1 | 2002 | Aardgas | 22953 | Intergas | 18850 | 23,00 | 22,00 |  |  | HR | 203007547 | Nee | Ja | Kombipak HR 22
900080234 | 1 | CV ketel | 14B03 | COMPLEX NIEUWE HAVEN | R075 | Venlo | 855 | 0 | E3.7 | CZSK | DOST CZSK | DVD DHR | 1 | 2002 | Aardgas | 22954 | Intergas | 18851 | 23,00 | 22,00 |  |  | HR | 203007554 | Nee | Ja | Kombipak HR 22
900080235 | 1 | CV ketel | 14B03 | COMPLEX NIEUWE HAVEN | R075 | Venlo | 855 | 0 | E4.7 | CZSK | DOST CZSK | DVD DHR | 1 | 2002 | Aardgas | 22955 | Intergas | 18852 | 23,00 | 22,00 |  |  | HR | 203007547 | Nee | Ja | Kombipak HR 22
900080236 | 1 | CV ketel | 14B03 | COMPLEX NIEUWE HAVEN | R075 | Venlo | 855 | 0 | E5.7 | CZSK | DOST CZSK | DVD DHR | 1 | 2002 | Aardgas | 22956 | Intergas | 18853 | 23,00 | 22,00 |  |  | HR | 203007542 | Nee | Ja | Kombipak HR 22
900107808 | 1 | CV ketel | 14B03 | COMPLEX NIEUWE HAVEN | R075 | Venlo | 855 | 1 | 47G | CZSK | DOST CZSK | DVD DHR | 1 | 2002 | Aardgas | 003 | Intergas | 18854 | 23,00 | 22,00 |  |  | HR | 203007538 | Nee | Ja | Kombipak HR22
900107807 | 1 | CV ketel | 14B03 | COMPLEX NIEUWE HAVEN | R075 | Venlo | 855 | 1 | E10.7 | CZSK | DOST CZSK | DVD DHR | 1 | 2008 | Aardgas | 002 | Intergas | 203007538 | 23,00 | 22,00 |  |  | HR | 18854 | Nee | Ja | Kombipak HR22
900080237 | 1 | CV ketel | 14B03 | COMPLEX NIEUWE HAVEN | R075 | Venlo | 855 | 1 | E6.7 | CZSK | DOST CZSK | DVD DHR | 1 | 2002 | Aardgas | 22957 | Intergas | 18849 | 23,00 | 22,00 |  |  | HR | 203006018 | Nee | Ja | Kombipak HR 22
900080238 | 1 | CV ketel | 14B03 | COMPLEX NIEUWE HAVEN | R075 | Venlo | 855 | 1 | E7.7 | CZSK | DOST CZSK | DVD DHR | 1 | 2008 | Aardgas | 22958 | Intergas | 18848 | 23,00 | 22,00 |  |  | HR |  | Nee | Ja | Kombipak HR 22
900107806 | 1 | CV ketel | 14B03 | COMPLEX NIEUWE HAVEN | R075 | Venlo | 855 | 1 | E8.7 | CZSK | DOST CZSK | DVD DHR | 1 | 2008 | Aardgas | 001 | Intergas | 18856 | 23,00 | 22,00 |  |  | HR | 803017936 | Nee | Ja | Kombipak HR22
900098277 | 1 | CV ketel | 14B03 | COMPLEX NIEUWE HAVEN | R076 | Raalte - C | 811 | 0 | 020 | CZSK | DOST CZSK | DVD DHR | 1 | 2002 | Aardgas | 001 | Remeha | 18857 | 45,00 | 40,00 |  |  | HR | 2002J9370140 | Nee | Ja | Quinta 45
900098278 | 1 | CV ketel | 14B03 | COMPLEX NIEUWE HAVEN | R076 | Raalte - C | 811 | 0 | 020 | CZSK | DOST CZSK | DVD DHR | 1 | 2002 | Aardgas | 002 | Remeha | 18858 | 45,00 | 40,00 |  |  | HR | 2002J29370138 | Nee | Ja | Quinta 45
900098266 | 1 | CV ketel | 14B03 | COMPLEX NIEUWE HAVEN | R077 | Raalte - D | 631 | 0 | 003 | CZSK | DOST CZSK | DVD DHR | 1 | 2002 | Aardgas | 001 | Remeha | 18859 | 68,80 | 61,00 |  |  | HR | 2002H29369868 | Nee | Ja | Quinta 65
900030237 | 1 | CV ketel | 14B03 | COMPLEX NIEUWE HAVEN | T001 | Pompgebouw | 552 | 0 | 004 | CZSK | DOST CZSK | DVD DHR | 1 | 1995 | Aardgas | 1086 | Remeha |  | 116,00 | 93,00 |  |  | VR | 1995Z51313317 | Nee | Nee | OD 13B 5 leden |  | Clysan |  | 200/150 HL/LN
900029824 | 1 | CV ketel | 14B03 | COMPLEX NIEUWE HAVEN | U003 | Werkplaats | 486 | 0 | 08 | CZSK | DOST CZSK | DVD DHR | 1 | 1985 | HBO | 1088 | Viessmann | 18082 | 188,00 | 150,00 |  |  | VR |  | Nee | Nee | Paromat Duplex-015 |  | Weishaupt | 4782068 | WL30Z-C
900032851 | 1 | CV ketel | 14B03 | COMPLEX NIEUWE HAVEN | V005 | Kantoorgebouw | 107 | 0 | 006 | CZSK | DOST CZSK | DVD DHR | 1 | 1996 | Aardgas | 21415 | Nefit | 18083 | 29,00 | 28,00 |  |  | HR | 267-96-43-5260 | Nee | Nee | Ecomline HR 30 H
900029770 | 1 | CV ketel | 14B03 | COMPLEX NIEUWE HAVEN | V007 | Wachtgebouw | 212 | 0 | 010 | CZSK | DOST CZSK | DVD DHR | 1 | 2006 | Aardgas | 1089 | Remeha | 13524 | 24,00 | 23,00 |  |  | HR | 631150004820 | Nee | Nee | Quinta 28 C
900030190 | 1 | CV ketel | 14B03 | COMPLEX NIEUWE HAVEN | V009 | Wachtgebouw | 156 | 0 | 011 | CZSK | DOST CZSK | DVD DHR | 1 | 1985 | Aardgas | 1090 | Froling | 13525 | 36,00 | 29,00 |  |  | VR |  | Nee | Nee | EN 25 |  | Weishaupt | 2737105 | WL 2/4 uitv.N
900107827 | 1 | CV ketel | 14B03 | COMPLEX NIEUWE HAVEN | W005 | Zwaluw | 3056 | 2 | 238 | CZSK | DOST CZSK | DVD DHR | 1 | 2007 | Aardgas | 001 | Remeha | 89004 | 121,00 | 115,00 |  |  | HR | 704302548220 | Nee | Ja | Quinta 115
900107828 | 1 | CV ketel | 14B03 | COMPLEX NIEUWE HAVEN | W005 | Zwaluw | 3056 | 2 | 238 | CZSK | DOST CZSK | DVD DHR | 1 | 2007 | Aardgas | 002 | Remeha | 89005 | 121,00 | 115,00 |  |  | HR | 704302548230 | Nee | Ja | Quinta 115
900107829 | 1 | CV ketel | 14B03 | COMPLEX NIEUWE HAVEN | W005 | Zwaluw | 3056 | 2 | 238 | CZSK | DOST CZSK | DVD DHR | 1 | 2007 | Aardgas | 003 | Remeha | 89006 | 121,00 | 115,00 |  |  | HR | 704302548240 | Nee | Ja | Quinta 115
900029848 | 1 | CV ketel | 14B03 | COMPLEX NIEUWE HAVEN | X001 | Waalhaven | 1967 | 2 | 329 | CZSK | DOST CZSK | DVD DHR | 1 | 1982 | Aardgas | 15286 | Novum | 18121 | 617,00 | 463,00 |  |  | VR | E-18705-1/H82-2163 | Nee | Nee | DSN 401 |  | Clysan | 3201610992 (ll) | 320 VK combi
900029883 | 1 | CV ketel | 14B03 | COMPLEX NIEUWE HAVEN | X001 | Waalhaven | 1967 | 2 | 329 | CZSK | DOST CZSK | DVD DHR | 1 | 1982 | Aardgas | 15287 | Novum | 18122 | 617,00 | 463,00 |  |  | VR |  | Nee | Nee | DSN 401 |  | Clysan | 801420992 | 80/100 AU en Clysan X50
900030149 | 1 | CV ketel | 14B03 | COMPLEX NIEUWE HAVEN | X001 | Waalhaven | 1967 | 2 | 329 | CZSK | DOST CZSK | DVD DHR | 1 | 1982 | Aardgas | 15285 | Novum | 18120 | 617,00 | 463,00 |  |  | VR |  | Nee | Nee | DSN 401 |  | Clysan | 3201600992 (l) | 320 VK combi
900029885 | 1 | CV ketel | 14B03 | COMPLEX NIEUWE HAVEN | Y049 | Wachtgebouw | 130 | 0 | 006 | CZSK | DOST CZSK | DVD DHR | 1 | 1988 | Aardgas | 1138 | Viessmann | 18123 | 25,00 | 21,00 |  |  | VR | 721446833629 BEA18 | Nee | Nee | Vitola Biferal-e |  | Clysan | 801420992 | 80/100AU - Clysan X50
900029886 | 1 | CV ketel | 14B03 | COMPLEX NIEUWE HAVEN | Y050 | Het Arsenaal | 49064 | 0 | 017 | CZSK | DOST CZSK | DVD DHR | 1 | 1988 | Aardgas | 1140 | Novum | 18125 | 1711,00 | 1454,00 |  |  | VR | 28262-2 | Nee | Nee | DSN 1251 |  | Weishaupt | 3186613 | RGL 7/1D combi
900030151 | 1 | CV ketel | 14B03 | COMPLEX NIEUWE HAVEN | Y050 | Het Arsenaal | 49064 | 0 | 017 | CZSK | DOST CZSK | DVD DHR | 1 | 1988 | Aardgas | 1139 | Novum | 18124 | 1711,00 | 1454,00 |  |  | VR | 28262-1 | Nee | Nee | DSN 1251 |  | Weishaupt | 3186614 | RGL 7/1D combi
900029751 | 1 | CV ketel | 14B03 | COMPLEX NIEUWE HAVEN | Z003 | Pompgebouw / Reinwaterkelder | 332 | 0 | 001 | CZSK | DOST CZSK | DVD DHR | 1 | 2001 | Aardgas | 17974 | Remeha | 14522 | 34,00 | 24,00 |  |  | VR |  | Nee | Nee | W21 eco
900029896 | 1 | CV ketel | 14B03 | COMPLEX NIEUWE HAVEN | Z003 | Pompgebouw / Reinwaterkelder | 332 | 0 | 001 | CZSK | DOST CZSK | DVD DHR | 1 | 2004 | Aardgas | 17973 | Remeha | 14521 | 24,00 | 23,00 |  |  | HR |  | Nee | Nee | Quinta 30 S
900029917 | 1 | CV ketel | 14B03 | COMPLEX NIEUWE HAVEN | Z003 | Pompgebouw / Reinwaterkelder | 332 | 0 | 001 | CZSK | DOST CZSK | DVD DHR | 1 | 2007 | Aardgas | 17972 | Remeha | 13516 | 36,00 | 25,00 | Zuid |  | Conventioneel |  | Nee | Nee | Quinta 30S
900107826 | 1 | CV ketel | 14B03 | COMPLEX NIEUWE HAVEN | Z003 | Pompgebouw / Reinwaterkelder | 332 | 0 | 001 | CZSK | DOST CZSK | DVD DHR | 1 | 2012 | Aardgas | 004 | Remeha | 13515 | 63,00 | 60,00 | Noord |  | HR |  | Nee | Nee | Quinta Pro 65
900030222 | 1 | CV ketel | 14B07 | COMPLEX BASSINGRACHT | 017 | Marine Vervoersdienst | 6348 | 0 | 013A | CZSK | DOST CZSK | DVD DHR | 1 | 1987 | Aardgas | 15210 | Remeha | 17974 | 296,00 | 281,00 |  |  | HR | 4761 | Nee | Nee | Gas 3b HR / 12 leden
900030231 | 1 | CV ketel | 14B07 | COMPLEX BASSINGRACHT | 017 | Marine Vervoersdienst | 6348 | 0 | 013A | CZSK | DOST CZSK | DVD DHR | 1 | 1987 | Aardgas | 15209 | Remeha | 17973 | 197,00 | 138,00 |  |  | VR | 4762 | Nee | Nee | Gas 3b / 7 leden
900029780 | 1 | CV ketel | 14B33 | MARINEKAZERNE ERFPRINS | 003 | Opstal Keelpoort | 292 | 0 | 008 | CZSK | DOST CZSK | DVD DHR | 1 | 1998 | Aardgas | 1091 | Remeha | 13526 | 34,00 | 24,00 |  |  | VR | 1998M80140832 | Ja | Nee | Gas 1 DXRE
900107832 | 1 | CV ketel | 14B33 | MARINEKAZERNE ERFPRINS | 014 | Jurrjens | 10045 | 0 | 025 | CZSK | DOST CZSK | DVD DHR | 1 | 2012 | Aardgas | 001 | Remeha | 89024 | 537,00 | 510,00 |  |  | HR |  | Nee | Nee | Unical
900029778 | 1 | CV ketel | 14B33 | MARINEKAZERNE ERFPRINS | 014 | Jurrjens | 10045 | 3 | 378 | CZSK | DOST CZSK | DVD DHR | 1 | 2001 | Aardgas | 15207 | Remeha | 18086 | 121,00 | 115,00 |  | Ketel links | HR | 2001G09419632 | Nee | Nee | Gas 210 eco
900029827 | 1 | CV ketel | 14B33 | MARINEKAZERNE ERFPRINS | 014 | Jurrjens | 10045 | 3 | 378 | CZSK | DOST CZSK | DVD DHR | 1 | 2001 | Aardgas | 15208 | Remeha | 18087 | 121,00 | 115,00 |  | Ketel rechts | HR | 2001G09419630 | Nee | Nee | Gas 210 eco
900030194 | 1 | CV ketel | 14B33 | MARINEKAZERNE ERFPRINS | 021 | Flores | 2106 | 1 | 134 | CZSK | DOST CZSK | DVD DHR | 1 | 1998 | Aardgas | 15269 | Remeha | 18089 | 371,00 | 352,00 |  |  | HR | 83013547 | Nee | Nee | Gas 3000 ECO 13
900030787 | 1 | CV ketel | 14B33 | MARINEKAZERNE ERFPRINS | 022 | Zeven Provinciën | 881 | 1 | 119 | CZSK | DOST CZSK | DVD DHR | 1 | 1999 | Aardgas | 15269 | Remeha | 18088 | 164,00 | 156,00 |  |  | HR | 99416755 | Nee | Nee | Gas 2000 ECO
900029829 | 1 | CV ketel | 14B33 | MARINEKAZERNE ERFPRINS | 030 | J.M. van Nassau | 7698 | 3 | 301 | CZSK | DOST CZSK | DVD DHR | 1 | 1984 | Aardgas | 15271 | Remeha | 18090 | 186,00 | 176,00 |  |  | HR | 02426 (I) | Nee | Nee | Gas 3A HR
900030239 | 1 | CV ketel | 14B33 | MARINEKAZERNE ERFPRINS | 030 | J.M. van Nassau | 7698 | 3 | 301 | CZSK | DOST CZSK | DVD DHR | 1 | 1984 | Aardgas | 15272 | Remeha | 18091 | 186,00 | 176,00 |  |  | HR | 02427 (II) | Nee | Nee | Gas 3A HR
900030139 | 1 | CV ketel | 14B33 | MARINEKAZERNE ERFPRINS | 031 | Isaac Sweers | 428 | 0 | 017 | CZSK | DOST CZSK | DVD DHR | 1 | 2003 | Aardgas | 1100 | Remeha | 13528 | 45,00 | 43,00 |  |  | HR | 2003K39382634 | Nee | Nee | Quinta 45
900030195 | 1 | CV ketel | 14B33 | MARINEKAZERNE ERFPRINS | 031 | Isaac Sweers | 428 | 0 | 017 | CZSK | DOST CZSK | DVD DHR | 1 | 2003 | Aardgas | 17987 | Remeha | 15946 | 69,00 | 61,00 |  |  | HR | 2003L39383236 | Nee | Nee | Quinta 65
900030193 | 1 | CV ketel | 14B33 | MARINEKAZERNE ERFPRINS | 032 | Wodan | 322 | 0 | 005 | CZSK | DOST CZSK | DVD DHR | 1 | 2002 | Aardgas | 1101 | Remeha | 13529 | 32,00 | 28,00 |  |  | HR | 2002929535116 | Nee | Nee | Quinta 30 s
900029777 | 1 | CV ketel | 14B33 | MARINEKAZERNE ERFPRINS | 037 | Cerberus | 2007 | 4 | 407 | CZSK | DOST CZSK | DVD DHR | 1 | 1989 | Aardgas | 15274 | Remeha | 18093 | 208,00 | 179,00 |  |  | HR | 9031195 | Nee | Nee | Gas 3b HR / 8 leden
900029776 | 1 | CV ketel | 14B33 | MARINEKAZERNE ERFPRINS | 043H | Eendracht Hoog | 2032 | 3 | 300 | CZSK | DOST CZSK | DVD DHR | 1 | 1994 | Aardgas | 15239 | Remeha | 18094 | 504,00 | 403,00 |  |  | VR | 40519818 (I) | Nee | Nee | Gas 5D HR
900030192 | 1 | CV ketel | 14B33 | MARINEKAZERNE ERFPRINS | 043H | Eendracht Hoog | 2032 | 3 | 300 | CZSK | DOST CZSK | DVD DHR | 1 | 1994 | Aardgas | 15240 | Remeha | 18095 | 505,00 | 404,00 |  |  | VR | 40519945 (II) | Nee | Nee | Gas 5d XR
900030238 | 1 | CV ketel | 14B33 | MARINEKAZERNE ERFPRINS | 046 | Athene | 3770 | 0 | 012 | CZSK | DOST CZSK | DVD DHR | 1 | 1999 | Aardgas | 18873 | Remeha | 18096 | 469,00 | 411,00 |  |  | HR | 1998Z83013786 | Nee | Nee | Gas 3000 ECO 15
900107833 | 1 | CV ketel | 14B33 | MARINEKAZERNE ERFPRINS | 047 | SVBO Cherion | 445 | 0 | 007 | CZSK | DOST CZSK | DVD DHR | 1 | 2006 | Aardgas | 24581 | Remeha | 13530 | 27,00 | 26,00 |  |  | HR | 0628901915340 | Nee | Nee | Quinta 30c
900107834 | 1 | CV ketel | 14B33 | MARINEKAZERNE ERFPRINS | 047 | SVBO Cherion | 445 | 0 | 007 | CZSK | DOST CZSK | DVD DHR | 1 | 2006 | Aardgas | 24582 | Remeha | 13531 | 38,00 | 36,00 |  |  | HR | 0628901915340 | Nee | Nee | Quinta 35 c
900029774 | 1 | CV ketel | 14B33 | MARINEKAZERNE ERFPRINS | 056 | Vulkaan | 418 | 0 | 003 | CZSK | DOST CZSK | DVD DHR | 1 | 2003 | Aardgas | 1108 | Remeha | 13532 | 24,00 | 21,00 |  |  | HR | 2003L39563654 | Nee | Ja | Quinta 25 HR combi
900107831 | 1 | CV ketel | 14B33 | MARINEKAZERNE ERFPRINS | 077 | Adm. v. Kinsbergen | 220 | 0 | 017 | CZSK | DOST CZSK | DVD DHR | 1 | 2012 | Aardgas | 001 | Remeha | 89038 | 42,00 | 40,00 |  |  | HR |  | Nee | Nee | Calenta 40c
900029773 | 1 | CV ketel | 14B33 | MARINEKAZERNE ERFPRINS | 078 | De Buffel | 2278 | 0 | 005 | CZSK | DOST CZSK | DVD DHR | 1 | 2005 | Aardgas | 16611 | Remeha | 17400 | 65,00 | 61,00 |  | Ketel 4 | HR | 2005G49371916 | Nee | Nee | Quinta 65 HR
900029832 | 1 | CV ketel | 14B33 | MARINEKAZERNE ERFPRINS | 078 | De Buffel | 2278 | 0 | 005 | CZSK | DOST CZSK | DVD DHR | 1 | 2005 | Aardgas | 16613 | Remeha | 17399 | 88,00 | 84,00 |  | Ketel 1 | HR | 2005G49371882 | Nee | Nee | Quinta 85 HR
900029833 | 1 | CV ketel | 14B33 | MARINEKAZERNE ERFPRINS | 078 | De Buffel | 2278 | 0 | 005 | CZSK | DOST CZSK | DVD DHR | 1 | 2005 | Aardgas | 16614 | Remeha | 17401 | 88,00 | 84,00 |  | Ketel 2 | HR | 2005H59372456 | Nee | Nee | Quinta 85 HR
900029771 | 1 | CV ketel | 14B33 | MARINEKAZERNE ERFPRINS | 078 | De Buffel | 2278 | 0 | 036F | CZSK | DOST CZSK | DVD DHR | 1 | 2005 | Aardgas | 16612 | Remeha | 17398 | 64,00 | 61,00 |  | Ketel 3 | HR | 2005G49371915 | Nee | Nee | Quinta 65 HR
900029779 | 1 | CV ketel | 14B33 | MARINEKAZERNE ERFPRINS | 081 | Salamander | 2526 | 3 | 303 | CZSK | DOST CZSK | DVD DHR | 1 | 1998 | Aardgas | 15278 | Remeha | 18097 | 309,00 | 294,00 |  |  | HR | 83013785 | Nee | Nee | Gas 3000 ECO Reminox
900029772 | 1 | CV ketel | 14B33 | MARINEKAZERNE ERFPRINS | 082 | Banckert | 1005 | 1 | 1.19 | CZSK | DOST CZSK | DVD DHR | 1 | 2003 | Aardgas | 17994 | Remeha | 16134 | 42,00 | 40,00 |  |  | HR | 2003k39382894 | Nee | Nee | Quinta 45 HR
900029834 | 1 | CV ketel | 14B33 | MARINEKAZERNE ERFPRINS | 082 | Banckert | 1005 | 1 | 1.19 | CZSK | DOST CZSK | DVD DHR | 1 | 2003 | Aardgas | 17995 | Remeha | 16135 | 42,00 | 40,00 |  |  | HR | 200334382892 | Nee | Nee | Quinta 45 HR
900029835 | 1 | CV ketel | 14B36 | COMMANDEMENT DER ZEEMACHT | 001 | Kantoorgebouw | 2760 | 3 | 305B | CZSK | DOST CZSK | DVD DHR | 1 | 1993 | Aardgas | 15276 | Remeha | 18098 | 281,00 | 267,00 |  |  | HR | 230519642 (II) | Nee | Nee | Gas 5A
900030140 | 1 | CV ketel | 14B36 | COMMANDEMENT DER ZEEMACHT | 001 | Kantoorgebouw | 2760 | 3 | 305B | CZSK | DOST CZSK | DVD DHR | 1 | 1993 | Aardgas | 15275 | Remeha | 18099 | 281,00 | 267,00 |  |  | HR | 30519643 (I) | Nee | Nee | Gas 5A
900029836 | 1 | CV ketel | 14B37 | KIM | 001 | Instituut | 6861 | 0 | 0002 | CDC | KIM | DVD DHR | 1 | 2001 | Aardgas | 15257 | Remeha | 18101 | 168,00 | 160,00 |  |  | HR | 2001F09419403 (II) | Nee | Nee | Gas 210 Eco
900029837 | 1 | CV ketel | 14B37 | KIM | 001 | Instituut | 6861 | 0 | 0002 | CDC | KIM | DVD DHR | 1 | 2001 | Aardgas | 1114 | Remeha | 18102 | 168,00 | 160,00 |  |  | HR | 2001F09419460 (III) | Nee | Nee | Gas 210 Eco
900029838 | 1 | CV ketel | 14B37 | KIM | 001 | Instituut | 6861 | 0 | 0002 | CDC | KIM | DVD DHR | 1 | 2001 | Aardgas | 1112 | Remeha | 18103 | 168,00 | 160,00 |  |  | HR | 2001F09419512(IV) | Nee | Nee | Gas 210 Eco
900030147 | 1 | CV ketel | 14B37 | KIM | 001 | Instituut | 6861 | 0 | 0002 | CDC | KIM | DVD DHR | 1 | 2001 | Aardgas | 15258 | Remeha | 18100 | 168,00 | 160,00 |  |  | HR | 2001F09419466 (I) | Nee | Nee | Gas 210 ECO / 5 lede
900029839 | 1 | CV ketel | 14B37 | KIM | 002 | Klooster | 6403 | 0 | KK001 | CDC | KIM | DVD DHR | 1 | 1980 | Aardgas | 15260 | Novum | 18104 | 1450,00 | 1160,00 |  |  | VR | E16387-2 | Nee | Nee | DSN 1001 |  | Clysan | 8000850996 (II) | 800VK LN
900029840 | 1 | CV ketel | 14B37 | KIM | 002 | Klooster | 6403 | 0 | KK001 | CDC | KIM | DVD DHR | 1 | 1980 | Aardgas | 18368 | Novum | 18105 | 1450,00 | 1160,00 |  |  | VR | E16387-3 | Nee | Nee | DSN 1001 |  | Clysan | 80003830996(III) | 800VK LN
900030146 | 1 | CV ketel | 14B37 | KIM | 002 | Klooster | 6403 | 0 | KK001 | CDC | KIM | DVD DHR | 1 | 1980 | Aardgas | 15259 | Novum | 18106 | 1450,00 | 1160,00 |  |  | VR | E16387-1 | Nee | Nee | DSN 1001 |  | Clysan | 8000840996 (I) | 800VK LN
900077370 | 1 | CV ketel | 14B37 | KIM | 003 | Villa | 267 | 1 | V107A | CDC | KIM | DVD DHR | 1 | 2000 | Aardgas | 18077 | Atag | 13539 | 48,00 | 46,00 |  |  | HR |  | Nee | Nee | SHR-51 T
900077371 | 1 | CV ketel | 14B37 | KIM | 005 | Enys House | 6992 | 3 | E3004 | CDC | KIM | DVD DHR | 1 | 1989 | Aardgas | 15262 | Remeha | 18107 | 423,00 | 402,00 |  |  | HR | 90510237 (I) | Nee | Nee | Gas 5a HR 12 leden
900077372 | 1 | CV ketel | 14B37 | KIM | 005 | Enys House | 6992 | 3 | E3004 | CDC | KIM | DVD DHR | 1 | 1989 | Aardgas | 15505 | Remeha | 18108 | 423,00 | 402,00 |  |  | HR | 90510240 (II) | Nee | Nee | Gas 5a 13 leden
900092024 | 1 | CV ketel | 14B37 | KIM | 007 | West | 1829 | 3 | W313 | CDC | KIM | DVD DHR | 1 | 2006 | Aardgas | 22627 | Remeha | 18708 | 45,70 | 40,00 |  |  | HR | 0633402 | Nee | Nee | Quinta 45
900092025 | 1 | CV ketel | 14B37 | KIM | 007 | West | 1829 | 3 | W313 | CDC | KIM | DVD DHR | 1 | 2001 | Aardgas | 22628 | Remeha | 18706 | 45,70 | 40,00 |  |  | HR | 2001D09355857 | Nee | Nee | Quinta 45
900092026 | 1 | CV ketel | 14B37 | KIM | 007 | West | 1829 | 3 | W313 | CDC | KIM | DVD DHR | 1 | 2001 | Aardgas | 22629 | Remeha | 18707 | 45,70 | 40,00 |  |  | HR | 2001D09355856 | Nee | Nee | Quinta 45
900030148 | 1 | CV ketel | 14B37 | KIM | 008 | Noord | 1731 | 2 | N2001 | CDC | KIM | DVD DHR | 1 | 2001 | Aardgas | 1119 | Remeha | 13540 | 121,00 | 115,00 |  |  | HR | 2001E09419343 | Nee | Nee | Gas 210 eco
900030144 | 1 | CV ketel | 14B37 | KIM | 009 | Oude Zweedse | 638 | 0 | 09 | CDC | KIM | DVD DHR | 1 | 2001 | Aardgas | 18364 | Remeha | 15356 | 121,00 | 115,00 |  |  | HR | 2001E09419313 | Nee | Nee | Gas 210 eco
900030143 | 1 | CV ketel | 14B37 | KIM | 010 | Neptunus | 4682 | 0 | L0011 | CDC | KIM | DVD DHR | 1 | 1992 | Aardgas | 15263 | Remeha | 18109 | 582,00 | 504,00 |  |  | HR | 30519215 | Nee | Nee | Gas 5D HR
900030197 | 1 | CV ketel | 14B37 | KIM | 010 | Neptunus | 4682 | 0 | L0011 | CDC | KIM | DVD DHR | 1 | 1992 | Aardgas | 15264 | Remeha | 18110 | 458,00 | 435,00 |  |  | HR | 20519173 | Nee | Nee | Gas 5D XR
900030196 | 1 | CV ketel | 14B37 | KIM | 030 | Medemblik | 3061 | 1 | M1003 | CDC | KIM | DVD DHR | 1 | 1994 | Aardgas | 15267 | Remeha | 18113 | 301,00 | 241,00 |  |  | VR | 1994Z41312379 | Nee | Nee | OD 13ARC UG.11 leden |  | Clysan | 506200394 (I) | GE-200/300 3C
900030240 | 1 | CV ketel | 14B37 | KIM | 030 | Medemblik | 3061 | 1 | M1003 | CDC | KIM | DVD DHR | 1 | 1994 | Aardgas | 15268 | Remeha | 18114 | 172,00 | 163,00 |  |  | HR | 1994Z41312378 | Nee | Nee | OD 13ARC UG.HR. 8 leden |  | Clysan | 2205410394 (II) | GE-200/220RC
900030141 | 1 | CV ketel | 14B37 | KIM | 035 | Zweedse | 3498 | 0 | S0009 | CDC | KIM | DVD DHR | 1 | 1988 | Aardgas | 15281 | Burnham | 8809/0791 | 304,00 | 243,00 |  |  | VR | 18205 | Nee | Nee | BG 5015 NE
900030790 | 1 | CV ketel | 14B37 | KIM | 045 | Animo | 151 | 0 | 001A | CDC | KIM | DVD DHR | 1 | 2002 | Aardgas | 20439 | Viessmann | 14174 | 46,00 | 44,00 |  |  | HR | 7144152201299100 | Nee | Nee | Vitodens 200
900092468 | 1 | CV ketel | 14B38 | MARINEMUSEUM-OUDE RIJKSWERF | 001A | Museum | 3514 | 1 | 102 | CZSK | DOST CZSK | DVD DHR | 1 | 2004 | Aardgas | 24496 | Remeha | 18206 | 63,00 | 60,00 |  |  | HR | 2004F39392645 | Nee | Nee | Quinta 65
900029841 | 1 | CV ketel | 14B38 | MARINEMUSEUM-OUDE RIJKSWERF | 001B | Kantoor | 402 | 1 | 102 | CZSK | DOST CZSK | DVD DHR | 1 | 1900 | Aardgas | 18633 | Remeha |  | 63,00 | 60,00 |  |  | HR |  | Nee | Nee | Quinta 65
900107819 | 1 | CV ketel | 14B38 | MARINEMUSEUM-OUDE RIJKSWERF | 002 | MBSOV Gebouw Dukdalf | 5286 | 1 | 102 | CZSK | DOST CZSK | DVD DHR | 1 | 2012 | Aardgas | 001 | Remeha | 89030 | 113,00 | 107,00 |  |  | HR |  | Nee | Ja | Quinta Pro 115
900107820 | 1 | CV ketel | 14B38 | MARINEMUSEUM-OUDE RIJKSWERF | 002 | MBSOV Gebouw Dukdalf | 5286 | 1 | 102 | CZSK | DOST CZSK | DVD DHR | 1 | 2012 | Aardgas | 002 | Remeha | 89031 | 113,00 | 107,00 |  |  | HR |  | Nee | Ja | Quinta Pro 115
900107821 | 1 | CV ketel | 14B38 | MARINEMUSEUM-OUDE RIJKSWERF | 002 | MBSOV Gebouw Dukdalf | 5286 | 1 | 102 | CZSK | DOST CZSK | DVD DHR | 1 | 2012 | Aardgas | 003 | Remeha | 89032 | 113,00 | 107,00 |  |  | HR |  | Nee | Ja | Quinta Pro 115
900107822 | 1 | CV ketel | 14B38 | MARINEMUSEUM-OUDE RIJKSWERF | 002 | MBSOV Gebouw Dukdalf | 5286 | 1 | 102 | CZSK | DOST CZSK | DVD DHR | 1 | 2012 | Aardgas | 004 | Remeha | 89033 | 113,00 | 107,00 |  |  | HR |  | Nee | Ja | Quinta Pro 115
900107823 | 1 | CV ketel | 14B38 | MARINEMUSEUM-OUDE RIJKSWERF | 002 | MBSOV Gebouw Dukdalf | 5286 | 1 | 102 | CZSK | DOST CZSK | DVD DHR | 1 | 2012 | Aardgas | 005 | Remeha | 89034 | 113,00 | 107,00 |  |  | HR |  | Nee | Ja | Quinta Pro 115
900107824 | 1 | CV ketel | 14B38 | MARINEMUSEUM-OUDE RIJKSWERF | 002 | MBSOV Gebouw Dukdalf | 5286 | 1 | 102 | CZSK | DOST CZSK | DVD DHR | 1 | 2012 | Aardgas | 006 | Remeha | 89035 | 88,00 | 84,00 |  |  | HR |  | Nee | Ja | Quinta Pro 90
900107825 | 1 | CV ketel | 14B38 | MARINEMUSEUM-OUDE RIJKSWERF | 002 | MBSOV Gebouw Dukdalf | 5286 | 1 | 102 | CZSK | DOST CZSK | DVD DHR | 1 | 2012 | Aardgas | 007 | Remeha | 89036 | 113,00 | 107,00 |  |  | HR |  | Nee | Ja | Quinta Pro 115
900029843 | 1 | CV ketel | 14B38 | MARINEMUSEUM-OUDE RIJKSWERF | 003 | Oude Sloepenloods | 2738 | 0 | 003 | CZSK | DOST CZSK | DVD DHR | 1 | 2008 | Aardgas | 18041 | Remeha | 8092 | 64,00 | 61,00 |  |  | HR | 0833705847930 | Nee | Nee | Quinta 65 HR
900029844 | 1 | CV ketel | 14B38 | MARINEMUSEUM-OUDE RIJKSWERF | 005 | Museum Dependance | 1027 | 3 | 301 | CZSK | DOST CZSK | DVD DHR | 1 | 1995 | Aardgas | 19809 | Remeha | 18119 | 185,00 | 176,00 |  |  | HR | 53010310 | Nee | Nee | Gas 3000 Eco Reminox
900029845 | 1 | CV ketel | 14B38 | MARINEMUSEUM-OUDE RIJKSWERF | 006 | Peperhuisje | 320 | 1 | 201 | CZSK | DOST CZSK | DVD DHR | 1 | 1993 | Aardgas | 20437 | Nefit | 13501 | 30,00 | 28,00 |  |  | HR |  | Nee | Nee | Turbo 32
900029846 | 1 | CV ketel | 14B38 | MARINEMUSEUM-OUDE RIJKSWERF | 006 | Peperhuisje | 320 | 1 | 201 | CZSK | DOST CZSK | DVD DHR | 1 | 1994 | Aardgas | 20436 | Nefit | 13499 | 20,00 | 19,00 |  |  | HR |  | Nee | Nee | Turbo 21
900029847 | 1 | CV ketel | 14B38 | MARINEMUSEUM-OUDE RIJKSWERF | 006 | Peperhuisje | 320 | 1 | 201 | CZSK | DOST CZSK | DVD DHR | 1 | 1993 | Aardgas | 20438 | Nefit | 14518 | 30,00 | 28,00 |  |  | HR |  | Nee | Nee | Turbo 32
900099149 | 1 | CV ketel | 14B38 | MARINEMUSEUM-OUDE RIJKSWERF | 018 | Abraham Crijnssen | 645 | 0 | 17 | CZSK | DOST CZSK | DVD DHR | 1 | 1996 | Aardgas | 19618 | Buderus | 10947 | 149,00 | 138,00 |  |  | HR | 4169014 | Nee | Nee | GK 324 VRT 138
900099150 | 1 | CV ketel | 14B38 | MARINEMUSEUM-OUDE RIJKSWERF | 019 | Schorpioen | 236 | 0 | 01 | CZSK | DOST CZSK | DVD DHR | 1 | 1991 | Aardgas | 19619 | Buderus | 10948 | 157,00 | 140,00 |  |  | HR | 5017009 | Nee | Nee | Lollargas 14.1
900030152 | 1 | CV ketel | 14B43 | ATJEHLOODS | 101 | ARZV Panta Rhei | 594 | 0 | 005 | CZSK | DOST CZSK | DVD DHR | 1 | 1999 | Aardgas | 1141 | Nefit | 14272 | 68,00 | 65,00 |  |  | HR | 273-99-5048 | Nee | Nee | EcomLine HR 65
900030154 | 1 | CV ketel | 14B43 | ATJEHLOODS | 101 | ARZV Panta Rhei | 594 | 0 | 005 | CZSK | DOST CZSK | DVD DHR | 1 | 1999 | Aardgas | 18044 | Nefit | 14273 | 23,00 | 22,00 |  |  | HR | 776-99-18-5012 | Nee | Nee | EcomLine HR 22
900030155 | 1 | CV ketel | 14B43 | ATJEHLOODS | 102 | Marine Watersportvereniging | 503 | 1 | 101 | CZSK | DOST CZSK | DVD DHR | 1 | 1999 | Aardgas | 18042 | Nefit | 14608 | 42,00 | 40,00 |  |  | HR | 272-98-27-5065 | Nee | Nee | EcomLine HR 45
900030241 | 1 | CV ketel | 14B43 | ATJEHLOODS | 102 | Marine Watersportvereniging | 503 | 1 | 101 | CZSK | DOST CZSK | DVD DHR | 1 | 1999 | Aardgas | 18043 | Nefit | 14986 | 68,00 | 65,00 |  |  | HR | 273-99-20-5044 | Nee | Nee | EcomLine HR 65
900092469 | 1 | CV ketel | 14B43 | ATJEHLOODS | 103 | Clubschip Albatros | 367 | 1 | 103 | CZSK | DOST CZSK | DVD DHR | 1 | 2010 | Aardgas | 22631 | Daalderop | 18713 | 24,00 | 23,00 |  |  | HR |  | Nee | Nee | Comfort Classic 24/80
900107849 | 1 | CV ketel | 14B43 | ATJEHLOODS | 103 | Clubschip Albatros | 367 | 1 | 103 | CZSK | DOST CZSK | DVD DHR | 1 | 2011 | Aardgas | 002 | Remeha | 89046 | 68,00 | 65,00 |  |  | HR |  | Nee | Nee | Quinta Pro
900107850 | 1 | CV ketel | 14B44 | MARINESPORTPARK RUYGHWEG | 002 | Kleedgebouw Noordkop | 276 | 0 | 017 | CZSK | DOST CZSK | DVD DHR | 1 | 1984 | Aardgas | 001 | Remeha | 13536 | 32,00 | 30,00 |  |  | HR |  | Nee | Nee | 1 HR
900107851 | 1 | CV ketel | 14B44 | MARINESPORTPARK RUYGHWEG | 004 | KDV Paddeltje | 254 | 0 | 006 | CZSK | DOST CZSK | DVD DHR | 1 | 2008 | Aardgas | 001 | Remeha | 89007 | 25,00 | 24,00 |  |  | HR | 810204566540 | Nee | Nee | Avanta
900104025 | 1 | CV ketel | 14B44 | MARINESPORTPARK RUYGHWEG | 011 | Kleedaccommodatie | 527 | 0 | 012 | CZSK | DOST CZSK | DVD DHR | 1 | 2011 | Aardgas | 001 | Remeha | 89041 | 64,00 | 61,00 |  |  | HR | 110902216740 | Nee | Nee | Quinta 65
900104026 | 1 | CV ketel | 14B44 | MARINESPORTPARK RUYGHWEG | 011 | Kleedaccommodatie | 527 | 0 | 012 | CZSK | DOST CZSK | DVD DHR | 1 | 2011 | Aardgas | 002 | Remeha | 89042 | 64,00 | 61,00 |  |  | HR | 110902216770 | Nee | Nee | Quinta 65
900030171 | 1 | CV ketel | 14B46 | MVK DE KOOY | 020 | Sporthal | 1447 | 1 | 111 | CLSK | DHC | DVD DHR | 1 | 1997 | Aardgas | 15294 | Remeha | 18127 | 247,00 | 235,00 |  |  | HR | 1997 Z73012224 | Nee | Nee | Gas 3000 eco
900101944 | 1 | CV ketel | 14B46 | MVK DE KOOY | 021 | Filmzaal / Traditiegebouw | 1075 | 0 | 001 | CLSK | DHC | DVD DHR | 1 | 2007 | Aardgas | 001 | Remeha | 18714 | 68,00 | 65,00 |  |  | HR | 0700302318100 | Nee | Nee | Quinta 45
900029859 | 1 | CV ketel | 14B46 | MVK DE KOOY | 021 | Filmzaal / Traditiegebouw | 1075 | 0 | 004 | CLSK | DHC | DVD DHR | 1 | 1993 | Aardgas | 21416 | Remeha | 18128 | 41,00 | 39,00 |  |  | HR | 1994C39310450 | Nee | Nee | W40
900030169 | 1 | CV ketel | 14B46 | MVK DE KOOY | 021 | Filmzaal / Traditiegebouw | 1075 | 0 | 004 | CLSK | DHC | DVD DHR | 1 | 1993 | Aardgas | 1149 | Remeha | 13544 | 41,00 | 39,00 |  |  | HR | 1994C39310449 | Nee | Nee | W40
900029860 | 1 | CV ketel | 14B46 | MVK DE KOOY | 022 | M-2 | 907 | 0 | 006 | CLSK | DHC | DVD DHR | 1 | 1994 | Aardgas | 18007 | Remeha | 14526 | 42,00 | 40,00 |  |  | HR | 1994C39310454 | Nee | Nee | HR 40
900030172 | 1 | CV ketel | 14B46 | MVK DE KOOY | 022 | M-2 | 907 | 0 | 006 | CLSK | DHC | DVD DHR | 1 | 1994 | Aardgas | 1151 | Remeha | 13547 | 42,00 | 40,00 |  |  | HR | 1994C39310503 | Nee | Nee | HR 40
900032850 | 1 | CV ketel | 14B46 | MVK DE KOOY | 022 | M-2 | 907 | 0 | 012 | CLSK | DHC | DVD DHR | 1 | 2005 | Aardgas | 21418 | Remeha | 18428 | 42,00 | 40,00 |  |  | HR | 0529000450080 | Nee | Nee | Quinta 45
900080251 | 1 | CV ketel | 14B46 | MVK DE KOOY | 024 | Auto Hobby Club / Kantoor | 919 | 1 | 101 | CLSK | DHC | DVD DHR | 1 | 2008 | Aardgas | 22984 | Remeha | 18715 | 64,00 | 61,00 |  |  | HR | 0806304390490 | Nee | Nee | Quinta 65
900080252 | 1 | CV ketel | 14B46 | MVK DE KOOY | 024 | Auto Hobby Club / Kantoor | 919 | 1 | 101 | CLSK | DHC | DVD DHR | 1 | 2007 | Aardgas | 22985 | Remeha | 18716 | 64,00 | 61,00 |  |  | HR | 0732003771440 | Nee | Nee | Quinta 65
900029862 | 1 | CV ketel | 14B46 | MVK DE KOOY | 025 | Magazijn M-6 | 785 | 0 | 001 | CLSK | DHC | DVD DHR | 1 | 2008 | Aardgas | 18046 | Remeha | 14530 | 43,00 | 41,00 |  |  | HR | 0805204337210 | Nee | Nee | Quinta 45
900030174 | 1 | CV ketel | 14B46 | MVK DE KOOY | 025 | Magazijn M-6 | 785 | 0 | 001 | CLSK | DHC | DVD DHR | 1 | 1994 | Aardgas | 1156 | Remeha | 13553 | 40,00 | 38,00 |  |  | HR | 1994C3910444 | Nee | Nee | W40
900077373 | 1 | CV ketel | 14B46 | MVK DE KOOY | 027 | Kantoorgebouw M-10 | 1341 | 1 | 101 | CLSK | DHC | DVD DHR | 1 | 1994 | Aardgas | 18011 | Remeha | 13557 | 41,00 | 39,00 |  |  | HR | 1994C39310438 | Nee | Nee | W40
900077374 | 1 | CV ketel | 14B46 | MVK DE KOOY | 027 | Kantoorgebouw M-10 | 1341 | 1 | 101 | CLSK | DHC | DVD DHR | 1 | 1993 | Aardgas | 18012 | Remeha | 14531 | 41,00 | 39,00 |  |  | HR | 1994C39310439 | Nee | Nee | W40
900077375 | 1 | CV ketel | 14B46 | MVK DE KOOY | 027 | Kantoorgebouw M-10 | 1341 | 1 | 101 | CLSK | DHC | DVD DHR | 1 | 1993 | Aardgas | 18013 | Remeha | 14532 | 41,00 | 39,00 |  |  | HR | 1994C39310439 | Nee | Nee | W40
900029865 | 1 | CV ketel | 14B46 | MVK DE KOOY | 028 | Hobby Club Hout | 789 | 0 | 001 | CLSK | DHC | DVD DHR | 1 | 2005 | Aardgas | 18047 | Remeha | 14534 | 43,00 | 41,00 |  |  | HR | 2005G49371494 | Nee | Nee | Quinta 45 HR
900029866 | 1 | CV ketel | 14B46 | MVK DE KOOY | 028 | Hobby Club Hout | 789 | 0 | 001 | CLSK | DHC | DVD DHR | 1 | 1994 | Aardgas | 18014 | Remeha | 14535 | 41,00 | 39,00 |  |  | HR | 1994C393/10484 | Nee | Nee | W40
900030177 | 1 | CV ketel | 14B46 | MVK DE KOOY | 028 | Hobby Club Hout | 789 | 0 | 001 | CLSK | DHC | DVD DHR | 1 | 2009 | Aardgas | 1159 | Remeha | 13560 | 43,00 | 41,00 |  |  | HR | 0902906063530 | Nee | Nee | Quinta 45
900029867 | 1 | CV ketel | 14B46 | MVK DE KOOY | 030 | Magazijn M-5 | 872 | 0 | 001 | CLSK | DHC | DVD DHR | 1 | 1994 | Aardgas | 1163 | Remeha | 14536 | 41,00 | 39,00 |  |  | HR | 1994C39310455 (M) | Nee | Nee | W40
900029868 | 1 | CV ketel | 14B46 | MVK DE KOOY | 030 | Magazijn M-5 | 872 | 0 | 001 | CLSK | DHC | DVD DHR | 1 | 1993 | Aardgas | 1164 | Remeha | 14537 | 41,00 | 39,00 |  |  | HR | 1994C39310465 (R) | Nee | Nee | W40
900030245 | 1 | CV ketel | 14B46 | MVK DE KOOY | 030 | Magazijn M-5 | 872 | 0 | 001 | CLSK | DHC | DVD DHR | 1 | 1994 | Aardgas | 1162 | Remeha | 13563 | 41,00 | 39,00 |  |  | HR | 1994C39310466 (L) | Nee | Nee | W40
900029869 | 1 | CV ketel | 14B46 | MVK DE KOOY | 031 | Magazijn M-7 | 818 | 0 | 03 | CLSK | DHC | DVD DHR | 1 | 1994 | Aardgas | 1165 | Remeha | 13566 | 41,00 | 39,00 |  |  | HR | 1994C39310481 | Nee | Nee | W40
900029870 | 1 | CV ketel | 14B46 | MVK DE KOOY | 031 | Magazijn M-7 | 818 | 0 | 03 | CLSK | DHC | DVD DHR | 1 | 2010 | Aardgas | 1166 | Remeha | 14538 | 42,00 | 40,00 |  |  | HR | 1025700506410 | Nee | Nee | Quinta Pro 45
900029871 | 1 | CV ketel | 14B46 | MVK DE KOOY | 031 | Magazijn M-7 | 818 | 0 | 03 | CLSK | DHC | DVD DHR | 1 | 1993 | Aardgas | 1167 | Remeha | 14539 | 41,00 | 39,00 |  |  | HR | 1994C39310464 | Nee | Nee | W40
900030179 | 1 | CV ketel | 14B46 | MVK DE KOOY | 039 | Aeolus | 233 | 0 | 007 | CLSK | DHC | DVD DHR | 1 | 2005 | Aardgas | 16615 | Remeha | 13569 | 25,00 | 24,00 |  |  | HR | 2005D49581499 | Nee | Ja | Quinta HRC 28
900030175 | 1 | CV ketel | 14B46 | MVK DE KOOY | 041 | Vliegdienst Gebouw | 678 | 3 | 312 | CLSK | DHC | DVD DHR | 1 | 1997 | Aardgas | 1169 | Remeha | 13570 | 24,00 | 21,00 |  |  | HR | 1997E69515912 | Nee | Nee | W21 eco
900030244 | 1 | CV ketel | 14B46 | MVK DE KOOY | 041 | Vliegdienst Gebouw | 678 | 3 | 312 | CLSK | DHC | DVD DHR | 1 | 1997 | Aardgas | 1170 | Remeha | 13571 | 63,00 | 60,00 |  |  | HR | 1997E69320903 | Nee | Nee | W60
900103889 | 1 | CV ketel | 14B46 | MVK DE KOOY | 048 | Gemini | 432 | 0 | 013 | CLSK | DHC | DVD DHR | 1 | 2011 | Aardgas | 001 | Remeha | 89037 | 64,00 | 61,00 |  |  | HR |  | Nee | Nee | Quinta 65 HR
900107856 | 1 | CV ketel | 14B46 | MVK DE KOOY | 049 | Lynx Full Mission Flight Trainer | 1008 | 0 | 018 | CLSK | DHC | DVD DHR | 1 | 2012 | Aardgas | 001 | Remeha | 89047 | 64,00 | 61,00 |  |  | HR |  | Nee | Nee | Quinta Pro 65
900107858 | 1 | CV ketel | 14B46 | MVK DE KOOY | 049 | Lynx Full Mission Flight Trainer | 1008 | 0 | 018 | CLSK | DHC | DVD DHR | 1 | 2012 | Aardgas | 002 | Remeha | 89048 | 92,00 | 87,00 |  |  | HR |  | Nee | Nee | Quinta Pro 90
900030164 | 1 | CV ketel | 14B46 | MVK DE KOOY | 063 | 7 SQN | 1484 | 2 | 223 | CLSK | DHC | DVD DHR | 1 | 1990 | Aardgas | 15308 | Remeha | 18130 | 178,00 | 153,00 |  |  | HR | Z00314401 | Nee | Nee | Gas 3b HR / 7 leden
900107860 | 1 | CV ketel | 14B46 | MVK DE KOOY | 070 | Hangar B-8 | 3636 | 0 | 037 | CLSK | DHC | DVD DHR | 1 | 2012 | Aardgas | 001 | Remeha | 89043 | 47,00 | 45,00 |  |  | HR | 1207204106050 | Nee | Nee | Quinta Pro 45
900107861 | 1 | CV ketel | 14B46 | MVK DE KOOY | 070 | Hangar B-8 | 3636 | 0 | 037 | CLSK | DHC | DVD DHR | 1 | 2012 | Aardgas | 002 | Remeha | 89044 | 121,00 | 115,00 |  |  | HR | 1213604494940 | Nee | Nee | Quinta Pro 115
900107862 | 1 | CV ketel | 14B46 | MVK DE KOOY | 070 | Hangar B-8 | 3636 | 0 | 037 | CLSK | DHC | DVD DHR | 1 | 2012 | Aardgas | 003 | Remeha | 89045 | 121,00 | 115,00 |  |  | HR | 1213604495350 | Nee | Nee | Quinta Pro 115
900030168 | 1 | CV ketel | 14B46 | MVK DE KOOY | 074 | Hangar VSQ-860 B-18 | 3438 | 1 | 144A | CLSK | DHC | DVD DHR | 1 | 1978 | Aardgas | 15321 | Viessmann | 18133 | 568,00 | 454,00 |  |  | VR | 701860601186 | Ja | Nee | Paromat-E 13052-52 | 2003 | Weishaupt | 5271770 | WG40N 1a/zm/ln
900030163 | 1 | CV ketel | 14B46 | MVK DE KOOY | 112 | Legeringsgebouw | 6480 | 4 | 451 | CLSK | DHC | DVD DHR | 1 | 1992 | Aardgas | 15328 | Remeha | 18134 | 254,00 | 203,00 |  | Ketel 2 | VR | Z20317743 | Nee | Nee | 3D XR
900030242 | 1 | CV ketel | 14B46 | MVK DE KOOY | 112 | Legeringsgebouw | 6480 | 4 | 451 | CLSK | DHC | DVD DHR | 1 | 1992 | Aardgas | 15325 | Remeha | 18135 | 211,00 | 200,00 |  | Ketel 1 | HR | 1992Z20317355 | Nee | Nee | 3D HR
900029877 | 1 | CV ketel | 14B46 | MVK DE KOOY | 114 | Perseus | 3009 | 1 | 150 | CLSK | DHC | DVD DHR | 1 | 1994 | Aardgas | 15333 | Remeha | 18137 | 303,00 | 242,00 |  |  | VR | 1994Z41312760 | Nee | Nee | OD 13A 12 leden |  | Weishaupt | 40106203 | WG 30 N/1-C/ZM/LN
900029878 | 1 | CV ketel | 14B46 | MVK DE KOOY | 114 | Perseus | 3009 | 1 | 150 | CLSK | DHC | DVD DHR | 1 | 1994 | Aardgas | 15336 | Remeha | 18138 | 303,00 | 242,00 |  |  | VR | 1994Z41312761 | Nee | Nee | OD 13A 12 leden |  | Weishaupt | 40665704 | WG 30 N/1-C/ZM/LN
900030243 | 1 | CV ketel | 14B46 | MVK DE KOOY | 114 | Perseus | 3009 | 1 | 150 | CLSK | DHC | DVD DHR | 1 | 1994 | Aardgas | 15330 | Remeha | 18136 | 303,00 | 242,00 |  |  | VR | 1994Z41312762 | Nee | Nee | OD 13A / 12 leden |  | Weishaupt | 40106205 | WG 30 N/1-C/ZM/LN
900102308 | 1 | CV ketel | 14B46 | MVK DE KOOY | 116B | Wachtgebouw | 108 | 0 | 04 | CLSK | DHC | DVD DHR | 1 | 2009 | Aardgas | 001 | Itho | 89008 | 42,00 | 40,00 |  |  | HR |  | Nee | Ja | Klimax 2HR42CW6
900030165 | 1 | CV ketel | 14B46 | MVK DE KOOY | 120 | Onderhoudsdienst | 12237 | 1 | A1T01 | CLSK | DHC | DVD DHR | 1 | 2002 | Aardgas | 18083 | Remeha | 15357 | 42,00 | 40,00 |  |  | HR | 2002J29370183 | Nee | Nee | Quinta 45 HR
900030166 | 1 | CV ketel | 14B46 | MVK DE KOOY | 120 | Onderhoudsdienst | 12237 | 1 | E1T04 | CLSK | DHC | DVD DHR | 1 | 2002 | Aardgas | 15510 | Viessmann | 18140 | 575,00 | 460,00 |  |  | VR |  | Nee | Nee | CT 3 Vitorossal |  | Weishaupt | 5071974 | WG40 1 A
900030167 | 1 | CV ketel | 14B46 | MVK DE KOOY | 120 | Onderhoudsdienst | 12237 | 1 | E1T04 | CLSK | DHC | DVD DHR | 1 | 2001 | Aardgas | 15256 | Viessmann | 18139 | 575,00 | 460,00 |  |  | VR | 7324735100168 | Nee | Nee | Vitoplex 100 |  | Weishaupt | 5071975 | WG 401A
900029879 | 1 | CV ketel | 14B46 | MVK DE KOOY | 127 | Brandweerkazerne | 2945 | 1 | 108A | CLSK | DHC | DVD DHR | 1 | 2008 | Aardgas | 20452 | Remeha | 18141 | 405,00 | 385,00 |  |  | HR | 0528700449570 | Nee | Nee | gas 310 eco-7
900084139 | 1 | CV ketel | 14B46 | MVK DE KOOY | 138 | Hangar NH90 | 2510 | 1 | 101 | CLSK | DHC | DVD DHR | 1 | 2009 | Aardgas | 23400 | Remeha | 89012 | 94,20 | 89,50 |  | Cascade opstelling 4 gelijke ketels | HR | 0833005801460 ( ketel 4 ) | Nee | Nee | Quinta 85
900084140 | 1 | CV ketel | 14B46 | MVK DE KOOY | 138 | Hangar NH90 | 2510 | 1 | 101 | CLSK | DHC | DVD DHR | 1 | 2009 | Aardgas | 23402 | Remeha | 89011 | 94,20 | 89,50 |  | Cascade opstelling 4 gelijke ketels | HR | 0833005861470 | Nee | Nee | Quinta 85 ( ketel 3 )
900084141 | 1 | CV ketel | 14B46 | MVK DE KOOY | 138 | Hangar NH90 | 2510 | 1 | 101 | CLSK | DHC | DVD DHR | 1 | 2009 | Aardgas | 23403 | Remeha | 89010 | 94,20 | 89,50 |  | Cascade opstelling 4 gelijke ketels | HR | 0833005801110 | Nee | Nee | Quinta 85 ( ketel 2 )
900084144 | 1 | CV ketel | 14B46 | MVK DE KOOY | 138 | Hangar NH90 | 2510 | 1 | 101 | CLSK | DHC | DVD DHR | 1 | 2009 | Aardgas | 23404 | Remeha | 89009 | 94,20 | 89,50 |  | Cascade opstelling 4 gelijke ketels | HR | 0833005801840 | Nee | Nee | Quinta 85 ( ketel 1 )
900030180 | 1 | CV ketel | 14B47 | ANTENNEPARK JULIANADORP | 001 | Kantoorgebouw R-12 | 3775 | 0 | 038 | DMO | DMO | DVD DHR | 1 | 1982 | Aardgas |  | Buderus |  | 282,00 | 250,00 |  |  | HR |  | Nee | Nee | Lollar 35 1W 215-9
900029880 | 1 | CV ketel | 14B54 | BUITENVELD | 003 | Centraal Ketelhuis | 30 | 0 | 01 | CZSK | DOST CZSK | DVD DHR | 1 | 1989 | Aardgas | 20307 | Novum | 18146 | 1095,00 | 930,00 |  |  | VR | 28379-1 | Nee | Nee | DSN 801 |  | Clysan | 6200521192 (I) | 620VK100HL
900029881 | 1 | CV ketel | 14B54 | BUITENVELD | 003 | Centraal Ketelhuis | 30 | 0 | 01 | CZSK | DOST CZSK | DVD DHR | 1 | 1987 | Aardgas | 20306 | Novum | 18147 | 1095,00 | 930,00 |  |  | VR | 27923-1 | Nee | Nee | DSN 801 |  | Clysan | 6200531192 (II) | 620VK100HL
900030181 | 1 | CV ketel | 14C01 | SB PETTEN | A | Bureel Met Garage | 322 | 0 | 007 | DMO | LBB | DVD DHR | 1 | 1983 | Aardgas | 20459 | Buderus | 13474 | 66,00 | 56,00 |  |  | VR |  | Nee | Nee | Logana 03.10/48-7 |  | Clysan | 92517559 | X50 ( 1992 )
900107870 | 1 | CV ketel | 19A03 | MC BERGEN | L13 | Les / Wapen / Bevo / Dataruimte | 1586 | 1 | 108 | CLAS | CLAS | DVD DHR | 1 | 2013 | Aardgas | 001 | Remeha | 89060 | 92,00 | 87,00 |  |  | HR | 123210573178 | Nee | Nee | Quinta Pro 90
900107871 | 1 | CV ketel | 19A03 | MC BERGEN | L13 | Les / Wapen / Bevo / Dataruimte | 1586 | 1 | 108 | CLAS | CLAS | DVD DHR | 1 | 2013 | Aardgas | 002 | Remeha | 89061 | 92,00 | 87,00 |  |  | HR | 123210573196 | Nee | Nee | Quinta Pro 90