## Voorblad
Componentenlijst
Selectiecriteria:
Hoofdgebruiker
ObjectHoofdgebruiker
Object | -
Component | CV ketel
Dienstkring
Contract
Cluster
Deze export bevat de volgende componenten:
| Component |  | Aantal
| 1 | CV ketel | 404

## 1
ComponentID | ComponentSoortID | ComponentSoort | Object | Objectnaam | Gebouw | Gebouwnaam | BVO | Bouwlaag | Ruimte | Hoofdgebruiker | Objecthoofdgebruiker | Dienstkring | Aantal | Bouwjaar | Brandstof | DVD-code | Fabrikant | Installatienummer | Max nom belasting bovenwaarde | Maximale nominale vermogen | Nadere locatiebepaling | Nadere specificatie bwd/instl | Rendementscategorie | Serienummer | Stenen rookgasafvoer | Tapwatervoorziening | Type | Voorzetbrander bouwjaar | Voorzetbrander fabrikaat | Voorzetbrander serienummer | Voorzetbrander type
900000182 | 1 | CV ketel | 45A03 | FORT CREVECOEUR | 10 | Duikbassin | 273 | K1 | 7 | CLAS | OTCGEN | DVD OIR | 1 | 2002 | Aardgas | 3 | Remeha | 0063BL3253 | 45,70 | 40,00 | Ketel 3 atmos.brander in kelder | PO | HR | 2002L29371854 | Nee | Nee | Quinta 45 |  | N.V.T. | N.V.T. | N.V.T.
900000183 | 1 | CV ketel | 45A03 | FORT CREVECOEUR | 10 | Duikbassin | 273 | K1 | 7 | CLAS | OTCGEN | DVD OIR | 1 | 2002 | Aardgas | 1 | Remeha | 0063BL3253 | 68,80 | 61,00 | Ketel 1 atmos.brander in kelder | PO | HR | 2002L29371708 | Nee | Nee | Quinta 65 |  | N.V.T. | N.V.T. | N.V.T.
900000184 | 1 | CV ketel | 45A03 | FORT CREVECOEUR | 10 | Duikbassin | 273 | K1 | 7 | CLAS | OTCGEN | DVD OIR | 1 | 2002 | Aardgas | 2 | Remeha | 0063BL3253 | 68,80 | 61,00 | Ketel 2 atmos.brander in kelder | PO | HR | 2002L29371709 | Nee | Nee | Quinta 65 |  | N.V.T. | N.V.T. | N.V.T.
900000185 | 1 | CV ketel | 45A03 | FORT CREVECOEUR | 11 | Drijvendelesaccommodatie | 249 | 0 | 13 | CLAS | OTCGEN | DVD OIR | 1 | 2003 | Aardgas | 1 | Remeha |  | 45,70 | 40,00 | Ketel 1 atmos.brander | PO | HR |  | Nee | Nee | Quinta 45
900000186 | 1 | CV ketel | 45A03 | FORT CREVECOEUR | 15 | Wachtgebouw | 67 | 0 | 1A | CLAS | OTCGEN | DVD OIR | 1 | 2007 | Propaan/LPG | 1 | Vaillant | NB | 33,00 | 29,00 | bij voordeur links |  | HR | 210848308501 | Nee | Nee | VHR Solide
900000187 | 1 | CV ketel | 45A03 | FORT CREVECOEUR | 4 | Kantoor / Lesgebouw | 843 | 0 | 0.06 | CLAS | OTCGEN | DVD OIR | 1 | 2000 | Aardgas | 2 | Remeha | 63A06520 | 47,00 | 41,00 | Ketel 2 atmos.brander in TR achterzijde | PO | HR | 2000H99348108 | Nee | Nee | W40m ECO |  | N.V.T. | N.V.T. | N.V.T.
900000188 | 1 | CV ketel | 45A03 | FORT CREVECOEUR | 4 | Kantoor / Lesgebouw | 843 | 0 | 0.06 | CLAS | OTCGEN | DVD OIR | 1 | 2000 | Aardgas | 1 | Remeha | 63AP6520 | 69,00 | 60,50 | Ketel 1 atmos.brander in TR Achterzijde | PO | HR | 2000F99347105 | Nee | Nee | W60m ECO |  | N.V.T. | N.V.T. | N.V.T.
900000190 | 1 | CV ketel | 45A06 | ENGELENSE GAT | 1 | Woning | 173 | 0 | 5 | CLAS | OTCGEN | DVD OIR | 1 | 2006 | Aardgas | 1 | Remeha |  | 40,50 | 28,50 | Ketel 1 atmos.brander | PO 2007 09 19 / | VR |  | Nee | Nee | Quinta 35c
900100035 | 1 | CV ketel | 45A06 | ENGELENSE GAT | 2 | AS-magazijn 2 | 886 | 0 | 7 | CLAS | OTCGEN | DVD OIR | 1 | 2010 | Aardgas | 1 | Remeha | 0063BL3253 | 41,20 | 40,00 | langs boiler |  | HR | 1004708429910 | Nee | Nee | Quinta 45 |  | nvt
900100047 | 1 | CV ketel | 45A06 | ENGELENSE GAT | 3 | AS-magazijn 3 | 1159 | 0 | 9 | CLAS | OTCGEN | DVD OIR | 1 | 2010 | Aardgas | 1 | Remeha | 0063BL3253 | 41,20 | 40,00 | Langs boiler |  | HR | 1002608268340 | Nee | Nee | Quinta 45 |  | nvt
900000191 | 1 | CV ketel | 45A06 | ENGELENSE GAT | A | Kantine / Kantoor / Lesgebouw | 1784 | 0 | 25 | CLAS | OTCGEN | DVD OIR | 1 | 1991 | Aardgas | 1 | Remeha |  | 170,00 | 138,00 | Ketel 1 atmos.brander | EBI 2004 10 12//PI 2006 06 08//PO 2006 06 08 | VR | 1991Z00315362 | Nee | Nee | Gas 3c XR 7
900000192 | 1 | CV ketel | 45A06 | ENGELENSE GAT | A | Kantine / Kantoor / Lesgebouw | 1784 | 0 | 25 | CLAS | OTCGEN | DVD OIR | 1 | 1991 | Aardgas | 2 | Remeha |  | 170,00 | 138,00 | Ketel 2 atmos.brander | EBI 2004 10 12//PI 2006 06 08//PO 2006 06 08 | VR | 1991Z00315361 | Nee | Nee | Gas 3c XR 7
900000193 | 1 | CV ketel | 45A06 | ENGELENSE GAT | B | Magazijn | 619 | 0 | 10 | CLAS | OTCGEN | DVD OIR | 1 | 1984 | HBO | 1 | Buderus |  | 88,00 | 69,00 | Ketel 1 olievent.brander | PO 2007 09 20 / | VR |  | Nee | Nee | Logana 03.10W
900086949 | 1 | CV ketel | 45A06 | ENGELENSE GAT | W | Onderhouds- / Instructieruimte | 1163 | 1 | 107 | CLAS | OTCGEN | DVD OIR | 1 | 1990 | Aardgas | 1 | Buderus |  | 122,00 | 105,00 |  |  | HR | 4502004 | Nee | Nee | LoganaGas 047 HRT 105
900086950 | 1 | CV ketel | 45A06 | ENGELENSE GAT | W | Onderhouds- / Instructieruimte | 1163 | 1 | 107 | CLAS | OTCGEN | DVD OIR | 1 | 1990 | Aardgas | 2 | Buderus |  | 127,00 | 114,00 | ketel 2 |  | HR | 4005044 | Nee | Nee | LoganaGas 047 VRT 105
900096080 | 1 | CV ketel | 45B02 | DISTRICT ZUID | 1 | Kantoorgebouw | 5225 | 6 | 6.27 | KMAR | DCTZ | DVD OIR | 1 | 2010 | Aardgas | 1 | Remeha | 0085BS0132 | 228,00 | 200,00 | Technische ruimte | Ketel 1 | HR | 1011102794590 | Nee | Nee | Gas 210 ECO PRO 200
900096081 | 1 | CV ketel | 45B02 | DISTRICT ZUID | 1 | Kantoorgebouw | 5225 | 6 | 6.27 | KMAR | DCTZ | DVD OIR | 1 | 2010 | Aardgas | 2 | Remeha | 0085BS0132 | 227,00 | 200,00 | Technische ruimte | Ketel 2 | HR | 1011102794620 | Nee | Nee | Gas 210 ECO 200
900096460 | 1 | CV ketel | 45B02 | DISTRICT ZUID | 1 | Kantoorgebouw | 5225 | 6 | 6.27 | KMAR | DCTZ | DVD OIR | 1 | 2005 | Aardgas | 3 | Remeha | 0063BL3253 | 45,70 | 40,00 | langs andere 2 cv ktels | warmwater | HR | 2005L59374446 | Nee | Nee | Quinta 45 |  | nvt
900000073 | 1 | CV ketel | 45C12 | OT VUGHTSE HEIDE | X | Schijvenloods | 359 | 0 | 10 | CLAS | CLAS | DVD OIR | 1 | 1974 | Aardgas | 1 | Remeha |  | 51,00 | 41,00 | Ketel 1 atmos.brander | PO | VR |  | Nee | Nee | Gas 1A
900000205 | 1 | CV ketel | 45C16 | LUNETTENKAZERNE | 1 | Magazijn/Stalling | 1563 | 0 | 26 | CLAS | OTCGEN | DVD OIR | 1 | 2005 | Aardgas | 1 | Remeha | 0063BL3264 | 90,60 | 80,00 | Ketel 1 atmos.brander in TR | PO 2007 09 14 / | HR | 2005D49433343 | Nee | Nee | Gas 210 ECO 80
900000206 | 1 | CV ketel | 45C16 | LUNETTENKAZERNE | 1 | Magazijn/Stalling | 1563 | 0 | 26 | CLAS | OTCGEN | DVD OIR | 1 | 2005 | Aardgas | 2 | Remeha | NB | 298,00 | 261,00 | Ketel 2 atmos.brander langs ketel 1 | EBI 2005 11 10 )( PI 2007 00 00 )(PO 2007 00 00 | HR | 2005L51010376 | Nee | Nee | Gas 310 ECO 5
900000207 | 1 | CV ketel | 45C16 | LUNETTENKAZERNE | 14 | Lesaccomodatie | 1004 | 0 | 5 | CLAS | OTCGEN | DVD OIR | 1 | 1984 | Aardgas | 1 | Remeha | NB | 97,40 | 85,30 | Ketel 1 atmos.brander in TR | PO 2007 09 14 / | HR | NB | Nee | Nee | Gas 2 HR
900000208 | 1 | CV ketel | 45C16 | LUNETTENKAZERNE | 16 | Onderhoudswerkplaats | 3326 | 1 | 106 | CLAS | OTCGEN | DVD OIR | 1 | 1992 | Aardgas | 2 | Remeha | NB | 204,00 | 162,00 | Ketel 2 atmos.brander in TR (langs ketel 1) | EBI 2000 09 21//PI 2005 08 16//PO 2006 06 07 | VR | 1992Z20317906 | Nee | Nee | Gas 3D XR 9 |  | NVT
900000209 | 1 | CV ketel | 45C16 | LUNETTENKAZERNE | 16 | Onderhoudswerkplaats | 3326 | 1 | 106 | CLAS | OTCGEN | DVD OIR | 1 | 1992 | Aardgas | 1 | Remeha | NB | 236,00 | 200,00 | Ketel 1 atmos.brander TR langs ketel 2 | EBI 2000 09 21//PI 2005 08 16//PO 2006 06 07 | VR | 199220317367 | Nee | Nee | Gas 3D HR 9 |  | NVT
900097017 | 1 | CV ketel | 45C16 | LUNETTENKAZERNE | 8 | Instructiegebouw | 9387 | 1 | 1.10 | CLAS | OTCGEN | DVD OIR | 1 | 2009 | Aardgas | 1 | Remeha | 0063BP3474 | 896,00 | 790,00 | Apparte stookruimte in ruimte 1.09 | Qn808kW - Pn 790 en 854kW | HR | 0927507385541 | Nee | Nee | Gas 610 ECO 2x7
900097019 | 1 | CV ketel | 45C16 | LUNETTENKAZERNE | 8 | Instructiegebouw | 9387 | 1 | 1.10 | CLAS | OTCGEN | DVD OIR | 1 | 2009 | Aardgas | 2 | Remeha | 0063BP3474 | 896,00 | 790,00 | Apparte stookruimte in ruimte 1.09 | Qn808kW - Pn 790 en 854kW | HR | 0927507385542 | Nee | Nee | Gas 610 ECO 2x7
900000211 | 1 | CV ketel | 45C16 | LUNETTENKAZERNE | A | Legeringsgebouw | 4742 | 1 | 118 | CLAS | OTCGEN | DVD OIR | 1 | 2004 | Aardgas | 1 | Viessmann | 7170773 | 148,00 | 130,00 | Ketel 1 gasvent.brander in TR 1e verdieping langs ketel 2 | EBI 2004 11 01//PI 2006 06 02//PO 2006 06 02 | HR | 400687108 | Nee | Ja | Vitrocrossal 300 CM3 130 |  |  |  | VMIII-3
900000212 | 1 | CV ketel | 45C16 | LUNETTENKAZERNE | A | Legeringsgebouw | 4742 | 1 | 118 | CLAS | OTCGEN | DVD OIR | 1 | 2004 | Aardgas | 2 | Viessmann | 7170773 | 148,00 | 130,00 | Ketel 2 gasvent.brander in TR 1e verdieping langs ketel 1 | EBI 2004 11 01)(PI 2006 06 02)(PO 2006 06 02 | HR | 400673101 | Nee | Nee | Vitrocrossal 300 CM3 130 |  |  |  | VMIII-3
900000213 | 1 | CV ketel | 45C16 | LUNETTENKAZERNE | A | Legeringsgebouw | 4742 | 1 | 118 | CLAS | OTCGEN | DVD OIR | 1 | 2004 | Aardgas | 3 | Viessmann | 7170773 | 148,00 | 130,00 | Ketel 3 gasvent.brander in TR 1e verdieping langs ketel 2 | EBI 2004 11 01)(PI 2006 06 02)(PO 2006 06 02 | HR | 400684107 | Nee | Nee | Vitrocrossal 300 CM3 130 |  |  |  | VMIII-3
900000214 | 1 | CV ketel | 45C16 | LUNETTENKAZERNE | B | Legeringsgebouw | 4731 | 1 | 114 | CLAS | OTCGEN | DVD OIR | 1 | 1995 | Aardgas | 2 | Ygnis | 63-AP-8800 | 208,00 | 183,00 | Ketel 2 atmos.brander HR/SV langs ketel 2 in TR | EBI 2004 09 09//PI 2004 09 09//PO 2005 08 17 | HR | 25220 | Nee | Nee | Pyrogas 150
900000215 | 1 | CV ketel | 45C16 | LUNETTENKAZERNE | B | Legeringsgebouw | 4731 | 1 | 114 | CLAS | OTCGEN | DVD OIR | 1 | 1995 | Aardgas | 1 | Ygnis | 63-AP-8800 | 270,00 | 235,00 | Ketel 1 atmos.brander langs ketel 1 | EBI 2004 09 09//PI 2004 09 09//PO 2005 08 17 | HR | 25221 | Nee | Nee | Pyrogas 200
900000001 | 1 | CV ketel | 45C16 | LUNETTENKAZERNE | C | Kantoorgebouw | 3304 | 1 | 103 | CLAS | OTCGEN | DVD OIR | 1 | 1996 | Aardgas | 1 | Remeha | 63AQ6520 | 268,00 | 216,00 | Ketel 1 atmos.brander in langs ketel 2 | EBI 2004 09 14//PI 2006 06 01//PO 2006 06 01 | VR | 1996Z63011421 | Nee | Nee | Gas 3000 9 |  | NVT
900000216 | 1 | CV ketel | 45C16 | LUNETTENKAZERNE | C | Kantoorgebouw | 3304 | 1 | 103 | CLAS | OTCGEN | DVD OIR | 1 | 1996 | Aardgas | 2 | Remeha | NB | 268,00 | 216,00 | Ketel 2 atmos.brander in langs ketel 1 | EBI 2004 09 14//PI 2006 06 01//PO 2006 06 01 | VR | 1996Z63011422 | Nee | Nee | Gas 3000 9 |  | NVT
900000002 | 1 | CV ketel | 45C16 | LUNETTENKAZERNE | D | Legeringsgebouw | 3274 | 1 | 105 | CLAS | OTCGEN | DVD OIR | 1 | 1997 | Aardgas | 1 | Ygnis | 0063AR3558 | 270,00 | 236,00 | Ketel 1 atmos.brander HR/SV langs ketel 1 | EBI 2006 11 03//PI//PO 2006 11 03 | HR | 25791 | Nee | Nee | Pyrogas 200
900000003 | 1 | CV ketel | 45C16 | LUNETTENKAZERNE | D | Legeringsgebouw | 3274 | 1 | 105 | CLAS | OTCGEN | DVD OIR | 1 | 1997 | Aardgas | 2 | Ygnis | 0063AR3558 | 270,00 | 236,00 | Ketel 2 atmos.brander HR/SV langs ketel 1 | EBI 2006 11 03//PI//PO 2006 11 03 | HR | 25790 | Nee | Nee | Pyrogas 200
900106640 | 1 | CV ketel | 45C16 | LUNETTENKAZERNE | F | Kantoorgebouw | 2037 | 0 | 24 | CLAS | OTCGEN | DVD OIR | 1 | 2012 | Aardgas | 1 | Remeha | 0063CL3333 | 92,60 | 84,20 | TR | ref 3786/1/070812 | HR | 1224305102710 | Nee | Nee | Quinta Pro 90 |  | nvt
900106641 | 1 | CV ketel | 45C16 | LUNETTENKAZERNE | F | Kantoorgebouw | 2037 | 0 | 24 | CLAS | OTCGEN | DVD OIR | 1 | 2012 | Aardgas | 2 | Remeha | 0063CL3333 | 92,60 | 84,20 | TR | ref 3786/1/070812 | HR | 1224305102410 | Nee | Nee | Quinta Pro 90 |  | nvt
900106642 | 1 | CV ketel | 45C16 | LUNETTENKAZERNE | F | Kantoorgebouw | 2037 | 0 | 24 | CLAS | OTCGEN | DVD OIR | 1 | 2012 | Aardgas | 3 | Remeha | 0063CL3333 | 123,20 | 107,00 | TR | ref 3786/1/070812 | HR | 1225805232830 | Nee | Nee | Quinta Pro 115 |  | nvt
900000005 | 1 | CV ketel | 45C16 | LUNETTENKAZERNE | G | Ketelhuis/Mag. | 422 | 0 | 3 | CLAS | OTCGEN | DVD OIR | 1 | 1965 | Aardgas | 1 | Bruna | NB | 1768,00 | 1450,00 | Ketel 1 gasvent.brander in Kelder TR (ketel niet in gebruik) | EBI 2002 05 28//PI//PO 2003 10 29 | VR | 5028 | Nee | Nee | SHW |  | SICMA |  | 75441
900000006 | 1 | CV ketel | 45C16 | LUNETTENKAZERNE | G | Ketelhuis/Mag. | 422 | 0 | 3 | CLAS | OTCGEN | DVD OIR | 1 | 1965 | Aardgas | 2 | Bruna | NB | 1768,00 | 1450,00 | Ketel 2 gasvent.brander in Kelder TR (ketel niet in gebruik) | EBI 2002 05 28 //PI//PO 2003 10 29 | VR | 5027 | Nee | Nee | SHW |  | SICMA |  | 75442
900000007 | 1 | CV ketel | 45C16 | LUNETTENKAZERNE | H | Magazijn | 645 | 0 | 1 | CLAS | OTCGEN | DVD OIR | 1 | 2007 | Aardgas | 1 | Remeha | 0063BL3264 | 129,90 | 115,00 | Ketel 1 atmos.brander in TR | EBI 2007 08 01 | HR | 0716202658720 | Nee | Nee | Gas 210 ECO 120 |  | NVT
900000008 | 1 | CV ketel | 45C16 | LUNETTENKAZERNE | J | Lesgebouw | 1063 | 0 | 23 | CLAS | OTCGEN | DVD OIR | 1 | 1993 | Aardgas | 1 | Remeha | NB | 258,00 | 210,00 | Ketel 1 atmos.brander in TR | EBI 2000 11 03//PI 2006 06 02//PO 2006 06 02 | VR | 1993Z30320464 | Nee | Nee | Gas 3c XR 10 |  | NVT
900000011 | 1 | CV ketel | 45C16 | LUNETTENKAZERNE | K | KEK-gebouw | 3315 | 1 | 48 | CLAS | OTCGEN | DVD OIR | 1 | 2002 | Aardgas | 5 (tapwater) | Rendamax | 402-E | 94,00 | 80,00 | Ketel 3 met voorraadvat Lapesa GA-300-R voor warm water | PO 2007 09 17 / | HR | 012137 | Nee | Ja | R302 |  | N.V.T. | N.V.T. | N.V.T.
900107511 | 1 | CV ketel | 45C16 | LUNETTENKAZERNE | K | KEK-gebouw | 3315 | 1 | 48 | CLAS | OTCGEN | DVD OIR | 1 | 2012 | Aardgas | 1 | Remeha | NB | 123,20 | 107,00 | TR | cascade opstelling ruggelinks | HR | 1233505862220 | Nee | Nee | Quinta Pro 115 |  | nvt
900107512 | 1 | CV ketel | 45C16 | LUNETTENKAZERNE | K | KEK-gebouw | 3315 | 1 | 48 | CLAS | OTCGEN | DVD OIR | 1 | 2012 | Aardgas | 2 | Remeha | NB | 123,20 | 107,00 | TR | cascade opstelling ruggelinks | HR | 1233505862260 | Nee | Nee | Quinta Pro 115 |  | nvt
900107513 | 1 | CV ketel | 45C16 | LUNETTENKAZERNE | K | KEK-gebouw | 3315 | 1 | 48 | CLAS | OTCGEN | DVD OIR | 1 | 2012 | Aardgas | 3 | Remeha | NB | 123,20 | 107,00 | TR | cascade opstelling ruggelinks | HR | 1233505861760 | Nee | Nee | Quinta Pro 115 |  | nvt
900107558 | 1 | CV ketel | 45C16 | LUNETTENKAZERNE | K | KEK-gebouw | 3315 | 1 | 48 | CLAS | OTCGEN | DVD OIR | 1 | 2012 | Aardgas | 4 | Remeha | NB | 123,20 | 107,00 | TR | cascade opstelling ruggelinks | HR | 1233505862370 | Nee | Nee | Quinta Pro 115 |  | nvt
900077836 | 1 | CV ketel | 45C16 | LUNETTENKAZERNE | L | Mgd-Gebouw | 1836 | 0 | 42 | CLAS | OTCGEN | DVD OIR | 1 | 2007 | Aardgas | 1 | Remeha | Ketel 01 atmos.brander langs ketel 2 | 129,90 | 115,00 |  | EBI 2007 08-01 | HR | 0710102652300 | Nee | Nee | Gas 210 ECO 120 |  | N.V.T. | N.V.T. | N.V.T.
900077837 | 1 | CV ketel | 45C16 | LUNETTENKAZERNE | L | Mgd-Gebouw | 1836 | 0 | 42 | CLAS | OTCGEN | DVD OIR | 1 | 2007 | Aardgas | 2 | Remeha |  | 129,90 | 115,00 | Ketel 02 atmos.brander langs ketel 1 | EBI 2007 08 01 | HR | 0714302655860 | Nee | Nee | Gas 210 ECO 120 |  | N.V.T. | N.V.T. | N.V.T.
900000014 | 1 | CV ketel | 45C21 | VAN BREDERODEKAZERNE | 110 | Woning | 228 | 0 | 16 | CLAS | OTCGEN | DVD OIR | 1 | 2007 | Aardgas | 1 | Nefit | 63AQ5260 | 45,00 | 43,30 | Ketel langs boiler in TR |  | HR | 778-99-39-5003 | Nee | Nee | Nefit Comfort System 2 Comb. 3 hor.
900106646 | 1 | CV ketel | 45C21 | VAN BREDERODEKAZERNE | 112 | Woning | 194 | 0 | 17 | CLAS | OTCGEN | DVD OIR | 1 | 2007 | Aardgas | 1 | Nefit | 63AQ5260 | 32,00 | 30,80 | langs boiler TR |  | HR | 777-99-37-5003 | Nee | Nee | Nefit Comfort Systeem 2 Comb. 2 hor |  | nvt
900000015 | 1 | CV ketel | 45C21 | VAN BREDERODEKAZERNE | G | Magazijn / Kantoor | 1482 | 0 | 17 | CLAS | OTCGEN | DVD OIR | 1 | 2000 | Aardgas | 1 | Remeha | 63AP6520 | 69,00 | 60,50 | Ketel 1 atmos.brander in TR 3 ketels langs elkaar | PO 2007 09 12 / | HR | 2000E99345687 | Nee | Nee | W60m ECO |  | NVT
900000016 | 1 | CV ketel | 45C21 | VAN BREDERODEKAZERNE | G | Magazijn / Kantoor | 1482 | 0 | 17 | CLAS | OTCGEN | DVD OIR | 1 | 2000 | Aardgas | 2 | Remeha | 63AP6520 | 69,00 | 60,50 | Ketel 2 atmos.brander |  | HR | 2000E99345686 | Nee | Nee | W60m ECO |  | NVT
900000017 | 1 | CV ketel | 45C21 | VAN BREDERODEKAZERNE | G | Magazijn / Kantoor | 1482 | 0 | 17 | CLAS | OTCGEN | DVD OIR | 1 | 2000 | Aardgas | 3 | Remeha | 63AP6520 | 69,00 | 60,50 | Ketel 3 atmos.brander |  | HR | 2000E99345685 | Nee | Nee | W60m ECO |  | NVT
900000018 | 1 | CV ketel | 45C21 | VAN BREDERODEKAZERNE | H | Kantoorgebouw | 1971 | 1 | 123 | CLAS | OTCGEN | DVD OIR | 1 | 1996 | Aardgas | 1 | Nefit | N.B. | 45,00 | 39,20 | atmos.brander 5x CV ketel in 1 ruimte / asbesthoudend | Nefit Fasto Turbo T45 HR | HR | N.B. | Nee | Nee | Turbo 45 HR |  | N.V.T. | N.V.T. | N.V.T.
900000019 | 1 | CV ketel | 45C21 | VAN BREDERODEKAZERNE | H | Kantoorgebouw | 1971 | 1 | 123 | CLAS | OTCGEN | DVD OIR | 1 | 1996 | Aardgas | 2 | Nefit | N.B. | 45,00 | 39,20 | atmos.brander 5x CV ketel in 1 ruimte / asbesthoudend | Nefit Fasto Turbo T45 HR | HR | N.B. | Nee | Nee | Turbo 45 HR |  | N.V.T. | N.V.T. | N.V.T.
900000020 | 1 | CV ketel | 45C21 | VAN BREDERODEKAZERNE | H | Kantoorgebouw | 1971 | 1 | 123 | CLAS | OTCGEN | DVD OIR | 1 | 1996 | Aardgas | 3 | Nefit | N.B. | 45,00 | 39,20 | atmos.brander 5x Cv ketel in 1 ruimte / asbesthoudend | Nefit Fasto Turbo T45 HR | HR | N.B. | Nee | Nee | Turbo 45 HR |  | N.V.T. | N.V.T. | N.V.T.
900029339 | 1 | CV ketel | 45C21 | VAN BREDERODEKAZERNE | H | Kantoorgebouw | 1971 | 1 | 123 | CLAS | OTCGEN | DVD OIR | 1 | 1996 | Aardgas | 4 | Nefit | N.B. | 45,00 | 39,20 | 5x Cv ketel in 1 ruimte / asbesthoudend | Nefit Fasto Turbo T45 HR | HR | N.B. | Nee | Nee | Turbo 45 HR |  | N.V.T. | N.V.T. | N.V.T.
900029341 | 1 | CV ketel | 45C21 | VAN BREDERODEKAZERNE | H | Kantoorgebouw | 1971 | 1 | 123 | CLAS | OTCGEN | DVD OIR | 1 | 1996 | Aardgas | 5 | Nefit | N.B. | 45,00 | 39,20 | 5x Cv ketel in 1 ruimte / asbesthoudend | Nefit Fasto Turbo T45 HR | HR | N.B. | Nee | Nee | Turbo 45 HR |  | N.V.T. | N.V.T. | N.V.T.
900000023 | 1 | CV ketel | 45C21 | VAN BREDERODEKAZERNE | I | Magazijn | 2041 | 0 | 18 | CLAS | OTCGEN | DVD OIR | 1 | 2005 | Aardgas | 1 | Remeha | 0063BP3474 | 298,00 | 261,00 | Ketel 1 atmos.brander in TR | EBI 2005 09 12 | HR | 0523100271760 | Nee | Nee | Gas 310 ECO 5 |  | NVT
900086920 | 1 | CV ketel | 45C21 | VAN BREDERODEKAZERNE | K | Kantoor / Museum / Telefooncentrale | 3181 | 0 | 42E | CLAS | OTCGEN | DVD OIR | 1 | 1999 | Aardgas | 3 | Nefit | NB | 45,00 | 40,00 | kast | Nefit Fasto | HR | NB | Nee | Nee | Ecomline Excellent HR 43 CW6 |  | NVT
900000025 | 1 | CV ketel | 45C21 | VAN BREDERODEKAZERNE | K | Kantoor / Museum / Telefooncentrale | 3181 | 1 | 105 | CLAS | OTCGEN | DVD OIR | 1 | 2000 | Aardgas | 2 | Ygnis | NB | 133,00 | 117,00 | Ketel 2 | Ketel 2 atmos.brander | HR | NB | Nee | Nee | Pyrogas Varino 120 H
900000026 | 1 | CV ketel | 45C21 | VAN BREDERODEKAZERNE | K | Kantoor / Museum / Telefooncentrale | 3181 | 1 | 105 | CLAS | OTCGEN | DVD OIR | 1 | 2000 | Aardgas | 1 | Ygnis | 461AS235 | 133,00 | 117,00 | Ketel 1 | Ketel 1 atmos.brander | HR | 201546 | Nee | Nee | Pyrogas Varino 120 H
900000028 | 1 | CV ketel | 45C21 | VAN BREDERODEKAZERNE | L | Muziekschool | 899 | 0 | 20 | CLAS | OTCGEN | DVD OIR | 1 | 1991 | Aardgas | 1 | Buderus | NB | 129,60 | 111,10 | Ketel 1 atmos.brander | PO 2007 09 14 / | HR | 4711007 | Nee | Nee | Loganogas 047 HRE 115 |  | NVT
900000029 | 1 | CV ketel | 45C21 | VAN BREDERODEKAZERNE | L | Muziekschool | 899 | 0 | 20 | CLAS | OTCGEN | DVD OIR | 1 | 1992 | Aardgas | 2 | Buderus | NB | 93,80 | 75,00 | Ketel 2 atmos.brander langs ketel 1 | PO 2007 09 14 / | VR | 4221004 | Nee | Nee | Loganogas 047 VRE |  | NVT
900000030 | 1 | CV ketel | 45C21 | VAN BREDERODEKAZERNE | N | Kantoorgebouw | 1161 | 1 | 1.26 | CLAS | OTCGEN | DVD OIR | 1 | 1996 | Aardgas | 1 | Nefit | NB | 45,00 | 39,20 | Ketel 1 atmos.brander in TR 3 ketels langs elkaar | Nefit Fasto Turbo T45 HR | HR | NB | Nee | Nee | Turbo 45 HR |  | NVT
900000031 | 1 | CV ketel | 45C21 | VAN BREDERODEKAZERNE | N | Kantoorgebouw | 1161 | 1 | 1.26 | CLAS | OTCGEN | DVD OIR | 1 | 1996 | Aardgas | 2 | Nefit | NB | 45,00 | 39,20 | Ketel 2 atmos.brander in TR 3 ketels langs elkaar | Nefit Fasto Turbo T45 HR | HR | NB | Nee | Nee | Turbo 45 HR |  | NVT
900000032 | 1 | CV ketel | 45C21 | VAN BREDERODEKAZERNE | N | Kantoorgebouw | 1161 | 1 | 1.26 | CLAS | OTCGEN | DVD OIR | 1 | 1996 | Aardgas | 3 | Nefit | NB | 45,00 | 39,20 | Ketel 3 atmos.brander in TR 3 ketels langs elkaar | Nefit Fasto Turbo T45 HR | HR | NB | Nee | Nee | Turbo 45 HR |  | NVT
900080133 | 1 | CV ketel | 45C21 | VAN BREDERODEKAZERNE | Q | Kantoorgebouw | 464 | 0 | 0.23 | CLAS | OTCGEN | DVD OIR | 1 | 2008 | Aardgas | 1 | Remeha | 0063BL3253 | 95,50 | 84,20 | Ketel 1 atmos. brander | nom vermogen (80/60) 84,2kW - (50/30) 89,5kW | HR | 0824805232450 | Nee | Nee | Quinta 85 |  | NVT
900029347 | 1 | CV ketel | 45C21 | VAN BREDERODEKAZERNE | R | Portiersloge | 175 | 0 | 3A | CLAS | OTCGEN | DVD OIR | 1 | 1999 | Aardgas | 1 | Nefit Fasto | N.B. | 45,00 | 40,00 | Nefit Fasto Ketel 1 atmos.brander langs boiler | PO 2007 09 14 / | HR | 777-99-38-5004 | Nee | Nee | Ecomline Classic HR 43 |  | N.V.T. | N.V.T. | N.V.T.
900106327 | 1 | CV ketel | 45C21 | VAN BREDERODEKAZERNE | S | Lesgebouw | 2702 | 1 | 107 | CLAS | OTCGEN | DVD OIR | 1 | 2012 | Aardgas | 1 | Elco | 3581355KE | 140,40 | 135,50 | TR | ketel 1 | HR | 3581355KE121100000040 | Nee | Nee | Thision L145 |  | nvt
900106328 | 1 | CV ketel | 45C21 | VAN BREDERODEKAZERNE | S | Lesgebouw | 2702 | 1 | 107 | CLAS | OTCGEN | DVD OIR | 1 | 2012 | Aardgas | 2 | Elco | 3581355KE | 140,40 | 135,50 | TR | ketel 2 | HR | 3581355KE121100000037 | Nee | Nee | Thision L145 |  | nvt
900106329 | 1 | CV ketel | 45C21 | VAN BREDERODEKAZERNE | S | Lesgebouw | 2702 | 1 | 107 | CLAS | OTCGEN | DVD OIR | 1 | 2012 | Aardgas | 3 | Elco | 3581355KE | 63,60 | 62,40 | TR (warmwaterketel) | ketel voor warmwater met voorraadvat Lapesa | HR | 3581355KE121100000017 | Nee | Nee | Thision L65 IP |  | nvt
900106983 | 1 | CV ketel | 45C21 | VAN BREDERODEKAZERNE | T1 | Magazijn | 145 | 0 | 2 | CLAS | OTCGEN | DVD OIR | 1 | 2012 | Aardgas | 1 | Remeha |  | 95,50 | 84,20 |  |  | HR | 1224305125580 | Nee | Nee | Quinta Pro 90
900106984 | 1 | CV ketel | 45C21 | VAN BREDERODEKAZERNE | T1 | Magazijn | 145 | 0 | 2 | CLAS | OTCGEN | DVD OIR | 1 | 2012 | Aardgas | 2 | Remeha |  | 122,40 | 107,00 |  |  | HR | 1224305125580 | Nee | Nee | Quinta Pro 90
900000069 | 1 | CV ketel | 45C21 | VAN BREDERODEKAZERNE | Y | Sportgebouw | 2509 | 0 | 0.38 | CLAS | OTCGEN | DVD OIR | 1 | 2000 | Aardgas | 1 | Remeha | NB | 335,00 | 294,00 | Ketel 1 atmos.brander in TR | EBI 2004 11 04//PI 2006 06 01//PO 2005 05 11 | HR | 2000Z03015148 | Nee | Nee | Gas 3000 ECO 11 |  | NVT
900000070 | 1 | CV ketel | 45C21 | VAN BREDERODEKAZERNE | Z | Kantoorgebouw | 1162 | 1 | 1.27 | CLAS | OTCGEN | DVD OIR | 1 | 1996 | Aardgas | 1 | Nefit | NB | 45,00 | 39,20 | Nefit Fasto Ketel 1 atmos.brander in TR3 ketels langs elkaar | PO 2007 09 11 / | HR | NB | Nee | Nee | Turbo 45 HR |  | NVT
900000071 | 1 | CV ketel | 45C21 | VAN BREDERODEKAZERNE | Z | Kantoorgebouw | 1162 | 1 | 1.27 | CLAS | OTCGEN | DVD OIR | 1 | 1996 | Aardgas | 2 | Nefit | NB | 45,00 | 39,20 | Nefit Fasto Ketel 2 atmos.brander in TR3 ketels langs elkaar | PO 2007 09 11/ | HR | NB | Nee | Nee | Turbo 45 HR |  | NVT
900000072 | 1 | CV ketel | 45C21 | VAN BREDERODEKAZERNE | Z | Kantoorgebouw | 1162 | 1 | 1.27 | CLAS | OTCGEN | DVD OIR | 1 | 1996 | Aardgas | 3 | Nefit | NB | 45,00 | 39,20 | Nefit Fasto Ketel 3 atmos.brander in TR3 ketels langs elkaar | PO 2007 09 11 / | HR | NB | Nee | Nee | Turbo 45 HR |  | NVT
900101037 | 1 | CV ketel | 45F10 | MC DRIEHUIS | 19 | Woning | 183 | 2 | 201 | CLAS | CLAS | DVD OIR | 1 | 2011 | Aardgas | 1 | Remeha |  | 23,10 | 20,00 |  | inclusief modulerende klokthermostaat Remeha I-Sense | HR |  | Nee | Ja | Avanta 24C CW3
900105581 | 1 | CV ketel | 45F10 | MC DRIEHUIS | L6 | Magazijn | 801 | 0 | 8 | CLAS | CLAS | DVD OIR | 1 | 2011 | Aardgas | 1 | Remeha |  | 68,80 | 61,00 | In technische ruimte |  | HR | 1108202005420 | Nee | Nee | Quinta pro 65
900105583 | 1 | CV ketel | 45F10 | MC DRIEHUIS | L7 | Les- / Instructiegebouw | 798 | 0 | 20 | CLAS | CLAS | DVD OIR | 1 | 2011 | Aardgas | 1 | Remeha |  | 122,40 | 107,00 | In technische ruimte |  | HR | 1107701976440 | Nee | Nee | Quinta pro 115
900000087 | 1 | CV ketel | 45F10 | MC DRIEHUIS | V1-O | Magazijn | 383 | 0 | 3 | CLAS | CLAS | DVD OIR | 1 | 1996 | Aardgas |  | Remeha |  | 100,00 | 81,00 | Ketel 1 atmos.brander | PO | VR |  | Nee | Nee | Gas 2000 12
900000088 | 1 | CV ketel | 45F10 | MC DRIEHUIS | W | Werkplaats | 1845 | 2 | 203 | CLAS | CLAS | DVD OIR | 1 | 2008 | Aardgas | 1 | Remeha | 0085BS0132 | 228,00 | 200,00 | Ketel 1 atmos.brander | bij verdeler (ketel 1) | HR | 0824602723780 | Nee | Nee | Gas 210 ECO PRO 200
900000089 | 1 | CV ketel | 45F10 | MC DRIEHUIS | W | Werkplaats | 1845 | 2 | 203 | CLAS | CLAS | DVD OIR | 1 | 2008 | Aardgas | 2 | Remeha | 0085BS0132 | 228,00 | 200,00 | Ketel 2 atmos.brander | bij verdeler (ketel 2) | HR | 0829502742620 | Nee | Nee | Gas 210 ECO PRO 200
900000090 | 1 | CV ketel | 45F10 | MC DRIEHUIS | WB | Kantoorgebouw | 330 | 0 | 21 | CLAS | CLAS | DVD OIR | 1 | 1996 | Aardgas | 1 | Remeha |  | 60,70 | 49,30 | Ketel 1 atmos.brander | PO | VR |  | Nee | Nee | Gas 2 XR 9
900001108 | 1 | CV ketel | 45F13 | SPRINGTERREIN SCHAIJK | 31 | Oefenwoning | 106 | 0 | 4 | CLAS | CLAS | DVD OIR | 1 | 2001 | Aardgas | 1 | Nefit |  | 24,00 | 21,00 | Ketel 1 atmos.brander | PO 2005 02 21 | HR |  | Nee | Nee | Ecomline HRC 22 V
900000100 | 1 | CV ketel | 45F13 | SPRINGTERREIN SCHAIJK | 7 | Instr./Lunchacc. | 2730 | 0 | 0.27 | CLAS | CLAS | DVD OIR | 1 | 2006 | Aardgas | 2 | Buderus | NB | 178,00 | 156,30 | Ketel 2 atmos.brander | EBI 2007 02 15 | HR | 30007441-00-6293-0018 | Nee | Nee | Logano plus GB434 169 |  | N.V.T. | N.V.T. | N.V.T.
900000102 | 1 | CV ketel | 45F13 | SPRINGTERREIN SCHAIJK | 7 | Instr./Lunchacc. | 2730 | 0 | 0.27 | CLAS | CLAS | DVD OIR | 1 | 2002 | Aardgas | 1 | Buderus | NB | 267,00 | 234,50 | Ketel 1 atmos.brander langs ketel 2 | EBI 2004 10 06//PI 2006 06 14//PO 2006 06 14 | HR | 30005740-00-1284-00002 | Nee | Nee | Logano plus GB434 |  | N.V.T. | N.V.T. | N.V.T.
900000103 | 1 | CV ketel | 45F13 | SPRINGTERREIN SCHAIJK | I | Magazijn | 476 | 0 | 0.08 | CLAS | CLAS | DVD OIR | 1 | 2008 | Aardgas |  | Remeha | 0085BS0132 | 99,00 | 87,00 | Ketel 1 atmos.brander |  | HR | 0817102701630 | Nee | Nee | Gas 210 ECO PRO 80 | 2008
900000116 | 1 | CV ketel | 51B12 | GENM DE R V S KAZERNE | 100 | Portiersloge | 175 | 0 | 3A | CLAS | CLAS | DVD OIR | 1 | 1999 | Aardgas | 1 | Remeha | NB | 47,00 | 41,00 | Ketel 1 atmos.brander langs verdeler | PO 2007 08 27 / | HR | 1999F89337925 | Nee | Nee | W40m ECO |  | NVT | NVT | NVT
900000117 | 1 | CV ketel | 51B12 | GENM DE R V S KAZERNE | 111 | Pompgebouw | 126 | 0 | 6 | CLAS | CLAS | DVD OIR | 1 | 1990 | Aardgas | 1 | Vaillant | NB | 22,00 | 18,00 | Ketel 1 atmos.brander bij binnekomst in halletje | PO 2007 09 12 / | VR | NB | Nee | Nee | VCW 182 E |  | NVT
900000118 | 1 | CV ketel | 51B12 | GENM DE R V S KAZERNE | 119 | Kantoorgebouw | 695 | 0 | 18 | CLAS | CLAS | DVD OIR | 1 | 2001 | Aardgas | 1 | Remeha | NB | 68,80 | 61,00 | Ketel 1 atm.brander code 31KG1 langs ketel 2 | PO 2007 09 03 / | HR | 2001E09356363 | Nee | Nee | Quinta 65 |  | NVT | NVT | NVT
900000119 | 1 | CV ketel | 51B12 | GENM DE R V S KAZERNE | 119 | Kantoorgebouw | 695 | 0 | 18 | CLAS | CLAS | DVD OIR | 1 | 2001 | Aardgas | 2 | Remeha | NB | 68,80 | 61,00 | Ketel 2 atm.brander 32KG1 langs boiler | PO 2007 09 03 / | HR | 2001E09356362 | Nee | Nee | Quinta 65 |  | NVT | NVT | NVT
900000120 | 1 | CV ketel | 51B12 | GENM DE R V S KAZERNE | 120 | Kantoorgebouw | 695 | 0 | 16 | CLAS | CLAS | DVD OIR | 1 | 2001 | Aardgas | 1 | Remeha | 0063BL3253 | 68,80 | 61,00 | Ketel 1 atmos.brander in TR | PO 2007 09 03 / | HR | 2001F09357067 | Nee | Nee | Quinta 65 |  | NVT
900000121 | 1 | CV ketel | 51B12 | GENM DE R V S KAZERNE | 120 | Kantoorgebouw | 695 | 0 | 16 | CLAS | CLAS | DVD OIR | 1 | 2001 | Aardgas | 2 | Remeha | 0063BL3253 | 68,80 | 61,00 | Ketel 2 atmos.brander in TR | PO 2007 09 03 / | HR | 2001F09757066 | Nee | Nee | Quinta 65 |  | NVT
900000122 | 1 | CV ketel | 51B12 | GENM DE R V S KAZERNE | 121 | Kantoorgebouw | 3034 | 3 | 301 | CLAS | CLAS | DVD OIR | 1 | 2005 | Aardgas | 1 | Viessmann | NB | 330,00 | 285,00 | Ketel 1 gasvent.brander in TR | EBI 2005 12 12//PI 2007 09 25 //PO 2007 09 25 / | HR | 7143173500093100 | Nee | Nee | Vitocrossal 300 CT3 285 | 2005 | Weishaupt | 549690105 | WG30N/1-C
900000123 | 1 | CV ketel | 51B12 | GENM DE R V S KAZERNE | 122 | Kantoorgebouw | 2873 | 3 | 301 | CLAS | CLAS | DVD OIR | 1 | 2005 | Aardgas | 1 | Viessmann | NB | 330,00 | 285,00 | Ketel 1 gasvent.brander in TR | EBI 2005 12 09//PI 2007 09 25//PO 2007 09 25 | HR | 7143173400243100 | Nee | Nee | Vitocrossal 300 CT3 285 | 2005 | Weishaupt | 549690205 | WG30N/1-C
900000124 | 1 | CV ketel | 51B12 | GENM DE R V S KAZERNE | 123 | Kantoorgebouw | 2873 | 3 | 301 | CLAS | CLAS | DVD OIR | 1 | 2005 | Aardgas | 1 | Viessmann | EBI 2005 12 09//PI 2007 09 25//PO 2007 0 | 330,00 | 285,00 | Ketel 1 gasvent.brander bij TSA | Pn bij 80/60 is 285 kW - P bij 40/30 is 314kW | HR | 714173500027105 | Nee | Nee | Vitocrossal 300 CT3 285 | 2005 | Wieshaupt | 549690305 | WG30N/1-C
900000129 | 1 | CV ketel | 51B12 | GENM DE R V S KAZERNE | 125 | Werkplaats | 298 | 0 | 3 | CLAS | CLAS | DVD OIR | 1 | 2000 | Aardgas | 1 | Remeha | 63AP6520 | 69,00 | 60,50 | Ketel 1 atmos.brander in TR | PO 2007 09 04 / | HR | 2000G99347554 | Nee | Nee | W60m ECO |  | NVT
900000130 | 1 | CV ketel | 51B12 | GENM DE R V S KAZERNE | 125 | Werkplaats | 298 | 0 | 3 | CLAS | CLAS | DVD OIR | 1 | 2000 | Aardgas | 2 | Remeha | 63AP6520 | 69,00 | 60,50 | Ketel 2 atmos.brander | PO 2007 09 04 / | HR | 2000G99347555 | Nee | Nee | W60m ECO |  | NVT
900000131 | 1 | CV ketel | 51B12 | GENM DE R V S KAZERNE | 128 | Sportgebouw | 1806 | 0 | 14 | CLAS | CLAS | DVD OIR | 1 | 2007 | Aardgas | 1 | Viessmann | NB | 326,00 | 285,00 | Ketel 1 atmos.brander in TR | EBI 2007 06 22 | HR | 7247425700046 | Nee | Nee | Vitocrossal 200 CM2 285 | 2007 | Viessmann | 7185866701038105 | VMA III-6
900000132 | 1 | CV ketel | 51B12 | GENM DE R V S KAZERNE | 128 | Sportgebouw | 1806 | 0 | 14 | CLAS | CLAS | DVD OIR | 1 | 2007 | Aardgas | 2 | Viessmann | NB | 326,00 | 285,00 | Ketel 2 atmos.brander in TR | EBI 2007 06 22 | HR | 7247425700112 | Nee | Nee | Vitocrossal 200 CM2 285 | 2007 | Viessmann | 7185866701037108 | VMA III-6
900085933 | 1 | CV ketel | 51B12 | GENM DE R V S KAZERNE | 129A | Ketelhuis | 8 | 0 | 001 | CLAS | CLAS | DVD OIR | 1 | 2008 | Aardgas | 1 | Remeha |  | 123,20 | 107,00 |  |  | HR | 0732703820320 | Nee | Nee | Quinta 115
900085934 | 1 | CV ketel | 51B12 | GENM DE R V S KAZERNE | 129A | Ketelhuis | 8 | 0 | 001 | CLAS | CLAS | DVD OIR | 1 | 2008 | Aardgas | 2 | Remeha |  | 123,20 | 107,00 |  |  | HR | 0732703820310 | Nee | Nee | Quinta 115
900085935 | 1 | CV ketel | 51B12 | GENM DE R V S KAZERNE | 129A | Ketelhuis | 8 | 0 | 001 | CLAS | CLAS | DVD OIR | 1 | 2008 | Aardgas | 3 | Remeha |  | 123,20 | 107,00 |  |  | HR | 0732703820340 | Nee | Nee | Quinta 115
900000133 | 1 | CV ketel | 51B12 | GENM DE R V S KAZERNE | 140 | MGD | 1806 | K1 | 62 | CLAS | CLAS | DVD OIR | 1 | 1974 | Aardgas | 1 | Remeha |  | 258,00 | 210,00 | Ketel 1 atmos.brander | EBI 2002 01 22//PI 2007 09 27//PO 2007 09 27 | VR |  | Nee | Nee | Gas 3c XR 10
900000134 | 1 | CV ketel | 51B12 | GENM DE R V S KAZERNE | 140 | MGD | 1806 | K1 | 62 | CLAS | CLAS | DVD OIR | 1 | 1974 | Aardgas | 2 | Remeha |  | 258,00 | 210,00 | Ketel 2 atmos.brander | EBI 2002 01 22//PI 2005 07 12//PO 2006 06 26 | VR |  | Nee | Nee | Gas 3c XR 10
900070688 | 1 | CV ketel | 51B12 | GENM DE R V S KAZERNE | 141A | Ketelhuis | 12 | 0 | 1 | CLAS | CLAS | DVD OIR | 1 | 2007 | Aardgas | 2 | Remeha | NB | 227,00 | 200,00 | ketel 2 tbv gebouw 141 | code RK1-80KG1 | HR | 0803702685930 | Nee | Nee | Gas 210 ECO 200 |  | NVT | NVT | NVT
900070689 | 1 | CV ketel | 51B12 | GENM DE R V S KAZERNE | 141A | Ketelhuis | 12 | 0 | 1 | CLAS | CLAS | DVD OIR | 1 | 2007 | Aardgas | 1 | Remeha | NB | 227,00 | 200,00 | Ketel 1 tbv gebouw 141 | code RK1-81KG1 | HR | 0803702685870 | Nee | Nee | Gas 210 ECO 200 |  | NVT | NVT | NVT
900070690 | 1 | CV ketel | 51B12 | GENM DE R V S KAZERNE | 141A | Ketelhuis | 12 | 0 | 2 | CLAS | CLAS | DVD OIR | 1 | 2007 | Aardgas | 3 | Remeha | Ketel 3 | 181,00 | 160,00 | andere ruimte als ketel 1 en 2 tbv gebouw 141 | code RK1-82KG1 | HR | 0720002665970 | Nee | Nee | Gas 210 ECO 160 |  | NVT | NVT | NVT
900000137 | 1 | CV ketel | 51B12 | GENM DE R V S KAZERNE | 142 | Sportgebouw | 2488 | 0 | 0.38 | CLAS | CLAS | DVD OIR | 1 | 1999 | Aardgas | 1 | Remeha | NB | 335,00 | 294,00 | Ketel 1 atmos.brander | EBI 2004 10 25//PI //PO 2007 09 27 / | HR | 1999Z93014901 | Nee | Nee | Gas 3000 ECO 11 |  | NVT
900085944 | 1 | CV ketel | 51B12 | GENM DE R V S KAZERNE | 147 | Lesgebouw | 316 | 0 | 5A | CLAS | CLAS | DVD OIR | 1 | 2007 | Aardgas | 1 | Remeha | 0063BL3253 | 68,80 | 61,00 |  |  | HR | 0725403345380 | Nee | Nee | Quinta 65 |  | NVT
900000139 | 1 | CV ketel | 51B12 | GENM DE R V S KAZERNE | 148 | Verbindingscentrum | 488 | 0 | 24 | CLAS | CLAS | DVD OIR | 1 | 2008 | Aardgas | 1 | Remeha | NB | 95,50 | 84,20 | Ketel 1 atmos.brander langs warmwaterboiler | EBI 2008 | HR | 0801604117260 | Ja | Ja | Quinta 85 |  | NVT | NVT | NVT
900029289 | 1 | CV ketel | 51B12 | GENM DE R V S KAZERNE | 150 | KEK-gebouw | 5371 | 1 | 104 | CLAS | CLAS | DVD OIR | 1 | 2006 | Aardgas | 1 | Remeha | EBI 2006 10 31// PI 0000 00 00//PO 0000 | 298,00 | 261,00 | Ketel 1 atmos.brander langs ketel 2 | Pn 80/60 is 261kW - Pn 50/30 is 282kW | HR | 0617201422870 | Nee | Nee | Gas 310 ECO 5
900029290 | 1 | CV ketel | 51B12 | GENM DE R V S KAZERNE | 150 | KEK-gebouw | 5371 | 1 | 104 | CLAS | CLAS | DVD OIR | 1 | 2006 | Aardgas | 2 | Remeha | EBI 10 31//PI 0000 00 00//PO 0000 00 00/ | 298,00 | 261,00 | Ketel 2 atmos.brander in TR | Pn 80/60 is 261kW - Pn 50/30 is 282kW | HR | 0617201425480 | Nee | Nee | Gas 310 ECO 5
900000140 | 1 | CV ketel | 51B12 | GENM DE R V S KAZERNE | 152 | Ketelhuis I | 1175 | 0 | 7 | CLAS | CLAS | DVD OIR | 1 | 1979 | Aardgas | 4 | Novum | NB | 2268,00 | 1860,00 | Ketel 4 gasvent.brander in TR | EBI 2001 08 31//PI 2007 09 27//PO 2007 09 27 | VR | H79-1947 | Nee | Nee | DSN 1601 | 1979 | Weishaupt | 2078726 | G9/1-D
900000141 | 1 | CV ketel | 51B12 | GENM DE R V S KAZERNE | 152 | Ketelhuis I | 1175 | 0 | 7 | CLAS | CLAS | DVD OIR | 1 | 1979 | Aardgas | 1 | Novum | NB | 2268,00 | 1860,00 | Ketel 1 gasvent.brander TR | EBI 1999 11 12//PI 2007 09 27//PO 2007 09 27 | VR | E167102 | Nee | Nee | DSN 1601 | 1979 | Monarch | 2078726 | G9/1-D
900000142 | 1 | CV ketel | 51B12 | GENM DE R V S KAZERNE | 152 | Ketelhuis I | 1175 | 0 | 7 | CLAS | CLAS | DVD OIR | 1 | 1979 | Aardgas | 2 | Novum | Nb | 1121,00 | 930,00 | Ketel 2 gasvent.brander TR | EBI 1999 11 15//PI 2005 09 08//PO 2005 10 27 | VR | H79-1973 | Nee | Nee | DSN 800LD | 1979 | Weishaupt | 2060984 | GL7/1-D
900000143 | 1 | CV ketel | 51B12 | GENM DE R V S KAZERNE | 152 | Ketelhuis I | 1175 | 0 | 7 | CLAS | CLAS | DVD OIR | 1 | 1979 | Aardgas | 3 | Novum | NB | 1121,00 | 930,00 | Ketel 3 gasvent.brander in TR | EBI 1999 11 12//PI 2005 09 08//PO 2004 10 27 | VR | H79-1974 | Nee | Nee | DSN 800LD | 1979 | Weishaupt | 2057390 | G7/1-D
900000146 | 1 | CV ketel | 51B12 | GENM DE R V S KAZERNE | 165 | Magazijn PGU | 657 | 1 | 26 | CLAS | CLAS | DVD OIR | 1 | 1981 | Aardgas | 1 | Viessmann | NB | 37,00 | 30,00 | Ketel 1 gasvent.brander in TR | PO 2006 08 30 / | VR | 704130500232 | Nee | Nee | Vitola U-E 13586-40 | 1981 | Weishaupt | 2276714 | WG1/1-D
900000149 | 1 | CV ketel | 51B12 | GENM DE R V S KAZERNE | 171 | Kantoor | 657 | 1 | 26 | CLAS | CLAS | DVD OIR | 1 | 1981 | Aardgas | 1 | Viessmann | NB | 37,00 | 30,00 | Ketel 1 gasvent.brander in TR | met voorraadvat / boiler Viessmann Monocell type 3001241 | VR | 708128802157 | Nee | Nee | Vitola U-E 13586-40 | 1981 | Weishaupt | 2276715 | WG17/1-D
900000150 | 1 | CV ketel | 51B12 | GENM DE R V S KAZERNE | 177 | Lesgebouw | 657 | 1 | 26 | CLAS | CLAS | DVD OIR | 1 | 1981 | Aardgas | 1 | Viessmann | NB | 37,00 | 30,00 | Ketel 1 gasvent.brander | PO 2007 08 30 / | VR | 708128802153 | Nee | Nee | Vitola U-E 13586-40 | 1981 | Weishaupt | 2276712 | WG1/1-D
900000151 | 1 | CV ketel | 51B12 | GENM DE R V S KAZERNE | 183 | Kantoor | 657 | 1 | 26 | CLAS | CLAS | DVD OIR | 1 | 1981 | Aardgas | 1 | Viessmann | 13586-40 | 37,00 | 30,00 | Ketel 1 gasvent.brander in TR | PO 2007 08 30 / | VR | 708128802129 | Nee | Nee | Vitola U-E 13586-40 | 1981 | Weishaupt | 2276716 | WG1/1-D
900000152 | 1 | CV ketel | 51B12 | GENM DE R V S KAZERNE | 195 | Legeringsgebouw | 2156 | 3 | 302 | CLAS | CLAS | DVD OIR | 1 | 2002 | Aardgas | 1 | Remeha | NB | 129,90 | 115,00 | Ketel 1 atmos.brander langs ketel 2 | PO 2007 08 27 / | HR | 2002H29422485 | Nee | Nee | Gas 210 ECO 115 |  | NVT |  | NVT
900000153 | 1 | CV ketel | 51B12 | GENM DE R V S KAZERNE | 195 | Legeringsgebouw | 2156 | 3 | 302 | CLAS | CLAS | DVD OIR | 1 | 2002 | Aardgas | 2 | Remeha | NB | 129,90 | 118,00 | Ketel 2 atmos.brander langs ketel 1 | PO 2007 08 27 / | HR | 2002H29422483 | Nee | Nee | Gas 210 ECO 115 |  | NVT |  | NVT
900000154 | 1 | CV ketel | 51B12 | GENM DE R V S KAZERNE | 197 | Legeringsgebouw | 2156 | 3 | 302 | CLAS | CLAS | DVD OIR | 1 | 2002 | Aardgas | 1 | Remeha | NB | 129,90 | 115,00 | Ketel 1 atmos.brander langs ketel 2 | PO 2007 08 29 / | HR | 2002H29422482 | Nee | Nee | Gas 210 ECO 120 |  | NVT |  | NVT
900000155 | 1 | CV ketel | 51B12 | GENM DE R V S KAZERNE | 197 | Legeringsgebouw | 2156 | 3 | 302 | CLAS | CLAS | DVD OIR | 1 | 2002 | Aardgas | 2 | Remeha | NB | 129,90 | 115,00 | Ketel 2 atmos.brander langs ketel 1 | PO 2007 08 29 / | HR | 2002H29422484 | Nee | Nee | Gas 210 ECO 120 |  | NVT |  | NVT
900028293 | 1 | CV ketel | 51B12 | GENM DE R V S KAZERNE | 198 | Legeringsgebouw | 2333 | 3 | 313 | CLAS | CLAS | DVD OIR | 1 | 2001 | Aardgas | 1 | Remeha | NB | 129,90 | 115,00 | Ketel 1 atmos.brander langs ketel 2 | PO 2007 09 11 / | HR | 2001N19420549 | Nee | Nee | Gas 210 ECO 115 |  | NVT
900028294 | 1 | CV ketel | 51B12 | GENM DE R V S KAZERNE | 198 | Legeringsgebouw | 2333 | 3 | 313 | CLAS | CLAS | DVD OIR | 1 | 2001 | Aardgas | 2 | Remeha | NB | 129,90 | 115,00 | Ketel 2 atmos.brander langs ketel 1 | PO 2007 09 11 / | HR | 2001N19420550 | Nee | Nee | Gas 210 ECO 115 |  | NVT
900001077 | 1 | CV ketel | 51B12 | GENM DE R V S KAZERNE | 199 | Legeringsgebouw | 2333 | 3 | 313 | CLAS | CLAS | DVD OIR | 1 | 2005 | Aardgas | 1 | Remeha | NB | 129,90 | 115,00 | Ketel 1 atmos. brander langs ketel 2 | code 101KT01 | HR | 2005N59435001 | Nee | Nee | Gas 210 ECO 120 |  | NVT | NVT | NVT
900001078 | 1 | CV ketel | 51B12 | GENM DE R V S KAZERNE | 199 | Legeringsgebouw | 2333 | 3 | 313 | CLAS | CLAS | DVD OIR | 1 | 2005 | Aardgas | 2 | Remeha | NB | 129,90 | 115,00 | Ketel 2 atmos. brander langs ketel 1 | code 101KT02 | HR | 2005N59435085 | Nee | Nee | Gas 210 ECO 120 |  | NVT | NVT | NVT
900083516 | 1 | CV ketel | 51B12 | GENM DE R V S KAZERNE | 200 | Onderofficiersmess | 2153 | 0 | 343 | CLAS | CLAS | DVD OIR | 1 | 2009 | Aardgas | 1 | Remeha | nieuw in 2009 | 123,20 | 107,00 | langs ketel 2 | cascade opstelling | HR | 0904806155410 | Nee | Nee | Quinta 115 |  | NVT | NVT | NVT
900083518 | 1 | CV ketel | 51B12 | GENM DE R V S KAZERNE | 200 | Onderofficiersmess | 2153 | 0 | 343 | CLAS | CLAS | DVD OIR | 1 | 2009 | Aardgas | 2 | Remeha | cascade opstelling | 123,20 | 107,00 | langs ketel 3 | nieuw 2009 | HR | 0904806155 390 | Nee | Nee | Quinta 115 |  | NVT | NVT | NVT
900083519 | 1 | CV ketel | 51B12 | GENM DE R V S KAZERNE | 200 | Onderofficiersmess | 2153 | 0 | 343 | CLAS | CLAS | DVD OIR | 1 | 2009 | Aardgas | 3 | Remeha | Cascade opstelling | 123,20 | 107,00 | langs ketel 2 | nieuw in 2009 | HR | 0904806155 400 | Nee | Nee | Quinta 115 |  | NVT | NVT | NVT
900091620 | 1 | CV ketel | 51B12 | GENM DE R V S KAZERNE | 200 | Onderofficiersmess | 2153 | 0 | 343 | CLAS | CLAS | DVD OIR | 1 | 2009 | Aardgas | 4 | Remeha |  | 95,50 | 84,20 | bij voorraadvat | warmwaterketel | HR | 0915906774690 | Nee | Ja | Quinta 85 |  | nvt | nvt | nvt
900000158 | 1 | CV ketel | 51B12 | GENM DE R V S KAZERNE | 200A | Legeringsgebouw Onderoff. | 3791 | 2 | 2.04 | CLAS | CLAS | DVD OIR | 1 | 1997 | Aardgas | 2 | Remeha | NB | 201,00 | 163,00 | Ketel 2 atmos.brander langs ketel 2 | EBI 2000 09 05//PI 2007 09 26//PO 2007 09 26 / | VR | 1997Z73011584 | Nee | Nee | Gas 3000 7 |  | NVT
900000159 | 1 | CV ketel | 51B12 | GENM DE R V S KAZERNE | 200A | Legeringsgebouw Onderoff. | 3791 | 2 | 2.04 | CLAS | CLAS | DVD OIR | 1 | 1997 | Aardgas | 1 | Remeha | NB | 402,00 | 352,00 | Ketel 1 atmos.brander langs boiler | EBI 2000 09 05//PI 2007 09 26//PO 2007 09 26 / | HR | 1997Z73011583 | Nee | Nee | Gas 3000 ECO 13 |  | NVT
900000160 | 1 | CV ketel | 51B12 | GENM DE R V S KAZERNE | 201 | Magazijn | 630 | 0 | 4 | CLAS | CLAS | DVD OIR | 1 | 1999 | Aardgas | 1 | Ygnis | 461AS235 | 133,00 | 117,00 | Ketel 1 atmos.brander in TR | EBI 2001 11 23//PI 2007 09 18//PO 2007 09 18 | HR | 200972 | Nee | Nee | Pyrogas Varino 120
900000161 | 1 | CV ketel | 51B12 | GENM DE R V S KAZERNE | 202 | Magazijn | 630 | 0 | 4 | CLAS | CLAS | DVD OIR | 1 | 1999 | Aardgas | 1 | Ygnis | NB | 133,00 | 117,00 | Ketel 1 atmos.brander in TR | EBI 1999 11 25//PI 2007 09 18//PO 2007 09 18 | HR | 200971 | Nee | Nee | Pyrogas Varino 120 |  | nvt
900000162 | 1 | CV ketel | 51B12 | GENM DE R V S KAZERNE | 203 | Magazijn | 630 | 0 | 4 | CLAS | CLAS | DVD OIR | 1 | 1990 | Aardgas | 1 | Remeha | NB | 170,00 | 138,00 | Ketel 1 atmos.brander in TR | EBI 2000 08 31//PI 2006 06 28//PO 2007 09 18 | VR | 1990Z00314363 | Nee | Nee | Gas 3B 7 |  | NVT
900000163 | 1 | CV ketel | 51B12 | GENM DE R V S KAZERNE | 204 | Magazijn | 621 | 0 | 5 | CLAS | CLAS | DVD OIR | 1 | 1999 | Aardgas | 1 | Ygnis | NB | 133,00 | 117,00 | Ketel 1 atmos.brander in TR | EBI 2000 08 31//PI 2006 06 27//PO 2007 09 18 | HR | 200973 | Nee | Nee | Pyrogas Varino 120
900000164 | 1 | CV ketel | 51B12 | GENM DE R V S KAZERNE | 205 | As-Opslag | 7727 | 0 | 43A | CLAS | CLAS | DVD OIR | 1 | 1974 | Aardgas | 3 | Standard Fasel |  | 290,00 | 232,00 | Ketel 3 gasvent.brander | EBI 2000 08 30//PI 2006 06 29//PO 2007 09 19 | VR |  | Nee | Nee | Condor HR 4
900000165 | 1 | CV ketel | 51B12 | GENM DE R V S KAZERNE | 205 | As-Opslag | 7727 | 0 | 43A | CLAS | CLAS | DVD OIR | 1 | 1974 | Aardgas | 1 | Standard Fasel |  | 871,00 | 697,00 | Ketel 1 gasvent.brander | EBI 2000 08 29//PI 2006 06 29//PO 2007 09 19 | VR |  | Nee | Nee | Condor HR 6
900000166 | 1 | CV ketel | 51B12 | GENM DE R V S KAZERNE | 205 | As-Opslag | 7727 | 0 | 43A | CLAS | CLAS | DVD OIR | 1 | 1974 | Aardgas | 2 | Standard Fasel |  | 879,00 | 698,00 | Ketel 2 gasvent.brander | EBI 2000 08 29//PI 2006 06 29//PO 2007 09 19 | VR |  | Nee | Nee | Condor HR 6
900000167 | 1 | CV ketel | 51B12 | GENM DE R V S KAZERNE | 206 | Werkplaats | 3424 | 1 | 108 | CLAS | CLAS | DVD OIR | 1 | 2006 | Aardgas | 1 | Remeha | 0063BP3474 | 298,00 | 261,00 | Ketel 1 atmos.brander langs ketel 2 | EBI 2006 11 06)( PI 2008 00 00 )(PO 2007 09 19 | HR | 0629301944130 | Nee | Nee | Gas 310 ECO 5 |  | NVT | NVT | NVT
900000168 | 1 | CV ketel | 51B12 | GENM DE R V S KAZERNE | 206 | Werkplaats | 3424 | 1 | 108 | CLAS | CLAS | DVD OIR | 1 | 2006 | Aardgas | 2 | Remeha | 0063BP3474 | 298,00 | 261,00 | Ketel 2 atmos.brander langs ketel 1 | EBI 2006 11 06 )( PI 2008 00 00 )( PO 2007 09 19 | HR | 0629301951030 | Nee | Nee | Gas 310 ECO 5 |  | NVT | NVT | NVT
900000169 | 1 | CV ketel | 51B12 | GENM DE R V S KAZERNE | 208 | Werkplaats | 2729 | 1 | 103 | CLAS | CLAS | DVD OIR | 1 | 1991 | Aardgas | 1 | Remeha | NB | 228,00 | 186,00 | Ketel 1 atmos.brander langs ketel 2 | EBI 2001 10 04//PI 2007 09 18//PO 2007 09 18 | VR | 1991Z10315903 | Nee | Nee | Gas 3c XR 9 |  | NVT
900000170 | 1 | CV ketel | 51B12 | GENM DE R V S KAZERNE | 208 | Werkplaats | 2729 | 1 | 103 | CLAS | CLAS | DVD OIR | 1 | 1991 | Aardgas | 2 | Remeha | NB | 228,00 | 186,00 | Ketel 2 atmos.brander langs ketel 1 | EBI 2001 10 04//PI 2007 09 18//PO 2007 09 18 | VR | 1991Z10315905 | Nee | Nee | Gas 3c XR 9 |  | NVT
900000171 | 1 | CV ketel | 51B12 | GENM DE R V S KAZERNE | 211 | Legeringsgebouw | 2975 | 2 | 213 | CLAS | CLAS | DVD OIR | 1 | 1995 | Aardgas | 1 | Remeha | NB | 255,00 | 203,00 | Ketel 1 atmos.brander langs boiler | EBI 2000 08 31//PI 2006 06 29//PO 2007 09 20 | VR | 1995Z50324713 | Nee | Nee | Gas 3D XR 11 |  | NVT
900000172 | 1 | CV ketel | 51B12 | GENM DE R V S KAZERNE | 211 | Legeringsgebouw | 2975 | 2 | 213 | CLAS | CLAS | DVD OIR | 1 | 1995 | Aardgas | 2 | Remeha | NB | 255,00 | 203,00 | Ketel 2 atmos.brander langs ketel 1 | EBI 2000 08 31//PI 2006 06 29//PO 2007 09 20 | VR | 1995Z50324714 | Nee | Nee | Gas 3D XR 11 |  | NVT
900099435 | 1 | CV ketel | 51B12 | GENM DE R V S KAZERNE | 212 | Kantoorgebouw | 445 | 0 | 11 | CLAS | CLAS | DVD OIR | 1 | 2011 | Aardgas | 1 | Remeha | NB | 95,50 | 89,50 |  |  | HR | 111360234 | Nee | Nee | Quinta PRO 90S |  | nvt
900000174 | 1 | CV ketel | 51B12 | GENM DE R V S KAZERNE | 213 | Legeringsgebouw | 2975 | 2 | 213 | CLAS | CLAS | DVD OIR | 1 | 1995 | Aardgas | 1 | Remeha | NB | 255,00 | 203,00 | Ketel 1 atmos.brander | EBI 2000 08 31//PI 2006 06 30//PO 2007 09 24 | VR | 1995Z50324718 | Nee | Nee | Gas 3D XR 11 |  | NVT
900000175 | 1 | CV ketel | 51B12 | GENM DE R V S KAZERNE | 213 | Legeringsgebouw | 2975 | 2 | 213 | CLAS | CLAS | DVD OIR | 1 | 1995 | Aardgas | 2 | Remeha | NB | 255,00 | 203,00 | Ketel 2 atmos.brander | EBI 2000 08 31//PI 2006 06 30//PO 2007 09 24 | VR | 1995Z50324717 | Nee | Nee | Gas 3D XR 11
900000176 | 1 | CV ketel | 51B12 | GENM DE R V S KAZERNE | 214 | Legeringsgebouw | 2975 | 2 | 213 | CLAS | CLAS | DVD OIR | 1 | 1995 | Aardgas | 1 | Remeha | NB | 357,00 | 283,00 | Ketel 1 atmos.brander langs boiler | EBI 2001 10 24//PI 2007 09 19//PO 2007 09 19 / | VR | 1995Z50325150 | Nee | Nee | Gas 3D XR 15 |  | NVT | NVT | NVT
900000177 | 1 | CV ketel | 51B12 | GENM DE R V S KAZERNE | 214 | Legeringsgebouw | 2975 | 2 | 213 | CLAS | CLAS | DVD OIR | 1 | 1995 | Aardgas | 2 | Remeha | NB | 357,00 | 283,00 | Ketel 2 atmos.brander Langs Nibe voorraadvat | EBI 2001 10 24//PI 2007 09 19//PO 2007 09 19 / | VR | 1995Z50325149 | Nee | Nee | Gas 3D XR 15 |  | NVT | NVT | NVT
900105576 | 1 | CV ketel | 51B12 | GENM DE R V S KAZERNE | 215 | Kantoorgebouw | 445 | 0 | 11 | CLAS | CLAS | DVD OIR | 1 | 2012 | Aardgas | 1 | Remeha |  | 95,50 | 84,20 | In technische ruimte |  | HR | 1210704309170 | Nee | Nee | Quinta pro 90
900091580 | 1 | CV ketel | 51B12 | GENM DE R V S KAZERNE | 216 | Kantoorgebouw | 445 | 0 | 11 | CLAS | CLAS | DVD OIR | 1 | 2009 | Aardgas | 1 | Remeha |  | 95,50 | 84,20 |  |  | HR | 0831705712960 | Nee | Nee | Quinta 85
900000180 | 1 | CV ketel | 51B12 | GENM DE R V S KAZERNE | 217 | Legeringsgebouw | 2975 | 2 | 213 | CLAS | CLAS | DVD OIR | 1 | 1995 | Aardgas | 1 | Remeha | NB | 408,00 | 323,00 | Ketel 1 atmos.brander langs ketel 2 | EBI 2000 09 01//PI 2007 09 20//PO 2007 09 20 / | VR | 1995Z50325914 | Nee | Nee | Gas 3D XR 17 |  | NVT
900000181 | 1 | CV ketel | 51B12 | GENM DE R V S KAZERNE | 217 | Legeringsgebouw | 2975 | 2 | 213 | CLAS | CLAS | DVD OIR | 1 | 1995 | Aardgas | 2 | Remeha | NB | 408,00 | 323,00 | Ketel 2 atmos.brander langs ketel 1 | EBI 2000 09 01//PI 2007 09 20//PO 2007 09 20 / | VR | 1995Z50325913 | Nee | Nee | Gas 3D XR 17 |  | NVT
900000036 | 1 | CV ketel | 51B12 | GENM DE R V S KAZERNE | 218 | Legeringsgebouw | 2975 | 2 | 213 | CLAS | CLAS | DVD OIR | 1 | 1995 | Aardgas | 1 | Remeha | NB | 255,00 | 203,00 | Ketel 1 atmos.brander langs voorraadvat | EBI 2000 09 01//PI 2007 09 20//PO 2007 09 20 / | VR | 1995Z50326010 | Nee | Nee | Gas 3D XR 11 |  | NVT
900000037 | 1 | CV ketel | 51B12 | GENM DE R V S KAZERNE | 218 | Legeringsgebouw | 2975 | 2 | 213 | CLAS | CLAS | DVD OIR | 1 | 1995 | Aardgas | 2 | Remeha | NB | 255,00 | 203,00 | Ketel 2 atmos.brander langs ketel 1 | EBI 2000 09 01//PI 2007 09 20 // PO 2007 09 20 / | VR | 1995Z50326009 | Nee | Nee | Gas 3D XR 11 |  | NVT
900085237 | 1 | CV ketel | 51B12 | GENM DE R V S KAZERNE | 218 | Legeringsgebouw | 2975 | 2 | 213 | CLAS | CLAS | DVD OIR | 1 | 2008 | Aardgas | 3 | Rendamax | NB | 129,00 | 110,00 | langs cv ketels | warmwaterketel met voorraadvat | HR | 0108037015 | Nee | Ja | R303 |  | NVT
900091566 | 1 | CV ketel | 51B12 | GENM DE R V S KAZERNE | 219 | Kantoorgebouw | 445 | 0 | 11 | CLAS | CLAS | DVD OIR | 1 | 2009 | Aardgas | 1 | Remeha |  | 95,50 | 84,20 | In technische ruimte | nieuw | HR | 0831705712970 | Nee | Nee | Quinta 85
900000039 | 1 | CV ketel | 51B12 | GENM DE R V S KAZERNE | 220 | Legeringsgebouw | 2975 | 2 | 213 | CLAS | CLAS | DVD OIR | 1 | 1995 | Aardgas | 1 | Remeha | NB | 255,00 | 203,00 | Ketel 1 atmos.brander langs ketel en boiler | EBI 2001 11 20//PI 2007 09 21//PO 2007 09 21 / | VR | 1995Z50326008 | Nee | Nee | Gas 3D XR 11 |  | NVT
900000040 | 1 | CV ketel | 51B12 | GENM DE R V S KAZERNE | 220 | Legeringsgebouw | 2975 | 2 | 213 | CLAS | CLAS | DVD OIR | 1 | 1995 | Aardgas | 2 | Remeha | NB | 255,00 | 203,00 | Ketel 2 atmos.brander langs ketel 1 | EBI 2001 11 20//PI 2007 09 21//PO 2007 09 21 / | VR | 1995Z50325794 | Nee | Nee | Gas 3D XR 11 |  | NVT
900085942 | 1 | CV ketel | 51B12 | GENM DE R V S KAZERNE | 221 | Lesgebouw | 469 | 0 | 11 | CLAS | CLAS | DVD OIR | 1 | 2005 | Aardgas | 1 | Remeha | NB | 95,50 | 84,20 | Ketel 1 atmos. brander in TR |  | HR | 0512900047900 | Nee | Nee | Quinta 85 |  | NVT
900000042 | 1 | CV ketel | 51B12 | GENM DE R V S KAZERNE | 241 | Kantoorgebouw | 445 | 0 | 11 | CLAS | CLAS | DVD OIR | 1 | 1992 | Aardgas | 1 | Remeha | NB | 71,40 | 63,00 | Ketel 1 atmos.brander in TR | PO 207 09 05 / | HR | 1992L20224130 | Nee | Nee | Gas 2HR E 12 |  | N.V.T. | N.V.T. | N.V.T.
900000043 | 1 | CV ketel | 51B12 | GENM DE R V S KAZERNE | 242 | Kantoorgebouw | 2858 | 2 | 231 | CLAS | CLAS | DVD OIR | 1 | 2001 | Aardgas | 1 | Remeha | NB | 201,00 | 176,00 | Ketel 1 atmos.brander langs ketel 2 | EBI 2002 02 20//PI 2006 07 06//PO 2007 09 24 | HR | 2001Z13016611 | Nee | Nee | Gas 3000 ECO 7 |  | NVT
900000044 | 1 | CV ketel | 51B12 | GENM DE R V S KAZERNE | 242 | Kantoorgebouw | 2858 | 2 | 231 | CLAS | CLAS | DVD OIR | 1 | 2001 | Aardgas | 2 | Remeha | NB | 335,00 | 294,00 | Ketel 2 atmos.brander langs warmwaterketel | EBI 2002 02 20//PI 2006 07 06//PO 2007 09 24 | HR | 2001Z13016609 | Nee | Nee | Gas 3000 ECO 11 |  | NVT
900085246 | 1 | CV ketel | 51B12 | GENM DE R V S KAZERNE | 242 | Kantoorgebouw | 2858 | 2 | 231 | CLAS | CLAS | DVD OIR | 1 | 2007 | Aardgas | 3 | Rendamax | NB | 129,00 | 110,00 | warmwaterketel langs cv ketels | ketel voor warmwater met voorraadvat 1000 ltr | HR | 0107219012 | Nee | Ja | R303 |  | NVT
900000045 | 1 | CV ketel | 51B12 | GENM DE R V S KAZERNE | 243 | Kantoorgebouw | 493 | 0 | 11 | CLAS | CLAS | DVD OIR | 1 | 1992 | Aardgas | 1 | Remeha | NB | 71,40 | 63,00 | Ketel 1 atmos.brander in TR |  | HR | 1992L20224129 | Nee | Nee | Gas 2HR E 12 |  | NVT
900000046 | 1 | CV ketel | 51B12 | GENM DE R V S KAZERNE | 244 | Legeringsgebouw | 2859 | 2 | 231 | CLAS | CLAS | DVD OIR | 1 | 2003 | Aardgas | 1 | Remeha | NB | 181,00 | 160,00 | Ketel 1 atmos.brander langs ketel 2 in TR |  | HR | 2003B29424370 | Nee | Nee | Gas 210 ECO 160 |  | NVT
900000047 | 1 | CV ketel | 51B12 | GENM DE R V S KAZERNE | 244 | Legeringsgebouw | 2859 | 2 | 231 | CLAS | CLAS | DVD OIR | 1 | 2003 | Aardgas | 2 | Remeha | NB | 181,00 | 160,00 | Ketel 2 atmos.brander langs boiler | EBI 2002 10 28//PI 2006 07 03//PO 2007 09 24 | HR | 2003B29424367 | Nee | Nee | Gas 210 ECO 160 |  | NVT
900000048 | 1 | CV ketel | 51B12 | GENM DE R V S KAZERNE | 245 | Legeringsgebouw / Kantoorgebouw | 2859 | 2 | 231 | CLAS | CLAS | DVD OIR | 1 | 1995 | Aardgas | 1 | Remeha | NB | 255,00 | 203,00 | Ketel 1 atmos.brander langs boiler in TR | EBI 2000 09 05//PI 2006 07 04//PO 2007 09 24 / | VR | 1995Z50325280 | Nee | Nee | Gas 3D XR 11 |  | NVT
900000049 | 1 | CV ketel | 51B12 | GENM DE R V S KAZERNE | 245 | Legeringsgebouw / Kantoorgebouw | 2859 | 2 | 231 | CLAS | CLAS | DVD OIR | 1 | 1995 | Aardgas | 2 | Remeha | NB | 255,00 | 203,00 | Ketel 2 atmos.brander langs ketel 1 | EBI 2000 09 05//PI 2006 07 04//PO 2007 09 24 / | VR | 1995Z50325279 | Nee | Nee | Gas 3D XR 11 |  | NVT
900000050 | 1 | CV ketel | 51B12 | GENM DE R V S KAZERNE | 246 | Kantoorgebouw | 445 | 0 | 11 | CLAS | CLAS | DVD OIR | 1 | 1992 | Aardgas | 1 | Remeha | NB | 71,40 | 63,00 | Ketel 1 atmos.brander in TR | PO 2007 09 05 / | HR | 1992L20224124 | Nee | Nee | Gas 2HR E 12 |  | NVT
900000051 | 1 | CV ketel | 51B12 | GENM DE R V S KAZERNE | 247 | Legeringsgebouw / Kantoorgebouw | 2862 | 2 | 231 | CLAS | CLAS | DVD OIR | 1 | 1995 | Aardgas | 1 | Remeha | NB | 255,00 | 203,00 | langs boiler | EBI 2000 09 06//PI 2006 07 05//PO 2007 09 24 / | VR | 1995Z50325282 | Nee | Nee | Gas 3D XR 11 |  | NVT
900000052 | 1 | CV ketel | 51B12 | GENM DE R V S KAZERNE | 247 | Legeringsgebouw / Kantoorgebouw | 2862 | 2 | 231 | CLAS | CLAS | DVD OIR | 1 | 1995 | Aardgas | 2 | Remeha | NB | 255,00 | 203,00 | langs ketel 1 | EBI 2000 09 06//PI 2006 07 05//PO 2007 09 24 / | VR | 1995Z50325281 | Nee | Nee | Gas 3D XR 11 |  | NVT
900000053 | 1 | CV ketel | 51B12 | GENM DE R V S KAZERNE | 248 | Legeringsgebouw / Kantoorgebouw | 2862 | 2 | 231 | CLAS | CLAS | DVD OIR | 1 | 1995 | Aardgas | 1 | Remeha | NB | 255,00 | 203,00 | Ketel 1 atmos.brander langs boiler | EBI 2000 09 06//PI 2006 07 06//PO 2007 09 24 / | VR | 1995Z50326006 | Nee | Nee | Gas 3D XR 11 |  | N.V.T. | N.V.T. | N.V.T.
900000054 | 1 | CV ketel | 51B12 | GENM DE R V S KAZERNE | 248 | Legeringsgebouw / Kantoorgebouw | 2862 | 2 | 231 | CLAS | CLAS | DVD OIR | 1 | 1995 | Aardgas | 2 | Remeha | NB | 255,00 | 203,00 | Ketel 2 atmos.brander | EBI 2000 09 06//PI 2006 07 06//PO 2007 09 24 / | VR | 1995Z50326007 | Nee | Nee | Gas 3D XR 11 |  | N.V.T. | N.V.T. | N.V.T.
900000055 | 1 | CV ketel | 51B12 | GENM DE R V S KAZERNE | 249 | Kantoorgebouw | 445 | 0 | 11 | CLAS | CLAS | DVD OIR | 1 | 2007 | Aardgas | 1 | Remeha | 0063BL3253 | 95,50 | 84,20 | Ketel 1 atmos.brander in T.R. |  | HR | 0719103159170 | Nee | Nee | Quinta 85 |  | NVT
900000056 | 1 | CV ketel | 51B12 | GENM DE R V S KAZERNE | 250 | Kantoorgebouw | 2862 | 2 | 231 | CLAS | CLAS | DVD OIR | 1 | 2000 | Aardgas | 1 | Remeha | 63AQ6520 | 201,00 | 176,00 | Ketel 1 atmos.brander langs ketel 2 | EBI 2000 09 07//PI 2006 07 07//PO 2007 09 25 | HR | 2000Z03015199 | Nee | Nee | Gas 3000 ECO 7 |  | NVT
900000057 | 1 | CV ketel | 51B12 | GENM DE R V S KAZERNE | 250 | Kantoorgebouw | 2862 | 2 | 231 | CLAS | CLAS | DVD OIR | 1 | 2000 | Aardgas | 2 | Remeha | 63AQ6520 | 201,00 | 176,00 | Ketel 2 atmos.brander langs boiler | EBI 2000 09 07//PI 2006 07 07//PO 2007 09 25 / | HR | 2000Z03015198 | Nee | Nee | Gas 3000 ECO 7 |  | NVT
900000058 | 1 | CV ketel | 51B12 | GENM DE R V S KAZERNE | 251 | Lesgebouw | 3751 | 2 | 2.03B | CLAS | CLAS | DVD OIR | 1 | 2004 | Aardgas | 1 | Remeha | 0063BL3264 | 181,00 | 160,00 | Ketel 1 atmos.brander in TR | EBI 2005 01 13//PI 2006 07 04//PO 2007 09 25 / | HR | 2004K49430658 | Nee | Nee | Gas 210 ECO 160 |  | NVT
900000059 | 1 | CV ketel | 51B12 | GENM DE R V S KAZERNE | 251 | Lesgebouw | 3751 | 2 | 2.03B | CLAS | CLAS | DVD OIR | 1 | 2004 | Aardgas | 2 | Remeha | 0063BL3264 | 181,00 | 160,00 | Ketel 2 atmos.brander in TR | EBI 2005 01 13//PI 2006 07 04//PO 2007 09 25 / | HR | 2004K49430656 | Nee | Nee | Gas 210 ECO 160 |  | NVT
900000061 | 1 | CV ketel | 51B12 | GENM DE R V S KAZERNE | 253 | Magazijn | 1239 | 0 | 5 | CLAS | CLAS | DVD OIR | 1 | 1992 | Aardgas | 1 | Remeha | NB | 204,00 | 162,00 | Ketel 1 atmos.brander bij verdeler en boiler | EBI 1999 11 15//PI 2007 09 18//PO 2007 09 18 / | VR | 1992Z20318446 | Nee | Nee | Gas 3D XR 9 |  | NVT | NVT | NVT
900000062 | 1 | CV ketel | 51B12 | GENM DE R V S KAZERNE | 254 | Magazijn | 1239 | 0 | 5 | CLAS | CLAS | DVD OIR | 1 | 1992 | Aardgas | 1 | Remeha | NB | 204,00 | 162,00 | Ketel 1 atmos.brander | EBI 2004 08 30//PI 2006 07 03//PO 2007 09 21 / | VR | 1992Z20318497 | Nee | Nee | Gas 3D XR 9 |  | NVT
900000063 | 1 | CV ketel | 51B12 | GENM DE R V S KAZERNE | 258 | Werkplaats | 3170 | 1 | 106 | CLAS | CLAS | DVD OIR | 1 | 1993 | Aardgas | 1 | Remeha | NB | 315,00 | 256,00 | Ketel 1 atmos.brander in TR langs ketel 2 | EBI 2002 02 28//PI 2006 07 05//PO 2007 09 25 / | VR | 1993Z30321765 | Nee | Nee | Gas 3c XR 12 |  | NVT
900000064 | 1 | CV ketel | 51B12 | GENM DE R V S KAZERNE | 258 | Werkplaats | 3170 | 1 | 106 | CLAS | CLAS | DVD OIR | 1 | 1993 | Aardgas | 2 | Remeha | NB | 315,00 | 256,00 | Ketel 2 atmos.brander in TR langs boiler | EBI 2002 02 28//PI 2006 07 05//PO 2007 09 25 / | VR | 1993Z30321764 | Nee | Nee | Gas 3c XR 12 |  | NVT
900000065 | 1 | CV ketel | 51B12 | GENM DE R V S KAZERNE | 259 | Werkplaats | 866 | 1 | 106 | CLAS | CLAS | DVD OIR | 1 | 1994 | Aardgas | 1 | Remeha | NB | 96,00 | 78,50 | Ketel 1 atmos.brander langs ketel 2 | PO 2007 09 04 / | VR | 1994A30227429 | Nee | Nee | Gas 2 XR 14 |  | NVT | NVT | NVT
900000066 | 1 | CV ketel | 51B12 | GENM DE R V S KAZERNE | 259 | Werkplaats | 866 | 1 | 106 | CLAS | CLAS | DVD OIR | 1 | 1994 | Aardgas | 2 | Remeha | NB | 96,00 | 78,50 | Ketel 2 atmos.brander langs ketel 1 | PO 2007 09 04 / | VR | 1994A30227428 | Nee | Nee | Gas 2 XR 14 |  | NVT | NVT | NVT
900001093 | 1 | CV ketel | 51B12 | GENM DE R V S KAZERNE | 265 | Legeringsgebouw | 2317 | 3 | 301 | CLAS | CLAS | DVD OIR | 1 | 1997 | Aardgas | 1 | Remeha | NB | 129,00 | 112,00 | Ketel 1 atmos.brander langs ketel 2 | EBI 2003 12 18//PI 2005 10 05//PO 2007 08 30 / | HR | 1997A69412115 | Nee | Nee | Gas 2000 ECO 16 |  | NVT
900001094 | 1 | CV ketel | 51B12 | GENM DE R V S KAZERNE | 265 | Legeringsgebouw | 2317 | 3 | 301 | CLAS | CLAS | DVD OIR | 1 | 1996 | Aardgas | 2 | Remeha | NB | 129,00 | 104,00 | Ketel 2 atmos.brander | EBI 1999 11 23//PI 2003 11 05//PO 2007 08 29 / | VR | 1996M69411958 | Nee | Nee | Gas 2000 16 |  | NVT
900085504 | 1 | CV ketel | 51B12 | GENM DE R V S KAZERNE | 266 | Wapenkamer | 1610 | 0 | 9 | CLAS | CLAS | DVD OIR | 1 | 2005 | Aardgas | 3 | Remeha | NB | 31,70 | 28,00 | ruimte 9 | ketel voor aparte groep | HR | 0535300715800 | Nee | Nee | Quinta 30s |  | NVT
900108020 | 1 | CV ketel | 51B12 | GENM DE R V S KAZERNE | 266 | Wapenkamer | 1610 | 0 | 9 | CLAS | CLAS | DVD OIR | 1 | 2013 | Aardgas | 1 | Remeha | 0063CL3333 | 68,80 | 65,00 | tegen achterwand | icm ketel 2 in cascade opgebouwt | HR | 1303206279340 | Nee | Nee | Quinta Pro 65 |  | nvt
900108021 | 1 | CV ketel | 51B12 | GENM DE R V S KAZERNE | 266 | Wapenkamer | 1610 | 0 | 9 | CLAS | CLAS | DVD OIR | 1 | 2013 | Aardgas | 2 | Remeha | 0063CL3333 | 68,80 | 65,00 | tegen achterwand | icm ketel 1 in cascade opgebouwt | HR | 13032062793112 | Nee | Nee | Quinta Pro 65 |  | nvt
900028352 | 1 | CV ketel | 51B12 | GENM DE R V S KAZERNE | 268 | Legeringsgebouw | 2100 | 3 | 301 | CLAS | CLAS | DVD OIR | 1 | 1997 | Aardgas | 1 | Remeha | NB | 129,00 | 112,00 | Ketel 1 atmos.brander langs ketel 2 | PO 2007 08 28 / | HR | 1997E69412714 | Nee | Nee | Gas 2000 ECO 16 |  | NVT | NVT | NVT
900028353 | 1 | CV ketel | 51B12 | GENM DE R V S KAZERNE | 268 | Legeringsgebouw | 2100 | 3 | 301 | CLAS | CLAS | DVD OIR | 1 | 1997 | Aardgas | 2 | Remeha | NB | 129,00 | 104,00 | Ketel 2 atmos.brander langs ketel 1 | PO 2007 08 28 / | VR | 1997D69412670 | Nee | Nee | Gas 2000 16 |  | NVT | NVT | NVT
900000372 | 1 | CV ketel | 51B12 | GENM DE R V S KAZERNE | 269 | Magazijn | 1202 | 0 | 27 | CLAS | CLAS | DVD OIR | 1 | 1997 | Aardgas | 1 | Remeha | 63AP6520 | 100,00 | 87,00 | Ketel 1 atmos.brander in TR langs ketel 2 | PO 2007 09 04 / | HR | 1997N79413583 | Nee | Nee | Gas 2000 ECO 12 |  | NVT
900000373 | 1 | CV ketel | 51B12 | GENM DE R V S KAZERNE | 269 | Magazijn | 1202 | 0 | 27 | CLAS | CLAS | DVD OIR | 1 | 1997 | Aardgas | 2 | Remeha | 63AQ6520 | 129,00 | 104,00 | Ketel 2 atmos.brander langs ketel 1 | PO 2007 09 06 / | VR | 1997N79413449 | Nee | Nee | Gas 2000 16 |  | NVT
900001079 | 1 | CV ketel | 51B12 | GENM DE R V S KAZERNE | 282 | Legeringsgebouw | 2322 | 3 | 313 | CLAS | CLAS | DVD OIR | 1 | 2005 | Aardgas | 1 | Remeha | NB | 129,90 | 115,00 | Ketel 1 atmos. brander langs ketel 2 | PO 2007 09 06 / | HR | 2005N59435087 | Nee | Nee | Gas 210 ECO 120 |  | NVT | NVT | NVT
900001080 | 1 | CV ketel | 51B12 | GENM DE R V S KAZERNE | 282 | Legeringsgebouw | 2322 | 3 | 313 | CLAS | CLAS | DVD OIR | 1 | 2005 | Aardgas | 2 | Remeha | NB | 129,90 | 115,00 | Ketel 2 atmos. brander langs ketel 1 | PO 2007 09 11 / | HR | 2005N59435092 | Nee | Nee | Gas 210 ECO 120 |  | NVT | NVT | NVT
900001081 | 1 | CV ketel | 51B12 | GENM DE R V S KAZERNE | 283 | Legeringsgebouw | 2322 | 3 | 313 | CLAS | CLAS | DVD OIR | 1 | 2005 | Aardgas | 1 | Remeha | NB | 129,90 | 115,00 | Ketel 1 atmos. brander langs ketel 2 |  | HR | 2005D49433628 | Nee | Nee | Gas 210 ECO 120 |  | NVT
900001082 | 1 | CV ketel | 51B12 | GENM DE R V S KAZERNE | 283 | Legeringsgebouw | 2322 | 3 | 313 | CLAS | CLAS | DVD OIR | 1 | 2005 | Aardgas | 2 | Remeha | NB | 129,90 | 115,00 | Ketel 2 atmos. brander langs ketel 1 |  | HR | 2005D49433631 | Nee | Nee | Gas 210 ECO 120 |  | NVT
900001083 | 1 | CV ketel | 51B12 | GENM DE R V S KAZERNE | 284 | Legeringsgebouw | 3105 | 3 | 313 | CLAS | CLAS | DVD OIR | 1 | 2005 | Aardgas | 1 | Remeha | 006BL3264 | 181,00 | 160,00 | Ketel 1 atmos. brander langs ketel 2 | EBI//PI//PO | HR | 2005E49434070 | Nee | Nee | Gas 210 ECO 160 |  | NVT
900001084 | 1 | CV ketel | 51B12 | GENM DE R V S KAZERNE | 284 | Legeringsgebouw | 3105 | 3 | 313 | CLAS | CLAS | DVD OIR | 1 | 2005 | Aardgas | 2 | Remeha | 0063BL3264 | 181,00 | 160,00 | Ketel 2 atmos.brander in TR |  | HR | 2005E49433849 | Nee | Nee | Gas 210 ECO 160 |  | NVT
900000374 | 1 | CV ketel | 51B12 | GENM DE R V S KAZERNE | 31 | Recreatiegebouw | 333 | 0 | 2A | CLAS | CLAS | DVD OIR | 1 | 1994 | Aardgas | 1 | Nefit | NB | 32,00 | 27,90 | Nefit Fasto Ketel 1 atmos.brander langs ketel 2 | PO 2007 09 05 / | HR | NB | Nee | Nee | Turbo 32 HR |  | NVT
900000375 | 1 | CV ketel | 51B12 | GENM DE R V S KAZERNE | 31 | Recreatiegebouw | 333 | 0 | 2A | CLAS | CLAS | DVD OIR | 1 | 1994 | Aardgas | 2 | Nefit | NB | 32,00 | 27,90 | Nefit Fasto Ketel 2 atmos.brander langs ketel 1 | PO 2007 09 05 / | HR | NB | Nee | Nee | Turbo 32 HR |  | NVT
900085460 | 1 | CV ketel | 51B12 | GENM DE R V S KAZERNE | 326 | Kinderdagverblijf | 541 | 0 | 015 | CLAS | CLAS | DVD OIR | 1 | 2006 | Aardgas | 1 | Remeha | 0063BL3253 | 95,50 | 84,20 | TR |  | HR | 0631902085460 | Nee | Nee | Quinta 85 |  | NVT
900027673 | 1 | CV ketel | 51B12 | GENM DE R V S KAZERNE | 327 | Kantoorgebouw | 2629 | 0 | 0.28 | CLAS | CLAS | DVD OIR | 1 | 2007 | Aardgas | 1 | Remeha | 0063BL3253 | 68,80 | 61,00 | kast bij pantry |  | HR | 0631302052390 | Nee | Nee | Quinta 65 |  | NVT
900027675 | 1 | CV ketel | 51B12 | GENM DE R V S KAZERNE | 327 | Kantoorgebouw | 2629 | 1 | 1.24 | CLAS | CLAS | DVD OIR | 1 | 2007 | Aardgas | 1 | Remeha | 0063BL3253 | 68,80 | 61,00 | TR bij pantry |  | HR | 0631302052430 | Nee | Nee | Quinta 65 |  | NVT
900027676 | 1 | CV ketel | 51B12 | GENM DE R V S KAZERNE | 327 | Kantoorgebouw | 2629 | 2 | 2.24 | CLAS | CLAS | DVD OIR | 1 | 2007 | Aardgas | 1 | Remeha | 0063BL3253 | 68,80 | 61,00 | TR bij Pantry |  | HR | 0631302052400 | Nee | Nee | Quinta 65 |  | NVT
900107599 | 1 | CV ketel | 51B12 | GENM DE R V S KAZERNE | 500 | Simulatorgebouw | 558 | 0 | 1.16 | CLAS | CLAS | DVD OIR | 1 | 2002 | Aardgas | 1 | Remeha | nb | 68,90 | 61,00 | TR |  | HR | 2002K29370416 | Nee | Nee | Quinta 65 |  | nvt
900000378 | 1 | CV ketel | 51B12 | GENM DE R V S KAZERNE | 510 | Centraal Ketelhuis | 387 | 0 | 0.04 | CLAS | CLAS | DVD OIR | 1 | 2003 | Aardgas | 2 | Remeha | 63BL3264 | 181,00 | 160,00 | Ketel 2 atmos.brander langs ketel 2 | EBI 2003 03 13//PI 2006 06 16//PO 2007 09 26 / | HR | 2002003A29423991 | Nee | Nee | Gas 210 ECO 160 |  | NVT |  | NVT
900000379 | 1 | CV ketel | 51B12 | GENM DE R V S KAZERNE | 510 | Centraal Ketelhuis | 387 | 0 | 0.04 | CLAS | CLAS | DVD OIR | 1 | 2002 | Aardgas | 1 | Remeha | 0063BL3254 | 335,00 | 294,00 | Ketel 1 atmos.brander langs ketel 1 | EBI 2003 03 13//PI 2006 06 16//PO 2007 09 26 / | HR | 2002Z23017363 | Nee | Nee | Gas 3002 ECO 11 |  | NVT
900001265 | 1 | CV ketel | 51B12 | GENM DE R V S KAZERNE | 520 | Sporthal | 2508 | 1 | 1.16 | CLAS | CLAS | DVD OIR | 1 | 2005 | Aardgas | 1 | Remeha | 0063B23264 | 227,00 | 200,00 | Ketel 1 atmos.brander in TR | EBI 2005 07 04 //PI 0000 00 00//PO 2007 09 25 | HR | 2005J59434569 | Nee | Nee | Gas 210 ECO 200 |  | NVT
900000380 | 1 | CV ketel | 51B12 | GENM DE R V S KAZERNE | 521 | Lesgebouw | 1321 | 1 | 1.09 | CLAS | CLAS | DVD OIR | 1 | 2002 | Aardgas | 1 | Remeha | 0063BL3264 | 90,60 | 80,00 | Ketel 1 atmos.brander in TR | PO 2007 09 17 / | HR | 2003A29424204 | Nee | Nee | Gas 210 ECO 80 |  | NVT
900000381 | 1 | CV ketel | 51B12 | GENM DE R V S KAZERNE | 522 | Bedrijfsgebouw | 6287 | 3 | 3.02 | CLAS | CLAS | DVD OIR | 1 | 2002 | Aardgas | 2 | Remeha | 0063BL3264 | 181,00 | 160,00 | Ketel 2 atmos.brander in TR | EBI 2003 04 01//PI 2006 06 16//PO 2007 09 26 / | HR | 2002N29423506 | Nee | Nee | Gas 210 ECO 160 |  | NVT | NVT | NVT
900000382 | 1 | CV ketel | 51B12 | GENM DE R V S KAZERNE | 522 | Bedrijfsgebouw | 6287 | 3 | 3.02 | CLAS | CLAS | DVD OIR | 1 | 2002 | Aardgas | 1 | Remeha | 63BL3254 | 402,00 | 349,00 | Ketel 1 atmos.brander langs ketel 1 in TR | EBI 2003 04 01//PI 2006 06 16//PO 2007 09 26 / | HR | 2002Z23017146 | Nee | Nee | Gas 3002 ECO 13 |  | NVT | NVT | NVT
900000383 | 1 | CV ketel | 51B12 | GENM DE R V S KAZERNE | 522 | Bedrijfsgebouw | 6287 | 3 | 3.02 | CLAS | CLAS | DVD OIR | 1 | 2003 | Aardgas | 3 | Remeha | 0063BL3253 | 68,80 | 61,00 | Ketel 3 atmos.brander in TR bij voorraadvat | met TSA en 3x voorraadvat Nibe EKS-500 bouwjaar 2002 | HR | 2003C29375171 | Nee | Ja | Quinta 65 |  | NVT | NVT | NVT
900000384 | 1 | CV ketel | 51B12 | GENM DE R V S KAZERNE | 540 | Lunch Accomodatie | 2271 | 0 | 0.05 | CLAS | CLAS | DVD OIR | 1 | 2002 | Aardgas | 1 | Remeha | 0063BL3264 | 129,90 | 115,00 | Ketel 1 atmos.brander langs ketel 2 | PO 2007 09 18 / | HR | 2002M29423321 | Nee | Nee | Gas 210 ECO 120 |  | NVT | NVT | NVT
900000385 | 1 | CV ketel | 51B12 | GENM DE R V S KAZERNE | 540 | Lunch Accomodatie | 2271 | 0 | 0.05 | CLAS | CLAS | DVD OIR | 1 | 2002 | Aardgas | 2 | Remeha | NB | 129,90 | 115,00 | Ketel 2 atmos.brander langs ketel 1 | PO 2007 09 18 / | HR | 2002M29423322 | Nee | Nee | Gas 210 ECO 120 |  | NVT | NVT | NVT
900000386 | 1 | CV ketel | 51B12 | GENM DE R V S KAZERNE | 541 | Kantoor Tbv Milieudepot | 50 | 0 | 5 | CLAS | CLAS | DVD OIR | 1 | 2003 | Aardgas | 1 | Remeha | 63BM3043 | 24,00 | 21,20 | Ketel 1 atmos.brander in TR |  | HR | 2003L39563182 | Nee | Nee | Quinta 25 C |  | NVT
900000387 | 1 | CV ketel | 51B12 | GENM DE R V S KAZERNE | 542 | Werkplaats | 3221 | 1 | 117 | CLAS | CLAS | DVD OIR | 1 | 2005 | Aardgas | 1 | Remeha | 0063BP3474 | 298,00 | 261,00 | Ketel 1 atmos.brander langs boiler | EBI 2005 11 02 Ketel afgekeurd//PI 0000 00//PO 2007 09 26 / | HR | 2005L51010377 | Nee | Nee | Gas 310 ECO 5
900000388 | 1 | CV ketel | 51B12 | GENM DE R V S KAZERNE | 542 | Werkplaats | 3221 | 1 | 117 | CLAS | CLAS | DVD OIR | 1 | 2005 | Aardgas | 2 | Remeha | 0063BP3474 | 298,00 | 261,00 | Ketel 2 atmos.brander langs ketel 1 | EBI 2005 11 02 Ketel afgekeurd//PI//PO 2007 09 26 / | HR | 2005L51010382 | Nee | Nee | Gas 310 ECO 5
900029304 | 1 | CV ketel | 51B12 | GENM DE R V S KAZERNE | 550 | Werkplaats | 3131 | 1 | 108A | CLAS | CLAS | DVD OIR | 1 | 2005 | Aardgas | 1 | Remeha | 0063BP3474 | 298,00 | 261,00 | Ketel 1 atmos.brander langs boiler | EBI 2006 02 24 // PI 0000 00 00 // PO 2007 09 26 / | HR | 0528300434780 | Nee | Nee | Gas 310 ECO 5 |  | NVT
900029305 | 1 | CV ketel | 51B12 | GENM DE R V S KAZERNE | 550 | Werkplaats | 3131 | 1 | 108A | CLAS | CLAS | DVD OIR | 1 | 2005 | Aardgas | 2 | Remeha | 0063BP3474 | 298,00 | 261,00 | Ketel 2 atmos.brander langs ketel 1 | EBI 2006 02 24 // PI 0000 00 00 // PO 2007 09 26 / | HR | 0528300434670 | Nee | Nee | Gas 310 ECO 5
900000389 | 1 | CV ketel | 51B12 | GENM DE R V S KAZERNE | 75 | Ketelhuis Ii | 1229 | 0 | 7 | CLAS | CLAS | DVD OIR | 1 | 1979 | Aardgas | 1 | Novum |  | 1773,00 | 1454,00 | Stoomketel 1 gasvent.brander | EBI 2000 06 06//PI 2007 09 27//PO 2007 09 27 | VR | H78-1905 | Nee | Nee | DSN 1251 | 1978 | Monarch | 1949356 | G8/1-D
900000390 | 1 | CV ketel | 51B12 | GENM DE R V S KAZERNE | 75 | Ketelhuis Ii | 1229 | 0 | 7 | CLAS | CLAS | DVD OIR | 1 | 1979 | Aardgas | 4 | Novum |  | 1773,00 | 1454,00 | Stoomketel 4 gasvent.brander | EBI 2000 06 05//PI 2007 09 27//PO 2007 09 27//NOX 2004 10 11 | VR | H78-1904 /E162181 | Nee | Nee | DSN 1251 | 1978 | Monarch | 1949355 | C8/1-D
900000391 | 1 | CV ketel | 51B12 | GENM DE R V S KAZERNE | 75 | Ketelhuis Ii | 1229 | 0 | 7 | CLAS | CLAS | DVD OIR | 1 | 1978 | Aardgas | 3 (ketel buiten bedrijf) | Novum | ketel buiten bedrijf | 907,00 | 744,00 | Stoomketel 3 gasvent.brander | EBI 2000 06 05//PI 2005 07 21//PO 2005 07 19 | VR | NB | Nee | Nee | DSN 640 LD | 1978 | Weishaupt | 1937114 | C7/1-D
900000392 | 1 | CV ketel | 51B12 | GENM DE R V S KAZERNE | 75 | Ketelhuis Ii | 1229 | 0 | 7 | CLAS | CLAS | DVD OIR | 1 | 1978 | Aardgas | 2 (ketel buiten bedrijf) | Novum | ketel buiten bedrijf | 907,00 | 744,00 | Stoomketel 2 gasvent.brander | EBI 2000 06 06//PI 2005 07 20//PO 2005 07 19 | VR | NB | Nee | Nee | DSN 70 LD | 1978 | Weishaupt | 1857812 | GL7/1-D
900001076 | 1 | CV ketel | 51B12 | GENM DE R V S KAZERNE | 75 | Ketelhuis Ii | 1229 | 0 | 7 | CLAS | CLAS | DVD OIR | 1 | 2006 | Aardgas | 5 | Rendamax | NB | 321,00 | 274,00 | Ketel 5 tbv boilers langs boilers / voorraadvaten | voorraadvaten en boilers type GX800R/Rendamax 800ltr Lapesa | HR | 106061008 | Nee | Ja | R307 |  | NVT | NVT | NVT
900000394 | 1 | CV ketel | 51B12 | GENM DE R V S KAZERNE | 95 | Wachtgebouw | 633 | 0 | 20 | CLAS | CLAS | DVD OIR | 1 | 1988 | Aardgas | 1 | Vosro |  | 92,00 | 82,00 | Ketel 2 atmos.brander | ketel is niet meer in gebruik is afgesloten en afgetapt | HR |  | Nee | Nee | RX 70
900000395 | 1 | CV ketel | 51B12 | GENM DE R V S KAZERNE | L1 | Magazijn | 672 | 0 | 1A | CLAS | CLAS | DVD OIR | 1 | 1998 | Aardgas | 1 | Remeha | EBI 2002 01 18 AVO | 180,00 | 147,00 | Ketel 1 atmos.brander | EBI 2002 01 18//PI 2004 09 02//PO 2007 09 26 / | VR | 1998L89414894 | Nee | Nee | Gas 2000 20 |  | nvt
900000396 | 1 | CV ketel | 51B12 | GENM DE R V S KAZERNE | L10 | Werkplaats / Magazijn | 666 | 0 | 5 | CLAS | CLAS | DVD OIR | 1 | 1998 | Aardgas | 1 | Nefit | NB | 32,00 | 27,80 | Ketel 1 atmos.brander Fasto | PO 2007 09 13 / | HR | 261-98-19-0006 | Nee | Nee | Turbo 32 HR |  | NVT | NVT | NVT
900000397 | 1 | CV ketel | 51B12 | GENM DE R V S KAZERNE | L10 | Werkplaats / Magazijn | 666 | 0 | 5 | CLAS | CLAS | DVD OIR | 1 | 1998 | Aardgas | 2 | Nefit | NB | 32,00 | 27,90 | Ketel 2 atmos.brander Fasto langs ketel 2 | PO 2007 09 13 / | HR | 261-97-37-0016 | Nee | Nee | Turbo 32 HR |  | NVT | NVT | NVT
900107600 | 1 | CV ketel | 51B12 | GENM DE R V S KAZERNE | L4 | Magazijn | 697 | 0 | 3 | CLAS | CLAS | DVD OIR | 1 | 2007 | Aardgas | 1 | Remeha | nb | 45,80 | 40,00 | Technische ruimte |  | HR | 070290 2460410 | Nee | Nee | Quinta 45 |  | nvt
900000399 | 1 | CV ketel | 51B12 | GENM DE R V S KAZERNE | L5 | Magazijn | 666 | 0 | 1C | CLAS | CLAS | DVD OIR | 1 | 1998 | Aardgas | 1 | Vaillant | NB | 19,50 | 17,00 | Ketel 1 atmos.brander bij toiletten | PO 2007 09 13 / | HR | 98003001220060053432 | Nee | Nee | VUW18 22/6E |  | NVT | NVT | NVT
900107601 | 1 | CV ketel | 51B12 | GENM DE R V S KAZERNE | L9 | Magazijn / Werkplaats | 666 | 0 | 16 | CLAS | CLAS | DVD OIR | 1 | 2006 | Aardgas | 1 | Remeha | NB | 45,70 | 40,00 |  |  | HR | 061240 1257980 | Nee | Nee | Quinta 45 |  | nvt
900032853 | 1 | CV ketel | 51B12 | GENM DE R V S KAZERNE | S1 | Kantine / Schijvenloods CA | 483 | 0 | 12 | CLAS | CLAS | DVD OIR | 1 | 2006 | Aardgas | 1 | Remeha | 006BL3264 | 129,90 | 115,00 | TR | Ketel 1 | HR | 0628501899890 | Nee | Nee | Gas 210 ECO 120 |  | NVT | NVT | NVT
900029330 | 1 | CV ketel | 51B12 | GENM DE R V S KAZERNE | S10 | Schietsimulatorgebouw | 510 | 0 | 6 | CLAS | CLAS | DVD OIR | 1 | 1996 | Aardgas | 1 | Remeha | 63AP6520 | 69,00 | 60,50 | Ketel 01 atmos.brander in ruimte 6 bij compressor | PO 2007 09 12 / | HR | 1996K69317285 | Nee | Nee | W60m ECO |  | NVT
900106992 | 1 | CV ketel | 51B12 | GENM DE R V S KAZERNE | S11 | Schietsimulatorgebouw | 510 | 0 | 6 | CLAS | CLAS | DVD OIR | 1 | 2012 | Aardgas | 1 | Remeha | nb | 68,00 | 61,00 | ruimte 6 bij compressor |  | HR | 120550 4016210 | Nee | Nee | Quinta 65 Pro |  | N.V.T.
900000404 | 1 | CV ketel | 51B12 | GENM DE R V S KAZERNE | V | Magazijn | 178 | 0 | 2 | CLAS | CLAS | DVD OIR | 1 | 1997 | Aardgas | 1 | Nefit | NB | 32,00 | 27,90 | Ketel 1 atmos.brander Fasto | PO 2007 09 12 / | HR | 261-97-37-0015 | Nee | Nee | Turbo 32 HR |  | NVT
900000405 | 1 | CV ketel | 51B12 | GENM DE R V S KAZERNE | V-O | Werkplaats / Kantine | 390 | 0 | 11 | CLAS | CLAS | DVD OIR | 1 | 1998 | Aardgas | 1 | Nefit | NB | 45,00 | 39,20 | Ketel 1 atmos.brander Fasto in TR achterzijde | PO 2007 09 13 / | HR | 271-98-04-0049 | Nee | Nee | Turbo 45 HR |  | NVT
900000406 | 1 | CV ketel | 51B12 | GENM DE R V S KAZERNE | V-O | Werkplaats / Kantine | 390 | 0 | 11 | CLAS | CLAS | DVD OIR | 1 | 1998 | Aardgas | 2 | Nefit | NB | 45,00 | 39,20 | Ketel 2 atmos.brander Fasto TR achterzijde | PO 2007 09 12 / | HR | 271-98-04-0050 | Nee | Nee | Turbo 45 HR |  | NVT
900085453 | 1 | CV ketel | 51B12 | GENM DE R V S KAZERNE | W | Wachtgebouw | 347 | 0 | 20 | CLAS | CLAS | DVD OIR | 1 | 1998 | Aardgas | 1 | Nefit | NB | 32,00 | 27,90 | Ketel 1 atmos.brander in TR | Fasto | HR | 261-98-21-0020 | Nee | Nee | Turbo 32 HR |  | NVT
900085454 | 1 | CV ketel | 51B12 | GENM DE R V S KAZERNE | W | Wachtgebouw | 347 | 0 | 20 | CLAS | CLAS | DVD OIR | 1 | 1998 | Aardgas | 2 | Nefit | NB | 32,00 | 27,90 | Ketel 2 atmos.brander in TR | Fasto | HR | 261-98-21-0018 | Nee | Nee | Turbo 32 HR |  | NVT
900000409 | 1 | CV ketel | 51B12 | GENM DE R V S KAZERNE | WPL | Werkplaats | 877 | 1 | 106 | CLAS | CLAS | DVD OIR | 1 | 2007 | Aardgas | 1 | Viessmann | NB | 92,00 | 80,00 | Ketel 1 atmos.brander in TR langs ketel 2 |  | HR | 7170771601662108 | Nee | Nee | Vitocrossal 300 CM3 80 | 2007 | Matrix | NB | VM III-1
900000410 | 1 | CV ketel | 51B12 | GENM DE R V S KAZERNE | WPL | Werkplaats | 877 | 1 | 106 | CLAS | CLAS | DVD OIR | 1 | 2007 | Aardgas | 2 | Viessmann | NB | 92,00 | 80,00 | Ketel 2 atmos.brander langs boiler |  | HR | 7170771701177106 | Nee | Nee | Vitocrossal 300 CM3 80 | 2007 | Matrix | NB | VM III-1
900000411 | 1 | CV ketel | 51B20 | DVD DIENSTKRING OIRSCHOT | A | Kantoorgebouw | 1085 | 1 | 113 | CDC | DVD OIR | DVD OIR | 1 | 1995 | Aardgas | 1 | Remeha | NB | 100,00 | 81,00 | Ketel 1 atmos.brander langs ketel 2 | PO | VR | 1996A59411132 | Nee | Nee | Gas 2000 12 |  | NVT | NVT | NVT
900000412 | 1 | CV ketel | 51B20 | DVD DIENSTKRING OIRSCHOT | A | Kantoorgebouw | 1085 | 1 | 113 | CDC | DVD OIR | DVD OIR | 1 | 1995 | Aardgas | 2 | Remeha | NB | 100,00 | 81,00 | Ketel 2 atmos.brander langs ketel 1 en verdeler | PO | VR | 1996A59411136 | Nee | Nee | Gas 2000 Reminox |  | NVT | NVT | NVT
900000433 | 1 | CV ketel | 51D16 | MC VELDHOVEN | 87 | Werkplaats | 3110 | 0 | 26 | CLAS | CLAS | DVD OIR | 1 | 1982 | HBO | 1 | Strebel | NB | 652,00 | 535,00 | Ketel 1 olievent.brander | EBI 1999 11 24)(PI 2006 07 11)(PO 2005 08 19 | VR | 82/RRU2-10/21064 | Nee | Nee | RRU-210 | 1982 | Weishaupt | 2440480 | L5Z
900000434 | 1 | CV ketel | 51D16 | MC VELDHOVEN | 87 | Werkplaats | 3110 | 0 | 26 | CLAS | CLAS | DVD OIR | 1 | 1982 | HBO | 2 | Strebel | NB | 652,00 | 535,00 | Ketel 2 olievent.brander | EBI 1999 11 24)(PI 2006 07 11)(PO 2005 08 19 | VR | 82/RRU2-10/21062 | Nee | Nee | RRU-210 | 1982 | Weishaupt | 2440479 | L5Z
900093151 | 1 | CV ketel | 51D23 | BRIGADE BRABANT-ZUID | 1 | Kantoorgebouw | 3839 | 3 | 305 | KMAR | BR BRZ | DVD OIR | 1 | 2009 | Aardgas | 1 | Remeha | 0085BS0132 | 228,00 | 200,00 | Ketel 1 |  | HR | 0918002766070 | Nee | Nee | Gas 210 ECO PRO 200 |  | nvt
900093152 | 1 | CV ketel | 51D23 | BRIGADE BRABANT-ZUID | 1 | Kantoorgebouw | 3839 | 3 | 305 | KMAR | BR BRZ | DVD OIR | 1 | 2009 | Aardgas | 2 | Remeha | 0085BS0132 | 228,00 | 200,00 | Ketel 2 |  | HR | 0912402755610 | Nee | Nee | Gas 210 ECO PRO 200 |  | nvt
900107602 | 1 | CV ketel | 51D23 | BRIGADE BRABANT-ZUID | 1 | Kantoorgebouw | 3839 | 3 | 305 | KMAR | BR BRZ | DVD OIR | 1 | 2005 | Aardgas | 3 | Remeha | 0063BL3253 | 45,70 | 40,00 | ketel 3 |  | HR | 0528700446670 | Nee | Nee | Quinta 45 |  | nvt
900001099 | 1 | CV ketel | 51D23 | BRIGADE BRABANT-ZUID | 3 | Voertuigstalling/Psu-Magazijn | 1494 | 1 | 1Z23 | KMAR | BR BRZ | DVD OIR | 1 | 2005 | Aardgas | 1 | Remeha | 0063BL3253 | 45,70 | 40,00 | ketel 1 |  | HR | 0528700446650 | Nee | Nee | Quinta 45 |  | nvt
900107603 | 1 | CV ketel | 51D23 | BRIGADE BRABANT-ZUID | 3 | Voertuigstalling/Psu-Magazijn | 1494 | 1 | 1Z23 | KMAR | BR BRZ | DVD OIR | 1 | 2005 | Aardgas | 2 | Remeha | 0063BL3253 | 45,70 | 40,00 | Technische ruimte |  | HR | 0528700446660 | Nee | Nee | Quinta 45 |  | nvt
900000440 | 1 | CV ketel | 51E02 | MC LIESHOUT | V | Magazijn | 232 | 0 | 3 | CLAS | CLAS | DVD OIR | 1 | 1995 | Aardgas | 1 | Remeha |  | 69,00 | 60,50 | Ketel 1 atmos.brander | PO 2006 09 22 | HR |  | Nee | Nee | W60 ECO
900000441 | 1 | CV ketel | 51E02 | MC LIESHOUT | VO | Werkplaats / Magazijn | 446 | 0 | 3 | CLAS | CLAS | DVD OIR | 1 | 1998 | Aardgas | 2 | Nefit | nb | 45,00 | 39,20 | Nefit Fasto Ketel 2 atmos.brander | PO 2006 09 22 | HR | 27198210023 | Nee | Nee | Turbo 45 HR |  | nvt
900000442 | 1 | CV ketel | 51E02 | MC LIESHOUT | VO | Werkplaats / Magazijn | 446 | 0 | 3 | CLAS | CLAS | DVD OIR | 1 | 1998 | Aardgas | 1 | Nefit | nb | 45,00 | 39,20 | Nefit Fasto Ketel 1 atmos.brander | PO 2006 09 22 | HR | 27198210022 | Nee | Nee | Turbo 45 HR |  | nvt
900000443 | 1 | CV ketel | 51E02 | MC LIESHOUT | W | Wachtgebouw | 337 | 0 | 1.14 | CLAS | CLAS | DVD OIR | 1 | 1998 | Aardgas | 2 | Nefit | nb | 45,00 | 39,20 | Nefit Fasto Ketel 2 atmos.brander | PO 2006 09 21 | HR | 271 98 21 0045 | Nee | Nee | Turbo 45 HR |  | nvt
900000444 | 1 | CV ketel | 51E02 | MC LIESHOUT | W | Wachtgebouw | 337 | 0 | 1.14 | CLAS | CLAS | DVD OIR | 1 | 1998 | Aardgas | 1 | Nefit | nb | 45,00 | 39,20 | Nefit Fasto Ketel 1 atmos.brander | PO 2006 09 21 | HR | 271 9821 0044 | Nee | Nee | Turbo 45 HR |  | nvt
900106952 | 1 | CV ketel | 51E02 | MC LIESHOUT | WO22 | Woning Nr.22 | 218 | 1 | 16 | CLAS | CLAS | DVD OIR | 1 | 2005 | Aardgas | 1 | Nefit | NB | 25,50 | 22,00 | technische ruimte / berghok |  | HR | 54767050058 | Nee | Nee | Smartline Basic HRC 24 |  | nvt
900101036 | 1 | CV ketel | 51E02 | MC LIESHOUT | WO24 | Woning Nr.24 | 218 | 1 | 16 | CLAS | CLAS | DVD OIR | 1 | 2011 | Aardgas | 1 | Remeha | 0063BT3444 | 25,50 | 24,10 | technische ruimte / berghok | inclusief modulerende klokthermostaat Remeha I-Sense | HR | 1131303347710 | Nee | Ja | Calenta 28c |  | nvt
900000447 | 1 | CV ketel | 51E02 | MC LIESHOUT | WPL | Werkplaats | 1596 | 1 | 1.11 | CLAS | CLAS | DVD OIR | 1 | 1997 | Aardgas | 1 | Remeha | NB | 201,00 | 176,00 | Ketel 1 atmos.brander langs ketel 2 | EBI 2002 05 21//PI 2006 06 08//PO 2006 06 08 | HR | 1997Z73012082 | Nee | Nee | Gas 3000 ECO 7 |  | NVT | NVT | NVT
900000448 | 1 | CV ketel | 51E02 | MC LIESHOUT | WPL | Werkplaats | 1596 | 1 | 1.11 | CLAS | CLAS | DVD OIR | 1 | 1997 | Aardgas | 2 | Remeha | NB | 180,00 | 147,00 | Ketel 2 atmos.brander langs ketel 1 | EBI 2002 05 24//PI 2006 06 08//PO 2006 06 08 | VR | 1998C79413911 | Nee | Nee | Gas 2000 20 |  | NVT | NVT | NVT
900000226 | 1 | CV ketel | 52G07 | POST VENLO STATION | 001 | Doorlaatpost / Kantoor | 100 | 0 | 3 | KMAR | BR BNLN | DVD OIR | 1 | 1984 | Aardgas | 1 | Remeha |  | 50,00 | 39,00 | Ketel 1 atmos.brander | PO | VR |  | Nee | Nee | Gas 1A
900105862 | 1 | CV ketel | 52G09 | BRIGADE BRABANT-N EN LIMBURG-N | 001 | Brigade Brabant / Limburg Noord | 2993 | 3 | 327 | KMAR | BR BNLN | DVD OIR | 1 | 2003 | Aardgas | 1 | Remeha | 0063BL3253 | 68,80 | 61,00 | TR | ketel 1 | HR | 2003J39380874 | Nee | Ja | Quinta 65 |  | N.V.T.
900105863 | 1 | CV ketel | 52G09 | BRIGADE BRABANT-N EN LIMBURG-N | 001 | Brigade Brabant / Limburg Noord | 2993 | 3 | 327 | KMAR | BR BNLN | DVD OIR | 1 | 2003 | Aardgas | 2 | Remeha | 0063BL3253 | 68,80 | 61,00 | TR | ketel 2 | HR | 2003K39382329 | Nee | Nee | Quinta 65 |  | N.V.T.
900092478 | 1 | CV ketel | 57F01 | NASSAU-DIETZKAZERNE | A | Wachtgebouw | 289 | 0 | 2 | CLAS | CLAS | DVD OIR | 1 | 2009 | Aardgas | 1 | Eco Heating Systems |  | 61,10 | 55,40 |  |  | HR | 000-100-072-35-09 | Nee | Nee | Ambassador A60
900000241 | 1 | CV ketel | 57F01 | NASSAU-DIETZKAZERNE | A1 | Telefooncentrale | 231 | 0 | 1.13 | CLAS | CLAS | DVD OIR | 1 | 2004 | Aardgas | 1 | Remeha | 0063BL3253 | 45,70 | 40,00 | Quinta 45 Solo | Ketel 1 atmos.brander | HR | 2004A39386395 | Nee | Nee | Quinta 45 |  | NVT
900000242 | 1 | CV ketel | 57F01 | NASSAU-DIETZKAZERNE | B1 | Legeringsgebouw | 982 | 0 | 1.05A | CLAS | CLAS | DVD OIR | 1 | 2003 | Aardgas | 1 | Remeha | NB | 129,90 | 115,00 | Ketel 1 atmos.brander | PO 2004 11 30 | HR | 2004A39427970 | Nee | Nee | Gas 210 ECO 120 |  | NVT
900000243 | 1 | CV ketel | 57F01 | NASSAU-DIETZKAZERNE | BN | Kantoor DVD Zuid | 498 | 0 | 22 | CLAS | CLAS | DVD OIR | 1 | 2003 | Aardgas | 1 | Remeha | NB | 45,70 | 40,00 | Ketel 1 atmos.brander in TR | PO | HR | 2003H39379906 | Nee | Nee | Quinta 45 |  | NVT
900000244 | 1 | CV ketel | 57F01 | NASSAU-DIETZKAZERNE | BN | Kantoor DVD Zuid | 498 | 0 | 22 | CLAS | CLAS | DVD OIR | 1 | 2003 | Aardgas | 2 | Remeha | NB | 68,80 | 61,00 | Ketel 2 atmos.brander in TR | PO | HR | 2003H39380228 | Nee | Nee | Quinta 65 |  | NVT
900000245 | 1 | CV ketel | 57F01 | NASSAU-DIETZKAZERNE | D | Kantoorgebouw | 757 | 0 | 16 | CLAS | CLAS | DVD OIR | 1 | 2004 | Aardgas | 1 | Remeha | 0063BL3253 | 68,80 | 61,00 | Ketel 1 atmos.brander in TR |  | HR | 2004E39391123 | Nee | Nee | Quinta 65 |  | NVT
900000246 | 1 | CV ketel | 57F01 | NASSAU-DIETZKAZERNE | E1 | Kantoorgebouw | 1853 | 0 | 43A | CLAS | CLAS | DVD OIR | 1 | 2004 | Aardgas | 2 | Remeha | 0063BL3254 | 181,00 | 160,00 | Ketel 2 atmos.brander | PO 2006 07 25 | HR | 2004K49430657 | Nee | Nee | Gas 210 ECO 160 |  | N.v.t. | N.v.t. | N.v.t.
900000247 | 1 | CV ketel | 57F01 | NASSAU-DIETZKAZERNE | E1 | Kantoorgebouw | 1853 | 0 | 43A | CLAS | CLAS | DVD OIR | 1 | 2004 | Aardgas | 1 | Remeha | 0063BL3264 | 129,90 | 115,00 | Ketel 1 atmos.brander langs ketel 2 | EBI 2004 06 29//PI//PO 2005 08 23 | HR | 2004L49430949 | Nee | Nee | Gas 210 ECO 120 |  | N.v.t. | N.v.t. | N.v.t.
900000258 | 1 | CV ketel | 57F01 | NASSAU-DIETZKAZERNE | WO1 | Kantoorgebouw | 116 | 0 | 7 | CLAS | CLAS | DVD OIR | 1 | 2001 | Aardgas | 1 | Nefit |  | 26,00 | 23,00 | Ketel 1 atmos.brander Nefit Fasto | PO | HR | 25701-12-5002 | Nee | Nee | HRC 22H
900000259 | 1 | CV ketel | 57F01 | NASSAU-DIETZKAZERNE | WO2 | Kantoorgebouw | 116 | 0 | 7 | CLAS | CLAS | DVD OIR | 1 | 2001 | Aardgas | 1 | Nefit | NB | 26,00 | 23,00 | Ketel 1 atmos.brander Nefit Fasto | PO | HR | 257-01-12-5008 | Nee | Nee | HRC 22H |  | N.v.t. | N.v.t. | N.v.t.
900000250 | 1 | CV ketel | 57F01 | NASSAU-DIETZKAZERNE | X11 | Centraal Ketelhuis | 445 | 0 | 6 | CLAS | CLAS | DVD OIR | 1 | 2002 | Aardgas | 2 | Buderus | NB | 3260,00 | 3000,00 | Ketel 2 gasvent.brander in TR | EBI 2003 01 29//PI 2007 04 19//PO 2004 12 03 | HR | 7015380-00-96008 | Nee | Nee | Logano SB 815 - 3000 | 2002 | Weishaupt | 5172518 | G50/2-A
900000251 | 1 | CV ketel | 57F01 | NASSAU-DIETZKAZERNE | X11 | Centraal Ketelhuis | 445 | 0 | 6 | CLAS | CLAS | DVD OIR | 1 | 2002 | Aardgas | 1 | Buderus | NB | 5682,00 | 5250,00 | Ketel 1 gasvent.brander in TR | ruimte 4 - 6 pompen (2x Stork en 4x Grundfos) | HR | 7011310-00-96010 | Nee | Nee | Logano S 815 - 5250 | 2002 | Weishaupt | NB | G70/2-A
900000252 | 1 | CV ketel | 57F01 | NASSAU-DIETZKAZERNE | X11 | Centraal Ketelhuis | 445 | 0 | 6 | CLAS | CLAS | DVD OIR | 1 | 2002 | Aardgas | 3 | Buderus | NB | 5682,00 | 5250,00 | Ketel 3 gasvent.brander in TR | EBI 2003 01 29//PI 2007 03 27//PO 2004 12 03 | HR | 7011310-00-96009 | Nee | Nee | Logano S 815 - 5250 | 2002 | Weishaupt | 5179486 | G70/2-A
900000253 | 1 | CV ketel | 57F01 | NASSAU-DIETZKAZERNE | X13 | Ketelhuis | 9 | 0 | 1 | CLAS | CLAS | DVD OIR | 1 | 2004 | Aardgas | 1 | Remeha |  | 129,90 | 115,00 | Ketel 1 atmos.brander | PO 2005 08 24 | HR | 2004A39427975 | Nee | Nee | Gas 210 ECO 120 |  | nvt
900000254 | 1 | CV ketel | 57F01 | NASSAU-DIETZKAZERNE | X13 | Ketelhuis | 9 | 0 | 1 | CLAS | CLAS | DVD OIR | 1 | 2004 | Aardgas | 2 | Remeha |  | 181,00 | 160,00 | Ketel 2 atmos.brander | EBI 2005 08 24//PI//PO 2006 07 25 | HR | 2004D39428625 | Nee | Nee | Gas 210 ECO 160
900000255 | 1 | CV ketel | 57F01 | NASSAU-DIETZKAZERNE | Y | Sporthal | 1161 | 0 | 12 | CLAS | CLAS | DVD OIR | 1 | 1982 | HBO | 1 | Remeha | NB | 550,00 | 430,00 | Ketel 1 olievent.brander in TR | EBI 2001 08 14//PI 2005 08 22//PO 2006 06 06 | VR | 2464665 | Ja | Nee | OLCO 870 | 1982 | Weishaupt | 2464665 | L3Z-A
900000256 | 1 | CV ketel | 57F01 | NASSAU-DIETZKAZERNE | Z | Zwembad | 873 | 0 | 1.08 | CLAS | CLAS | DVD OIR | 1 | 1987 | HBO | 1 | Burnham | NB | 470,00 | 384,00 | Ketel 1 olievent.brander in TR | EBI 2001 08 16//PI 2005 08 24//PO 2006 06 06 | VR | NB | Nee | Nee | CFE 412 | 1987 | Weishaupt | 2999766 | L3Z-A
900000257 | 1 | CV ketel | 57F01 | NASSAU-DIETZKAZERNE | Z | Zwembad | 873 | 0 | 1.08 | CLAS | CLAS | DVD OIR | 1 | 1987 | HBO | 2 | Burnham | NB | 470,00 | 384,00 | Ketel 2 olievent.brander in TR | EBI 2001 08 16//PI 2005 08 24//PO 2006 06 06 | VR | NB | Nee | Nee | CFE 412 | 1987 | Weishaupt | 2999765 | L3Z-A
900107180 | 1 | CV ketel | 57F04 | SB WEERT | SB1 | Wachterswoning | 201 | 1 | 102 | CLAS | CLAS | DVD OIR | 1 | 1985 | Aardgas | 1 | Radson | NB | 23,30 | 18,90 | op zolder |  | VR | 91690L0897 | Nee | Nee | ER 160 |  | nvt
900107160 | 1 | CV ketel | 57F04 | SB WEERT | SB2 | Magazijn/Kantine | 128 | 0 | 8 | CLAS | CLAS | DVD OIR | 1 | 2009 | Aardgas | 1 | Remeha | 0063BM3043 | 31,60 | 22,50 | ruimte 8 |  | VR | 0929607567090 | Nee | Nee | Quinta 28c |  | nvt
900000261 | 1 | CV ketel | 57F04 | SB WEERT | SB4 | Magazijn/Kantine | 298 | 0 | 1.09 | CLAS | CLAS | DVD OIR | 1 | 2006 | Propaan/LPG | 1 | Remeha | 0063BL3253 | 45,70 | 40,00 | Ketel 1 atmos.brander |  | HR | 0629301951380 | Nee | Nee | Quinta 45 |  | nvt
900000263 | 1 | CV ketel | 57H02 | VAN HORNEKAZERNE | 001 | Wacht- / Bureelgebouw | 1260 | 2 | 3.01 | CLAS | KMS | DVD OIR | 1 | 2005 | Aardgas | 1 | Remeha | 0063BL3264 | 228,00 | 200,00 | Ketel 1 atmos.brander in TR | EBI 2005 11 29//PI 2007 10 17 //PO 2007 10 17 / | HR | 0525700346210 | Nee | Nee | Gas 210 ECO PRO 200 |  | NVT
900000264 | 1 | CV ketel | 57H02 | VAN HORNEKAZERNE | 002 | Kantoorgebouw | 873 | 1 | 2.08 | CLAS | KMS | DVD OIR | 1 | 2005 | Aardgas | 1 | Remeha | 0063BL3264 | 129,90 | 115,00 | Ketel 1 atmos.brander in TR | EBI//PI//PO | HR | 0525600333190 | Nee | Nee | Gas 210 ECO PRO 120 |  | NVT
900000265 | 1 | CV ketel | 57H02 | VAN HORNEKAZERNE | 003 | Kantine / Officiersmess | 2361 | 1 | 2.20 | CLAS | KMS | DVD OIR | 1 | 2000 | Aardgas | 1 | Rendamax | 63BL3345 | 321,00 | 274,00 | Ketel 1 atmos.brander in TR bij filmzaal | EBI 1999 08 09//PI 2006 05 30//PO 2007 10 16 / | HR | 010363 | Nee | Nee | R307 |  | NVT
900000266 | 1 | CV ketel | 57H02 | VAN HORNEKAZERNE | 003 | Kantine / Officiersmess | 2361 | 1 | 2.20 | CLAS | KMS | DVD OIR | 1 | 2001 | Aardgas | 2 | Rendamax | 63BL3345 | 321,00 | 274,00 | Ketel 2 atmos.brander | EBI 1999 08 09//PI 2006 05 30//PO 2007 10 16 / | HR | NB | Nee | Nee | R307 |  | NVT
900000267 | 1 | CV ketel | 57H02 | VAN HORNEKAZERNE | 004 | Legeringsgebouw | 2600 | 2 | 3.14 | CLAS | KMS | DVD OIR | 1 | 1997 | Aardgas | 1 | Remeha | 63AP6528 | 180,00 | 156,00 | Ketel 1 atmos.brander langs ketel 2 | EBI 2004 09 23//PI 2006 05 29//PO 2007 10 16 / | HR | 1998C79413820 | Nee | Nee | Gas 2000 ECO 20 |  | N.V.T. | N.V.T. | N.V.T.
900000268 | 1 | CV ketel | 57H02 | VAN HORNEKAZERNE | 004 | Legeringsgebouw | 2600 | 2 | 3.14 | CLAS | KMS | DVD OIR | 1 | 1998 | Aardgas | 2 | Remeha | 63AP6528 | 180,00 | 156,00 | Ketel 2 atmos.brander langs ketel 1 | EBI 2004 09 23//PI 2006 05 29//PO 2007 10 16 / | HR | 1998C79413821 | Nee | Nee | Gas 2000 ECO 20 |  | N.V.T. | N.V.T. | N.V.T.
900000269 | 1 | CV ketel | 57H02 | VAN HORNEKAZERNE | 005 | Legeringsgebouw | 2433 | 2 | 3.06 | CLAS | KMS | DVD OIR | 1 | 1997 | Aardgas | 1 | Remeha | 63AP6520 | 180,00 | 156,00 | Ketel 1 atmos.brander TR langs ketel 2 | EBI 2004 09 28//PI 2006 05 29//PO 2007 10 17 / | HR | 1997E69412750 | Nee | Nee | Gas 2000 ECO 20 |  | NVT
900000270 | 1 | CV ketel | 57H02 | VAN HORNEKAZERNE | 005 | Legeringsgebouw | 2433 | 2 | 3.06 | CLAS | KMS | DVD OIR | 1 | 1997 | Aardgas | 2 | Remeha | 63AP6520 | 180,00 | 156,00 | Ketel 2 atmos.brander in TR langs ketel 1 | EBI 2004 09 28//PI 2006 05 29//PO 2007 10 16 / | HR | 1997E69412745 | Nee | Nee | Gas 2000 ECO 20 |  | NVT
900000271 | 1 | CV ketel | 57H02 | VAN HORNEKAZERNE | 006 | Legeringsgebouw | 2435 | 2 | 3.06 | CLAS | KMS | DVD OIR | 1 | 2002 | Aardgas | 1 | Remeha | 0063BL3264 | 181,00 | 160,00 | Ketel 1 atmos.brander in TR lamgs ketel 2 | EBI 2004 09 29//PI 2006 05 29//PO 2007 10 16 / | HR | 2002M29423241 | Nee | Nee | Gas 210 ECO 160 |  | NVT
900000272 | 1 | CV ketel | 57H02 | VAN HORNEKAZERNE | 006 | Legeringsgebouw | 2435 | 2 | 3.06 | CLAS | KMS | DVD OIR | 1 | 2002 | Aardgas | 2 | Remeha | 0063BL3264 | 181,00 | 160,00 | Ketel 2 atmos.brander in TR langs ketel 1 | EBI//PI 2006 05 29//PO 2007 10 16 / | HR | 2002M29423243 | Nee | Nee | Gas 210 ECO 160 |  | NVT
900000273 | 1 | CV ketel | 57H02 | VAN HORNEKAZERNE | 007 | Legeringsgebouw | 2439 | 2 | 3.14 | CLAS | KMS | DVD OIR | 1 | 1997 | Aardgas | 1 | Remeha | 63AP6520 | 180,00 | 147,00 | Ketel 1 atmos.brander | EBI 2004 09 29//PI 2006 05 29//PO 2007 10 17 / | VR | 1997L79413250 | Nee | Nee | Gas 2000 20 |  | N.V.T. | N.V.T. | N.V.T.
900000274 | 1 | CV ketel | 57H02 | VAN HORNEKAZERNE | 007 | Legeringsgebouw | 2439 | 2 | 3.14 | CLAS | KMS | DVD OIR | 1 | 1997 | Aardgas | 2 | Remeha | 63AP6520 | 180,00 | 147,00 | Ketel 2 atmos.brander | EBI 2004 09 30//PI 2006 05 29//PO 2007 10 17 / | VR | 1997L79413249 | Nee | Nee | Gas 2000 20 |  | N.V.T. | N.V.T. | N.V.T.
900000275 | 1 | CV ketel | 57H02 | VAN HORNEKAZERNE | 008 | Legeringsgebouw | 2447 | 2 | 3.13 | CLAS | KMS | DVD OIR | 1 | 1996 | Aardgas | 1 | Remeha | 63AQ6520 | 469,00 | 379,00 | ketel 1 atmos.brander langs boiler | EBI 2004 09 30//PI 2006 05 29//PO 2007 10 17 / | VR | 1996Z63011106 | Nee | Nee | Gas 3000 15 |  | N.V.T. | N.V.T. | N.V.T.
900000276 | 1 | CV ketel | 57H02 | VAN HORNEKAZERNE | 009 | Legeringsgebouw | 2610 | 2 | 3.06 | CLAS | KMS | DVD OIR | 1 | 1996 | Aardgas | 1 | Remeha | 63AQ6520 | 469,00 | 379,00 | Ketel 1 atmos.brander in TR bij boiler | EBI 2004 09 30//PI 2006 05 30//PO 2007 10 17 / | VR | 1996Z63010784 | Nee | Nee | Gas 3000 15 |  | NVT
900000277 | 1 | CV ketel | 57H02 | VAN HORNEKAZERNE | 010 | KEK / Ketelhuis | 3830 | K1 | 0.14 | CLAS | KMS | DVD OIR | 1 | 1977 | Aardgas | 3 | Danstoker | Ketel 2 code 138SKG1 | 1454,00 | 1163,00 | kelder | EBI 2001 06 06//PI 2003 11 06//PO 2004 11 05 | VR | 1756279 | Nee | Nee | DRX | 1977 | Weishaupt | 3828160 | DK3/115-2A
900000278 | 1 | CV ketel | 57H02 | VAN HORNEKAZERNE | 010 | KEK / Ketelhuis | 3830 | K1 | 0.14 | CLAS | KMS | DVD OIR | 1 | 1977 | Aardgas | 1 | Danstoker | Ketel 1 code 137SKG1 | 1163,00 | 930,00 | kelder | EBI 2001 06 06//PI 2005 09 07//PO 2005 09 07 | VR | 1733701 | Nee | Nee | DRX | 1977 | Weishaupt | 4657426 | DK2-2
900000279 | 1 | CV ketel | 57H02 | VAN HORNEKAZERNE | 010 | KEK / Ketelhuis | 3830 | K1 | 0.14 | CLAS | KMS | DVD OIR | 1 | 1977 | Aardgas | 4 (buiten bedrijf) | Danstoker | Ketel 2 code 146KG1 | 1454,00 | 1163,00 | kelder (buiten bedrijf) | EBI 2001 06 08//PI 2005 09 07//PO 2005 09 07 | VR | 1758717 | Nee | Nee | VE-H | 1977 | Weishaupt | 3989715 | DK3/115-2A
900000280 | 1 | CV ketel | 57H02 | VAN HORNEKAZERNE | 010 | KEK / Ketelhuis | 3830 | K1 | 0.14 | CLAS | KMS | DVD OIR | 1 | 1977 | Aardgas | 2 (buiten bedrijf) | Danstoker | Ketel 2 code 148KG1 | 1163,00 | 930,00 | asbesthoudend (buiten bedrijf) | EBI 2001 06 07//PI 2005 09 09//PO 2005 09 07 | VR | 1758728 | Nee | Nee | VE-H | 1977 | Weishaupt | 1758717 | G7/0-C
900000281 | 1 | CV ketel | 57H02 | VAN HORNEKAZERNE | 011 | Vergaderzaal / Magazijn | 444 | 0 | 1.11 | CLAS | KMS | DVD OIR | 1 | 2005 | Aardgas | 1 | Remeha | Ketel 1 atmos.brander | 95,50 | 84,20 | ruimte langs trap naar kelder | PO | HR | 2005H59372626 | Nee | Nee | Quinta 85 |  | N.V.T. | N.V.T. | N.V.T.
900000282 | 1 | CV ketel | 57H02 | VAN HORNEKAZERNE | 014 | MGD | 1056 | 1 | 2.13 | CLAS | KMS | DVD OIR | 1 | 2006 | Aardgas | 1 | Remeha | NB | 129,90 | 115,00 | langs boiler | Ketel 1 atmos.brander | HR | 62480172470 | Nee | Nee | Gas 210 ECO PRO 120 |  | N.V.T. | N.V.T. | N.V.T.
900000283 | 1 | CV ketel | 57H02 | VAN HORNEKAZERNE | 015 | Kantoorgebouw | 1709 | 0 | 17 | CLAS | KMS | DVD OIR | 1 | 1999 | Aardgas | 1 | Viessmann | 03-226-645 | 440,00 | 345,00 | Ketel 1 gasvent.brander | EBI 2001 06 08//PI 2005 09 15//PO 2006 05 31 | VR | 7324063900143 | Nee | Nee | Paramat Simplex PS034 | 1999 | Weishaupt | 4778144 | WG40N/1-A
900001153 | 1 | CV ketel | 57H02 | VAN HORNEKAZERNE | 019 | Museum | 621 | 0 | 4 | CLAS | KMS | DVD OIR | 1 | 2006 | Aardgas | 1 | Remeha |  | 68,80 | 61,00 |  | Ketel 1 atmos.brander | HR |  | Nee | Nee | Quinta 65
900001154 | 1 | CV ketel | 57H02 | VAN HORNEKAZERNE | 019 | Museum | 621 | 0 | 4 | CLAS | KMS | DVD OIR | 1 | 2006 | Aardgas | 2 | Remeha |  | 45,70 | 40,00 |  | Ketel 2 atmos.brander | HR | 0629 30195 1390 | Nee | Nee | Quinta 45
900000322 | 1 | CV ketel | 57H02 | VAN HORNEKAZERNE | 024 | Lesgebouw | 2136 | 0 | 1.20 | CLAS | KMS | DVD OIR | 1 | 1991 | Aardgas | 1 | Buderus | ack332 | 389,00 | 314,00 | tegen ketel 2 aan | Ketel 1 | VR | 5213011 | Nee | Nee | Lollargas 34 2 branders | 1991 | Satronic | 01223468 | 812-1 Mod.5
900108750 | 1 | CV ketel | 57H02 | VAN HORNEKAZERNE | 024 | Lesgebouw | 2136 | 0 | 1.20 | CLAS | KMS | DVD OIR | 1 | 1991 | Aardgas | 3 | Buderus | ack332 | 389,00 | 314,00 | tegen ketel 1 aan | ketel 2 | VR | 20343780 | Nee | Nee | Lollargas 34-2 | 1991 | Satronic | 01223495 | 812-2 Mod. 5
900000324 | 1 | CV ketel | 57H02 | VAN HORNEKAZERNE | 024A | Unit (Bij Geb. 024) | 128 | 0 | 3.04 | CLAS | KMS | DVD OIR | 1 | 2002 | Aardgas | 1 | Ferroli |  | 28,00 | 25,00 | Ketel 1 atmos.brander | PO | HR | 0217L60993 | Nee | Nee | Agpo HR Compact 127 A
900000326 | 1 | CV ketel | 57H02 | VAN HORNEKAZERNE | 026 | Bureelgebouw / Magazijn | 2314 | K1 | 0.06 | CLAS | KMS | DVD OIR | 1 | 1982 | Aardgas | 1 | Buderus | Nb | 389,00 | 314,00 | Ketel 1 atmos.brander in kelder | principe 2 ketels (157 en 194kW) | VR | 3175500 | Nee | Nee | Lollargas 34 2
900000327 | 1 | CV ketel | 57H02 | VAN HORNEKAZERNE | 027 | Onderofficiersmess | 705 | 0 | 1.33 | CLAS | KMS | DVD OIR | 1 | 2005 | Aardgas | 1 | Remeha | NB | 129,90 | 115,00 | Ketel 1 atmos.brander tegen ketel 2 aan |  | HR | 2005N59435112 | Nee | Nee | Gas 210 ECO PRO 120 |  | NVT
900000328 | 1 | CV ketel | 57H02 | VAN HORNEKAZERNE | 027 | Onderofficiersmess | 705 | 0 | 1.33 | CLAS | KMS | DVD OIR | 1 | 2005 | Aardgas | 2 | Remeha | NB | 129,90 | 115,00 | tegen ketel 1 aan | Ketel 1 atmos.brander | HR | 2005N59435111 | Nee | Nee | Gas 210 ECO PRO 120 |  | NVT
900000329 | 1 | CV ketel | 57H02 | VAN HORNEKAZERNE | 028 | Lesgebouw | 2509 | 1 | 2.20 | CLAS | KMS | DVD OIR | 1 | 1992 | Aardgas | 1 | Buderus | NB | 239,50 | 191,90 | Ketel 1 atmos.brander langs ketel 2 | EBI 2001 06 25//PI 2005 09 12//PO 2006 05 31 | VR | 5024006 | Nee | Nee | Lollargas 14.1 12 |  | NVT
900000330 | 1 | CV ketel | 57H02 | VAN HORNEKAZERNE | 028 | Lesgebouw | 2509 | 1 | 2.20 | CLAS | KMS | DVD OIR | 1 | 1992 | Aardgas | 2 | Buderus | NB | 238,60 | 191,90 | Ketel 2 atmos.brander in TR langs ketel 1 | EBI 2001 06 25//PI 2005 09 12//PO 2006 05 31 | VR | 5024007 | Nee | Nee | Lollargas 14.1 12 |  | NVT
900000331 | 1 | CV ketel | 57H02 | VAN HORNEKAZERNE | 029 | Sportgebouw | 2514 | 0 | 0.38 | CLAS | KMS | DVD OIR | 1 | 1999 | Aardgas | 1 | Remeha | 63AQ6520 | 335,00 | 294,00 | bij boiler in TR | Ketel 1 atmos.brander | HR | 1999Z93014118 | Nee | Nee | Gas 3000 ECO 11 |  | NVT
900000332 | 1 | CV ketel | 57H02 | VAN HORNEKAZERNE | 030 | Schoolgebouw / Lesgebouw | 1434 | 0 | 1.06 | CLAS | KMS | DVD OIR | 1 | 2001 | Aardgas | 1 | Remeha | 63BL3254 | 402,00 | 349,00 | Ketel 1 atmos.brander in TR bij verdeler | EBI 2001 10 11//PI 2005 09 14//PO 2006 05 31 | HR | 2001Z13016004 | Nee | Nee | Gas 3002 ECO 13 |  | N.V.T. | N.V.T. | N.V.T.
900000333 | 1 | CV ketel | 57H02 | VAN HORNEKAZERNE | 030A | Unit (Bij Geb. 030) | 377 | 0 | 10 | CLAS | KMS | DVD OIR | 1 | 2002 | Aardgas | 1 | Ferroli | NB | 28,00 | 25,00 | Ketel 1 atmos.brander in TR |  | HR | 0204L61331 | Nee | Nee | Agpo HR Compact 127 A |  | NVT
900001088 | 1 | CV ketel | 57H02 | VAN HORNEKAZERNE | 031 | Zwembad | 2179 | K1 | 1.18 | CLAS | KMS | DVD OIR | 1 | 2006 | Aardgas | 1 | Remeha |  | 744,00 | 654,00 | Ketel 1 ventilator brander | EBI 2006 06 26//PI //PO | HR | 0610201184372 | Nee | Nee | Gas 610 ECO 2x6 |  | N.V.T. | N.V.T. | N.V.T.
900081260 | 1 | CV ketel | 57H02 | VAN HORNEKAZERNE | 031 | Zwembad | 2179 | K1 | 1.18 | CLAS | KMS | DVD OIR | 1 | 2006 | Aardgas | 2 | Remeha |  | 744,00 | 654,00 | langs ketel 1 | Ketel 2 ventilator brander | HR | 0610201184371 | Nee | Nee | Gas 610 ECO 2x6 |  | N.V.T. | N.V.T. | N.V.T.
900000334 | 1 | CV ketel | 57H02 | VAN HORNEKAZERNE | 032 | Legeringsgebouw | 1195 | 0 | 1.17 | CLAS | KMS | DVD OIR | 1 | 1992 | Aardgas | 1 | Buderus | NB | 195,60 | 157,00 | Ketel 1 atmos.brander langs boiler | Herstel Nr. GAW849-2-1-1201 | VR | 5021010 | Nee | Nee | Lollargas 14.1 10 |  | NVT
900000335 | 1 | CV ketel | 57H02 | VAN HORNEKAZERNE | 033 | Legeringsgebouw | 1195 | 0 | 1.17 | CLAS | KMS | DVD OIR | 1 | 1992 | Aardgas | 1 | Buderus | NB | 195,60 | 157,00 | Ketel 1 atmos.brander langs boiler | Herstel Nr. GAW849-4-1-1201 | VR | 5022009 | Nee | Nee | Lollargas 14.1 10 |  | NVT
900107467 | 1 | CV ketel | 57H02 | VAN HORNEKAZERNE | 034 | Schiet-Simulator Kkw | 511 | 0 | 1.12 | CLAS | KMS | DVD OIR | 1 | 2012 | Aardgas | 1 | Remeha |  | 65,00 | 61,00 |  |  | HR | 1233505866690 | Nee | Nee | Quinta Pro 65
900000337 | 1 | CV ketel | 57H02 | VAN HORNEKAZERNE | 034A | Unit (Bij Geb. 034) | 793 | 0 | 1.17A | CLAS | KMS | DVD OIR | 1 | 2002 | Aardgas | 1 | Ferroli | NB | 28,00 | 25,00 | Ketel 1 atmos.brander | PO | HR | 0217L60978 | Nee | Nee | Agpo HR Compact 127 A |  | N.V.T. | N.V.T. | N.V.T.
900000338 | 1 | CV ketel | 57H02 | VAN HORNEKAZERNE | 034A | Unit (Bij Geb. 034) | 793 | 0 | 1.17A | CLAS | KMS | DVD OIR | 1 | 2002 | Aardgas | 2 | Ferroli | NB | 51,00 | 45,00 | Ketel 2 atmos.brander | PO | HR | 024L61330 | Nee | Nee | Agpo HR Compact 50 AM |  | N.V.T. | N.V.T. | N.V.T.
900000339 | 1 | CV ketel | 57H02 | VAN HORNEKAZERNE | 037 | Legeringsgebouw | 2294 | 2 | 204 | CLAS | KMS | DVD OIR | 1 | 2002 | Aardgas | 1 | Remeha | NB | 129,90 | 115,00 | Ketel 1 atmos.brander langs ketel 2 in TR |  | HR | 2002A19421071 | Nee | Nee | Gas 210 ECO 115 |  | NVT
900000340 | 1 | CV ketel | 57H02 | VAN HORNEKAZERNE | 037 | Legeringsgebouw | 2294 | 2 | 204 | CLAS | KMS | DVD OIR | 1 | 2002 | Aardgas | 2 | Remeha | NB | 129,90 | 115,00 | Ketel 2 atmos.brander langs ketel 1 |  | HR | 2002A19421067 | Nee | Nee | Gas 210 ECO 115 |  | NVT
900000341 | 1 | CV ketel | 57H04 | MC WEERT | P03 | Magazijn | 138 | 0 | 2A | CLAS | CLAS | DVD OIR | 1 | 1988 | Aardgas | 1 | Remeha |  | 37,00 | 31,00 | Ketel 1 atmos.brander | PO | VR |  | Nee | Nee | Gas 1 XR
900000342 | 1 | CV ketel | 57H04 | MC WEERT | W | Kantoorgebouw | 368 | 0 | 1.05 | CLAS | CLAS | DVD OIR | 1 | 1994 | Aardgas | 1 | Remeha | nb | 204,00 | 162,00 | Ketel 1 atmos.brander | EBI 2001 07 12//PI 2005 09 16//PO 2005 09 16 | VR | 1994240 323873 | Nee | Nee | Gas 3D XR 9 |  | nvt
900000343 | 1 | CV ketel | 57H04 | MC WEERT | WO1 | Woning | 151 | 1 | 2.07 | CLAS | CLAS | DVD OIR | 1 | 2002 | Aardgas | 1 | Nefit | nb | 24,00 | 21,00 | Ketel 1 atmos.brander | PO | HR | 256000 25098 | Nee | Nee | Ecomline HR combi |  | nvt
900000344 | 1 | CV ketel | 57H04 | MC WEERT | WO2 | Woning | 229 | 1 | 2.07 | CLAS | CLAS | DVD OIR | 1 | 2002 | Aardgas | 1 | Nefit |  | 24,00 | 21,00 | Ketel 1 atmos.brander | PO | HR |  | Nee | Nee | Ecomline HR combi
900000345 | 1 | CV ketel | 57H04 | MC WEERT | WP | Werkplaats | 1560 | 0 | 12 | CLAS | CLAS | DVD OIR | 1 | 1985 | Aardgas | 3 | Buderus | NB | 156,40 | 120,40 | Ketel 3 atmos.brander langs ketel 2 | EBI 2001 10 11//PI 2005 09 16//PO 2006 06 12 | VR | 3202254 | Nee | Nee | Loganagas 045 103,5 |  | N.V.T. | N.V.T. | N.V.T.
900000346 | 1 | CV ketel | 57H04 | MC WEERT | WP | Werkplaats | 1560 | 0 | 12 | CLAS | CLAS | DVD OIR | 1 | 1984 | Aardgas | 4 |  | NB | 31,00 | 26,00 | Ketel 4 atmos.brander langs ketel 3 | PO | VR | 3195711 | Nee | Nee | Loganagas 104 HRE 23 |  | N.V.T. | N.V.T. | N.V.T.
900000347 | 1 | CV ketel | 57H04 | MC WEERT | WP | Werkplaats | 1560 | 0 | 12 | CLAS | CLAS | DVD OIR | 1 | 1985 | Aardgas | 1 | Buderus | NB | 105,40 | 83,20 | Ketel 1 atmos.brander langs ketel 2 | PO 2006 06 12 | VR | 3202230 | Nee | Nee | Loganagas 045 71,5 |  | N.V.T. | N.V.T. | N.V.T.
900000348 | 1 | CV ketel | 57H04 | MC WEERT | WP | Werkplaats | 1560 | 0 | 12 | CLAS | CLAS | DVD OIR | 1 | 1985 | Aardgas | 2 | Buderus | NB | 71,30 | 55,30 | Ketel 2 atmos.brander langs ketel 3 | PO | VR | 3201520 | Nee | Nee | Loganagas 045 47,5 |  | N.V.T. | N.V.T. | N.V.T.
900000352 | 1 | CV ketel | 58D17 | NATIONAAL INDIE MONUMENT | 001 | Paviljoen | 335 | 0 | 6 | CDC | CDC | DVD OIR | 1 | 1998 | Aardgas | 1 | Nefit |  | 32,00 | 27,90 | Ketel 1 atmos.brander Nefit Fasto | PO | HR |  | Nee | Nee | Turbo 32 HR
900000354 | 1 | CV ketel | 60D05 | STEENBERG | H802 | Recreatie | 308 | 0 | 8 | BS | ADC | DVD OIR | 1 | 1993 | Aardgas | 1 | Buderus |  | 95,00 | 76,00 | Ketel 1 atmos.brander | PO | VR |  | Nee | Nee | Loganagas GK35
900100049 | 1 | CV ketel | 60D06 | HV NASSAU OUWERKERKKAMP | 005 | Kantoorgebouw | 238 | 2 | 19 | BS | ADC | DVD OIR | 1 | 2011 | Aardgas | 1 | Remeha |  | 35,10 | 34,00 |  |  | HR |  | Nee | Nee | Calenta 35S
900100053 | 1 | CV ketel | 60D06 | HV NASSAU OUWERKERKKAMP | 007 | Kantoorgebouw | 250 | 2 | 20 | BS | ADC | DVD OIR | 1 | 2011 | Aardgas | 1 | Remeha |  | 35,10 | 34,00 |  |  | HR |  | Nee | Nee | Calenta 35S
900000355 | 1 | CV ketel | 60D06 | HV NASSAU OUWERKERKKAMP | H102 | Wachtgebouw | 315 | 0 | 5 | BS | ADC | DVD OIR | 1 | 1990 | Aardgas | 1 | Buderus |  | 39,80 | 32,80 | Ketel 1 atmos.brander | PO | VR |  | Nee | Nee | Lonagas 114 VRE 33
900000356 | 1 | CV ketel | 60D06 | HV NASSAU OUWERKERKKAMP | H106A | Stafgebouw | 5010 | 0 | A63 | BS | ADC | DVD OIR | 1 | 1987 | Aardgas | 3 | Buderus |  | 1600,00 | 1280,00 | Ketel 3 gasvent.brander |  | VR |  | Nee | Nee | Omnical 15 PGA
900000357 | 1 | CV ketel | 60D06 | HV NASSAU OUWERKERKKAMP | H106A | Stafgebouw | 5010 | 0 | A63 | BS | ADC | DVD OIR | 1 | 1987 | Aardgas | 1 | Buderus |  | 1600,00 | 1280,00 | Ketel 1 gasvent.brander |  | VR |  | Nee | Nee | Omnical 15 PGA
900000358 | 1 | CV ketel | 60D06 | HV NASSAU OUWERKERKKAMP | H106A | Stafgebouw | 5010 | 0 | A63 | BS | ADC | DVD OIR | 1 | 1987 | Aardgas | 2 | Buderus |  | 1600,00 | 1280,00 | Ketel 2 gasvent.brander |  | VR |  | Nee | Nee | Omnical 15 PGA
900000359 | 1 | CV ketel | 60D06 | HV NASSAU OUWERKERKKAMP | H201 | Verzorgingsgebouw | 3744 | K1 | B13 | BS | ADC | DVD OIR | 1 | 1987 | Aardgas | 2 | Buderus |  | 250,00 | 200,00 | Ketel 2 gasvent.brander |  | VR |  | Nee | Nee | Lollar PG 35 W 1
900000360 | 1 | CV ketel | 60D06 | HV NASSAU OUWERKERKKAMP | H201 | Verzorgingsgebouw | 3744 | K1 | B13 | BS | ADC | DVD OIR | 1 | 1987 | Aardgas | 1 | Buderus |  | 814,00 | 651,00 | Ketel 1 gasvent.brander |  | VR |  | Nee | Nee | Lollar PG 45 1 U
900000361 | 1 | CV ketel | 60D06 | HV NASSAU OUWERKERKKAMP | H204 | Werkplaats | 10308 | 0 | 156 | BS | ADC | DVD OIR | 1 | 1989 | Aardgas | 1 | Buderus |  | 1250,00 | 1000,00 | Ketel 1 gasvent.brander |  | VR |  | Nee | Nee | Omnimat SK 705 A
900000362 | 1 | CV ketel | 60D06 | HV NASSAU OUWERKERKKAMP | H204 | Werkplaats | 10308 | 0 | 156 | BS | ADC | DVD OIR | 1 | 1989 | Aardgas | 2 | Buderus |  | 1250,00 | 1000,00 | Ketel 2 gasvent.brander |  | VR |  | Nee | Nee | Omnimat SK 705 A
900000363 | 1 | CV ketel | 60D06 | HV NASSAU OUWERKERKKAMP | H301 | Garage | 658 | 0 | 1.1 | BS | ADC | DVD OIR | 1 | 1992 | Aardgas | 1 | Buderus |  | 156,00 | 125,00 | Ketel 1 atmos.brander |  | VR |  | Nee | Nee | Loganagas 047 VRE 12
900000364 | 1 | CV ketel | 60D06 | HV NASSAU OUWERKERKKAMP | H303 | Kantoorgebouw | 107 | 0 | 5A | BS | ADC | DVD OIR | 1 | 1985 | Aardgas | 1 | Buderus |  | 39,80 | 32,80 | Ketel 1 atmos.brander | PO | VR |  | Nee | Nee | Loganagas 114 VRE 33
900000365 | 1 | CV ketel | 60D06 | HV NASSAU OUWERKERKKAMP | H305 | Kantoorgebouw | 1740 | 0 | 2 | BS | ADC | DVD OIR | 1 | 1988 | Aardgas | 1 | Buderus |  | 217,00 | 174,40 | Ketel 1 atmos.brander |  | VR |  | Nee | Nee | Lollargas 14.1 11
900000366 | 1 | CV ketel | 60D06 | HV NASSAU OUWERKERKKAMP | H306 | Kantoorgebouw | 1739 | 0 | 2 | BS | ADC | DVD OIR | 1 | 1988 | Aardgas | 1 | Buderus |  | 217,00 | 174,40 | Ketel 1 atmos.brander |  | VR |  | Nee | Nee | Lollargas 14.1 11
900000367 | 1 | CV ketel | 60D06 | HV NASSAU OUWERKERKKAMP | H307 | Kantoorgebouw | 1740 | 0 | 4 | BS | ADC | DVD OIR | 1 | 1988 | Aardgas | 1 | Buderus |  | 217,00 | 174,40 | Ketel 1 atmos.brander |  | VR |  | Nee | Nee | Lollargas 14.1 11
900000368 | 1 | CV ketel | 60D06 | HV NASSAU OUWERKERKKAMP | H308 | Kantoorgebouw | 1737 | 0 | 7F | BS | ADC | DVD OIR | 1 | 1988 | Aardgas | 1 | Buderus |  | 217,00 | 174,00 | Ketel 1 atmos.brander |  | VR |  | Nee | Nee | Lollargas 14.1 11
900000369 | 1 | CV ketel | 60D06 | HV NASSAU OUWERKERKKAMP | H309 | Munitieopslag | 513 | 0 | 13A | BS | ADC | DVD OIR | 1 | 1988 | Aardgas | 1 | Buderus |  | 118,00 | 94,00 | Ketel 1 atmos.brander | PO | VR |  | Nee | Nee | Loganagas 047 VRT 95
900000370 | 1 | CV ketel | 60D06 | HV NASSAU OUWERKERKKAMP | H311 | Werkplaats | 427 | 0 | 6A | BS | ADC | DVD OIR | 1 | 1998 | Aardgas | 1 | Buderus |  | 124,00 | 99,00 | Ketel 1 atmos.brander | PO | VR |  | Nee | Nee | GK324 VRT 114
900000371 | 1 | CV ketel | 60D06 | HV NASSAU OUWERKERKKAMP | H312 | Kantoor | 964 | 2 | 302 | BS | ADC | DVD OIR | 1 | 1991 | Aardgas | 1 | Buderus |  | 152,40 | 122,10 | Ketel 1 atmos.brander |  | VR |  | Nee | Nee | Lollargas 14.1 8
900000284 | 1 | CV ketel | 60D06 | HV NASSAU OUWERKERKKAMP | H313 | Brandweer/Imp | 1096 | 0 | 1.32 | BS | ADC | DVD OIR | 1 | 1987 | Aardgas | 1 | Rendamax |  | 255,00 | 230,00 | Ketel 1 atmos.brander |  | HR |  | Nee | Nee | 66 HR
900000285 | 1 | CV ketel | 60D06 | HV NASSAU OUWERKERKKAMP | H401 | Magazijn / Kantoor / Werkplaats | 13723 | 0 | 1.14 | BS | ADC | DVD OIR | 1 | 1989 | Aardgas | 2 | Buderus |  | 580,00 | 464,00 | Ketel 2 gasvent.brander |  | VR |  | Nee | Nee | Omnimat SK 705
900000286 | 1 | CV ketel | 60D06 | HV NASSAU OUWERKERKKAMP | H401 | Magazijn / Kantoor / Werkplaats | 13723 | 0 | 1.14 | BS | ADC | DVD OIR | 1 | 1989 | Aardgas | 3 | Buderus |  | 580,00 | 464,00 | Ketel 3 gasvent.brander |  | VR |  | Nee | Nee | Omnimat SK 705
900000287 | 1 | CV ketel | 60D06 | HV NASSAU OUWERKERKKAMP | H401 | Magazijn / Kantoor / Werkplaats | 13723 | 0 | 1.14 | BS | ADC | DVD OIR | 1 | 1989 | Aardgas | 1 | Buderus |  | 750,00 | 600,00 | Ketel 1 gasvent.brander |  | VR |  | Nee | Nee | Omnimat SK 705
900000288 | 1 | CV ketel | 60D06 | HV NASSAU OUWERKERKKAMP | H402 | Werkplaats/Magazijn | 704 | 0 | 6 | BS | ADC | DVD OIR | 1 | 1989 | Aardgas | 1 | Buderus |  | 300,00 | 240,00 | Ketel 1 atmos.brander |  | VR |  | Nee | Nee | Lollargas 34 2
900000289 | 1 | CV ketel | 60D06 | HV NASSAU OUWERKERKKAMP | H404 | Relay Terminal Station | 417 | 0 | 8A | BS | ADC | DVD OIR | 1 |  | Aardgas |  | Remeha |  | 68,80 | 61,00 | Ketel 1 atmos.brander | PO | HR |  | Nee | Nee | Quinta 65
900000290 | 1 | CV ketel | 60D06 | HV NASSAU OUWERKERKKAMP | H405 | Verzorgingsgebouw | 6748 | 2 | A2.2 | BS | ADC | DVD OIR | 1 | 1969 | Aardgas | 2 | Standard Fasel |  | 349,00 | 279,00 | Ketel 2 gasvent.brander |  | VR |  | Nee | Nee | Condor HA 3
900000291 | 1 | CV ketel | 60D06 | HV NASSAU OUWERKERKKAMP | H405 | Verzorgingsgebouw | 6748 | 2 | A2.2 | BS | ADC | DVD OIR | 1 | 1969 | Aardgas | 1 | Standard Fasel |  | 698,00 | 558,00 | Ketel 1 gasvent.brander |  | VR |  | Nee | Nee | Condor HA 3
900000292 | 1 | CV ketel | 60D06 | HV NASSAU OUWERKERKKAMP | H501 | Legeringsgebouw | 4094 | K1 | E004 | BS | ADC | DVD OIR | 1 | 2003 | Aardgas | 3 | Remeha |  | 129,00 | 104,00 | Ketel 3 atmos.brander | PO | VR |  | Nee | Nee | Gas 210
900000293 | 1 | CV ketel | 60D06 | HV NASSAU OUWERKERKKAMP | H501 | Legeringsgebouw | 4094 | K1 | E004 | BS | ADC | DVD OIR | 1 | 2003 | Aardgas | 4 | Remeha |  | 129,00 | 104,00 | Ketel 4 atmos.brander | PO | VR |  | Nee | Nee | Gas 210
900000294 | 1 | CV ketel | 60D06 | HV NASSAU OUWERKERKKAMP | H501 | Legeringsgebouw | 4094 | K1 | E004 | BS | ADC | DVD OIR | 1 | 2003 | Aardgas | 1 | Remeha |  | 160,00 | 128,00 | Ketel 1 atmos.brander 5 leden |  | VR |  | Nee | Nee | Gas 210 5
900000295 | 1 | CV ketel | 60D06 | HV NASSAU OUWERKERKKAMP | H501 | Legeringsgebouw | 4094 | K1 | E004 | BS | ADC | DVD OIR | 1 | 2003 | Aardgas | 2 | Remeha |  | 160,00 | 128,00 | Ketel 2 atmos.brander 5 leden |  | VR |  | Nee | Nee | Gas 210 5
900000296 | 1 | CV ketel | 60D06 | HV NASSAU OUWERKERKKAMP | H503 | MGD-Gebouw | 961 | K1 | K08 | BS | ADC | DVD OIR | 1 | 2003 | Aardgas | 1 | Remeha |  | 160,00 | 128,00 | Ketel 1 atmos.brander 5 leden |  | VR |  | Nee | Nee | Gas 210 5
900000297 | 1 | CV ketel | 60D06 | HV NASSAU OUWERKERKKAMP | H504 | Bergruimte | 19 | 0 | 1 | BS | ADC | DVD OIR | 1 | 2003 | Aardgas | 1 | Remeha |  | 68,80 | 61,00 | Ketel 1 atmos.brander | PO | HR |  | Nee | Nee | Quinta 65
900000298 | 1 | CV ketel | 60D06 | HV NASSAU OUWERKERKKAMP | H506 | Kantoor | 329 | 0 | 19 | BS | ADC | DVD OIR | 1 | 2003 | Aardgas | 1 | Remeha |  | 45,70 | 40,00 | Ketel 1 atmos.brander | PO | HR |  | Nee | Nee | Quinta 45
900000299 | 1 | CV ketel | 60D06 | HV NASSAU OUWERKERKKAMP | H603 | Kantoor | 4818 | K1 | 008 | BS | ADC | DVD OIR | 1 | 1990 | Aardgas | 1 | Buderus |  | 415,00 | 334,00 | Ketel 1 gasvent.brander |  | VR |  | Nee | Nee | Lollar 505 11
900000300 | 1 | CV ketel | 60D06 | HV NASSAU OUWERKERKKAMP | H603 | Kantoor | 4818 | K1 | 008 | BS | ADC | DVD OIR | 1 | 1990 | Aardgas | 2 | Buderus |  | 415,00 | 334,00 | Ketel 2 gasvent.brander |  | VR |  | Nee | Nee | Lollar 505 11
900000301 | 1 | CV ketel | 60D06 | HV NASSAU OUWERKERKKAMP | H604 | Winkel | 2791 | 0 | 14 | BS | ADC | DVD OIR | 1 | 2002 | Aardgas | 1 | Buderus |  | 276,00 | 221,00 | Ketel 1 atmos.brander |  | VR |  | Nee | Nee | GE434x175
900000302 | 1 | CV ketel | 60D06 | HV NASSAU OUWERKERKKAMP | H604 | Winkel | 2791 | 0 | 14 | BS | ADC | DVD OIR | 1 | 1993 | Aardgas | 2 | Strebel |  | 276,00 | 221,00 | Ketel 2 gasvent.brander |  | VR |  | Nee | Nee | RU1S.5
900000303 | 1 | CV ketel | 60D06 | HV NASSAU OUWERKERKKAMP | H604 | Winkel | 2791 | 0 | 14 | BS | ADC | DVD OIR | 1 | 1993 | Aardgas | 3 | Strebel |  | 825,00 | 660,00 | Ketel 3 gasvent.brander |  | VR |  | Nee | Nee | RU1S.5
900000306 | 1 | CV ketel | 60D06 | HV NASSAU OUWERKERKKAMP | H607 | Hobbywerkplaats | 744 | 1 | 1.2 | BS | ADC | DVD OIR | 1 | 1991 | Aardgas | 1 | Buderus |  | 95,00 | 76,00 | Ketel 1 atmos.brander | PO | VR |  | Nee | Nee | Loganagas 047 VRE 95
900083507 | 1 | CV ketel | 60D07 | FRENCH LIAISON MISSION | A | French Liason Mission | 471 | 0 | 4 | CDC | CDC | DVD OIR | 1 | 2005 | Aardgas |  | Nefit | NB | 68,00 | 64,70 | in WC ruimte |  | HR | NB | Nee | Nee | Ecomline HR |  | NVT | NVT | NVT
900108752 | 1 | CV ketel | 60D10 | AFNORTH INTERNATIONAL SCHOOL | 1 | International School | 23263 | 0 | B126 | BS | ADC | DVD OIR | 1 | 1991 | Aardgas | 1 | Remeha | nb | 1500,00 | 1300,00 |  |  | HR | nb | Nee | Nee | Gas 6 HR |  | nvt
900108753 | 1 | CV ketel | 60D10 | AFNORTH INTERNATIONAL SCHOOL | 1 | International School | 23263 | 0 | B126 | BS | ADC | DVD OIR | 1 | 1991 | Aardgas | 2 | Remeha | nb | 1264,00 | 1200,00 |  |  | HR | nb | Nee | Nee | Gas 6 |  | nvt
900000309 | 1 | CV ketel | 60D11 | OPSLAGTERREIN MET LOODSEN | H906 | Kantoorgebouw/Magazijn | 1204 | 0 | 0.24 | BS | ADC | DVD OIR | 1 | 2002 | Aardgas |  | Buderus |  | 342,00 | 274,00 | Ketel 1 atmos.brander | EBI//PI//PO | VR |  | Nee | Nee | GE315 200
900107758 | 1 | CV ketel | 60D16 | POST BRUNSSUM AFNORTH | 001 | Kantoorgebouw | 362 | 0 | 1.07C | KMAR | BR LBZ | DVD OIR | 1 | 2012 | Aardgas | 1 | Remeha | 0c63BP3513 | 27,50 | 24,00 | ruimte 1.07c |  | HR | 1215304583100 | Nee | Nee | Avanta 28c |  | nvt
900000312 | 1 | CV ketel | 60D16 | POST BRUNSSUM AFNORTH | 001 | Kantoorgebouw | 362 | 0 | 1.15A | KMAR | BR LBZ | DVD OIR | 1 | 1997 | Aardgas | 2 | Nefit | NB | 24,00 | 21,00 | Ketel 2 atmos.brander Nefit Fasto | PO | HR | 256-97-07-5106 | Nee | Nee | Nefit Ecomline HRC 22v |  | nvt
900095918 | 1 | CV ketel | 60E04 | POMS EYGELSHOVEN | B | Magazijn Algemeen | 5894 | 0 | 29 | CDC | CDC | DVD OIR | 1 | 2003 | Aardgas | 1 | Remeha | 63AT3463 | 1630,00 | 1325,00 | Heating Room |  | VR | 2003Z31512775 | Nee | Nee | P 500 15 | 2003 | Weishaupt | 5333548 | L7T
900095919 | 1 | CV ketel | 60E04 | POMS EYGELSHOVEN | B | Magazijn Algemeen | 5894 | 0 | 29 | CDC | CDC | DVD OIR | 1 | 2004 | Aardgas | 2 | Remeha | 63AT3463 | 1630,00 | 1325,00 | Heating Room |  | VR | 2004Z41512787 | Nee | Nee | P 500 15 | 1985 | Weishaupt | 2767348 | L7Z
900096119 | 1 | CV ketel | 60E04 | POMS EYGELSHOVEN | D1 | Smeerstation | 462 | 0 | 1 | CDC | CDC | DVD OIR | 1 | 2003 | HBO |  | Viessmann | NB | 225,00 | 150,00 | In container langs gebouw | Vermogen nog bekijken | Conventioneel | NB | Nee | Nee | Vitoplex 100 PV1 150 | 2003 | Viessmann | 7143274300505104 | VE III/1.1
900095984 | 1 | CV ketel | 60E04 | POMS EYGELSHOVEN | PC | Kantoorgebouw | 413 | 0 | 15 | CDC | CDC | DVD OIR | 1 | 1992 | HBO | 1 | Buderus |  | 40,70 | 34,00 |  |  | VR | 08186065-03-2008-13869 | Nee | Nee | Logano G115 34 | 1992 | Abic | NB | NB
900095986 | 1 | CV ketel | 60E04 | POMS EYGELSHOVEN | V | Kantinegebouw | 456 | 0 | 10 | CDC | CDC | DVD OIR | 1 | 1997 | Propaan/LPG | 1 | Remeha | 63AQ6520 | 119,00 | 96,70 | In TR | Reminox | VR | 1997E60238330 | Nee | Nee | Gas 1020 20
900096012 | 1 | CV ketel | 60E04 | POMS EYGELSHOVEN | X | Kantoorgebouw | 210 | 0 | 2A | CDC | CDC | DVD OIR | 1 | 1994 | Propaan/LPG | 1 | Vaillant | 943028324 | 24,00 | 9,80 | in TR | met weersafhankelijke regeling | Conventioneel |  | Nee | Nee | Thermocompact VCW 242
900107933 | 1 | CV ketel | 61F03 | BRIGADEGEBOUW MAASTRICHT | A | Kantoorgebouw | 1256 | 2 | 218 | KMAR | BR LBZ | DVD OIR | 1 | 1985 | Aardgas | 1 | Remeha | nb | 34,00 | 29,00 | zolder |  | HR | nb | Nee | Ja | Gas 1 XR |  | nvt
900000315 | 1 | CV ketel | 61F03 | BRIGADEGEBOUW MAASTRICHT | A | Kantoorgebouw | 1256 | K1 | 01 | KMAR | BR LBZ | DVD OIR | 1 | 2005 | Aardgas | 1 | Remeha | nb | 68,80 | 61,00 | Ketel 1 atmos.brander | PO 2007 10 04 / | HR | 2005D49370147 | Nee | Nee | Quinta 65 |  | nvt
900000316 | 1 | CV ketel | 61F03 | BRIGADEGEBOUW MAASTRICHT | A | Kantoorgebouw | 1256 | K1 | 01 | KMAR | BR LBZ | DVD OIR | 1 | 2005 | Aardgas | 2 | Remeha |  | 95,50 | 84,20 | Ketel 2 atmos.brander | PO 2007 10 04 / | HR | 2005F4937/005 | Nee | Nee | Quinta 85 |  | nvt
900000317 | 1 | CV ketel | 61F03 | BRIGADEGEBOUW MAASTRICHT | C | Garage / Werkplaats | 708 | 0 | 4 | KMAR | BR LBZ | DVD OIR | 1 | 1986 | Aardgas | 3 | Remeha | 20112557 | 114,00 | 111,00 | Ketel 3 atmos.brander | PO 2007 10 04 / | HR |  | Nee | Nee | Gas 2c XR 16
900000321 | 1 | CV ketel | 62B09 | POST HEERLEN | A | Brigade | 2816 | K1 | 018 | KMAR | BR LBZ | DVD OIR | 1 | 2005 | Aardgas | 1 | Remeha | 0063BL3264 | 227,00 | 200,00 | Ketel atmos.brander langs boiler direct | in kelder | HR | 0524400305600 | Nee | Nee | Gas 210 ECO 200 |  | NVT | NVT | NVT
900001102 | 1 | CV ketel | 62B09 | POST HEERLEN | A1 | Rijwielberging Garage | 251 | 0 | 035 | KMAR | BR LBZ | DVD OIR | 1 | 2005 | Aardgas | 1 | Remeha | nb | 68,80 | 61,00 | Ketel 1 atmos.brander | PO 2007 10 04 / | HR | 0516100 146540 | Nee | Nee | Quinta 65 |  | nvt
900108078 | 1 | CV ketel | 62B09 | POST HEERLEN | B | Werkplaats | 271 | 0 | 030 | KMAR | BR LBZ | DVD OIR | 1 | 2005 | Aardgas | 1 | Remeha | 0063BL3253 | 68,80 | 61,00 |  |  | HR | 0516100146540 | Nee | Nee | Quinta 65 |  | nvt