## Voorblad
Keuringsplan
Selectiecriteria:
Uitvoeringsjaar | 2014
Hoofdgebruiker
ObjectHoofdgebruiker
Object | -
Component | CV ketel
Dienstkring | DVD HAR
Contract
Cluster | gasgestookte installaties
De activiteiten dienen uitgevoerd te worden in de maand aangeduid met '1'.
Sommige activiteiten hebben voor het moment van uitvoering een bandbreedte aangeduid met '0'.

## Keuringsplan
ComponentID | ComponentSoortID | ComponentSoort | KeuringID | PO-activiteit | Grondslag | Frequentie | Tijdseenheid | Document | DocumentInhoud | Laatste keuring | AantalDitJaar | Object | Objectnaam | Gebouw | Gebouwnaam | Bouwlaag | Ruimte | Hoofdgebruiker | Objecthoofdgebruiker | Dienstkring | ClusterID | ContractID | Jan | Feb | Mrt | Apr | Mei | Jun | Jul | Aug | Sep | Okt | Nov | Dec | Status | Datum uitgevoerd | Documentnaam | Goedgekeurd
800000528 | 1 | CV ketel | 65569 | PO stookinstallatie 1j | -Z-044- Bedrijfszekerheid | 1 | jaar | verklaring | onderhoud |  | 1 | 26H10 | KRANENBURG NOORD | 12 | Kek Gebouw | 0 | 16 | CDC | CDC | DVD HAR | 19 | [13 empty] | In opdracht |  | < Vul hiernaast de juiste status en datum in. | Manco
800000527 | 1 | CV ketel | 65568 | PO stookinstallatie 1j | -Z-044- Bedrijfszekerheid | 1 | jaar | verklaring | onderhoud |  | 1 | 26H10 | KRANENBURG NOORD | 12 | Kek Gebouw | 0 | 16 | CDC | CDC | DVD HAR | 19 | [13 empty] | In opdracht |  | < Vul hiernaast de juiste status en datum in. | Afgekeurd
800000530 | 1 | CV ketel | 65571 | PO stookinstallatie 1j | -Z-044- Bedrijfszekerheid | 1 | jaar | verklaring | onderhoud |  | 1 | 26H10 | KRANENBURG NOORD | 22 | Bureelgebouw | 2 | 220 | CDC | CDC | DVD HAR | 19 | [13 empty] | In opdracht |  | < Vul hiernaast de juiste status en datum in. | Niet gekeurd
800000529 | 1 | CV ketel | 65570 | PO stookinstallatie 1j | -Z-044- Bedrijfszekerheid | 1 | jaar | verklaring | onderhoud |  | 1 | 26H10 | KRANENBURG NOORD | 22 | Bureelgebouw | 2 | 220 | CDC | CDC | DVD HAR | 19 | [13 empty] | In opdracht |  | < Vul hiernaast de juiste status en datum in. | In opdracht
800000532 | 1 | CV ketel | 65573 | PO stookinstallatie 1j | -Z-044- Bedrijfszekerheid | 1 | jaar | verklaring | onderhoud |  | 1 | 26H10 | KRANENBURG NOORD | 30 | Bureelgebouw | 0 | 73 | CDC | CDC | DVD HAR | 19 | [13 empty] | In opdracht |  | < Vul hiernaast de juiste status en datum in.
800000531 | 1 | CV ketel | 65572 | PO stookinstallatie 1j | -Z-044- Bedrijfszekerheid | 1 | jaar | verklaring | onderhoud |  | 1 | 26H10 | KRANENBURG NOORD | 30 | Bureelgebouw | 0 | 73 | CDC | CDC | DVD HAR | 19 | [13 empty] | In opdracht |  | < Vul hiernaast de juiste status en datum in.
800000533 | 1 | CV ketel | 65574 | PO stookinstallatie 1j | -Z-044- Bedrijfszekerheid | 1 | jaar | verklaring | onderhoud |  | 1 | 26H10 | KRANENBURG NOORD | 34 | Sportgebouw | 0 | 19 | CDC | CDC | DVD HAR | 19 | [13 empty] | In opdracht |  | < Vul hiernaast de juiste status en datum in.
800000534 | 1 | CV ketel | 65575 | PO stookinstallatie 1j | -Z-044- Bedrijfszekerheid | 1 | jaar | verklaring | onderhoud |  | 1 | 26H10 | KRANENBURG NOORD | 35 | Lesgebouw | K1 | 01 | CDC | CDC | DVD HAR | 19 | [13 empty] | In opdracht |  | < Vul hiernaast de juiste status en datum in.
800000535 | 1 | CV ketel | 65576 | PO stookinstallatie 1j | -Z-044- Bedrijfszekerheid | 1 | jaar | verklaring | onderhoud |  | 1 | 26H10 | KRANENBURG NOORD | 37 | Magazijn | 0 | 13 | CDC | CDC | DVD HAR | 19 | [13 empty] | In opdracht |  | < Vul hiernaast de juiste status en datum in.
900091124 | 1 | CV ketel | 65577 | PO stookinstallatie 1j | -Z-044- Bedrijfszekerheid | 1 | jaar | verklaring | onderhoud |  | 1 | 26H17 | SB HARDERWIJK | 5 | Baangebouw | 0 | 4 | CLAS | CLAS | DVD HAR | 19 | [13 empty] | In opdracht |  | < Vul hiernaast de juiste status en datum in.
800000548 | 1 | CV ketel | 65579 | PO stookinstallatie 1j | -Z-044- Bedrijfszekerheid | 1 | jaar | verklaring | onderhoud |  | 1 | 26H20 | POST ERMELO | 2 | Woning | 2 | 15 | KMAR | KMAR | DVD HAR | 19 | [13 empty] | In opdracht |  | < Vul hiernaast de juiste status en datum in.
800000547 | 1 | CV ketel | 65578 | PO stookinstallatie 1j | -Z-044- Bedrijfszekerheid | 1 | jaar | verklaring | onderhoud |  | 1 | 26H20 | POST ERMELO | 2 | Woning | 2 | 15 | KMAR | KMAR | DVD HAR | 19 | [13 empty] | In opdracht |  | < Vul hiernaast de juiste status en datum in.
800000551 | 1 | CV ketel | 65580 | PO stookinstallatie 1j | -Z-044- Bedrijfszekerheid | 1 | jaar | verklaring | onderhoud |  | 1 | 26H20 | POST ERMELO | 4 | Brigadegebouw | 0 | 16A | KMAR | KMAR | DVD HAR | 19 | [13 empty] | In opdracht |  | < Vul hiernaast de juiste status en datum in.
800000552 | 1 | CV ketel | 65581 | PO stookinstallatie 1j | -Z-044- Bedrijfszekerheid | 1 | jaar | verklaring | onderhoud |  | 1 | 26H20 | POST ERMELO | 4 | Brigadegebouw | 0 | 16A | KMAR | KMAR | DVD HAR | 19 | [13 empty] | In opdracht |  | < Vul hiernaast de juiste status en datum in.
800001683 | 1 | CV ketel | 65582 | PO stookinstallatie 1j | -Z-044- Bedrijfszekerheid | 1 | jaar | verklaring | onderhoud |  | 1 | 26H23 | LEGERPLAATS ERMELO | 100 | Magazijn | 0 | 7 | CLAS | CLAS | DVD HAR | 19 | [13 empty] | In opdracht |  | < Vul hiernaast de juiste status en datum in.
800001684 | 1 | CV ketel | 65583 | PO stookinstallatie 1j | -Z-044- Bedrijfszekerheid | 1 | jaar | verklaring | onderhoud |  | 1 | 26H23 | LEGERPLAATS ERMELO | 100 | Magazijn | 0 | 7 | CLAS | CLAS | DVD HAR | 19 | [13 empty] | In opdracht |  | < Vul hiernaast de juiste status en datum in.
800001680 | 1 | CV ketel | 65584 | PO stookinstallatie 1j | -Z-044- Bedrijfszekerheid | 1 | jaar | verklaring | onderhoud |  | 1 | 26H23 | LEGERPLAATS ERMELO | 101 | Magazijn | 0 | 7 | CLAS | CLAS | DVD HAR | 19 | [13 empty] | In opdracht |  | < Vul hiernaast de juiste status en datum in.
900078509 | 1 | CV ketel | 65585 | PO stookinstallatie 1j | -Z-044- Bedrijfszekerheid | 1 | jaar | verklaring | onderhoud |  | 1 | 26H23 | LEGERPLAATS ERMELO | 101 | Magazijn | 0 | 7 | CLAS | CLAS | DVD HAR | 19 | [13 empty] | In opdracht |  | < Vul hiernaast de juiste status en datum in.
800000556 | 1 | CV ketel | 65587 | PO stookinstallatie 1j | -Z-044- Bedrijfszekerheid | 1 | jaar | verklaring | onderhoud |  | 1 | 26H23 | LEGERPLAATS ERMELO | 135 | GEVO-Centrum | 0 | 32 | CLAS | CLAS | DVD HAR | 19 | [13 empty] | In opdracht |  | < Vul hiernaast de juiste status en datum in.
800000555 | 1 | CV ketel | 65586 | PO stookinstallatie 1j | -Z-044- Bedrijfszekerheid | 1 | jaar | verklaring | onderhoud |  | 1 | 26H23 | LEGERPLAATS ERMELO | 135 | GEVO-Centrum | 0 | 32 | CLAS | CLAS | DVD HAR | 19 | [13 empty] | In opdracht |  | < Vul hiernaast de juiste status en datum in.
800000557 | 1 | CV ketel | 65588 | PO stookinstallatie 1j | -Z-044- Bedrijfszekerheid | 1 | jaar | verklaring | onderhoud |  | 1 | 26H23 | LEGERPLAATS ERMELO | 136 | Simulatorgebouw | 0 | 8 | CLAS | CLAS | DVD HAR | 19 | [13 empty] | In opdracht |  | < Vul hiernaast de juiste status en datum in.
800000558 | 1 | CV ketel | 65589 | PO stookinstallatie 1j | -Z-044- Bedrijfszekerheid | 1 | jaar | verklaring | onderhoud |  | 1 | 26H23 | LEGERPLAATS ERMELO | 137 | Simulatorgebouw | 0 | 12 | CLAS | CLAS | DVD HAR | 19 | [13 empty] | In opdracht |  | < Vul hiernaast de juiste status en datum in.
800000559 | 1 | CV ketel | 65590 | PO stookinstallatie 1j | -Z-044- Bedrijfszekerheid | 1 | jaar | verklaring | onderhoud |  | 1 | 26H23 | LEGERPLAATS ERMELO | 138 | Simulatorgebouw | 0 | 12 | CLAS | CLAS | DVD HAR | 19 | [13 empty] | In opdracht |  | < Vul hiernaast de juiste status en datum in.
800000560 | 1 | CV ketel | 65591 | PO stookinstallatie 1j | -Z-044- Bedrijfszekerheid | 1 | jaar | verklaring | onderhoud |  | 1 | 26H23 | LEGERPLAATS ERMELO | 142 | BBT Legering | 3 | 313 | CLAS | CLAS | DVD HAR | 19 | [13 empty] | In opdracht |  | < Vul hiernaast de juiste status en datum in.
800000561 | 1 | CV ketel | 65592 | PO stookinstallatie 1j | -Z-044- Bedrijfszekerheid | 1 | jaar | verklaring | onderhoud |  | 1 | 26H23 | LEGERPLAATS ERMELO | 144 | BBT Legering | 3 | 313 | CLAS | CLAS | DVD HAR | 19 | [13 empty] | In opdracht |  | < Vul hiernaast de juiste status en datum in.
800000562 | 1 | CV ketel | 65593 | PO stookinstallatie 1j | -Z-044- Bedrijfszekerheid | 1 | jaar | verklaring | onderhoud |  | 1 | 26H23 | LEGERPLAATS ERMELO | 146 | BBT Legering | 3 | 313 | CLAS | CLAS | DVD HAR | 19 | [13 empty] | In opdracht |  | < Vul hiernaast de juiste status en datum in.
800000563 | 1 | CV ketel | 65594 | PO stookinstallatie 1j | -Z-044- Bedrijfszekerheid | 1 | jaar | verklaring | onderhoud |  | 1 | 26H23 | LEGERPLAATS ERMELO | 148 | BBT Legering | 3 | 313 | CLAS | CLAS | DVD HAR | 19 | [13 empty] | In opdracht |  | < Vul hiernaast de juiste status en datum in.
800000564 | 1 | CV ketel | 65595 | PO stookinstallatie 1j | -Z-044- Bedrijfszekerheid | 1 | jaar | verklaring | onderhoud |  | 1 | 26H23 | LEGERPLAATS ERMELO | 15 | Magazijn / Houtloods | 0 | 4 | CLAS | CLAS | DVD HAR | 19 | [13 empty] | In opdracht |  | < Vul hiernaast de juiste status en datum in.
800001679 | 1 | CV ketel | 65597 | PO stookinstallatie 1j | -Z-044- Bedrijfszekerheid | 1 | jaar | verklaring | onderhoud |  | 1 | 26H23 | LEGERPLAATS ERMELO | 152 | C- Wapenkamer | 0 | 34 | CLAS | CLAS | DVD HAR | 19 | [13 empty] | In opdracht |  | < Vul hiernaast de juiste status en datum in.
800000565 | 1 | CV ketel | 65596 | PO stookinstallatie 1j | -Z-044- Bedrijfszekerheid | 1 | jaar | verklaring | onderhoud |  | 1 | 26H23 | LEGERPLAATS ERMELO | 152 | C- Wapenkamer | 0 | 34 | CLAS | CLAS | DVD HAR | 19 | [13 empty] | In opdracht |  | < Vul hiernaast de juiste status en datum in.
800000567 | 1 | CV ketel | 65598 | PO stookinstallatie 1j | -Z-044- Bedrijfszekerheid | 1 | jaar | verklaring | onderhoud |  | 1 | 26H23 | LEGERPLAATS ERMELO | 16 | Magazijn | 0 | 5 | CLAS | CLAS | DVD HAR | 19 | [13 empty] | In opdracht |  | < Vul hiernaast de juiste status en datum in.
800000568 | 1 | CV ketel | 65599 | PO stookinstallatie 1j | -Z-044- Bedrijfszekerheid | 1 | jaar | verklaring | onderhoud |  | 1 | 26H23 | LEGERPLAATS ERMELO | 160 | Cie-Bureelgebouw | 3 | 301 | CLAS | CLAS | DVD HAR | 19 | [13 empty] | In opdracht |  | < Vul hiernaast de juiste status en datum in.
900072121 | 1 | CV ketel | 65600 | PO stookinstallatie 1j | -Z-044- Bedrijfszekerheid | 1 | jaar | verklaring | onderhoud |  | 1 | 26H23 | LEGERPLAATS ERMELO | 162 | Cie-Bureelgebouw | 3 | 301 | CLAS | CLAS | DVD HAR | 19 | [13 empty] | In opdracht |  | < Vul hiernaast de juiste status en datum in.
800000571 | 1 | CV ketel | 65601 | PO stookinstallatie 1j | -Z-044- Bedrijfszekerheid | 1 | jaar | verklaring | onderhoud |  | 1 | 26H23 | LEGERPLAATS ERMELO | 166 | AS-magazijn | 0 | 1.10 | CLAS | CLAS | DVD HAR | 19 | [13 empty] | In opdracht |  | < Vul hiernaast de juiste status en datum in.
800000574 | 1 | CV ketel | 65602 | PO stookinstallatie 1j | -Z-044- Bedrijfszekerheid | 1 | jaar | verklaring | onderhoud |  | 1 | 26H23 | LEGERPLAATS ERMELO | 167 | AS-magazijn | 0 | 1.10 | CLAS | CLAS | DVD HAR | 19 | [13 empty] | In opdracht |  | < Vul hiernaast de juiste status en datum in.
800000575 | 1 | CV ketel | 65603 | PO stookinstallatie 1j | -Z-044- Bedrijfszekerheid | 1 | jaar | verklaring | onderhoud |  | 1 | 26H23 | LEGERPLAATS ERMELO | 168 | Werkplaats | 1 | 107 | CLAS | CLAS | DVD HAR | 19 | [13 empty] | In opdracht |  | < Vul hiernaast de juiste status en datum in.
800000576 | 1 | CV ketel | 65604 | PO stookinstallatie 1j | -Z-044- Bedrijfszekerheid | 1 | jaar | verklaring | onderhoud |  | 1 | 26H23 | LEGERPLAATS ERMELO | 168 | Werkplaats | 1 | 107 | CLAS | CLAS | DVD HAR | 19 | [13 empty] | In opdracht |  | < Vul hiernaast de juiste status en datum in.
900080067 | 1 | CV ketel | 65605 | PO stookinstallatie 1j | -Z-044- Bedrijfszekerheid | 1 | jaar | verklaring | onderhoud |  | 1 | 26H23 | LEGERPLAATS ERMELO | 169 | Werkplaats | 1 | 107 | CLAS | CLAS | DVD HAR | 19 | [13 empty] | In opdracht |  | < Vul hiernaast de juiste status en datum in.
900078400 | 1 | CV ketel | 65606 | PO stookinstallatie 1j | -Z-044- Bedrijfszekerheid | 1 | jaar | verklaring | onderhoud |  | 1 | 26H23 | LEGERPLAATS ERMELO | 17 | Magazijn | 0 | 1 | CLAS | CLAS | DVD HAR | 19 | [13 empty] | In opdracht |  | < Vul hiernaast de juiste status en datum in.
900072124 | 1 | CV ketel | 65607 | PO stookinstallatie 1j | -Z-044- Bedrijfszekerheid | 1 | jaar | verklaring | onderhoud |  | 1 | 26H23 | LEGERPLAATS ERMELO | 170 | BBT Legering | 3 | 313 | CLAS | CLAS | DVD HAR | 19 | [13 empty] | In opdracht |  | < Vul hiernaast de juiste status en datum in.
900072126 | 1 | CV ketel | 65608 | PO stookinstallatie 1j | -Z-044- Bedrijfszekerheid | 1 | jaar | verklaring | onderhoud |  | 1 | 26H23 | LEGERPLAATS ERMELO | 171 | BBT Legering | 3 | 313 | CLAS | CLAS | DVD HAR | 19 | [13 empty] | In opdracht |  | < Vul hiernaast de juiste status en datum in.
900072128 | 1 | CV ketel | 65609 | PO stookinstallatie 1j | -Z-044- Bedrijfszekerheid | 1 | jaar | verklaring | onderhoud |  | 1 | 26H23 | LEGERPLAATS ERMELO | 172 | BBT Legering | 3 | 313 | CLAS | CLAS | DVD HAR | 19 | [13 empty] | In opdracht |  | < Vul hiernaast de juiste status en datum in.
900078401 | 1 | CV ketel | 65610 | PO stookinstallatie 1j | -Z-044- Bedrijfszekerheid | 1 | jaar | verklaring | onderhoud |  | 1 | 26H23 | LEGERPLAATS ERMELO | 18 | Magazijn | 0 | 1 | CLAS | CLAS | DVD HAR | 19 | [13 empty] | In opdracht |  | < Vul hiernaast de juiste status en datum in.
900079490 | 1 | CV ketel | 65612 | PO stookinstallatie 1j | -Z-044- Bedrijfszekerheid | 1 | jaar | verklaring | onderhoud |  | 1 | 26H23 | LEGERPLAATS ERMELO | 180 | Off / Oo Legering | 3 | 305 | CLAS | CLAS | DVD HAR | 19 | [13 empty] | In opdracht |  | < Vul hiernaast de juiste status en datum in.
900079489 | 1 | CV ketel | 65611 | PO stookinstallatie 1j | -Z-044- Bedrijfszekerheid | 1 | jaar | verklaring | onderhoud |  | 1 | 26H23 | LEGERPLAATS ERMELO | 180 | Off / Oo Legering | 3 | 305 | CLAS | CLAS | DVD HAR | 19 | [13 empty] | In opdracht |  | < Vul hiernaast de juiste status en datum in.
800000579 | 1 | CV ketel | 65613 | PO stookinstallatie 1j | -Z-044- Bedrijfszekerheid | 1 | jaar | verklaring | onderhoud |  | 1 | 26H23 | LEGERPLAATS ERMELO | 19 | Werkplaats | 0 | 6 | CLAS | CLAS | DVD HAR | 19 | [13 empty] | In opdracht |  | < Vul hiernaast de juiste status en datum in.
800000581 | 1 | CV ketel | 65615 | PO stookinstallatie 1j | -Z-044- Bedrijfszekerheid | 1 | jaar | verklaring | onderhoud |  | 1 | 26H23 | LEGERPLAATS ERMELO | 36 | Ketelhuis/Traforuimte | 0 | 1 | CLAS | CLAS | DVD HAR | 19 | [13 empty] | In opdracht |  | < Vul hiernaast de juiste status en datum in.
800000582 | 1 | CV ketel | 65616 | PO stookinstallatie 1j | -Z-044- Bedrijfszekerheid | 1 | jaar | verklaring | onderhoud |  | 1 | 26H23 | LEGERPLAATS ERMELO | 36 | Ketelhuis/Traforuimte | 0 | 1 | CLAS | CLAS | DVD HAR | 19 | [13 empty] | In opdracht |  | < Vul hiernaast de juiste status en datum in.
800000580 | 1 | CV ketel | 65614 | PO stookinstallatie 1j | -Z-044- Bedrijfszekerheid | 1 | jaar | verklaring | onderhoud |  | 1 | 26H23 | LEGERPLAATS ERMELO | 36 | Ketelhuis/Traforuimte | 0 | 1 | CLAS | CLAS | DVD HAR | 19 | [13 empty] | In opdracht |  | < Vul hiernaast de juiste status en datum in.
800000583 | 1 | CV ketel | 65617 | PO stookinstallatie 1j | -Z-044- Bedrijfszekerheid | 1 | jaar | verklaring | onderhoud |  | 1 | 26H23 | LEGERPLAATS ERMELO | 38 | Bureelgebouw | 1 | 11A | CLAS | CLAS | DVD HAR | 19 | [13 empty] | In opdracht |  | < Vul hiernaast de juiste status en datum in.
800000585 | 1 | CV ketel | 65619 | PO stookinstallatie 1j | -Z-044- Bedrijfszekerheid | 1 | jaar | verklaring | onderhoud |  | 1 | 26H23 | LEGERPLAATS ERMELO | 39 | Wachtgebouw | 0 | 7 | CLAS | CLAS | DVD HAR | 19 | [13 empty] | In opdracht |  | < Vul hiernaast de juiste status en datum in.
800000584 | 1 | CV ketel | 65618 | PO stookinstallatie 1j | -Z-044- Bedrijfszekerheid | 1 | jaar | verklaring | onderhoud |  | 1 | 26H23 | LEGERPLAATS ERMELO | 39 | Wachtgebouw | 0 | 7 | CLAS | CLAS | DVD HAR | 19 | [13 empty] | In opdracht |  | < Vul hiernaast de juiste status en datum in.
800000595 | 1 | CV ketel | 65620 | PO stookinstallatie 1j | -Z-044- Bedrijfszekerheid | 1 | jaar | verklaring | onderhoud |  | 1 | 26H23 | LEGERPLAATS ERMELO | 50 | Sportgebouw | 0 | 26 | CLAS | CLAS | DVD HAR | 19 | [13 empty] | In opdracht |  | < Vul hiernaast de juiste status en datum in.
800000537 | 1 | CV ketel | 65621 | PO stookinstallatie 1j | -Z-044- Bedrijfszekerheid | 1 | jaar | verklaring | onderhoud |  | 1 | 26H23 | LEGERPLAATS ERMELO | 502 | Rijwielloods | 0 | 1 | CLAS | CLAS | DVD HAR | 19 | [13 empty] | In opdracht |  | < Vul hiernaast de juiste status en datum in.
800000538 | 1 | CV ketel | 65622 | PO stookinstallatie 1j | -Z-044- Bedrijfszekerheid | 1 | jaar | verklaring | onderhoud |  | 1 | 26H23 | LEGERPLAATS ERMELO | 511 | Magazijn | K1 | 05 | CLAS | CLAS | DVD HAR | 19 | [13 empty] | In opdracht |  | < Vul hiernaast de juiste status en datum in.
800000539 | 1 | CV ketel | 65623 | PO stookinstallatie 1j | -Z-044- Bedrijfszekerheid | 1 | jaar | verklaring | onderhoud |  | 1 | 26H23 | LEGERPLAATS ERMELO | 511 | Magazijn | K1 | 05 | CLAS | CLAS | DVD HAR | 19 | [13 empty] | In opdracht |  | < Vul hiernaast de juiste status en datum in.
800000540 | 1 | CV ketel | 65624 | PO stookinstallatie 1j | -Z-044- Bedrijfszekerheid | 1 | jaar | verklaring | onderhoud |  | 1 | 26H23 | LEGERPLAATS ERMELO | 511 | Magazijn | K1 | 05 | CLAS | CLAS | DVD HAR | 19 | [13 empty] | In opdracht |  | < Vul hiernaast de juiste status en datum in.
800000541 | 1 | CV ketel | 65625 | PO stookinstallatie 1j | -Z-044- Bedrijfszekerheid | 1 | jaar | verklaring | onderhoud |  | 1 | 26H23 | LEGERPLAATS ERMELO | 512 | Bureelgebouw | 3 | 318 | CLAS | CLAS | DVD HAR | 19 | [13 empty] | In opdracht |  | < Vul hiernaast de juiste status en datum in.
800000542 | 1 | CV ketel | 65626 | PO stookinstallatie 1j | -Z-044- Bedrijfszekerheid | 1 | jaar | verklaring | onderhoud |  | 1 | 26H23 | LEGERPLAATS ERMELO | 517 | Lesgebouw | 0 | 7 | CLAS | CLAS | DVD HAR | 19 | [13 empty] | In opdracht |  | < Vul hiernaast de juiste status en datum in.
800000543 | 1 | CV ketel | 65627 | PO stookinstallatie 1j | -Z-044- Bedrijfszekerheid | 1 | jaar | verklaring | onderhoud |  | 1 | 26H23 | LEGERPLAATS ERMELO | 517 | Lesgebouw | 0 | 7 | CLAS | CLAS | DVD HAR | 19 | [13 empty] | In opdracht |  | < Vul hiernaast de juiste status en datum in.
900001253 | 1 | CV ketel | 65629 | PO stookinstallatie 1j | -Z-044- Bedrijfszekerheid | 1 | jaar | verklaring | onderhoud |  | 1 | 26H23 | LEGERPLAATS ERMELO | 531 | Instructiezaal/Brandweergarage | 0 | 6A | CLAS | CLAS | DVD HAR | 19 | [13 empty] | In opdracht |  | < Vul hiernaast de juiste status en datum in.
900001252 | 1 | CV ketel | 65628 | PO stookinstallatie 1j | -Z-044- Bedrijfszekerheid | 1 | jaar | verklaring | onderhoud |  | 1 | 26H23 | LEGERPLAATS ERMELO | 531 | Instructiezaal/Brandweergarage | 0 | 6A | CLAS | CLAS | DVD HAR | 19 | [13 empty] | In opdracht |  | < Vul hiernaast de juiste status en datum in.
900001254 | 1 | CV ketel | 65630 | PO stookinstallatie 1j | -Z-044- Bedrijfszekerheid | 1 | jaar | verklaring | onderhoud |  | 1 | 26H23 | LEGERPLAATS ERMELO | 532 | Magazijn | 0 | 5 | CLAS | CLAS | DVD HAR | 19 | [13 empty] | In opdracht |  | < Vul hiernaast de juiste status en datum in.
800000545 | 1 | CV ketel | 65631 | PO stookinstallatie 1j | -Z-044- Bedrijfszekerheid | 1 | jaar | verklaring | onderhoud |  | 1 | 26H23 | LEGERPLAATS ERMELO | 533 | As-Magazijn | 0 | 18 | CLAS | CLAS | DVD HAR | 19 | [13 empty] | In opdracht |  | < Vul hiernaast de juiste status en datum in.
900001255 | 1 | CV ketel | 65632 | PO stookinstallatie 1j | -Z-044- Bedrijfszekerheid | 1 | jaar | verklaring | onderhoud |  | 1 | 26H23 | LEGERPLAATS ERMELO | 555 | Magazijn | 0 | 3 | CLAS | CLAS | DVD HAR | 19 | [13 empty] | In opdracht |  | < Vul hiernaast de juiste status en datum in.
900001256 | 1 | CV ketel | 65633 | PO stookinstallatie 1j | -Z-044- Bedrijfszekerheid | 1 | jaar | verklaring | onderhoud |  | 1 | 26H23 | LEGERPLAATS ERMELO | 558 | As-Magazijn | 0 | 10 | CLAS | CLAS | DVD HAR | 19 | [13 empty] | In opdracht |  | < Vul hiernaast de juiste status en datum in.
800000546 | 1 | CV ketel | 65634 | PO stookinstallatie 1j | -Z-044- Bedrijfszekerheid | 1 | jaar | verklaring | onderhoud |  | 1 | 26H23 | LEGERPLAATS ERMELO | 563 | Sportgebouw | 0 | 14 | CLAS | CLAS | DVD HAR | 19 | [13 empty] | In opdracht |  | < Vul hiernaast de juiste status en datum in.
900078342 | 1 | CV ketel | 65638 | PO stookinstallatie 1j | -Z-044- Bedrijfszekerheid | 1 | jaar | verklaring | onderhoud |  | 1 | 26H23 | LEGERPLAATS ERMELO | 60 | Ketelhuis | 0 | 2 | CLAS | CLAS | DVD HAR | 19 | [13 empty] | In opdracht |  | < Vul hiernaast de juiste status en datum in.
900029073 | 1 | CV ketel | 65637 | PO stookinstallatie 1j | -Z-044- Bedrijfszekerheid | 1 | jaar | verklaring | onderhoud |  | 1 | 26H23 | LEGERPLAATS ERMELO | 60 | Ketelhuis | 0 | 2 | CLAS | CLAS | DVD HAR | 19 | [13 empty] | In opdracht |  | < Vul hiernaast de juiste status en datum in.
800000598 | 1 | CV ketel | 65636 | PO stookinstallatie 1j | -Z-044- Bedrijfszekerheid | 1 | jaar | verklaring | onderhoud |  | 1 | 26H23 | LEGERPLAATS ERMELO | 60 | Ketelhuis | 0 | 2 | CLAS | CLAS | DVD HAR | 19 | [13 empty] | In opdracht |  | < Vul hiernaast de juiste status en datum in.
800000597 | 1 | CV ketel | 65635 | PO stookinstallatie 1j | -Z-044- Bedrijfszekerheid | 1 | jaar | verklaring | onderhoud |  | 1 | 26H23 | LEGERPLAATS ERMELO | 60 | Ketelhuis | 0 | 2 | CLAS | CLAS | DVD HAR | 19 | [13 empty] | In opdracht |  | < Vul hiernaast de juiste status en datum in.
800000628 | 1 | CV ketel | 65639 | PO stookinstallatie 1j | -Z-044- Bedrijfszekerheid | 1 | jaar | verklaring | onderhoud |  | 1 | 26H23 | LEGERPLAATS ERMELO | 80 | Magazijn | 0 | 12 | CLAS | CLAS | DVD HAR | 19 | [13 empty] | In opdracht |  | < Vul hiernaast de juiste status en datum in.
800000636 | 1 | CV ketel | 65640 | PO stookinstallatie 1j | -Z-044- Bedrijfszekerheid | 1 | jaar | verklaring | onderhoud |  | 1 | 26H23 | LEGERPLAATS ERMELO | 82 | Magazijn | 0 | 11 | CLAS | CLAS | DVD HAR | 19 | [13 empty] | In opdracht |  | < Vul hiernaast de juiste status en datum in.
900106461 | 1 | CV ketel | 65641 | PO stookinstallatie 1j | -Z-044- Bedrijfszekerheid | 1 | jaar | verklaring | onderhoud |  | 1 | 26H23 | LEGERPLAATS ERMELO | 86 | Magazijn | 0 | 13 | CLAS | CLAS | DVD HAR | 19 | [13 empty] | In opdracht |  | < Vul hiernaast de juiste status en datum in.
800000645 | 1 | CV ketel | 65642 | PO stookinstallatie 1j | -Z-044- Bedrijfszekerheid | 1 | jaar | verklaring | onderhoud |  | 1 | 26H23 | LEGERPLAATS ERMELO | 88 | Ketelhuis | 0 | 1 | CLAS | CLAS | DVD HAR | 19 | [13 empty] | In opdracht |  | < Vul hiernaast de juiste status en datum in.
800000648 | 1 | CV ketel | 65645 | PO stookinstallatie 1j | -Z-044- Bedrijfszekerheid | 1 | jaar | verklaring | onderhoud |  | 1 | 26H23 | LEGERPLAATS ERMELO | 88 | Ketelhuis | 0 | 1 | CLAS | CLAS | DVD HAR | 19 | [13 empty] | In opdracht |  | < Vul hiernaast de juiste status en datum in.
800000647 | 1 | CV ketel | 65644 | PO stookinstallatie 1j | -Z-044- Bedrijfszekerheid | 1 | jaar | verklaring | onderhoud |  | 1 | 26H23 | LEGERPLAATS ERMELO | 88 | Ketelhuis | 0 | 1 | CLAS | CLAS | DVD HAR | 19 | [13 empty] | In opdracht |  | < Vul hiernaast de juiste status en datum in.
800000646 | 1 | CV ketel | 65643 | PO stookinstallatie 1j | -Z-044- Bedrijfszekerheid | 1 | jaar | verklaring | onderhoud |  | 1 | 26H23 | LEGERPLAATS ERMELO | 88 | Ketelhuis | 0 | 1 | CLAS | CLAS | DVD HAR | 19 | [13 empty] | In opdracht |  | < Vul hiernaast de juiste status en datum in.
800001681 | 1 | CV ketel | 65646 | PO stookinstallatie 1j | -Z-044- Bedrijfszekerheid | 1 | jaar | verklaring | onderhoud |  | 1 | 26H23 | LEGERPLAATS ERMELO | 99 | Magazijn | 0 | 7 | CLAS | CLAS | DVD HAR | 19 | [13 empty] | In opdracht |  | < Vul hiernaast de juiste status en datum in.
800001682 | 1 | CV ketel | 65647 | PO stookinstallatie 1j | -Z-044- Bedrijfszekerheid | 1 | jaar | verklaring | onderhoud |  | 1 | 26H23 | LEGERPLAATS ERMELO | 99 | Magazijn | 0 | 7 | CLAS | CLAS | DVD HAR | 19 | [13 empty] | In opdracht |  | < Vul hiernaast de juiste status en datum in.
900029368 | 1 | CV ketel | 65648 | PO stookinstallatie 1j | -Z-044- Bedrijfszekerheid | 1 | jaar | verklaring | onderhoud |  | 1 | 27A02 | POST 'T HARDE | 1 | Brigadegebouw | 0 | 22 | KMAR | KMAR | DVD HAR | 19 | [13 empty] | In opdracht |  | < Vul hiernaast de juiste status en datum in.
900104332 | 1 | CV ketel | 65649 | PO stookinstallatie 1j | -Z-044- Bedrijfszekerheid | 1 | jaar | verklaring | onderhoud |  | 1 | 27A03 | LKOL TONNETKAZERNE | 102 | A.S.-Magazijn | 0 | 9 | CLAS | CLAS | DVD HAR | 19 | [13 empty] | In opdracht |  | < Vul hiernaast de juiste status en datum in.
900106062 | 1 | CV ketel | 65650 | PO stookinstallatie 1j | -Z-044- Bedrijfszekerheid | 1 | jaar | verklaring | onderhoud |  | 1 | 27A03 | LKOL TONNETKAZERNE | 103 | A.S.-Magazijn | 0 | 9 | CLAS | CLAS | DVD HAR | 19 | [13 empty] | In opdracht |  | < Vul hiernaast de juiste status en datum in.
800000653 | 1 | CV ketel | 65651 | PO stookinstallatie 1j | -Z-044- Bedrijfszekerheid | 1 | jaar | verklaring | onderhoud |  | 1 | 27A03 | LKOL TONNETKAZERNE | 107 | AS-magazijn | 0 | 10 | CLAS | CLAS | DVD HAR | 19 | [13 empty] | In opdracht |  | < Vul hiernaast de juiste status en datum in.
900001257 | 1 | CV ketel | 65654 | PO stookinstallatie 1j | -Z-044- Bedrijfszekerheid | 1 | jaar | verklaring | onderhoud |  | 1 | 27A03 | LKOL TONNETKAZERNE | 108A | Werkplaats | 0 | 1 | CLAS | CLAS | DVD HAR | 19 | [13 empty] | In opdracht |  | < Vul hiernaast de juiste status en datum in.
900001258 | 1 | CV ketel | 65655 | PO stookinstallatie 1j | -Z-044- Bedrijfszekerheid | 1 | jaar | verklaring | onderhoud |  | 1 | 27A03 | LKOL TONNETKAZERNE | 108A | Werkplaats | 0 | 1 | CLAS | CLAS | DVD HAR | 19 | [13 empty] | In opdracht |  | < Vul hiernaast de juiste status en datum in.
800000656 | 1 | CV ketel | 65653 | PO stookinstallatie 1j | -Z-044- Bedrijfszekerheid | 1 | jaar | verklaring | onderhoud |  | 1 | 27A03 | LKOL TONNETKAZERNE | 108A | Werkplaats | 0 | 1 | CLAS | CLAS | DVD HAR | 19 | [13 empty] | In opdracht |  | < Vul hiernaast de juiste status en datum in.
800000655 | 1 | CV ketel | 65652 | PO stookinstallatie 1j | -Z-044- Bedrijfszekerheid | 1 | jaar | verklaring | onderhoud |  | 1 | 27A03 | LKOL TONNETKAZERNE | 108A | Werkplaats | 0 | 1 | CLAS | CLAS | DVD HAR | 19 | [13 empty] | In opdracht |  | < Vul hiernaast de juiste status en datum in.
900107282 | 1 | CV ketel | 65656 | PO stookinstallatie 1j | -Z-044- Bedrijfszekerheid | 1 | jaar | verklaring | onderhoud |  | 1 | 27A03 | LKOL TONNETKAZERNE | 110 | A.S.-Magazijn | 0 | 9 | CLAS | CLAS | DVD HAR | 19 | [13 empty] | In opdracht |  | < Vul hiernaast de juiste status en datum in.
900107283 | 1 | CV ketel | 65657 | PO stookinstallatie 1j | -Z-044- Bedrijfszekerheid | 1 | jaar | verklaring | onderhoud |  | 1 | 27A03 | LKOL TONNETKAZERNE | 111 | A.S.-Magazijn | 0 | 9 | CLAS | CLAS | DVD HAR | 19 | [13 empty] | In opdracht |  | < Vul hiernaast de juiste status en datum in.
800000659 | 1 | CV ketel | 65658 | PO stookinstallatie 1j | -Z-044- Bedrijfszekerheid | 1 | jaar | verklaring | onderhoud |  | 1 | 27A03 | LKOL TONNETKAZERNE | 112 | A.S.-Magazijn | 0 | 9 | CLAS | CLAS | DVD HAR | 19 | [13 empty] | In opdracht |  | < Vul hiernaast de juiste status en datum in.
800000660 | 1 | CV ketel | 65659 | PO stookinstallatie 1j | -Z-044- Bedrijfszekerheid | 1 | jaar | verklaring | onderhoud |  | 1 | 27A03 | LKOL TONNETKAZERNE | 113 | A.S.-Magazijn | 0 | 9 | CLAS | CLAS | DVD HAR | 19 | [13 empty] | In opdracht |  | < Vul hiernaast de juiste status en datum in.
900095951 | 1 | CV ketel | 65660 | PO stookinstallatie 1j | -Z-044- Bedrijfszekerheid | 1 | jaar | verklaring | onderhoud |  | 1 | 27A03 | LKOL TONNETKAZERNE | 114 | A.S.-Magazijn | 0 | 9 | CLAS | CLAS | DVD HAR | 19 | [13 empty] | In opdracht |  | < Vul hiernaast de juiste status en datum in.
900107284 | 1 | CV ketel | 65661 | PO stookinstallatie 1j | -Z-044- Bedrijfszekerheid | 1 | jaar | verklaring | onderhoud |  | 1 | 27A03 | LKOL TONNETKAZERNE | 115 | AS-magazijn | 0 | 9 | CLAS | CLAS | DVD HAR | 19 | [13 empty] | In opdracht |  | < Vul hiernaast de juiste status en datum in.
800000663 | 1 | CV ketel | 65662 | PO stookinstallatie 1j | -Z-044- Bedrijfszekerheid | 1 | jaar | verklaring | onderhoud |  | 1 | 27A03 | LKOL TONNETKAZERNE | 117 | Wachtgebouw | 0 | 11 | CLAS | CLAS | DVD HAR | 19 | [13 empty] | In opdracht |  | < Vul hiernaast de juiste status en datum in.
900107411 | 1 | CV ketel | 65663 | PO stookinstallatie 1j | -Z-044- Bedrijfszekerheid | 1 | jaar | verklaring | onderhoud |  | 1 | 27A03 | LKOL TONNETKAZERNE | 121 | Stalling | 0 | 10 | CLAS | CLAS | DVD HAR | 19 | [13 empty] | In opdracht |  | < Vul hiernaast de juiste status en datum in.
900079864 | 1 | CV ketel | 65664 | PO stookinstallatie 1j | -Z-044- Bedrijfszekerheid | 1 | jaar | verklaring | onderhoud |  | 1 | 27A03 | LKOL TONNETKAZERNE | 121 | Stalling | 0 | 2 | CLAS | CLAS | DVD HAR | 19 | [13 empty] | In opdracht |  | < Vul hiernaast de juiste status en datum in.
900107412 | 1 | CV ketel | 65667 | PO stookinstallatie 1j | -Z-044- Bedrijfszekerheid | 1 | jaar | verklaring | onderhoud |  | 1 | 27A03 | LKOL TONNETKAZERNE | 122 | AS-magazijn | 0 | 6 | CLAS | CLAS | DVD HAR | 19 | [13 empty] | In opdracht |  | < Vul hiernaast de juiste status en datum in.
800000664 | 1 | CV ketel | 65665 | PO stookinstallatie 1j | -Z-044- Bedrijfszekerheid | 1 | jaar | verklaring | onderhoud |  | 1 | 27A03 | LKOL TONNETKAZERNE | 122 | AS-magazijn | 0 | 6 | CLAS | CLAS | DVD HAR | 19 | [13 empty] | In opdracht |  | < Vul hiernaast de juiste status en datum in.
900107413 | 1 | CV ketel | 65668 | PO stookinstallatie 1j | -Z-044- Bedrijfszekerheid | 1 | jaar | verklaring | onderhoud |  | 1 | 27A03 | LKOL TONNETKAZERNE | 122 | AS-magazijn | 0 | 6 | CLAS | CLAS | DVD HAR | 19 | [13 empty] | In opdracht |  | < Vul hiernaast de juiste status en datum in.
800000665 | 1 | CV ketel | 65666 | PO stookinstallatie 1j | -Z-044- Bedrijfszekerheid | 1 | jaar | verklaring | onderhoud |  | 1 | 27A03 | LKOL TONNETKAZERNE | 122 | AS-magazijn | 0 | 6 | CLAS | CLAS | DVD HAR | 19 | [13 empty] | In opdracht |  | < Vul hiernaast de juiste status en datum in.
800000666 | 1 | CV ketel | 65669 | PO stookinstallatie 1j | -Z-044- Bedrijfszekerheid | 1 | jaar | verklaring | onderhoud |  | 1 | 27A03 | LKOL TONNETKAZERNE | 123 | Instructiegebouw | 1 | 107 | CLAS | CLAS | DVD HAR | 19 | [13 empty] | In opdracht |  | < Vul hiernaast de juiste status en datum in.
800000667 | 1 | CV ketel | 65670 | PO stookinstallatie 1j | -Z-044- Bedrijfszekerheid | 1 | jaar | verklaring | onderhoud |  | 1 | 27A03 | LKOL TONNETKAZERNE | 123 | Instructiegebouw | 1 | 107 | CLAS | CLAS | DVD HAR | 19 | [13 empty] | In opdracht |  | < Vul hiernaast de juiste status en datum in.
800000669 | 1 | CV ketel | 65672 | PO stookinstallatie 1j | -Z-044- Bedrijfszekerheid | 1 | jaar | verklaring | onderhoud |  | 1 | 27A03 | LKOL TONNETKAZERNE | 133 | Werkplaats | 1 | 32 | CLAS | CLAS | DVD HAR | 19 | [13 empty] | In opdracht |  | < Vul hiernaast de juiste status en datum in.
800000668 | 1 | CV ketel | 65671 | PO stookinstallatie 1j | -Z-044- Bedrijfszekerheid | 1 | jaar | verklaring | onderhoud |  | 1 | 27A03 | LKOL TONNETKAZERNE | 133 | Werkplaats | 1 | 32 | CLAS | CLAS | DVD HAR | 19 | [13 empty] | In opdracht |  | < Vul hiernaast de juiste status en datum in.
800000673 | 1 | CV ketel | 65673 | PO stookinstallatie 1j | -Z-044- Bedrijfszekerheid | 1 | jaar | verklaring | onderhoud |  | 1 | 27A03 | LKOL TONNETKAZERNE | 151 | BBT Legering | 3 | 313 | CLAS | CLAS | DVD HAR | 19 | [13 empty] | In opdracht |  | < Vul hiernaast de juiste status en datum in.
800000674 | 1 | CV ketel | 65674 | PO stookinstallatie 1j | -Z-044- Bedrijfszekerheid | 1 | jaar | verklaring | onderhoud |  | 1 | 27A03 | LKOL TONNETKAZERNE | 152 | BBT Legering | 3 | 313 | CLAS | CLAS | DVD HAR | 19 | [13 empty] | In opdracht |  | < Vul hiernaast de juiste status en datum in.
800000675 | 1 | CV ketel | 65675 | PO stookinstallatie 1j | -Z-044- Bedrijfszekerheid | 1 | jaar | verklaring | onderhoud |  | 1 | 27A03 | LKOL TONNETKAZERNE | 153 | BBT Legering | 3 | 313 | CLAS | CLAS | DVD HAR | 19 | [13 empty] | In opdracht |  | < Vul hiernaast de juiste status en datum in.
800000676 | 1 | CV ketel | 65676 | PO stookinstallatie 1j | -Z-044- Bedrijfszekerheid | 1 | jaar | verklaring | onderhoud |  | 1 | 27A03 | LKOL TONNETKAZERNE | 154 | BBT Legering | 3 | 313 | CLAS | CLAS | DVD HAR | 19 | [13 empty] | In opdracht |  | < Vul hiernaast de juiste status en datum in.
800000678 | 1 | CV ketel | 65678 | PO stookinstallatie 1j | -Z-044- Bedrijfszekerheid | 1 | jaar | verklaring | onderhoud |  | 1 | 27A03 | LKOL TONNETKAZERNE | 155 | C-Wapenkamer | 0 | 46 | CLAS | CLAS | DVD HAR | 19 | [13 empty] | In opdracht |  | < Vul hiernaast de juiste status en datum in.
800000677 | 1 | CV ketel | 65677 | PO stookinstallatie 1j | -Z-044- Bedrijfszekerheid | 1 | jaar | verklaring | onderhoud |  | 1 | 27A03 | LKOL TONNETKAZERNE | 155 | C-Wapenkamer | 0 | 46 | CLAS | CLAS | DVD HAR | 19 | [13 empty] | In opdracht |  | < Vul hiernaast de juiste status en datum in.
800000679 | 1 | CV ketel | 65679 | PO stookinstallatie 1j | -Z-044- Bedrijfszekerheid | 1 | jaar | verklaring | onderhoud |  | 1 | 27A03 | LKOL TONNETKAZERNE | 161 | Legering OON / OFF | 3 | 302 | CLAS | CLAS | DVD HAR | 19 | [13 empty] | In opdracht |  | < Vul hiernaast de juiste status en datum in.
800000680 | 1 | CV ketel | 65680 | PO stookinstallatie 1j | -Z-044- Bedrijfszekerheid | 1 | jaar | verklaring | onderhoud |  | 1 | 27A03 | LKOL TONNETKAZERNE | 162 | Legering OON / OFF | 3 | 302 | CLAS | CLAS | DVD HAR | 19 | [13 empty] | In opdracht |  | < Vul hiernaast de juiste status en datum in.
800000681 | 1 | CV ketel | 65681 | PO stookinstallatie 1j | -Z-044- Bedrijfszekerheid | 1 | jaar | verklaring | onderhoud |  | 1 | 27A03 | LKOL TONNETKAZERNE | 163 | BBT Legering | 3 | 343 | CLAS | CLAS | DVD HAR | 19 | [13 empty] | In opdracht |  | < Vul hiernaast de juiste status en datum in.
800000682 | 1 | CV ketel | 65682 | PO stookinstallatie 1j | -Z-044- Bedrijfszekerheid | 1 | jaar | verklaring | onderhoud |  | 1 | 27A03 | LKOL TONNETKAZERNE | 164 | BBT Legering | 3 | 353 | CLAS | CLAS | DVD HAR | 19 | [13 empty] | In opdracht |  | < Vul hiernaast de juiste status en datum in.
900107415 | 1 | CV ketel | 65684 | PO stookinstallatie 1j | -Z-044- Bedrijfszekerheid | 1 | jaar | verklaring | onderhoud |  | 1 | 27A03 | LKOL TONNETKAZERNE | 178 | Overdekte Spuitplaats | 0 | 2 | CLAS | CLAS | DVD HAR | 19 | [13 empty] | In opdracht |  | < Vul hiernaast de juiste status en datum in.
900107414 | 1 | CV ketel | 65683 | PO stookinstallatie 1j | -Z-044- Bedrijfszekerheid | 1 | jaar | verklaring | onderhoud |  | 1 | 27A03 | LKOL TONNETKAZERNE | 178 | Overdekte Spuitplaats | 0 | 2 | CLAS | CLAS | DVD HAR | 19 | [13 empty] | In opdracht |  | < Vul hiernaast de juiste status en datum in.
900080782 | 1 | CV ketel | 65686 | PO stookinstallatie 1j | -Z-044- Bedrijfszekerheid | 1 | jaar | verklaring | onderhoud |  | 1 | 27A03 | LKOL TONNETKAZERNE | 195 | 22 Punts Werkplaats | 1 | 107 | CLAS | CLAS | DVD HAR | 19 | [13 empty] | In opdracht |  | < Vul hiernaast de juiste status en datum in.
900080781 | 1 | CV ketel | 65685 | PO stookinstallatie 1j | -Z-044- Bedrijfszekerheid | 1 | jaar | verklaring | onderhoud |  | 1 | 27A03 | LKOL TONNETKAZERNE | 195 | 22 Punts Werkplaats | 1 | 107 | CLAS | CLAS | DVD HAR | 19 | [13 empty] | In opdracht |  | < Vul hiernaast de juiste status en datum in.
900083525 | 1 | CV ketel | 65687 | PO stookinstallatie 1j | -Z-044- Bedrijfszekerheid | 1 | jaar | verklaring | onderhoud |  | 1 | 27A03 | LKOL TONNETKAZERNE | 197 | 14 Punts Werkplaats | 1 | 107 | CLAS | CLAS | DVD HAR | 19 | [13 empty] | In opdracht |  | < Vul hiernaast de juiste status en datum in.
900092156 | 1 | CV ketel | 65688 | PO stookinstallatie 1j | -Z-044- Bedrijfszekerheid | 1 | jaar | verklaring | onderhoud |  | 1 | 27A03 | LKOL TONNETKAZERNE | 199 | Multihal | 1 | 103B | CLAS | CLAS | DVD HAR | 19 | [13 empty] | In opdracht |  | < Vul hiernaast de juiste status en datum in.
900092157 | 1 | CV ketel | 65689 | PO stookinstallatie 1j | -Z-044- Bedrijfszekerheid | 1 | jaar | verklaring | onderhoud |  | 1 | 27A03 | LKOL TONNETKAZERNE | 199 | Multihal | 1 | 103B | CLAS | CLAS | DVD HAR | 19 | [13 empty] | In opdracht |  | < Vul hiernaast de juiste status en datum in.
800000685 | 1 | CV ketel | 65690 | PO stookinstallatie 1j | -Z-044- Bedrijfszekerheid | 1 | jaar | verklaring | onderhoud |  | 1 | 27A03 | LKOL TONNETKAZERNE | 200 | Bureelgebouw | 2 | 201 | CLAS | CLAS | DVD HAR | 19 | [13 empty] | In opdracht |  | < Vul hiernaast de juiste status en datum in.
800000684 | 1 | CV ketel | 65691 | PO stookinstallatie 1j | -Z-044- Bedrijfszekerheid | 1 | jaar | verklaring | onderhoud |  | 1 | 27A03 | LKOL TONNETKAZERNE | 200 | Bureelgebouw | 2 | 202 | CLAS | CLAS | DVD HAR | 19 | [13 empty] | In opdracht |  | < Vul hiernaast de juiste status en datum in.
800000686 | 1 | CV ketel | 65692 | PO stookinstallatie 1j | -Z-044- Bedrijfszekerheid | 1 | jaar | verklaring | onderhoud |  | 1 | 27A03 | LKOL TONNETKAZERNE | 205 | Bureelgebouw | 3 | 301 | CLAS | CLAS | DVD HAR | 19 | [13 empty] | In opdracht |  | < Vul hiernaast de juiste status en datum in.
800000687 | 1 | CV ketel | 65693 | PO stookinstallatie 1j | -Z-044- Bedrijfszekerheid | 1 | jaar | verklaring | onderhoud |  | 1 | 27A03 | LKOL TONNETKAZERNE | 207 | Bureelgebouw | 3 | 301 | CLAS | CLAS | DVD HAR | 19 | [13 empty] | In opdracht |  | < Vul hiernaast de juiste status en datum in.
800000688 | 1 | CV ketel | 65694 | PO stookinstallatie 1j | -Z-044- Bedrijfszekerheid | 1 | jaar | verklaring | onderhoud |  | 1 | 27A03 | LKOL TONNETKAZERNE | 209 | Manege | 0 | 13 | CLAS | CLAS | DVD HAR | 19 | [13 empty] | In opdracht |  | < Vul hiernaast de juiste status en datum in.
800000692 | 1 | CV ketel | 65695 | PO stookinstallatie 1j | -Z-044- Bedrijfszekerheid | 1 | jaar | verklaring | onderhoud |  | 1 | 27A03 | LKOL TONNETKAZERNE | 210 | Bureelgebouw | 2 | 201 | CLAS | CLAS | DVD HAR | 19 | [13 empty] | In opdracht |  | < Vul hiernaast de juiste status en datum in.
800000693 | 1 | CV ketel | 65696 | PO stookinstallatie 1j | -Z-044- Bedrijfszekerheid | 1 | jaar | verklaring | onderhoud |  | 1 | 27A03 | LKOL TONNETKAZERNE | 210 | Bureelgebouw | 2 | 241 | CLAS | CLAS | DVD HAR | 19 | [13 empty] | In opdracht |  | < Vul hiernaast de juiste status en datum in.
800000694 | 1 | CV ketel | 65697 | PO stookinstallatie 1j | -Z-044- Bedrijfszekerheid | 1 | jaar | verklaring | onderhoud |  | 1 | 27A03 | LKOL TONNETKAZERNE | 215 | Werkplaats | 1 | 107 | CLAS | CLAS | DVD HAR | 19 | [13 empty] | In opdracht |  | < Vul hiernaast de juiste status en datum in.
800000695 | 1 | CV ketel | 65698 | PO stookinstallatie 1j | -Z-044- Bedrijfszekerheid | 1 | jaar | verklaring | onderhoud |  | 1 | 27A03 | LKOL TONNETKAZERNE | 215 | Werkplaats | 1 | 107 | CLAS | CLAS | DVD HAR | 19 | [13 empty] | In opdracht |  | < Vul hiernaast de juiste status en datum in.
900098808 | 1 | CV ketel | 65699 | PO stookinstallatie 1j | -Z-044- Bedrijfszekerheid | 1 | jaar | verklaring | onderhoud |  | 1 | 27A03 | LKOL TONNETKAZERNE | 220 | Werkplaats | 1 | 107 | CLAS | CLAS | DVD HAR | 19 | [13 empty] | In opdracht |  | < Vul hiernaast de juiste status en datum in.
900078440 | 1 | CV ketel | 65700 | PO stookinstallatie 1j | -Z-044- Bedrijfszekerheid | 1 | jaar | verklaring | onderhoud |  | 1 | 27A03 | LKOL TONNETKAZERNE | 230 | Kantoor- en lesgebouw | 2 | 250 | CLAS | CLAS | DVD HAR | 19 | [13 empty] | In opdracht |  | < Vul hiernaast de juiste status en datum in.
800000697 | 1 | CV ketel | 65701 | PO stookinstallatie 1j | -Z-044- Bedrijfszekerheid | 1 | jaar | verklaring | onderhoud |  | 1 | 27A03 | LKOL TONNETKAZERNE | 27 | Telefooncentrale | 0 | 1B | CLAS | CLAS | DVD HAR | 19 | [13 empty] | In opdracht |  | < Vul hiernaast de juiste status en datum in.
900107554 | 1 | CV ketel | 65702 | PO stookinstallatie 1j | -Z-044- Bedrijfszekerheid | 1 | jaar | verklaring | onderhoud |  | 1 | 27A03 | LKOL TONNETKAZERNE | 29 | Magazijn | 0 | 16 | CLAS | CLAS | DVD HAR | 19 | [13 empty] | In opdracht |  | < Vul hiernaast de juiste status en datum in.
800000700 | 1 | CV ketel | 65703 | PO stookinstallatie 1j | -Z-044- Bedrijfszekerheid | 1 | jaar | verklaring | onderhoud |  | 1 | 27A03 | LKOL TONNETKAZERNE | 34 | KKWSIM | 0 | 10 | CLAS | CLAS | DVD HAR | 19 | [13 empty] | In opdracht |  | < Vul hiernaast de juiste status en datum in.
800000702 | 1 | CV ketel | 65705 | PO stookinstallatie 1j | -Z-044- Bedrijfszekerheid | 1 | jaar | verklaring | onderhoud |  | 1 | 27A03 | LKOL TONNETKAZERNE | 42 | CV Gebouw | 0 | 5 | CLAS | CLAS | DVD HAR | 19 | [13 empty] | In opdracht |  | < Vul hiernaast de juiste status en datum in.
800000701 | 1 | CV ketel | 65704 | PO stookinstallatie 1j | -Z-044- Bedrijfszekerheid | 1 | jaar | verklaring | onderhoud |  | 1 | 27A03 | LKOL TONNETKAZERNE | 42 | CV Gebouw | 0 | 5 | CLAS | CLAS | DVD HAR | 19 | [13 empty] | In opdracht |  | < Vul hiernaast de juiste status en datum in.
800000703 | 1 | CV ketel | 65706 | PO stookinstallatie 1j | -Z-044- Bedrijfszekerheid | 1 | jaar | verklaring | onderhoud |  | 1 | 27A03 | LKOL TONNETKAZERNE | 42 | CV Gebouw | 0 | 5 | CLAS | CLAS | DVD HAR | 19 | [13 empty] | In opdracht |  | < Vul hiernaast de juiste status en datum in.
900107533 | 1 | CV ketel | 65707 | PO stookinstallatie 1j | -Z-044- Bedrijfszekerheid | 1 | jaar | verklaring | onderhoud |  | 1 | 27A03 | LKOL TONNETKAZERNE | 66 | Instructiegebouw | 0 | 1 | CLAS | CLAS | DVD HAR | 19 | [13 empty] | In opdracht |  | < Vul hiernaast de juiste status en datum in.
900094035 | 1 | CV ketel | 65708 | PO stookinstallatie 1j | -Z-044- Bedrijfszekerheid | 1 | jaar | verklaring | onderhoud |  | 1 | 27A03 | LKOL TONNETKAZERNE | 71 | Gezondheidscentrum | 0 | 28 | CLAS | CLAS | DVD HAR | 19 | [13 empty] | In opdracht |  | < Vul hiernaast de juiste status en datum in.
800000709 | 1 | CV ketel | 65709 | PO stookinstallatie 1j | -Z-044- Bedrijfszekerheid | 1 | jaar | verklaring | onderhoud |  | 1 | 27A03 | LKOL TONNETKAZERNE | 73 | Bureelgebouw | 0 | 1 | CLAS | CLAS | DVD HAR | 19 | [13 empty] | In opdracht |  | < Vul hiernaast de juiste status en datum in.
800000710 | 1 | CV ketel | 65710 | PO stookinstallatie 1j | -Z-044- Bedrijfszekerheid | 1 | jaar | verklaring | onderhoud |  | 1 | 27A03 | LKOL TONNETKAZERNE | 75 | Kantine-Ontspanningsgebouw | 0 | 23 | CLAS | CLAS | DVD HAR | 19 | [13 empty] | In opdracht |  | < Vul hiernaast de juiste status en datum in.
800000711 | 1 | CV ketel | 65711 | PO stookinstallatie 1j | -Z-044- Bedrijfszekerheid | 1 | jaar | verklaring | onderhoud |  | 1 | 27A03 | LKOL TONNETKAZERNE | 75 | Kantine-Ontspanningsgebouw | 0 | 3A | CLAS | CLAS | DVD HAR | 19 | [13 empty] | In opdracht |  | < Vul hiernaast de juiste status en datum in.
900103665 | 1 | CV ketel | 65712 | PO stookinstallatie 1j | -Z-044- Bedrijfszekerheid | 1 | jaar | verklaring | onderhoud |  | 1 | 27A03 | LKOL TONNETKAZERNE | 8 | Sportgebouw | 0 | 26 | CLAS | CLAS | DVD HAR | 19 | [13 empty] | In opdracht |  | < Vul hiernaast de juiste status en datum in.
800000713 | 1 | CV ketel | 65713 | PO stookinstallatie 1j | -Z-044- Bedrijfszekerheid | 1 | jaar | verklaring | onderhoud |  | 1 | 27A03 | LKOL TONNETKAZERNE | 83 | Opslag Gevaarlijke Stoffen | 1 | 5 | CLAS | CLAS | DVD HAR | 19 | [13 empty] | In opdracht |  | < Vul hiernaast de juiste status en datum in.
900029323 | 1 | CV ketel | 65714 | PO stookinstallatie 1j | -Z-044- Bedrijfszekerheid | 1 | jaar | verklaring | onderhoud |  | 1 | 27A07 | RACCORDEMENT 'T HARDE | 99 | Werkplaats Raccordement | 0 | 7 | CDC | CDC | DVD HAR | 19 | [13 empty] | In opdracht |  | < Vul hiernaast de juiste status en datum in.
800000727 | 1 | CV ketel | 65716 | PO stookinstallatie 1j | -Z-044- Bedrijfszekerheid | 1 | jaar | verklaring | onderhoud |  | 1 | 27B05 | PRINSES MARGRIETKAZERNE | 105 | Bureel / Magazijn / Stalling | K1 | 27 | CLAS | CLAS | DVD HAR | 19 | [13 empty] | In opdracht |  | < Vul hiernaast de juiste status en datum in.
800000728 | 1 | CV ketel | 65717 | PO stookinstallatie 1j | -Z-044- Bedrijfszekerheid | 1 | jaar | verklaring | onderhoud |  | 1 | 27B05 | PRINSES MARGRIETKAZERNE | 105 | Bureel / Magazijn / Stalling | K1 | 27 | CLAS | CLAS | DVD HAR | 19 | [13 empty] | In opdracht |  | < Vul hiernaast de juiste status en datum in.
800000726 | 1 | CV ketel | 65715 | PO stookinstallatie 1j | -Z-044- Bedrijfszekerheid | 1 | jaar | verklaring | onderhoud |  | 1 | 27B05 | PRINSES MARGRIETKAZERNE | 105 | Bureel / Magazijn / Stalling | K1 | 27 | CLAS | CLAS | DVD HAR | 19 | [13 empty] | In opdracht |  | < Vul hiernaast de juiste status en datum in.
800000729 | 1 | CV ketel | 65718 | PO stookinstallatie 1j | -Z-044- Bedrijfszekerheid | 1 | jaar | verklaring | onderhoud |  | 1 | 27B05 | PRINSES MARGRIETKAZERNE | 11 | Kastenopslaggebouw | 0 | 12 | CLAS | CLAS | DVD HAR | 19 | [13 empty] | In opdracht |  | < Vul hiernaast de juiste status en datum in.
900106675 | 1 | CV ketel | 65719 | PO stookinstallatie 1j | -Z-044- Bedrijfszekerheid | 1 | jaar | verklaring | onderhoud |  | 1 | 27B05 | PRINSES MARGRIETKAZERNE | 137 | Werkplaats | 0 | 10 | CLAS | CLAS | DVD HAR | 19 | [13 empty] | In opdracht |  | < Vul hiernaast de juiste status en datum in.
800000737 | 1 | CV ketel | 65720 | PO stookinstallatie 1j | -Z-044- Bedrijfszekerheid | 1 | jaar | verklaring | onderhoud |  | 1 | 27B05 | PRINSES MARGRIETKAZERNE | 139 | Werkplaats | 1 | 8 | CLAS | CLAS | DVD HAR | 19 | [13 empty] | In opdracht |  | < Vul hiernaast de juiste status en datum in.
800000738 | 1 | CV ketel | 65721 | PO stookinstallatie 1j | -Z-044- Bedrijfszekerheid | 1 | jaar | verklaring | onderhoud |  | 1 | 27B05 | PRINSES MARGRIETKAZERNE | 145 | Simulatorgebouw | 0 | 1.9 | CLAS | CLAS | DVD HAR | 19 | [13 empty] | In opdracht |  | < Vul hiernaast de juiste status en datum in.
900105946 | 1 | CV ketel | 65722 | PO stookinstallatie 1j | -Z-044- Bedrijfszekerheid | 1 | jaar | verklaring | onderhoud |  | 1 | 27B05 | PRINSES MARGRIETKAZERNE | 15 | Werkplaats | 0 | 8 | CLAS | CLAS | DVD HAR | 19 | [13 empty] | In opdracht |  | < Vul hiernaast de juiste status en datum in.
800000740 | 1 | CV ketel | 65723 | PO stookinstallatie 1j | -Z-044- Bedrijfszekerheid | 1 | jaar | verklaring | onderhoud |  | 1 | 27B05 | PRINSES MARGRIETKAZERNE | 150 | C-Wapenkamer | 0 | 14 | CLAS | CLAS | DVD HAR | 19 | [13 empty] | In opdracht |  | < Vul hiernaast de juiste status en datum in.
800000741 | 1 | CV ketel | 65724 | PO stookinstallatie 1j | -Z-044- Bedrijfszekerheid | 1 | jaar | verklaring | onderhoud |  | 1 | 27B05 | PRINSES MARGRIETKAZERNE | 150 | C-Wapenkamer | 0 | 14 | CLAS | CLAS | DVD HAR | 19 | [13 empty] | In opdracht |  | < Vul hiernaast de juiste status en datum in.
800000742 | 1 | CV ketel | 65725 | PO stookinstallatie 1j | -Z-044- Bedrijfszekerheid | 1 | jaar | verklaring | onderhoud |  | 1 | 27B05 | PRINSES MARGRIETKAZERNE | 154 | BBT Legering | 3 | 313 | CLAS | CLAS | DVD HAR | 19 | [13 empty] | In opdracht |  | < Vul hiernaast de juiste status en datum in.
900029236 | 1 | CV ketel | 65726 | PO stookinstallatie 1j | -Z-044- Bedrijfszekerheid | 1 | jaar | verklaring | onderhoud |  | 1 | 27B05 | PRINSES MARGRIETKAZERNE | 157 | BBT Legering | 3 | 313 | CLAS | CLAS | DVD HAR | 19 | [13 empty] | In opdracht |  | < Vul hiernaast de juiste status en datum in.
800000599 | 1 | CV ketel | 65727 | PO stookinstallatie 1j | -Z-044- Bedrijfszekerheid | 1 | jaar | verklaring | onderhoud |  | 1 | 27B05 | PRINSES MARGRIETKAZERNE | 164 | BBT Legering | 3 | 313 | CLAS | CLAS | DVD HAR | 19 | [13 empty] | In opdracht |  | < Vul hiernaast de juiste status en datum in.
900106289 | 1 | CV ketel | 65728 | PO stookinstallatie 1j | -Z-044- Bedrijfszekerheid | 1 | jaar | verklaring | onderhoud |  | 1 | 27B05 | PRINSES MARGRIETKAZERNE | 166 | Off en OO Legering | 3 | 305 | CLAS | CLAS | DVD HAR | 19 | [13 empty] | In opdracht |  | < Vul hiernaast de juiste status en datum in.
900106290 | 1 | CV ketel | 65729 | PO stookinstallatie 1j | -Z-044- Bedrijfszekerheid | 1 | jaar | verklaring | onderhoud |  | 1 | 27B05 | PRINSES MARGRIETKAZERNE | 166 | Off en OO Legering | 3 | 305 | CLAS | CLAS | DVD HAR | 19 | [13 empty] | In opdracht |  | < Vul hiernaast de juiste status en datum in.
900104781 | 1 | CV ketel | 65730 | PO stookinstallatie 1j | -Z-044- Bedrijfszekerheid | 1 | jaar | verklaring | onderhoud |  | 1 | 27B05 | PRINSES MARGRIETKAZERNE | 17 | Magazijn | 0 | 4 | CLAS | CLAS | DVD HAR | 19 | [13 empty] | In opdracht |  | < Vul hiernaast de juiste status en datum in.
800000610 | 1 | CV ketel | 65731 | PO stookinstallatie 1j | -Z-044- Bedrijfszekerheid | 1 | jaar | verklaring | onderhoud |  | 1 | 27B05 | PRINSES MARGRIETKAZERNE | 2 | Bureelgebouw | 0 | 9 | CLAS | CLAS | DVD HAR | 19 | [13 empty] | In opdracht |  | < Vul hiernaast de juiste status en datum in.
900104763 | 1 | CV ketel | 65732 | PO stookinstallatie 1j | -Z-044- Bedrijfszekerheid | 1 | jaar | verklaring | onderhoud |  | 1 | 27B05 | PRINSES MARGRIETKAZERNE | 210 | Installatiegebouw Spuitplaats | 0 | 2 | CLAS | CLAS | DVD HAR | 19 | [13 empty] | In opdracht |  | < Vul hiernaast de juiste status en datum in.
900104764 | 1 | CV ketel | 65733 | PO stookinstallatie 1j | -Z-044- Bedrijfszekerheid | 1 | jaar | verklaring | onderhoud |  | 1 | 27B05 | PRINSES MARGRIETKAZERNE | 210 | Installatiegebouw Spuitplaats | 0 | 2 | CLAS | CLAS | DVD HAR | 19 | [13 empty] | In opdracht |  | < Vul hiernaast de juiste status en datum in.
800000611 | 1 | CV ketel | 65734 | PO stookinstallatie 1j | -Z-044- Bedrijfszekerheid | 1 | jaar | verklaring | onderhoud |  | 1 | 27B05 | PRINSES MARGRIETKAZERNE | 22 | Bureelgebouw | 0 | 22 | CLAS | CLAS | DVD HAR | 19 | [13 empty] | In opdracht |  | < Vul hiernaast de juiste status en datum in.
800000613 | 1 | CV ketel | 65736 | PO stookinstallatie 1j | -Z-044- Bedrijfszekerheid | 1 | jaar | verklaring | onderhoud |  | 1 | 27B05 | PRINSES MARGRIETKAZERNE | 23 | Kantoorgebouw | K1 | 02 | CLAS | CLAS | DVD HAR | 19 | [13 empty] | In opdracht |  | < Vul hiernaast de juiste status en datum in.
800000612 | 1 | CV ketel | 65735 | PO stookinstallatie 1j | -Z-044- Bedrijfszekerheid | 1 | jaar | verklaring | onderhoud |  | 1 | 27B05 | PRINSES MARGRIETKAZERNE | 23 | Kantoorgebouw | K1 | 02 | CLAS | CLAS | DVD HAR | 19 | [13 empty] | In opdracht |  | < Vul hiernaast de juiste status en datum in.
900104774 | 1 | CV ketel | 65738 | PO stookinstallatie 1j | -Z-044- Bedrijfszekerheid | 1 | jaar | verklaring | onderhoud |  | 1 | 27B05 | PRINSES MARGRIETKAZERNE | 24 | Bureelgebouw | 1 | 53 | CLAS | CLAS | DVD HAR | 19 | [13 empty] | In opdracht |  | < Vul hiernaast de juiste status en datum in.
900104773 | 1 | CV ketel | 65737 | PO stookinstallatie 1j | -Z-044- Bedrijfszekerheid | 1 | jaar | verklaring | onderhoud |  | 1 | 27B05 | PRINSES MARGRIETKAZERNE | 24 | Bureelgebouw | 1 | 53 | CLAS | CLAS | DVD HAR | 19 | [13 empty] | In opdracht |  | < Vul hiernaast de juiste status en datum in.
800000615 | 1 | CV ketel | 65740 | PO stookinstallatie 1j | -Z-044- Bedrijfszekerheid | 1 | jaar | verklaring | onderhoud |  | 1 | 27B05 | PRINSES MARGRIETKAZERNE | 26 | Legeringsgebouw | 1 | 24C | CLAS | CLAS | DVD HAR | 19 | [13 empty] | In opdracht |  | < Vul hiernaast de juiste status en datum in.
800000614 | 1 | CV ketel | 65739 | PO stookinstallatie 1j | -Z-044- Bedrijfszekerheid | 1 | jaar | verklaring | onderhoud |  | 1 | 27B05 | PRINSES MARGRIETKAZERNE | 26 | Legeringsgebouw | 1 | 24C | CLAS | CLAS | DVD HAR | 19 | [13 empty] | In opdracht |  | < Vul hiernaast de juiste status en datum in.
800001044 | 1 | CV ketel | 65743 | PO stookinstallatie 1j | -Z-044- Bedrijfszekerheid | 1 | jaar | verklaring | onderhoud |  | 1 | 27B05 | PRINSES MARGRIETKAZERNE | 27 | Legeringsgebouw | 2 | 2128 | CLAS | CLAS | DVD HAR | 19 | [13 empty] | In opdracht |  | < Vul hiernaast de juiste status en datum in.
800001045 | 1 | CV ketel | 65744 | PO stookinstallatie 1j | -Z-044- Bedrijfszekerheid | 1 | jaar | verklaring | onderhoud |  | 1 | 27B05 | PRINSES MARGRIETKAZERNE | 27 | Legeringsgebouw | 2 | 2128 | CLAS | CLAS | DVD HAR | 19 | [13 empty] | In opdracht |  | < Vul hiernaast de juiste status en datum in.
800001042 | 1 | CV ketel | 65741 | PO stookinstallatie 1j | -Z-044- Bedrijfszekerheid | 1 | jaar | verklaring | onderhoud |  | 1 | 27B05 | PRINSES MARGRIETKAZERNE | 27 | Legeringsgebouw | 2 | 2128 | CLAS | CLAS | DVD HAR | 19 | [13 empty] | In opdracht |  | < Vul hiernaast de juiste status en datum in.
800001043 | 1 | CV ketel | 65742 | PO stookinstallatie 1j | -Z-044- Bedrijfszekerheid | 1 | jaar | verklaring | onderhoud |  | 1 | 27B05 | PRINSES MARGRIETKAZERNE | 27 | Legeringsgebouw | 2 | 2128 | CLAS | CLAS | DVD HAR | 19 | [13 empty] | In opdracht |  | < Vul hiernaast de juiste status en datum in.
900085583 | 1 | CV ketel | 65745 | PO stookinstallatie 1j | -Z-044- Bedrijfszekerheid | 1 | jaar | verklaring | onderhoud |  | 1 | 27B05 | PRINSES MARGRIETKAZERNE | 27 | Legeringsgebouw | 2 | 2128 | CLAS | CLAS | DVD HAR | 19 | [13 empty] | In opdracht |  | < Vul hiernaast de juiste status en datum in.
900085584 | 1 | CV ketel | 65746 | PO stookinstallatie 1j | -Z-044- Bedrijfszekerheid | 1 | jaar | verklaring | onderhoud |  | 1 | 27B05 | PRINSES MARGRIETKAZERNE | 27 | Legeringsgebouw | 2 | 2128 | CLAS | CLAS | DVD HAR | 19 | [13 empty] | In opdracht |  | < Vul hiernaast de juiste status en datum in.
800001049 | 1 | CV ketel | 65750 | PO stookinstallatie 1j | -Z-044- Bedrijfszekerheid | 1 | jaar | verklaring | onderhoud |  | 1 | 27B05 | PRINSES MARGRIETKAZERNE | 30 | Ketelhuis | 0 | 1 | CLAS | CLAS | DVD HAR | 19 | [13 empty] | In opdracht |  | < Vul hiernaast de juiste status en datum in.
800001046 | 1 | CV ketel | 65747 | PO stookinstallatie 1j | -Z-044- Bedrijfszekerheid | 1 | jaar | verklaring | onderhoud |  | 1 | 27B05 | PRINSES MARGRIETKAZERNE | 30 | Ketelhuis | 0 | 1 | CLAS | CLAS | DVD HAR | 19 | [13 empty] | In opdracht |  | < Vul hiernaast de juiste status en datum in.
800001047 | 1 | CV ketel | 65748 | PO stookinstallatie 1j | -Z-044- Bedrijfszekerheid | 1 | jaar | verklaring | onderhoud |  | 1 | 27B05 | PRINSES MARGRIETKAZERNE | 30 | Ketelhuis | 0 | 1 | CLAS | CLAS | DVD HAR | 19 | [13 empty] | In opdracht |  | < Vul hiernaast de juiste status en datum in.
800001048 | 1 | CV ketel | 65749 | PO stookinstallatie 1j | -Z-044- Bedrijfszekerheid | 1 | jaar | verklaring | onderhoud |  | 1 | 27B05 | PRINSES MARGRIETKAZERNE | 30 | Ketelhuis | 0 | 1 | CLAS | CLAS | DVD HAR | 19 | [13 empty] | In opdracht |  | < Vul hiernaast de juiste status en datum in.
800001050 | 1 | CV ketel | 65751 | PO stookinstallatie 1j | -Z-044- Bedrijfszekerheid | 1 | jaar | verklaring | onderhoud |  | 1 | 27B05 | PRINSES MARGRIETKAZERNE | 34 | Magazijn | 0 | 5 | CLAS | CLAS | DVD HAR | 19 | [13 empty] | In opdracht |  | < Vul hiernaast de juiste status en datum in.
800001062 | 1 | CV ketel | 65753 | PO stookinstallatie 1j | -Z-044- Bedrijfszekerheid | 1 | jaar | verklaring | onderhoud |  | 1 | 27B05 | PRINSES MARGRIETKAZERNE | 37 | Bureel / Magazijn | 0 | 3A | CLAS | CLAS | DVD HAR | 19 | [13 empty] | In opdracht |  | < Vul hiernaast de juiste status en datum in.
800001061 | 1 | CV ketel | 65752 | PO stookinstallatie 1j | -Z-044- Bedrijfszekerheid | 1 | jaar | verklaring | onderhoud |  | 1 | 27B05 | PRINSES MARGRIETKAZERNE | 37 | Bureel / Magazijn | 0 | 3A | CLAS | CLAS | DVD HAR | 19 | [13 empty] | In opdracht |  | < Vul hiernaast de juiste status en datum in.
800001063 | 1 | CV ketel | 65754 | PO stookinstallatie 1j | -Z-044- Bedrijfszekerheid | 1 | jaar | verklaring | onderhoud |  | 1 | 27B05 | PRINSES MARGRIETKAZERNE | 41 | Magazijn/Stalling | 0 | 4 | CLAS | CLAS | DVD HAR | 19 | [13 empty] | In opdracht |  | < Vul hiernaast de juiste status en datum in.
800001064 | 1 | CV ketel | 65755 | PO stookinstallatie 1j | -Z-044- Bedrijfszekerheid | 1 | jaar | verklaring | onderhoud |  | 1 | 27B05 | PRINSES MARGRIETKAZERNE | 44 | AS-magazijn | 0 | 13 | CLAS | CLAS | DVD HAR | 19 |  | 1 | 0 | 0 | [9 empty] | In opdracht |  | < Vul hiernaast de juiste status en datum in.
800001065 | 1 | CV ketel | 65756 | PO stookinstallatie 1j | -Z-044- Bedrijfszekerheid | 1 | jaar | verklaring | onderhoud |  | 1 | 27B05 | PRINSES MARGRIETKAZERNE | 45 | AS-magazijn | 0 | 17 | CLAS | CLAS | DVD HAR | 19 | [13 empty] | In opdracht |  | < Vul hiernaast de juiste status en datum in.
800001066 | 1 | CV ketel | 65757 | PO stookinstallatie 1j | -Z-044- Bedrijfszekerheid | 1 | jaar | verklaring | onderhoud |  | 1 | 27B05 | PRINSES MARGRIETKAZERNE | 47 | AS-magazijn | 0 | 02 | CLAS | CLAS | DVD HAR | 19 | [13 empty] | In opdracht |  | < Vul hiernaast de juiste status en datum in.
900104683 | 1 | CV ketel | 65759 | PO stookinstallatie 1j | -Z-044- Bedrijfszekerheid | 1 | jaar | verklaring | onderhoud |  | 1 | 27B05 | PRINSES MARGRIETKAZERNE | 4A | Ketelhuis | 0 | 1 | CLAS | CLAS | DVD HAR | 19 | [13 empty] | In opdracht |  | < Vul hiernaast de juiste status en datum in.
900104682 | 1 | CV ketel | 65758 | PO stookinstallatie 1j | -Z-044- Bedrijfszekerheid | 1 | jaar | verklaring | onderhoud |  | 1 | 27B05 | PRINSES MARGRIETKAZERNE | 4A | Ketelhuis | 0 | 1 | CLAS | CLAS | DVD HAR | 19 | [13 empty] | In opdracht |  | < Vul hiernaast de juiste status en datum in.
900104684 | 1 | CV ketel | 65760 | PO stookinstallatie 1j | -Z-044- Bedrijfszekerheid | 1 | jaar | verklaring | onderhoud |  | 1 | 27B05 | PRINSES MARGRIETKAZERNE | 4A | Ketelhuis | 0 | 1 | CLAS | CLAS | DVD HAR | 19 | [13 empty] | In opdracht |  | < Vul hiernaast de juiste status en datum in.
800001074 | 1 | CV ketel | 65761 | PO stookinstallatie 1j | -Z-044- Bedrijfszekerheid | 1 | jaar | verklaring | onderhoud |  | 1 | 27B05 | PRINSES MARGRIETKAZERNE | 61 | Sportgebouw | 0 | 28 | CLAS | CLAS | DVD HAR | 19 | [13 empty] | In opdracht |  | < Vul hiernaast de juiste status en datum in.
800001079 | 1 | CV ketel | 65763 | PO stookinstallatie 1j | -Z-044- Bedrijfszekerheid | 1 | jaar | verklaring | onderhoud |  | 1 | 27B05 | PRINSES MARGRIETKAZERNE | 7 | Legering Officieren / Onderofficieren | 2 | 249 | CLAS | CLAS | DVD HAR | 19 | [13 empty] | In opdracht |  | < Vul hiernaast de juiste status en datum in.
800001078 | 1 | CV ketel | 65762 | PO stookinstallatie 1j | -Z-044- Bedrijfszekerheid | 1 | jaar | verklaring | onderhoud |  | 1 | 27B05 | PRINSES MARGRIETKAZERNE | 7 | Legering Officieren / Onderofficieren | 2 | 249 | CLAS | CLAS | DVD HAR | 19 | [13 empty] | In opdracht |  | < Vul hiernaast de juiste status en datum in.
800001081 | 1 | CV ketel | 65765 | PO stookinstallatie 1j | -Z-044- Bedrijfszekerheid | 1 | jaar | verklaring | onderhoud |  | 1 | 27B05 | PRINSES MARGRIETKAZERNE | 76 | Wachtgebouw | 0 | 7 | CLAS | CLAS | DVD HAR | 19 | [13 empty] | In opdracht |  | < Vul hiernaast de juiste status en datum in.
800001080 | 1 | CV ketel | 65764 | PO stookinstallatie 1j | -Z-044- Bedrijfszekerheid | 1 | jaar | verklaring | onderhoud |  | 1 | 27B05 | PRINSES MARGRIETKAZERNE | 76 | Wachtgebouw | 0 | 7 | CLAS | CLAS | DVD HAR | 19 | [13 empty] | In opdracht |  | < Vul hiernaast de juiste status en datum in.
800001086 | 1 | CV ketel | 65766 | PO stookinstallatie 1j | -Z-044- Bedrijfszekerheid | 1 | jaar | verklaring | onderhoud |  | 1 | 27B05 | PRINSES MARGRIETKAZERNE | 84 | Werkplaats | 1 | 22 | CLAS | CLAS | DVD HAR | 19 | [13 empty] | In opdracht |  | < Vul hiernaast de juiste status en datum in.
800001094 | 1 | CV ketel | 65767 | PO stookinstallatie 1j | -Z-044- Bedrijfszekerheid | 1 | jaar | verklaring | onderhoud |  | 1 | 27B05 | PRINSES MARGRIETKAZERNE | 87 | Werkplaats | 1 | 11 | CLAS | CLAS | DVD HAR | 19 | [13 empty] | In opdracht |  | < Vul hiernaast de juiste status en datum in.
800001095 | 1 | CV ketel | 65768 | PO stookinstallatie 1j | -Z-044- Bedrijfszekerheid | 1 | jaar | verklaring | onderhoud |  | 1 | 27B05 | PRINSES MARGRIETKAZERNE | 87 | Werkplaats | 1 | 11 | CLAS | CLAS | DVD HAR | 19 | [13 empty] | In opdracht |  | < Vul hiernaast de juiste status en datum in.
800001096 | 1 | CV ketel | 65769 | PO stookinstallatie 1j | -Z-044- Bedrijfszekerheid | 1 | jaar | verklaring | onderhoud |  | 1 | 27B05 | PRINSES MARGRIETKAZERNE | 88 | Werkplaats | 1 | 105 | CLAS | CLAS | DVD HAR | 19 | [13 empty] | In opdracht |  | < Vul hiernaast de juiste status en datum in.
900030774 | 1 | CV ketel | 65770 | PO stookinstallatie 1j | -Z-044- Bedrijfszekerheid | 1 | jaar | verklaring | onderhoud |  | 1 | 27B05 | PRINSES MARGRIETKAZERNE | 92 | Instructiegebouw | 1 | 6 | CLAS | CLAS | DVD HAR | 19 | [13 empty] | In opdracht |  | < Vul hiernaast de juiste status en datum in.
800000807 | 1 | CV ketel | 65771 | PO stookinstallatie 1j | -Z-044- Bedrijfszekerheid | 1 | jaar | verklaring | onderhoud |  | 1 | 27B05 | PRINSES MARGRIETKAZERNE | 95 | Instructiegebouw | 1 | 11 | CLAS | CLAS | DVD HAR | 19 | [13 empty] | In opdracht |  | < Vul hiernaast de juiste status en datum in.
800000810 | 1 | CV ketel | 65773 | PO stookinstallatie 1j | -Z-044- Bedrijfszekerheid | 1 | jaar | verklaring | onderhoud |  | 1 | 27B09 | LEGERPLAATS BIJ OLDEBROEK | 103 | Werkplaats / Instructiegebouw | 1 | 106 | CLAS | CLAS | DVD HAR | 19 | [13 empty] | In opdracht |  | < Vul hiernaast de juiste status en datum in.
800000809 | 1 | CV ketel | 65772 | PO stookinstallatie 1j | -Z-044- Bedrijfszekerheid | 1 | jaar | verklaring | onderhoud |  | 1 | 27B09 | LEGERPLAATS BIJ OLDEBROEK | 103 | Werkplaats / Instructiegebouw | 1 | 106 | CLAS | CLAS | DVD HAR | 19 | [13 empty] | In opdracht |  | < Vul hiernaast de juiste status en datum in.
800000811 | 1 | CV ketel | 65774 | PO stookinstallatie 1j | -Z-044- Bedrijfszekerheid | 1 | jaar | verklaring | onderhoud |  | 1 | 27B09 | LEGERPLAATS BIJ OLDEBROEK | 117 | Werkplaats/Stalling | 0 | 3 | CLAS | CLAS | DVD HAR | 19 | [13 empty] | In opdracht |  | < Vul hiernaast de juiste status en datum in.
900087815 | 1 | CV ketel | 65775 | PO stookinstallatie 1j | -Z-044- Bedrijfszekerheid | 1 | jaar | verklaring | onderhoud |  | 1 | 27B09 | LEGERPLAATS BIJ OLDEBROEK | 117 | Werkplaats/Stalling | 0 | 3 | CLAS | CLAS | DVD HAR | 19 | [13 empty] | In opdracht |  | < Vul hiernaast de juiste status en datum in.
900087816 | 1 | CV ketel | 65776 | PO stookinstallatie 1j | -Z-044- Bedrijfszekerheid | 1 | jaar | verklaring | onderhoud |  | 1 | 27B09 | LEGERPLAATS BIJ OLDEBROEK | 117 | Werkplaats/Stalling | 0 | 3 | CLAS | CLAS | DVD HAR | 19 | [13 empty] | In opdracht |  | < Vul hiernaast de juiste status en datum in.
800000820 | 1 | CV ketel | 65777 | PO stookinstallatie 1j | -Z-044- Bedrijfszekerheid | 1 | jaar | verklaring | onderhoud |  | 1 | 27B09 | LEGERPLAATS BIJ OLDEBROEK | 121 | Bureel/Opslag | 0 | 11 | CLAS | CLAS | DVD HAR | 19 | [13 empty] | In opdracht |  | < Vul hiernaast de juiste status en datum in.
900096097 | 1 | CV ketel | 65780 | PO stookinstallatie 1j | -Z-044- Bedrijfszekerheid | 1 | jaar | verklaring | onderhoud |  | 1 | 27B09 | LEGERPLAATS BIJ OLDEBROEK | 124 | Kantoor- en lesgebouw | 0 | 20 | CLAS | CLAS | DVD HAR | 19 | [13 empty] | In opdracht |  | < Vul hiernaast de juiste status en datum in.
900087255 | 1 | CV ketel | 65779 | PO stookinstallatie 1j | -Z-044- Bedrijfszekerheid | 1 | jaar | verklaring | onderhoud |  | 1 | 27B09 | LEGERPLAATS BIJ OLDEBROEK | 124 | Kantoor- en lesgebouw | 0 | 20 | CLAS | CLAS | DVD HAR | 19 | [13 empty] | In opdracht |  | < Vul hiernaast de juiste status en datum in.
800000823 | 1 | CV ketel | 65778 | PO stookinstallatie 1j | -Z-044- Bedrijfszekerheid | 1 | jaar | verklaring | onderhoud |  | 1 | 27B09 | LEGERPLAATS BIJ OLDEBROEK | 124 | Kantoor- en lesgebouw | 0 | 20 | CLAS | CLAS | DVD HAR | 19 | [13 empty] | In opdracht |  | < Vul hiernaast de juiste status en datum in.
900090101 | 1 | CV ketel | 65783 | PO stookinstallatie 1j | -Z-044- Bedrijfszekerheid | 1 | jaar | verklaring | onderhoud |  | 1 | 27B09 | LEGERPLAATS BIJ OLDEBROEK | 125 | Magazijn / Kantine | 0 | 14 | CLAS | CLAS | DVD HAR | 19 | [13 empty] | In opdracht |  | < Vul hiernaast de juiste status en datum in.
800000824 | 1 | CV ketel | 65781 | PO stookinstallatie 1j | -Z-044- Bedrijfszekerheid | 1 | jaar | verklaring | onderhoud |  | 1 | 27B09 | LEGERPLAATS BIJ OLDEBROEK | 125 | Magazijn / Kantine | 0 | 14 | CLAS | CLAS | DVD HAR | 19 | [13 empty] | In opdracht |  | < Vul hiernaast de juiste status en datum in.
800000826 | 1 | CV ketel | 65782 | PO stookinstallatie 1j | -Z-044- Bedrijfszekerheid | 1 | jaar | verklaring | onderhoud |  | 1 | 27B09 | LEGERPLAATS BIJ OLDEBROEK | 125 | Magazijn / Kantine | 0 | 14 | CLAS | CLAS | DVD HAR | 19 | [13 empty] | In opdracht |  | < Vul hiernaast de juiste status en datum in.
800000827 | 1 | CV ketel | 65784 | PO stookinstallatie 1j | -Z-044- Bedrijfszekerheid | 1 | jaar | verklaring | onderhoud |  | 1 | 27B09 | LEGERPLAATS BIJ OLDEBROEK | 164 | Bureelgebouw | 0 | 1 | CLAS | CLAS | DVD HAR | 19 | [13 empty] | In opdracht |  | < Vul hiernaast de juiste status en datum in.
900032869 | 1 | CV ketel | 65785 | PO stookinstallatie 1j | -Z-044- Bedrijfszekerheid | 1 | jaar | verklaring | onderhoud |  | 1 | 27B09 | LEGERPLAATS BIJ OLDEBROEK | 167 | Installatie/Wachtgebouw | K1 | 19 | CLAS | CLAS | DVD HAR | 19 | [13 empty] | In opdracht |  | < Vul hiernaast de juiste status en datum in.
900098906 | 1 | CV ketel | 65787 | PO stookinstallatie 1j | -Z-044- Bedrijfszekerheid | 1 | jaar | verklaring | onderhoud |  | 1 | 27B09 | LEGERPLAATS BIJ OLDEBROEK | 168 | Bureelgebouw | 1 | 109 | CLAS | CLAS | DVD HAR | 19 | [13 empty] | In opdracht |  | < Vul hiernaast de juiste status en datum in.
800000831 | 1 | CV ketel | 65786 | PO stookinstallatie 1j | -Z-044- Bedrijfszekerheid | 1 | jaar | verklaring | onderhoud |  | 1 | 27B09 | LEGERPLAATS BIJ OLDEBROEK | 168 | Bureelgebouw | 1 | 109 | CLAS | CLAS | DVD HAR | 19 | [13 empty] | In opdracht |  | < Vul hiernaast de juiste status en datum in.
900103836 | 1 | CV ketel | 65788 | PO stookinstallatie 1j | -Z-044- Bedrijfszekerheid | 1 | jaar | verklaring | onderhoud |  | 1 | 27B09 | LEGERPLAATS BIJ OLDEBROEK | 168 | Bureelgebouw | 1 | 109 | CLAS | CLAS | DVD HAR | 19 | [13 empty] | In opdracht |  | < Vul hiernaast de juiste status en datum in.
800000832 | 1 | CV ketel | 65789 | PO stookinstallatie 1j | -Z-044- Bedrijfszekerheid | 1 | jaar | verklaring | onderhoud |  | 1 | 27B09 | LEGERPLAATS BIJ OLDEBROEK | 169 | Bibliotheek NAM | 1 | 101 | CLAS | CLAS | DVD HAR | 19 | [13 empty] | In opdracht |  | < Vul hiernaast de juiste status en datum in.
900098722 | 1 | CV ketel | 65791 | PO stookinstallatie 1j | -Z-044- Bedrijfszekerheid | 1 | jaar | verklaring | onderhoud |  | 1 | 27B09 | LEGERPLAATS BIJ OLDEBROEK | 172 | Keuken/Eetzaal | K1 | 06 | CLAS | CLAS | DVD HAR | 19 | [13 empty] | In opdracht |  | < Vul hiernaast de juiste status en datum in.
900098721 | 1 | CV ketel | 65790 | PO stookinstallatie 1j | -Z-044- Bedrijfszekerheid | 1 | jaar | verklaring | onderhoud |  | 1 | 27B09 | LEGERPLAATS BIJ OLDEBROEK | 172 | Keuken/Eetzaal | K1 | 06 | CLAS | CLAS | DVD HAR | 19 | [13 empty] | In opdracht |  | < Vul hiernaast de juiste status en datum in.
800000835 | 1 | CV ketel | 65792 | PO stookinstallatie 1j | -Z-044- Bedrijfszekerheid | 1 | jaar | verklaring | onderhoud |  | 1 | 27B09 | LEGERPLAATS BIJ OLDEBROEK | 184 | Legering/Bureel | 0 | 30 | CLAS | CLAS | DVD HAR | 19 | [13 empty] | In opdracht |  | < Vul hiernaast de juiste status en datum in.
800000836 | 1 | CV ketel | 65793 | PO stookinstallatie 1j | -Z-044- Bedrijfszekerheid | 1 | jaar | verklaring | onderhoud |  | 1 | 27B09 | LEGERPLAATS BIJ OLDEBROEK | 184 | Legering/Bureel | 0 | 30 | CLAS | CLAS | DVD HAR | 19 | [13 empty] | In opdracht |  | < Vul hiernaast de juiste status en datum in.
800000837 | 1 | CV ketel | 65794 | PO stookinstallatie 1j | -Z-044- Bedrijfszekerheid | 1 | jaar | verklaring | onderhoud |  | 1 | 27B09 | LEGERPLAATS BIJ OLDEBROEK | 186 | Cursistenlegering | 0 | 10 | CLAS | CLAS | DVD HAR | 19 | [13 empty] | In opdracht |  | < Vul hiernaast de juiste status en datum in.
800000838 | 1 | CV ketel | 65795 | PO stookinstallatie 1j | -Z-044- Bedrijfszekerheid | 1 | jaar | verklaring | onderhoud |  | 1 | 27B09 | LEGERPLAATS BIJ OLDEBROEK | 186 | Cursistenlegering | 0 | 10 | CLAS | CLAS | DVD HAR | 19 | [13 empty] | In opdracht |  | < Vul hiernaast de juiste status en datum in.
800000839 | 1 | CV ketel | 65796 | PO stookinstallatie 1j | -Z-044- Bedrijfszekerheid | 1 | jaar | verklaring | onderhoud |  | 1 | 27B09 | LEGERPLAATS BIJ OLDEBROEK | 205 | Bureelgebouw | 0 | 1 | CLAS | CLAS | DVD HAR | 19 | [13 empty] | In opdracht |  | < Vul hiernaast de juiste status en datum in.
800000841 | 1 | CV ketel | 65798 | PO stookinstallatie 1j | -Z-044- Bedrijfszekerheid | 1 | jaar | verklaring | onderhoud |  | 1 | 27B09 | LEGERPLAATS BIJ OLDEBROEK | 206 | Lesgebouw | K1 | 020 | CLAS | CLAS | DVD HAR | 19 | [13 empty] | In opdracht |  | < Vul hiernaast de juiste status en datum in.
800000840 | 1 | CV ketel | 65797 | PO stookinstallatie 1j | -Z-044- Bedrijfszekerheid | 1 | jaar | verklaring | onderhoud |  | 1 | 27B09 | LEGERPLAATS BIJ OLDEBROEK | 206 | Lesgebouw | K1 | 020 | CLAS | CLAS | DVD HAR | 19 | [13 empty] | In opdracht |  | < Vul hiernaast de juiste status en datum in.
800000842 | 1 | CV ketel | 65799 | PO stookinstallatie 1j | -Z-044- Bedrijfszekerheid | 1 | jaar | verklaring | onderhoud |  | 1 | 27B09 | LEGERPLAATS BIJ OLDEBROEK | 207 | Larit Gebouw | 1 | 111 | CLAS | CLAS | DVD HAR | 19 | [13 empty] | In opdracht |  | < Vul hiernaast de juiste status en datum in.
800000843 | 1 | CV ketel | 65800 | PO stookinstallatie 1j | -Z-044- Bedrijfszekerheid | 1 | jaar | verklaring | onderhoud |  | 1 | 27B09 | LEGERPLAATS BIJ OLDEBROEK | 213 | Museum | 0 | 3 | CLAS | CLAS | DVD HAR | 19 | [13 empty] | In opdracht |  | < Vul hiernaast de juiste status en datum in.
900071913 | 1 | CV ketel | 65801 | PO stookinstallatie 1j | -Z-044- Bedrijfszekerheid | 1 | jaar | verklaring | onderhoud |  | 1 | 27B09 | LEGERPLAATS BIJ OLDEBROEK | 214 | Museum | K1 | 6 | CLAS | CLAS | DVD HAR | 19 | [13 empty] | In opdracht |  | < Vul hiernaast de juiste status en datum in.
800000845 | 1 | CV ketel | 65802 | PO stookinstallatie 1j | -Z-044- Bedrijfszekerheid | 1 | jaar | verklaring | onderhoud |  | 1 | 27B09 | LEGERPLAATS BIJ OLDEBROEK | 215 | Museum | 0 | 21 | CLAS | CLAS | DVD HAR | 19 | [13 empty] | In opdracht |  | < Vul hiernaast de juiste status en datum in.
800000846 | 1 | CV ketel | 65803 | PO stookinstallatie 1j | -Z-044- Bedrijfszekerheid | 1 | jaar | verklaring | onderhoud |  | 1 | 27B09 | LEGERPLAATS BIJ OLDEBROEK | 219 | Telefooncentrale | 0 | 6 | CLAS | CLAS | DVD HAR | 19 | [13 empty] | In opdracht |  | < Vul hiernaast de juiste status en datum in.
900098905 | 1 | CV ketel | 65804 | PO stookinstallatie 1j | -Z-044- Bedrijfszekerheid | 1 | jaar | verklaring | onderhoud |  | 1 | 27B09 | LEGERPLAATS BIJ OLDEBROEK | 221 | Bureelgebouw | 0 | 6 | CLAS | CLAS | DVD HAR | 19 | [13 empty] | In opdracht |  | < Vul hiernaast de juiste status en datum in.
900030848 | 1 | CV ketel | 65806 | PO stookinstallatie 1j | -Z-044- Bedrijfszekerheid | 1 | jaar | verklaring | onderhoud |  | 1 | 27B09 | LEGERPLAATS BIJ OLDEBROEK | 230 | Keuken-Kantine Off. | 1 | 33B | CLAS | CLAS | DVD HAR | 19 |  | 1 | 0 | 0 | [9 empty] | In opdracht |  | < Vul hiernaast de juiste status en datum in.
900030847 | 1 | CV ketel | 65805 | PO stookinstallatie 1j | -Z-044- Bedrijfszekerheid | 1 | jaar | verklaring | onderhoud |  | 1 | 27B09 | LEGERPLAATS BIJ OLDEBROEK | 230 | Keuken-Kantine Off. | 1 | 33B | CLAS | CLAS | DVD HAR | 19 |  | 1 | 0 | 0 | [9 empty] | In opdracht |  | < Vul hiernaast de juiste status en datum in.
800000850 | 1 | CV ketel | 65807 | PO stookinstallatie 1j | -Z-044- Bedrijfszekerheid | 1 | jaar | verklaring | onderhoud |  | 1 | 27B09 | LEGERPLAATS BIJ OLDEBROEK | 235 | Legering OON / OFF | 3 | 301 | CLAS | CLAS | DVD HAR | 19 | [13 empty] | In opdracht |  | < Vul hiernaast de juiste status en datum in.
800000851 | 1 | CV ketel | 65808 | PO stookinstallatie 1j | -Z-044- Bedrijfszekerheid | 1 | jaar | verklaring | onderhoud |  | 1 | 27B09 | LEGERPLAATS BIJ OLDEBROEK | 236 | Kantinegebouw | 2 | 201 | CLAS | CLAS | DVD HAR | 19 | [13 empty] | In opdracht |  | < Vul hiernaast de juiste status en datum in.
800000852 | 1 | CV ketel | 65809 | PO stookinstallatie 1j | -Z-044- Bedrijfszekerheid | 1 | jaar | verklaring | onderhoud |  | 1 | 27B09 | LEGERPLAATS BIJ OLDEBROEK | 240 | Bureelgebouw | 0 | 20 | CLAS | CLAS | DVD HAR | 19 | [13 empty] | In opdracht |  | < Vul hiernaast de juiste status en datum in.
900106061 | 1 | CV ketel | 65811 | PO stookinstallatie 1j | -Z-044- Bedrijfszekerheid | 1 | jaar | verklaring | onderhoud |  | 1 | 27B09 | LEGERPLAATS BIJ OLDEBROEK | 247 | Instructiegebouw | 0 | 5 | CLAS | CLAS | DVD HAR | 19 | [13 empty] | In opdracht |  | < Vul hiernaast de juiste status en datum in.
900096098 | 1 | CV ketel | 65810 | PO stookinstallatie 1j | -Z-044- Bedrijfszekerheid | 1 | jaar | verklaring | onderhoud |  | 1 | 27B09 | LEGERPLAATS BIJ OLDEBROEK | 247 | Instructiegebouw | 0 | 5 | CLAS | CLAS | DVD HAR | 19 | [13 empty] | In opdracht |  | < Vul hiernaast de juiste status en datum in.
800000857 | 1 | CV ketel | 65812 | PO stookinstallatie 1j | -Z-044- Bedrijfszekerheid | 1 | jaar | verklaring | onderhoud |  | 1 | 27B09 | LEGERPLAATS BIJ OLDEBROEK | 248 | Bureau Veiligheid | 0 | 11 | CLAS | CLAS | DVD HAR | 19 | [13 empty] | In opdracht |  | < Vul hiernaast de juiste status en datum in.
900087720 | 1 | CV ketel | 65813 | PO stookinstallatie 1j | -Z-044- Bedrijfszekerheid | 1 | jaar | verklaring | onderhoud |  | 1 | 27B09 | LEGERPLAATS BIJ OLDEBROEK | 251 | Sportgebouw | 0 | 28 | CLAS | CLAS | DVD HAR | 19 | [13 empty] | In opdracht |  | < Vul hiernaast de juiste status en datum in.
900087721 | 1 | CV ketel | 65814 | PO stookinstallatie 1j | -Z-044- Bedrijfszekerheid | 1 | jaar | verklaring | onderhoud |  | 1 | 27B09 | LEGERPLAATS BIJ OLDEBROEK | 251 | Sportgebouw | 0 | 28 | CLAS | CLAS | DVD HAR | 19 | [13 empty] | In opdracht |  | < Vul hiernaast de juiste status en datum in.
900100811 | 1 | CV ketel | 65815 | PO stookinstallatie 1j | -Z-044- Bedrijfszekerheid | 1 | jaar | verklaring | onderhoud |  | 1 | 27B09 | LEGERPLAATS BIJ OLDEBROEK | 290 | Vm Pmt | 0 | 24 | CLAS | CLAS | DVD HAR | 19 | [13 empty] | In opdracht |  | < Vul hiernaast de juiste status en datum in.
900100812 | 1 | CV ketel | 65816 | PO stookinstallatie 1j | -Z-044- Bedrijfszekerheid | 1 | jaar | verklaring | onderhoud |  | 1 | 27B09 | LEGERPLAATS BIJ OLDEBROEK | 290 | Vm Pmt | 0 | 24 | CLAS | CLAS | DVD HAR | 19 | [13 empty] | In opdracht |  | < Vul hiernaast de juiste status en datum in.
800000860 | 1 | CV ketel | 65818 | PO stookinstallatie 1j | -Z-044- Bedrijfszekerheid | 1 | jaar | verklaring | onderhoud |  | 1 | 27B09 | LEGERPLAATS BIJ OLDEBROEK | 298 | Brandweerkazerne | 1 | 107 | CLAS | CLAS | DVD HAR | 19 | [13 empty] | In opdracht |  | < Vul hiernaast de juiste status en datum in.
800000859 | 1 | CV ketel | 65817 | PO stookinstallatie 1j | -Z-044- Bedrijfszekerheid | 1 | jaar | verklaring | onderhoud |  | 1 | 27B09 | LEGERPLAATS BIJ OLDEBROEK | 298 | Brandweerkazerne | 1 | 107 | CLAS | CLAS | DVD HAR | 19 | [13 empty] | In opdracht |  | < Vul hiernaast de juiste status en datum in.
800000861 | 1 | CV ketel | 65819 | PO stookinstallatie 1j | -Z-044- Bedrijfszekerheid | 1 | jaar | verklaring | onderhoud |  | 1 | 27B09 | LEGERPLAATS BIJ OLDEBROEK | 300 | Portiersloge | 0 | 3A | CLAS | CLAS | DVD HAR | 19 | [13 empty] | In opdracht |  | < Vul hiernaast de juiste status en datum in.
800000862 | 1 | CV ketel | 65820 | PO stookinstallatie 1j | -Z-044- Bedrijfszekerheid | 1 | jaar | verklaring | onderhoud |  | 1 | 27B09 | LEGERPLAATS BIJ OLDEBROEK | 301 | Bureelgebouw | 0 | 63 | CLAS | CLAS | DVD HAR | 19 | [13 empty] | In opdracht |  | < Vul hiernaast de juiste status en datum in.
800000863 | 1 | CV ketel | 65821 | PO stookinstallatie 1j | -Z-044- Bedrijfszekerheid | 1 | jaar | verklaring | onderhoud |  | 1 | 27B09 | LEGERPLAATS BIJ OLDEBROEK | 301 | Bureelgebouw | 1 | 141 | CLAS | CLAS | DVD HAR | 19 | [13 empty] | In opdracht |  | < Vul hiernaast de juiste status en datum in.
800000864 | 1 | CV ketel | 65822 | PO stookinstallatie 1j | -Z-044- Bedrijfszekerheid | 1 | jaar | verklaring | onderhoud |  | 1 | 27B09 | LEGERPLAATS BIJ OLDEBROEK | 301 | Bureelgebouw | 1 | 141 | CLAS | CLAS | DVD HAR | 19 | [13 empty] | In opdracht |  | < Vul hiernaast de juiste status en datum in.
800000866 | 1 | CV ketel | 65824 | PO stookinstallatie 1j | -Z-044- Bedrijfszekerheid | 1 | jaar | verklaring | onderhoud |  | 1 | 27B09 | LEGERPLAATS BIJ OLDEBROEK | 301 | Bureelgebouw | 2 | 203 | CLAS | CLAS | DVD HAR | 19 | [13 empty] | In opdracht |  | < Vul hiernaast de juiste status en datum in.
800000865 | 1 | CV ketel | 65823 | PO stookinstallatie 1j | -Z-044- Bedrijfszekerheid | 1 | jaar | verklaring | onderhoud |  | 1 | 27B09 | LEGERPLAATS BIJ OLDEBROEK | 301 | Bureelgebouw | 2 | 203 | CLAS | CLAS | DVD HAR | 19 | [13 empty] | In opdracht |  | < Vul hiernaast de juiste status en datum in.
800000867 | 1 | CV ketel | 65825 | PO stookinstallatie 1j | -Z-044- Bedrijfszekerheid | 1 | jaar | verklaring | onderhoud |  | 1 | 27B09 | LEGERPLAATS BIJ OLDEBROEK | 310 | Energiegebouw | 0 | 3 | CLAS | CLAS | DVD HAR | 19 | [13 empty] | In opdracht |  | < Vul hiernaast de juiste status en datum in.
800000868 | 1 | CV ketel | 65826 | PO stookinstallatie 1j | -Z-044- Bedrijfszekerheid | 1 | jaar | verklaring | onderhoud |  | 1 | 27B09 | LEGERPLAATS BIJ OLDEBROEK | 310 | Energiegebouw | 0 | 3 | CLAS | CLAS | DVD HAR | 19 | [13 empty] | In opdracht |  | < Vul hiernaast de juiste status en datum in.
800000869 | 1 | CV ketel | 65827 | PO stookinstallatie 1j | -Z-044- Bedrijfszekerheid | 1 | jaar | verklaring | onderhoud |  | 1 | 27B09 | LEGERPLAATS BIJ OLDEBROEK | 5 | Bureel-Wachtgebouw | 0 | 3D | CLAS | CLAS | DVD HAR | 19 | [13 empty] | In opdracht |  | < Vul hiernaast de juiste status en datum in.
800000870 | 1 | CV ketel | 65828 | PO stookinstallatie 1j | -Z-044- Bedrijfszekerheid | 1 | jaar | verklaring | onderhoud |  | 1 | 27B09 | LEGERPLAATS BIJ OLDEBROEK | 62 | Bewakerswoning | 1 | 9A | CLAS | CLAS | DVD HAR | 19 | [13 empty] | In opdracht |  | < Vul hiernaast de juiste status en datum in.
800000871 | 1 | CV ketel | 65829 | PO stookinstallatie 1j | -Z-044- Bedrijfszekerheid | 1 | jaar | verklaring | onderhoud |  | 1 | 27B09 | LEGERPLAATS BIJ OLDEBROEK | 66 | Magazijn Algemeen | 0 | 2 | CLAS | CLAS | DVD HAR | 19 | [13 empty] | In opdracht |  | < Vul hiernaast de juiste status en datum in.
800000874 | 1 | CV ketel | 65830 | PO stookinstallatie 1j | -Z-044- Bedrijfszekerheid | 1 | jaar | verklaring | onderhoud |  | 1 | 27B09 | LEGERPLAATS BIJ OLDEBROEK | 70 | Bureel DVD | 0 | 26 | CLAS | CLAS | DVD HAR | 19 | [13 empty] | In opdracht |  | < Vul hiernaast de juiste status en datum in.
800000875 | 1 | CV ketel | 65831 | PO stookinstallatie 1j | -Z-044- Bedrijfszekerheid | 1 | jaar | verklaring | onderhoud |  | 1 | 27B09 | LEGERPLAATS BIJ OLDEBROEK | 74 | Magazijn | 0 | 1 | CLAS | CLAS | DVD HAR | 19 | [13 empty] | In opdracht |  | < Vul hiernaast de juiste status en datum in.
800000878 | 1 | CV ketel | 65832 | PO stookinstallatie 1j | -Z-044- Bedrijfszekerheid | 1 | jaar | verklaring | onderhoud |  | 1 | 27B09 | LEGERPLAATS BIJ OLDEBROEK | 78 | Woning | 0 | 6 | CLAS | CLAS | DVD HAR | 19 | [13 empty] | In opdracht |  | < Vul hiernaast de juiste status en datum in.
900101351 | 1 | CV ketel | 65833 | PO stookinstallatie 1j | -Z-044- Bedrijfszekerheid | 1 | jaar | verklaring | onderhoud |  | 1 | 27B13 | OT WOLDBERG/VLIEGSTRIP | 308 | Woning Stenenkomweg | 0 | 05 | CLAS | CLAS | DVD HAR | 19 | [13 empty] | In opdracht |  | < Vul hiernaast de juiste status en datum in.
800000902 | 1 | CV ketel | 65834 | PO stookinstallatie 1j | -Z-044- Bedrijfszekerheid | 1 | jaar | verklaring | onderhoud |  | 1 | 27B13 | OT WOLDBERG/VLIEGSTRIP | 314 | Woning Bottel | K1 | 06 | CLAS | CLAS | DVD HAR | 19 |  | 1 | 0 | 0 | [9 empty] | In opdracht |  | < Vul hiernaast de juiste status en datum in.
800001147 | 1 | CV ketel | 65883 | PO stookinstallatie 1j | -Z-044- Bedrijfszekerheid | 1 | jaar | verklaring | onderhoud |  | 1 | 32F01 | CONVOOI AOCS NW MILLIGEN | 24 | Stafgebouw Crc | 0 | 2.37 | CLSK | CLSK | DVD HAR | 19 | [13 empty] | In opdracht |  | < Vul hiernaast de juiste status en datum in.
800001148 | 1 | CV ketel | 65884 | PO stookinstallatie 1j | -Z-044- Bedrijfszekerheid | 1 | jaar | verklaring | onderhoud |  | 1 | 32F01 | CONVOOI AOCS NW MILLIGEN | 27 | Kantine Convooi | 0 | 11 | CLSK | CLSK | DVD HAR | 19 | [13 empty] | In opdracht |  | < Vul hiernaast de juiste status en datum in.
800001150 | 1 | CV ketel | 65885 | PO stookinstallatie 1j | -Z-044- Bedrijfszekerheid | 1 | jaar | verklaring | onderhoud |  | 1 | 32F01 | CONVOOI AOCS NW MILLIGEN | 36 | Werkplaats Gu | 0 | 11 | CLSK | CLSK | DVD HAR | 19 | [13 empty] | In opdracht |  | < Vul hiernaast de juiste status en datum in.
900086841 | 1 | CV ketel | 65886 | PO stookinstallatie 1j | -Z-044- Bedrijfszekerheid | 1 | jaar | verklaring | onderhoud |  | 1 | 32F02 | KAMP AOCS NW MILLIGEN | 202 | Wzz | 1 | 8 | CLSK | CLSK | DVD HAR | 19 | [13 empty] | In opdracht |  | < Vul hiernaast de juiste status en datum in.
800001151 | 1 | CV ketel | 65887 | PO stookinstallatie 1j | -Z-044- Bedrijfszekerheid | 1 | jaar | verklaring | onderhoud |  | 1 | 32F02 | KAMP AOCS NW MILLIGEN | 204 | Stafgebouw OST | K1 | 1.02 | CLSK | CLSK | DVD HAR | 19 | [13 empty] | In opdracht |  | < Vul hiernaast de juiste status en datum in.
800001152 | 1 | CV ketel | 65888 | PO stookinstallatie 1j | -Z-044- Bedrijfszekerheid | 1 | jaar | verklaring | onderhoud |  | 1 | 32F02 | KAMP AOCS NW MILLIGEN | 204 | Stafgebouw OST | K1 | 1.02 | CLSK | CLSK | DVD HAR | 19 | [13 empty] | In opdracht |  | < Vul hiernaast de juiste status en datum in.
800001153 | 1 | CV ketel | 65889 | PO stookinstallatie 1j | -Z-044- Bedrijfszekerheid | 1 | jaar | verklaring | onderhoud |  | 1 | 32F02 | KAMP AOCS NW MILLIGEN | 207 | Kennelgebouw | 0 | 1.21 | CLSK | CLSK | DVD HAR | 19 | [13 empty] | In opdracht |  | < Vul hiernaast de juiste status en datum in.
900086730 | 1 | CV ketel | 65890 | PO stookinstallatie 1j | -Z-044- Bedrijfszekerheid | 1 | jaar | verklaring | onderhoud |  | 1 | 32F02 | KAMP AOCS NW MILLIGEN | 208 | Kantoor/werkplaats | 0 | D2.03 | CLSK | CLSK | DVD HAR | 19 | [13 empty] | In opdracht |  | < Vul hiernaast de juiste status en datum in.
900086278 | 1 | CV ketel | 65891 | PO stookinstallatie 1j | -Z-044- Bedrijfszekerheid | 1 | jaar | verklaring | onderhoud |  | 1 | 32F02 | KAMP AOCS NW MILLIGEN | 215 | Trc Bunker | 0 | 17A | CLSK | CLSK | DVD HAR | 19 | [13 empty] | In opdracht |  | < Vul hiernaast de juiste status en datum in.
800001156 | 1 | CV ketel | 65892 | PO stookinstallatie 1j | -Z-044- Bedrijfszekerheid | 1 | jaar | verklaring | onderhoud |  | 1 | 32F02 | KAMP AOCS NW MILLIGEN | 215 | Trc Bunker | K1 | 1.01 | CLSK | CLSK | DVD HAR | 19 | [13 empty] | In opdracht |  | < Vul hiernaast de juiste status en datum in.
900086831 | 1 | CV ketel | 65893 | PO stookinstallatie 1j | -Z-044- Bedrijfszekerheid | 1 | jaar | verklaring | onderhoud |  | 1 | 32F02 | KAMP AOCS NW MILLIGEN | 217 | Stafgebouw Milatcc | 0 | 1.22 | CLSK | CLSK | DVD HAR | 19 | [13 empty] | In opdracht |  | < Vul hiernaast de juiste status en datum in.
800001158 | 1 | CV ketel | 65894 | PO stookinstallatie 1j | -Z-044- Bedrijfszekerheid | 1 | jaar | verklaring | onderhoud |  | 1 | 32F02 | KAMP AOCS NW MILLIGEN | 218 | Sporthal | 0 | 17 | CLSK | CLSK | DVD HAR | 19 | [13 empty] | In opdracht |  | < Vul hiernaast de juiste status en datum in.
800001161 | 1 | CV ketel | 65896 | PO stookinstallatie 1j | -Z-044- Bedrijfszekerheid | 1 | jaar | verklaring | onderhoud |  | 1 | 32F02 | KAMP AOCS NW MILLIGEN | 261 | Legering | 1 | 2.02 | CLSK | CLSK | DVD HAR | 19 | [13 empty] | In opdracht |  | < Vul hiernaast de juiste status en datum in.
800001160 | 1 | CV ketel | 65895 | PO stookinstallatie 1j | -Z-044- Bedrijfszekerheid | 1 | jaar | verklaring | onderhoud |  | 1 | 32F02 | KAMP AOCS NW MILLIGEN | 261 | Legering | 1 | 2.02 | CLSK | CLSK | DVD HAR | 19 | [13 empty] | In opdracht |  | < Vul hiernaast de juiste status en datum in.
800001162 | 1 | CV ketel | 65897 | PO stookinstallatie 1j | -Z-044- Bedrijfszekerheid | 1 | jaar | verklaring | onderhoud |  | 1 | 32F02 | KAMP AOCS NW MILLIGEN | 266 | Legering | 1 | 2.46 | CLSK | CLSK | DVD HAR | 19 | [13 empty] | In opdracht |  | < Vul hiernaast de juiste status en datum in.
800001165 | 1 | CV ketel | 65899 | PO stookinstallatie 1j | -Z-044- Bedrijfszekerheid | 1 | jaar | verklaring | onderhoud |  | 1 | 32F02 | KAMP AOCS NW MILLIGEN | 277 | Ketelhuis / Trafo / Opslag Paresto | 0 | 08 | CLSK | CLSK | DVD HAR | 19 | [13 empty] | In opdracht |  | < Vul hiernaast de juiste status en datum in.
800001164 | 1 | CV ketel | 65898 | PO stookinstallatie 1j | -Z-044- Bedrijfszekerheid | 1 | jaar | verklaring | onderhoud |  | 1 | 32F02 | KAMP AOCS NW MILLIGEN | 277 | Ketelhuis / Trafo / Opslag Paresto | 0 | 08 | CLSK | CLSK | DVD HAR | 19 | [13 empty] | In opdracht |  | < Vul hiernaast de juiste status en datum in.
900086884 | 1 | CV ketel | 65900 | PO stookinstallatie 1j | -Z-044- Bedrijfszekerheid | 1 | jaar | verklaring | onderhoud |  | 1 | 32F02 | KAMP AOCS NW MILLIGEN | 290 | Wachtgebouw | 0 | 1.07 | CLSK | CLSK | DVD HAR | 19 | [13 empty] | In opdracht |  | < Vul hiernaast de juiste status en datum in.
900086855 | 1 | CV ketel | 65902 | PO stookinstallatie 1j | -Z-044- Bedrijfszekerheid | 1 | jaar | verklaring | onderhoud |  | 1 | 32F02 | KAMP AOCS NW MILLIGEN | 292 | Legering | 2 | 206 | CLSK | CLSK | DVD HAR | 19 | [13 empty] | In opdracht |  | < Vul hiernaast de juiste status en datum in.
900079905 | 1 | CV ketel | 65901 | PO stookinstallatie 1j | -Z-044- Bedrijfszekerheid | 1 | jaar | verklaring | onderhoud |  | 1 | 32F02 | KAMP AOCS NW MILLIGEN | 292 | Legering | 2 | 206 | CLSK | CLSK | DVD HAR | 19 | [13 empty] | In opdracht |  | < Vul hiernaast de juiste status en datum in.
800000903 | 1 | CV ketel | 65903 | PO stookinstallatie 1j | -Z-044- Bedrijfszekerheid | 1 | jaar | verklaring | onderhoud |  | 1 | 32F11 | LEGERPLAATS STROE | 1 | Gezondheidscentrum | K1 | 86 | CLAS | CLAS | DVD HAR | 19 | [13 empty] | In opdracht |  | < Vul hiernaast de juiste status en datum in.
800000904 | 1 | CV ketel | 65904 | PO stookinstallatie 1j | -Z-044- Bedrijfszekerheid | 1 | jaar | verklaring | onderhoud |  | 1 | 32F11 | LEGERPLAATS STROE | 106 | Legering/Kantine | K1 | 56 | CLAS | CLAS | DVD HAR | 19 | [13 empty] | In opdracht |  | < Vul hiernaast de juiste status en datum in.
800000905 | 1 | CV ketel | 65905 | PO stookinstallatie 1j | -Z-044- Bedrijfszekerheid | 1 | jaar | verklaring | onderhoud |  | 1 | 32F11 | LEGERPLAATS STROE | 109 | Werkplaats / Opslag | 0 | 8 | CLAS | CLAS | DVD HAR | 19 | [13 empty] | In opdracht |  | < Vul hiernaast de juiste status en datum in.
800000907 | 1 | CV ketel | 65906 | PO stookinstallatie 1j | -Z-044- Bedrijfszekerheid | 1 | jaar | verklaring | onderhoud |  | 1 | 32F11 | LEGERPLAATS STROE | 115 | Simulatorgebouw | 0 | 12 | CLAS | CLAS | DVD HAR | 19 | [13 empty] | In opdracht |  | < Vul hiernaast de juiste status en datum in.
800000909 | 1 | CV ketel | 65907 | PO stookinstallatie 1j | -Z-044- Bedrijfszekerheid | 1 | jaar | verklaring | onderhoud |  | 1 | 32F11 | LEGERPLAATS STROE | 124 | Brandweergarage | 0 | 1 | CLAS | CLAS | DVD HAR | 19 | [13 empty] | In opdracht |  | < Vul hiernaast de juiste status en datum in.
800000910 | 1 | CV ketel | 65908 | PO stookinstallatie 1j | -Z-044- Bedrijfszekerheid | 1 | jaar | verklaring | onderhoud |  | 1 | 32F11 | LEGERPLAATS STROE | 124 | Brandweergarage | 0 | 1 | CLAS | CLAS | DVD HAR | 19 | [13 empty] | In opdracht |  | < Vul hiernaast de juiste status en datum in.
800000911 | 1 | CV ketel | 65909 | PO stookinstallatie 1j | -Z-044- Bedrijfszekerheid | 1 | jaar | verklaring | onderhoud |  | 1 | 32F11 | LEGERPLAATS STROE | 136 | AS-magazijn | 0 | 9 | CLAS | CLAS | DVD HAR | 19 | [13 empty] | In opdracht |  | < Vul hiernaast de juiste status en datum in.
800000912 | 1 | CV ketel | 65910 | PO stookinstallatie 1j | -Z-044- Bedrijfszekerheid | 1 | jaar | verklaring | onderhoud |  | 1 | 32F11 | LEGERPLAATS STROE | 137 | AS-magazijn | 0 | 9 | CLAS | CLAS | DVD HAR | 19 | [13 empty] | In opdracht |  | < Vul hiernaast de juiste status en datum in.
800000913 | 1 | CV ketel | 65911 | PO stookinstallatie 1j | -Z-044- Bedrijfszekerheid | 1 | jaar | verklaring | onderhoud |  | 1 | 32F11 | LEGERPLAATS STROE | 138 | AS-magazijn | 0 | 9 | CLAS | CLAS | DVD HAR | 19 | [13 empty] | In opdracht |  | < Vul hiernaast de juiste status en datum in.
800000914 | 1 | CV ketel | 65912 | PO stookinstallatie 1j | -Z-044- Bedrijfszekerheid | 1 | jaar | verklaring | onderhoud |  | 1 | 32F11 | LEGERPLAATS STROE | 139 | AS-magazijn | 0 | 9 | CLAS | CLAS | DVD HAR | 19 | [13 empty] | In opdracht |  | < Vul hiernaast de juiste status en datum in.
800000915 | 1 | CV ketel | 65913 | PO stookinstallatie 1j | -Z-044- Bedrijfszekerheid | 1 | jaar | verklaring | onderhoud |  | 1 | 32F11 | LEGERPLAATS STROE | 140 | AS-magazijn | 0 | 9 | CLAS | CLAS | DVD HAR | 19 | [13 empty] | In opdracht |  | < Vul hiernaast de juiste status en datum in.
800000916 | 1 | CV ketel | 65914 | PO stookinstallatie 1j | -Z-044- Bedrijfszekerheid | 1 | jaar | verklaring | onderhoud |  | 1 | 32F11 | LEGERPLAATS STROE | 141 | AS-magazijn | 0 | 9 | CLAS | CLAS | DVD HAR | 19 | [13 empty] | In opdracht |  | < Vul hiernaast de juiste status en datum in.
800000917 | 1 | CV ketel | 65915 | PO stookinstallatie 1j | -Z-044- Bedrijfszekerheid | 1 | jaar | verklaring | onderhoud |  | 1 | 32F11 | LEGERPLAATS STROE | 142 | AS-magazijn | 0 | 9 | CLAS | CLAS | DVD HAR | 19 | [13 empty] | In opdracht |  | < Vul hiernaast de juiste status en datum in.
800000918 | 1 | CV ketel | 65916 | PO stookinstallatie 1j | -Z-044- Bedrijfszekerheid | 1 | jaar | verklaring | onderhoud |  | 1 | 32F11 | LEGERPLAATS STROE | 143 | AS-magazijn | 0 | 9 | CLAS | CLAS | DVD HAR | 19 | [13 empty] | In opdracht |  | < Vul hiernaast de juiste status en datum in.
800000919 | 1 | CV ketel | 65917 | PO stookinstallatie 1j | -Z-044- Bedrijfszekerheid | 1 | jaar | verklaring | onderhoud |  | 1 | 32F11 | LEGERPLAATS STROE | 144 | Stalling Voertuigen | 0 | 3 | CLAS | CLAS | DVD HAR | 19 | [13 empty] | In opdracht |  | < Vul hiernaast de juiste status en datum in.
800000920 | 1 | CV ketel | 65918 | PO stookinstallatie 1j | -Z-044- Bedrijfszekerheid | 1 | jaar | verklaring | onderhoud |  | 1 | 32F11 | LEGERPLAATS STROE | 147 | Magazijn | 0 | 3 | CLAS | CLAS | DVD HAR | 19 | [13 empty] | In opdracht |  | < Vul hiernaast de juiste status en datum in.
900081406 | 1 | CV ketel | 65920 | PO stookinstallatie 1j | -Z-044- Bedrijfszekerheid | 1 | jaar | verklaring | onderhoud |  | 1 | 32F11 | LEGERPLAATS STROE | 150A | Ketelhuis | 0 | 1 | CLAS | CLAS | DVD HAR | 19 | [13 empty] | In opdracht |  | < Vul hiernaast de juiste status en datum in.
800000921 | 1 | CV ketel | 65919 | PO stookinstallatie 1j | -Z-044- Bedrijfszekerheid | 1 | jaar | verklaring | onderhoud |  | 1 | 32F11 | LEGERPLAATS STROE | 150A | Ketelhuis | 0 | 1 | CLAS | CLAS | DVD HAR | 19 | [13 empty] | In opdracht |  | < Vul hiernaast de juiste status en datum in.
800000923 | 1 | CV ketel | 65921 | PO stookinstallatie 1j | -Z-044- Bedrijfszekerheid | 1 | jaar | verklaring | onderhoud |  | 1 | 32F11 | LEGERPLAATS STROE | 153 | Werkplaats | 0 | 4 | CLAS | CLAS | DVD HAR | 19 | [13 empty] | In opdracht |  | < Vul hiernaast de juiste status en datum in.
900099052 | 1 | CV ketel | 65923 | PO stookinstallatie 1j | -Z-044- Bedrijfszekerheid | 1 | jaar | verklaring | onderhoud |  | 1 | 32F11 | LEGERPLAATS STROE | 154 | Museum Aat | 0 | 5 | CLAS | CLAS | DVD HAR | 19 | [13 empty] | In opdracht |  | < Vul hiernaast de juiste status en datum in.
900099051 | 1 | CV ketel | 65922 | PO stookinstallatie 1j | -Z-044- Bedrijfszekerheid | 1 | jaar | verklaring | onderhoud |  | 1 | 32F11 | LEGERPLAATS STROE | 154 | Museum Aat | 0 | 5 | CLAS | CLAS | DVD HAR | 19 | [13 empty] | In opdracht |  | < Vul hiernaast de juiste status en datum in.
800000926 | 1 | CV ketel | 65924 | PO stookinstallatie 1j | -Z-044- Bedrijfszekerheid | 1 | jaar | verklaring | onderhoud |  | 1 | 32F11 | LEGERPLAATS STROE | 155 | AS-magazijn | 1 | 113 | CLAS | CLAS | DVD HAR | 19 | [13 empty] | In opdracht |  | < Vul hiernaast de juiste status en datum in.
800000927 | 1 | CV ketel | 65925 | PO stookinstallatie 1j | -Z-044- Bedrijfszekerheid | 1 | jaar | verklaring | onderhoud |  | 1 | 32F11 | LEGERPLAATS STROE | 155 | AS-magazijn | 1 | 113 | CLAS | CLAS | DVD HAR | 19 | [13 empty] | In opdracht |  | < Vul hiernaast de juiste status en datum in.
800000928 | 1 | CV ketel | 65926 | PO stookinstallatie 1j | -Z-044- Bedrijfszekerheid | 1 | jaar | verklaring | onderhoud |  | 1 | 32F11 | LEGERPLAATS STROE | 170 | A.S. Magazijn | 0 | 5B | CLAS | CLAS | DVD HAR | 19 | [13 empty] | In opdracht |  | < Vul hiernaast de juiste status en datum in.
900099807 | 1 | CV ketel | 65927 | PO stookinstallatie 1j | -Z-044- Bedrijfszekerheid | 1 | jaar | verklaring | onderhoud |  | 1 | 32F11 | LEGERPLAATS STROE | 170 | A.S. Magazijn | 0 | 5B | CLAS | CLAS | DVD HAR | 19 | [13 empty] | In opdracht |  | < Vul hiernaast de juiste status en datum in.
800000929 | 1 | CV ketel | 65928 | PO stookinstallatie 1j | -Z-044- Bedrijfszekerheid | 1 | jaar | verklaring | onderhoud |  | 1 | 32F11 | LEGERPLAATS STROE | 171 | A.S. Magazijn | 0 | 5B | CLAS | CLAS | DVD HAR | 19 | [13 empty] | In opdracht |  | < Vul hiernaast de juiste status en datum in.
900072307 | 1 | CV ketel | 65929 | PO stookinstallatie 1j | -Z-044- Bedrijfszekerheid | 1 | jaar | verklaring | onderhoud |  | 1 | 32F11 | LEGERPLAATS STROE | 171 | A.S. Magazijn | 0 | 5B | CLAS | CLAS | DVD HAR | 19 | [13 empty] | In opdracht |  | < Vul hiernaast de juiste status en datum in.
900073438 | 1 | CV ketel | 65931 | PO stookinstallatie 1j | -Z-044- Bedrijfszekerheid | 1 | jaar | verklaring | onderhoud |  | 1 | 32F11 | LEGERPLAATS STROE | 172 | A.S. Magazijn | 0 | 5B | CLAS | CLAS | DVD HAR | 19 | [13 empty] | In opdracht |  | < Vul hiernaast de juiste status en datum in.
800000930 | 1 | CV ketel | 65930 | PO stookinstallatie 1j | -Z-044- Bedrijfszekerheid | 1 | jaar | verklaring | onderhoud |  | 1 | 32F11 | LEGERPLAATS STROE | 172 | A.S. Magazijn | 0 | 5B | CLAS | CLAS | DVD HAR | 19 | [13 empty] | In opdracht |  | < Vul hiernaast de juiste status en datum in.
800000931 | 1 | CV ketel | 65932 | PO stookinstallatie 1j | -Z-044- Bedrijfszekerheid | 1 | jaar | verklaring | onderhoud |  | 1 | 32F11 | LEGERPLAATS STROE | 173 | A.S. Magazijn | 0 | 5B | CLAS | CLAS | DVD HAR | 19 | [13 empty] | In opdracht |  | < Vul hiernaast de juiste status en datum in.
900073445 | 1 | CV ketel | 65933 | PO stookinstallatie 1j | -Z-044- Bedrijfszekerheid | 1 | jaar | verklaring | onderhoud |  | 1 | 32F11 | LEGERPLAATS STROE | 173 | A.S. Magazijn | 0 | 5B | CLAS | CLAS | DVD HAR | 19 | [13 empty] | In opdracht |  | < Vul hiernaast de juiste status en datum in.
800000932 | 1 | CV ketel | 65934 | PO stookinstallatie 1j | -Z-044- Bedrijfszekerheid | 1 | jaar | verklaring | onderhoud |  | 1 | 32F11 | LEGERPLAATS STROE | 174 | A.S. Magazijn | 0 | 5B | CLAS | CLAS | DVD HAR | 19 | [13 empty] | In opdracht |  | < Vul hiernaast de juiste status en datum in.
900099993 | 1 | CV ketel | 65935 | PO stookinstallatie 1j | -Z-044- Bedrijfszekerheid | 1 | jaar | verklaring | onderhoud |  | 1 | 32F11 | LEGERPLAATS STROE | 174 | A.S. Magazijn | 0 | 5B | CLAS | CLAS | DVD HAR | 19 | [13 empty] | In opdracht |  | < Vul hiernaast de juiste status en datum in.
800000933 | 1 | CV ketel | 65936 | PO stookinstallatie 1j | -Z-044- Bedrijfszekerheid | 1 | jaar | verklaring | onderhoud |  | 1 | 32F11 | LEGERPLAATS STROE | 175 | A.S. Magazijn | 0 | 5 | CLAS | CLAS | DVD HAR | 19 | [13 empty] | In opdracht |  | < Vul hiernaast de juiste status en datum in.
800000935 | 1 | CV ketel | 65938 | PO stookinstallatie 1j | -Z-044- Bedrijfszekerheid | 1 | jaar | verklaring | onderhoud |  | 1 | 32F11 | LEGERPLAATS STROE | 176 | Centrale Wapenkamer | 0 | 50 | CLAS | CLAS | DVD HAR | 19 | [13 empty] | In opdracht |  | < Vul hiernaast de juiste status en datum in.
800000934 | 1 | CV ketel | 65937 | PO stookinstallatie 1j | -Z-044- Bedrijfszekerheid | 1 | jaar | verklaring | onderhoud |  | 1 | 32F11 | LEGERPLAATS STROE | 176 | Centrale Wapenkamer | 0 | 50 | CLAS | CLAS | DVD HAR | 19 | [13 empty] | In opdracht |  | < Vul hiernaast de juiste status en datum in.
800000938 | 1 | CV ketel | 65941 | PO stookinstallatie 1j | -Z-044- Bedrijfszekerheid | 1 | jaar | verklaring | onderhoud |  | 1 | 32F11 | LEGERPLAATS STROE | 19 | Ketelhuis C.V. | 0 | 1 | CLAS | CLAS | DVD HAR | 19 | [13 empty] | In opdracht |  | < Vul hiernaast de juiste status en datum in.
800000937 | 1 | CV ketel | 65940 | PO stookinstallatie 1j | -Z-044- Bedrijfszekerheid | 1 | jaar | verklaring | onderhoud |  | 1 | 32F11 | LEGERPLAATS STROE | 19 | Ketelhuis C.V. | 0 | 1 | CLAS | CLAS | DVD HAR | 19 | [13 empty] | In opdracht |  | < Vul hiernaast de juiste status en datum in.
800000936 | 1 | CV ketel | 65939 | PO stookinstallatie 1j | -Z-044- Bedrijfszekerheid | 1 | jaar | verklaring | onderhoud |  | 1 | 32F11 | LEGERPLAATS STROE | 19 | Ketelhuis C.V. | 0 | 1 | CLAS | CLAS | DVD HAR | 19 | [13 empty] | In opdracht |  | < Vul hiernaast de juiste status en datum in.
900072284 | 1 | CV ketel | 65942 | PO stookinstallatie 1j | -Z-044- Bedrijfszekerheid | 1 | jaar | verklaring | onderhoud |  | 1 | 32F11 | LEGERPLAATS STROE | 192 | Werkplaats | 1 | 107 | CLAS | CLAS | DVD HAR | 19 | [13 empty] | In opdracht |  | < Vul hiernaast de juiste status en datum in.
900072285 | 1 | CV ketel | 65943 | PO stookinstallatie 1j | -Z-044- Bedrijfszekerheid | 1 | jaar | verklaring | onderhoud |  | 1 | 32F11 | LEGERPLAATS STROE | 192 | Werkplaats | 1 | 107 | CLAS | CLAS | DVD HAR | 19 | [13 empty] | In opdracht |  | < Vul hiernaast de juiste status en datum in.
800000939 | 1 | CV ketel | 65944 | PO stookinstallatie 1j | -Z-044- Bedrijfszekerheid | 1 | jaar | verklaring | onderhoud |  | 1 | 32F11 | LEGERPLAATS STROE | 198 | Bureelunits | 0 | 13 | CLAS | CLAS | DVD HAR | 19 | [13 empty] | In opdracht |  | < Vul hiernaast de juiste status en datum in.
900030853 | 1 | CV ketel | 65945 | PO stookinstallatie 1j | -Z-044- Bedrijfszekerheid | 1 | jaar | verklaring | onderhoud |  | 1 | 32F11 | LEGERPLAATS STROE | 2 | Werkplaats / Magazijn | 0 | 1 | CLAS | CLAS | DVD HAR | 19 | [13 empty] | In opdracht |  | < Vul hiernaast de juiste status en datum in.
800000967 | 1 | CV ketel | 65946 | PO stookinstallatie 1j | -Z-044- Bedrijfszekerheid | 1 | jaar | verklaring | onderhoud |  | 1 | 32F11 | LEGERPLAATS STROE | 240 | Wakerswoning Met Garage | 1 | 10 | CLAS | CLAS | DVD HAR | 19 | [13 empty] | In opdracht |  | < Vul hiernaast de juiste status en datum in.
900098208 | 1 | CV ketel | 65947 | PO stookinstallatie 1j | -Z-044- Bedrijfszekerheid | 1 | jaar | verklaring | onderhoud |  | 1 | 32F11 | LEGERPLAATS STROE | 251 | Bureelgebouw | 1 | 17 | CLAS | CLAS | DVD HAR | 19 | [13 empty] | In opdracht |  | < Vul hiernaast de juiste status en datum in.
900098307 | 1 | CV ketel | 65948 | PO stookinstallatie 1j | -Z-044- Bedrijfszekerheid | 1 | jaar | verklaring | onderhoud |  | 1 | 32F11 | LEGERPLAATS STROE | 252 | Bureelgebouw | 1 | 16A | CLAS | CLAS | DVD HAR | 19 | [13 empty] | In opdracht |  | < Vul hiernaast de juiste status en datum in.
800000969 | 1 | CV ketel | 65949 | PO stookinstallatie 1j | -Z-044- Bedrijfszekerheid | 1 | jaar | verklaring | onderhoud |  | 1 | 32F11 | LEGERPLAATS STROE | 255 | Bureelgebouw | 1 | 14 | CLAS | CLAS | DVD HAR | 19 | [13 empty] | In opdracht |  | < Vul hiernaast de juiste status en datum in.
800000970 | 1 | CV ketel | 65950 | PO stookinstallatie 1j | -Z-044- Bedrijfszekerheid | 1 | jaar | verklaring | onderhoud |  | 1 | 32F11 | LEGERPLAATS STROE | 256 | Werkplaats | 0 | 3 | CLAS | CLAS | DVD HAR | 19 | [13 empty] | In opdracht |  | < Vul hiernaast de juiste status en datum in.
800000971 | 1 | CV ketel | 65951 | PO stookinstallatie 1j | -Z-044- Bedrijfszekerheid | 1 | jaar | verklaring | onderhoud |  | 1 | 32F11 | LEGERPLAATS STROE | 257 | Voertuigenloods | 0 | 3 | CLAS | CLAS | DVD HAR | 19 | [13 empty] | In opdracht |  | < Vul hiernaast de juiste status en datum in.
900030784 | 1 | CV ketel | 65952 | PO stookinstallatie 1j | -Z-044- Bedrijfszekerheid | 1 | jaar | verklaring | onderhoud |  | 1 | 32F11 | LEGERPLAATS STROE | 276 | Kantoorgebouw | 0 | 2 | CLAS | CLAS | DVD HAR | 19 | [13 empty] | In opdracht |  | < Vul hiernaast de juiste status en datum in.
900098313 | 1 | CV ketel | 65953 | PO stookinstallatie 1j | -Z-044- Bedrijfszekerheid | 1 | jaar | verklaring | onderhoud |  | 1 | 32F11 | LEGERPLAATS STROE | 277 | Bureelgebouw | 1 | 5 | CLAS | CLAS | DVD HAR | 19 | [13 empty] | In opdracht |  | < Vul hiernaast de juiste status en datum in.
800000973 | 1 | CV ketel | 65954 | PO stookinstallatie 1j | -Z-044- Bedrijfszekerheid | 1 | jaar | verklaring | onderhoud |  | 1 | 32F11 | LEGERPLAATS STROE | 282 | Penitentiair Centrum | 1 | 23 | CLAS | CLAS | DVD HAR | 19 | [13 empty] | In opdracht |  | < Vul hiernaast de juiste status en datum in.
800000974 | 1 | CV ketel | 65955 | PO stookinstallatie 1j | -Z-044- Bedrijfszekerheid | 1 | jaar | verklaring | onderhoud |  | 1 | 32F11 | LEGERPLAATS STROE | 282 | Penitentiair Centrum | 1 | 23 | CLAS | CLAS | DVD HAR | 19 | [13 empty] | In opdracht |  | < Vul hiernaast de juiste status en datum in.
800000975 | 1 | CV ketel | 65956 | PO stookinstallatie 1j | -Z-044- Bedrijfszekerheid | 1 | jaar | verklaring | onderhoud |  | 1 | 32F11 | LEGERPLAATS STROE | 283 | Penitentiair Centrum | 0 | 5 | CLAS | CLAS | DVD HAR | 19 | [13 empty] | In opdracht |  | < Vul hiernaast de juiste status en datum in.
900099664 | 1 | CV ketel | 65957 | PO stookinstallatie 1j | -Z-044- Bedrijfszekerheid | 1 | jaar | verklaring | onderhoud |  | 1 | 32F11 | LEGERPLAATS STROE | 284 | Bureelgebouw | 0 | 9 | CLAS | CLAS | DVD HAR | 19 | [13 empty] | In opdracht |  | < Vul hiernaast de juiste status en datum in.
900030854 | 1 | CV ketel | 65958 | PO stookinstallatie 1j | -Z-044- Bedrijfszekerheid | 1 | jaar | verklaring | onderhoud |  | 1 | 32F11 | LEGERPLAATS STROE | 3 | Werkplaats DVD | 0 | 1 | CLAS | CLAS | DVD HAR | 19 | [13 empty] | In opdracht |  | < Vul hiernaast de juiste status en datum in.
900080789 | 1 | CV ketel | 65962 | PO stookinstallatie 1j | -Z-044- Bedrijfszekerheid | 1 | jaar | verklaring | onderhoud |  | 1 | 32F11 | LEGERPLAATS STROE | 306 | Bureelgebouw | K1 | 28 | CLAS | CLAS | DVD HAR | 19 | [13 empty] | In opdracht |  | < Vul hiernaast de juiste status en datum in.
900080786 | 1 | CV ketel | 65959 | PO stookinstallatie 1j | -Z-044- Bedrijfszekerheid | 1 | jaar | verklaring | onderhoud |  | 1 | 32F11 | LEGERPLAATS STROE | 306 | Bureelgebouw | K1 | 28 | CLAS | CLAS | DVD HAR | 19 | [13 empty] | In opdracht |  | < Vul hiernaast de juiste status en datum in.
900080787 | 1 | CV ketel | 65960 | PO stookinstallatie 1j | -Z-044- Bedrijfszekerheid | 1 | jaar | verklaring | onderhoud |  | 1 | 32F11 | LEGERPLAATS STROE | 306 | Bureelgebouw | K1 | 28 | CLAS | CLAS | DVD HAR | 19 | [13 empty] | In opdracht |  | < Vul hiernaast de juiste status en datum in.
900080788 | 1 | CV ketel | 65961 | PO stookinstallatie 1j | -Z-044- Bedrijfszekerheid | 1 | jaar | verklaring | onderhoud |  | 1 | 32F11 | LEGERPLAATS STROE | 306 | Bureelgebouw | K1 | 28 | CLAS | CLAS | DVD HAR | 19 | [13 empty] | In opdracht |  | < Vul hiernaast de juiste status en datum in.
800000978 | 1 | CV ketel | 65963 | PO stookinstallatie 1j | -Z-044- Bedrijfszekerheid | 1 | jaar | verklaring | onderhoud |  | 1 | 32F11 | LEGERPLAATS STROE | 332 | Magazijn algemeen | 0 | 8 | CLAS | CLAS | DVD HAR | 19 | [13 empty] | In opdracht |  | < Vul hiernaast de juiste status en datum in.
900097977 | 1 | CV ketel | 65966 | PO stookinstallatie 1j | -Z-044- Bedrijfszekerheid | 1 | jaar | verklaring | onderhoud |  | 1 | 32F11 | LEGERPLAATS STROE | 341 | Magazijn | 0 | 3 | CLAS | CLAS | DVD HAR | 19 | [13 empty] | In opdracht |  | < Vul hiernaast de juiste status en datum in.
900097976 | 1 | CV ketel | 65965 | PO stookinstallatie 1j | -Z-044- Bedrijfszekerheid | 1 | jaar | verklaring | onderhoud |  | 1 | 32F11 | LEGERPLAATS STROE | 341 | Magazijn | 0 | 3 | CLAS | CLAS | DVD HAR | 19 | [13 empty] | In opdracht |  | < Vul hiernaast de juiste status en datum in.
900097975 | 1 | CV ketel | 65964 | PO stookinstallatie 1j | -Z-044- Bedrijfszekerheid | 1 | jaar | verklaring | onderhoud |  | 1 | 32F11 | LEGERPLAATS STROE | 341 | Magazijn | 0 | 3 | CLAS | CLAS | DVD HAR | 19 | [13 empty] | In opdracht |  | < Vul hiernaast de juiste status en datum in.
900001267 | 1 | CV ketel | 65968 | PO stookinstallatie 1j | -Z-044- Bedrijfszekerheid | 1 | jaar | verklaring | onderhoud |  | 1 | 32F11 | LEGERPLAATS STROE | 347 | Magazijn | 0 | 2 | CLAS | CLAS | DVD HAR | 19 | [13 empty] | In opdracht |  | < Vul hiernaast de juiste status en datum in.
900001266 | 1 | CV ketel | 65967 | PO stookinstallatie 1j | -Z-044- Bedrijfszekerheid | 1 | jaar | verklaring | onderhoud |  | 1 | 32F11 | LEGERPLAATS STROE | 347 | Magazijn | 0 | 2 | CLAS | CLAS | DVD HAR | 19 | [13 empty] | In opdracht |  | < Vul hiernaast de juiste status en datum in.
800000982 | 1 | CV ketel | 65969 | PO stookinstallatie 1j | -Z-044- Bedrijfszekerheid | 1 | jaar | verklaring | onderhoud |  | 1 | 32F11 | LEGERPLAATS STROE | 348 | Voertuigenloods | 0 | 1 | CLAS | CLAS | DVD HAR | 19 | [13 empty] | In opdracht |  | < Vul hiernaast de juiste status en datum in.
800000983 | 1 | CV ketel | 65970 | PO stookinstallatie 1j | -Z-044- Bedrijfszekerheid | 1 | jaar | verklaring | onderhoud |  | 1 | 32F11 | LEGERPLAATS STROE | 349 | Voertuigenloods | 0 | 2 | CLAS | CLAS | DVD HAR | 19 | [13 empty] | In opdracht |  | < Vul hiernaast de juiste status en datum in.
800000984 | 1 | CV ketel | 65971 | PO stookinstallatie 1j | -Z-044- Bedrijfszekerheid | 1 | jaar | verklaring | onderhoud |  | 1 | 32F11 | LEGERPLAATS STROE | 350 | Voertuigenloods | 0 | 2 | CLAS | CLAS | DVD HAR | 19 | [13 empty] | In opdracht |  | < Vul hiernaast de juiste status en datum in.
900098328 | 1 | CV ketel | 65973 | PO stookinstallatie 1j | -Z-044- Bedrijfszekerheid | 1 | jaar | verklaring | onderhoud |  | 1 | 32F11 | LEGERPLAATS STROE | 361 | Magazijn | 0 | 7 | CLAS | CLAS | DVD HAR | 19 | [13 empty] | In opdracht |  | < Vul hiernaast de juiste status en datum in.
900098327 | 1 | CV ketel | 65972 | PO stookinstallatie 1j | -Z-044- Bedrijfszekerheid | 1 | jaar | verklaring | onderhoud |  | 1 | 32F11 | LEGERPLAATS STROE | 361 | Magazijn | 0 | 7 | CLAS | CLAS | DVD HAR | 19 | [13 empty] | In opdracht |  | < Vul hiernaast de juiste status en datum in.
800000941 | 1 | CV ketel | 65975 | PO stookinstallatie 1j | -Z-044- Bedrijfszekerheid | 1 | jaar | verklaring | onderhoud |  | 1 | 32F11 | LEGERPLAATS STROE | 501 | BBT Legering | 2 | 228 | CLAS | CLAS | DVD HAR | 19 | [13 empty] | In opdracht |  | < Vul hiernaast de juiste status en datum in.
800000940 | 1 | CV ketel | 65974 | PO stookinstallatie 1j | -Z-044- Bedrijfszekerheid | 1 | jaar | verklaring | onderhoud |  | 1 | 32F11 | LEGERPLAATS STROE | 501 | BBT Legering | 2 | 228 | CLAS | CLAS | DVD HAR | 19 | [13 empty] | In opdracht |  | < Vul hiernaast de juiste status en datum in.
800000943 | 1 | CV ketel | 65977 | PO stookinstallatie 1j | -Z-044- Bedrijfszekerheid | 1 | jaar | verklaring | onderhoud |  | 1 | 32F11 | LEGERPLAATS STROE | 502 | BBT Legering | 2 | 228 | CLAS | CLAS | DVD HAR | 19 | [13 empty] | In opdracht |  | < Vul hiernaast de juiste status en datum in.
800000942 | 1 | CV ketel | 65976 | PO stookinstallatie 1j | -Z-044- Bedrijfszekerheid | 1 | jaar | verklaring | onderhoud |  | 1 | 32F11 | LEGERPLAATS STROE | 502 | BBT Legering | 2 | 228 | CLAS | CLAS | DVD HAR | 19 | [13 empty] | In opdracht |  | < Vul hiernaast de juiste status en datum in.
800000944 | 1 | CV ketel | 65978 | PO stookinstallatie 1j | -Z-044- Bedrijfszekerheid | 1 | jaar | verklaring | onderhoud |  | 1 | 32F11 | LEGERPLAATS STROE | 503 | BBT Legering | 2 | 228 | CLAS | CLAS | DVD HAR | 19 | [13 empty] | In opdracht |  | < Vul hiernaast de juiste status en datum in.
800000945 | 1 | CV ketel | 65979 | PO stookinstallatie 1j | -Z-044- Bedrijfszekerheid | 1 | jaar | verklaring | onderhoud |  | 1 | 32F11 | LEGERPLAATS STROE | 503 | BBT Legering | 2 | 228 | CLAS | CLAS | DVD HAR | 19 | [13 empty] | In opdracht |  | < Vul hiernaast de juiste status en datum in.
800000946 | 1 | CV ketel | 65980 | PO stookinstallatie 1j | -Z-044- Bedrijfszekerheid | 1 | jaar | verklaring | onderhoud |  | 1 | 32F11 | LEGERPLAATS STROE | 504 | BBT Legering | 2 | 228 | CLAS | CLAS | DVD HAR | 19 | [13 empty] | In opdracht |  | < Vul hiernaast de juiste status en datum in.
800000947 | 1 | CV ketel | 65981 | PO stookinstallatie 1j | -Z-044- Bedrijfszekerheid | 1 | jaar | verklaring | onderhoud |  | 1 | 32F11 | LEGERPLAATS STROE | 504 | BBT Legering | 2 | 228 | CLAS | CLAS | DVD HAR | 19 | [13 empty] | In opdracht |  | < Vul hiernaast de juiste status en datum in.
800000949 | 1 | CV ketel | 65983 | PO stookinstallatie 1j | -Z-044- Bedrijfszekerheid | 1 | jaar | verklaring | onderhoud |  | 1 | 32F11 | LEGERPLAATS STROE | 506 | Legeringsgebouw | 2 | 228 | CLAS | CLAS | DVD HAR | 19 | [13 empty] | In opdracht |  | < Vul hiernaast de juiste status en datum in.
800000948 | 1 | CV ketel | 65982 | PO stookinstallatie 1j | -Z-044- Bedrijfszekerheid | 1 | jaar | verklaring | onderhoud |  | 1 | 32F11 | LEGERPLAATS STROE | 506 | Legeringsgebouw | 2 | 228 | CLAS | CLAS | DVD HAR | 19 | [13 empty] | In opdracht |  | < Vul hiernaast de juiste status en datum in.
900072345 | 1 | CV ketel | 65984 | PO stookinstallatie 1j | -Z-044- Bedrijfszekerheid | 1 | jaar | verklaring | onderhoud |  | 1 | 32F11 | LEGERPLAATS STROE | 507 | Legering Officieren / Onderofficieren | 3 | 305 | CLAS | CLAS | DVD HAR | 19 | [13 empty] | In opdracht |  | < Vul hiernaast de juiste status en datum in.
900072346 | 1 | CV ketel | 65985 | PO stookinstallatie 1j | -Z-044- Bedrijfszekerheid | 1 | jaar | verklaring | onderhoud |  | 1 | 32F11 | LEGERPLAATS STROE | 507 | Legering Officieren / Onderofficieren | 3 | 305 | CLAS | CLAS | DVD HAR | 19 | [13 empty] | In opdracht |  | < Vul hiernaast de juiste status en datum in.
900072473 | 1 | CV ketel | 65986 | PO stookinstallatie 1j | -Z-044- Bedrijfszekerheid | 1 | jaar | verklaring | onderhoud |  | 1 | 32F11 | LEGERPLAATS STROE | 508 | Legering Off/Oo | 3 | 311 | CLAS | CLAS | DVD HAR | 19 | [13 empty] | In opdracht |  | < Vul hiernaast de juiste status en datum in.
900072474 | 1 | CV ketel | 65987 | PO stookinstallatie 1j | -Z-044- Bedrijfszekerheid | 1 | jaar | verklaring | onderhoud |  | 1 | 32F11 | LEGERPLAATS STROE | 508 | Legering Off/Oo | 3 | 311 | CLAS | CLAS | DVD HAR | 19 | [13 empty] | In opdracht |  | < Vul hiernaast de juiste status en datum in.
900072468 | 1 | CV ketel | 65989 | PO stookinstallatie 1j | -Z-044- Bedrijfszekerheid | 1 | jaar | verklaring | onderhoud |  | 1 | 32F11 | LEGERPLAATS STROE | 509 | Legeringsgebouw | 2 | 228 | CLAS | CLAS | DVD HAR | 19 | [13 empty] | In opdracht |  | < Vul hiernaast de juiste status en datum in.
900072467 | 1 | CV ketel | 65988 | PO stookinstallatie 1j | -Z-044- Bedrijfszekerheid | 1 | jaar | verklaring | onderhoud |  | 1 | 32F11 | LEGERPLAATS STROE | 509 | Legeringsgebouw | 2 | 228 | CLAS | CLAS | DVD HAR | 19 | [13 empty] | In opdracht |  | < Vul hiernaast de juiste status en datum in.
900072464 | 1 | CV ketel | 65991 | PO stookinstallatie 1j | -Z-044- Bedrijfszekerheid | 1 | jaar | verklaring | onderhoud |  | 1 | 32F11 | LEGERPLAATS STROE | 510 | Legeringsgebouw | 2 | 228 | CLAS | CLAS | DVD HAR | 19 | [13 empty] | In opdracht |  | < Vul hiernaast de juiste status en datum in.
900072463 | 1 | CV ketel | 65990 | PO stookinstallatie 1j | -Z-044- Bedrijfszekerheid | 1 | jaar | verklaring | onderhoud |  | 1 | 32F11 | LEGERPLAATS STROE | 510 | Legeringsgebouw | 2 | 228 | CLAS | CLAS | DVD HAR | 19 | [13 empty] | In opdracht |  | < Vul hiernaast de juiste status en datum in.
900072410 | 1 | CV ketel | 65992 | PO stookinstallatie 1j | -Z-044- Bedrijfszekerheid | 1 | jaar | verklaring | onderhoud |  | 1 | 32F11 | LEGERPLAATS STROE | 520 | Bureelgebouw | 3 | 301 | CLAS | CLAS | DVD HAR | 19 | [13 empty] | In opdracht |  | < Vul hiernaast de juiste status en datum in.
900072417 | 1 | CV ketel | 65993 | PO stookinstallatie 1j | -Z-044- Bedrijfszekerheid | 1 | jaar | verklaring | onderhoud |  | 1 | 32F11 | LEGERPLAATS STROE | 521 | Bureelgebouw | 3 | 301 | CLAS | CLAS | DVD HAR | 19 | [13 empty] | In opdracht |  | < Vul hiernaast de juiste status en datum in.
900001264 | 1 | CV ketel | 65994 | PO stookinstallatie 1j | -Z-044- Bedrijfszekerheid | 1 | jaar | verklaring | onderhoud |  | 1 | 32F11 | LEGERPLAATS STROE | 522 | Bureelgebouw | 3 | 301 | CLAS | CLAS | DVD HAR | 19 | [13 empty] | In opdracht |  | < Vul hiernaast de juiste status en datum in.
900001263 | 1 | CV ketel | 65995 | PO stookinstallatie 1j | -Z-044- Bedrijfszekerheid | 1 | jaar | verklaring | onderhoud |  | 1 | 32F11 | LEGERPLAATS STROE | 523 | Bureelgebouw | 3 | 301 | CLAS | CLAS | DVD HAR | 19 | [13 empty] | In opdracht |  | < Vul hiernaast de juiste status en datum in.
900001262 | 1 | CV ketel | 65996 | PO stookinstallatie 1j | -Z-044- Bedrijfszekerheid | 1 | jaar | verklaring | onderhoud |  | 1 | 32F11 | LEGERPLAATS STROE | 524 | Bureelgebouw | 2 | 201 | CLAS | CLAS | DVD HAR | 19 | [13 empty] | In opdracht |  | < Vul hiernaast de juiste status en datum in.
900099499 | 1 | CV ketel | 65998 | PO stookinstallatie 1j | -Z-044- Bedrijfszekerheid | 1 | jaar | verklaring | onderhoud |  | 1 | 32F11 | LEGERPLAATS STROE | 525 | Kantoorgebouw | 2 | 254 | CLAS | CLAS | DVD HAR | 19 | [13 empty] | In opdracht |  | < Vul hiernaast de juiste status en datum in.
900099498 | 1 | CV ketel | 65997 | PO stookinstallatie 1j | -Z-044- Bedrijfszekerheid | 1 | jaar | verklaring | onderhoud |  | 1 | 32F11 | LEGERPLAATS STROE | 525 | Kantoorgebouw | 2 | 254 | CLAS | CLAS | DVD HAR | 19 | [13 empty] | In opdracht |  | < Vul hiernaast de juiste status en datum in.
900030862 | 1 | CV ketel | 65999 | PO stookinstallatie 1j | -Z-044- Bedrijfszekerheid | 1 | jaar | verklaring | onderhoud |  | 1 | 32F11 | LEGERPLAATS STROE | 6 | Telefooncentrale / Bureelgebouw | 0 | 2A | CLAS | CLAS | DVD HAR | 19 | [13 empty] | In opdracht |  | < Vul hiernaast de juiste status en datum in.
800000950 | 1 | CV ketel | 66000 | PO stookinstallatie 1j | -Z-044- Bedrijfszekerheid | 1 | jaar | verklaring | onderhoud |  | 1 | 32F11 | LEGERPLAATS STROE | 63 | WZZ-gebouw | 0 | 2A | CLAS | CLAS | DVD HAR | 19 | [13 empty] | In opdracht |  | < Vul hiernaast de juiste status en datum in.
900071563 | 1 | CV ketel | 66001 | PO stookinstallatie 1j | -Z-044- Bedrijfszekerheid | 1 | jaar | verklaring | onderhoud |  | 1 | 32F11 | LEGERPLAATS STROE | 66 | Sportgebouw | 0 | 26 | CLAS | CLAS | DVD HAR | 19 | [13 empty] | In opdracht |  | < Vul hiernaast de juiste status en datum in.
900071564 | 1 | CV ketel | 66002 | PO stookinstallatie 1j | -Z-044- Bedrijfszekerheid | 1 | jaar | verklaring | onderhoud |  | 1 | 32F11 | LEGERPLAATS STROE | 66 | Sportgebouw | 0 | 26 | CLAS | CLAS | DVD HAR | 19 | [13 empty] | In opdracht |  | < Vul hiernaast de juiste status en datum in.
800000952 | 1 | CV ketel | 66003 | PO stookinstallatie 1j | -Z-044- Bedrijfszekerheid | 1 | jaar | verklaring | onderhoud |  | 1 | 32F11 | LEGERPLAATS STROE | 7 | Bureelgebouw | 0 | 3 | CLAS | CLAS | DVD HAR | 19 | [13 empty] | In opdracht |  | < Vul hiernaast de juiste status en datum in.
800000959 | 1 | CV ketel | 66009 | PO stookinstallatie 1j | -Z-044- Bedrijfszekerheid | 1 | jaar | verklaring | onderhoud |  | 1 | 32F11 | LEGERPLAATS STROE | 73 | Lesgebouw | 0 | 15 | CLAS | CLAS | DVD HAR | 19 | [13 empty] | In opdracht |  | < Vul hiernaast de juiste status en datum in.
800000964 | 1 | CV ketel | 66010 | PO stookinstallatie 1j | -Z-044- Bedrijfszekerheid | 1 | jaar | verklaring | onderhoud |  | 1 | 32F11 | LEGERPLAATS STROE | 92 | Bureelgebouw | 0 | 22 | CLAS | CLAS | DVD HAR | 19 | [13 empty] | In opdracht |  | < Vul hiernaast de juiste status en datum in.
800000965 | 1 | CV ketel | 66011 | PO stookinstallatie 1j | -Z-044- Bedrijfszekerheid | 1 | jaar | verklaring | onderhoud |  | 1 | 32F11 | LEGERPLAATS STROE | 93 | Bureelgebouw | 0 | 22 | CLAS | CLAS | DVD HAR | 19 | [13 empty] | In opdracht |  | < Vul hiernaast de juiste status en datum in.
800000966 | 1 | CV ketel | 66012 | PO stookinstallatie 1j | -Z-044- Bedrijfszekerheid | 1 | jaar | verklaring | onderhoud |  | 1 | 32F11 | LEGERPLAATS STROE | 94 | Bureelgebouw | 0 | 22 | CLAS | CLAS | DVD HAR | 19 | [13 empty] | In opdracht |  | < Vul hiernaast de juiste status en datum in.
800000986 | 1 | CV ketel | 66013 | PO stookinstallatie 1j | -Z-044- Bedrijfszekerheid | 1 | jaar | verklaring | onderhoud |  | 1 | 32F19 | WL GARDEREN | 239 | Post Kmar | 1 | 102 | KMAR | KMAR | DVD HAR | 19 | [13 empty] | In opdracht |  | < Vul hiernaast de juiste status en datum in.
900104333 | 1 | CV ketel | 66022 | PO stookinstallatie 1j | -Z-044- Bedrijfszekerheid | 1 | jaar | verklaring | onderhoud |  | 1 | 33A01 | KAMP NIEUW MILLIGEN | 100 | Telefoon-/Klim clustercentrale | 0 | 4A | CLAS | CLAS | DVD HAR | 19 | [13 empty] | In opdracht |  | < Vul hiernaast de juiste status en datum in.
800000994 | 1 | CV ketel | 66023 | PO stookinstallatie 1j | -Z-044- Bedrijfszekerheid | 1 | jaar | verklaring | onderhoud |  | 1 | 33A01 | KAMP NIEUW MILLIGEN | 102 | Sportgebouw | 0 | 19 | CLAS | CLAS | DVD HAR | 19 | [13 empty] | In opdracht |  | < Vul hiernaast de juiste status en datum in.
800001706 | 1 | CV ketel | 66024 | PO stookinstallatie 1j | -Z-044- Bedrijfszekerheid | 1 | jaar | verklaring | onderhoud |  | 1 | 33A01 | KAMP NIEUW MILLIGEN | 104D | Garage | 0 | 2 | CLAS | CLAS | DVD HAR | 19 | [13 empty] | In opdracht |  | < Vul hiernaast de juiste status en datum in.
900098804 | 1 | CV ketel | 66025 | PO stookinstallatie 1j | -Z-044- Bedrijfszekerheid | 1 | jaar | verklaring | onderhoud |  | 1 | 33A01 | KAMP NIEUW MILLIGEN | 110 | Werkplaats | 0 | 14 | CLAS | CLAS | DVD HAR | 19 | [13 empty] | In opdracht |  | < Vul hiernaast de juiste status en datum in.
900098805 | 1 | CV ketel | 66026 | PO stookinstallatie 1j | -Z-044- Bedrijfszekerheid | 1 | jaar | verklaring | onderhoud |  | 1 | 33A01 | KAMP NIEUW MILLIGEN | 110 | Werkplaats | 0 | 14 | CLAS | CLAS | DVD HAR | 19 | [13 empty] | In opdracht |  | < Vul hiernaast de juiste status en datum in.
800000998 | 1 | CV ketel | 66027 | PO stookinstallatie 1j | -Z-044- Bedrijfszekerheid | 1 | jaar | verklaring | onderhoud |  | 1 | 33A01 | KAMP NIEUW MILLIGEN | 120 | Werkplaats | 0 | 4 | CLAS | CLAS | DVD HAR | 19 | [13 empty] | In opdracht |  | < Vul hiernaast de juiste status en datum in.
800001003 | 1 | CV ketel | 66028 | PO stookinstallatie 1j | -Z-044- Bedrijfszekerheid | 1 | jaar | verklaring | onderhoud |  | 1 | 33A01 | KAMP NIEUW MILLIGEN | 122 | Magazijn | 0 | 2 | CLAS | CLAS | DVD HAR | 19 | [13 empty] | In opdracht |  | < Vul hiernaast de juiste status en datum in.
900107698 | 1 | CV ketel | 66029 | PO stookinstallatie 1j | -Z-044- Bedrijfszekerheid | 1 | jaar | verklaring | onderhoud |  | 1 | 33A01 | KAMP NIEUW MILLIGEN | 124 | Werkplaats | 0 | 4 | CLAS | CLAS | DVD HAR | 19 | [13 empty] | In opdracht |  | < Vul hiernaast de juiste status en datum in.
900107699 | 1 | CV ketel | 66030 | PO stookinstallatie 1j | -Z-044- Bedrijfszekerheid | 1 | jaar | verklaring | onderhoud |  | 1 | 33A01 | KAMP NIEUW MILLIGEN | 124 | Werkplaats | 0 | 4 | CLAS | CLAS | DVD HAR | 19 | [13 empty] | In opdracht |  | < Vul hiernaast de juiste status en datum in.
800001009 | 1 | CV ketel | 66031 | PO stookinstallatie 1j | -Z-044- Bedrijfszekerheid | 1 | jaar | verklaring | onderhoud |  | 1 | 33A01 | KAMP NIEUW MILLIGEN | 130 | Werkplaats/Bureel | 0 | C25 | CLAS | CLAS | DVD HAR | 19 | [13 empty] | In opdracht |  | < Vul hiernaast de juiste status en datum in.
800001010 | 1 | CV ketel | 66032 | PO stookinstallatie 1j | -Z-044- Bedrijfszekerheid | 1 | jaar | verklaring | onderhoud |  | 1 | 33A01 | KAMP NIEUW MILLIGEN | 130 | Werkplaats/Bureel | 0 | C25 | CLAS | CLAS | DVD HAR | 19 | [13 empty] | In opdracht |  | < Vul hiernaast de juiste status en datum in.
800001011 | 1 | CV ketel | 66033 | PO stookinstallatie 1j | -Z-044- Bedrijfszekerheid | 1 | jaar | verklaring | onderhoud |  | 1 | 33A01 | KAMP NIEUW MILLIGEN | 132A | Containerketelhuis | 0 | 1 | CLAS | CLAS | DVD HAR | 19 | [13 empty] | In opdracht |  | < Vul hiernaast de juiste status en datum in.
800001012 | 1 | CV ketel | 66034 | PO stookinstallatie 1j | -Z-044- Bedrijfszekerheid | 1 | jaar | verklaring | onderhoud |  | 1 | 33A01 | KAMP NIEUW MILLIGEN | 140 | Bureel | 0 | 3 | CLAS | CLAS | DVD HAR | 19 | [13 empty] | In opdracht |  | < Vul hiernaast de juiste status en datum in.
800001014 | 1 | CV ketel | 66035 | PO stookinstallatie 1j | -Z-044- Bedrijfszekerheid | 1 | jaar | verklaring | onderhoud |  | 1 | 33A01 | KAMP NIEUW MILLIGEN | 145 | Magazijn / Stalling Wvtg | 0 | 7A | CLAS | CLAS | DVD HAR | 19 | [13 empty] | In opdracht |  | < Vul hiernaast de juiste status en datum in.
800001015 | 1 | CV ketel | 66036 | PO stookinstallatie 1j | -Z-044- Bedrijfszekerheid | 1 | jaar | verklaring | onderhoud |  | 1 | 33A01 | KAMP NIEUW MILLIGEN | 154 | Bureelgebouw | 0 | 28 | CLAS | CLAS | DVD HAR | 19 | [13 empty] | In opdracht |  | < Vul hiernaast de juiste status en datum in.
800001017 | 1 | CV ketel | 66038 | PO stookinstallatie 1j | -Z-044- Bedrijfszekerheid | 1 | jaar | verklaring | onderhoud |  | 1 | 33A01 | KAMP NIEUW MILLIGEN | 167 | Legeringsgebouw | 1 | 147 | CLAS | CLAS | DVD HAR | 19 |  | 1 | 0 | 0 | [9 empty] | In opdracht |  | < Vul hiernaast de juiste status en datum in.
800001016 | 1 | CV ketel | 66037 | PO stookinstallatie 1j | -Z-044- Bedrijfszekerheid | 1 | jaar | verklaring | onderhoud |  | 1 | 33A01 | KAMP NIEUW MILLIGEN | 167 | Legeringsgebouw | 1 | 147 | CLAS | CLAS | DVD HAR | 19 |  | 1 | 0 | 0 | [9 empty] | In opdracht |  | < Vul hiernaast de juiste status en datum in.
800001019 | 1 | CV ketel | 66040 | PO stookinstallatie 1j | -Z-044- Bedrijfszekerheid | 1 | jaar | verklaring | onderhoud |  | 1 | 33A01 | KAMP NIEUW MILLIGEN | 168 | Legeringsgebouw | 1 | 147 | CLAS | CLAS | DVD HAR | 19 | [13 empty] | In opdracht |  | < Vul hiernaast de juiste status en datum in.
800001018 | 1 | CV ketel | 66039 | PO stookinstallatie 1j | -Z-044- Bedrijfszekerheid | 1 | jaar | verklaring | onderhoud |  | 1 | 33A01 | KAMP NIEUW MILLIGEN | 168 | Legeringsgebouw | 1 | 147 | CLAS | CLAS | DVD HAR | 19 | [13 empty] | In opdracht |  | < Vul hiernaast de juiste status en datum in.
800001020 | 1 | CV ketel | 66041 | PO stookinstallatie 1j | -Z-044- Bedrijfszekerheid | 1 | jaar | verklaring | onderhoud |  | 1 | 33A01 | KAMP NIEUW MILLIGEN | 171 | Legeringsgebouw Off/Oo | 2 | 202 | CLAS | CLAS | DVD HAR | 19 | [13 empty] | In opdracht |  | < Vul hiernaast de juiste status en datum in.
800001021 | 1 | CV ketel | 66042 | PO stookinstallatie 1j | -Z-044- Bedrijfszekerheid | 1 | jaar | verklaring | onderhoud |  | 1 | 33A01 | KAMP NIEUW MILLIGEN | 171 | Legeringsgebouw Off/Oo | 2 | 202 | CLAS | CLAS | DVD HAR | 19 | [13 empty] | In opdracht |  | < Vul hiernaast de juiste status en datum in.
800001692 | 1 | CV ketel | 66043 | PO stookinstallatie 1j | -Z-044- Bedrijfszekerheid | 1 | jaar | verklaring | onderhoud |  | 1 | 33A01 | KAMP NIEUW MILLIGEN | 20 | Bureel/Kantine Gebouw | 0 | 5 | CLAS | CLAS | DVD HAR | 19 | [13 empty] | In opdracht |  | < Vul hiernaast de juiste status en datum in.
800001694 | 1 | CV ketel | 66044 | PO stookinstallatie 1j | -Z-044- Bedrijfszekerheid | 1 | jaar | verklaring | onderhoud |  | 1 | 33A01 | KAMP NIEUW MILLIGEN | 28 | Werkplaats | 0 | 20A | CLAS | CLAS | DVD HAR | 19 | [13 empty] | In opdracht |  | < Vul hiernaast de juiste status en datum in.
900103587 | 1 | CV ketel | 66045 | PO stookinstallatie 1j | -Z-044- Bedrijfszekerheid | 1 | jaar | verklaring | onderhoud |  | 1 | 33A01 | KAMP NIEUW MILLIGEN | 28 | Werkplaats | 0 | 6 | CLAS | CLAS | DVD HAR | 19 | [13 empty] | In opdracht |  | < Vul hiernaast de juiste status en datum in.
800000886 | 1 | CV ketel | 66046 | PO stookinstallatie 1j | -Z-044- Bedrijfszekerheid | 1 | jaar | verklaring | onderhoud |  | 1 | 33A01 | KAMP NIEUW MILLIGEN | 28 | Werkplaats | 0 | 9 | CLAS | CLAS | DVD HAR | 19 | [13 empty] | In opdracht |  | < Vul hiernaast de juiste status en datum in.
800000893 | 1 | CV ketel | 66047 | PO stookinstallatie 1j | -Z-044- Bedrijfszekerheid | 1 | jaar | verklaring | onderhoud |  | 1 | 33A01 | KAMP NIEUW MILLIGEN | 32 | Bureelunit | 0 | 4 | CLAS | CLAS | DVD HAR | 19 | [13 empty] | In opdracht |  | < Vul hiernaast de juiste status en datum in.
800000894 | 1 | CV ketel | 66048 | PO stookinstallatie 1j | -Z-044- Bedrijfszekerheid | 1 | jaar | verklaring | onderhoud |  | 1 | 33A01 | KAMP NIEUW MILLIGEN | 42 | Magazijn | 0 | 7 | CLAS | CLAS | DVD HAR | 19 | [13 empty] | In opdracht |  | < Vul hiernaast de juiste status en datum in.
800000897 | 1 | CV ketel | 66050 | PO stookinstallatie 1j | -Z-044- Bedrijfszekerheid | 1 | jaar | verklaring | onderhoud |  | 1 | 33A01 | KAMP NIEUW MILLIGEN | 56 | Werkplaats / Bureelgebouw | 0 | 36 | CLAS | CLAS | DVD HAR | 19 | [13 empty] | In opdracht |  | < Vul hiernaast de juiste status en datum in.
800000896 | 1 | CV ketel | 66049 | PO stookinstallatie 1j | -Z-044- Bedrijfszekerheid | 1 | jaar | verklaring | onderhoud |  | 1 | 33A01 | KAMP NIEUW MILLIGEN | 56 | Werkplaats / Bureelgebouw | 0 | 36 | CLAS | CLAS | DVD HAR | 19 | [13 empty] | In opdracht |  | < Vul hiernaast de juiste status en datum in.
800001314 | 1 | CV ketel | 66052 | PO stookinstallatie 1j | -Z-044- Bedrijfszekerheid | 1 | jaar | verklaring | onderhoud |  | 1 | 33A01 | KAMP NIEUW MILLIGEN | 70 | Kantine | 0 | 27 | CLAS | CLAS | DVD HAR | 19 | [13 empty] | In opdracht |  | < Vul hiernaast de juiste status en datum in.
800000898 | 1 | CV ketel | 66051 | PO stookinstallatie 1j | -Z-044- Bedrijfszekerheid | 1 | jaar | verklaring | onderhoud |  | 1 | 33A01 | KAMP NIEUW MILLIGEN | 70 | Kantine | 0 | 27 | CLAS | CLAS | DVD HAR | 19 | [13 empty] | In opdracht |  | < Vul hiernaast de juiste status en datum in.
800001315 | 1 | CV ketel | 66053 | PO stookinstallatie 1j | -Z-044- Bedrijfszekerheid | 1 | jaar | verklaring | onderhoud |  | 1 | 33A01 | KAMP NIEUW MILLIGEN | 80 | Kantoor- en lesgebouw | 0 | 6 | CLAS | CLAS | DVD HAR | 19 | [13 empty] | In opdracht |  | < Vul hiernaast de juiste status en datum in.
800001316 | 1 | CV ketel | 66054 | PO stookinstallatie 1j | -Z-044- Bedrijfszekerheid | 1 | jaar | verklaring | onderhoud |  | 1 | 33A01 | KAMP NIEUW MILLIGEN | 84 | Bureel/Magazijn Gebouw | 0 | 12 | CLAS | CLAS | DVD HAR | 19 | [13 empty] | In opdracht |  | < Vul hiernaast de juiste status en datum in.
900075628 | 1 | CV ketel | 66056 | PO stookinstallatie 1j | -Z-044- Bedrijfszekerheid | 1 | jaar | verklaring | onderhoud |  | 1 | 33A01 | KAMP NIEUW MILLIGEN | 85 | Bureelgebouw | 1 | 13 | CLAS | CLAS | DVD HAR | 19 | [13 empty] | In opdracht |  | < Vul hiernaast de juiste status en datum in.
900075627 | 1 | CV ketel | 66055 | PO stookinstallatie 1j | -Z-044- Bedrijfszekerheid | 1 | jaar | verklaring | onderhoud |  | 1 | 33A01 | KAMP NIEUW MILLIGEN | 85 | Bureelgebouw | 1 | 13 | CLAS | CLAS | DVD HAR | 19 | [13 empty] | In opdracht |  | < Vul hiernaast de juiste status en datum in.
800001717 | 1 | CV ketel | 66057 | PO stookinstallatie 1j | -Z-044- Bedrijfszekerheid | 1 | jaar | verklaring | onderhoud |  | 1 | 33A01 | KAMP NIEUW MILLIGEN | 89 | Bureelunit | 0 | 2 | CLAS | CLAS | DVD HAR | 19 | [13 empty] | In opdracht |  | < Vul hiernaast de juiste status en datum in.

## Objectadressen
Object | Objectnaam | Adres | Postcode | Plaats | Land
26H10 | KRANENBURG NOORD | Mecklenburglaan 3 | 3843BN | Harderwijk | NL
26H17 | SB HARDERWIJK | Watertorenweg 9 | 3847LZ | Harderwijk | NL
26H20 | POST ERMELO | Leuvenumseweg 70 | 3852AS | Ermelo | NL
26H23 | LEGERPLAATS ERMELO | Leuvenumseweg 88 | 3852AV | Ermelo | NL
27A02 | POST 'T HARDE | Graaf Reinoldweg 39 | 8084JG | t Harde | NL
27A03 | LKOL TONNETKAZERNE | Eperweg 141 | 8084HE | T Harde | NL
27A07 | RACCORDEMENT 'T HARDE | Eperweg 141 | 8084HE | T Harde | NL
27B05 | PRINSES MARGRIETKAZERNE | Kolonel D.J. Teesweg 1 | 8091AT | Wezep | NL
27B09 | LEGERPLAATS BIJ OLDEBROEK | Eperweg 149 | 8084HE | T Harde | NL
27B13 | OT WOLDBERG/VLIEGSTRIP | Woldbergweg 4 | 8162NS | t Harde | NL
32F01 | CONVOOI AOCS NW MILLIGEN | Garderensemolenweg 88 | 3888NA | Uddel | NL
32F02 | KAMP AOCS NW MILLIGEN | Amersfoortseweg 248 | 3888NS | Uddel | NL
32F11 | LEGERPLAATS STROE | Wolweg 170 | 3776LT | Stroe | NL
32F19 | WL GARDEREN | Wolweg 86 | 3776LR | Stroe | NL
33A01 | KAMP NIEUW MILLIGEN | Meervelderweg 19 | 3888NH | Uddel | NL