## Appendagelijst
Appendagelijst
| project: |  | Renovatie Slibverwerking Leiden Noord | [18 empty] | projectleider: | Olaf Geluk
| opdrachtgever: |  | Hoogheemraadschap van Rijnland | [18 empty] | projectdirecteur: | Peter Tienhooven
| projectcode: |  | 122110 | [18 empty] | opgesteld door: | Bart Knobbe
[22 empty] | datum: | 2020-11-10
[22 empty] | Versie: | Definitief
[12 empty] | Document: |  | APPENDAGELIJST
5
4 | [11 empty] | Projekt: |  | Atex Leiden Noord
3
2
1 |  | DO definitief gemaakt |  | NR | 2020-02-28 | [6 empty] | Code GIS: |  | 000 - 000 - 000
revisie: |  | omschrijving: |  | opsteller: | datum: | Postbus 156, 2300 AD Leiden Telefoon 071-3063063 internet post@rijnland.net Telefax 071-5123916
Legenda:
[7 empty] | Status: |  |  |  | Lev/Mont/Aansl:: |  |  |  | Fabr./Type/Blad:
[7 empty] | N = Nieuw |  |  |  | E = Elektrotechnisch aannemer |  |  |  | # volgens voorkeurslijst en door aannemer bij detailengineering in te vullen
[7 empty] | B = Bestaand |  |  |  | W = Werktuigbouwkundig aannemer |  |  |  | $ door aannemer bij detailengineering in te vullen
[7 empty] | H = Hergebruiken |  |  |  | D = Derden
[7 empty] | BV = Bestaand vervangen |  |  |  | B = Bestaand
V=Vervallem
T = Toekomst
P&ID nr. | rev. | Tag nummer | Omschrijving | Funktie |  | Locatie | Status | Levering | Montage | Aan te sluiten door | bediening | eindcontacten | NO/NC | Fabrikaat | Type | Atex zone | Atex codering / certificaat | Aansluitschema | Procesmedium | Proces temperatuur | Aansluiting / doorlaat | Drukklasse | Werkdruk | materiaal | Opmerkingen
750 | P&ID Primair Slibpompen
750 |  | HV5001 | Schuifafsluiter |  |  |  | B | - | - | - | H
750 |  | HV5002 | Schuifafsluiter |  |  |  | B | - | - | - | H
750 |  | HV5004 | Schuifafsluiter |  |  |  | B | - | - | - | H
750 |  | HV5007 | Schuifafsluiter |  |  |  | B | - | - | - | H
750 |  | HV5009 | Schuifafsluiter |  |  |  | B | - | - | - | H
750 |  | HV5011 | Schuifafsluiter |  |  |  | B | - | - | - | H
750 |  | HV5016 | Schuifafsluiter |  |  |  | B | - | - | - | H
750 |  | HV5019 | Schuifafsluiter |  |  |  | B | - | - | - | H
750 |  | HV5021 | Schuifafsluiter |  |  |  | B | - | - | - | H
750 |  | HV5026 | Schuifafsluiter |  |  |  | B | - | - | - | H
750 |  | HV5029 | Schuifafsluiter |  |  |  | B | - | - | - | H
750 |  | HV5032 | Schuifafsluiter |  |  |  | B | - | - | - | H
750 |  | HV5054 | Schuifafsluiter |  |  |  | B | - | - | - | H
750 |  | HV5057 | Schuifafsluiter |  |  |  | B | - | - | - | H
750 |  | HV5079 | Schuifafsluiter |  |  |  | B | - | - | - | H
750 |  | HV5082 | Schuifafsluiter |  |  |  | B | - | - | - | H
750 |  | NV5006 | Terugslagklep |  |  |  | B | - | - | - | -
750 |  | NV5031 | Terugslagklep |  |  |  | B | - | - | - | -
750 |  | NV5056 | Terugslagklep |  |  |  | B | - | - | - | -
750 |  | NV5081 | Terugslagklep |  |  |  | B | - | - | - | -
-
751 | P&ID Primair Slibbehandeling Zandvanginstallatie
751 |  | AV5101 | Afsluiter |  |  |  | B | - | - | - | P |  | NC
751 |  | AV5113 | Afsluiter | Bypass zandfilters |  |  | B | - | - | - | P
751 |  | AV5116 | Afsluiter |  |  |  | B | - | - | - | P |  | NC
751 |  | HV5121 | Afsluiter |  |  |  | B | - | - | - | H
751 |  | AV5126 | Afsluiter |  |  |  | B | - | - | - | P
751 |  | AV5138 | Afsluiter | Bypass zandfilters |  |  | B | - | - | - | P
751 |  | AV5141 | Afsluiter |  |  |  | B | - | - | - | P
751 |  | AV5151 | Afsluiter |  |  |  | B | - | - | - | P
751 |  | HV5151 | Afsluiter |  |  |  | B | - | - | - | H |  | NC
751 |  | HV5152 | Afsluiter |  |  |  | B | - | - | - | H
751 |  | HV5153 | Schuifafsluiter | t.b.v. Bypass PSI |  |  | N | W | W | - | H |  | NC | AVK | serie 06/84 | - | - |  | slib |  | 150 | PN10 | 1.5 | GGG 50 | in grond, met inbouwgarnituur
751 |  | HV5154 | Schuifafsluiter | t.b.v. Bypass PSI |  |  | N | W | W | - | H |  | NC | AVK | serie 06/84 | - | - |  | slib |  | 150 | PN10 | 1.5 | GGG 50 | in grond, met inbouwgarnituur
751 |  | HV5155 | Schuifafsluiter | t.b.v. Leegzuigen PSI |  |  | N | W | W | - | H |  | NC | AVK | serie 06/84 | - | - |  | slib |  | 150 | PN10 | 1.5 | GGG 50
751 |  | HV5156 | Schuifafsluiter | Toevoer PSI |  |  | N | W | W | - | H |  | NO | AVK | serie 06/84 | - | - |  | slib |  | 150 | PN10 | 1.5 | GGG 50 | in grond, met inbouwgarnituur
751 |  | HV5157 | Schuifafsluiter | Koppelleiding PSI |  |  | N | W | W | - | H |  | NC | AVK | serie 06/84 | - | - |  | slib |  | 150 | PN10 | 1.5 | GGG 50
751 |  | AV5163 | Afsluiter | Bypass zandfilters |  |  | B | - | - | - | P
751 |  | AV5166 | Afsluiter |  |  |  | B | - | - | - | P
751 |  | HV5171 | Afsluiter |  |  |  | B | - | - | - | H
751 |  | AV5176 | Afsluiter |  |  |  | B | - | - | - | P |  | NC
751 |  | AV5188 | Afsluiter | Bypass zandfilters |  |  | B | - | - | - | P
751 |  | AV5191 | Afsluiter |  |  |  | B | - | - | - | P
751 |  | HV5158 | Plaatafsluiter | t.b.v. Leegzuigen PSI |  |  | N | W | W | - | H |  | NC |  |  | - | - |  | slib |  | 150 | PN10 | 1.5 |  | Bediend met hefboom
751 |  | HV5159 | Plaatafsluiter | t.b.v. Externslib vulpunt PSI |  |  | N | W | W | - | H |  | NC | [5 empty] | slib |  | 150 | PN10 | 1.5 |  | Bediend met hefboom
751 |  | HV5160 | Kogelkraan | t.b.v. leegzuigen slang vrachtwagen |  |  | N | W | W | - | H |  | NC | [5 empty] | slib |  | 80 | PN10 | 1.5
751 |  | HV5161 | Kogelkraan | t.b.v. leegzuigen slang vrachtwagen |  |  | N | W | W | - | H |  | NC | [5 empty] | slib |  | 80 | PN10 | 1.5
-
761 | P&ID Ingedikt Primair Slibpompen
761 |  | HV6101 | Schuifafsluiter |  |  |  | N | W | W | - | H |  | NO | AVK | serie 06/84 | - | - |  | slib |  | 200 | PN10 | 1.5 | GGG 50
761 |  | HV6102 | Schuifafsluiter |  |  |  | N | W | W | - | H |  | NO | [5 empty] | slib |  | 150 | PN10 | 1.5 | GGG 50
761 |  | HV6103 | Schuifafsluiter |  |  |  | N | W | W | - | H |  | NO | [5 empty] | slib |  | 150 | PN10 | 1.5 | GGG 50
761 |  | MV6104 | Schuifafsluiter |  |  |  | N | W | W | E | M |  | NC | AVK | serie 06/84 | - | - |  | slib |  | 150 | PN10 | 1.5 | GGG 50
761 |  | MV6105 | Schuifafsluiter |  |  |  | N | W | W | E | M |  | NC | AVK | serie 06/84 | - | - |  | slib |  | 150 | PN10 | 1.5 | GGG 50
761 |  | NV6106 | Terugslagklep | automatische ontluchting, balkeerklep met drijvende bal |  |  | N | W | W | - | - |  | - | AVK | serie 53/35 | - | - |  | slib |  | 1¼'' | PN10 | n.t.b. | n.t.b.
761 |  | NV6107 | Terugslagklep | automatische ontluchting, balkeerklep met drijvende bal |  |  | N | W | W | - | - |  | - | AVK | serie 53/35 | - | - |  | slib |  | 1¼'' | PN10 | n.t.b. | n.t.b.
761 |  | HV6111 | Schuifafsluiter |  |  |  | N | W | W | - | H |  | NO | AVK | serie 06/84 | - | - |  | slib |  | 150 | PN10 | 1.5 | GGG 50
761 |  | NV6112 | Terugslagklep | balkeerklep, met verzwaarde bal |  |  | N | W | W | - | - |  | - | AVK | serie 53/35 | - | - |  | slib |  | 150 | PN10 | n.t.b. | GGG 50
761 |  | HV6113 | Schuifafsluiter |  |  |  | N | W | W | - | H |  | NO | AVK | serie 06/84 | - | - |  | slib |  | 150 | PN10 | 1.5 | GGG 50
761 |  | HV6116 | Kogelkraan | drain/ontluchting |  |  | N | W | W | - | H |  | NC | Flow-Tek | S7000 | - | - |  | slib |  | 2'' | PN10 | n.t.b. | rvs 316
761 |  | HV6117 | Kogelkraan | drain/ontluchting |  |  | N | W | W | - | H |  | NC | Flow-Tek | S7000 | - | - |  | slib |  | 2'' | PN10 | n.t.b. | rvs 316
761 |  | HV6118 | 3-weg kogelkraan met spoelaansluiting | aansluiten instrumentatie |  |  | N | W | W | - | H |  | NO | Flow-Tek | S7000 | - | - |  | slib |  | 25 | PN10 | n.t.b. | rvs 316 | Uitvoering met T-boring
761 |  | HV6119 | 3-weg kogelkraan met spoelaansluiting | aansluiten instrumentatie |  |  | N | W | W | - | H |  | NO | Flow-Tek | S7000 | - | - |  | slib |  | 25 | PN10 | n.t.b. | rvs 316 | Uitvoering met T-boring
761 |  | HV6120 | 3-weg kogelkraan met spoelaansluiting | aansluiten instrumentatie |  |  | N | W | W | - | H |  | NO | Flow-Tek | S7000 | - | - |  | slib |  | 25 | PN10 | n.t.b. | rvs 316 | Uitvoering met T-boring
761 |  | HV6121 | 3-weg kogelkraan met spoelaansluiting | aansluiten instrumentatie |  |  | N | W | W | - | H |  | NO | Flow-Tek | S7000 | - | - |  | slib |  | 25 | PN10 | n.t.b. | rvs 316 | Uitvoering met T-boring
761 |  | HV6127 | Plaatafsluiter | Bypass PSI |  |  | N | W | W | - | H |  | NC | AVK | serie 702/10-103 |  |  |  | slib |  | 150 | PN10 | 1.5 | GGG 50
761 |  | HV6128 | Kogelkraan |  |  |  | N | W | W | - | H |  | NC | Flow-Tek | S7000 |  |  |  | slib |  | 1½'' | PN10 | n.t.b. | n.t.b.
761 |  | HV6161 | Schuifafsluiter |  |  |  | N | W | W | - | H |  | NO | AVK | serie 06/84 | - | - |  | slib |  | 150 | PN10 | 1.5 | GGG 50
761 |  | NV6162 | Terugslagklep | balkeerklep, met verzwaarde bal |  |  | N | W | W | - | - |  | - | AVK | serie 53/35 | - | - |  | slib |  | 150 | PN10 | n.t.b. | GGG 50
761 |  | HV6163 | Schuifafsluiter |  |  |  | N | W | W | - | H |  | NO | AVK | serie 06/84 | - | - |  | slib |  | 150 | PN10 | 1.5 | GGG 50
761 |  | HV6166 | Kogelkraan | drain/ontluchting |  |  | N | W | W | - | H |  | NC | Flow-Tek | S7000 | - | - |  | slib |  | 2'' | PN10 | n.t.b. | rvs 316
761 |  | HV6167 | Kogelkraan | drain/ontluchting |  |  | N | W | W | - | H |  | NC | Flow-Tek | S7000 | - | - |  | slib |  | 2'' | PN10 | n.t.b. | rvs 316
761 |  | HV6168 | 3-weg kogelkraan met spoelaansluiting | aansluiten instrumentatie |  |  | N | W | W | - | H |  | NO |  |  | - | - |  | slib |  | 25 | PN10 | n.t.b. | rvs 316 | Uitvoering met T-boring
761 |  | HV6169 | 3-weg kogelkraan met spoelaansluiting | aansluiten instrumentatie |  |  | N | W | W | - | H |  | NO |  |  | - | - |  | slib |  | 25 | PN10 | n.t.b. | rvs 316 | Uitvoering met T-boring
761 |  | HV6170 | 3-weg kogelkraan met spoelaansluiting | aansluiten instrumentatie |  |  | N | W | W | - | H |  | NO |  |  | - | - |  | slib |  | 25 | PN10 | n.t.b. | rvs 316 | Uitvoering met T-boring
761 |  | HV6171 | 3-weg kogelkraan met spoelaansluiting | aansluiten instrumentatie |  |  | N | W | W | - | H |  | NO |  |  | - | - |  | slib |  | 25 | PN10 | n.t.b. | rvs 316 | Uitvoering met T-boring
761 |  | HV6177 | Plaatafsluiter | Bypass PSI |  |  | N | W | W | - | H |  | NC | AVK | serie 702/10-103 |  |  |  | slib |  | 150 | PN10 | 1.5 | GGG 50
761 |  | HV6178 | Kogelkraan |  |  |  | N | W | W | - | H |  | NC | Flow-Tek | S7000 |  |  |  | slib |  | 1½'' | PN10 | n.t.b. | n.t.b.
761 |  | HV6181 | Schuifafsluiter |  |  |  | N | W | W | - | H |  | NO | AVK | serie 06/84 | - | - |  | slib |  | 150 | PN10 | 1.5 | GGG 50
761 |  | NV6182 | Terugslagklep | balkeerklep, met verzwaarde bal |  |  | N | W | W | - | - |  | - | AVK | serie 53/35 | - | - |  | slib |  | 150 | PN10 | n.t.b. | GGG 50
761 |  | HV6183 | Schuifafsluiter |  |  |  | N | W | W | - | H |  | NO | AVK | serie 06/84 | - | - |  | slib |  | 150 | PN10 | 1.5 | GGG 50
761 |  | HV6186 | Kogelkraan | drain/ontluchting |  |  | N | W | W | - | H |  | NC | Flow-Tek | S7000 | - | - |  | slib |  | 2'' | PN10 | n.t.b. | rvs 316
761 |  | HV6187 | Kogelkraan | drain/ontluchting |  |  | N | W | W | - | H |  | NC | Flow-Tek | S7000 | - | - |  | slib |  | 2'' | PN10 | n.t.b. | rvs 316
761 |  | HV6188 | 3-weg kogelkraan met spoelaansluiting | aansluiten instrumentatie |  |  | N | W | W | - | H |  | NO |  |  | - | - |  | slib |  | 25 | PN10 | n.t.b. | rvs 316 | Uitvoering met T-boring
761 |  | HV6189 | 3-weg kogelkraan met spoelaansluiting | aansluiten instrumentatie |  |  | N | W | W | - | H |  | NO |  |  | - | - |  | slib |  | 25 | PN10 | n.t.b. | rvs 316 | Uitvoering met T-boring
761 |  | HV6190 | 3-weg kogelkraan met spoelaansluiting | aansluiten instrumentatie |  |  | N | W | W | - | H |  | NO |  |  | - | - |  | slib |  | 25 | PN10 | n.t.b. | rvs 316 | Uitvoering met T-boring
761 |  | HV6191 | 3-weg kogelkraan met spoelaansluiting | aansluiten instrumentatie |  |  | N | W | W | - | H |  | NO |  |  | - | - |  | slib |  | 25 | PN10 | n.t.b. | rvs 316 | Uitvoering met T-boring
-
770 | P&ID Slibgistingtank 1 slibstroom
770 |  | HV7001 | Schuifafsluiter |  |  |  | B | - | - | - | H |  | NC | AVK | serie 06/84 | - | - |  | slib |  | 125 | PN10 | 1.5 | GGG 50
770 |  | HV7002 | Schuifafsluiter |  |  |  | B | - | - | - | H |  | NO | AVK | serie 06/84 | - | - |  | slib |  | 125 | PN10 | 1.5 | GGG 50
770 |  | HV7010 | Schuifafsluiter | drain |  |  | BV | W | W | - | H |  | NC | AVK | serie 06/84 | - | - |  | slib |  | 150 | PN10 | 1.5 | GGG 50
770 |  | HV7011 | Schuifafsluiter | leegloop |  |  | BV | W | W | - | H |  | NC | AVK | serie 06/84 | - | - |  | slib |  | 200 | PN10 | 1.5 | GGG 50
770 |  | HV7015 | Vlinderklep |  |  |  | BV | W | W | - | H |  | NO | Wouter Witzel | DYNAXE lug L201 | 2 | ATEX II 2 GD IIC Zone 1 |  | biogas |  | 100 | PN10 | 0.03 | RVS, PTFE dichting | Voorzien van wormkast overbrenging
770 |  | PO7016 | Over-/onderdrukbeveiliging | veiligheidsklep |  |  | N | W | W | - | - |  | NO | Protego | UB/SF-80-IIA1 | 2 | Ex G II A1 |  | biogas |  | 80 | PN10 | 0.03 | rvs 316
770 |  | PO7017 | Over-/onderdrukbeveiliging | veiligheidsklep |  |  | N | W | W | - | - |  | NO | Protego | UB/SF-80-IIA1 | 2 | Ex G II A1 |  | biogas |  | 80 | PN10 | 0.03 | rvs 316
770 |  | HV7018 | 3-weg kogelkraan |  |  |  | N | W | W | - | H |  | NO | Bray | Serie KA42 |  |  |  | biogas |  | 80 | PN10 | 0.03 | rvs 316 | Uitvoering met T-boring (zodanig monteren dat altijd 1 drukbeveiliging operationeel staat
770 |  | HV7019 | Kogelkraan |  |  |  | N | W | W | - | H |  | NC | Flow-Tek | S7000 | 2 | ATEX II - Group II, Category 2, GD c |  | biogas |  | ½'' | PN10 | 0.03 | rvs 316
770 |  | HV7020 | Kogelkraan |  |  |  | N | W | W | - | H |  | NC | Flow-Tek | S7000 | 2 | ATEX II - Group II, Category 2, GD c |  | biogas |  | ½'' | PN10 | 0.03 | rvs 316
770 |  | HV7021 | Kogelkraan |  |  |  | N | W | W | - | H |  | NC | Flow-Tek | S7000 | 2 | ATEX II - Group II, Category 2, GD c |  | biogas |  | ½'' | PN10 | 0.03 | rvs 316
770 |  | HV7022 | Kogelkraan |  |  |  | N | W | W | - | H |  | NC | Flow-Tek | S7000 | 2 | ATEX II - Group II, Category 2, GD c |  | biogas |  | ½'' | PN10 | 0.03 | rvs 316
770 |  | HV7024 | Schuifafsluiter |  |  |  | V | - | - | - | H |  | NC | AVK | - | - | - |  | slib |  | 200 | PN10 | 1.5 | GGG 50
770 |  | PO7025 | Vlamdover |  |  |  | BV | W | W | - | - |  | NO | Protego | FA/CN-80-IIA1 | 2 | Ex G II A1 |  | biogas |  | 80 | PN10 | 0.03 | rvs 316
770 |  | PO7029 | Vlamdover | spui |  |  | N | W | W | - | - |  | NO | Protego | FA/CN-80-IIA1 | 2 | Ex G II A1 |  | biogas |  | 80 | PN10 | 0.03 | rvs 316
770 |  | HV7029 | Vlinderklep | spui |  |  | N | W | W | - | H |  | NC |  |  | 2 |  |  | biogas |  | 80 | PN10 | 0.03
770 |  | HV7037 | 3-weg Kogelkraan |  |  |  | N | W | W | - | H |  | NO |  |  | 2 | ATEX II - Group II, Category 2, GD c |  | biogas |  | 1'' | PN10 | 0.03 | rvs 316
770 |  | HV7043 | Kogelkraan |  |  |  | N | W | W | - | H |  | NO | Flow-Tek | S7000 | 2 | ATEX II - Group II, Category 2, GD c |  | biogas |  | 1'' | PN10 | 0.03 | rvs 316
770 |  | HV7044 | Kogelkraan geflensd |  |  |  | N | W | W | - | H |  | NO | Flow-Tek | F15 | 2 | ATEX II - Group II, Category 2, GD c |  | biogas |  | 150 | PN10 | 0.03 | rvs 316
770 |  | HV7045 | 3-weg Kogelkraan |  |  |  | N | W | W | - | H |  | NO |  |  | 2 | ATEX II - Group II, Category 2, GD c |  | biogas |  | ¾'' | PN10 | 0.03 | rvs 316
770 |  | HV7047 | 3-weg Kogelkraan |  |  |  | N | W | W | - | H |  | NO |  |  | 2 | ATEX II - Group II, Category 2, GD c |  | biogas |  | ¾'' | PN10 | 0.03 | rvs 316
770 |  | HV7050 | Kogelkraan |  |  |  | N | W | W | - | H |  | NC | Flow-Tek | S7000 | 2 | ATEX II - Group II, Category 2, GD c |  | biogas |  | 1'' | PN10 | 0.03 | rvs 316
770 |  | HV7051 | Schuifafsluiter |  |  |  | N | W | W | - | H |  | NO | AVK | serie 06/84 | - | - |  | slib |  | 300 | PN10 | 1.5 | GGG 50
770 |  | HV7052 | Schuifafsluiter |  |  |  | N | W | W | - | H |  | NO | AVK | serie 06/84 | - | - |  | slib |  | 300 | PN10 | 1.5 | GGG 50
770 |  | HV7053 | Schuifafsluiter |  |  |  | N | W | W | - | H |  | NO | AVK | serie 06/84 | - | - |  | slib |  | 300 | PN10 | 1.5 | GGG 50
770 |  | HV7054 | Schuifafsluiter |  |  |  | N | W | W | - | H |  | NO | AVK | serie 06/84 | - | - |  | slib |  | 300 | PN10 | 1.5 | GGG 50
770 |  | HV7055 | Schuifafsluiter |  |  |  | N | W | W | - | H |  | NO | AVK | serie 06/84 | - | - |  | slib |  | 400 | PN10 | 1.5 | GGG 50
770 |  | HV7056 | Schuifafsluiter |  |  |  | N | W | W | - | H |  | NO | AVK | serie 06/84 | - | - |  | slib |  | 400 | PN10 | 1.5 | GGG 50
770 |  | HV7057 | Schuifafsluiter |  |  |  | N | W | W | - | H |  | NO | AVK | serie 06/84 | - | - |  | slib |  | 400 | PN10 | 1.5 | GGG 50
770 |  | HV7058 | Schuifafsluiter |  |  |  | N | W | W | - | H |  | NO | AVK | serie 06/84 | - | - |  | slib |  | 400 | PN10 | 1.5 | GGG 50
770 |  | HV7059 | Kogelkraan |  |  |  | N | W | W | - | H |  | NC | Flow-Tek | S7000 | 2 | ATEX II - Group II, Category 2, GD c |  | gebr. drinkw. |  | 2'' | PN10 | 0.03 | rvs 316
751 |  | HV7060 | Kogelkraan | t.b.v. leegzuigen slang zuigwagen |  |  | N | W | W | - | H |  | NC | [5 empty] | slib |  | 80 | PN10 | 1.5
-
771 | P&ID Slibgistingtank 2 slibstroom
771 |  | HV7101 | Schuifafsluiter |  |  |  | B | - | - | - | H |  | NO | AVK | serie 06/84 | - | - |  | slib |  | 125 | PN10 | 1.5 | GGG 50
771 |  | HV7102 | Schuifafsluiter |  |  |  | B | - | - | - | H |  | NC | AVK | serie 06/84 | - | - |  | slib |  | 125 | PN10 | 1.5 | GGG 50
771 |  | HV7103 | Kogelkraan |  |  |  | B | - | - | - | H |  | NC | Flow-Tek | S7000 | 2 | ATEX II - Group II, Category 2, GD c |  | biogas |  | ½'' | PN10 | 0.03 | rvs 316
771 |  | HV7104 | Vlinderklep |  |  |  | B | - | - | - | H |  | NO | Bray | serie 31-lug | 2 | ATEX II 2 GD IIC Zone 1 |  | biogas |  | 125 | PN10 | 1.5 | GGG 40
771 |  | HV7105 | Kogelkraan |  |  |  | B | - | - | - | H |  | NC | Flow-Tek | S7000 | 2 | ATEX II - Group II, Category 2, GD c |  | biogas |  | 2'' | PN10 | 1.5 | rvs 316
771 |  | HV7106 | Kogelkraan |  |  |  | B | - | - | - | H |  | NO | Flow-Tek | S7000 | 2 | ATEX II - Group II, Category 2, GD c |  | CV water |  | 2'' | PN10 | 1.5 | rvs 316
771 |  | HV7107 | Regelafsluiter |  |  |  | B | - | - | - | H |  | NO | TA | STAD | 2 | - |  | CV water |  | 2'' | PN10 | 1.5 | brons
771 |  | HV7108 | Kogelkraan |  |  |  | B | - | - | - | H |  | NO | Flow-Tek | S7000 | 2 | ATEX II - Group II, Category 2, GD c |  | CV water |  | 2'' | PN10 | 1.5 | rvs 316
771 |  | HV7109 | Regelafsluiter |  |  |  | B | - | - | - | H |  | NO | TA | STAD | 2 | - |  | CV water |  | 50 | PN10 | 1.5 | brons
771 |  | PO7110 | Vlamdover |  |  |  | B | - | - | - | - |  | NO | Protego | DR/ES-150-IIA-P1,2 | 2 | Ex G II A1 |  | biogas |  | 150 | PN10 | 0.03 | rvs 316
771 |  | HV7110 | Kogelkraan |  |  |  | B | - | - | - | H |  | NO | Flow-Tek | S7000 | 2 | ATEX II - Group II, Category 2, GD c |  | CV water |  | 2'' | PN10 | 1.5 | rvs 316
771 |  | HV7111 | Kogelkraan geflensd |  |  |  | B | - | - | - | H |  | NO | Flow-Tek | F15 | 2 | ATEX II - Group II, Category 2, GD c |  | biogas |  | 150 | PN10 | 0.03 | rvs 316
771 |  | HV7112 | Regelafsluiter |  |  |  | B | - | - | - | H |  | NO | TA | STAD | 2 | - |  | CV water |  | 50 | PN10 | 1.5 | brons
771 |  | HV7113 | Kogelkraan |  |  |  | B | - | - | - | H |  | NO | Flow-Tek | S7000 | 2 | ATEX II - Group II, Category 2, GD c |  | CV water |  | 2'' | PN10 | 1.5 | rvs 316
771 |  | HV7114 | Regelafsluiter |  |  |  | B | - | - | - | H |  | NO | TA | STAD | 2 | - |  | CV water |  | 50 | PN10 | 1.5 | brons
771 |  | HV7115 | Vlinderklep |  |  |  | B | - | - | - | H |  | NO | Bray | serie 31-lug | 2 | ATEX II 2 GD IIC Zone 1 |  | biogas |  | 150 | PN10 | 0.03 | GGG 40
771 |  | HV7116 | Kogelkraan |  |  |  | BV | W | W | - | H |  | NC | Flow-Tek | S7000 | 2 | ATEX II - Group II, Category 2, GD c |  | biogas |  | 1'' | PN10 | 0.03 | rvs 316
771 |  | HV7117 | Vlinderklep |  |  |  | B | - | - | - | H |  | NO | Bray | serie 31-lug | 2 | ATEX II 2 GD IIC Zone 1 |  | biogas |  | 80 | PN10 | 0.03 | GGG 40
771 |  | HV7118 | Kogelkraan |  |  |  | B | - | - | - | H |  | NC | Eriks | RX 3286 | NGG | - |  | slib |  | 2'' | PN10 | 1.5 | rvs 316
771 |  | HV7119 | Schuifafsluiter |  |  |  | B | - | - | - | H |  | NC | AVK | serie 06/35 | - | - |  | slib |  | 150 | PN10 | 1.5 | GGG 50
771 |  | OP7120 | Gasverdeelvat |  |  |  | B | - | - | - | - |  | - | Aan de Stegge | Cilindrisch 125 liter | 2 | - |  | biogas |  | 800 | PN10 geboord | 2 | rvs 316
771 |  | HV7120 | Schuifafsluiter |  |  |  | B | - | - | - | H |  | NC | AVK | serie 06/35 | - | - |  | slib |  | 150 | PN10 | 1.5 | GGG 50
771 |  | OP7121 | Gasdom | gasdom t.b.v. gascompressoren |  |  | B | - | - | - | - |  | - | Aan de Stegge | Cilindrisch 125 liter | 2 | - |  | biogas |  | 600 | PN10 geboord | 0.03
771 |  | HV7121 | Schuifafsluiter |  |  |  | B | - | - | - | H |  | NC | AVK | serie 06/35 | - | - |  | slib |  | 150 | PN10 | 1.5 | GGG 50
771 |  | OP7122 | Gasdom | gasdom t.b.v. gasproductie |  |  | B | - | - | - | - |  | - | Aan de Stegge | Cilindrisch 125 liter | 2 | - |  | biogas |  | 600 | PN10 geboord | 0.03
771 |  | HV7122 | Schuifafsluiter |  |  |  | B | - | - | - | H |  | NC | AVK | serie 06/35 | - | - |  | slib |  | 150 | PN10 | 1.5 | GGG 50
771 |  | OP7123 | Waterslot? | Toevoer slib |  |  | B | - | - | - | - |  | - | Aan de Stegge | Cilindrisch 440 liter | 2 | - |  | slib |  | 400 | PN10 geboord | 3
771 |  | HV7123 | Schuifafsluiter |  |  |  | B | - | - | - | H |  | NC | AVK | serie 06/35 | - | - |  | slib |  | 150 | PN10 | 1.5 | GGG 50
771 |  | OP7124 | Waterslot? |  |  |  | B | - | - | - | - |  | - | [5 empty] | slib
771 |  | HV7124 | Schuifafsluiter |  |  |  | B | - | - | - | H |  | NC | AVK | serie 06/35 | - | - |  | slib |  | 150 | PN10 | 1.5 | GGG 50
771 |  | HV7125 | Schuifafsluiter |  |  |  | B | - | - | - | H |  | NC | AVK | serie 06/35 | - | - |  | slib |  | 150 | PN10 | 1.5 | GGG 50
771 |  | HV7126 | Schuifafsluiter |  |  |  | B | - | - | - | H |  | NC | AVK | serie 06/35 | - | - |  | slib |  | 150 | PN10 | 1.5 | GGG 50
771 |  | HV7127 | Schuifafsluiter |  |  |  | B | - | - | - | H |  | NC | AVK | serie 06/35 | - | - |  | slib |  | 150 | PN10 | 1.5 | GGG 50
771 |  | HV7128 | Schuifafsluiter |  |  |  | B | - | - | - | H |  | NC | AVK | serie 06/35 | - | - |  | slib |  | 150 | PN10 | 1.5 | GGG 50
771 |  | HV7129 | Kogelkraan |  |  |  | B | - | - | - | H |  | NC | Flow-Tek | S7000 | 2 | ATEX II - Group II, Category 2, GD c |  | biogas |  | 2'' | PN10 | 1.5 | rvs 316
771 |  | HV7130 | Kogelkraan |  |  |  | B | - | - | - | H |  | NC | Flow-Tek | S7000 | 2 | ATEX II - Group II, Category 2, GD c |  | biogas |  | 2'' | PN10 | 1.5 | rvs 316
771 |  | HV7131 | Kogelkraan |  |  |  | B | - | - | - | H |  | NO | Flow-Tek | S7000 | 2 | ATEX II - Group II, Category 2, GD c |  | biogas |  | 2'' | PN10 | 1.5 | rvs 316
771 |  | HV7132 | Kogelkraan |  |  |  | B | - | - | - | H |  | NO | Flow-Tek | S7000 | 2 | ATEX II - Group II, Category 2, GD c |  | biogas |  | 2'' | PN10 | 1.5 | rvs 316
771 |  | HV7133 | Kogelkraan |  |  |  | B | - | - | - | H |  | NO | Flow-Tek | S7000 | 2 | ATEX II - Group II, Category 2, GD c |  | biogas |  | 2'' | PN10 | 1.5 | rvs 316
771 |  | HV7134 | Kogelkraan |  |  |  | B | - | - | - | H |  | NO | Flow-Tek | S7000 | 2 | ATEX II - Group II, Category 2, GD c |  | biogas |  | 2'' | PN10 | 1.5 | rvs 316
771 |  | PO7135 | Over-/onderdrukbeveiliging | veiligheidsklep |  |  | B | - | - | - | - |  | NO | Protego | UB/SF-80-IIA1 | 2 | Ex G II A1 |  | biogas |  | 80 | PN10 | 0.03 | rvs 316
771 |  | HV7135 | Membraanafsluiter |  |  |  | B | - | - | - | H |  | NO | Saunders | 3026 Type A | 2 | ATEX II 2 GD IIC Zone 1 |  | biogas |  | 150 | PN10 | 0.03 | GG 25
771 |  | HV7136 | Kogelkraan |  |  |  | B | - | - | - | H |  | NO | Flow-Tek | S7000 | 2 | ATEX II - Group II, Category 2, GD c |  | biogas |  | ½'' | PN10 | 0.03 | rvs 316
771 |  | HV7137 | Kogelkraan |  |  |  | B | - | - | - | H |  | NC | Flow-Tek | S7000 | 2 | ATEX II - Group II, Category 2, GD c |  | biogas |  | 2'' | PN10 | 1.5 | rvs 316
771 |  | HV7138 | Kogelkraan |  |  |  | B | - | - | - | H |  | NO | Flow-Tek | S7000 | 2 | ATEX II - Group II, Category 2, GD c |  | biogas |  | ½'' | PN10 | 0.03 | rvs 316
771 |  | HV7139 | Kogelkraan |  |  |  | B | - | - | - | E |  | NO | Flow-Tek | S7000 | 2 | ATEX II - Group II, Category 2, GD c |  | biogas |  | 2'' | PN10 | 1.5 | rvs 316
771 |  | HV7140 | Kogelkraan |  |  |  | B | - | - | - | H |  | NO | Flow-Tek | S7000 | 2 | ATEX II - Group II, Category 2, GD c |  | biogas |  | 2'' | PN10 | 1.5 | rvs 316
771 |  | HV7141 | Kogelkraan |  |  |  | B | - | - | - | H |  | NO | Flow-Tek | S7000 | 2 | ATEX II - Group II, Category 2, GD c |  | biogas |  | 2'' | PN10 | 1.5 | rvs 316
771 |  | HV7142 | Kogelkraan |  |  |  | B | - | - | - | H |  | NC | Flow-Tek | S7000 | 2 | ATEX II - Group II, Category 2, GD c |  | biogas |  | 2'' | PN10 | 1.5 | rvs 316
771 |  | HV7143 | Kogelkraan |  |  |  | B | - | - | - | H |  | NO | Flow-Tek | S7000 | 2 | ATEX II - Group II, Category 2, GD c |  | biogas |  | 2'' | PN10 | 1.5 | rvs 316
771 |  | HV7144 | Kogelkraan |  |  |  | V | - | - | - | H |  | - | GF | 546 | 2 | - |  | FeCl3 |  | ½'' | PN10 | 1.5 | PP-H
771 |  | PO7145 | Over-/onderdrukbeveiliging | veiligheidsklep |  |  | B | - | - | - | - |  | NO | Protego | UB/SF-80-IIA1 | 2 | Ex G II A1 |  | biogas |  | 80 | PN10 | 0.03 | rvs 316
771 |  | HV7145 | 3-weg kogelkraan |  |  |  | B | - | - | - | H |  | NO | Bray | Serie KA42 |  |  |  | biogas |  | 2'' | PN10 | 0.03 | rvs 316
771 |  | HV7146 | Kogelkraan |  |  |  | V | - | - | - | H |  | - | GF | 546 | 2 | - |  | FeCl3 |  | ½'' | PN10 | 1.5 | PP-H
771 |  | HV7147 | Kogelkraan |  |  |  | B | - | - | - | H |  | NC | Flow-Tek | S7000 | NGG | ATEX II - Group II, Category 2, GD c |  | CV water |  | ½'' | PN10 | 1.5 | rvs 316
771 |  | HV7148 | Kogelkraan |  |  |  | B | - | - | - | H |  | NO | Flow-Tek | S7000 | NGG | ATEX II - Group II, Category 2, GD c |  | slib |  | 2'' | PN10 | 1.5 | rvs 316
771 |  | HV7149 | Kogelkraan |  |  |  | B | - | - | - | H |  | NC | Flow-Tek | S7000 | NGG | ATEX II - Group II, Category 2, GD c |  | slib |  | 1'' | PN10 | 1.5 | rvs 316
771 |  | HV7150 | Kogelkraan |  |  |  | B | - | - | - | H |  | NC | Flow-Tek | S7000 | NGG | ATEX II - Group II, Category 2, GD c |  | slib |  | 2'' | PN10 | 1.5 | rvs 316
771 |  | CO7150 | Compensator |  |  |  | B | - | - | - | - |  | - | Hibro | serie AR-10 |  |  |  | biogas |  | 50 | PN10 | 1.5 | rvs 316
771 |  | HV7151 | Kogelkraan |  |  |  | B | - | - | - | H |  | NC | Flow-Tek | S7000 | 2 | ATEX II - Group II, Category 2, GD c |  | biogas |  | 1'' | PN10 | 1.5 | rvs 316
771 |  | CO7151 | Compensator |  |  |  | B | - | - | - | - |  | - | Hibro | serie AR-10 |  |  |  | biogas |  | 50 | PN10 | 1.5 | rvs 316
771 |  | HV7152 | Kogelkraan |  |  |  | B | - | - | - | H |  | NC | Flow-Tek | S7000 | 2 | ATEX II - Group II, Category 2, GD c |  | biogas |  | 1'' | PN10 | 1.5 | rvs 316
771 |  | CO7152 | Compensator |  |  |  | B | - | - | - | - |  | - | Hibro | serie AR-10 |  |  |  | biogas |  | 50 | PN10 | 1.5 | rvs 316
771 |  | HV7153 | Kogelkraan |  |  |  | B | - | - | - | H |  | NC | Flow-Tek | S7000 | 2 | ATEX II - Group II, Category 2, GD c |  | biogas |  | 1'' | PN10 | 0.03 | rvs 316
771 |  | CO7153 | Compensator |  |  |  | B | - | - | - | H |  | - | Hibro | serie AR-10 |  |  |  | biogas |  | 50 | PN10 | 1.5 | rvs 316
771 |  | HV7154 | Kogelkraan |  |  |  | B | - | - | - | H |  | NC | Flow-Tek | S7000 | 2 | ATEX II - Group II, Category 2, GD c |  | biogas |  | 1'' | PN10 | 0.03 | rvs 316
771 |  | HV7155 | Kogelkraan |  |  |  | B | - | - | - | H |  | NC | Flow-Tek | S7000 | 2 | ATEX II - Group II, Category 2, GD c |  | biogas |  | ½'' | PN10 | 0.03 | rvs 316
771 |  | PO7155 | Vlamdover |  |  |  | B | - | - | - | - |  | NO | Protego | FA/CN-80-IIA1 | 2 | Ex G II A1 |  | biogas |  | 80 | PN10 | 0.03 | rvs 316
771 |  | HV7156 | Kogelkraan |  |  |  | B | - | - | - | H |  | NC | Flow-Tek | S7000 | 2 | ATEX II - Group II, Category 2, GD c |  | biogas |  | ½'' | PN10 | 0.03 | rvs 316
771 |  | HV7157 | Kogelkraan |  |  |  | B | - | - | - | H |  | NC | Flow-Tek | S7000 | 2 | ATEX II - Group II, Category 2, GD c |  | biogas |  | ½'' | PN10 | 0.03 | rvs 316
771 |  | HV7158 | Kogelkraan |  |  |  | B | - | - | - | H |  | NC | Flow-Tek | S7000 | 2 | ATEX II - Group II, Category 2, GD c |  | biogas |  | ½'' | PN10 | 0.03 | rvs 316
771 |  | HV7159 | Kogelkraan |  |  |  | B | - | - | - | H |  | NC | Flow-Tek | S7000 | 2 | ATEX II - Group II, Category 2, GD c |  | biogas |  | ½'' | PN10 | 0.03 | rvs 316
771 |  | HV7160 | Kogelkraan |  |  |  | B | - | - | - | H |  | NC | Flow-Tek | S7000 | 2 | ATEX II - Group II, Category 2, GD c |  | biogas |  | ½'' | PN10 | 0.03 | rvs 316
771 |  | RO7160 | Restriction orifice plate |  |  |  | B | - | - | - | - |  | - |  |  | 2 | - |  | biogas |  | 50 | PN10 | 1.5 | rvs 316
771 |  | HV7161 | Kogelkraan |  |  |  | B | - | - | - | H |  | NC | Flow-Tek | S7000 | 2 | ATEX II - Group II, Category 2, GD c |  | biogas |  | ½'' | PN10 | 0.03 | rvs 316
771 |  | RO7161 | Restriction orifice plate |  |  |  | B | - | - | - | - |  | - |  |  | 2 | - |  | biogas |  | 50 | PN10 | 1.5 | rvs 316
771 |  | HV7162 | Kogelkraan |  |  |  | B | - | - | - | H |  | NC | Flow-Tek | S7000 | NGG | ATEX II - Group II, Category 2, GD c |  | CV water |  | ½'' | PN10 | 1.5 | rvs 316
771 |  | RO7162 | Restriction orifice plate |  |  |  | B | - | - | - | - |  | - |  |  | 2 | - |  | biogas |  | 50 | PN10 | 1.5 | rvs 316
771 |  | HV7163 | Afsluiter |  |  |  | B | - | - | - | H |  | NC | [5 empty] | slib |  | 150
771 |  | RO7163 | Restriction orifice plate |  |  |  | B | - | - | - | - |  | - |  |  | 2 | - |  | biogas |  | 50 | PN10 | 1.5 | rvs 316
771 |  | HV7164 | Vlinderklep | spui |  |  | N | W | W | - | H |  | NC |  |  | 2 | ATEX II 2 GD IIC Zone 1 |  | biogas |  | 80 | PN10 | 1.5
771 |  | PO7164 | Vlamdover | spui |  |  | N | W | W | - | H |  | NO | Protego | FA/CN-80-IIA1 | 2 | Ex G II A1 |  | biogas |  | 80 | PN10 | 0.03 | rvs 316
771 |  | HV7165 | Kogelkraan |  |  |  | N | W | W | - | H |  | NC | Flow-Tek | S7000 | 2 | ATEX II - Group II, Category 2, GD c |  | biogas |  | 1'' | PN10 | 0.03 | rvs 316
771 |  | HV7166 | Kogelkraan |  |  |  | N | W | W | - | H |  | NC | Flow-Tek | S7000 | 2 | ATEX II - Group II, Category 2, GD c |  | gebr. drinkw. |  | 2'' | PN10 | 0.03 | rvs 316
771 |  | FI7130 | Drukmeting | Drukmeting gas toevoer in SG7120 |  |  | B | - | - | -
771 |  | FI7131 | Flowindicator | gashouder HE 7123 |  |  | B | - | - | -
771 |  | FI7132 | Flowindicator | gashouder HE 7122 |  |  | B | - | - | -
771 |  | FI7114 (nu nog FI7115) | regelventiel | verwarming HE7123 |  |  | B | - | - | -
771 |  | PI7160 | manometer | gasdrukmeting van compressor |  |  | B | - | - | -
771 |  | PI7161 | manometer | gasdrukmeting naar compressor |  |  | B | - | - | -
-
773 | P&ID Gashouder, gasfakkel
773 |  | HV7300 | Vlinderklep |  |  |  | BV | W | W | - | H |  | NO | [5 empty] | lucht |  | 150
773 |  | NV7300 | Terugslagklep |  |  |  | BV | W | W | - | - |  | - | [5 empty] | lucht |  | 150
773 |  | HV7302 | Drukreduceer gewichtsbelast | Drukregeling draaglucht |  |  | N | W | W | - | - |  | NO |  |  | 2 | ATEX II - Group II, Category 2, GD c |  | lucht |  | 150 | PN10 | 0.03
773 |  | HV7304 | Kogelkraan |  |  |  | BV | W | W | - | H |  | NO | Flow-Tek | S7000 | 2 | ATEX II - Group II, Category 2, GD c |  | lucht |  | ½'' | PN10 | 0.03
773 |  | HV7305 | Vlinderklep |  |  |  | BV | W | W | - | H |  | NO | [5 empty] | lucht |  | 150
773 |  | NV7305 | Terugslagklep |  |  |  | BV | W | W | - | - |  | - | [5 empty] | lucht |  | 150
773 |  | HV7306 | Kogelkraan |  |  |  | BV | - | - | - | H |  | NO | Flow-Tek | S7000 | 2 | ATEX II - Group II, Category 2, GD c |  | lucht |  | ½'' | PN10 | 0.03
773 |  | MV7307 | Vlinderklep | Veiligheidsafsluiter met auma |  |  | BV | W | W | - | M |  | NO | Wouter Witzel | DYNAXE lug L201 | 2 | ATEX II 2 GD IIC Zone 2 |  | biogas |  | 125 | PN10 | 0.03 | RVS, PTFE dichting
773 |  | HV7308 | Kogelkraan |  |  |  | B | - | - | - | H |  | NO | Flow-Tek | S7000 | 2 | ATEX II - Group II, Category 2, GD c |  | biogas |  | 1'' | PN10 | 0.03 | rvs 316
773 |  | MV7309 | Vlinderklep | Veiligheidsafsluiter met auma |  |  | BV | W | W | - | M |  | NO | Wouter Witzel | DYNAXE lug L201 | 2 | ATEX II 2 GD IIC Zone 2 |  | biogas |  | 125 | PN10 | 0.03 | RVS, PTFE dichting
773 |  | MV7311 | Vlinderklep | Veiligheidsafsluiter met auma |  |  | BV | W | W | - | M |  | NO | Wouter Witzel | DYNAXE lug L201 | 2 | ATEX II 2 GD IIC Zone 2 |  | biogas |  | 80 | PN10 | 0.03 | RVS, PTFE dichting
773 |  | YV7312 | Magneetafsluiter |  |  |  | B | - | - | - | E |  | NC | EVA | 02-EVA 15H |  |  |  | biogas |  | 125
773 |  | HV7313 | Kogelkraan | Spoelafsluiter condens |  |  | B | - | - | - | H |  | NO | Flow-Tek | S7000 | 2 | ATEX II - Group II, Category 2, GD c |  | biogas |  | 1'' | PN40 | 0.03 | rvs 316
773 |  | HV7314 | Kogelkraan | Spoelafsluiter condens |  |  | B | - | - | - | H |  | NC | Flow-Tek | S7000 | 2 | ATEX II - Group II, Category 2, GD c |  | biogas |  | 1'' | PN40 | 0.03 | rvs 316
773 |  | HV7315 | Kogelkraan | Spoelafsluiter condens |  |  | B | - | - | - | H |  | NO | Flow-Tek | S7000 | 2 | ATEX II - Group II, Category 2, GD c |  | biogas |  | 1'' | PN40 | 0.03 | rvs 316
773 |  | HV7316 | Kogelkraan |  |  |  | B | - | - | - | H |  | NC | Mega | 2pc screwed ball valve | 2 | n.v.t. |  | biogas |  | ½'' | PN10 | 0.03 | ASTM A351
773 |  | HV7317 | Kogelkraan |  |  |  | B | - | - | - | H |  | NC | Mega | 2pc screwed ball valve | 2 | n.v.t. |  | biogas |  | ½'' | PN10 | 0.03 | ASTM A351
773 |  | HV7318 | Kogelkraan |  |  |  | B | - | - | - | H |  | NO | Flow-Tek | S7000 | 2 | ATEX II - Group II, Category 2, GD c |  | biogas |  | 1'' | PN40 | 0.03 | rvs 316
773 |  | HV7319 | Kogelkraan |  |  |  | B | - | - | - | H |  | NC | Flow-Tek | S7000 | 2 | ATEX II - Group II, Category 2, GD c |  | biogas |  | 1'' | PN40 | 0.03 | rvs 316
773 |  | HV7320 | Kogelkraan |  |  |  | B | - | - | - | H |  | NO | Flow-Tek | S7000 | 2 | ATEX II - Group II, Category 2, GD c |  | biogas |  | 1'' | PN40 | 0.03 | rvs 316
773 |  | HV7321 | Kogelkraan |  |  |  | B | - | - | - | H |  | NC | Flow-Tek | S7000 | 2 | ATEX II - Group II, Category 2, GD c |  | biogas |  | 80 | PN10 | 0.03 | rvs 316
773 |  | PO7322 | Vlamdover |  |  |  | B | - | - | - | - |  | NO | [5 empty] | biogas |  | 80
773 |  | HV7323 | Kogelkraan |  |  |  | B | - | - | - | H |  | NC | Mega | 2pc screwed ball valve | 2 | n.v.t. |  | biogas |  | ½'' | PN40 | 0.03 | ASTM A351
773 |  | HV7324 | Kogelkraan |  |  |  | B | - | - | - | H |  | NC | Mega | 2pc screwed ball valve | 2 | n.v.t. |  | biogas |  | ½'' | PN40 | 0.03 | ASTM A351
773 |  | HV7325 | Kogelkraan |  |  |  | B | - | - | - | H |  | NC | Flow-Tek | F15 | 2 | ATEX II - Group II, Category 2, GD c |  | biogas |  | ½'' | PN40 | 0.03 | rvs 316
773 |  | NV7325 | Terugslagklep |  |  |  | B | - | - | - | H |  | - |  |  | 2 | n.v.t. |  | condenswater |  | 1'' | PN10 | 1
773 |  | HV7326 | Kogelkraan |  |  |  | B | - | - | - | H |  | NC | Flow-Tek | F15 | 2 | ATEX II - Group II, Category 2, GD c |  | biogas |  | ½'' | PN40 | 0.03 | rvs 316
773 |  | HV7327 | Kogelkraan |  |  |  | B | - | - | - | H |  | NC | Flow-Tek | F15 | 2 | ATEX II - Group II, Category 2, GD c |  | biogas |  | ½'' | PN40 | 0.03 | rvs 316
773 |  | HV7328 | Kogelkraan |  |  |  | B | - | - | - | H |  | NO | Flow-Tek | S7000 | 2 | ATEX II - Group II, Category 2, GD c |  | condenswater |  | 1'' | PN40 | 1
773 |  | HV7329 | Kogelkraan |  |  |  | B | - | - | - | H |  | NO | Flow-Tek | S7000 | 2 | ATEX II - Group II, Category 2, GD c |  | condenswater |  | 1'' | PN40 | 0.03 | rvs 316
773 |  | HV7330 | Kogelkraan |  |  |  | B | - | - | - | H |  | NO | Flow-Tek | S7000 | 2 | ATEX II - Group II, Category 2, GD c |  | condenswater |  | 1'' | PN40 | 0.03 | rvs 316
773 |  | HV7331 | Kogelkraan |  |  |  | B | - | - | - | H |  | NC | Flow-Tek | S7000 | 2 | ATEX II - Group II, Category 2, GD c |  | condenswater |  | 1'' | PN40 | 0.03 | rvs 316
773 |  | HV7332 | Kogelkraan |  |  |  | B | - | - | - | H |  | NO | Flow-Tek | S7000 | 2 | ATEX II - Group II, Category 2, GD c |  | condenswater |  | 1'' | PN40 | 0.03 | rvs 316
773 |  | HV7333 | Kogelkraan |  |  |  | B | - | - | - | H |  | NO | Flow-Tek | S7000 | 2 | ATEX II - Group II, Category 2, GD c |  | condenswater |  | 1'' | PN40 | 0.03 | rvs 316
773 |  | HV7334 | Kogelkraan |  |  |  | B | - | - | - | H |  | NO | Flow-Tek | S7000 | 2 | ATEX II - Group II, Category 2, GD c |  | condenswater |  | 1'' | PN40 | 0.03 | rvs 316
773 |  | HV7335 | Kogelkraan |  |  |  | B | - | - | - | H |  | NC | Flow-Tek | S7000 | 2 | ATEX II - Group II, Category 2, GD c |  | condenswater |  | 1'' | PN40 | 0.03 | rvs 316
773 |  | HV7336 | Kogelkraan |  |  |  | B | - | - | - | H |  | NO | Flow-Tek | S7000 | 2 | ATEX II - Group II, Category 2, GD c |  | condenswater |  | 1'' | PN40 | 0.03 | rvs 316
773 |  | HV7337 | Kogelkraan |  |  |  | B | - | - | - | H |  | NO | Flow-Tek | S7000 | 2 | ATEX II - Group II, Category 2, GD c |  | condenswater |  | 1'' | PN40 | 0.03 | rvs 316
773 |  | HV7338 | Kogelkraan |  |  |  | B | - | - | - | H |  | NC | Flow-Tek | S7000 | 2 | ATEX II - Group II, Category 2, GD c |  | condenswater |  | 1'' | PN40 | 0.03 | rvs 316
773 |  | HV7339 | Kogelkraan |  |  |  | B | - | - | - | H |  | NO | Flow-Tek | S7000 | 2 | ATEX II - Group II, Category 2, GD c |  | condenswater |  | 1'' | PN40 | 0.03 | rvs 316
773 |  | HV7340 | vlinderklep |  |  |  | B | - | - | - | H |  | NO | Flow-Tek | S7000 | 2 | ATEX II - Group II, Category 2, GD c |  | condenswater |  | 100 | PN10 | 0.03 | rvs 316
773 |  | HV7342 | Kogelkraan |  |  |  | B | - | - | - | H |  | NO | Flow-Tek | S7000 | 2 | ATEX II - Group II, Category 2, GD c |  | condenswater |  | 1'' | PN40 | 0.03 | rvs 316
773 |  | HV7343 | Kogelkraan |  |  |  | B | - | - | - | H |  | NO | Flow-Tek | S7000 | 2 | ATEX II - Group II, Category 2, GD c |  | condenswater |  | 1'' | PN40 | 0.03 | rvs 316
773 |  | HV7344 | Kogelkraan |  |  |  | B | - | - | - | H |  | NO | Flow-Tek | S7000 | 2 | ATEX II - Group II, Category 2, GD c |  | condenswater |  | 1'' | PN40 | 0.03 | rvs 316
773 |  | HV7345 | Kogelkraan |  |  |  | B | - | - | - | H |  | NO | Flow-Tek | S7000 | 2 | ATEX II - Group II, Category 2, GD c |  | condenswater |  | 1'' | PN40 | 0.03 | rvs 316
773 |  | HV7346 | Vlinderklep |  |  |  | B | - | - | - | H |  | NO | [5 empty] | biogas |  | 125
773 |  | HV7347 | Kogelkraan |  |  |  | B | - | - | - | H |  | NC | Flow-Tek | S7000 | 2 | ATEX II - Group II, Category 2, GD c |  | biogas |  | 1'' | PN40 | 0.03 | rvs 316
773 |  | HV7348 | Kogelkraan |  |  |  | B | - | - | - | H |  | NC | Mega | 2pc screwed ball valve | 2 |  |  | biogas |  | ½'' | PN40 | 0.03 | ASTM A351
773 |  | HV7349 | Kogelkraan |  |  |  | B | - | - | - | H |  | NC | Mega | 2pc screwed ball valve | 2 |  |  | biogas |  | ½'' | PN40 | 0.03 | ASTM A351
773 |  | HV7350 | Vlinderklep |  |  |  | B | - | - | - | H |  | NO | [5 empty] | biogas |  | 125
773 |  | PO7350 | Vlamdover |  |  |  | B | - | - | - | - |  | NO | [5 empty] | biogas |  | 80
773 |  | HV7351 | Kogelkraan |  |  |  | B | - | - | - | H |  | NO | Flow-Tek | S7000 | 2 | ATEX II - Group II, Category 2, GD c |  | condenswater |  | 1'' | PN40 | 0.03 | rvs 316
773 |  | HV7352 | Kogelkraan |  |  |  | B | - | - | - | H |  | NC | Flow-Tek | S7000 | 2 | ATEX II - Group II, Category 2, GD c |  | condenswater |  | 1'' | PN40 | 0.03 | rvs 316
773 |  | HV7353 | Kogelkraan |  |  |  | B | - | - | - | H |  | NO | Flow-Tek | S7000 | 2 | ATEX II - Group II, Category 2, GD c |  | condenswater |  | 1'' | PN40 | 0.03 | rvs 316
773 |  | PO7353 | Vlamdover |  |  |  | B | - | - | - | - |  | NO | [5 empty] | biogas |  | 150
773 |  | HV7354 | Kogelkraan |  |  |  | B | - | - | - | H |  | NC | Flow-Tek | S7000 | 2 | ATEX II - Group II, Category 2, GD c |  | biogas |  | 2'' | PN40 | 0.03 | rvs 316
773 |  | HV7355 | Kogelkraan |  |  |  | B | - | - | - | H |  | NC | Flow-Tek | S7000 | 2 | ATEX II - Group II, Category 2, GD c |  | biogas |  | 1'' | PN40 | 0.03 | rvs 316
773 |  | YV7355 | Magneetafsluiter |  |  |  | N | W | W | - | E |  | NO/NC | Levering gasfakkel leverancier |  |  |  |  | biogas |  | n.t.b.
773 |  | MV7356 | Vlinderklep |  |  |  | N | W | W | - | M |  | NC | Levering gasfakkel leverancier |  |  |  |  | biogas |  | n.t.b.
773 |  | HV7357 | Kogelkraan |  |  |  | B | - | - | - | H |  | NO | Flow-Tek | S7000 | 2 | ATEX II - Group II, Category 2, GD c |  | biogas |  | ½'' | PN40 | 0.03 | rvs 316
773 |  | HV7358 | Vlinderklep |  |  |  | N | W | W | - | H |  | NO | Levering gasfakkel leverancier |  |  |  |  | biogas |  | n.t.b.
773 |  | HV7359 | Kogelkraan |  |  |  | B | - | - | - | H |  | NO | Flow-Tek | S7000 | 2 | ATEX II - Group II, Category 2, GD c |  | biogas |  | ½'' | PN40 | 0.03 | rvs 316
773 |  | PC7360 | Nadrukregeling | nadrukregeling met inwendige meetleiding |  |  | N | W | W | - | - |  | NO | Levering gasfakkel leverancier |  |  |  |  | biogas |  | n.t.b.
773 |  | HV7361 | vlinderklep |  |  |  | B | - | - | - | H |  | NC | Bray | serie 31-lug | 2 | ATEX II 2 GD IIC Zone 1 |  | biogas |  | 80 | PN10 | 0.03 | GGG 40
773 |  | HV7362 | Kogelkraan |  |  |  | N | W | W | - | H |  | NO | Flow-Tek | S7000 |  |  |  | biogas |  | n.t.b.
773 |  | HV7363 | Kogelkraan |  |  |  | N | W | W | - | H |  | NC | Flow-Tek | S7000 |  |  |  | biogas |  | n.t.b.
773 |  | HV7365 | Kogelkraan |  |  |  | B | - | - | - | H |  | NC | [5 empty] | biogas |  | ¾'' | PN40 | 0.03 | rvs 316
773 |  | PO7365 | Vlamdover |  |  |  | N | W | W | - | - |  | NO | Levering gasfakkel leverancier |  |  |  |  | biogas |  | n.t.b.
773 |  | HV7366 | Kogelkraan |  |  |  | B | - | - | - | H |  | NO | [5 empty] | biogas |  | ¾'' | PN40 | 0.03 | rvs 316
773 |  | PO7366 | Vlamdover |  |  |  | N | W | W | - | - |  | NO | Levering gasfakkel leverancier |  |  |  |  | biogas |  | n.t.b.
773 |  | HV7367 | Kogelkraan |  |  |  | B | - | - | - | H |  | NC | Flow-Tek | S7000 | 2 | ATEX II - Group II, Category 2, GD c |  | biogas |  | 1'' | PN40 | 0.03 | rvs 316
773 |  | HV7368 | Kogelkraan |  |  |  | BV | W | W | - | H |  | NO | Flow-Tek | S7000 | 2 | ATEX II - Group II, Category 2, GD c |  | Lucht |  | 1'' | PN40 | 0.03 | rvs 316
773 |  | HV7369 | Kogelkraan |  |  |  | B | - | - | - | H |  | NO | [5 empty] | condenswater |  | 1''
773 |  | HV7370 | Kogelkraan |  |  |  | B | - | - | - | H |  | NO | [5 empty] | condenswater |  | 1''
773 |  | HV7371 | Kogelkraan |  |  |  | B | - | - | - | H |  | NC | [5 empty] | condenswater |  | 1''
773 |  | HV7399 | Vlinderklep |  |  |  | B | - | - | - | H |  | NO | [5 empty] | biogas |  | 125
773 |  | SP7376 | Drukreduceer veerbelast |  |  |  | BV | W | W | - | - |  | NO/NC | Dungs | FRU |  |  |  | lucht |  | 65
773 |  | PO7175 | Vlamdover |  |  |  | BV | W | W | - | - |  | NO | Protego | BE/AD | 2 | Ex G II A1 |  | lucht |  | 1" | PN10 |  | rvs 316
-
774 | P&ID Slibvergisting compressorinstallatie
774 |  | YV7401 | Magneetafsluiter |  |  |  | N | W | W | - | E |  | NC | UNI geräte | 02-EVA 15H | 2 | ATEX II - Group II, Category 2, GD c |  | biogas |  | 150 |  |  |  | Voorzien van eindstandmelding
774 |  | LF7406 | Groffilter |  |  |  | B | - | - | - | - |  | - | [5 empty] | biogas |  | 80
774 |  | LF7410 | Fijnfilter |  |  |  | B | - | - | - | - |  | - | [5 empty] | biogas |  | 80
774 |  | HV7415 | Kogelkraan |  |  |  | B | - | - | - | H |  | NO | [5 empty] | condenswater |  | 1''
774 |  | HV7416 | Kogelkraan |  |  |  | B | - | - | - | H |  | NO | [5 empty] | biogas |  | 1''
774 |  | HV7417 | Membraanafsluiter |  |  |  | B | - | - | - | H |  | NO | [5 empty] | biogas |  | 125
774 |  | HV7418 | Membraanafsluiter |  |  |  | B | - | - | - | H |  | NO | [5 empty] | biogas |  | 80
774 |  | HV7419 | Membraanafsluiter |  |  |  | B | - | - | - | H |  | NO | [5 empty] | biogas |  | 80
774 |  | HV7421 | Terugslagklep |  |  |  | B | - | - | - | H |  | - | [5 empty] | biogas |  | 80
774 |  | HV7422 | Membraanafsluiter |  |  |  | B | - | - | - | H |  | NO | [5 empty] | biogas |  | 80
774 |  | HV7423 | Membraanafsluiter |  |  |  | B | - | - | - | H |  | NO | [5 empty] | biogas |  | 125
774 |  | SP7425 | Veerveiligheid |  |  |  | B | - | - | - | - |  | NO | [5 empty] | biogas
774 |  | HV7428 | 3-Weg kogelkraan |  |  |  | N | W | W | - | H |  | NO | [5 empty] | biogas |  | ¾''
774 |  | HV7429 | 3-Weg kogelkraan |  |  |  | N | W | W | - | H |  | NO | [5 empty] | biogas |  | ¾''
774 |  | HV7430 | Kogelkraan |  |  |  | B | - | - | - | H |  | NO | [5 empty] | condenswater |  | 1''
774 |  | HV7431 | Kogelkraan |  |  |  | B | - | - | - | H |  | NO | [5 empty] | condenswater |  | 1''
774 |  | HV7432 | Kogelkraan |  |  |  | B | - | - | - | H |  | NC | [5 empty] | condenswater |  | 1''
774 |  | HV7433 | Kogelkraan |  |  |  | B | - | - | - | H |  | NO | [5 empty] | condenswater |  | 1''
774 |  | HV7434 | Kogelkraan |  |  |  | B | - | - | - | H |  | NO | [5 empty] | condenswater |  | 1''
774 |  | HV7435 | Kogelkraan |  |  |  | B | - | - | - | H |  | NC | [5 empty] | condenswater |  | 1''
774 |  | HV7436 | Kogelkraan |  |  |  | B | - | - | - | H |  | NO | [5 empty] | condenswater |  | 1''
774 |  | HV7437 | Kogelkraan |  |  |  | B | - | - | - | H |  | NO | [5 empty] | condenswater |  | 1''
774 |  | HV7438 | Kogelkraan |  |  |  | B | - | - | - | H |  | NC | [5 empty] | condenswater |  | 1''
774 |  | HV7442 | 3-Weg kogelkraan |  |  |  | N | W | W | - | H |  | NO | [5 empty] | biogas |  | ¾''
774 |  | HV7443 | 3-Weg kogelkraan |  |  |  | N | W | W |  | H |  | NO | [5 empty] | biogas |  | ¾''
774 |  | HV7444 | Kogelkraan |  |  |  | B | - | - | - | H |  | NO | [5 empty] | condenswater |  | 1''
774 |  | HV7447 | Kogelkraan |  |  |  | B | - | - | - | H |  | NC | [5 empty] | condenswater |  | 1''
774 |  | HV7448 | Kogelkraan |  |  |  | B | - | - | - | H |  | NO | [5 empty] | condenswater |  | 1''
774 |  | LF7456 | Groffilter |  |  |  | B | - | - | - | - | [7 empty] | biogas |  | 80
774 |  | LF7460 | Fijnfilter |  |  |  | B | - | - | - | - | [7 empty] | biogas |  | 80
774 |  | HV7465 | Kogelkraan |  |  |  | B | - | - | - | H |  | NO | [5 empty] | condenswater |  | 1''
774 |  | HV7466 | Kogelkraan |  |  |  | B | - | - | - | H |  | NO | [5 empty] | biogas |  | 1''
774 |  | HV7468 | Membraanafsluiter |  |  |  | B | - | - | - | H |  | NO | [5 empty] | biogas |  | 80
774 |  | HV7469 | Membraanafsluiter |  |  |  | B | - | - | - | H |  | NO | [5 empty] | biogas |  | 80
774 |  | HV7471 | terugslagklep |  |  |  | B | - | - | - | - |  | NO | [5 empty] | biogas |  | 80
774 |  | HV7472 | Membraanafsluiter |  |  |  | B | - | - | - | H |  | NO | [5 empty] | biogas |  | 80
774 |  | HV7475 | Veerveiligheid |  |  |  | B | - | - | - | - |  | NO | [5 empty] | biogas
774 |  | HV7478 | 3-Weg kogelkraan |  |  |  | N | W | W | - | H |  | NO | [5 empty] | biogas |  | ¾''
774 |  | HV7479 | 3-Weg kogelkraan |  |  |  | N | W | W | - | H |  | NO | [5 empty] | biogas |  | ¾''
774 |  | HV7480 | Kogelkraan |  |  |  | B | - | - | - | H |  | NO | [5 empty] | condenswater |  | 1''
774 |  | HV7481 | Kogelkraan |  |  |  | B | - | - | - | H |  | NO | [5 empty] | condenswater |  | 1''
774 |  | HV7482 | Kogelkraan |  |  |  | B | - | - | - | H |  | NO | [5 empty] | condenswater |  | 1''
774 |  | HV7483 | Kogelkraan |  |  |  | B | - | - | - | H |  | NO | [5 empty] | condenswater |  | 1''
774 |  | HV7484 | Kogelkraan |  |  |  | B | - | - | - | H |  | NO | [5 empty] | condenswater |  | 1''
774 |  | HV7485 | Kogelkraan |  |  |  | B | - | - | - | H |  | NO | [5 empty] | condenswater |  | 1''
774 |  | HV7486 | Kogelkraan |  |  |  | B | - | - | - | H |  | NO | [5 empty] | condenswater |  | 1''
774 |  | HV7487 | Kogelkraan |  |  |  | B | - | - | - | H |  | NO | [5 empty] | condenswater |  | 1''
774 |  | HV7488 | Kogelkraan |  |  |  | B | - | - | - | H |  | NO | [5 empty] | condenswater |  | 1''
774 |  | HV7492 | 3-Weg kogelkraan |  |  |  | N | W | W | - | H |  | NO | [5 empty] | biogas |  | ¾''
774 |  | HV7493 | 3-Weg kogelkraan |  |  |  | N | W | W | - | H |  | NO | [5 empty] | biogas |  | ¾''
774 |  | HV7494 | Kogelkraan |  |  |  | B | - | - | - | H |  | NO | [5 empty] | condenswater |  | 1''
774 |  | HV7495 | Kogelkraan |  |  |  | B | - | - | - | H |  | NO | [5 empty] | condenswater |  | 1''
774 |  | HV7496? | Kogelkraan |  |  |  | B | - | - | - | H |  | NO | [5 empty] | condenswater |  | 1''
774 |  | PI7440 | Drukmeting | gas zuigzijde CP7420 |  |  | B | - | - | -
774 |  | PI7443 | Drukmeting | gas perszijde CP7420 |  |  | B | - | - | -
774 |  | PI7490 | Drukmeting | gas zuigzijde CP7470 |  |  | B | - | - | -
774 |  | PI7493 | Drukmeting | gas perszijde CP7470 |  |  | B | - | - | -
774 |  | TI7441 | Temperatuur | Temp gas pers gascompressor CP7420 |  |  | B | - | - | -
774 |  | TI7491 | Temperatuur | Temp gas pers gascompressor CP7470 |  |  | B | - | - | -
-
776 | P&ID IJzerchloride opslag en dosering slibgistingtanks
776 |  | HV7609 | Kogelkraan |  |  |  | V | - | - | - | -
776 |  | HV7611 | Kogelkraan |  |  |  | V | - | - | - | -
776 |  | HV7613 | Kogelkraan |  |  |  | V | - | - | - | -
776 |  | HV7659 | Kogelkraan |  |  |  | V | - | - | - | -
776 |  | HV7661 | Kogelkraan |  |  |  | V | - | - | - | -
776 |  | HV7663 | Kogelkraan |  |  |  | V | - | - | - | -
776 |  | SP7610 | Veiligheidsventiel | overdrukbeveiliging+ veerveiligheid |  |  | V | - | - | - | -
776 |  | SP7612 | Veiligheidsventiel | overdrukbeveiliging+ veerveiligheid |  |  | V | - | - | - | -
776 |  | SP7660 | Veiligheidsventiel | overdrukbeveiliging+ veerveiligheid |  |  | V | - | - | - | -
776 |  | SP7662 | Veiligheidsventiel | overdrukbeveiliging+ veerveiligheid |  |  | V | - | - | - | -
-
777 | P&ID Biogasbehandelingsinstallatie
777 |  | HV7700 | Vlinderklep |  |  |  | B | - | - | - | H |  | NC | [5 empty] | biogas |  | 80
777 |  | HV7701 | Vlinderklep |  |  |  | B | - | - | - | H |  | NO | [5 empty] | biogas |  | 80
777 |  | HV7702 | Terugslagklep |  |  |  | B | - | - | - | - |  | - | [5 empty] | biogas |  | 80
777 |  | HV7703 | Kogelkraan |  |  |  | B | - | - | - | H |  | NO | [5 empty] | biogas |  | ½''
777 |  | HV7704 | Terugslagklep |  |  |  | B | - | - | - | - |  | - | [5 empty] | biogas |  | ½''
777 |  | HV7705 | Regelklep |  |  |  | B | - | - | - | H |  | NO | [5 empty] | biogas |  | ½''
777 |  | HV7706 | Kogelkraan |  |  |  | B | - | - | - | H |  | NC | [5 empty] | biogas |  | ½''
777 |  | HV7707 | Kogelkraan |  |  |  | B | - | - | - | H |  | NC | [5 empty] | biogas |  | ½''
777 |  | HV7708 | Kogelkraan | twee keer op PID |  |  | B | - | - | - | H |  | NO | [5 empty] | biogas |  | ½''
777 |  | HV7708 | Vlinderklep | twee keer op PID |  |  | B | - | - | - | H |  | NC | [5 empty] | biogas |  | 80
777 |  | HV7709 | Kogelkraan |  |  |  | B | - | - | - | H |  | NC | [5 empty] | biogas |  | ½''
777 |  | HV7710 | Kogelkraan |  |  |  | B | - | - | - | H |  | NO | [5 empty] | biogas |  | ½''
777 |  | HV7711 | Ontluchter |  |  |  | B | - | - | - | - |  | NO | [5 empty] | biogas |  | ½''
777 |  | HV7712 | Kogelkraan |  |  |  | B | - | - | - | H |  | NO | [5 empty] | biogas |  | ½''
777 |  | LF7712 | Groffilter |  |  |  | B | - | - | - | - |  | - | [5 empty] | biogas |  | 200/80
777 |  | HV7713 | condenspot | niet aanwezig op PID |  |  | B | - | - | - | - |  | NO | [5 empty] | biogas
777 |  | LF7713 | Groffilter |  |  |  | B | - | - | - | - |  | - | [5 empty] | biogas |  | 200/80
777 |  | HV7714 | Kogelkraan |  |  |  | B | - | - | - | H |  | NO | [5 empty] | biogas |  | ½''
777 |  | HV7715 | Kogelkraan |  |  |  | B | - | - | - | H |  | NO | [5 empty] | biogas |  | ½''
777 |  | HV7716 | Ontluchter |  |  |  | B | - | - | - | - |  | NO | [5 empty] | biogas |  | ½''
777 |  | HV7717 | Kogelkraan |  |  |  | B | - | - | - | H |  | NO | [5 empty] | biogas |  | ½''
777 |  | HV7718 | Kogelkraan |  |  |  | B | - | - | - | H |  | NC | [5 empty] | biogas |  | ½''
777 |  | HV7719 | Vlinderklep |  |  |  | B | - | - | - | H |  | NO | [5 empty] | biogas |  | 80
777 |  | HV7720 | Kogelkraan |  |  |  | B | - | - | - | H |  | NC | [5 empty] | biogas |  | ½''
777 |  | HV7721 | Kogelkraan |  |  |  | B | - | - | - | H |  | NC | [5 empty] | biogas |  | ½''
777 |  | HV7722 | Vlinderklep |  |  |  | B | - | - | - | H |  | NO | [5 empty] | biogas |  | 80
777 |  | HV7723 | Kogelkraan |  |  |  | B | - | - | - | H |  | NC | [5 empty] | biogas |  | ½''
777 |  | HV7724 | Kogelkraan |  |  |  | B | - | - | - | H |  | NO | [5 empty] | biogas |  | ½''
777 |  | HV7725 | Kogelkraan |  |  |  | B | - | - | - | H |  | NO | [5 empty] | biogas |  | ½''
777 |  | HV7726 | Vlinderklep |  |  |  | B | - | - | - | H |  | NO | [5 empty] | biogas |  | 80
777 |  | HV7727 | Terugslagklep |  |  |  | B | - | - | - | - |  | - | [5 empty] | biogas |  | 80
777 |  | HV7729 | Vlinderklep |  |  |  | B | - | - | - | H |  | NC | [5 empty] | biogas |  | 80
777 |  | HV7730 | Kogelkraan |  |  |  | B | - | - | - | H |  | NC | [5 empty] | biogas |  | ½''
777 |  | HV7731 | Kogelkraan |  |  |  | B | - | - | - | H |  | NC | [5 empty] | biogas |  | ½''
777 |  | HV7732 | Vlinderklep |  |  |  | B | - | - | - | H |  | NC | [5 empty] | biogas |  | 80
777 |  | HV7741 | Kogelkraan |  |  |  | B | - | - | - | H |  | NC | [5 empty] | biogas |  | ½''
777 |  | HV7742 | kogelkraan |  |  |  | B | - | - | - | H |  | NC | [5 empty] | biogas |  | ½''
777 |  | HV7743 | regelklep |  |  |  | B | - | - | - | H |  | NC | [5 empty] | biogas |  | ½''
777 |  | HV7744 | Kogelkraan |  |  |  | B | - | - | - | H |  | NO | [5 empty] | biogas |  | ½''
777 |  | HV7751 | Kogelkraan |  |  |  | B | - | - | - | H |  | NC | [5 empty] | biogas |  | ½''
777 |  | HV7752 | regelklep |  |  |  | B | - | - | - | H |  | NO | [5 empty] | biogas |  | ½''
777 |  | HV7753 | Kogelkraan |  |  |  | N | W | W | - | H |  | NC | Flow-Tek | S7000 |  |  |  | biogas |  | ½''
777 |  | HV7754 | Kogelkraan |  |  |  | N | W | W | - | H |  | NO | Flow-Tek | S7000 |  |  |  | biogas |  | ½''
777 |  | F010 | Filter | niet aanwezig op PID |  |  | B | - | - | - | - |  | -
777 |  | X7701 | ? |  |  |  | B | - | - | - | - |  | - | [5 empty] | biogas |  | ½''
777 |  | HV7756 | Kogelkraan |  |  |  | N | W | W | - | H |  | NO | Flow-Tek | S7000 |  |  |  | biogas |  | ½''
-
778 | P&ID WKK
|  |  | ter info (is een bestaande installatie, opzet P&ID wijkt af van overige P&ID's) |  |  |  | - | - | - | - | -
-
780 | P&ID Slibontwatering Naindikker Uitgegist Slibpomp
780 |  | HV8001 | Schuifafsluiter |  |  |  | B | - | - | - | H |  | NO | [5 empty] | slib |  | 100
780 |  | HV8002 | Schuifafsluiter |  |  |  | BV | - | - | - | H |  | NO | AVK | serie 06/84 |  |  |  | slib |  | 200
780 |  | MV8003 | Plaatafsluiter | met auma |  |  | V | - | - | - | E |  | NO | AVK | serie 702/70-103 |  |  |  | slib |  | 200
780 |  | HV8004 | Schuifafsluiter |  |  |  | BV | - | - | - | H |  | NO | AVK | serie 06/84 |  |  |  | slib |  | 200
780 |  | HV8008 | Kogelkraan |  |  |  | B | - | - | - | H |  | NC | [5 empty] | slib |  | 1''
780 |  | HV8009 | Kogelkraan |  |  |  | B | - | - | - | H |  | NC | [5 empty] | slib |  | 2''
780 |  | HV8011 | Schuifafsluiter |  |  |  | B | - | - | - | H |  | NO | [5 empty] | slib |  | 200
780 |  | MV8012 | Plaatafsluiter |  |  |  | B | - | - | - | E |  | NO | [5 empty] | slib |  | 200
780 |  | HV8013 | Plaatafsluiter |  |  |  | B | - | - | - | H |  | NC | [5 empty] | slib |  | 200
780 |  | HV8014 | Schuifafsluiter |  |  |  | B | - | - | - | H |  | NO | [5 empty] | slib |  | 100
780 |  | NV8016 | Terugslagklep |  |  |  | B | - | - | - | - |  | - | [5 empty] | slib |  | 100
780 |  | HV8017 | Schuifafsluiter |  |  |  | B | - | - | - | H |  | NO | [5 empty] | slib |  | 100
780 |  | HV8019 | Schuifafsluiter |  |  |  | B | - | - | - | H |  | NO | [5 empty] | slib |  | 100
780 |  | NV8021 | Terugslagklep |  |  |  | B | - | - | - | - |  | - | [5 empty] | slib |  | 100
780 |  | HV8022 | Schuifafsluiter |  |  |  | B | - | - | - | H |  | NO | [5 empty] | slib |  | 100
780 |  | HV8023 | Schuifafsluiter |  |  |  | B | - | - | - | H |  | NO | [5 empty] | slib |  | 150
780 |  | HV8027 | Kogelkraan |  |  |  | N | W | W | - | H |  | NC | Flow-Tek | S7000 |  |  |  | slib |  | 2''
780 |  | HV8028 | Schuifafsluiter |  |  |  | N | W | W | - | H |  | NC | AVK | serie 06/84 |  |  |  | slib |  | 150 | PN10 | 1.5 | GGG 50
780 |  | HV8029 | Plaatafsluiter |  |  |  | B | - | - | - | H |  | NO | [5 empty] | slib |  | 100
780 |  | HV8031 | Plaatafsluiter |  |  |  | B | - | - | - | H |  | NO | [5 empty] | slib |  | 200
780 |  | HV8032 | Kogelkraan | t.b.v. leegzuigen slang zuigwagen |  |  | N | W | W | - | H |  | NC | [5 empty] | slib |  | 80 | PN10 | 1.5
780 |  | HV8033 | Schuifafsluiter |  |  |  | B | - | - | - | H |  | NO | [5 empty] | slib |  | 100
-
781 | P&ID Slibontwatering Slibafvoerinstallatie
781 |  | HV8101 | Schuifafsluiter |  |  |  | B |  |  |  | H | [9 empty] | 150
781 |  | AV8105 | Schuifafsluiter |  |  |  | B |  |  |  | P | [9 empty] | 80
781 |  | AV8186 | Schuifventiel |  |  |  | N | W | W |  | Hydr.
781 |  | AV8187 | Schuifventiel |  |  |  | N | W | W |  | Hydr.
781 |  | AV8188 | Schuifventiel |  |  |  | N | W | W |  | Hydr.
781 |  | AV8189 | Schuifventiel |  |  |  | N | W | W |  | Hydr.
781 |  | AV8191 | Schuifventiel |  |  |  | N | W | W |  | Hydr.
781 |  | HV8148 | Schuif | Noodschuif slibverlading |  |  | N | W | W |  | H | [9 empty] | 250 x 250
-
782 | P&ID Slibontwatering PE-installatie zeefband
782 |  | HV8201 | Kogelkraan |  |  |  | BV | W | W | - | H |  | NO | GF | [6 empty] | 2''
782 |  | HV8202 | Kogelkraan |  |  |  | BV | W | W | - | H |  | NO | GF | [6 empty] | 2''
782 |  | HV8203 | Kogelkraan |  |  |  | BV | W | W | - | H |  | NC | GF | [6 empty] | 2''
782 |  | LF8204 | Groffilter |  |  |  | BV | W | W | - | - |  | - | levering derden
782 |  | HV8209 | Kogelkraan |  |  |  | BV | W | W | - | H |  | NC | GF | [6 empty] | 2''
782 |  | HV8210 | Kogelkraan |  |  |  | BV | W | W | - | H |  | NC | GF | [6 empty] | 2''
782 |  | HV8211 | Kogelkraan |  |  |  | V |  |  |  | H
782 |  | HV8212 | Kogelkraan |  |  |  | V |  |  |  | H
782 |  | HV8213 | Kogelkraan |  |  |  | V |  |  |  | H
782 |  | LF8214 | Groffilter |  |  |  | V |  |  |  | -
782 |  | HV8223 | Kogelkraan |  |  |  | B |  |  |  | H
782 |  | AV8225 | Kogelkraan |  |  |  | B |  |  |  | P
782 |  | HV8231 | Kogelkraan |  |  |  | B |  |  |  | H
782 |  | HV8232 | Kogelkraan |  |  |  | B |  |  |  | H
782 |  | HV8238 | Kogelkraan |  |  |  | BV | W | W | - | H |  | NO | GF | [6 empty] | 2''
782 |  | FI8239 | Filter |  |  |  | BV | W | W |  | - |  | -
782 |  | SP8240 | Veiligheidsventiel | overdrukbeveiliging+ veerveiligheid |  |  | BV | W | W | - | - |  | NC | ASV Stübbe | DHV 712-R | [5 empty] | 2
782 |  | SP8241 | Veiligheidsventiel | overdrukbeveiliging+ veerveiligheid |  |  | BV | W | W | - | - |  | NO | ASV Stübbe | DHV 712-R | [5 empty] | 2''
782 |  | HV8242 | Kogelkraan |  |  |  | BV | W | W | - | H |  | NO | GF | [6 empty] | 2''
782 |  | HV8243 | Kogelkraan |  |  |  | BV | W | W | - | H |  | NC | GF | [6 empty] | 2''
782 |  | HV8244 | Kogelkraan |  |  |  | BV | W | W |  | H
782 |  | AV8245 | Kogelkraan |  |  |  | BV | W | W |  | P
782 |  | HV8246 | Kogelkraan |  |  |  | BV | W | W | - | H |  | NC | GF | [6 empty] | 2''
782 |  | HV8259 | Kogelkraan |  |  |  | B |  |  |  | H
782 |  | HV8261 | terugslagklep |  |  |  | B |  |  |  | -
782 |  | HV8262 | Kogelkraan |  |  |  | B |  |  |  | H
782 |  | HV8264 | Kogelkraan |  |  |  | B |  |  |  | H
782 |  | HV8266 | terugslagklep |  |  |  | B |  |  |  | -
782 |  | HV8267 | Kogelkraan |  |  |  | B |  |  |  | H
782 |  | PC | nadrukregeling | nadrukregeling met inwendige meetleiding |  |  | B |  |  |  | -
790 | [6 empty] | - |  |  |  | -
789 | P&ID Verwarming en ventilatie nieuwe Schakelruimte
789 |  | LF9903 | Filter |  |  |  | N | E | E
790 | P&ID Lenspompen, Terreinrioolgemaal 1&2, Persluchtin.
790 |  | NV9061 | Terugslagklep |  |  |  | B | - | - | - | - |  | -
790 |  | HV9062 | Schuifafsluiter |  |  |  | B | - | - | - | H |  | NO
790 |  | NV9066 | Terugslagklep |  |  |  | B | - | - | - | - |  | -
790 |  | HV9067 | Schuifafsluiter |  |  |  | B | - | - | - | H |  | NO
790 |  | NV9081 | Terugslagklep |  |  |  | B | - | - | - | - |  | -
790 |  | HV9082 | Schuifafsluiter |  |  |  | B | - | - | - | H |  | NO
790 |  | NV9086 | Terugslagklep |  |  |  | B | - | - | - | - |  | -
790 |  | HV9087 | Schuifafsluiter |  |  |  | B | - | - | - | H |  | NO
790 |  | HV9095 | Kogelkraan |  |  |  | N | W | W | - | H |  | NO | Flow-Tek | S7000 |  |  |  | afvalwater |  | 2'' | PN10 | n.t.b.
790 |  | NV9096 | Terugslagklep |  |  |  | N | W | W | - | - |  | - | AVK | serie 53/35 |  |  |  | afvalwater |  | 2'' | PN10 | n.t.b.
-
791 | P&ID Verwarming en Ventilatie Diverse Gebouwen
791 |  | HV9111 | Afsluiter |  |  |  | B | - | - | - | H |  | NO
791 |  | HV9112 | Afsluiter |  |  |  | B | - | - | - | H |  | NO
791 |  | HV9113 | Afsluiter |  |  |  | B | - | - | - | H |  | NO
791 |  | HV9114 | Afsluiter |  |  |  | B | - | - | - | H |  | NO
791 |  | HV9116 | Afsluiter |  |  |  | B | - | - | - | H |  | NO
791 |  | HV9117 | Afsluiter |  |  |  | B | - | - | - | H |  | NO
791 |  | HV9123 | Groffilter |  |  |  | B | - | - | - | - |  | -
791 |  | HV9124 | Groffilter |  |  |  | B | - | - | - | - |  | -
791 |  | HV9151 | Afsluiter |  |  |  | B | - | - | - | H |  | NO
791 |  | LF9152 | Groffilter |  |  |  | B | - | - | - | - |  | -
791 |  | LF9153 | Groffilter |  |  |  | B | - | - | - | - |  | -
791 |  | LF9154 | Groffilter |  |  |  | B | - | - | - | - |  | -
791 |  | HV9159 | Regelafsluiter |  |  |  | B | - | - | - | H |  | NO
791 |  | MV9161 | 3-weg kogelkraan |  |  |  | B | - | - | - | E |  | NO
791 |  | HV9162 | Afsluiter |  |  |  | B | - | - | - | H |  | NO
791 |  | HV9163 | Regelafsluiter |  |  |  | B | - | - | - | H |  | NO
791 |  | MV9164 | Kogelkraan |  |  |  | B | - | - | - | E |  | NO
791 |  | HV9167 | Afsluiter |  |  |  | B | - | - | - | H |  | NO
791 |  | LF9183 | Groffilter |  |  |  | B | - | - | - | - |  | -
791 |  | MV9184 | 3-weg kogelkraan |  |  |  | B | - | - | - | E |  | NO
791 |  | LF9186 | Groffilter |  |  |  | B | - | - | - | - |  | -
791 |  | HV9193 | Regelafsluiter |  |  |  | B |  |  |  | H |  | NO
791 |  | MV9194 | 3-weg kogelkraan |  |  |  | B | - | - | - | E |  | NO
791 |  | HV9197 | Afsluiter |  |  |  | B |  |  |  | H |  | NO
-
793 | P&ID Drinkwaterinstallaties en Hijsinstallaties
- | [6 empty] | - |  |  |  | -
795 | P&ID Luchtbehandeling
795 |  | YV9510 | Kogelkraan |  |  |  | B | - | - | - | E | [7 empty] | lucht
795 |  | YV9515 | Kogelkraan |  |  |  | B | - | - | - | E | [7 empty] | lucht
795 |  | YV9520 | Kogelkraan |  |  |  | B | - | - | - | E | [7 empty] | lucht
795 |  | YV9525 | Kogelkraan |  |  |  | B | - | - | - | E | [7 empty] | lucht
795 |  | YV9530 | Magneetafsluiter |  |  |  | B | - | - | - | E | [7 empty] | lucht
795 |  | YV9535 | Magneetafsluiter |  |  |  | B | - | - | - | E | [7 empty] | lucht
795 |  | YV9540 | Magneetafsluiter |  |  |  | B | - | - | - | E | [7 empty] | lucht
795 |  | YV9545 | Magneetafsluiter |  |  |  | B | - | - | - | E | [7 empty] | lucht
795 |  | YV9550 | Magneetafsluiter |  |  |  | B | - | - | - | E | [7 empty] | lucht
795 |  | YV9555 | Magneetafsluiter |  |  |  | B | - | - | - | E | [7 empty] | lucht
795 |  | NV9563 | Terugslagklep |  |  |  | N | W | W | - | - |  | - | Colasit |  | - |  |  | lucht |  | 450
795 |  | HV9564 | Vlinderklep |  |  |  | N | W | W | - | H |  | NO | Colasit |  |  |  |  | lucht |  | 450
795 |  | YV9565 | Magneetafsluiter |  |  |  | B | - | - | - | E | [7 empty] | lucht
795 |  | HV9569 | Vlinderklep | Regelklep |  |  | N | W | W | - | H |  | NO | Colasit |  |  |  |  | lucht |  | 450
795 |  | YV9570 | Magneetafsluiter |  |  |  | B | - | - | - | E | [7 empty] | lucht
795 |  | HV9571 | Vlinderklep |  |  |  | N | W | W |  | H |  | NO | Colasit |  |  |  |  | lucht |  | 450
795 |  | HV9572 | Vlinderklep | Regelklep |  |  | N | W | W | - | H |  | NO | Colasit |  |  |  |  | lucht |  | 300
795 |  | HV9573 | Vlinderklep | Regelklep |  |  | N | W | W | - | H |  | NO | Colasit |  |  |  |  | lucht |  | 300
795 |  | HV9574 | Vlinderklep |  |  |  | N | W | W | - | H |  | NO | Colasit |  |  |  |  | lucht |  | 450
795 |  | YV9575 | Magneetafsluiter |  |  |  | B | - | - | - | E | [7 empty] | lucht
795 |  | HV9577 | Vlinderklep | Regelklep |  |  | N | W | W | - | H |  | NO | Colasit |  |  |  |  | lucht |  | 300
795 |  | HV9579 | Vlinderklep | Regelklep |  |  | N | W | W | - | H |  | NO | Colasit |  |  |  |  | lucht |  | 450
795 |  | NV9581 | Terugslagklep |  |  |  | N | W | W | - | - |  | - | Colasit |  | - |  |  | lucht |  | 450
795 |  | YV9580 | Magneetafsluiter |  |  |  | B | - | - | - | E | [7 empty] | lucht
795 |  | YV9585 | Magneetafsluiter |  |  |  | B | - | - | - | E | [7 empty] | lucht
795 |  | YV9590 | Magneetafsluiter |  |  |  | B | - | - | - | E | [7 empty] | lucht
795 |  | HV9582 | Vlinderklep | Regelklep |  |  | N | W | W | - | H |  | NO | Colasit |  |  |  |  | lucht |  | 450
795 |  | HV9583 | Kogelkraan | Monstername |  |  | N | W | W | - | H |  | NC | [5 empty] | Percolaat |  | 1"
795 |  | HV9584 | Kogelkraan | Monstername |  |  | N | W | W | - | H |  | NC | [5 empty] | Percolaat |  | 1"
795 |  | HV9593 | Kogelkraan |  |  |  | N | W | W | - | H |  | NO | GF |  |  |  |  | lucht |  | 2''
795 |  | HV9594 | Kogelkraan |  |  |  | N | W | W | - | H |  | NO | GF |  |  |  |  | lucht |  | 2''
795 |  | PC | Nadrukregeling | nadrukregeling met inwendige meetleiding |  |  | B | - | - | - | - | [7 empty] | lucht
795 |  | YV9596 | Magneetafsluiter |  |  |  | N | W | W | - | E |  | NO | levering derden |  |  |  |  | lucht |  | 2''
795 |  | YV9597 | Magneetafsluiter |  |  |  | N | W | W | - | E |  | NC | levering derden |  |  |  |  | lucht |  | 2''
795 |  | YV9598 | Magneetafsluiter |  |  |  | N | W | W | - | E |  | NO | levering derden |  |  |  |  | lucht |  | 2''
795 |  | YV9599 | Magneetafsluiter |  |  |  | N | W | W | - | E |  | NC | levering derden |  |  |  |  | lucht |  | 2''
-
796 | P&ID Warmte Opwekking
796 |  | HV9601 | Kogelkraan |  |  |  | N | W | W | - | H |  | NO | Flow-Tek | S7000 |  |  |  | condenswater |  | ½''
796 |  | HV9602 | Kogelkraan |  |  |  | N | W | W | - | H |  | NC | Flow-Tek | S7000 |  |  |  | condenswater |  | ½''
796 |  | MV9606 | Vlinderklep |  |  |  | B | - | - | - | E |  | NO | [5 empty] | aardgas/biogas |  | 80
796 |  | HV9615 | Kogelkraan |  |  |  | B | - | - | - | H |  | NO | [5 empty] | aardgas |  | 80
796 |  | HV9620 | Kogelkraan |  |  |  | B | - | - | - | H |  | NO | [5 empty] | biogas |  | 80
796 |  | TA9635 | Expansievat |  |  |  | B | - | - | - | - |  | - | [5 empty] | water
796 |  | MV9556 | Vlinderklep |  |  |  | B | - | - | - | E |  | NO | [5 empty] | aardgas/biogas |  | 80
796 |  | MV9665 | Afsluiter 3-weg |  |  |  | B | - | - | - | E |  | NO | [5 empty] | water |  | 100
796 |  | HV9665 | kogelkraan |  |  |  | B | - | - | - | H |  | NO | [5 empty] | aardgas/biogas |  | 80
796 |  | MV9670 | Afsluiter 3-weg |  |  |  | B | - | - | - | E |  | NO | [5 empty] | water |  | 100
796 |  | HV9170 | Kogelkraan |  |  |  | B | - | - | - | H |  | NO | [5 empty] | aardgas/biogas |  | 80
796 |  | YV9675 | Magneetafsluiter |  |  |  | B | - | - | - | E |  | NO | EVA | 02 EVA 30NH-4 |  |  |  | aardgas |  | 80
796 |  | MV9675 | Afsluiter 3-weg | naar DG-1 |  |  | B | - | - | - | H |  | NO | [5 empty] | water |  | 80
796 |  | MV9680 | Afsluiter 3-weg | naar SGT-2 |  |  | B | - | - | - | H |  | NO | [5 empty] | water |  | 80
796 |  | MV9685 | Afsluiter 3-weg | naar DG-2 |  |  | B | - | - | - | H |  | NO | [5 empty] | water |  | 50
796 |  | MV9686 | Afsluiter 3-weg | niet op PID |  |  | B | - | - | - | H |  | NO | [5 empty] | water
796 |  | TA9689 | Expansievat | niet op PID |  |  | B | - | - | - | - |  | NO | [5 empty] | water
796 |  | HV96xx | Vlinderklep |  |  |  | B | - | - | - | H |  | - | [5 empty] | aardgas |  | 80
796 |  | HV96xx | Vlinderklep |  |  |  | B | - | - | - | H |  | - | [5 empty] | aardgas |  | 80
796 |  | HV96xx | Vlinderklep |  |  |  | B | - | - | - | H |  | - | [5 empty] | aardgas |  | 80
796 |  | HV96xx | Vlinderklep |  |  |  | B | - | - | - | H |  | - | [5 empty] | aardgas |  | 80
796 |  | HV96xx | Vlinderklep |  |  |  | B | - | - | - | H |  | - | [5 empty] | aardgas |  | 80
796 |  | HV96xx | Vlinderklep |  |  |  | B | - | - | - | H |  | - | [5 empty] | biogas |  | 80
796 |  | HV96xx | Vlinderklep |  |  |  | B | - | - | - | H |  | - | [5 empty] | biogas |  | 80
796 |  | HV96xx | Vlinderklep |  |  |  | B | - | - | - | H |  | - | [5 empty] | biogas |  | 80
796 |  | HV96xx | Vlinderklep |  |  |  | B | - | - | - | H |  | - | [5 empty] | biogas |  | 80
796 |  | HV96xx | Vlinderklep |  |  |  | B | - | - | - | H |  | - | [5 empty] | biogas |  | 80
796 |  | LF96xx | Filter |  |  |  | B | - | - | - | - |  | - | [5 empty] | biogas
796 |  | LF96xx | Filter |  |  |  | B | - | - | - | - |  | - | [5 empty] | aardgas
796 |  | LF96xx | Filter |  |  |  | B | - | - | - | - |  | - | [5 empty] | biogas
796 |  | LF96xx | Filter |  |  |  | B | - | - | - | - |  | - | [5 empty] | aardgas
796 |  | YV96xx | Magneetafsluiter |  |  |  | B | - | - | - | E |  | - | [5 empty] | aardgas |  | 80
796 |  | YV96xx | Magneetafsluiter |  |  |  | B | - | - | - | E |  | - | [5 empty] | aardgas |  | 80
796 |  | YV96xx | Magneetafsluiter |  |  |  | B | - | - | - | E |  | - | [5 empty] | biogas |  | 80
796 |  | YV96xx | Magneetafsluiter |  |  |  | B | - | - | - | E |  | - | [5 empty] | biogas |  | 80
796 |  | YV96xx | Magneetafsluiter | Magnetic level switch |  |  | B | - | - | - | E |  | - | [5 empty] | condenswater |  | 80
796 |  | YV96xx | Magneetafsluiter | Magnetic valve |  |  | B | - | - | - | E |  | - | [5 empty] | condenswater |  | ½''
796 |  | NV96xx | Terugslagklep |  |  |  | B | - | - | - | - |  | NO | [5 empty] | condenswater |  | ½''
796 |  | PC96xx | Nadrukregeling |  |  |  | B | - | - | - | E |  | - | [5 empty] | biogas |  | 80
796 |  | HV96xx | Kogelkraan | Ontluchting |  |  | B | - | - | - | H |  | NC | [5 empty] | water
796 |  | HV96xx | Kogelkraan | Ontluchting |  |  | B | - | - | - | H |  | NC | [5 empty] | water
796 |  | HV96xx | Kogelkraan | Ontluchting |  |  | B | - | - | - | H |  | NC | [5 empty] | water
796 |  | HV96xx | Kogelkraan | Ontluchting |  |  | B | - | - | - | H |  | NC | [5 empty] | water
796 |  | HV96xx | Vlinderklep |  |  |  | B | - | - | - | H |  | NO | [5 empty] | water |  | 80
796 |  | HV96xx | Vlinderklep |  |  |  | B | - | - | - | H |  | NC | [5 empty] | water |  | 80
796 |  | HV96xx | Vlinderklep |  |  |  | B | - | - | - | H |  | NO | [5 empty] | water |  | 80
796 |  | HV96xx | Vlinderklep |  |  |  | B | - | - | - | H |  | NC | [5 empty] | water |  | 80
796 |  | HV96xx | Vlinderklep |  |  |  | B | - | - | - | H |  | NO | [5 empty] | water |  | 80
796 |  | HV96xx | Vlinderklep |  |  |  | B | - | - | - | H |  | NC | [5 empty] | water |  | 80
796 |  | HV96xx | Vlinderklep |  |  |  | B | - | - | - | H |  | NO | [5 empty] | water |  | 80
796 |  | HV96xx | Vlinderklep |  |  |  | B | - | - | - | H |  | NC | [5 empty] | water |  | 80
796 |  | HV96xx | Kogelkraan | Vul- en aftapkraan |  |  | B | - | - | - | H |  | NC | [5 empty] | water
796 |  | HV96xx | Kogelkraan | Vul- en aftapkraan |  |  | B | - | - | - | H |  | NC | [5 empty] | water
796 |  | HV96xx | Kogelkraan | Vul- en aftapkraan |  |  | B | - | - | - | H |  | NC | [5 empty] | water
796 |  | HV96xx | Kogelkraan | Vul- en aftapkraan |  |  | B | - | - | - | H |  | NC | [5 empty] | water
796 |  | HV96xx | Regelafsluiter |  |  |  | B | - | - | - | H |  | NO | [5 empty] | water |  | 80
796 |  | HV96xx | Regelafsluiter |  |  |  | B | - | - | - | H |  | NO | [5 empty] | water |  | 80
796 |  | HV96xx | Vlinderklep |  |  |  | B | - | - | - | H |  | NC | [5 empty] | water |  | ?
796 |  | HV96xx | Vlinderklep |  |  |  | B | - | - | - | H |  | NC | [5 empty] | water |  | ?
796 |  | HV96xx | Vlinderklep |  |  |  | B | - | - | - | H |  | NC | [5 empty] | water |  | ?
796 |  | HV96xx | Vlinderklep |  |  |  | B | - | - | - | H |  | NC | [5 empty] | water |  | ?
796 |  | LF96xx | Filter |  |  |  | B | - | - | - | - |  | - | [5 empty] | water
796 |  | LF96xx | Filter |  |  |  | B | - | - | - | - |  | - | [5 empty] | water
796 |  | HV96xx | Vlinderklep | van/naar WKK |  |  | B | - | - | - | H |  | NO | [5 empty] | water |  | 50
796 |  | HV96xx | Vlinderklep | van/naar WKK |  |  | B | - | - | - | H |  | NO | [5 empty] | water |  | 50
796 |  | HV96xx | Kogelkraan | Vul- en aftapkraan |  |  | B | - | - | - | H |  | NC | [5 empty] | water
796 |  | HV96xx | Vlinderklep | van BIG |  |  | B | - | - | - | H |  | NO | [5 empty] | water |  | 50
796 |  | HV96xx | Vlinderklep | van DG-1 |  |  | B | - | - | - | H |  | NO | [5 empty] | water |  | 80
796 |  | HV96xx | Vlinderklep | van SGT-2 |  |  | B | - | - | - | H |  | NO | [5 empty] | water |  | 80
796 |  | HV96xx | Vlinderklep | van DG-3 |  |  | B | - | - | - | H |  | NO | [5 empty] | water |  | 80
796 |  | HV96xx | Vlinderklep | van DG-2 |  |  | B | - | - | - | H |  | NO | [5 empty] | water |  | 50
796 |  | HV96xx | Vlinderklep | naar DG-1 |  |  | B | - | - | - | H |  | NO | [5 empty] | water |  | 80
796 |  | HV96xx | Vlinderklep | naar SGT-2 |  |  | B | - | - | - | H |  | NO | [5 empty] | water |  | 80
796 |  | HV96xx | Vlinderklep | naar DG-3 |  |  | B | - | - | - | H |  | NO | [5 empty] | water |  | 80
796 |  | HV96xx | Vlinderklep | naar DG-2 |  |  | B | - | - | - | H |  | NO | [5 empty] | water |  | 50
796 |  | HV96xx | Vlinderklep | naar BIG |  |  | B | - | - | - | H |  | NO | [5 empty] | water |  | 50
796 |  | HV96xx | Regelafsluiter | van DG-1 |  |  | B | - | - | - | H |  | NO | [5 empty] | water |  | 80
796 |  | HV96xx | Regelafsluiter | van SGT-2 |  |  | B | - | - | - | H |  | NO | [5 empty] | water |  | 80
796 |  | HV96xx | Regelafsluiter | van DG-3 |  |  | B | - | - | - | H |  | NO | [5 empty] | water |  | 80
796 |  | HV96xx | Regelafsluiter | van DG-2 |  |  | B | - | - | - | H |  | NO | [5 empty] | water |  | 50
796 |  | HV96xx | Regelafsluiter | naar BIG |  |  | B | - | - | - | H |  | NO | [5 empty] | water |  | 50
796 |  | HV96xx | Kogelkraan | Vul- en aftapkraan |  |  | B | - | - | - | H |  | NC | [5 empty] | water
796 |  | HV96xx | Kogelkraan | Vul- en aftapkraan |  |  | B | - | - | - | H |  | NC | [5 empty] | water
796 |  | HV96xx | Kogelkraan | Vul- en aftapkraan |  |  | B | - | - | - | H |  | NC | [5 empty] | water
796 |  | HV96xx | Kogelkraan | Vul- en aftapkraan |  |  | B | - | - | - | H |  | NC | [5 empty] | water
796 |  | HV96xx | Kogelkraan | Vul- en aftapkraan |  |  | B | - | - | - | H |  | NC | [5 empty] | water
796 |  | HV96xx | Kogelkraan | Vul- en aftapkraan |  |  | B | - | - | - | H |  | NC | [5 empty] | water
796 |  | HV96xx | Kogelkraan | Vul- en aftapkraan |  |  | B | - | - | - | H |  | NC | [5 empty] | water
796 |  | HV96xx | Kogelkraan | Vul- en aftapkraan |  |  | B | - | - | - | H |  | NC | [5 empty] | water
796 |  | HV96xx | Kogelkraan | Vul- en aftapkraan |  |  | B | - | - | - | H |  | NC | [5 empty] | water
796 |  | HV96xx | Vlinderklep | van DG-1 |  |  | B | - | - | - | H |  | NO | [5 empty] | water |  | 80
796 |  | HV96xx | Vlinderklep | van SGT-2 |  |  | B | - | - | - | H |  | NO | [5 empty] | water |  | 80
796 |  | HV96xx | Vlinderklep | van DG-3 |  |  | B | - | - | - | H |  | NO | [5 empty] | water |  | 80
796 |  | HV96xx | Vlinderklep | van DG-2 |  |  | B | - | - | - | H |  | NO | [5 empty] | water |  | 50
796 |  | HV96xx | Vlinderklep | naar DG-1 |  |  | B | - | - | - | H |  | NO | [5 empty] | water |  | 80
796 |  | HV96xx | Vlinderklep | naar SGT-2 |  |  | B | - | - | - | H |  | NO | [5 empty] | water |  | 80
796 |  | HV96xx | Vlinderklep | naar DG-3 |  |  | B | - | - | - | H |  | NO | [5 empty] | water |  | 80
796 |  | HV96xx | Vlinderklep | naar DG-2 |  |  | B | - | - | - | H |  | NO | [5 empty] | water |  | 50
796 |  | HV96xx | Vlinderklep | naar BIG |  |  | B | - | - | - | H |  | NO | [5 empty] | water |  | 50
-
797 | P&ID Slibverwarming Slibgistingstanks
797 |  | HV9701 | Schuifafsluiter |  |  |  | N | W | W | - | H |  | NO | AVK | serie 06/84 | - | - | - | slib |  | 400 | PN10 | n.t.b. | GGG 50
797 |  | HV9702 | Schuifafsluiter |  |  |  | N | W | W | - | H |  | NO | AVK | serie 06/84 | - | - | - | slib |  | 400 | PN10 | n.t.b. | GGG 50
797 |  | HV9703 | Schuifafsluiter |  |  |  | N | W | W | - | H |  | NO | AVK | serie 06/84 | - | - | - | slib |  | 100 | PN10 | n.t.b. | GGG 50
797 |  | HV9704 | Schuifafsluiter |  |  |  | N | W | W | - | H |  | NO | AVK | serie 06/84 | - | - | - | slib |  | 100 | PN10 | n.t.b. | GGG 50
797 |  | HV9705 | Vlinderklep |  |  |  | N | W | W | - | H |  | NO | n.t.b. |  |  |  |  | water |  | 80 | PN10
797 |  | HV9706 | Vlinderklep |  |  |  | N | W | W | - | H |  | NO | n.t.b. |  |  |  |  | water |  | 80 | PN10
797 |  | HV9707 | Regelafsluiter |  |  |  | N | W | W | - |  |  |  | n.t.b. |  |  |  |  | water |  | 50 | PN10
797 |  | HV9708 | Regelafsluiter |  |  |  | N | W | W | - |  |  |  | n.t.b. |  |  |  |  | water |  | 80 | PN10
797 |  | HV9709 | Regelafsluiter |  |  |  | N | W | W |  |  |  |  | n.t.b. |  |  |  |  | water |  | 80 | PN10
797 |  | HV9710 | Vlinderklep |  |  |  | N | W | W | - | H |  | NO | n.t.b. |  |  |  |  | water |  | 50 | PN10
797 |  | HV9711 | Vlinderklep |  |  |  | N | W | W | - | H |  | NO | n.t.b. |  |  |  |  | water |  | 80 | PN10
797 |  | HV9712 | Vlinderklep |  |  |  | N | W | W | - | H |  | NO | n.t.b. |  |  |  |  | water |  | 80 | PN10
797 |  | HV9713 | Vlinderklep |  |  |  | N | W | W | - | H |  | NO | n.t.b. |  |  |  |  | water |  | 80 | PN10
797 |  | HV9717 | Kogelkraan met spoelaansluiting | aansluiten instrumentatie |  |  | N | W | W | - | H |  | NO | Flow-Tek | S7000 | - | - |  | slib |  | ¼ | PN10 | n.t.b. | rvs 316
797 |  | HV9718 | Kogelkraan met spoelaansluiting | aansluiten instrumentatie |  |  | N | W | W | - | H |  | NO | Flow-Tek | S7000 | - | - |  | slib |  | 1'' | PN10 | n.t.b. | rvs 316
797 |  | HV9719 | Kogelkraan met spoelaansluiting | aansluiten instrumentatie |  |  | N | W | W | - | H |  | NO | Flow-Tek | S7000 | - | - |  | slib |  | 1'' | PN10 | n.t.b. | rvs 316
797 |  | HV9722 | Kogelkraan met spoelaansluiting | aansluiten instrumentatie |  |  | N | W | W | - | H |  | NO | Flow-Tek | S7000 | - | - |  | slib |  | ¼ | PN10 | n.t.b. | rvs 316
797 |  | HV9723 | Schuifafsluiter |  |  |  | N | W | W | - | H |  | NO | AVK | serie 06/84 | - | - | - | slib |  | 400 | PN10 | n.t.b. | GGG 50
797 |  | HV9724 | Kogelkraan | drain/doorspoelafsluiter |  |  | N | W | W | - | H |  | NC | Flow-Tek | S7000 | - | - | - | slib |  | 2'' | PN10 |  | rvs 316
797 |  | HV9726 | Kogelkraan | drain/doorspoelafsluiter |  |  | N | W | W | - | H |  | NC | Flow-Tek | S7000 | - | - | - | slib |  | 2'' | PN10 |  | rvs 316
797 |  | NV9727 | Terugslagklep | balkeerklep |  |  | N | W | W | - | - |  | - | AVK | serie 53/35 | - | - |  | slib |  | 250 | PN10 | n.t.b. | GGG 50
797 |  | HV9728 | Schuifafsluiter |  |  |  | N | W | W | - | H |  | NO | AVK | serie 06/84 | - | - | - | slib |  | 250 | PN10 | n.t.b. | GGG 50
797 |  | HV9729 | Terugslagklep | automatische ontluchting |  |  | N | W | W | - | - |  | - | AVK | serie 53/35 | - | - |  | slib |  | 1¼ | PN10 | n.t.b. | n.t.b.
797 |  | HV9731 | Kogelkraan met spoelaansluiting | aansluiten instrumentatie |  |  | N | W | W | - | H |  | NO | Flow-Tek | S7000 | - | - |  | slib |  | ¼ | PN10 | n.t.b. | rvs 316
797 |  | HV9732 | Kogelkraan met spoelaansluiting | aansluiten instrumentatie |  |  | N | W | W | - | H |  | NO | Flow-Tek | S7000 | - | - |  | slib |  | 1'' | PN10 | n.t.b. | rvs 316
797 |  | HV9733 | Kogelkraan met spoelaansluiting | aansluiten instrumentatie |  |  | N | W | W | - | H |  | NO | Flow-Tek | S7000 | - | - |  | slib |  | 1'' | PN10 | n.t.b. | rvs 316
797 |  | HV9734 | Kogelkraan met spoelaansluiting | aansluiten instrumentatie |  |  | N | W | W | - | H |  | NO | Flow-Tek | S7000 | - | - |  | slib |  | ¼ | PN10 | n.t.b. | rvs 316
797 |  | HV9739 | Schuifafsluiter |  |  |  | N | W | W | - | H |  | NO | AVK | serie 06/84 | - | - | - | slib |  | 100 | PN10 | n.t.b. | GGG 50
797 |  | HV9741 | Kogelkraan | drain/doorspoelafsluiter |  |  | N | W | W | - | H |  | NC | Flow-Tek | S7000 | - | - | - | slib |  | 2'' | PN10 |  | rvs 316
797 |  | HV9742 | Kogelkraan | drain/doorspoelafsluiter |  |  | N | W | W | - | H |  | NC | Flow-Tek | S7000 | - | - | - | slib |  | 2'' | PN10 |  | rvs 316
797 |  | NV9743 | Terugslagklep | balkeerklep |  |  | N | W | W | - | - |  | - | AVK | serie 53/35 | - | - |  | slib |  | 100 | PN10 | n.t.b. | GGG 50
797 |  | HV9744 | Schuifafsluiter |  |  |  | N | W | W | - | H |  | NO | AVK | serie 06/84 | - | - | - | slib |  | 100 | PN10 | n.t.b. | GGG 50
797 |  | HV9746 | Schuifafsluiter |  |  |  | N | W | W | - | H |  | NO | AVK | serie 06/84 | - | - | - | slib |  | 100 | PN10 | n.t.b. | GGG 50
797 |  | HV9747 | Kogelkraan | drain/doorspoelafsluiter |  |  | N | W | W | - | H |  | NC | Flow-Tek | S7000 | - | - | - | slib |  | 2'' | PN10 |  | rvs 316
797 |  | HV9748 | Kogelkraan | drain/doorspoelafsluiter |  |  | N | W | W | - | H |  | NC | Flow-Tek | S7000 | - | - | - | slib |  | 2'' | PN10 |  | rvs 316
797 |  | HV9751 | Vlinderklep |  |  |  | N | W | W | - | H |  | NO | n.t.b. |  |  |  |  | water |  | 80 | PN10
797 |  | HV9752 | Vlinderklep |  |  |  | N | W | W | - | H |  | NO | n.t.b. |  |  |  |  | water |  | 80 | PN10
797 |  | HV9753 | Vlinderklep |  |  |  | N | W | W | - | H |  | NO | n.t.b. |  |  |  |  | water |  | 80 | PN10
797 |  | HV9754 | Vlinderklep |  |  |  | N | W | W | - | H |  | NO | n.t.b. |  |  |  |  | water |  | 50 | PN10
797 |  | HV9755 | Vlinderklep |  |  |  | N | W | W | - | H |  | NO | n.t.b. |  |  |  |  | water |  | 50 | PN10
797 |  | HV9756 | Vlinderklep |  |  |  | N | W | W | - | H |  | NO | n.t.b. |  |  |  |  | water |  | 80 | PN10
797 |  | HV9757 | Vlinderklep |  |  |  | N | W | W | - | H |  | NO | n.t.b. |  |  |  |  | water |  | 80 | PN10
797 |  | HV9758 | Vlinderklep |  |  |  | N | W | W | - | H |  | NO | n.t.b. |  |  |  |  | water |  | 80 | PN10
797 |  | HV9761 | Kogelkraan met spoelaansluiting | aansluiten instrumentatie |  |  | N | W | W | - | H |  | NO | Flow-Tek | S7000 | - | - |  | slib |  | ¼ | PN10 | n.t.b. | rvs 316
797 |  | HV9762 | Kogelkraan met spoelaansluiting | aansluiten instrumentatie |  |  | N | W | W | - | H |  | NO | Flow-Tek | S7000 | - | - |  | slib |  | 1'' | PN10 | n.t.b. | rvs 316
797 |  | HV9763 | Kogelkraan met spoelaansluiting | aansluiten instrumentatie |  |  | N | W | W | - | H |  | NO | Flow-Tek | S7000 | - | - |  | slib |  | 1'' | PN10 | n.t.b. | rvs 316
797 |  | HV9764 | Kogelkraan met spoelaansluiting | aansluiten instrumentatie |  |  | N | W | W | - | H |  | NO | Flow-Tek | S7000 | - | - |  | slib |  | ¼ | PN10 | n.t.b. | rvs 316
797 |  | HV9769 | Schuifafsluiter |  |  |  | N | W | W | - | H |  | NO | AVK | serie 06/84 | - | - | - | slib |  | 100 | PN10 | n.t.b. | GGG 50
797 |  | HV9771 | Kogelkraan | drain/doorspoelafsluiter |  |  | N | W | W | - | H |  | NC | Flow-Tek | S7000 | - | - | - | slib |  | 2'' | PN10 |  | rvs 316
797 |  | HV9772 | Kogelkraan | drain/doorspoelafsluiter |  |  | N | W | W | - | H |  | NC | Flow-Tek | S7000 | - | - | - | slib |  | 2'' | PN10 |  | rvs 316
797 |  | NV9773 | Terugslagklep | balkeerklep |  |  | N | W | W | - | - |  | - | AVK | serie 53/35 | - | - |  | slib |  | 100 | PN10 | n.t.b. | GGG 50
797 |  | HV9774 | Schuifafsluiter |  |  |  | N | W | W | - | H |  | NO | AVK | serie 06/84 | - | - | - | slib |  | 100 | PN10 | n.t.b. | GGG 50
797 |  | HV9776 | Schuifafsluiter |  |  |  | N | W | W | - | H |  | NO | AVK | serie 06/84 | - | - | - | slib |  | 100 | PN10 | n.t.b. | GGG 50
797 |  | HV9777 | Kogelkraan | drain/doorspoelafsluiter |  |  | N | W | W | - | H |  | NC | Flow-Tek | S7000 | - | - | - | slib |  | 2'' | PN10 |  | rvs 316
797 |  | HV9778 | Kogelkraan | drain/doorspoelafsluiter |  |  | N | W | W | - | H |  | NC | Flow-Tek | S7000 | - | - | - | slib |  | 2'' | PN10 |  | rvs 316
797 |  | HV9787 | Kogelkraan met spoelaansluiting | aansluiten instrumentatie |  |  | N | W | W | - | H |  | NO | Flow-Tek | S7000 | - | - |  | slib |  | ¼ | PN10 | n.t.b. | rvs 316
797 |  | HV9788 | Kogelkraan met spoelaansluiting | aansluiten instrumentatie |  |  | N | W | W | - | H |  | NO | Flow-Tek | S7000 | - | - |  | slib |  | 1'' | PN10 | n.t.b. | rvs 316
797 |  | HV9789 | Kogelkraan met spoelaansluiting | aansluiten instrumentatie |  |  | N | W | W | - | H |  | NO | Flow-Tek | S7000 | - | - |  | slib |  | 1'' | PN10 | n.t.b. | rvs 316
797 |  | MV9790 | Afsluiter 3-weg klep |  |  |  | N | W | W | - | E |  |  | n.t.b. |  |  |  |  | water |  | 80 | PN10
797 |  | HV9791 | Afsluiter 3-weg klep |  |  |  | N | W | W | - | H |  |  | n.t.b. |  |  |  |  | water |  | 50 | PN10
797 |  | HV9792 | Kogelkraan met spoelaansluiting | aansluiten instrumentatie |  |  | N | W | W | - | H |  | NO | Flow-Tek | S7000 | - | - |  | slib |  | ¼ | PN10 | n.t.b. | rvs 316
797 |  | HV9793 | Schuifafsluiter |  |  |  | N | W | W | - | H |  | NO | AVK | serie 06/84 | - | - | - | slib |  | 400 | PN10 | n.t.b. | GGG 50
797 |  | HV9794 | Kogelkraan | drain/doorspoelafsluiter |  |  | N | W | W | - | H | - | NC | Flow-Tek | S7000 | - | - | - | slib |  | 2'' | PN10 |  | rvs 316
797 |  | MV9795 | Afsluiter 3-weg klep |  |  |  | N | W | W | - | E |  |  | n.t.b. |  |  |  |  | water |  | 80 | PN10
797 |  | HV9796 | Kogelkraan | drain/doorspoelafsluiter |  |  | N | W | W | - | H | - | NC | Flow-Tek | S7000 | - | - | - | slib |  | 2'' | PN10 |  | rvs 316
797 |  | NV9797 | Terugslagklep | balkeerklep |  |  | N | W | W | - | - |  | - | AVK | serie 53/35 | - | - |  | slib |  | 250 | PN10 | n.t.b. | GGG 50
797 |  | HV9798 | Schuifafsluiter |  |  |  | N | W | W | - | H |  | NO | AVK | serie 06/84 | - | - | - | slib |  | 250 | PN10 | n.t.b. | GGG 50
797 |  | HV9799 | Terugslagklep | automatische ontluchting |  |  | N | W | W | - | - |  | - | AVK | serie 53/35 | - | - |  | slib |  | 1¼ | PN10 | n.t.b. | n.t.b.
797 |  | HV97xx | Kogelkraan | Vul- en aftapkraan |  |  | N | W | W | - | H |  | NC | Flow-Tek | S7000 |  |  |  | water |  | 1'' | PN10
797 |  | HV97xx | Kogelkraan | Vul- en aftapkraan |  |  | N | W | W | - | H |  | NC | Flow-Tek | S7000 |  |  |  | water |  | 1'' | PN10
797 |  | HV97xx | Kogelkraan | Vul- en aftapkraan |  |  | N | W | W | - | H |  | NC | Flow-Tek | S7000 |  |  |  | water |  | 1'' | PN10
797 |  | HV97xx | Kogelkraan | Vul- en aftapkraan |  |  | N | W | W | - | H |  | NC | Flow-Tek | S7000 |  |  |  | water |  | 1'' | PN10
797 |  | HV97xx | Kogelkraan | Vul- en aftapkraan |  |  | N | W | W | - | H |  | NC | Flow-Tek | S7000 |  |  |  | water |  | 1'' | PN10
797 |  | HV97xx | Kogelkraan | Vul- en aftapkraan |  |  | N | W | W | - | H |  | NC | Flow-Tek | S7000 |  |  |  | water |  | 1'' | PN10
797 |  | HV97xx | Kogelkraan | Vul- en aftapkraan |  |  | N | W | W | - | H |  | NC | Flow-Tek | S7000 |  |  |  | water |  | 1'' | PN10
797 |  | HV97xx | Kogelkraan | Vul- en aftapkraan |  |  | N | W | W | - | H |  | NC | Flow-Tek | S7000 |  |  |  | water |  | 1'' | PN10
797 |  | HV97xx | Kogelkraan | Drain verdeler |  |  | N | W | W | - | H |  | NC | Flow-Tek | S7000 |  |  |  | water |  | 2'' | PN10
797 |  | HV97xx | Kogelkraan | Drain verdeler |  |  | N | W | W | - | H |  | NC | Flow-Tek | S7000 |  |  |  | water |  | 2'' | PN10
797 |  | HV97xx | Kogelkraan | Ontluchting |  |  | N | W | W | - | H |  | NC | Flow-Tek | S7000 |  |  |  | water |  | 1'' | PN10
797 |  | HV97xx | Kogelkraan | Ontluchting |  |  | N | W | W | - | H |  | NC | Flow-Tek | S7000 |  |  |  | water |  | 1'' | PN10
797 |  | HV97xx | Kogelkraan | Ontluchting |  |  | N | W | W | - | H |  | NC | Flow-Tek | S7000 |  |  |  | water |  | 1'' | PN10
797 |  | HV97xx | Kogelkraan | Ontluchting |  |  | N | W | W | - | H |  | NC | Flow-Tek | S7000 |  |  |  | water |  | 1'' | PN10
797 |  | HV97xx | Kogelkraan | Ontluchting |  |  | N | W | W | - | H |  | NC | Flow-Tek | S7000 |  |  |  | water |  | 1'' | PN10
-
798 | P&ID Verwarming diverse gebouwen
798 |  | MV9806 | 3-weg kogelkraan |  |  |  | B | - | - | - | E
798 |  | MV9811 | 3-weg kogelkraan |  |  |  | B | - | - | - | E
798 |  | LF9812 | Filter |  |  |  | B | - | - | - | -
798 |  | NV9818 | Terugslagklep |  |  |  | B | - | - | - | -
798 |  | HV9819 | Afsluiter |  |  |  | B | - | - | - | H
798 |  | HV9821 | Regelafsluiter |  |  |  | B | - | - | - | H
798 |  | LF9822 | Filter |  |  |  | B | - | - | - | -
798 |  | MV9827 | Kogelkraan |  |  |  | B | - | - | - | E
798 |  | HV9828 | Regelafsluiter |  |  |  | B | - | - | - | H
798 |  | HV9829 | Afsluiter |  |  |  | B | - | - | - | H
798 |  | MV9832 | Kogelkraan |  |  |  | B | - | - | - | E
798 |  | HV9833 | Regelafsluiter |  |  |  | B | - | - | - | H
798 |  | HV9834 | Afsluiter |  |  |  | B | - | - | - | H
798 |  | MV9837 | Kogelkraan |  |  |  | B | - | - | - | E
798 |  | HV9838 | Regelafsluiter |  |  |  | B | - | - | - | H
798 |  | HV9839 | Afsluiter |  |  |  | B | - | - | - | H
798 |  | HV9848 | Afsluiter |  |  |  | B | - | - | - | H
798 |  | AV9849 | Afsluiter |  |  |  | B | - | - | - | E
798 |  | LF9853 | Filter |  |  |  | B | - | - | - | -
798 |  | LF9854 | Filter |  |  |  | B | - | - | - | -
798 |  | AV9857 | Afsluiter |  |  |  | N | - | - | - | E
798 |  | HV9858 | Afsluiter |  |  |  | N | - | - | - | H
799 | P&ID Verwarming diverse gebouwen
799 |  | HV9903 | Kogelkraan |  |  |  | B | - | - | - | H
799 |  | MV9904 | Kogelkraan |  |  |  | B | - | - | - | E
799 |  | HV9912 | Afsluiter |  |  |  | B | - | - | - | H
799 |  | HV9913 | Afsluiter |  |  |  | B | - | - | - | H
799 |  | MV9914 | 3-weg kogelkraan |  |  |  | B | - | - | - | E
799 |  | LF9917 | Filter |  |  |  | B | - | - | - | -
799 |  | HV9922 | Regelafsluiter |  |  |  | B | - | - | - | H
799 |  | HV9923 | Afsluiter |  |  |  | B | - | - | - | H
799 |  | HV9931 | Regelafsluiter |  |  |  | B | - | - | - | H
799 |  | AV9932 | Afsluiter |  |  |  | B | - | - | - | H
799 |  | HV9933 | Afsluiter |  |  |  | B | - | - | - | H
799 |  | HV9934 | Afsluiter |  |  |  | B | - | - | - | H
799 |  | HV9961 | Afsluiter |  |  |  | B | - | - | - | H
799 |  | HV9962 | Afsluiter |  |  |  | B | - | - | - | H
799 |  | HV9963 | Afsluiter |  |  |  | B | - | - | - | H
799 |  | HV9982 | Regelafsluiter |  |  |  | B | - | - | - | H
799 |  | HV9983 | Afsluiter |  |  |  | B | - | - | - | H
799 |  | MV9984 | 3-weg kogelkraan |  |  |  | B | - | - | - | E
799 |  | LF9987 | Filter |  |  |  | B | - | - | - | -
799 |  | HV9992 | Regelafsluiter |  |  |  | B | - | - | - | H
799 |  | HV9993 | Afsluiter |  |  |  | B | - | - | - | H
-