## totalen
|  | hoeveelheid | Strengen | putten
Zone 7 | 2021 | 14.698 | 463 | 439
zone 8 | 2022 | 13.16 | 393 | 396
Zone 9 | 2023 | 13.596 | 379 | 369
Zone 10 | 2024 | 12.998 | 319 | 333
totaal |  | 54.452

## 2021 Zone 7
Zone 7
kern | Unieke Identificatie | Straatnaam | Suffix | OPW knoop ID | AFW knoop ID | OPW BOK (m AD) | AFW BOK (m AD) | Systeemtype / Gebruik | OPW buismateriaal | AFW buismateriaal | OPW vorm ID | AFW vorm ID | OPW breedte (mm) | AFW breedte (mm) | OPW hoogte (mm) | AFW hoogte (mm) | Lengte (m) | Buis Type
Beuningen | 982324561B054976AE42AF3F917A564A | Kerkplein | 1 | 10015 | 10550 | 6600 | 6550 | C | AG | AG | A | A | 500 | 500 | 500 | 500 | 29025 | GMS
Beuningen | A8F2B9CD5F484F278ECFB0B862E1DBAF | Mauritsplein | 1 | 10018 | 10018A | 6390 | 6359 | C | AG | AG | A | A | 400 | 400 | 400 | 400 | 15687 | GMS
Beuningen | E2E7A33DED664BAC881071005636D0E9 | Mauritsplein | 1 | 10018A | 10086 | 6359 | 6350 | C | AG | AG | A | A | 400 | 400 | 400 | 400 | 4424 | GMS
Beuningen | AB6E1DE103504CF082196DE8AE19FAB8 | Mauritsplein | 1 | 10019 | 10382 | 6210 | 5980 | C | AG | AG | A | A | 400 | 400 | 400 | 400 | 40281 | GMS
Beuningen | B6D6D23E595E471094B17B50D7BA24D7 | Bernhardtstraat | 1 | 10020 | 10382 | 6330 | 6330 | C | AG | AG | A | A | 300 | 300 | 300 | 300 | 5041 | GMS
Beuningen | 961D1A02450849AE81615E85C57CB54A | Bernhardstraat | 1 | 10021 | 11200 | 4850 | 4810 | C | AG | AG | A | A | 700 | 700 | 700 | 700 | 21510 | GMS
Beuningen | BB1A66DDDB9147A7B3D65EFE5275A45C | Julianaplein | 1 | 10022 | 10021 | 6260 | 6250 | C | AG | AG | A | A | 400 | 400 | 400 | 400 | 9717 | GMS
Beuningen | 724186D3ECD449F7BAA8D44B3FC64AAA | Julianaplein | 1 | 10023 | 10022 | 6300 | 6260 | C | AG | AG | A | A | 400 | 400 | 400 | 400 | 44037 | GMS
Beuningen | 3FA8A74F0AC6487A8CBB394986DF9BBF | Julianaplein | 1 | 10023 | 11271 | 6300 | 6290 | C | AG | AG | A | A | 400 | 400 | 400 | 400 | 9556 | GMS
Beuningen | 475872A28AAC4562BDFF7ACA47B575EC | Julianaplein | 1 | 10024 | 11202 | 6270 | 6240 | C | AG | AG | A | A | 300 | 300 | 300 | 300 | 38561 | GMS
Beuningen | D547DC4FB1BB49CD88236A3DF096010C | Emmastraat | 1 | 10026 | 12398 | 6950 | 6890 | C | AX | AX | A | A | 315 | 315 | 315 | 315 | 51049 | GMS
Beuningen | D385E2E110F847B8B8BDAB6B1D15394C | De Balmerd | 1 | 10036 | 11569 | 6700 | 6640 | C | AG | AG | A | A | 300 | 300 | 300 | 300 | 29534 | GMS
Beuningen | 73E905D2ECB542BAB8833E76A7C7E82D | De Balmerd | 1 | 10037 | 11571 | 6580 | 6550 | C | AG | AG | A | A | 300 | 300 | 300 | 300 | 16783 | GMS
Beuningen | 9A3173D8B9B2474F8758FA9928D8AA25 | De Balmerd | 1 | 10038 | 10037 | 6640 | 6580 | C | AG | AG | A | A | 300 | 300 | 300 | 300 | 18630 | GMS
Beuningen | C0FA430A170A429484731A2E5804EB1B | De Balmerd | 1 | 10039 | 10038 | 6710 | 6640 | C | AG | AG | A | A | 300 | 300 | 300 | 300 | 35242 | GMS
Beuningen | 971CBCDDB5374F80920B7983F413FFCD | De Balmerd | 1 | 10040 | 10039 | 6720 | 6710 | C | AX | AX | A | A | 200 | 200 | 200 | 200 | 5760 | GMS
Beuningen | 77B2C62E92CF4A6380157F2A7122B05F | Tempelstraat | 1 | 10041 | 11525 | 6400 | 6330 | C | AG | AG | A | A | 300 | 300 | 300 | 300 | 34547 | GMS
Beuningen | F133CEE53E63411CA183E42464FCDDBA | Tempelstraat | 1 | 10042 | 10041 | 6440 | 6400 | C | AX | AX | A | A | 160 | 160 | 160 | 160 | 21043 | GMS
Beuningen | C73506F5B6C2407494D2CA788EC8A029 | De Balmerd | 1 | 10043 | 11573 | 5880 | 5870 | C | AG | AG | A | A | 600 | 600 | 600 | 600 | 31350 | GMS
Beuningen | 3DAFF84A9B9A4E96A1FCA749F36B8028 | Pyloon | 1 | 10045 | 11016 | 6000 | 5950 | C | AG | AG | A | A | 300 | 300 | 300 | 300 | 12013 | GMS
Beuningen | FD90F888F6CB40458D1B989CD857E56A | Pyloon | 1 | 10046 | 11016 | 6000 | 5950 | C | AG | AG | A | A | 400 | 400 | 400 | 400 | 27542 | GMS
Beuningen | E95A5D95A968486E984FF11D90CA8EC5 | Kerkplein | 1 | 10079 | 10081 | 6900 | 6680 | C | AG | AG | A | A | 300 | 300 | 300 | 300 | 37624 | GMS
Beuningen | BF514567BF9F42E5A6AEE83A2515092F | Kerkplein | 1 | 10079 | 10015 | 6900 | 6820 | C | AG | AG | A | A | 300 | 300 | 300 | 300 | 30370 | GMS
Beuningen | 36CA1CDB94204F6DA4A88DE0CCD4E79A | Kerkplein | 1 | 10080 | 10549 | 6520 | 6500 | C | AG | AG | A | A | 500 | 500 | 500 | 500 | 31432 | GMS
Beuningen | FB2F09024D5F43379A232B9E92A1A305 | Kerkplein | 1 | 10081 | 10082 | 6680 | 6510 | C | AG | AG | A | A | 300 | 300 | 300 | 300 | 40666 | GMS
Beuningen | 86F4E0EFE81C459693ADC10C0205CC0C | Kerkplein | 1 | 10081 | 10080 | 6680 | 6570 | C | AG | AG | A | A | 300 | 300 | 300 | 300 | 28866 | GMS
Beuningen | 81C1E64AD5944AF7AFBADF69FD2AF5BD | Mauritsplein | 1 | 10082 | 10018 | 6510 | 6390 | C | AG | AG | A | A | 300 | 300 | 300 | 300 | 31444 | GMS
Beuningen | 22DB1EB33ECE4D7987E04E7243A068C6 | Kerkplein | 1 | 10083 | 10548 | 6480 | 6470 | C | AG | AG | A | A | 600 | 600 | 600 | 600 | 17492 | GMS
Beuningen | 4753279CA67F4AA6817A9E6EBB527A98 | Mauritsplein | 1 | 10084 | 10085 | 6530 | 6400 | C | AG | AG | A | A | 400 | 400 | 400 | 400 | 56523 | GMS
Beuningen | 48AF88BFAF0444B7A356F7EFEE21AABF | Mauritsplein | 1 | 10084 | 10083 | 6530 | 6400 | C | AG | AG | A | A | 400 | 400 | 400 | 400 | 37369 | GMS
Beuningen | 1FF0DDFB654647428CC7FDB31D9284F0 | Mauritsplein | 1 | 10085 | 10086 | 6400 | 6350 | C | AG | AG | A | A | 400 | 400 | 400 | 400 | 11938 | GMS
Beuningen | 0175858D0DC34B55BC1AFE00C3AD3BFD | Mauritsplein | 1 | 10086 | 10019 | 6350 | 6210 | C | AG | AG | A | A | 400 | 400 | 400 | 400 | 61166 | GMS
Beuningen | 8007C817ED3B4B4FB9244B28AD5CD2A4 |  | 1 | 10086A | 10018A | 6350 | 6350 | C | O | O | A | A | 300 | 300 | 300 | 300 | 2744 | GMS
Beuningen | 4794BBC4A0164DD79D801CF667CC6CA2 | Burg Geradtslaan | 1 | 10089 | 10093 | 6730 | 6640 | C | AG | AG | A | A | 300 | 300 | 300 | 300 | 23726 | GMS
Beuningen | 87A3FB2425514F8594904E467A3FFBDF | Thorbeckenplein | 1 | 10091 | 11273 | 5590 | 5550 | C | AG | AG | A | A | 600 | 600 | 600 | 600 | 31705 | GMS
Beuningen | 5C261230255F420CBEF915E1FD86B753 | Thorbeckenplein | 1 | 10092 | 10091 | 6410 | 6310 | C | AG | AG | A | A | 300 | 300 | 300 | 300 | 47692 | GMS
Beuningen | 45EF1260D5E9477C89231BDEDED222D0 | Thorbeckenplein | 1 | 10093 | 10092 | 6620 | 6540 | C | AG | AG | A | A | 300 | 300 | 300 | 300 | 15244 | GMS
Beuningen | F7AE30FF743E4E27B3A66F685C4AD5EC | Thorbeckenplein | 1 | 10094 | 11198 | 5530 | 5500 | C | AG | AG | A | A | 600 | 600 | 600 | 600 | 30123 | GMS
Beuningen | D6FACF81C5EE4FF8A7CE0BC6D7804E2F | Thorbeckenplein | 1 | 10095 | 10094 | 6630 | 6550 | C | AG | AG | A | A | 300 | 300 | 300 | 300 | 44357 | GMS
Beuningen | 6E07C7B0A07341309FE3C6CBD79C1F41 | Thorbeckenplein | 1 | 10095 | 10092 | 6630 | 6420 | C | AG | AG | A | A | 300 | 300 | 300 | 300 | 44441 | GMS
Beuningen | 7F37741D7BC941CF90A5C7DB754FE052 | Thorbeckenplein | 1 | 10096 | 10095 | 7030 | 6880 | C | AX | AX | A | A | 250 | 250 | 250 | 250 | 16889 | GMS
Beuningen | 5335FFA84C79484B9120DC346B805E5D | Thorbeckenplein | 1 | 10097 | 10096 | 7140 | 7030 | C | AX | AX | A | A | 250 | 250 | 250 | 250 | 38654 | GMS
Beuningen | 7749801943824C04BFEC5538E0230B7C | Strijdbijl | 1 | 10098 | 10938 | 6530 | 6370 | C | AG | AG | A | A | 300 | 300 | 300 | 300 | 15752 | GMS
Beuningen | 150C6C83B81A4E0B9813E76FE89A2186 | Strijdbijl | 1 | 10099 | 10098 | 6630 | 6530 | C | AG | AG | A | A | 300 | 300 | 300 | 300 | 21325 | GMS
Beuningen | EBA664BD799C478087B31D4F44540049 | Morgenster | 1 | 10101 | 11001 | 6500 | 6200 | C | AG | AG | A | A | 300 | 300 | 300 | 300 | 8625 | GMS
Beuningen | 4A2EF336B75148C595CF53707FB60D30 | Morgenster | 1 | 10101 | 10929 | 6650 | 6600 | C | AG | AG | A | A | 300 | 300 | 300 | 300 | 26599 | GMS
Beuningen | 1317E679D56A47399545624F3AB79F95 | Morgenster | 1 | 10102 | 10926 | 6650 | 6600 | C | AG | AG | A | A | 300 | 300 | 300 | 300 | 26910 | GMS
Beuningen | 39328D99546346488A7B953237415129 | Geison | 1 | 10103 | 11474 | 6780 | 6730 | C | AV | AV | A | A | 250 | 250 | 250 | 250 | 22360 | GMS
Beuningen | FD82445AD58F44F59FB2B9206C664FA7 | Geison | 1 | 10104 | 10103 | 6860 | 6780 | C | AV | AV | A | A | 250 | 250 | 250 | 250 | 41564 | GMS
Beuningen | 397B604EEFFC430BBEC6E4047EE92E6A | Pyloon | 1 | 10210 | 10046 | 6050 | 6000 | C | AG | AG | A | A | 400 | 400 | 400 | 400 | 31666 | GMS
Beuningen | DC7AE24E3E7A4A50AF496BAE6804564B | Architraaf | 1 | 10260 | 10280 | 6590 | 6520 | C | AG | AG | A | A | 300 | 300 | 300 | 300 | 22473 | GMS
Beuningen | 5739F8D215AF4D2F98F055EFFB3585D0 | Architraaf | 1 | 10280 | 11041 | 6520 | 6450 | C | AG | AG | A | A | 300 | 300 | 300 | 300 | 53533 | GMS
Beuningen | EF4C43FDBB9C4A15BAB908B02A02F7F9 | Gewelf | 1 | 10290 | 12680 | 6390 | 6370 | C | AG | AG | A | A | 300 | 300 | 300 | 300 | 30395 | GMS
Beuningen | F8C1AB2D84D445588965F16D98CC1193 | Pyloon | 1 | 10320 | 11722 | 5950 | 5910 | C | AG | AG | A | A | 500 | 500 | 500 | 500 | 29418 | GMS
Beuningen | D61F69D5D9084DC5AC6FF2BBAEE973C6 | Pyloon | 1 | 10320 | 11016 | 5950 | 5950 | C | AG | AG | A | A | 400 | 400 | 400 | 400 | 13607 | GMS
Beuningen | 869C6B8B86A44FCAB12C46D0D910DBBB | Middenschip | 1 | 10330 | 11018 | 6060 | 6000 | C | AG | AG | A | A | 300 | 300 | 300 | 300 | 33674 | GMS
Beuningen | C67C06CFD4D54F06BA315186D270F037 | Ornament | 1 | 10350 | 12686 | 6430 | 6370 | C | AG | AG | A | A | 300 | 300 | 300 | 300 | 17535 | GMS
Beuningen | 726A87B3603D4218A81610DDDC190F88 | Middenschip | 1 | 10360 | 11020 | 6580 | 6340 | C | AG | AG | A | A | 300 | 300 | 300 | 300 | 43653 | GMS
Beuningen | 686074D9C83C4A25AD252C80CC6ABB22 | Wilhelminalaan | 1 | 10377 | 10378 | 4170 | 3990 | C | AG | AG | A | A | 600 | 600 | 600 | 600 | 45030 | GMS
Beuningen | 255D95624DD843FB96DC337ADB3B9951 | Thorbeckeplein | 1 | 10377 | 11198 | 4730 | 4730 | C | AG | AG | A | A | 600 | 600 | 600 | 600 | 11340 | GMS
Beuningen | A20601D838914377AF2733A8AB94ADB7 | Wilhelminalaan | 1 | 10379 | 10378 | 4720 | 4580 | C | AG | AG | A | A | 500 | 500 | 500 | 500 | 65820 | GMS
Beuningen | E444CA0134D64294AFDB9E82EE5BD4C5 | Wilhelminalaan | 1 | 10381 | 10379 | 4780 | 4720 | C | AG | AG | A | A | 500 | 500 | 500 | 500 | 46190 | GMS
Beuningen | 42179F1E9FC644E98E10B18DAE1F5400 | Julianaplein | 1 | 10382 | 10381 | 4990 | 4780 | C | AG | AG | A | A | 400 | 400 | 400 | 400 | 63074 | GMS
Beuningen | 791025885CDF412B8EFFE682095C047D | Julianaplein | 1 | 10383 | 10382 | 6400 | 4990 | C | AG | AG | A | A | 400 | 400 | 400 | 400 | 45807 | GMS
Beuningen | 9813358DE7874E879741F49B9C6D6820 | Slinger | 1 | 10410 | 10995 | 5620 | 5450 | C | AG | AG | A | A | 700 | 700 | 700 | 700 | 39448 | GMS
Beuningen | 4A01AB7080C1497E8C04A9E8131FC714 | Julianaplein | 1 | 10444 | 10023 | 6340 | 6300 | C | AG | AG | A | A | 400 | 400 | 400 | 400 | 25935 | GMS
Beuningen | 7BDC65A391EF4A67938EDDCF05DFD671 | Amaliaplein | 1 | 10457 | 12162 | 6370 | 6353 | C | AG | AG | C | C | 350 | 350 | 525 | 525 | 34028 | GMS
Beuningen | 2B809194F9C44630953645415ED563FD | Amaliaplein | 1 | 10458 | 10457 | 6420 | 6370 | C | AG | AG | C | C | 350 | 350 | 525 | 525 | 49670 | GMS
Beuningen | D983F8FFBE8C4D0A9A51EB625BC7C410 | Bernhardstraat | 1 | 10461 | 10462 | 4840 | 4810 | C | AG | AG | A | A | 700 | 700 | 700 | 700 | 38706 | GMS
Beuningen | 5A5115711C3F41E4A3BCF2F236466482 | Bernhardstraat | 1 | 10462 | 11199 | 4780 | 4750 | C | AG | AG | A | A | 700 | 700 | 700 | 700 | 11595 | GMS
Beuningen | 62160B4B59364C628EA9DE81A8824E23 | Bernhardtstraat | 1 | 10462 | 10463 | 6490 | 6390 | C | AG | AG | C | C | 250 | 250 | 375 | 375 | 55140 | GMS
Beuningen | DF6449B0E93A4531842DBDC17EC59FF1 | Bernhardtstraat | 1 | 10463 | 10020 | 6390 | 6390 | C | AG | AG | C | C | 250 | 250 | 375 | 375 | 51105 | GMS
Beuningen | 3B05C1FB0B964D17BB34E9A2AECCAA3E | Wilhelminalaan | 1 | 10464 | 10381 | 4800 | 4780 | C | AG | AG | A | A | 500 | 500 | 500 | 500 | 9619 | GMS
Beuningen | 70C8B1FC6EB34AC4B789A8F3BAE92EFA | Wilhelminalaan | 1 | 10465 | 10464 | 4810 | 4800 | C | AG | AG | A | A | 500 | 500 | 500 | 500 | 10846 | GMS
Beuningen | 64B0AA575B70408D81539D50EF7947B4 | Wilhelminalaan | 1 | 10465 | 10466 | 4810 | 4770 | C | AG | AG | A | A | 500 | 500 | 500 | 500 | 45233 | GMS
Beuningen | C81B88BCAED949F7812D9F7DFB333522 | Wilhelminalaan | 1 | 10467 | 10466 | 4870 | 4770 | C | AG | AG | A | A | 500 | 500 | 500 | 500 | 38704 | GMS
Beuningen | 1236A81C290740A8AE05223588D5FBA6 | Kloosterstraat | 1 | 10471 | 10543 | 5400 | 5320 | C | AG | AG | A | A | 600 | 600 | 600 | 600 | 37246 | GMS
Beuningen | B69FEC27DDC1461D9531A21045EC9FBE | Kloosterstraat | 1 | 10472 | 10471 | 5550 | 5400 | C | AG | AG | A | A | 600 | 600 | 600 | 600 | 50725 | GMS
Beuningen | 860D553DB50E4FBFBAD86D5821D689D6 | Kloosterstraat | 1 | 10473 | 10472 | 5640 | 5550 | C | AG | AG | A | A | 600 | 600 | 600 | 600 | 50296 | GMS
Beuningen | 8BC2FF15F9FC437B88A4BFEC02478150 | Kloosterstraat | 1 | 10473 | 10474 | 5820 | 5700 | C | AG | AG | A | A | 700 | 700 | 700 | 700 | 74821 | GMS
Beuningen | 863C6F51B79A4B6A9C36CA591E6ED2FD | Van Heemstraweg | 1 | 10476 | 10475 | 7360 | 7140 | C | AG | AG | A | A | 250 | 250 | 250 | 250 | 37143 | GMS
Beuningen | 842AD425964A4A1695492E6B24BF21CE | van Heemstraweg | 1 | 10477 | 10476 | 7390 | 7360 | C | AG | AG | A | A | 250 | 250 | 250 | 250 | 29314 | GMS
Beuningen | C6D5704280544F8ABA028349E5892ED8 | Wilhelminalaan | 1 | 10480 | 10378 | 4170 | 4120 | C | AG | AG | A | A | 500 | 500 | 500 | 500 | 57597 | GMS
Beuningen | 78242677B0C8453D9D7D88984BD06A9D | Wilhelminalaan | 1 | 10481 | 10480 | 4200 | 4170 | C | AG | AG | A | A | 500 | 500 | 500 | 500 | 57195 | GMS
Beuningen | 25698344628E4671914E71873BFD54F1 |  | 1 | 10492 | 10530 | 5230 | 5230 | C | O | O | O | O | 0 | 0 | 0 | 0 | 17260 | OSL
Beuningen | 716C98D0C8584AD5B1C759AD55A8D247 | Burg Geradtslaan | 1 | 10528 | 10458 | 6440 | 6420 | C | AG | AG | C | C | 350 | 350 | 525 | 525 | 48583 | GMS
Beuningen | 86D5138078B3466F945A791AB420496F | Burg Geradtslaan | 1 | 10529 | 10610 | 6520 | 6510 | C | AG | AG | A | A | 400 | 400 | 400 | 400 | 16755 | GMS
Beuningen | 9F8E33ED7C9B464494650AB82B37A8C3 | Burg Geradtslaan | 1 | 10529 | 10528 | 6520 | 6440 | C | AG | AG | C | C | 350 | 350 | 525 | 525 | 48410 | GMS
Beuningen | 8E18276C5DFD4C8EB13F0197C68F66D4 |  | 1 | 10530 | 11204 |  |  | C | O | O | A | A | 200 | 200 | 200 | 200 | 13411 | OSL
Beuningen | EDA02B8B1F564AE7BDC8B8EC4DD77035 |  | 1 | 10530 | 10652 | 5230 | 5230 | C | O | O | O | O | 0 | 0 | 0 | 0 | 78764 | OSL
Beuningen | 03B35EE874114414A19C7E848E2D49E1 | Wilhelminalaan | 1 | 10535 | 10467 | 4920 | 4870 | C | AG | AG | A | A | 500 | 500 | 500 | 500 | 49500 | GMS
Beuningen | 633D9751E3314D0A91960016AB616B3F | Wilhelminalaan | 1 | 10535 | 10536 | 4920 | 4910 | C | AG | AG | A | A | 500 | 500 | 500 | 500 | 41738 | GMS
Beuningen | 2CFE22B3432B4549BB1839C3AF5A1720 | Wilhelminalaan | 1 | 10536 | 11568 | 4910 | 4910 | C | AG | AG | A | A | 500 | 500 | 500 | 500 | 18727 | GMS
Beuningen | C2B22012754A4E84B2A9C5CA2DF3E41C | Wilhelminalaan | 1 | 10537 | 11568 | 4960 | 4960 | C | AG | AG | A | A | 500 | 500 | 500 | 500 | 23952 | GMS
Beuningen | 79D92629D299490E855FF20B8CB97CD2 | Wilhelminalaan | 1 | 10538 | 10537 | 5060 | 4960 | C | AG | AG | A | A | 500 | 500 | 500 | 500 | 45112 | GMS
Beuningen | 726E59310D1140A3A1EA4743227D33C5 | Wilhelminalaan | 1 | 10539 | 10538 | 5100 | 5000 | C | AG | AG | A | A | 600 | 600 | 600 | 600 | 46999 | GMS
Beuningen | DF194EC7672248399287DDBB75E943ED | Wilhelminalaan | 1 | 10540 | 10541 | 5350 | 5320 | C | AG | AG | A | A | 600 | 600 | 600 | 600 | 7572 | GMS
Beuningen | 18E87F0B5404455B84C77AE6417BD5CB | Wilhelminalaan | 1 | 10540 | 10539 | 5320 | 5100 | C | AG | AG | A | A | 600 | 600 | 600 | 600 | 49192 | GMS
Beuningen | 03B642BDA8A8450287DBA8E1FB37FB4B | Wilhelminalaan | 1 | 10542 | 10541 | 5350 | 5320 | C | AG | AG | A | A | 600 | 600 | 600 | 600 | 18532 | GMS
Beuningen | 7DA2F6F0937F46AFAA8EBCFF350913EF | Wilhelminalaan | 1 | 10542 | 10013 | 6820 | 6820 | C | O | O | A | A | 250 | 250 | 250 | 250 | 37353 | GMS
Beuningen | D22474BFEB1F4162BB218301E5EBBE26 | Van Heemstraweg | 1 | 10543 | 10475 | 7140 | 7120 | C | AG | AG | A | A | 250 | 250 | 250 | 250 | 24766 | GMS
Beuningen | 43941FA861DC40D495C69CB74D683188 | Dorpssingel | 1 | 10544 | 10479 | 7200 | 7140 | C | AG | AG | A | A | 300 | 300 | 300 | 300 | 53014 | GMS
Beuningen | C6C02CCFCDDB425EB821AD73A53D8987 | Dorpssingel | 1 | 10545 | 10544 | 7310 | 7200 | C | AG | AG | A | A | 300 | 300 | 300 | 300 | 49642 | GMS
Beuningen | F101D6E82D1846E788E9025FF9578CBB | Dorpssingel | 1 | 10546 | 10545 | 7440 | 7310 | C | AG | AG | A | A | 300 | 300 | 300 | 300 | 45450 | GMS
Beuningen | E74C2A079CF14B6EB02B202A200A88EF | Kerkplein | 1 | 10547 | 11568 | 6450 | 6420 | C | AG | AG | A | A | 600 | 600 | 600 | 600 | 27572 | GMS
Beuningen | CD44FE2273084FB78905B6FDEB82D079 | Kerkplein | 1 | 10548 | 10547 | 6470 | 6450 | C | AG | AG | A | A | 600 | 600 | 600 | 600 | 15700 | GMS
Beuningen | C5B91B3BD19D4BEB9206BE607B23692C | Kerkplein | 1 | 10549 | 10083 | 6500 | 6480 | C | AG | AG | A | A | 500 | 500 | 500 | 500 | 33623 | GMS
Beuningen | 0F44D7D0E1EA4D0981C05CB1B095187B | Kerkplein | 1 | 10550 | 10080 | 6550 | 6520 | C | AG | AG | A | A | 500 | 500 | 500 | 500 | 25525 | GMS
Beuningen | E7940672D09E485699C8A78AB2C7042A | Kerkplein | 1 | 10551 | 10015 | 6610 | 6600 | C | AG | AG | A | A | 500 | 500 | 500 | 500 | 12207 | GMS
Beuningen | 9F588772E6CE4611BF9F32E11B2F3F6F | Kerkplein | 1 | 10552 | 10551 | 6620 | 6610 | C | AG | AG | A | A | 500 | 500 | 500 | 500 | 27209 | GMS
Beuningen | 8D2AD55E635C4E0494820A948DDE3C8F | Kerkplein | 1 | 10552 | 10386 | 6650 | 6620 | C | AG | AG | A | A | 500 | 500 | 500 | 500 | 34116 | GMS
Beuningen | D3EAE38F03E14B0C863DBF5C6751E907 | Burg Geradtslaan | 1 | 10610 | 12137 | 6510 | 6510 | C | AG | AG | A | A | 400 | 400 | 400 | 400 | 38891 | GMS
Beuningen | 77EACECF23E44605937CD17BAEAC4920 |  | 1 | 10652 | 10704 | 5230 | 5230 | C | O | O | O | O | 0 | 0 | 0 | 0 | 9754 | OSL
Beuningen | F851A257621642E7B46B6F82F106C4BE |  | 1 | 10704 | 11068 | 5230 | 5230 | C | O | O | O | O | 0 | 0 | 0 | 0 | 19394 | OSL
Beuningen | 6FFE8E986692468683F3023B5376824E | Wilhelminalaan | 1 | 10918 | 10465 | 4950 | 4810 | C | AG | AG | A | A | 500 | 500 | 500 | 500 | 23936 | GMS
Beuningen | F267432804B4402DB3A0DFCF7AD8288D | Slinger | 1 | 10919 | 10918 | 4960 | 4950 | C | AG | AG | A | A | 500 | 500 | 500 | 500 | 40745 | GMS
Beuningen | 8E6A35801385424C809102AD13336180 | Slinger | 1 | 10920 | 10919 | 4960 | 4910 | C | AG | AG | A | A | 500 | 500 | 500 | 500 | 11287 | GMS
Beuningen | 7E8A324E7B1B4E3EAB80175BCF947CE4 | Slinger | 1 | 10921 | 10920 | 5040 | 4960 | C | AG | AG | A | A | 500 | 500 | 500 | 500 | 10848 | GMS
Beuningen | 3C28456DAB46447DB604263D115843B3 | Slinger | 1 | 10922 | 10923 | 5500 | 5120 | C | AG | AG | A | A | 500 | 500 | 500 | 500 | 8659 | GMS
Beuningen | 70FF93BEE5E24711BB7225C1C192F2F3 | Slinger | 1 | 10922 | 10921 | 5080 | 5040 | C | AG | AG | A | A | 500 | 500 | 500 | 500 | 41029 | GMS
Beuningen | 31F807074AE14E4FAC00093A22DF0208 | Slinger | 1 | 10923 | 10924 | 5120 | 5090 | C | AG | AG | A | A | 500 | 500 | 500 | 500 | 11472 | GMS
Beuningen | F14D1783164544DBA79CEBAE53079CEC | Ridderspoor | 1 | 10923 | 11006 | 6780 | 6720 | C | AG | AG | A | A | 300 | 300 | 300 | 300 | 17981 | GMS
Beuningen | F04069DF9D24405ABA3F24E2009D0876 | Slinger | 1 | 10925 | 10924 | 5130 | 5000 | C | AG | AG | A | A | 500 | 500 | 500 | 500 | 40756 | GMS
Beuningen | 571EE018D4C740F0B9FB87B7F6E15F33 | Morgenster | 1 | 10926 | 10995 | 6300 | 6210 | C | AG | AG | A | A | 400 | 400 | 400 | 400 | 35336 | GMS
Beuningen | 662E389F5D5849F88BA6C01EB94FE9F6 | Morgenster | 1 | 10927 | 10926 | 6450 | 6300 | C | AG | AG | A | A | 300 | 300 | 300 | 300 | 34338 | GMS
Beuningen | 41B96740EFC345C4A8F7090D613FD860 | Morgenster | 1 | 10928 | 10927 | 6470 | 6450 | C | AG | AG | A | A | 300 | 300 | 300 | 300 | 13581 | GMS
Beuningen | 6F00E407AB314C6E8E382BDDF47400CE | Morgenster | 1 | 10928A | 10928 | 6476 | 6470 | C | AG | AG | A | A | 300 | 300 | 300 | 300 | 2333 | GMS
Beuningen | 30D78CF54ACE4EB69A805FA266946D10 | Morgenster | 1 | 10930 | 10927 | 6550 | 6450 | C | AG | AG | A | A | 300 | 300 | 300 | 300 | 40658 | GMS
Beuningen | 23AF4706A6FF4E0182A23547C51CC36C | Morgenster | 1 | 10930 | 11997 | 6550 | 6550 | C | O | O | A | A | 250 | 250 | 250 | 250 | 17470 | GMS
Beuningen | 44B851127831498FB0BBB6A1BF18D9C7 | Kling | 1 | 10932 | 10931 | 6200 | 6020 | C | AG | AG | A | A | 400 | 400 | 400 | 400 | 33072 | GMS
Beuningen | 9DBA813C7549459C96676CCD6E6339EF | Kling | 1 | 10933 | 10932 | 6280 | 6200 | C | AG | AG | A | A | 300 | 300 | 300 | 300 | 13979 | GMS
Beuningen | 162D523CBB8144CC820AE92EDE6D3915 | Strijdbijl | 1 | 10934 | 11004 | 6680 | 6580 | C | AG | AG | A | A | 400 | 400 | 400 | 400 | 19756 | GMS
Beuningen | BC70B5B380DA40AF8E5FDD3491E2C757 | Zanddonk | 1 | 10935 | 10989 | 6120 | 5800 | C | AG | AG | A | A | 500 | 500 | 500 | 500 | 19151 | GMS
Beuningen | 20BF827E2E0144D7993DACD24184F7A0 | Schild | 1 | 10936 | 10935 | 6170 | 6120 | C | AG | AG | A | A | 400 | 400 | 400 | 400 | 43053 | GMS
Beuningen | 7EAD40B45551443F8E1C9920B5AE50E2 | Schild | 1 | 10937 | 10936 | 6310 | 6170 | C | AG | AG | A | A | 400 | 400 | 400 | 400 | 24666 | GMS
Beuningen | B192F5D7DB7441D6994870521716273A | Schild | 1 | 10938 | 10937 | 6370 | 6310 | C | AG | AG | A | A | 400 | 400 | 400 | 400 | 29843 | GMS
Beuningen | 68292097A2A34102A8389BB3CD7D8C26 | Kruisboog | 1 | 10939 | 10988 | 6810 | 6770 | C | AG | AG | A | A | 300 | 300 | 300 | 300 | 20184 | GMS
Beuningen | E698A64720844F4D9E4583F3996148F7 | Kruisboog | 1 | 10940 | 10939 | 6820 | 6810 | C | AG | AG | A | A | 300 | 300 | 300 | 300 | 22881 | GMS
Beuningen | 59F7F8A9E34F48F9AB266E4948FE1B81 | Kruisboog | 1 | 10941 | 10940 | 6850 | 6820 | C | AG | AG | A | A | 300 | 300 | 300 | 300 | 17168 | GMS
Beuningen | 26966FE3DE09421F897BC3EF6F5583BC | Kruisboog | 1 | 10941 | 11014 | 6850 | 6830 | C | AG | AG | A | A | 300 | 300 | 300 | 300 | 57124 | GMS
Beuningen | EFF9E02A57564974BE0C73A48E8062F8 | Vizier | 1 | 10942 | 11012 | 6810 | 6680 | C | AG | AG | A | A | 300 | 300 | 300 | 300 | 51701 | GMS
Beuningen | F92ED587A884448A832813A1A0AE6996 | Vizier | 1 | 10942 | 10924 | 6810 | 6800 | C | AG | AG | A | A | 300 | 300 | 300 | 300 | 16352 | GMS
Beuningen | 935FCCD2D1ED40E3A3568307251A800E | Wilhelminalaan | 1 | 10944 | 10918 | 6410 | 6370 | C | AG | AG | A | A | 300 | 300 | 300 | 300 | 67711 | GMS
Beuningen | 36962A29AFCB4C779F5A5EAE14E5BD39 | Kruisboog | 1 | 10945 | 11012 | 6840 | 6680 | C | AG | AG | A | A | 300 | 300 | 300 | 300 | 16395 | GMS
Beuningen | 942D21B4C5F84DB3B42AAF34866FA30F | Kruisboog | 1 | 10946 | 10945 | 6890 | 6840 | C | AG | AG | A | A | 300 | 300 | 300 | 300 | 48884 | GMS
Beuningen | 3B53DF3DB39F4716AFC7C7A4B6B515B2 | Zuil | 1 | 10952 | 11723 | 6360 | 6340 | C | AG | AG | A | A | 300 | 300 | 300 | 300 | 18264 | GMS
Beuningen | B18A6AA627AF4B2B8F5209F9BED2C71A | Zuil | 1 | 10954 | 12689 | 6290 | 6250 | C | AG | AG | A | A | 500 | 500 | 500 | 500 | 58929 | GMS
Beuningen | 31AD8F09C8EF4C4AA3A70DA02278E64D | Sima | 1 | 10959 | 12780 | 6240 | 6200 | C | AG | AG | A | A | 300 | 300 | 300 | 300 | 35890 | GMS
Beuningen | 6B4847B9B6594FC6A9E113F93F74D61A | Sima | 1 | 10959 | 11023 | 6400 | 6370 | C | AG | AG | A | A | 300 | 300 | 300 | 300 | 23810 | GMS
Beuningen | BB48BA16D9AB45219CFD2DA7C43F69A2 | Slinger | 1 | 10988 | 10925 | 5170 | 5130 | C | AG | AG | A | A | 500 | 500 | 500 | 500 | 40501 | GMS
Beuningen | 6378DFC667134CC5AD54ABA928D19B39 | Kruisboog | 1 | 10988 | 10989 | 5200 | 5170 | C | AG | AG | A | A | 500 | 500 | 500 | 500 | 37828 | GMS
Beuningen | 7F9B9F72D26843669E72584C0A5B21FA | Slinger | 1 | 10990 | 10989 | 5260 | 5200 | C | AG | AG | A | A | 700 | 700 | 700 | 700 | 39849 | GMS
Beuningen | 197CD116E5C8424E80421B411A01E7D2 | Slinger | 1 | 10991 | 10990 | 5360 | 5260 | C | AG | AG | A | A | 700 | 700 | 700 | 700 | 26042 | GMS
Beuningen | CCBBFB0F49A84AC2BB123804D20EAB5B | Slinger | 1 | 10992 | 10991 | 5370 | 5360 | C | AG | AG | A | A | 700 | 700 | 700 | 700 | 60149 | GMS
Beuningen | 1325C291CC454FACBB9FA39763632C5B | Slinger | 1 | 10993 | 10992 | 5430 | 5370 | C | AG | AG | A | A | 700 | 700 | 700 | 700 | 21339 | GMS
Beuningen | 6875C9621CA94867B3343B6AA11C4F2D | Kling | 1 | 10993 | 10931 | 6100 | 6020 | C | AG | AG | A | A | 400 | 400 | 400 | 400 | 19174 | GMS
Beuningen | 8CE7FC05B19345F4BB2350DDF7AED830 | Slinger | 1 | 10994 | 10993 | 5440 | 5430 | C | AG | AG | A | A | 700 | 700 | 700 | 700 | 25962 | GMS
Beuningen | CDE9BFD59B964363A27FBC7EAEF2CD31 | Slinger | 1 | 10995 | 10994 | 5450 | 5440 | C | AG | AG | A | A | 700 | 700 | 700 | 700 | 21293 | GMS
Beuningen | 9436DAFD727F4759A74A200F8AB309BA | Kling | 1 | 10997 | 10933 | 6310 | 6280 | C | AG | AG | A | A | 300 | 300 | 300 | 300 | 22076 | GMS
Beuningen | 9AE259F4883545CA83CD06B939CC2986 | Kling | 1 | 10997 | 10998 | 6310 | 6170 | C | AG | AG | A | A | 300 | 300 | 300 | 300 | 24727 | GMS
Beuningen | 96665B3C002A4D58BD064272B4B853B6 | Kling | 1 | 10999 | 10998 | 6230 | 6170 | C | AG | AG | A | A | 300 | 300 | 300 | 300 | 31605 | GMS
Beuningen | 31AE15BFD67E45A9B7041141A89DAFBF | Kling | 1 | 11000 | 10932 | 6380 | 6200 | C | AG | AG | A | A | 300 | 300 | 300 | 300 | 61250 | GMS
Beuningen | D07A3C29CF984B029C5F3384EBD6C708 | Kling | 1 | 11000 | 10032 | 6400 | 6380 | C | AG | AG | A | A | 300 | 300 | 300 | 300 | 38742 | GMS
Beuningen | B596884B73834966B79574C670C9A5B6 | Kling | 1 | 11002 | 11001 | 6270 | 6240 | C | AG | AG | A | A | 300 | 300 | 300 | 300 | 7741 | GMS
Beuningen | 9F95AA85D7EE4AF08A6B51ED394E28C9 | Kling | 1 | 11002 | 10931 | 6240 | 6020 | C | AG | AG | A | A | 300 | 300 | 300 | 300 | 33095 | GMS
Beuningen | 8FF106A26A6B4D5B83B0E6A7F2C007A5 | Strijdbijl | 1 | 11003 | 10992 | 6490 | 6400 | C | AG | AG | A | A | 400 | 400 | 400 | 400 | 19633 | GMS
Beuningen | BD8F3572F5884ACC852E2E5D9C2FD712 | Strijdbijl | 1 | 11004 | 11003 | 6510 | 6490 | C | AG | AG | A | A | 400 | 400 | 400 | 400 | 22096 | GMS
Beuningen | 1CC76099C60244CF8266D69A0B971600 | Strijdbijl | 1 | 11005 | 11004 | 6680 | 6510 | C | AG | AG | A | A | 300 | 300 | 300 | 300 | 45393 | GMS
Beuningen | 7B450AD2517D4F018FF9C7A6EE45CA0C | Strijdbijl | 1 | 11005 | 10099 | 6680 | 6630 | C | AG | AG | A | A | 300 | 300 | 300 | 300 | 13539 | GMS
Beuningen | 9A4A6146E6864170B4440FBE9CC13101 | Ridderspoor | 1 | 11007 | 11006 | 6800 | 6720 | C | AG | AG | A | A | 300 | 300 | 300 | 300 | 23913 | GMS
Beuningen | 4CFE76DC154C44CA8B913AE058198DE9 | Ridderspoor | 1 | 11008 | 11007 | 6810 | 6800 | C | AG | AG | A | A | 300 | 300 | 300 | 300 | 21592 | GMS
Beuningen | 5A4303DFE174452AB5B22E6C7C89F911 | Ridderspoor | 1 | 11008 | 11009 | 6810 | 6810 | C | AG | AG | A | A | 300 | 300 | 300 | 300 | 13290 | GMS
Beuningen | D78F3F1CFC1F4904A326D58506292336 | Ridderspoor | 1 | 11009 | 11006 | 6810 | 6720 | C | AG | AG | A | A | 300 | 300 | 300 | 300 | 13820 | GMS
Beuningen | 116ABB5A5B1249F78DA3A1457F9E3422 | Hellebaard | 1 | 11010 | 10920 | 6760 | 6700 | C | AG | AG | A | A | 300 | 300 | 300 | 300 | 37349 | GMS
Beuningen | 995FA3B93BF94F82AB23E511F243C9D3 | Hellebaard | 1 | 11010 | 10944 | 6760 | 6410 | C | AG | AG | A | A | 300 | 300 | 300 | 300 | 33770 | GMS
Beuningen | 3F06199E1B7B4C7B9290FE007AA4ABE4 | Hellebaard | 1 | 11011 | 11010 | 6920 | 6760 | C | AG | AG | A | A | 300 | 300 | 300 | 300 | 43043 | GMS
Beuningen | 337F351960D149DE87706686C9C3FA7B | Kruisboog | 1 | 11012 | 10919 | 6680 | 6610 | C | AG | AG | A | A | 400 | 400 | 400 | 400 | 37973 | GMS
Beuningen | 4B43875F108647838435E76F6F707B8C | Kruisboog | 1 | 11013 | 11012 | 6760 | 6680 | C | AG | AG | A | A | 300 | 300 | 300 | 300 | 35989 | GMS
Beuningen | 949CD117CED34E34B9B554B354994BA1 | Kruisboog | 1 | 11014 | 10943 | 6830 | 6680 | C | AG | AG | A | A | 300 | 300 | 300 | 300 | 17606 | GMS
Beuningen | BCBA6816F2D8465487F6EE4512E272EF | Kruisboog | 1 | 11014 | 11013 | 6830 | 6760 | C | AG | AG | A | A | 300 | 300 | 300 | 300 | 22183 | GMS
Beuningen | 5894F302E6FB4F67B18BA7C051AD1728 | Pyloon | 1 | 11015 | 12694 | 5900 | 5860 | C | AG | AG | A | A | 500 | 500 | 500 | 500 | 42446 | GMS
Beuningen | 2FD849BB89424DAA839865EC9ACB7812 | Ornament | 1 | 11017 | 10210 | 6080 | 6050 | C | AG | AG | A | A | 400 | 400 | 400 | 400 | 20391 | GMS
Beuningen | 0E0E25371B974FFFAA7A7C6361A6D578 | Ornament | 1 | 11017 | 10350 | 6540 | 6430 | C | AG | AG | A | A | 300 | 300 | 300 | 300 | 42847 | GMS
Beuningen | 4CB1AAC99A6448688F617FD83789FADB | Ornament | 1 | 11018 | 10210 | 6260 | 6050 | C | AG | AG | A | A | 400 | 400 | 400 | 400 | 40257 | GMS
Beuningen | 748AD05A9DF647DDA8418E47EF541713 | Ornament | 1 | 11018 | 11062 | 6400 | 6370 | C | AG | AG | A | A | 300 | 300 | 300 | 300 | 16081 | GMS
Beuningen | 3DC2AB65CCAA41059307A01A942F6C0C | Middenschip | 1 | 11019 | 10330 | 6130 | 6060 | C | AG | AG | A | A | 300 | 300 | 300 | 300 | 32666 | GMS
Beuningen | 8D761AD5EDD843E9ACD4FBF97E362E88 | Middenschip | 1 | 11019 | 12399 | 6400 | 6394 | C | AG | AG | A | A | 300 | 300 | 300 | 300 | 9980 | GMS
Beuningen | 999014109D5A477A994A20AA04F3A15D | Middenschip | 1 | 11020 | 11019 | 6180 | 6130 | C | AG | AG | A | A | 300 | 300 | 300 | 300 | 43065 | GMS
Beuningen | 3DF91B1CE0AD4B4DBB3DA3A3DDD5F762 | Middenschip | 1 | 11021 | 11020 | 6230 | 6180 | C | AG | AG | A | A | 300 | 300 | 300 | 300 | 39661 | GMS
Beuningen | 17AD6E0B69D84BC4BE61E8972B018D43 | Middenschip | 1 | 11022 | 11021 | 6270 | 6240 | C | AG | AG | A | A | 300 | 300 | 300 | 300 | 43224 | GMS
Beuningen | 6A850EC2EBA745D8A930451AE34DC450 | Sima | 1 | 11023 | 12779 | 6370 | 6180 | C | AG | AG | A | A | 300 | 300 | 300 | 300 | 34115 | GMS
Beuningen | 56D21F3EF0A84BDFB5BDB7DE6C6674B4 | Sima | 1 | 11026 | 12786 | 6090 | 6060 | C | AG | AG | A | A | 300 | 300 | 300 | 300 | 21671 | GMS
Beuningen | F912FF23C64148FFA8699D825358F9D1 | Obelisk | 1 | 11036 | 12778 | 6380 | 6330 | C | AG | AG | A | A | 300 | 300 | 300 | 300 | 47486 | GMS
Beuningen | 3864B35086864F91B03589111CC5D794 | Zuil | 1 | 11040 | 10954 | 6400 | 6350 | C | AG | AG | A | A | 300 | 300 | 300 | 300 | 43936 | GMS
Beuningen | 3D1FDFED56614A68859CA23524B59EB2 | Fries | 1 | 11041 | 11111 | 6450 | 5980 | C | AG | AG | A | A | 300 | 300 | 300 | 300 | 56427 | GMS
Beuningen | D8FC8BE1B2554F2080575BFFED85F554 | Gewelf | 1 | 11042 | 12682 | 6270 | 6170 | C | AG | AG | A | A | 300 | 300 | 300 | 300 | 23177 | GMS
Beuningen | 91A3B979F63B4BFFBE5DA78315DCCCA9 | Zuil | 1 | 11056 | 11044 | 6120 | 6080 | C | AG | AG | A | A | 500 | 500 | 500 | 500 | 31890 | GMS
Beuningen | 397A80FF6A624842921CA62272E703EE | Zuil | 1 | 11057 | 11056 | 6140 | 6130 | C | AG | AG | A | A | 500 | 500 | 500 | 500 | 25915 | GMS
Beuningen | 5CE06FDF9D954451BE40233EE1F9C131 | Voorhof | 1 | 11058 | 11057 | 6200 | 6140 | C | AG | AG | A | A | 400 | 400 | 400 | 400 | 61778 | GMS
Beuningen | 65FE00C2B5FF42F3BBA87179A40CBF6D | Voorhof | 1 | 11058 | 11121 | 6300 | 6220 | C | AG | AG | A | A | 400 | 400 | 400 | 400 | 15498 | GMS
Beuningen | 9B9B40A0A07243D5BEC2362816856403 | Zuil | 1 | 11059 | 11128 | 6260 | 6220 | C | AG | AG | A | A | 400 | 400 | 400 | 400 | 51743 | GMS
Beuningen | 05AD93910900401692BBB9029356D98C | Zuil | 1 | 11060 | 11059 | 6330 | 6300 | C | AG | AG | A | A | 300 | 300 | 300 | 300 | 59715 | GMS
Beuningen | 01074E88AC444761812DA02DAF2F8D4B | Ornament | 1 | 11062 | 11060 | 6380 | 6330 | C | AG | AG | A | A | 300 | 300 | 300 | 300 | 20614 | GMS
Beuningen | 81EBE0BE8F1C472496DC60FD09157E9E | Ornament | 1 | 11063 | 11062 | 6400 | 6380 | C | AG | AG | A | A | 300 | 300 | 300 | 300 | 16590 | GMS
Beuningen | 2649AE2D8FDC4CC88286B34B33B731FF | Console | 1 | 11064 | 11650 | 6390 | 6360 | C | AG | AG | A | A | 300 | 300 | 300 | 300 | 53865 | GMS
Beuningen | 90B64BF3A8794C5FB0C5717AF0E2E0B6 | Console | 1 | 11065 | 11064 | 6410 | 6390 | C | AG | AG | A | A | 300 | 300 | 300 | 300 | 44180 | GMS
Beuningen | 4F7CE53A4D034C5C8DE4479CA531C166 | Basement | 1 | 11066 | 11651 | 6400 | 6350 | C | AG | AG | A | A | 300 | 300 | 300 | 300 | 24285 | GMS
Beuningen | 04D28E89A2D54FF39DC538E4B3922B78 |  | 1 | 11068 | 11086 | 5230 | 5230 | C | O | O | O | O | 0 | 0 | 0 | 0 | 23493 | OSL
Beuningen | 3BF35C7E8DF342A8B5C5FE9B311B0ED7 |  | 1 | 11086 | 11247 | 5230 | 5230 | C | O | O | O | O | 0 | 0 | 0 | 0 | 52187 | OSL
Beuningen | FF615896B0A6474B9B575EF5B1BAC5D9 | Zuil | 1 | 11103 | 10952 | 6380 | 6360 | C | AG | AG | A | A | 300 | 300 | 300 | 300 | 48034 | GMS
Beuningen | D2164FEC51B44C65811531E279F2893F | Zuil | 1 | 11103 | 11040 | 6400 | 6380 | C | AG | AG | A | A | 300 | 300 | 300 | 300 | 11986 | GMS
Beuningen | F319CE717E7A40E2BB02C962441BC16E | Zuil | 1 | 11105 | 11022 | 6400 | 6360 | C | AG | AG | A | A | 300 | 300 | 300 | 300 | 22488 | GMS
Beuningen | 985DA7931B7C4982A0620ECD506944DD | Zuil | 1 | 11105 | 11125 | 6400 | 6380 | C | AG | AG | A | A | 300 | 300 | 300 | 300 | 17354 | GMS
Beuningen | 8CD777FE7A6D4B4F81A68207A3993068 | Ornament | 1 | 11106 | 11017 | 6380 | 6320 | C | AG | AG | A | A | 300 | 300 | 300 | 300 | 58997 | GMS
Beuningen | 2012B7D6109045CEBF91CC2D1A71822C | Sima | 1 | 11110 | 12786 | 6480 | 6430 | C | AG | AG | A | A | 300 | 300 | 300 | 300 | 47516 | GMS
Beuningen | C29AA7A0687B401C9343518C825D1E85 | Fries | 1 | 11111 | 12693 | 5980 | 5920 | C | AG | AG | A | A | 400 | 400 | 400 | 400 | 53343 | GMS
Beuningen | 8DF66E2499B2482AA6FE83F6FF8AA5D0 | Zuil | 1 | 11124 | 11123 | 6330 | 6310 | C | AG | AG | A | A | 300 | 300 | 300 | 300 | 17212 | GMS
Beuningen | 747B15C1A4434397B01864C414498E58 | Zuil | 1 | 11125 | 11124 | 6380 | 6330 | C | AG | AG | A | A | 300 | 300 | 300 | 300 | 40276 | GMS
Beuningen | 38832FCF47D54D37AA94B57482C31644 | Voorhof | 1 | 11126 | 11127 | 6400 | 6380 | C | AG | AG | A | A | 300 | 300 | 300 | 300 | 17459 | GMS
Beuningen | 3C112D0DBDAE4731A398B3AB697A84B6 | Voorhof | 1 | 11126 | 11121 | 6400 | 6360 | C | AG | AG | A | A | 300 | 300 | 300 | 300 | 33882 | GMS
Beuningen | FB95A60D57DE4EA39AABFBFF72AA05A2 | Voorhof | 1 | 11127 | 11058 | 6380 | 6340 | C | AG | AG | A | A | 300 | 300 | 300 | 300 | 31539 | GMS
Beuningen | 013AFCD1528848C891E55101CCBBE214 | Zuil | 1 | 11128 | 11594 | 6220 | 6190 | C | AG | AG | A | A | 500 | 500 | 500 | 500 | 20649 | GMS
Beuningen | 7D346AD743264D72B82A6ED9A7826253 | Zuil | 1 | 11131 | 11056 | 6400 | 6240 | C | AG | AG | A | A | 300 | 300 | 300 | 300 | 40758 | GMS
Beuningen | 8F3C6034FD0E4F65AA3CC579E645ECB4 | Thorbeckeplein | 1 | 11199 | 11198 | 4750 | 4730 | C | AG | AG | A | A | 700 | 700 | 700 | 700 | 30892 | GMS
Beuningen | D58C46A6A811472E9FED785DDFCE7BAD | Bernhardstraat | 1 | 11200 | 10461 | 4890 | 4840 | C | AG | AG | A | A | 700 | 700 | 700 | 700 | 26274 | GMS
Beuningen | CF663EDF26B347A9A7AC79420578FD02 | Julianaplein | 1 | 11201 | 10021 | 4940 | 4850 | C | AG | AG | A | A | 600 | 600 | 600 | 600 | 68244 | GMS
Beuningen | C4C559BF866545FA956CAD8BC6F5D716 | Julianaplein | 1 | 11202 | 11201 | 4950 | 4940 | C | AG | AG | A | A | 500 | 500 | 500 | 500 | 27754 | GMS
Beuningen | A435C21616574D0F8B69B85D3763675A | Thorbeckenplein | 1 | 11203 | 10091 | 5610 | 5590 | C | AG | AG | A | A | 600 | 600 | 600 | 600 | 18352 | GMS
Beuningen | 1467D6A0A98E41F79A8185FC6F25B10A | Burg.Geradtslaan | 1 | 11203 | 10481 | 6540 | 6530 | C | AG | AG | A | A | 500 | 500 | 500 | 500 | 52218 | GMS
Beuningen | A30528A2E7D442E6AADD70E2ADB5BB0E | Julianaplein | 1 | 11269 | 11201 | 6440 | 6340 | C | AG | AG | A | A | 300 | 300 | 300 | 300 | 33650 | GMS
Beuningen | 2CE6ED2977C94E0681C72852B37D378D | Julianaplein | 1 | 11270 | 11269 | 6480 | 6440 | C | AG | AG | A | A | 300 | 300 | 300 | 300 | 30623 | GMS
Beuningen | 44372494F1EA4FFC861207BAC8AD3E4D | Julianaplein | 1 | 11270 | 10383 | 6500 | 6480 | C | AG | AG | A | A | 400 | 400 | 400 | 400 | 12912 | GMS
Beuningen | BC6BAC0F5BBA48A1A6FB4565C1D06702 | Julianaplein | 1 | 11271 | 10024 | 6290 | 6270 | C | AG | AG | A | A | 300 | 300 | 300 | 300 | 32400 | GMS
Beuningen | 577DCF4E71A143B4AC0FC3119B8FC288 | Thorbeckenplein | 1 | 11273 | 10094 | 5550 | 5530 | C | AG | AG | A | A | 600 | 600 | 600 | 600 | 19255 | GMS
Beuningen | C941407DBDFA46AC890799EC95959E24 | Wilhelminalaan | 1 | 11382 | 11453 | 6490 | 6410 | C | AG | AG | A | A | 300 | 300 | 300 | 300 | 37849 | GMS
Beuningen | C35493ADF8B04B2F9B1EBB032DB2B22B | Wilhelminalaan | 1 | 11383 | 11453 | 6490 | 6410 | C | AG | AG | A | A | 300 | 300 | 300 | 300 | 49910 | GMS
Beuningen | 6DA35936ECD44003A32EBBCF0AA4A1D2 | Wilhelminalaan | 1 | 11453 | 10480 | 6410 | 6400 | C | AG | AG | A | A | 300 | 300 | 300 | 300 | 8786 | GMS
Beuningen | A20E2EA220B047DABD973FACB12130D0 | Geison | 1 | 11472 | 11543 | 6680 | 6320 | C | AG | AG | A | A | 300 | 300 | 300 | 300 | 42080 | GMS
Beuningen | 9EFC9616C3864037AEE5968E6215104B | Geison | 1 | 11473 | 11472 | 6700 | 6680 | C | AG | AG | A | A | 300 | 300 | 300 | 300 | 17936 | GMS
Beuningen | 79B38EC1FEC74DD1BA0981D920C6C141 | Geison | 1 | 11474 | 11473 | 6730 | 6700 | C | AG | AG | A | A | 300 | 300 | 300 | 300 | 33867 | GMS
Beuningen | 5E1959C6954F4C6283045D756BDB3712 | Tempelstraat | 1 | 11475 | 11544 | 6460 | 6390 | C | AG | AG | A | A | 300 | 300 | 300 | 300 | 47812 | GMS
Beuningen | 9B2A7CF4A8094AE78F0D143861FFE0D5 | Tempelstraat | 1 | 11475 | 11476 | 6460 | 6460 | C | AG | AG | A | A | 300 | 300 | 300 | 300 | 14197 | GMS
Beuningen | EDC951A0FBA64F7FAF6518AE4C9D3EA6 | Geison | 1 | 11477 | 11545 | 6730 | 6710 | C | O | O | A | A | 300 | 300 | 300 | 300 | 2407 | GMS
Beuningen | DB92429A73DE466DA68EB960157BBADF | De Balmerd | 1 | 11499 | 11572 | 5450 | 5430 | C | AG | AG | A | A | 400 | 400 | 400 | 400 | 9711 | GMS
Beuningen | 5B5FC7C2925649E7B8BF1723EA057E2D | Tempelstraat | 1 | 11499 | 11521 | 6300 | 6300 | C | AG | AG | A | A | 500 | 500 | 500 | 500 | 50794 | GMS
Beuningen | 929F62CF7F7E4B988C374AFA49C24F05 | De Balmerd | 1 | 11501 | 11499 | 5530 | 5450 | C | AG | AG | A | A | 600 | 600 | 600 | 600 | 48951 | GMS
Beuningen | 98365ED847274373888AA79500CBE77D | De Balmerd | 1 | 11502 | 11501 | 5560 | 5530 | C | AG | AG | A | A | 600 | 600 | 600 | 600 | 54088 | GMS
Beuningen | EEFBC4FA72584F45913B95C262D0325C | De Balmerd | 1 | 11503 | 11502 | 5590 | 5560 | C | AG | AG | A | A | 600 | 600 | 600 | 600 | 51895 | GMS
Beuningen | C36E2B7A9CCB465E8B7D9037E9929E02 | De Balmerd | 1 | 11504 | 11503 | 5630 | 5590 | C | AG | AG | A | A | 600 | 600 | 600 | 600 | 61326 | GMS
Beuningen | F0C7ED6C00BD42BD950A76A0BEE7133F | De Balmerd | 1 | 11505 | 11504 | 5680 | 5630 | C | AG | AG | A | A | 600 | 600 | 600 | 600 | 38900 | GMS
Beuningen | 5A68E76218664C26A611A9EFBCC24611 | De Balmerd | 1 | 11506 | 11505 | 5760 | 5720 | C | AG | AG | A | A | 600 | 600 | 600 | 600 | 53559 | GMS
Beuningen | E5E4023B31E64458868811D5F60CB773 | De Balmerd | 1 | 11507 | 11506 | 5790 | 5760 | C | AG | AG | A | A | 600 | 600 | 600 | 600 | 48193 | GMS
Beuningen | E37C1D7E4E8541B7AC04ED6EBB631C5E | De Balmerd | 1 | 11508 | 11507 | 5840 | 5790 | C | AG | AG | A | A | 600 | 600 | 600 | 600 | 41815 | GMS
Beuningen | 09FADF3F8D274682A2869E885681B77F | Stoldonk | 1 | 11519 | 11520 | 6330 | 6010 | C | AG | AG | A | A | 500 | 500 | 500 | 500 | 34020 | GMS
Beuningen | 64F59B573D0F4506882650BC27E8D4B2 | Stoldonk | 1 | 11520 | 11578 | 6010 | 5990 | C | AG | AG | A | A | 600 | 600 | 600 | 600 | 27608 | GMS
Beuningen | 40815FD0BDB749689F54BDBC3BF0C488 | Stoldonk | 1 | 11520 | 11718 | 6010 | 6010 | C | AG | AG | A | A | 600 | 600 | 600 | 600 | 11236 | GMS
Beuningen | E4FBE04FCF3141EFAA7D5EDD651AA6CF | Tempelstraat | 1 | 11522 | 11521 | 6320 | 6300 | C | AG | AG | A | A | 400 | 400 | 400 | 400 | 14793 | GMS
Beuningen | B7175F05AC1A48D8B37D9A9FAD1B4234 | Zanddonk | 1 | 11523 | 10935 | 6490 | 6400 | C | AX | AX | A | A | 300 | 300 | 300 | 300 | 58663 | GMS
Beuningen | 1672982C0A2943C399BB3BB99B327ECD | Tempelstraat | 1 | 11524 | 11499 | 6320 | 6300 | C | AG | AG | A | A | 300 | 300 | 300 | 300 | 59813 | GMS
Beuningen | 64AE86381ACB4AF48A00A20BCD80DE39 | Tempelstraat | 1 | 11525 | 11524 | 6330 | 6320 | C | AG | AG | A | A | 300 | 300 | 300 | 300 | 24974 | GMS
Beuningen | 6AD4F5F8111C463B97017DB96DAD94FE | Gewelf | 1 | 11542 | 11042 | 6310 | 6270 | C | AG | AG | A | A | 300 | 300 | 300 | 300 | 11951 | GMS
Beuningen | 13008FA7814A412EB285E23178802025 | Gewelf | 1 | 11543 | 11542 | 6320 | 6310 | C | AG | AG | A | A | 300 | 300 | 300 | 300 | 13825 | GMS
Beuningen | D649682083964F32AD203121B124254D | Geison | 1 | 11544 | 11543 | 6390 | 6320 | C | AG | AG | A | A | 300 | 300 | 300 | 300 | 56880 | GMS
Beuningen | BCD1FB272751490593676F179ACE7CD1 | Geison | 1 | 11545 | 11472 | 6710 | 6680 | C | AG | AG | A | A | 300 | 300 | 300 | 300 | 17825 | GMS
Beuningen | CC1FF22343A64B25879126314B94B235 | De Balmerd | 1 | 11569 | 11568 | 5250 | 5190 | C | AG | AG | A | A | 300 | 300 | 300 | 300 | 55200 | GMS
Beuningen | 783F65F8E8E24B75BC59AFFEA6D66371 | De Balmerd | 1 | 11570 | 11569 | 5310 | 5250 | C | AG | AG | A | A | 300 | 300 | 300 | 300 | 58482 | GMS
Beuningen | 8EAA7B3E49144D0DAEFD23D2F9CB6B1C | De Balmerd | 1 | 11571 | 11570 | 5350 | 5310 | C | AG | AG | A | A | 300 | 300 | 300 | 300 | 56930 | GMS
Beuningen | CBC6C329C27A453BA7149EB2C64237DE | De Balmerd | 1 | 11572 | 11571 | 5430 | 5350 | C | AG | AG | A | A | 400 | 400 | 400 | 400 | 67688 | GMS
Beuningen | D7490238A3BF453BBFC71CE85F2C5FF9 | De Balmerd | 1 | 11573 | 11508 | 5870 | 5840 | C | AG | AG | A | A | 600 | 600 | 600 | 600 | 39151 | GMS
Beuningen | 0FF013ED9F514D54B0196F415874F7A1 | De Balmerd | 1 | 11574 | 10043 | 5890 | 5880 | C | AG | AG | A | A | 600 | 600 | 600 | 600 | 32266 | GMS
Beuningen | 2E58E3F74BA543B2AD3D70307F517B85 | De Balmerd | 1 | 11576 | 11574 | 5960 | 5930 | C | AG | AG | A | A | 600 | 600 | 600 | 600 | 60447 | GMS
Beuningen | E6AD4E37733B4889A63A1F86D1379803 | De Balmerd | 1 | 11577 | 11576 | 5970 | 5960 | C | AG | AG | A | A | 600 | 600 | 600 | 600 | 24186 | GMS
Beuningen | D3E855E54E42411F8F3D71DE25B7F167 | De Balmerd | 1 | 11578 | 11577 | 5990 | 5970 | C | AG | AG | A | A | 600 | 600 | 600 | 600 | 27021 | GMS
Beuningen | 64B95DEF8A6F430ABB098C28651D8A7A | De Balmerd | 1 | 11579 | 11578 | 6090 | 6090 | C | AG | AG | A | A | 500 | 500 | 500 | 500 | 15020 | GMS
Beuningen | E1F0177D3C1F4FB49D521600604E154D | Stoldonk | 1 | 11588 | 11717 | 6350 | 6310 | C | AG | AG | A | A | 300 | 300 | 300 | 300 | 44346 | GMS
Beuningen | 039837DD8C11474D9B3B03C0263BEB9F | Stoldonk | 1 | 11589 | 11588 | 6390 | 6350 | C | AG | AG | A | A | 300 | 300 | 300 | 300 | 42562 | GMS
Beuningen | 290C9680CBE84E74A8300A8CCEEE8589 | Stoldonk | 1 | 11590 | 11519 | 6400 | 6330 | C | AG | AG | A | A | 300 | 300 | 300 | 300 | 50856 | GMS
Beuningen | 0C4EAA6ED90244159BCC951F4EBAE120 | Stoldonk | 1 | 11590 | 11589 | 6400 | 6390 | C | AG | AG | A | A | 300 | 300 | 300 | 300 | 22505 | GMS
Beuningen | 30A8C7471D494940911046AC16F92A88 | Console | 1 | 11593 | 11064 | 6870 | 6840 | C | AG | AG | A | A | 300 | 300 | 300 | 300 | 37656 | GMS
Beuningen | D36E9613195843B4B329D6B449AEE2D6 | Zuil | 1 | 11594 | 11057 | 6190 | 6160 | C | AG | AG | A | A | 500 | 500 | 500 | 500 | 33169 | GMS
Beuningen | 876A430C530D47D2B8474551ABC5A076 | Basement | 1 | 11595 | 11066 | 6280 | 6270 | C | AG | AG | A | A | 300 | 300 | 300 | 300 | 27956 | GMS
Beuningen | A27A52D744AC464E92AE20FE3444DCD5 | Basement | 1 | 11596 | 11595 | 6380 | 6280 | C | AG | AG | A | A | 300 | 300 | 300 | 300 | 21635 | GMS
Beuningen | 33303F191FF04373BF815D56F7EEE1D0 | Tempelstraat | 1 | 11597 | 11596 | 6400 | 6380 | C | AG | AG | A | A | 300 | 300 | 300 | 300 | 35877 | GMS
Beuningen | 21EFDA4E284442028B337414CD498702 | Tempelstraat | 1 | 11598 | 11596 | 6400 | 6380 | C | AG | AG | A | A | 300 | 300 | 300 | 300 | 27970 | GMS
Beuningen | 3C91E62BE79E49F0AAB5F169F18DE238 | Wilhelminalaan | 1 | 11646 | 10377 | 7000 | 6950 | C | AG | AG | A | A | 600 | 600 | 600 | 600 | 10220 | GMS
Beuningen | FB6E9C2D7E5A4849B73FC45E007E37C3 | Console | 1 | 11650 | 11059 | 6310 | 6260 | C | AG | AG | A | A | 300 | 300 | 300 | 300 | 7879 | GMS
Beuningen | 9D063937A0B840A0B20B89A414556A1A | Basement | 1 | 11651 | 11594 | 6280 | 6190 | C | AG | AG | A | A | 300 | 300 | 300 | 300 | 33770 | GMS
Beuningen | 4925B5E9643B42AB92DA0C4C6EC47FFE | Binnenplein | 1 | 11701 | 11270 | 6600 | 6480 | C | AG | AG | A | A | 300 | 300 | 300 | 300 | 46474 | GMS
Beuningen | 1C1629656884495C86A91EB09325BB0F | Stoldonk | 1 | 11716 | 11508 | 6250 | 6200 | C | AG | AG | A | A | 300 | 300 | 300 | 300 | 40461 | GMS
Beuningen | DC96BF0E43B54442A49489DBEF1DCE79 | Stoldonk | 1 | 11717 | 11716 | 6310 | 6250 | C | AG | AG | A | A | 300 | 300 | 300 | 300 | 38591 | GMS
Beuningen | 872B241920C842469D675DF9B6D99B42 |  | 1 | 11718F | 11718 | 6060 | 6040 | C | O | O | B | B | 750 | 750 | 1260 | 1260 | 5000 | GMS
Beuningen | B9091C73439F40C79E7ADF5BCCB5A261 | Tempelstraat | 1 | 11719 | 11522 | 6330 | 6320 | C | AG | AG | A | A | 400 | 400 | 400 | 400 | 42868 | GMS
Beuningen | 21052ABA91C04E649FC484BF1F9486EF | Zanddonk | 1 | 11720 | 11522 | 6540 | 6500 | C | AG | AG | A | A | 400 | 400 | 400 | 400 | 9430 | GMS
Beuningen | 3C2912E9CF7141E3A229FE4D86341C24 | Zanddonk | 1 | 11720 | 11523 | 6540 | 6490 | C | AG | AG | A | A | 400 | 400 | 400 | 400 | 50077 | GMS
Beuningen | 2D676C990E6A488696EF8E4F7E9D3C9F | Pyloon | 1 | 11722 | 11015 | 5910 | 5900 | C | AG | AG | A | A | 500 | 500 | 500 | 500 | 29731 | GMS
Beuningen | 376F3989D4F347D3B49C5F7CAE5105F3 | Zuil | 1 | 11723 | 11022 | 6340 | 6300 | C | AG | AG | A | A | 300 | 300 | 300 | 300 | 31759 | GMS
Beuningen | 1A424D10364C4961B85F3263FEDB0E35 | Fries | 1 | 11725 | 12695 | 6370 | 6350 | C | AG | AG | A | A | 300 | 300 | 300 | 300 | 23355 | GMS
Beuningen | AA0121652A4E4BC1BE5E2A3B82FA4C15 | Tempelstraat | 1 | 11729 | 11525 | 6340 | 6330 | C | AG | AG | A | A | 300 | 300 | 300 | 300 | 33500 | GMS
Beuningen | B9FBCCEADF414CDABC50EB7F35B76FA3 | Tempelstraat | 1 | 11730 | 11729 | 6350 | 6340 | C | AG | AG | A | A | 300 | 300 | 300 | 300 | 9810 | GMS
Beuningen | 62BC35FDA23C44C1A8DBAFA586B56FD3 | Tempelstraat | 1 | 12007 | 11065 | 7680 | 6340 | C | AV | AV | A | A | 200 | 200 | 200 | 200 | 51129 | GMS
Beuningen | B4DFD94E366847298FD7C42AA2DC9521 | Slinger | 1 | 12023 | 10410 | 5607 | 5600 | C | AG | AG | A | A | 700 | 700 | 700 | 700 | 2820 | GMS
Beuningen | C69E55BF1E70431F81DA0E49E4C6CA44 | Wilhelminalaan | 1 | 12030 | 10540 | 5300 | 5250 | C | AG | AG | A | A | 600 | 600 | 600 | 600 | 53510 | GMS
Beuningen | 3394C4DC83F743B999F8FD3CDEA30CCB | Van Heemstraweg | 1 | 12030 | 12031 | 5320 | 5300 | C | AG | AG | A | A | 600 | 600 | 600 | 600 | 16480 | GMS
Beuningen | 9A222C1D241B45A2BF114B673859DF3A | Van Heemstraweg | 1 | 12031 | 10543 | 5331 | 5320 | C | AG | AG | A | A | 600 | 600 | 600 | 600 | 23137 | GMS
Beuningen | 253D232D215E4886A73DA21FA4015AD3 | Kloosterstraat | 1 | 12032 | 12035 | 5820 | 5730 | C | AG | AG | A | A | 700 | 700 | 700 | 700 | 48494 | GMS
Beuningen | D54D37F3BCE247A59AFCB8860E4FBCC7 | Kloosterstraat | 1 | 12033 | 12032 | 5910 | 5820 | C | AG | AG | A | A | 700 | 700 | 700 | 700 | 31101 | GMS
Beuningen | 3AB2A4630F4B44C6958EBE287C5B1B83 | Kloosterstraat | 1 | 12034 | 10474 | 5760 | 5700 | C | AG | AG | A | A | 700 | 700 | 700 | 700 | 50328 | GMS
Beuningen | 11577884F8CC4A54B917B88269C2B52F | Kloosterstraat | 1 | 12035 | 12034 | 5790 | 5760 | C | AG | AG | A | A | 700 | 700 | 700 | 700 | 3859 | GMS
Beuningen | 44C53F7551124464B1B70A93B2315E74 | van Heemstraweg | 1 | 12039 | T102 |  |  | C | O | O | O | O | 0 | 0 | 0 | 0 | 33750
Beuningen | 2148D9AEB1EB47049B7E90B92BAE3EE1 | van Heemstraweg | 1 | 12040 | 12042 |  |  | C | O | O | O | O | 0 | 0 | 0 | 0 | 61185
Beuningen | 4B237934EBF04C29AED6ED9BCC40127C |  | 1 | 12090 | Uitstr. BE01 | 6700 | 6700 | C | O | O | A | A | 700 | 700 | 700 | 700 | 8133 | OSL
Beuningen | 9A0D0EE40044479291546FBB61DC21BE |  | 1 | 12121 | 11269 | 6440 | 6440 | C | O | O | A | A | 300 | 300 | 300 | 300 | 4030 | GMS
Beuningen | D1D1FAC48CD64445A1B837668AC652AE | Burg.Geradtslaan | 1 | 12137 | 11203 | 6510 | 6540 | C | AG | AG | A | A | 400 | 400 | 400 | 400 | 8961 | GMS
Beuningen | 7C013DB92C9F467DABFC1DB2310B7ACC | Emmastraat | 1 | 12162 | 12162A | 7000 | 7000 | C | AX | AX | A | A | 315 | 315 | 315 | 315 | 8705 | GMS
Beuningen | 51457C90A03B4BEDB7CE335DE1EF9DF8 | Amaliaplein | 1 | 12162 | 10444 | 6353 | 6347 | C | AG | AG | C | C | 350 | 350 | 525 | 525 | 11747 | GMS
Beuningen | 0B23D6199FF5400B98479582FD834E1C | Emmastraat | 1 | 12162A | 10026 | 7000 | 6950 | C | AX | AX | A | A | 315 | 315 | 315 | 315 | 34175 | GMS
Beuningen | 0101188486FD4253BA2EA3AF57F5344F |  | 1 | 12174 | 12434 | 6560 | 6560 | B | O | O | A | A | 315 | 315 | 315 | 315 | 4248 | GS
Beuningen | 8CB0020917BB4BA6B9889ED06510D2A9 |  | 1 | 12225 | 10492 | 5230 | 5230 | C | O | O | O | O | 0 | 0 | 0 | 0 | 22304 | OSL
Beuningen | 5509466CA8CE410AAA025D9AABD9E352 | Emmastraat | 1 | 12398 | 12398F | 6890 | 6808 | C | AX | AX | A | A | 315 | 315 | 315 | 315 | 30707 | GMS
Beuningen | 4C51A4F4B7454DE396C73C905A8AC44A | Emmastraat | 1 | 12398F | 12398FF | 6808 | 6790 | C | AX | AX | A | A | 250 | 250 | 250 | 250 | 6797 | GMS
Beuningen | E5CAE2581E054B61BD377980D6152209 | Burg.Geradtslaan | 1 | 12398FF | 10089 | 6790 | 6730 | C | AX | AX | A | A | 200 | 200 | 200 | 200 | 21857 | GMS
Beuningen | 0F9752B0A2C241E89D3858131DA17F36 | Middenschip | 1 | 12399 | 12781 | 6394 | 6380 | C | AG | AG | A | A | 300 | 300 | 300 | 300 | 22395 | GMS
Beuningen | 8333F7F257F845F29F16D91517EFB4A6 | Tempelstraat | 1 | 12400 | 11065 | 6750 | 6700 | C | AV | AV | A | A | 200 | 200 | 200 | 200 | 45497 | GMS
Beuningen | 14208C9ABC8F47189AF80EA0EF9A0FC3 |  | 1 | 12405 | Uitstr. BE23 | 6010 | 6010 | C | O | O | A | A | 600 | 600 | 600 | 600 | 14062 | OSL
Beuningen | 3AEAB416C55B4B749C7FA84867AF8199 | Bongerdstraat | 1 | 12613 | 10083 |  |  | C | O | O | O | O | 0 | 0 | 0 | 0 | 42127 | GMS
Beuningen | EB1235BB8451446F8C9CD6B5F8993550 | Wilhelminalaan | 1 | 12614 | 12174 | 7080 | 7060 | B | AX bn | AX bn | A | A | 500 | 500 | 500 | 500 | 37011 | GS
Beuningen | D80522F635E34BC49F333CF4B513AE2A | Wilhelminalaan | 1 | 12615 | 12614 | 7080 | 7080 | B | AX bn | AX bn | A | A | 500 | 500 | 500 | 500 | 3908 | GS
Beuningen | ED71FD90811340BD9A4EBADBA2463D59 | van Heemstraweg | 1 | 12619 | 12040 |  |  | C | O | O | O | O | 0 | 0 | 0 | 0 | 16859
Beuningen | B4FCA733714C4CAF897D5687799FBD8C | van Heemstraweg | 1 | 12620 | 11505 | 5900 | 5800 | C | AX | AX | A | A | 315 | 315 | 315 | 315 | 69735 | GMS
Beuningen | 8DD291807CC84545BD1D216C7E89DDC3 | van Heemstraweg | 1 | 12620 | 12619 |  |  | C | AX | AX | A | A | 250 | 250 | 250 | 250 | 101208
Beuningen | 07A9901789424701BC289F5348B1FCDD |  | 1 | 12670 | 12684 | 7000 | 7000 | A | O | O | A | A | 300 | 300 | 300 | 300 | 69493 | GS
Beuningen | 728E2C15CF3D4BDBAF0E31469EF67467 |  | 1 | 12671 | 12674 | 6820 | 6820 | C | O | O | A | A | 300 | 300 | 300 | 300 | 6581 | GMS
Beuningen | 98C6691B4AAB4B01A09970F22CF29349 | Zuil | 1 | 12673 | 10952 | 6400 | 6300 | C | AG | AG | A | A | 300 | 300 | 300 | 300 | 17496 | GMS
Beuningen | A1D6414248D0412D8F2F5FC65ADC8764 | Zuil | 1 | 12673 | 10954 | 6400 | 6350 | C | AG | AG | A | A | 400 | 400 | 400 | 400 | 29892 | GMS
Beuningen | 443AE96D1AA8424DB608D79F8713386D |  | 1 | 12674 | 12695 | 6820 | 6820 | C | O | O | A | A | 300 | 300 | 300 | 300 | 757 | GMS
Beuningen | 36C8559D42024F00AE13FE9902D8D210 |  | 1 | 12675 | 12674 | 6820 | 6820 | C | O | O | A | A | 300 | 300 | 300 | 300 | 22274 | GMS
Beuningen | 2A12703875D9408395F084A346E38A57 |  | 1 | 12676 | 12688 | 6840 | 6600 | C | O | O | A | A | 300 | 300 | 300 | 300 | 30266 | GMS
Beuningen | 9AA50015ACB04A44BF2C8B739D0DF84A | Slinger | 1 | 12677 | 12023 | 5620 | 5607 | C | AG | AG | A | A | 700 | 700 | 700 | 700 | 4125 | GMS
Beuningen | 820DDD5DFDDB4C3FAA27F5AF897D9B7A | Tempelstraat | 1 | 12678 | 12677 | 5650 | 5630 | C | B | B | A | A | 1000 | 1000 | 1000 | 1000 | 37327 | GMS
Beuningen | 9D8FE1578A37498A9E5806E5CDB39AA1 | Gewelf | 1 | 12679 | 12678 | 5650 | 5650 | C | B | B | A | A | 1000 | 1000 | 1000 | 1000 | 4300 | GMS
Beuningen | 9B30F390F0F5463DA8FD06FAE325FF0D | Gewelf | 1 | 12680 | 12679 | 5670 | 5650 | C | B | B | A | A | 1000 | 1000 | 1000 | 1000 | 69394 | GMS
Beuningen | 2A299D0189194E7CB457D8CE3C0DC869 | Gewelf | 1 | 12681 | 12680 | 5700 | 5670 | C | B | B | A | A | 1000 | 1000 | 1000 | 1000 | 10271 | GMS
Beuningen | 4ADA8D2C42CC4C87871259622503894D | Gewelf | 1 | 12682 | 12681 | 5740 | 5700 | C | B | B | A | A | 1000 | 1000 | 1000 | 1000 | 40740 | GMS
Beuningen | 3294A7E988C84F46B42C34E1EFAD3C53 | Gewelf | 1 | 12683 | 12682 | 5780 | 5740 | C | B | B | A | A | 1000 | 1000 | 1000 | 1000 | 40276 | GMS
Beuningen | 16FD575577B149D89FB9AE0BCE1480D7 | Gewelf | 1 | 12684 | 12686 | 5900 | 5860 | C | B | B | A | A | 1000 | 1000 | 1000 | 1000 | 79344 | GMS
Beuningen | 5EFB6FA45603438F9E9941CFDAAA38A3 | Gewelf | 1 | 12685 | 12684 | 5910 | 5900 | C | B | B | A | A | 1000 | 1000 | 1000 | 1000 | 9864 | GMS
Beuningen | 9BE3B8EC0A9F4371B11F0B305CA29747 | Gewelf | 1 | 12686 | 12695 | 5860 | 5840 | C | B | B | A | A | 1000 | 1000 | 1000 | 1000 | 13627 | GMS
Beuningen | EAA4F44251FB40A88FD6BDAF7494F201 | Gewelf - Obelisk | 1 | 12687 | 12685 | 6480 | 5910 | C | B | B | A | A | 1000 | 1000 | 1000 | 1000 | 29102 | GMS
Beuningen | 15CD5EA5A22A47FC9BB031478230C5E1 | Sima | 1 | 12688 | 10959 | 6300 | 6240 | C | AG | AG | A | A | 400 | 400 | 400 | 400 | 58182 | GMS
Beuningen | B9358E9BC54748119F04E5BAC55C2154 | Gewelf | 1 | 12688 | 12685 | 5950 | 5910 | C | B | B | A | A | 1000 | 1000 | 1000 | 1000 | 83073 | GMS
Beuningen | 8AE7B271E6E446139A1B1D5418B1ECF1 | Gewelf | 1 | 12689 | 12688 | 5975 | 5950 | C | B | B | A | A | 1000 | 1000 | 1000 | 1000 | 11289 | GMS
Beuningen | B17C4622F47248DEBF110CA87441997C | Gewelf | 1 | 12690 | 12689 | 6000 | 5975 | C | B | B | A | A | 1000 | 1000 | 1000 | 1000 | 41217 | GMS
Beuningen | 1676FB3C945F48159576AA8D2D2AD151 | Gewelf - Middenschip | 1 | 12692 | 12685 | 6330 | 5910 | C | B | B | A | A | 1000 | 1000 | 1000 | 1000 | 48302 | GMS
Beuningen | 301EB7ECC91B43BA9AD8924200E294B0 | Gewelf | 1 | 12693 | 12683 | 5800 | 5760 | C | B | B | A | A | 1000 | 1000 | 1000 | 1000 | 36939 | GMS
Beuningen | BFBC264270C040F8A8F045A06C102780 | Gewelf | 1 | 12694 | 12693 | 5820 | 5800 | C | B | B | A | A | 1000 | 1000 | 1000 | 1000 | 49723 | GMS
Beuningen | A650524927104EAF83CEA844AE9F3346 | Gewelf | 1 | 12695 | 12694 | 5840 | 5820 | C | B | B | A | A | 1000 | 1000 | 1000 | 1000 | 47380 | GMS
Beuningen | 72D4BDA7EF004DB48B3A719088AE10B9 | Gewelf | 1 | 12698 | 12703 | 6980 | 6960 | B | Pvc | Pvc | A | A | 315 | 315 | 315 | 315 | 39496 | GS
Beuningen | 183497EDABC24B828104AB703B5F47F7 | Gewelf | 1 | 12699 | 12704 | 6990 | 6980 | B | Pvc | Pvc | A | A | 315 | 315 | 315 | 315 | 46652 | GS
Beuningen | B6CB3790DA404C8C92D184B79842FED9 | Zuil | 1 | 12700 | 12741 | 7000 | 6780 | B | Pvc | Pvc | A | A | 315 | 315 | 315 | 315 | 20866 | GS
Beuningen | E694F82808614308832CF7DB8F23F5C4 | Gewelf | 1 | 12701 | 12721 | 6695 | 6645 | B | Pvc | Pvc | A | A | 315 | 315 | 315 | 315 | 40493 | GS
Beuningen | 86BBCC0AE34E41F1BBCF3DD916BF4BAA | Gewelf | 1 | 12702 | 12706 | 7000 | 6995 | B | Pvc | Pvc | A | A | 315 | 315 | 315 | 315 | 45952 | GS
Beuningen | E09571F7FFF9486C915DACD205C621A0 | Gewelf | 1 | 12702 | 12718 | 7000 | 7000 | B | Pvc | Pvc | A | A | 315 | 315 | 315 | 315 | 45371 | GS
Beuningen | A70E7AE827104DC6AE86C8FE857A68A2 | Gewelf | 1 | 12703 | 12704 | 7330 | 7330 | B | Pvc | Pvc | A | A | 200 | 200 | 200 | 200 | 8500 | GS
Beuningen | 722A35D2E4B84A49A1D31B7AB0B5B2EC | Sima | 1 | 12705 | 12769 | 7010 | 6990 | B | Pvc | Pvc | A | A | 315 | 315 | 315 | 315 | 24921 | GS
Beuningen | 939BCC194346464FAE03C17F5A184921 | Gewelf | 1 | 12707 | 12697 | 7000 | 7000 | B | Pvc | Pvc | A | A | 400 | 400 | 400 | 400 | 19208 | GS
Beuningen | 90CBFD86C0D84CC689B1CB8642EAAEF8 | Gewelf | 1 | 12708 | 12719 | 7005 | 6980 | B | Pvc | Pvc | A | A | 315 | 315 | 315 | 315 | 13700 | GS
Beuningen | 530AC36B37054B7CB3B999F5C83B6A51 | Gewelf | 1 | 12708 | 12707 | 7005 | 7000 | B | Pvc | Pvc | A | A | 315 | 315 | 315 | 315 | 51481 | GS
Beuningen | 981EAB95DF544DE1BFDAD59F290A17CD | Gewelf | 1 | 12709 | 12701 | 6965 | 6986 | B | Pvc | Pvc | A | A | 315 | 315 | 315 | 315 | 35190 | GS
Beuningen | 06C3ABA9F6B540CCBE290D19CD63CAC8 | Gewelf | 1 | 12710 | 12709 | 7000 | 6986 | B | Pvc | Pvc | A | A | 315 | 315 | 315 | 315 | 7119 | GS
Beuningen | 1540BCB8D4CE4D10AB3184119A6B0EB7 | Gewelf | 1 | 12710 | 12711 | 7000 | 6995 | B | Pvc | Pvc | A | A | 315 | 315 | 315 | 315 | 29565 | GS
Beuningen | 50852C6C29CB49158AC2D2043ADB9172 | Zuil | 1 | 12712 | 12700 | 7000 | 7000 | B | Pvc | Pvc | A | A | 315 | 315 | 315 | 315 | 30778 | GS
Beuningen | 72FD0FEE73A44F01A68372206583276C | Sima | 1 | 12713 | 12705 | 7020 | 7010 | B | Pvc | Pvc | A | A | 315 | 315 | 315 | 315 | 33476 | GS
Beuningen | 6CC112B1BF1B40C39FAF512C9CB54DC3 | Gewelf | 1 | 12713 | 12706 | 7000 | 6995 | B | Pvc | Pvc | A | A | 315 | 315 | 315 | 315 | 41297 | GS
Beuningen | 1B3C0A749F0B437E983C3699998F04DD | Gewelf | 1 | 12713 | 12712 | 7000 | 7000 | B | Pvc | Pvc | A | A | 315 | 315 | 315 | 315 | 3446 | GS
Beuningen | 871614FCE32B4158993578CB98A12F8F | Gewelf | 1 | 12714 | 12716 | 6625 | 6570 | B | Pvc | Pvc | A | A | 315 | 315 | 315 | 315 | 34847 | GS
Beuningen | 142B04E3785C4B5D9445A63AA509D826 | Gewelf | 1 | 12715 | 12696 | 7000 | 6950 | B | Pvc | Pvc | A | A | 400 | 400 | 400 | 400 | 10843 | GS
Beuningen | B43453D3D5BC4506BAB50DCABFB5F0C1 | Gewelf | 1 | 12715 | 12712 | 7000 | 6990 | B | Pvc | Pvc | A | A | 400 | 400 | 400 | 400 | 39301 | GS
Beuningen | E46CB86016D449039D528560226A6632 | Gewelf | 1 | 12717 | 12711 | 7000 | 6995 | B | Pvc | Pvc | A | A | 315 | 315 | 315 | 315 | 40890 | GS
Beuningen | F7C85ACCB6FF49EBA3195103709AB06B | Gewelf | 1 | 12717 | 12707 | 7000 | 7000 | B | Pvc | Pvc | A | A | 315 | 315 | 315 | 315 | 6324 | GS
Beuningen | A2EF56DF2E694F53BF5550832FA836D1 | Sima | 1 | 12718 | 12775 | 6990 | 6930 | B | Pvc | Pvc | A | A | 315 | 315 | 315 | 315 | 44664 | GS
Beuningen | 0FAFB84101AB45A3AF7C3FD78C430D32 | Gewelf | 1 | 12719 | 12698 | 6980 | 6980 | B | Pvc | Pvc | A | A | 315 | 315 | 315 | 315 | 41581 | GS
Beuningen | 88EF833A165C4A9299F14D040D270F4C | Gewelf | 1 | 12720 | 12716 | 6570 | 6600 | B | Pvc | Pvc | A | A | 315 | 315 | 315 | 315 | 42113 | GS
Beuningen | 36415C8C23C84BF0B77CBE9FFA897814 | Gewelf | 1 | 12721 | 12720 | 6645 | 6600 | B | Pvc | Pvc | A | A | 315 | 315 | 315 | 315 | 4701 | GS
Beuningen | 309F462B2AEE472D96EC9074E23BBDD4 | Zuil | 1 | 12723 | 12767 | 6770 | 6770 | B | Pvc | Pvc | A | A | 315 | 315 | 315 | 315 | 13254 | GS
Beuningen | C56910B223134619A07EEC3C6070F723 | Zuil | 1 | 12724 | 12723 | 6780 | 6770 | B | Pvc | Pvc | A | A | 315 | 315 | 315 | 315 | 29438 | GS
Beuningen | 0980D049653D4B3A9C38E012851AA045 | Middenschip | 1 | 12725 | 12726 | 7020 | 7040 | B | Pvc | Pvc | A | A | 315 | 315 | 315 | 315 | 27388 | GS
Beuningen | 6E1346D20F894956A25DC8E204BF27C9 | Middenschip | 1 | 12726 | 12727 | 7040 | 7020 | B | Pvc | Pvc | A | A | 315 | 315 | 315 | 315 | 26838 | GS
Beuningen | 0F60130C2A5049E9A316219176507063 | Ornament | 1 | 12727 | 12735 | 7020 | 6980 | B | Pvc | Pvc | A | A | 315 | 315 | 315 | 315 | 9705 | GS
Beuningen | E2D22DB81154487985C6E3CDAB3EA5B2 | Ornament | 1 | 12728 | 12727 | 7020 | 7020 | B | Pvc | Pvc | A | A | 315 | 315 | 315 | 315 | 24560 | GS
Beuningen | 9D0408078B9044F9AE3C87FC382FA3CC | Zuil | 1 | 12729 | 12728 | 7050 | 7020 | B | Pvc | Pvc | A | A | 315 | 315 | 315 | 315 | 34831 | GS
Beuningen | BF1B18C0ECC14FB9956267E5B948CC5C |  | 1 | 12730 | 12788 | 7050 | 7050 | B | O | O | A | A | 315 | 315 | 315 | 315 | 28602 | GS
Beuningen | D1C8027680C340A39FBB6C2D7AD44887 | Zuil | 1 | 12730 | 12729 | 6950 | 7050 | B | Pvc | Pvc | A | A | 315 | 315 | 315 | 315 | 52641 | GS
Beuningen | 75640AD417C0435492CF3AD047C2222D | Ornament | 1 | 12731 | 12732 | 7030 | 7020 | B | Pvc | Pvc | A | A | 315 | 315 | 315 | 315 | 12131 | GS
Beuningen | 33E9E41F66C84AAFB9825DC3E2CD4B9D | Ornament | 1 | 12732 | 12735 | 7020 | 6980 | B | Pvc | Pvc | A | A | 315 | 315 | 315 | 315 | 18527 | GS
Beuningen | 31112E1DDB3840A5939905093E978382 | Ornament | 1 | 12733 | 12732 | 7000 | 7020 | B | Pvc | Pvc | A | A | 315 | 315 | 315 | 315 | 20130 | GS
Beuningen | 0745543278D2443589A6DF8E3A968EE9 | Zuil | 1 | 12734 | 12733 | 6960 | 7000 | B | O | O | A | A | 315 | 315 | 315 | 315 | 23211 | GS
Beuningen | 837883E26B144E69919CCD5E8978DF6F | Ornament | 1 | 12735 | 12736 | 6980 | 6980 | B | Pvc | Pvc | A | A | 315 | 315 | 315 | 315 | 33204 | GS
Beuningen | 01C14A582DB74A71AC0B0AC71CF66851 | Ornament | 1 | 12736 | 12737 | 6980 | 6980 | B | Pvc | Pvc | A | A | 315 | 315 | 315 | 315 | 20966 | GS
Beuningen | 9B27613A1D884C7F8A08897C2F322F59 | Ornament | 1 | 12737 | 12746 | 6980 | 6940 | B | Pvc | Pvc | A | A | 315 | 315 | 315 | 315 | 58666 | GS
Beuningen | CEA8ECBD21474739817A132BE1D5E1E9 | Ornament | 1 | 12738 | 12739 | 7020 | 6990 | B | Pvc | Pvc | A | A | 315 | 315 | 315 | 315 | 38783 | GS
Beuningen | 261FF3AF7B884506A9EA4911F90D8D06 | Ornament | 1 | 12739 | 12719 | 6990 | 6950 | B | Pvc | Pvc | A | A | 315 | 315 | 315 | 315 | 14781 | GS
Beuningen | 723C16827DDA4A088D1886617AAB8502 | Gewelf | 1 | 12740 | 12748 | 7010 | 7010 | B | Pvc | Pvc | A | A | 315 | 315 | 315 | 315 | 25603 | GS
Beuningen | BE95C9AA48E9404990B00B05C79F0DAD | Zuil | 1 | 12741 | 12745 | 6780 | 6770 | B | Pvc | Pvc | A | A | 315 | 315 | 315 | 315 | 9750 | GS
Beuningen | AE2BF7F7ECED43719D458E173031B2CE | Obelisk | 1 | 12742 | 12718 | 7050 | 6990 | B | Pvc | Pvc | A | A | 315 | 315 | 315 | 315 | 31608 | GS
Beuningen | 44961AFE76AC4A03BE237AF0D3BEB7B5 | Obelisk | 1 | 12742 | 12722 | 7050 | 7040 | B | Pvc | Pvc | A | A | 315 | 315 | 315 | 315 | 18054 | GS
Beuningen | 3D8ADE82E42C44C096B4953DCC3766EE | Obelisk | 1 | 12743 | 12718 | 7060 | 6990 | B | Pvc | Pvc | A | A | 315 | 315 | 315 | 315 | 31535 | GS
Beuningen | 9895F229148946CFB99C72AA7E10DAEB | Zuil | 1 | 12744 | 12724 | 6860 | 6780 | B | Pvc | Pvc | A | A | 315 | 315 | 315 | 315 | 25942 | GS
Beuningen | 77E28052F9A349D4BD365A5B333B979C | Zuil | 1 | 12745 | 12763 | 6770 | 6740 | B | Pvc | Pvc | A | A | 315 | 315 | 315 | 315 | 25334 | GS
Beuningen | DEA9DD2AB7FF4554988C44A62E178663 | Ornament | 1 | 12746 | 12755 | 6940 | 6950 | B | Pvc | Pvc | A | A | 315 | 315 | 315 | 315 | 13345 | GS
Beuningen | 62A7B489837044569B79296AF3D1A3AF | Ornament | 1 | 12747 | 12746 | 6980 | 6940 | B | Pvc | Pvc | A | A | 315 | 315 | 315 | 315 | 20809 | GS
Beuningen | 032E3C4888C04DD1BACDD213D8031D91 | Fries | 1 | 12748 | 12749 | 7010 | 7090 | B | Pvc | Pvc | A | A | 315 | 315 | 315 | 315 | 45303 | GS
Beuningen | BE576BBA407B4BC9957B7A7649C4C42A | Zuil | 1 | 12750 | 12745 | 6810 | 6770 | B | Pvc | Pvc | A | A | 315 | 315 | 315 | 315 | 40632 | GS
Beuningen | 21A7994800E549BD8B89418C1C9DD721 | Zuil | 1 | 12751 | 12750 | 6840 | 6810 | B | Pvc | Pvc | A | A | 315 | 315 | 315 | 315 | 14866 | GS
Beuningen | 9C5704B762A84C08A9315B590B175509 | Obelisk | 1 | 12752 | 12743 | 7140 | 7060 | B | Pvc | Pvc | A | A | 315 | 315 | 315 | 315 | 15941 | GS
Beuningen | 8164A8BEEFFA455DAAEE2129BB7B5CD5 | Zuil | 1 | 12753 | 12767 | 6750 | 6770 | B | Pvc | Pvc | A | A | 315 | 315 | 315 | 315 | 12700 | GS
Beuningen | 8B021A96E307417BAF099E779A3232C2 | Zuil | 1 | 12754 | 12753 | 6770 | 6750 | B | Pvc | Pvc | A | A | 315 | 315 | 315 | 315 | 13200 | GS
Beuningen | 0638C33287B54A08BF9627FC50BC1282 | Ornament | 1 | 12755 | 12699 | 6950 | 6970 | B | Pvc | Pvc | A | A | 315 | 315 | 315 | 315 | 37756 | GS
Beuningen | 183F8BC340474FF4871C699F3372FD6F | Fries | 1 | 12756 | 12760 | 6930 | 6910 | B | Pvc | Pvc | A | A | 315 | 315 | 315 | 315 | 40825 | GS
Beuningen | E1D702F7FDB34B48B1CD832D0C22A0C0 | Sima | 1 | 12757 | 12775 | 6980 | 6930 | B | Pvc | Pvc | A | A | 315 | 315 | 315 | 315 | 30422 | GS
Beuningen | 262E04662E1843C6A277FB1A0F4E9F7D | Sima | 1 | 12758 | 12757 | 6960 | 6980 | B | Pvc | Pvc | A | A | 315 | 315 | 315 | 315 | 28176 | GS
Beuningen | CDB5AE18B46F4A10BC1C4F91B09453AA | Zuil | 1 | 12759 | 12754 | 7010 | 6770 | B | O | O | A | A | 315 | 315 | 315 | 315 | 34706 | GS
Beuningen | E17FDA6826FA499E85ECF077183114D3 | Middenschip | 1 | 12759 | 12770 | 7010 | 7030 | B | Pvc | Pvc | A | A | 315 | 315 | 315 | 315 | 45196 | GS
Beuningen | 8FAFA9B785134688A5D83DBE2A38E1AB | Fries | 1 | 12760 | 12761 | 6910 | 6910 | B | Pvc | Pvc | A | A | 315 | 315 | 315 | 315 | 26660 | GS
Beuningen | 3BBC359DA7514A98AE2CABB036AFA662 | Sima | 1 | 12761 | 12774 | 6910 | 6920 | B | Pvc | Pvc | A | A | 315 | 315 | 315 | 315 | 21621 | GS
Beuningen | 0EDA6982209A46F4BAE9BA1B3CB88E5F | Zuil | 1 | 12762 | 12751 | 6890 | 6840 | B | Pvc | Pvc | A | A | 315 | 315 | 315 | 315 | 30125 | GS
Beuningen | 139A6B50F89E40119D30A24698AC1F45 | Zuil | 1 | 12763 | USB HWA 01 | 6740 | 6740 | B | Pvc | Pvc | A | A | 400 | 400 | 400 | 400 | 37917 | GS
Beuningen | 597427C26F7444A2890DD0B5D2593B5A | Ornament | 1 | 12764 | 12755 | 6980 | 6950 | B | Pvc | Pvc | A | A | 315 | 315 | 315 | 315 | 18561 | GS
Beuningen | 41D36AD2FC484E1A88EEBD1346C8F7B0 | Middenschip | 1 | 12765 | 12699 | 6960 | 6370 | B | Pvc | Pvc | A | A | 315 | 315 | 315 | 315 | 37823 | GS
Beuningen | 197FBCFF43274A44B5C7E660FF8A03DF | Sima | 1 | 12766 | 12761 | 6970 | 6910 | B | Pvc | Pvc | A | A | 315 | 315 | 315 | 315 | 47455 | GS
Beuningen | 2580E001F5F94C86854C1D0E917474F2 | Zuil | 1 | 12767 | 12763 | 6770 | 6740 | B | Pvc | Pvc | A | A | 315 | 315 | 315 | 315 | 13730 | GS
Beuningen | 391A0E99D0D5420C8BBFD14EF3336B4E | Sima | 1 | 12768 | 12758 | 6970 | 6960 | B | Pvc | Pvc | A | A | 315 | 315 | 315 | 315 | 20081 | GS
Beuningen | FF0D654469694E96898F5C89B0FF13DC | Sima | 1 | 12769 | 12768 | 6990 | 6970 | B | Pvc | Pvc | A | A | 315 | 315 | 315 | 315 | 32961 | GS
Beuningen | A5B364CDEA2B43C897F0006E1D30312D | Middenschip | 1 | 12770 | 12771 | 7030 | 7020 | B | Pvc | Pvc | A | A | 315 | 315 | 315 | 315 | 40754 | GS
Beuningen | FB6DAEF4B2FE4E5F874700496E27EC48 | Middenschip | 1 | 12771 | 12725 | 7020 | 7020 | B | Pvc | Pvc | A | A | 315 | 315 | 315 | 315 | 44518 | GS
Beuningen | E06C8F700F184238B3D8D4E14E4230D1 | Middenschip | 1 | 12771 | 12699 | 6970 | 7020 | B | Pvc | Pvc | A | A | 315 | 315 | 315 | 315 | 42170 | GS
Beuningen | 9D4628E32F754729AF2DBF6BE816BF9C | Middenschip | 1 | 12772 | 12765 | 7060 | 6960 | B | Pvc | Pvc | A | A | 315 | 315 | 315 | 315 | 15881 | GS
Beuningen | C116364648B74832A3C6141A07CB3832 | Sima | 1 | 12773 | 12761 | 6920 | 6910 | B | Pvc | Pvc | A | A | 315 | 315 | 315 | 315 | 44401 | GS
Beuningen | 2E302720DCB44C70B0FF89D14378A69A | Sima | 1 | 12774 | 12775 | 6920 | 6930 | B | Pvc | Pvc | A | A | 315 | 315 | 315 | 315 | 34343 | GS
Beuningen | 5A3362C74DD14E79898779D059E543EC | Sima | 1 | 12775 | USB HWA 02 | 6930 | 6910 | B | Pvc | Pvc | A | A | 400 | 400 | 400 | 400 | 67737 | GS
Beuningen | 65B3C18836564BB7962EA831807C91BF | Sima | 1 | 12776 | 12758 | 7000 | 6960 | B | Pvc | Pvc | A | A | 315 | 315 | 315 | 315 | 31591 | GS
Beuningen | B61F319C8AA7493D91C32563C351077D | Sima | 1 | 12776 | 12769 | 7000 | 6990 | B | Pvc | Pvc | A | A | 315 | 315 | 315 | 315 | 24602 | GS
Beuningen | 22B3209FA8FD43AFBEBB0F539DDDADB7 |  | 1 | 12777 | 12673 | 6360 | 6320 | A | O | O | A | A | 400 | 400 | 400 | 400 | 30770 | GS
Beuningen | 564F9E0C933A4C9C9D7B1B3C0946368B | Sima | 1 | 12778 | 11026 | 6120 | 6090 | C | AG | AG | A | A | 300 | 300 | 300 | 300 | 34294 | GMS
Beuningen | EB7C9898FE514AB4B42BD6BDC371A30F | Sima | 1 | 12779 | 12778 | 6230 | 6150 | C | AX | AX | A | A | 315 | 315 | 315 | 315 | 54518 | GMS
Beuningen | 969EA9F11453431D884F929477E2D102 | Sima | 1 | 12780 | 12779 | 6290 | 6230 | C | O | O | A | A | 300 | 300 | 300 | 300 | 21061 | GMS
Beuningen | B154816C70C641BA913260A7E3C38DDA | Zuil | 1 | 12781 | 11060 | 6380 | 6330 | C | AG | AG | A | A | 300 | 300 | 300 | 300 | 48869 | GMS
Beuningen | DE17C77090A84565A2AAA0FD21DD5860 | Zuil | 1 | 12781 | 12782 | 6410 | 6330 | A | AG | AG | A | A | 300 | 300 | 300 | 300 | 56005 | GS
Beuningen | 29B89EE88DE74D18ACC223095CC6DD0A | Voorhof | 1 | 12782 | 11121 | 6280 | 6220 | C | AG | AG | A | A | 400 | 400 | 400 | 400 | 53067 | GMS
Beuningen | F4432018ED3B4EDF821CD12FE69E291A | Zuil | 1 | 12782 | 11123 | 6310 | 6305 | C | AG | AG | A | A | 300 | 300 | 300 | 300 | 26516 | GMS
Beuningen | B995A26EA50E4EE3B7D6C217F7E29804 | Fries | 1 | 12783 | 11111 | 6040 | 6000 | C | AG | AG | A | A | 300 | 300 | 300 | 300 | 8768 | GMS
Beuningen | 80AC74F3E28A4CE9A2716CC2F268CBAB | Fries | 1 | 12784 | 11725 | 6400 | 6370 | C | AG | AG | A | A | 300 | 300 | 300 | 300 | 32200 | GMS
Beuningen | 02379C10877C4676A802CB9B0B0D5265 | Sima | 1 | 12784 | 12783 | 6340 | 6290 | C | AG | AG | A | A | 300 | 300 | 300 | 300 | 17199 | GMS
Beuningen | E1C64BF40E3E4414A8C02BEB6B986365 | Sima | 1 | 12785 | 12784 | 6440 | 6340 | C | O | O | A | A | 300 | 300 | 300 | 300 | 48446 | GMS
Beuningen | BC9BCACEF8B14B398DFD523D718B9579 | Sima | 1 | 12785 | 12786 | 6440 | 6320 | C | O | O | A | A | 300 | 300 | 300 | 300 | 30181 | GMS
Beuningen | 8CB8AFC9F9D443E59F619769D68506A5 | Sima | 1 | 12786 | 12783 | 6050 | 6040 | C | AG | AG | A | A | 300 | 300 | 300 | 300 | 51683 | GMS
Beuningen | 72EA3F89BF5E4B998BA4A41FE054FDBB | Obelisk | 1 | 12787 | 12778 | 6390 | 6150 | C | AG | AG | A | A | 300 | 300 | 300 | 300 | 35452 | GMS
Beuningen | E758F80EC40E4E5F9A14D88FD198C670 |  | 1 | 12788 | 12759 | 7050 | 7050 | B | O | O | A | A | 315 | 315 | 315 | 315 | 57080 | GS
Beuningen | 151C7B9BA74F4E099B6752DFC53D14CE |  | 1 | BBB Stoldonk ext. | BBB Stoldonk int. | 5630 | 5230 | C | O | O | B | B | 5000 | 5000 | 1690 | 1690 | 20250 | BBB
Beuningen | 3D121FF4C8FF405A9E4C7F7EC30FF939 | Wilhelminalaan | 1 | P10020 | 12615 | 7100 | 7080 | B | AX bn | AX bn | A | A | 500 | 500 | 500 | 500 | 25583 | GS
Beuningen | C5E8B049E59341438B76FC06F7914863 | Obelisk | 1 | RP938 | 11036 | 6460 | 6380 | C | AG | AG | A | A | 300 | 300 | 300 | 300 | 15562 | GMS
Beuningen | 098C1D9F2E5149C9BA96A13078ADEB11 |  | 1 | RP938 | 12687 | 6380 | 6380 | C | O | O | A | A | 300 | 300 | 300 | 300 | 2221 | GMS
Beuningen | 0C835B806180410D8289A13984DA76DE | van Heemstraweg | 1 | T101 | 10477 |  |  | C | O | O | O | O | 0 | 0 | 0 | 0 | 52401 | O
Beuningen | 17DC0CC9F75840738980A6E28910C2E9 | van Heemstraweg | 1 | T102 | T101 |  |  | C | O | O | O | O | 0 | 0 | 0 | 0 | 34132 | O
14698618
[17 empty] | 14.698 | KM

## 2022 Zone 8
Zone 5
kern | Unieke Identificatie | Straatnaam | Suffix | OPW knoop ID | AFW knoop ID | OPW BOK (m AD) | AFW BOK (m AD) | Systeemtype / Gebruik | OPW buismateriaal | AFW buismateriaal | OPW vorm ID | AFW vorm ID | OPW breedte (mm) | AFW breedte (mm) | OPW hoogte (mm) | AFW hoogte (mm) | Lengte (m) | Buis Type
Beuningen | 0D24EAE03B754DF69CCA4DF69B28B8F5 | Van Heemstraweg | 1 | 11284 | 12578 | 6900 | 6890 | C | AG | AG | A | A | 600 | 600 | 600 | 600 | 6364 | GMS
Beuningen | C796A7877668463C866475504F79D4AA | Van Heemstraweg | 1 | 12577 | 12576 | 6560 | 6500 | C | AG | AG | A | A | 600 | 600 | 600 | 600 | 59450 | GMS
Beuningen | 1CD17918C3C74924BACB51674DAB40C7 | Van Heemstraweg | 1 | 12578 | 12577 | 6600 | 6560 | C | AG | AG | A | A | 600 | 600 | 600 | 600 | 48002 | GMS
Beuningen | D4C2F6BC6B3741709CF4BE89220A16F5 | Notenhof | 1 | 12563 | 12564 | 6380 | 6380 | B | AX | AX | A | A | 250 | 250 | 250 | 250 | 50943 | GS
Beuningen | 6482DD06E52B422C8624606B2A070D1B | Notenhof | 1 | 12564 | 12565 | 6380 | 6380 | B | AX | AX | A | A | 250 | 250 | 250 | 250 | 50157 | GS
Beuningen | FBEFBE2E65D44E86A09D82A698A5085C | Notenhof | 1 | 12565 | 12566 | 6380 | 6380 | B | AX | AX | A | A | 250 | 250 | 250 | 250 | 29130 | GS
Beuningen | 10E6F7D778354F4D9A169EE7FCF79109 | Notenhof | 1 | 12566 | 12567 | 6380 | 6380 | B | AX | AX | A | A | 250 | 250 | 250 | 250 | 2633 | GS
Beuningen | 729A2C94AC41434089813F810DBA3C52 |  | 1 | 10397F | 10406 | 7000 | 7000 | C | AG | AG | A | A | 110 | 110 | 110 | 110 | 52009 | GMS
Beuningen | CBE854264D174A03A7EFD61F4BAFD91A | Beatrixplein | 1 | 10431 | 10430 | 6620 | 6410 | C | AG | AG | A | A | 250 | 250 | 250 | 250 | 40137 | GMS
Beuningen | 083647B60DE441D98DB8DF53135E25CE | Beatrixplein | 1 | 10431 | 10432 | 6620 | 6590 | C | AG | AG | A | A | 250 | 250 | 250 | 250 | 40192 | GMS
Beuningen | E3DDE731A0DF46998A0D1AE4389CE236 | Beatrixplein | 1 | 10433 | 10432 | 6710 | 6590 | C | AG | AG | A | A | 250 | 250 | 250 | 250 | 40367 | GMS
Beuningen | DAD7096C77B34C40B0EB3751C262B664 | Beatrixplein | 1 | 10434 | 10432 | 6660 | 6590 | C | AG | AG | A | A | 250 | 250 | 250 | 250 | 41742 | GMS
Beuningen | 60D49022791B4CB7ADD40310B332544C | Beatrixplein | 1 | 10435 | 10456 | 6790 | 6630 | C | AG | AG | A | A | 250 | 250 | 250 | 250 | 46787 | GMS
Beuningen | BBE65867DA9C428EA23F5350A3B61FD9 | Beatrixplein | 1 | 10435 | 10434 | 6790 | 6600 | C | AG | AG | A | A | 250 | 250 | 250 | 250 | 43675 | GMS
Beuningen | 8F8A33EB096E48D285D5E226A93619FB | Burg Geradslaan | 1 | 10700 | 10597 | 6560 | 6460 | C | AG | AG | A | A | 250 | 250 | 250 | 250 | 39080 | GMS
Beuningen | FC405B17FB2041A998662214AE6A6C88 | Burg Geradslaan | 1 | 10708 | 10700 | 6600 | 6560 | C | AG | AG | A | A | 250 | 250 | 250 | 250 | 35930 | GMS
Beuningen | 931D54F821F949A0954E5228320A5898 | Burg Geradtslaan | 1 | 10074 | 10526 | 6580 | 6540 | C | AG | AG | A | A | 250 | 250 | 250 | 250 | 43714 | GMS
Beuningen | A93E6C89F9654D0798755E4B7D7574FB | Burg Geradtslaan | 1 | 10075 | 10458 | 6434 | 6420 | C | AG | AG | A | A | 250 | 250 | 250 | 250 | 13050 | GMS
Beuningen | BBA8A3F5E67243BDA0986352FFE997D3 | Burg Geradtslaan | 1 | 10459 | 10075 | 6470 | 6434 | C | AG | AG | A | A | 250 | 250 | 250 | 250 | 34351 | GMS
Beuningen | D2C60A49D73B40C6A4BBFE19E20DC529 | Burg Geradtslaan | 1 | 10526 | 10459 | 6540 | 6470 | C | AG | AG | A | A | 250 | 250 | 250 | 250 | 47090 | GMS
Beuningen | B22BD17AFB8B45D08C3B5F379B528B6D | Burg Geradtslaan | 1 | 10527 | 12068 | 6710 | 6593 | C | AG | AG | A | A | 250 | 250 | 250 | 250 | 49180 | GMS
Beuningen | 476AD0BA88B5433EB406B248A9D58F45 | Burg Geradtslaan | 1 | 10592 | 10527 | 6710 | 6710 | C | AG | AG | A | A | 250 | 250 | 250 | 250 | 51698 | GMS
Beuningen | 939FAFD47289408C885884FDC6A2B215 | Burg Geradtslaan | 1 | 12068 | 10074 | 6593 | 6580 | C | AG | AG | A | A | 250 | 250 | 250 | 250 | 5566 | GMS
Beuningen | 03222A588E8F4F80B94AA61BA4AD28F5 | Burg. Verstraatenlaan | 1 | 10592 | 12287 | 6660 | 6604 | C | AG | AG | A | A | 250 | 250 | 250 | 250 | 38319 | GMS
Beuningen | FB9C8CBFB49C45E7A2691A9B680E9E34 | Christinastraat | 1 | 10430 | 10428F | 6410 | 6370 | C | AG | AG | A | A | 250 | 250 | 250 | 250 | 55511 | GMS
Beuningen | CF0209099F3D476D9C8B87FDC5A6A300 | Christinastraat | 1 | 10430 | 10453 | 6780 | 6770 | C | AG | AG | A | A | 250 | 250 | 250 | 250 | 49735 | GMS
Beuningen | 55F2B4AD2B20456981A78D8241744F9A | Christinastraat | 1 | 10451 | 12287 | 6604 | 6550 | C | AG | AG | A | A | 250 | 250 | 250 | 250 | 39455 | GMS
Beuningen | 536960C4067D4662AA86A9B6662DC90B | Christinastraat | 1 | 10452 | 10451 | 6750 | 6550 | C | AG | AG | A | A | 250 | 250 | 250 | 250 | 45560 | GMS
Beuningen | BB2A2CE9CF694399925DE1397DEFF7DF | Christinastraat | 1 | 10453 | 10452 | 6790 | 6750 | C | AG | AG | A | A | 250 | 250 | 250 | 250 | 39342 | GMS
Beuningen | FC2E6E9DE107425FA2DDEE297878FF7C | Haagstraat | 1 | 10694 | 10628 | 6900 | 6460 | C | AG | AG | A | A | 250 | 250 | 250 | 250 | 38766 | GMS
Beuningen | 25D8010C3AF64CA48C5A9EC7E65F93D2 | Haagstraat | 1 | 10695 | 10694 | 6930 | 6900 | C | AG | AG | A | A | 250 | 250 | 250 | 250 | 28812 | GMS
Beuningen | 208644D861C9468187A5C494DB81359F | Irenestraat | 1 | 10434 | 10454 | 6660 | 6600 | C | AG | AG | A | A | 250 | 250 | 250 | 250 | 46280 | GMS
Beuningen | 9358DA6156D04CFEB0F732B971C268E9 | Irenestraat | 1 | 10454 | 10448 | 6600 | 6500 | C | AG | AG | A | A | 250 | 250 | 250 | 250 | 45700 | GMS
Beuningen | 1819E3E0E3F146EEB268CBD18D10C072 | Klaproosstraat | 1 | 11623 | 10393 | 6810 | 6450 | C | AG | AG | A | A | 250 | 250 | 250 | 250 | 18712 | GMS
Beuningen | DEE22E9A85104A34B20A187A5CB94479 | Klaproosstraat | 1 | 11674 | 11623 | 7150 | 6810 | C | AG | AG | A | A | 250 | 250 | 250 | 250 | 55089 | GMS
Beuningen | BED03C3829E747199E3AAE2D78FC71BC | Korenbloemstraat | 1 | 10440 | 10424 | 6420 | 6410 | C | AG | AG | A | A | 250 | 250 | 250 | 250 | 48779 | GMS
Beuningen | DFCC2D985530492DA7C8168C3BCD97E1 | Korenbloemstraat | 1 | 10441 | 10440 | 7070 | 6980 | C | AG | AG | A | A | 250 | 250 | 250 | 250 | 45999 | GMS
Beuningen | B1FF41E321DD456B9FFF2E61329E3097 | Korenbloemstraat | 1 | 10442 | 10441 | 7240 | 7070 | C | AG | AG | A | A | 250 | 250 | 250 | 250 | 62026 | GMS
Beuningen | 19FB40B986D54E8E8468445821E7BAE5 | Lavendelstraat | 1 | 10005 | 10606 | 5880 | 5870 | C | AG | AG | A | A | 250 | 250 | 250 | 250 | 12948 | GMS
Beuningen | 2BDF76186DEA45BC9580B0297490B2D1 | Lavendelstraat | 1 | 10070 | 10601 | 5850 | 5840 | C | AG | AG | A | A | 250 | 250 | 250 | 250 | 11853 | GMS
Beuningen | 17D08176CB334F4F8425B87CA9E89884 | Margrietstraat | 1 | 10446 | 10455 | 6520 | 6460 | C | AG | AG | A | A | 250 | 250 | 250 | 250 | 49406 | GMS
Beuningen | 9F2BBCE8EB57413A8BF528B3F0D8A4E0 | Margrietstraat | 1 | 10456 | 10455 | 6630 | 6620 | C | AG | AG | A | A | 250 | 250 | 250 | 250 | 48880 | GMS
Beuningen | EE609108277443CF9064FC894983104F | Molenstraat | 1 | 10428F | 10428 | 6370 | 6300 | C | AG | AG | A | A | 250 | 250 | 250 | 250 | 13695 | GMS
Beuningen | 809A32CB5A964452831A0C8ECF8C7C87 | Pinksterbloemstraat | 1 | 10619 | 10615 | 6650 | 6450 | C | AG | AG | A | A | 250 | 250 | 250 | 250 | 55572 | GMS
Beuningen | 9EEE3749AFB441E9B3C165C48FA3A5D2 | Pinksterbloemstraat | 1 | 10683 | 10619 | 6810 | 6650 | C | AG | AG | A | A | 250 | 250 | 250 | 250 | 54311 | GMS
Beuningen | 6A02FF47B16344718DC5798442E4B156 | Pinksterbloemstraat | 1 | 10684 | 10615 | 6660 | 6570 | C | AG | AG | A | A | 250 | 250 | 250 | 250 | 39641 | GMS
Beuningen | 081FAA955F204DBC8EA803C18FB399AA | Pinksterbloemstraat | 1 | 10685 | 10684 | 6810 | 6660 | C | AG | AG | A | A | 250 | 250 | 250 | 250 | 37891 | GMS
Beuningen | C74D7029C266404990BF1BEA90F89506 | Primulastraat | 1 | 10633 | 10691 | 6590 | 6360 | C | AG | AG | A | A | 250 | 250 | 250 | 250 | 49380 | GMS
Beuningen | F8CB5A006C01453688B17C8B04CD9FB1 | Van Heemstraweg | 1 | 10422 | 11510 | 6920 | 6840 | C | AG | AG | A | A | 250 | 250 | 250 | 250 | 44947 | GMS
Beuningen | 342CC5C8F4C34C75A603678AC95E9E50 | Van Heemstraweg | 1 | 11510 | 10421 | 6840 | 6760 | C | AG | AG | A | A | 250 | 250 | 250 | 250 | 44962 | GMS
Beuningen | 9ABE960FFD39453899F7864B7AD81BCC | Violierstraat | 1 | 10393 | 10439 | 6630 | 6600 | C | AG | AG | A | A | 250 | 250 | 250 | 250 | 3405 | GMS
Beuningen | DB7F7E622F454015B866A2B1B73FB4FB | Violierstraat | 1 | 10437 | 10438 | 6310 | 6310 | C | AG | AG | A | A | 250 | 250 | 250 | 250 | 54704 | GMS
Beuningen | 3A6BF499533A44E3A9AF6C564822E698 | Violierstraat | 1 | 10439 | 10438 | 6480 | 6310 | C | AG | AG | A | A | 250 | 250 | 250 | 250 | 52280 | GMS
Beuningen | AC06057D55624E41821DB07083566FFA | Wingerdstraat | 1 | 10611 | 10682 | 6630 | 6510 | C | AG | AG | A | A | 250 | 250 | 250 | 250 | 30507 | GMS
Beuningen | 7CF51DDBA44941D49D14E4D21C76676D | Wingerdstraat | 1 | 10612 | 10611 | 6790 | 6630 | C | AG | AG | A | A | 250 | 250 | 250 | 250 | 31910 | GMS
Beuningen | B14C6FD33E5443C3AACB2EDC4439051F | Wingerdstraat | 1 | 10613 | 10681 | 6740 | 6610 | C | AG | AG | A | A | 250 | 250 | 250 | 250 | 38340 | GMS
Beuningen | FAB47230533646F4835530934903F0CF | Wingerdstraat | 1 | 10614 | 10674 | 6600 | 6500 | C | AG | AG | A | A | 250 | 250 | 250 | 250 | 10689 | GMS
Beuningen | C37A6CE4369440A88F8A42C7CF3D1CF7 | Wingerdstraat | 1 | 10620 | 10603 | 6620 | 6480 | C | AG | AG | A | A | 250 | 250 | 250 | 250 | 44439 | GMS
Beuningen | F5D1C87EE49D403E8AD7A1CAF88600DB | Wingerdstraat | 1 | 10621 | 10613 | 6660 | 6470 | C | AG | AG | A | A | 250 | 250 | 250 | 250 | 37449 | GMS
Beuningen | E1C26E0A866E423C9C7D9E14E33F4788 | Wingerdstraat | 1 | 10621 | 10620 | 6760 | 6610 | C | AG | AG | A | A | 250 | 250 | 250 | 250 | 44696 | GMS
Beuningen | F27F3E603FCE4CCA8974F371BDFC1D89 | Wingerdstraat | 1 | 10682 | 10681 | 6650 | 6470 | C | AG | AG | A | A | 250 | 250 | 250 | 250 | 25184 | GMS
Beuningen | CDC261B52AAA4D7199CE60FC8D0E2F2C | Wingerdstraat | 1 | 10697 | 10696 | 6660 | 6410 | C | AG | AG | A | A | 250 | 250 | 250 | 250 | 18297 | GMS
Beuningen | A7E3C1FFEEE34E74B70C38DD201A2EB6 | Wingerdstraat | 1 | 10697 | 10698 | 6660 | 6560 | C | AG | AG | A | A | 250 | 250 | 250 | 250 | 19518 | GMS
Beuningen | 4B5344C8546A42A992E15C148E1061A4 | Akeleistraat | 1 | 10396 | 10408 | 6620 | 6590 | C | AG | AG | A | A | 300 | 300 | 300 | 300 | 43589 | GMS
Beuningen | 29668037A14248BBA29D4A80FCB87366 | Akeleistraat | 1 | 10409 | 10408 | 6620 | 6420 | C | AG | AG | A | A | 300 | 300 | 300 | 300 | 45449 | GMS
Beuningen | E7D1E3409320441DB6EDDC28928B9712 | Akeleistraat | 1 | 10411 | 10409 | 6810 | 6620 | C | AG | AG | A | A | 300 | 300 | 300 | 300 | 54930 | GMS
Beuningen | C73E2F3B738F42F6BE6841119ECF5056 | Akeleistraat | 1 | 10411 | 10703 | 6810 | 6600 | C | AG | AG | A | A | 300 | 300 | 300 | 300 | 56346 | GMS
Beuningen | D3D69DED98F74140ABAB5128C5B47151 | Begoniastraat | 1 | 10635 | 10688 | 6730 | 6360 | C | AG | AG | A | A | 300 | 300 | 300 | 300 | 48360 | GMS
Beuningen | 7B5137594EBF4FC695134AA72354BEBB | Begoniastraat | 1 | 10686 | 10606 | 6290 | 6120 | C | AG | AG | A | A | 300 | 300 | 300 | 300 | 41754 | GMS
Beuningen | 1011E04229804B1A912AF34098820027 | Begoniastraat | 1 | 10687 | 10686 | 6330 | 6290 | C | AG | AG | A | A | 300 | 300 | 300 | 300 | 37230 | GMS
Beuningen | 12F1049D7FB7476581EFD082B043E68C | Begoniastraat | 1 | 10688 | 10687 | 6360 | 6330 | C | AG | AG | A | A | 300 | 300 | 300 | 300 | 33909 | GMS
Beuningen | 524FFCC934A94847A94A43156EF6D1B4 | Brunelstraat | 1 | 10616 | 10615 | 6450 | 6220 | C | AG | AG | A | A | 300 | 300 | 300 | 300 | 49977 | GMS
Beuningen | 1ABE5E86D6CB46F599C7259E1F24D840 | Brunelstraat | 1 | 10617 | 10616 | 6580 | 6450 | C | AG | AG | A | A | 300 | 300 | 300 | 300 | 40764 | GMS
Beuningen | A5791EE687714E0D8326071E48E49E83 | Burg. Verstraatenlaan | 1 | 10705 | 10631 | 6090 | 6080 | C | AG | AG | A | A | 300 | 300 | 300 | 300 | 33812 | GMS
Beuningen | 7D8C898651024CE0BF6F548D3E12045C | Burg. Verstraatenlaan | 1 | 10706 | 10705 | 6272 | 6090 | C | AG | AG | A | A | 300 | 300 | 300 | 300 | 26878 | GMS
Beuningen | 252EAC3BF6BD4DDEA2FF4837FAD12342 | De Haaghe | 1 | 11208 | 11207 | 6520 | 6420 | C | AG | AG | A | A | 300 | 300 | 300 | 300 | 14819 | GMS
Beuningen | 3AA6A505EB4B44EABF1B27286AB1454E | De Haaghe | 1 | 11209 | 11208 | 6550 | 6520 | C | AG | AG | A | A | 300 | 300 | 300 | 300 | 30788 | GMS
Beuningen | A98D4F3F28674A37823523A7C375CEE4 | De Haaghe | 1 | 11210 | 11209 | 6580 | 6550 | C | AG | AG | A | A | 300 | 300 | 300 | 300 | 20776 | GMS
Beuningen | A246DCF8DCFD4D7D8CBEB94F62F92DC8 | De Haaghe | 1 | 11211 | 11210 | 6600 | 6580 | C | AG | AG | A | A | 300 | 300 | 300 | 300 | 26077 | GMS
Beuningen | 2C93DA9F980E4F379B41D9F82982C135 | De Haaghe | 1 | 11213 | 11280 | 6710 | 6680 | C | AG | AG | A | A | 300 | 300 | 300 | 300 | 24155 | GMS
Beuningen | 9FD7BAB36699484B9F99F47C5279DB42 | De Haaghe | 1 | 11214 | 11213 | 6740 | 6710 | C | AG | AG | A | A | 300 | 300 | 300 | 300 | 38729 | GMS
Beuningen | DB7D5EB8BD60443C91FC44ACB1916F69 | De Haaghe | 1 | 11214 | 11638 | 6740 | 6740 | C | AG | AG | A | A | 300 | 300 | 300 | 300 | 20851 | GMS
Beuningen | 335A8EE40ACD4813B52A1D47D916C78F | De Haaghe | 1 | 11215 | 11638 | 6770 | 6740 | C | AG | AG | A | A | 300 | 300 | 300 | 300 | 21481 | GMS
Beuningen | 75395C4870E94A308792D9A93D182AF2 | De Haaghe | 1 | 11216 | 11215 | 6790 | 6770 | C | AG | AG | A | A | 300 | 300 | 300 | 300 | 22174 | GMS
Beuningen | 7B3E2EBAFFC54599818C0D752F5B083A | De Haaghe | 1 | 11216 | 11639 | 6770 | 6770 | C | AG | AG | A | A | 300 | 300 | 300 | 300 | 24745 | GMS
Beuningen | CCE652CC0B1449FA87DF3AC4CB9B9AE0 | De Haaghe | 1 | 11217 | 11216 | 6800 | 6790 | C | AG | AG | A | A | 300 | 300 | 300 | 300 | 29996 | GMS
Beuningen | 6BACD52527714282B59CAF1776BFEB06 | De Haaghe | 1 | 11218 | 11217 | 6890 | 6800 | C | AG | AG | A | A | 300 | 300 | 300 | 300 | 28718 | GMS
Beuningen | EEF415CE99784C3782A7B2010FDA6C6D | De Haaghe | 1 | 11219 | 11218 | 6940 | 6890 | C | AG | AG | A | A | 300 | 300 | 300 | 300 | 21061 | GMS
Beuningen | C5218CE8A53F44648A7E3C7255ECD9F4 | De Haaghe | 1 | 11275 | 11682 | 6530 | 6470 | C | AG | AG | A | A | 300 | 300 | 300 | 300 | 40096 | GMS
Beuningen | 4B6725CFFE644F679B7791E77E3AC271 | De Haaghe | 1 | 11276 | 11275 | 6580 | 6530 | C | AG | AG | A | A | 300 | 300 | 300 | 300 | 33997 | GMS
Beuningen | D231FA043A3A4FA4A58217BDD9B6E1AC | De Haaghe | 1 | 11280 | 11281 | 6680 | 6630 | C | AG | AG | A | A | 300 | 300 | 300 | 300 | 25017 | GMS
Beuningen | 17CAF47AD9054EB2B4C9D327B9ABE294 | De Haaghe | 1 | 11281 | 11687 | 6630 | 6590 | C | AG | AG | A | A | 300 | 300 | 300 | 300 | 42326 | GMS
Beuningen | E17C1711B3B746B6A7379BAEEFF69921 | De Haaghe | 1 | 11283 | 11639 | 6840 | 6770 | C | AG | AG | A | A | 300 | 300 | 300 | 300 | 28121 | GMS
Beuningen | 2235B58AF95446C7AD58198BE5074271 | De Haaghe | 1 | 11682 | 11206 | 6470 | 6390 | C | AG | AG | A | A | 300 | 300 | 300 | 300 | 40433 | GMS
Beuningen | EA714F1315D74B79A8FDE16E0E4A3307 | De Haaghe | 1 | 11684 | 11211 | 6700 | 6670 | C | AG | AG | A | A | 300 | 300 | 300 | 300 | 30589 | GMS
Beuningen | 8F9B51E510F94E0EA4B2702FEAA664BF | De Haaghe | 1 | 11699 | 11684 | 6740 | 6700 | C | AG | AG | A | A | 300 | 300 | 300 | 300 | 32106 | GMS
Beuningen | 818F15A52BE84DA19A3B16500FD16FBF | Fazantlaan | 1 | 10075 | 12130 | 6370 | 6354 | C | AG | AG | A | A | 300 | 300 | 300 | 300 | 4009 | GMS
Beuningen | C0EF07DA17304BB7B0B83E2E1265A0B4 | Haagstraat | 1 | 10405 | 11282 | 6820 | 6770 | C | AG | AG | A | A | 300 | 300 | 300 | 300 | 25065 | GMS
Beuningen | 637A5CE776A446FBB3413685C16BBAF4 | Haagstraat | 1 | 10405 | 10404 | 6820 | 6670 | C | AG | AG | A | A | 300 | 300 | 300 | 300 | 49679 | GMS
Beuningen | 2B6B39314BD74519A56680CCEE2A609B | Haagstraat | 1 | 10617 | 10678 | 6640 | 6580 | C | AG | AG | A | A | 300 | 300 | 300 | 300 | 69875 | GMS
Beuningen | E55191992A0347389E8B3B56E84E5350 | Haagstraat | 1 | 10618 | 10617 | 6650 | 6580 | C | AG | AG | A | A | 300 | 300 | 300 | 300 | 51842 | GMS
Beuningen | E2D52341B8BB4DDBA4BD4B0B6C98ADBB | Haagstraat | 1 | 10677 | 10693 | 6550 | 6330 | C | AG | AG | A | A | 300 | 300 | 300 | 300 | 55406 | GMS
Beuningen | 4253D040E9C24F5985E31293C6AEEAF4 | Haagstraat | 1 | 10677 | 10676 | 6550 | 6400 | C | AG | AG | A | A | 300 | 300 | 300 | 300 | 49640 | GMS
Beuningen | FADB49A54A1443A3BFEFFBD3024CBFE2 | Haagstraat | 1 | 10678 | 11212 | 6640 | 6590 | C | AG | AG | A | A | 300 | 300 | 300 | 300 | 30144 | GMS
Beuningen | 59487473B23740DEB7443E743DE0F47E | Haagstraat | 1 | 10693 | 11726 | 6330 | 6330 | C | AG | AG | A | A | 300 | 300 | 300 | 300 | 9634 | GMS
Beuningen | 055698E87F7D4E9282620F286B538C8E | Haagstraat | 1 | 11212 | 10676 | 6590 | 6400 | C | AG | AG | A | A | 300 | 300 | 300 | 300 | 23084 | GMS
Beuningen | CB322F46C77B4A4794C04192505FD79B | Haagstraat | 1 | 11282 | 10618 | 6770 | 6650 | C | AG | AG | A | A | 300 | 300 | 300 | 300 | 28231 | GMS
Beuningen | 53567C3ABCBA4EAB9C44336AACD1B0DF | Haagstraat | 1 | 11687 | 11212 | 6590 | 6590 | C | AG | AG | A | A | 300 | 300 | 300 | 300 | 8248 | GMS
Beuningen | 90B23466F0FE42BB8E202A57375CE834 | Johan Frisostraat | 1 | 11272 | 10445 | 6750 | 6700 | C | AG | AG | A | A | 300 | 300 | 300 | 300 | 47593 | GMS
Beuningen | FD5FE0FAD81F41F09BE7E869A7F5157F | Klaproosstraat | 1 | 10392 | 10442 | 7260 | 7240 | C | AG | AG | A | A | 300 | 300 | 300 | 300 | 4339 | GMS
Beuningen | 2B35F89F91A34CD28408DBE11C315400 | Lupinestraat | 1 | 10395 | 10412 | 6200 | 6160 | C | AG | AG | A | A | 300 | 300 | 300 | 300 | 43113 | GMS
Beuningen | E19C503AC93442A088423AA8A24F6EBC | Lupinestraat | 1 | 10413 | 10412 | 6300 | 6160 | C | AG | AG | A | A | 300 | 300 | 300 | 300 | 45325 | GMS
Beuningen | 5464B470DFCA4D4F805713C840A1FD8A | Lupinestraat | 1 | 10414 | 10413 | 6500 | 6470 | C | AG | AG | A | A | 300 | 300 | 300 | 300 | 50189 | GMS
Beuningen | C4F8BB7901ED499EA06B35F7F93FE39A | Lupinestraat | 1 | 10701 | 10414 | 6590 | 6470 | C | AG | AG | A | A | 300 | 300 | 300 | 300 | 46709 | GMS
Beuningen | 1E19F010D01243729FE70898AEFEBC99 | Magrietstraat | 1 | 12418 | 12421 | 6720 | 6690 | C | AG | AG | A | A | 300 | 300 | 300 | 300 | 18204 | GMS
Beuningen | 07A56B7369954928A133A6C55C673F8C | Magrietstraat | 1 | 12419 | 11268 | 6720 | 6650 | C | AG | AG | A | A | 300 | 300 | 300 | 300 | 33556 | GMS
Beuningen | 1F468807667C4B0BB37E6335CE5570F5 | Margrietstraat | 1 | 12148 | 10455 | 6580 | 6580 | C | AG | AG | A | A | 300 | 300 | 300 | 300 | 14495 | GMS
Beuningen | 2E89819D5E01403D9304D208A921BF75 | Margrietstraat | 1 | 12150 | 12151 | 6460 | 6460 | C | AG | AG | A | A | 300 | 300 | 300 | 300 | 38653 | GMS
Beuningen | 47FE347129194D4D8D0DB9DB578C6C6C | Molenstraat | 1 | 10608 | 10703 | 6760 | 6600 | C | AG | AG | A | A | 300 | 300 | 300 | 300 | 54889 | GMS
Beuningen | 15ED3E4016234BF08ACCBC431B47F6F2 | Molenstraat | 1 | 10637 | 12606 | 6410 | 6410 | C | AG | AG | A | A | 300 | 300 | 300 | 300 | 44113 | GMS
Beuningen | A3BF5F4179AA4D3F9357A0FDAD400161 | Molenstraat | 1 | 10637F | 10637 | 6410 | 6410 | C | AG | AG | A | A | 300 | 300 | 300 | 300 | 4218 | GMS
Beuningen | F41A6B33C4C24420A67C6E52F990DABF | Molenstraat | 1 | 10701 | 10637 | 6480 | 6420 | C | AG | AG | A | A | 300 | 300 | 300 | 300 | 22520 | GMS
Beuningen | AD43DB3864E843749D646AA6A92037D2 | Molenstraat | 1 | 10701 | 10702 | 6500 | 6480 | C | AG | AG | A | A | 300 | 300 | 300 | 300 | 27405 | GMS
Beuningen | 6854821509014FFA8E7BECE65BDB808F | Molenstraat | 1 | 10703 | 10702 | 6600 | 6480 | C | AG | AG | A | A | 300 | 300 | 300 | 300 | 53190 | GMS
Beuningen | D2F88DE3DD9C4553BF3ADBACCFE1776E | Patrijslaan | 1 | 10074 | 12069 | 6310 | 6301 | C | AG | AG | A | A | 300 | 300 | 300 | 300 | 4962 | GMS
Beuningen | C513B757ED29445381053F05569829F7 | Pinksterbloemstraat | 1 | 10406 | 11534 | 6340 | 6330 | C | AG | AG | A | A | 300 | 300 | 300 | 300 | 7382 | GMS
Beuningen | D3485FDBCB30481598217877C45E7823 | Pinksterbloemstraat | 1 | 10407 | 12288 | 6250 | 6195 | C | AG | AG | A | A | 300 | 300 | 300 | 300 | 51595 | GMS
Beuningen | 27F9E8FDDDD84C4B872269A75BA455F0 | Pinksterbloemstraat | 1 | 10407 | 10406 | 6500 | 6440 | C | AG | AG | A | A | 300 | 300 | 300 | 300 | 56683 | GMS
Beuningen | 13684BF88D604960983C3D89F168109D | Pinksterbloemstraat | 1 | 12288 | 10608 | 6195 | 6150 | C | AG | AG | A | A | 300 | 300 | 300 | 300 | 46238 | GMS
Beuningen | 982529F31CFB4ED68647D552C365B51A | Primulastraat | 1 | 10689 | 10604 | 6310 | 6260 | C | AG | AG | A | A | 300 | 300 | 300 | 300 | 38298 | GMS
Beuningen | 9E7E5143EB044FE2A47B4B2459ABEF21 | Primulastraat | 1 | 10689 | 10690 | 6430 | 6310 | C | AG | AG | A | A | 300 | 300 | 300 | 300 | 40065 | GMS
Beuningen | 2095B0974EE945AC8CB4624E3CEA483C | Primulastraat | 1 | 10690 | 10691 | 6430 | 6360 | C | AG | AG | A | A | 300 | 300 | 300 | 300 | 35196 | GMS
Beuningen | 654C9D18BF5249CF885DB6140BCB5F46 | Schoolstraat | 1 | 10443 | 12024 | 6330 | 6220 | C | AG | AG | A | A | 300 | 300 | 300 | 300 | 16300 | GMS
Beuningen | D07F93DF5ECA47BA9AA833005EE5FE01 | Schoolstraat | 1 | 11268 | 11265 | 6570 | 6510 | C | AG | AG | A | A | 300 | 300 | 300 | 300 | 44042 | GMS
Beuningen | 3AB99500DDA44A5EB57787688BE3B5F5 | Schoolstraat | 1 | 12024 | 10385 | 6220 | 6200 | C | AG | AG | A | A | 300 | 300 | 300 | 300 | 25602 | GMS
Beuningen | 1A5CF455F9FC4164B8898D17C000980A | Van Heemstraweg | 1 | 10401 | 12029 | 6440 | 6431 | C | AG | AG | A | A | 300 | 300 | 300 | 300 | 44547 | GMS
Beuningen | 1CB9B073CFD342F9BECC70620D2FA6C4 | Van Heemstraweg | 1 | 10404 | 12290 | 6670 | 6595 | C | AG | AG | A | A | 300 | 300 | 300 | 300 | 47039 | GMS
Beuningen | F4565AB4C3CD4F2DA261F9480961B89F | Van Heemstraweg | 1 | 10419 | 10416 | 6460 | 6430 | C | AG | AG | A | A | 300 | 300 | 300 | 300 | 41271 | GMS
Beuningen | 654929A06B994998AEB3050FF48A5EF2 | Van Heemstraweg | 1 | 10420 | 10419 | 6660 | 6460 | C | AG | AG | A | A | 300 | 300 | 300 | 300 | 45045 | GMS
Beuningen | 4293BFD6BD95436ABBB549F2B7A49FD1 | Van Heemstraweg | 1 | 10421 | 10420 | 6760 | 6660 | C | AG | AG | A | A | 300 | 300 | 300 | 300 | 37415 | GMS
Beuningen | DE47CC5EE5014208B4A07FF88899B8B3 | Van Heemstraweg | 1 | 11626 | 11625 | 7020 | 6930 | C | AG | AG | A | A | 300 | 300 | 300 | 300 | 62175 | GMS
Beuningen | 59AB4859368F424FB74CF5F08D5BFD3C | Van Heemstraweg | 1 | 11672 | 11673 | 7060 | 7190 | C | AG | AG | A | A | 300 | 300 | 300 | 300 | 37951 | GMS
Beuningen | A81F4FA066494BB48B4B745C4F72E763 | Van Heemstraweg | 1 | 11672 | 11626 | 7060 | 7020 | C | AG | AG | A | A | 300 | 300 | 300 | 300 | 55974 | GMS
Beuningen | 8A1AAC49CDF04A83A9B7FE876540C127 | Van Heemstraweg | 1 | 12025 | 12027 | 6877 | 6733 | C | AG | AG | A | A | 300 | 300 | 300 | 300 | 50135 | GMS
Beuningen | 026EEA3FE77C488CA16FDE63D06E30C4 | Van Heemstraweg | 1 | 12026 | 12025 | 7052 | 6877 | C | AG | AG | A | A | 300 | 300 | 300 | 300 | 59671 | GMS
Beuningen | B0AF6C2C62C64EA283419151498063CB | Van Heemstraweg | 1 | 12027 | 10401 | 6733 | 6580 | C | AG | AG | A | A | 300 | 300 | 300 | 300 | 53074 | GMS
Beuningen | 8F3553E135C5466884A5BF5C96492832 | Van Heemstraweg | 1 | 12029 | 10399 | 6431 | 6430 | C | AG | AG | A | A | 300 | 300 | 300 | 300 | 5442 | GMS
Beuningen | 11ED21250C2C42B99537F1CD5E8F1CC2 | Van Heemstraweg | 1 | 12290 | 12153 | 6595 | 6520 | C | AG | AG | A | A | 300 | 300 | 300 | 300 | 21826 | GMS
Beuningen | 80F14F53EB354FC79D7E7E4DDAC9E024 | Wingerdstraat | 1 | 10609 | 10609F | 6820 | 6811 | C | AG | AG | A | A | 300 | 300 | 300 | 300 | 9396 | GMS
Beuningen | BD2D0A6E7B9448CE976B66B0552CD984 | Wingerdstraat | 1 | 10675 | 10674 | 6300 | 6200 | C | AG | AG | A | A | 300 | 300 | 300 | 300 | 30286 | GMS
Beuningen | 97057D44407E401E988EF422701E7D1B | Wingerdstraat | 1 | 10676 | 11656 | 6420 | 6400 | C | AG | AG | A | A | 300 | 300 | 300 | 300 | 44281 | GMS
Beuningen | 522C7E1749CE4289BF5330B2A6F2C842 | Wingerdstraat | 1 | 10679 | 10675 | 6380 | 6300 | C | AG | AG | A | A | 300 | 300 | 300 | 300 | 34259 | GMS
Beuningen | BB788BC31D444A4FB8BDC6D103BA669E | Wingerdstraat | 1 | 10680 | 10679 | 6440 | 6380 | C | AG | AG | A | A | 300 | 300 | 300 | 300 | 33447 | GMS
Beuningen | 834EB1CBB5364D3DB06E8E3BC1C7C411 | Wingerdstraat | 1 | 10681 | 10680 | 6470 | 6440 | C | AG | AG | A | A | 300 | 300 | 300 | 300 | 15301 | GMS
Beuningen | 87BA540859FA418BA3B0BC050FC83A17 | Wingerdstraat | 1 | 11656 | 10675 | 6420 | 6300 | C | AG | AG | A | A | 300 | 300 | 300 | 300 | 41823 | GMS
Beuningen | 14D50D85F344445C8745142E3F1710A6 | Anemoonstraat | 1 | 10633 | 10634 | 6300 | 6210 | C | AG | AG | A | A | 400 | 400 | 400 | 400 | 31716 | GMS
Beuningen | 4A348E208F614E2A8725F7001B594C5E | Anemoonstraat | 1 | 10635 | 10634 | 6380 | 6210 | C | AG | AG | A | A | 400 | 400 | 400 | 400 | 33483 | GMS
Beuningen | 9D18C580269D42549BE147ABA2ADF2B2 | Anemoonstraat | 1 | 10636 | 10635 | 6400 | 6380 | C | AG | AG | A | A | 400 | 400 | 400 | 400 | 32778 | GMS
Beuningen | 2E1BA50F1BFE4452828583116C15D9A2 | Anemoonstraat | 1 | 10637 | 10636 | 6410 | 6400 | C | AG | AG | A | A | 400 | 400 | 400 | 400 | 38167 | GMS
Beuningen | 58C5451D6C88458A9918444EE51035B0 | Begoniastraat | 1 | 10436 | 10430 | 6430 | 6410 | C | AG | AG | A | A | 400 | 400 | 400 | 400 | 34984 | GMS
Beuningen | D213ACF3EDDE432F8172C2937A54C0D8 | Begoniastraat | 1 | 10635 | 10436 | 6330 | 6220 | C | AG | AG | A | A | 400 | 400 | 400 | 400 | 32518 | GMS
Beuningen | 3DB5EA496FA84874B21A74C760ED477F | Burg Geradslaan | 1 | 10629 | 10595 | 5560 | 5490 | C | AG | AG | A | A | 400 | 400 | 400 | 400 | 33345 | GMS
Beuningen | 5C472F66D1254F4CA4CCC99DC27EAFE1 | Burg Geradslaan | 1 | 10630 | 10629 | 5710 | 5560 | C | AG | AG | A | A | 400 | 400 | 400 | 400 | 40370 | GMS
Beuningen | DFC0934269004F5F9DAD1E797C3521B7 | De Haaghe | 1 | 11205 | 11277 | 6370 | 6370 | C | AG | AG | A | A | 400 | 400 | 400 | 400 | 48268 | GMS
Beuningen | 35B327EBD2D044A3B6628476042C1720 | De Haaghe | 1 | 11219 | 11640 | 6940 | 6880 | C | AG | AG | A | A | 400 | 400 | 400 | 400 | 33902 | GMS
Beuningen | D4860B6084B942E1968AA8DC9FAB889B | De Haaghe | 1 | 11220 | 11641 | 6810 | 6780 | C | AG | AG | A | A | 400 | 400 | 400 | 400 | 52540 | GMS
Beuningen | 807B0B2AA94D4FE69B698C20290B3EB5 | De Haaghe | 1 | 11278 | 11686 | 6440 | 6420 | C | AG | AG | A | A | 400 | 400 | 400 | 400 | 29916 | GMS
Beuningen | 1B39656F180A4B0CADC391F4C149F615 | De Haaghe | 1 | 11278 | 11277 | 6440 | 6370 | C | AG | AG | A | A | 400 | 400 | 400 | 400 | 44994 | GMS
Beuningen | D0F4DDA30C174ECFB10BD4E4C4A49339 | De Haaghe | 1 | 11279 | 11686 | 6470 | 6420 | C | AG | AG | A | A | 400 | 400 | 400 | 400 | 29362 | GMS
Beuningen | 5A2B955C5DA5431EA9D58A80AEF1A942 | De Haaghe | 1 | 11280 | 11279 | 6700 | 6470 | C | AG | AG | A | A | 400 | 400 | 400 | 400 | 52590 | GMS
Beuningen | D3D78E37D2B340A7A5DF782AFAE618C9 | De Haaghe | 1 | 11640 | 11220 | 6880 | 6810 | C | AG | AG | A | A | 400 | 400 | 400 | 400 | 35784 | GMS
Beuningen | 2B0C740E9ED742F582040D7D7891DC7A | Haagstraat | 1 | 11641 | 11282 | 6770 | 6730 | C | AG | AG | A | A | 400 | 400 | 400 | 400 | 11613 | GMS
Beuningen | 8C28ACB41D5746BF9155BDCCFA2913B3 | Magrietstraat | 1 | 12415 | 12414 | 6490 | 6450 | C | AG | AG | A | A | 400 | 400 | 400 | 400 | 17304 | GMS
Beuningen | C70EF645F772465EBCDE6A4B4BDDDCC5 | Magrietstraat | 1 | 12416 | 12415 | 6550 | 6490 | C | AG | AG | A | A | 400 | 400 | 400 | 400 | 33533 | GMS
Beuningen | 7D64D6D7FF3B4639A508913A84688CEF | Magrietstraat | 1 | 12417 | 12416 | 6610 | 6550 | C | AG | AG | A | A | 400 | 400 | 400 | 400 | 32367 | GMS
Beuningen | 7BC0031E7EE64BFA923803A7F1AAB61F | Magrietstraat | 1 | 12418 | 12417 | 6690 | 6610 | C | AG | AG | A | A | 400 | 400 | 400 | 400 | 40523 | GMS
Beuningen | 1523F02F7566440CAB572F57F2F61E00 | Magrietstraat | 1 | 12419 | 12418 | 6720 | 6690 | C | AG | AG | A | A | 400 | 400 | 400 | 400 | 14810 | GMS
Beuningen | D17FE42ACA8642F48E10B38D1BE2E431 | Magrietstraat | 1 | 12419 | 12420 | 6720 | 6650 | C | AG | AG | A | A | 400 | 400 | 400 | 400 | 32846 | GMS
Beuningen | 800E2A8BF22342D49AD159D3B37D6D14 | Magrietstraat | 1 | 12420 | 12161 | 6650 | 6580 | C | AG | AG | A | A | 400 | 400 | 400 | 400 | 32094 | GMS
Beuningen | 47304C9BD8614E87BA5B9601C30DACD0 | Margrietstraat | 1 | 12148 | 12149 | 6580 | 6580 | C | AG | AG | A | A | 400 | 400 | 400 | 400 | 48560 | GMS
Beuningen | 21522296BA164766B20C737C46D4CFD3 | Margrietstraat | 1 | 12149 | 12152 | 6580 | 6580 | C | AG | AG | A | A | 400 | 400 | 400 | 400 | 15802 | GMS
Beuningen | 90B79A981D294266844A552F3B0B33E7 | Margrietstraat | 1 | 12151 | 12152 | 6460 | 6460 | C | AG | AG | A | A | 400 | 400 | 400 | 400 | 38702 | GMS
Beuningen | B5A7517B1924461991C0265655F1D9D3 | Margrietstraat | 1 | 12161 | 12148 | 6580 | 6580 | C | AG | AG | A | A | 400 | 400 | 400 | 400 | 23983 | GMS
Beuningen | 3817B7A770DE474BB97527EDB7B73EDC | Molenweg | 1 | 10608 | 11183 | 6120 | 6120 | C | AG | AG | A | A | 400 | 400 | 400 | 400 | 6356 | GMS
Beuningen | E6D627FB0CC943E882E3533230CBAE7B | Pinksterbloemstraat | 1 | 10615 | 11255 | 6570 | 6440 | C | AG | AG | A | A | 400 | 400 | 400 | 400 | 8710 | GMS
Beuningen | 7BCBA59616B6480D88CCD245BCF62640 | Pinksterbloemstraat | 1 | 11255 | 10407 | 6440 | 6250 | C | AG | AG | A | A | 400 | 400 | 400 | 400 | 12326 | GMS
Beuningen | BF6EE731C7CA4FB298B38613489EC4BF | Schoolsstraat | 1 | 10415 | 10389 | 6320 | 6270 | C | AG | AG | A | A | 400 | 400 | 400 | 400 | 33703 | GMS
Beuningen | 0622A887AA694198B5F058BEDF911065 | Schoolsstraat | 1 | 10416 | 10415 | 6330 | 6320 | C | AG | AG | A | A | 400 | 400 | 400 | 400 | 24097 | GMS
Beuningen | 6EB5E7933EA04CB981725F4F70B4FAF0 | Schoolstraat | 1 | 10385 | 10384 | 5150 | 5090 | C | AG | AG | A | A | 400 | 400 | 400 | 400 | 41095 | GMS
Beuningen | 5A9F18A70375467DAF91606D823F341E | Schoolstraat | 1 | 10386 | 12414 | 5400 | 5335 | C | AG | AG | A | A | 400 | 400 | 400 | 400 | 32439 | GMS
Beuningen | 369F73C889DE4212A29DD077BB2D0DDD | Schoolstraat | 1 | 12414 | 10385 | 5335 | 5300 | C | AG | AG | A | A | 400 | 400 | 400 | 400 | 17696 | GMS
Beuningen | BF964F3F34604658AAA9C05C646ED294 | Van Heemstraweg | 1 | 10417 | 10416 | 6420 | 6380 | C | AG | AG | A | A | 400 | 400 | 400 | 400 | 33649 | GMS
Beuningen | 39B3296628BD40AEAF7ACDBFEA9E1852 | Wingerdstraat | 1 | 10609 | 11183 | 6140 | 6120 | C | AG | AG | A | A | 400 | 400 | 400 | 400 | 22107 | GMS
Beuningen | F0F729E1885B452F8C96B2E146752A56 | Wingerdstraat | 1 | 10621 | 10699 | 6660 | 6530 | C | AG | AG | A | A | 400 | 400 | 400 | 400 | 31054 | GMS
Beuningen | 46C0F9E2783B4B329A3B17ED2AFB95F8 | Wingerdstraat | 1 | 10674 | 10609 | 6300 | 6140 | C | AG | AG | A | A | 400 | 400 | 400 | 400 | 40999 | GMS
Beuningen | C137088D5CC74E3FB7FDCD585B2790C8 | Wingerdstraat | 1 | 10696 | 12051 | 6410 | 6200 | C | AG | AG | A | A | 400 | 400 | 400 | 400 | 37755 | GMS
Beuningen | C30BD07FA1C9471D9DB771E7FB089702 | Wingerdstraat | 1 | 10699 | 10696 | 6530 | 6460 | C | AG | AG | A | A | 400 | 400 | 400 | 400 | 32359 | GMS
Beuningen | B1F554F5A5704CB6B443F591EB68B300 | Amaliaplein | 1 | 12162 | 12152 | 6580 | 6580 | C | AG | AG | A | A | 500 | 500 | 500 | 500 | 36769 | GMS
Beuningen | F088A4C88F0B48DDA2EF5E1DB47DCA72 | Anemoonstraat | 1 | 10632 | 10631 | 5820 | 5810 | C | AG | AG | A | A | 500 | 500 | 500 | 500 | 33610 | GMS
Beuningen | F6080152E6234B728B957BFE0A0190F1 | Anemoonstraat | 1 | 10633 | 10632 | 6260 | 6240 | C | AG | AG | A | A | 500 | 500 | 500 | 500 | 32842 | GMS
Beuningen | 24E31726F99F48D385212816E38A95B9 | Burg. Verstraatenlaan | 1 | 10601 | 10709 | 5840 | 5800 | C | AG | AG | A | A | 500 | 500 | 500 | 500 | 39038 | GMS
Beuningen | 9E67068C06C24589A2A5AD8CC3A386D6 | Burg. Verstraatenlaan | 1 | 10631 | 10630 | 5800 | 5580 | C | AG | AG | A | A | 500 | 500 | 500 | 500 | 13262 | GMS
Beuningen | 9D938DB8FEE34B819E52FC124040F45D | Burg. Verstraatenlaan | 1 | 10707 | 10630 | 5650 | 5620 | C | AG | AG | A | A | 500 | 500 | 500 | 500 | 37452 | GMS
Beuningen | 22CB456254F64BEAA8EEC344CF8CBAE9 | Burg. Verstraatenlaan | 1 | 10708 | 10707 | 5760 | 5650 | C | AG | AG | A | A | 500 | 500 | 500 | 500 | 39194 | GMS
Beuningen | FE0581FE007E443E8D0968B660F9D69E | Burg. Verstraatenlaan | 1 | 10709 | 10708 | 5800 | 5760 | C | AG | AG | A | A | 500 | 500 | 500 | 500 | 39151 | GMS
Beuningen | DCEF809E8C6D4D6BA924120C494A8925 | De Haaghe | 1 | 11206 | 11205 | 6390 | 6370 | C | AG | AG | A | A | 500 | 500 | 500 | 500 | 21746 | GMS
Beuningen | CE4F3085DFB740CDBDCC5D9AF32DE566 | De Haaghe | 1 | 11207 | 11206 | 6420 | 6390 | C | AG | AG | A | A | 500 | 500 | 500 | 500 | 49906 | GMS
Beuningen | BECC9739E38646FD9D04686CADB1E8A4 | Haagstraat | 1 | 10626 | 10627 | 6120 | 6000 | C | AG | AG | A | A | 500 | 500 | 500 | 500 | 38021 | GMS
Beuningen | 6DD2AED4D86048F69D357BD01CAEE277 | Haagstraat | 1 | 11641 | 11644 | 6960 | 6960 | C | AG | AG | A | A | 500 | 500 | 500 | 500 | 48343 | GMS
Beuningen | 09E146AEF20B4B898E35BCC35A7515DC | Haagstraat | 1 | 11644 | 11625 | 6960 | 6480 | C | AG | AG | A | A | 500 | 500 | 500 | 500 | 40792 | GMS
Beuningen | A573813710B649B390C57D91B67E5C1C | Haagstraat | 1 | 12051F | 12051 | 7020 | 6060 | C | AG | AG | A | A | 500 | 500 | 500 | 500 | 13050 | GMS
Beuningen | F75FAA878CEB49758E436B7E2E7E02B7 | Julianaplein | 1 | 11265 | 11202 | 4960 | 4950 | C | AG | AG | A | A | 500 | 500 | 500 | 500 | 28294 | GMS
Beuningen | 2BCC22893D5A45A9B7029CC3AFB1688C | Lavendelstraat | 1 | 10600 | 10599 | 6240 | 6140 | C | AG | AG | A | A | 500 | 500 | 500 | 500 | 36578 | GMS
Beuningen | 1D178EE9E7104AB2A8DB97A09CD2152A | Lavendelstraat | 1 | 10600 | 10601 | 6240 | 5840 | C | AG | AG | A | A | 500 | 500 | 500 | 500 | 38650 | GMS
Beuningen | 01E5148C98E44CF7A65B5633815A99CB | Lavendelstraat | 1 | 10608 | 10607 | 6150 | 6000 | C | AG | AG | A | A | 500 | 500 | 500 | 500 | 29663 | GMS
Beuningen | 67A685291F28428F89C734E4E32A2BEB | Pinksterbloemstraat | 1 | 10398 | 10397 | 6400 | 6380 | C | AG | AG | A | A | 500 | 500 | 500 | 500 | 45132 | GMS
Beuningen | C5EDEB6AB9104C52BE20614183AC0AFE | Schoolsstraat | 1 | 10387 | 10388 | 5260 | 5230 | C | AG | AG | A | A | 500 | 500 | 500 | 500 | 53346 | GMS
Beuningen | 0CCE2720B86C4A6294F66F5120B10759 | Schoolsstraat | 1 | 10387 | 10386 | 5260 | 5170 | C | AG | AG | A | A | 500 | 500 | 500 | 500 | 41247 | GMS
Beuningen | 3930ECB96CBE4D9FB150EBD1D9CA9223 | Schoolstraat | 1 | 10384 | 11267 | 5090 | 5040 | C | AG | AG | A | A | 500 | 500 | 500 | 500 | 29649 | GMS
Beuningen | F93216B1AB634A359E86BAB3F3616CFB | Schoolstraat | 1 | 11266 | 11265 | 4990 | 4960 | C | AG | AG | A | A | 500 | 500 | 500 | 500 | 16470 | GMS
Beuningen | B92DC8E31EA848729FA07D0621078FC5 | Schoolstraat | 1 | 11267 | 11266 | 5040 | 4990 | C | AG | AG | A | A | 500 | 500 | 500 | 500 | 23867 | GMS
Beuningen | 0B54037618274ACCB38E0C965D5FEDB2 | Van Heemstrastraat | 1 | 11284 | 11625 | 6490 | 6480 | C | AG | AG | A | A | 500 | 500 | 500 | 500 | 5087 | GMS
Beuningen | CD15440FA7C64A7497057307A207AF4F | Van Heemstraweg | 1 | 10399 | 10398 | 6430 | 6400 | C | AG | AG | A | A | 500 | 500 | 500 | 500 | 22356 | GMS
Beuningen | 2CD7B018E4734990BB1BEB21E8CE8A79 | Wingerdstraat | 1 | 10628 | 12051 | 6090 | 6000 | C | AG | AG | A | A | 500 | 500 | 500 | 500 | 18353 | GMS
Beuningen | 6F5059CB66164D77A9E2C92DEACF7771 | Burg Geradslaan | 1 | 10594 | 10593 | 5410 | 5220 | C | AG | AG | A | A | 600 | 600 | 600 | 600 | 30922 | GMS
Beuningen | 9BA8DACC2A4B42C9A3196F4FC3B0E607 | Burg Geradslaan | 1 | 10595 | 10594 | 5440 | 5230 | C | AG | AG | A | A | 600 | 600 | 600 | 600 | 29619 | GMS
Beuningen | 41DB2B503410490DB49372EEBF20754F | Burg Geradslaan | 1 | 10596 | 10595 | 5660 | 5470 | C | AG | AG | A | A | 600 | 600 | 600 | 600 | 36411 | GMS
Beuningen | F96B650A2B51431DB9AE1A510975F432 | Burg Geradslaan | 1 | 10597 | 10596 | 5740 | 5660 | C | AG | AG | A | A | 600 | 600 | 600 | 600 | 38563 | GMS
Beuningen | 9679C418CA544F04AE7E7693467BA5CC | Burg Geradslaan | 1 | 10598 | 10597 | 5790 | 5740 | C | AG | AG | A | A | 600 | 600 | 600 | 600 | 40679 | GMS
Beuningen | 47D8F6A0F60849B8B0D219ADC86C35B7 | Burg Geradslaan | 1 | 10599 | 10598 | 5840 | 5790 | C | AG | AG | A | A | 600 | 600 | 600 | 600 | 40810 | GMS
Beuningen | 7E225B39323D48E3A3029934634C2B32 | Burg.Geradtlaan | 1 | 10593 | 10592 | 5410 | 5360 | C | AG | AG | A | A | 600 | 600 | 600 | 600 | 16403 | GMS
Beuningen | CA5EF7990A28486A886FF271EDFD9F32 | De Haaghe | 1 | 11683 | 11207 | 6460 | 6420 | C | AG | AG | A | A | 600 | 600 | 600 | 600 | 28574 | GMS
Beuningen | 9546AD3E9B3B4BD3ADADCB7CBA0197B3 | Haagstraat | 1 | 11205 | 12056 | 6350 | 6340 | C | AG | AG | A | A | 600 | 600 | 600 | 600 | 11489 | GMS
Beuningen | 99E28372553A495EBA98751BB75ED977 | Haagstraat | 1 | 11693 | 11726 | 6340 | 6330 | C | AG | AG | A | A | 600 | 600 | 600 | 600 | 6528 | GMS
Beuningen | FE57FC0237584891B9FBDAA86F33A8F5 | Haagstraat | 1 | 12056 | 11693 | 6340 | 6340 | C | AG | AG | A | A | 600 | 600 | 600 | 600 | 44857 | GMS
Beuningen | 84B1831EE5094D41983C8D4FB0E92EFD | Houtduiflaan | 1 | 10592 | 10533 | 6380 | 6370 | C | AG | AG | A | A | 600 | 600 | 600 | 600 | 3959 | GMS
Beuningen | 9483D46753BD443D90070F5C54621F60 | Lavendelstraat | 1 | 10602 | 10601 | 5890 | 5840 | C | AG | AG | A | A | 600 | 600 | 600 | 600 | 35532 | GMS
Beuningen | FF99D26857184FAAA97C326948C846F0 | Lavendelstraat | 1 | 10603 | 10602 | 5890 | 5690 | C | AG | AG | A | A | 600 | 600 | 600 | 600 | 9222 | GMS
Beuningen | D213D309E8F046EEBED5F4CDA7E6D4E0 | Lavendelstraat | 1 | 10604 | 10603 | 5910 | 5690 | C | AG | AG | A | A | 600 | 600 | 600 | 600 | 23879 | GMS
Beuningen | D7D927079B384D169D72D74C5E9D5CE8 | Lavendelstraat | 1 | 10604 | 10605 | 5910 | 5890 | C | AG | AG | A | A | 600 | 600 | 600 | 600 | 36762 | GMS
Beuningen | EE150DFE433B43D09AD8C94D89F88FF0 | Lavendelstraat | 1 | 10605 | 10606 | 5890 | 5870 | C | AG | AG | A | A | 600 | 600 | 600 | 600 | 32674 | GMS
Beuningen | 5B37E47309FF4D36848A950CA9189B33 | Lavendelstraat | 1 | 10607 | 10606 | 6000 | 5870 | C | AG | AG | A | A | 600 | 600 | 600 | 600 | 37760 | GMS
Beuningen | 766D2C84320141FCB6B7DEBFE1835D3E | Pinksterbloemstraat | 1 | 10397 | 11534 | 6380 | 6330 | C | AG | AG | A | A | 600 | 600 | 600 | 600 | 55311 | GMS
Beuningen | 47FD296E8AFC40198170AADC1A1E0705 | Pinksterbloemstraat | 1 | 11184 | 11183 | 6190 | 6150 | C | AG | AG | A | A | 600 | 600 | 600 | 600 | 23244 | GMS
Beuningen | 7B8C6F7958324777A71207B80BA750A4 | Pinksterbloemstraat | 1 | 11255 | 11184 | 6280 | 6190 | C | AG | AG | A | A | 600 | 600 | 600 | 600 | 78647 | GMS
Beuningen | B52EC05C46C4408DA9619AC2F1B37015 | Pinksterbloemstraat | 1 | 11534 | 11255 | 6330 | 6280 | C | AG | AG | A | A | 600 | 600 | 600 | 600 | 58157 | GMS
Beuningen | DA6B7EFEE14B4DBAAC2811CF82A0E5DB | Schoolsstraat | 1 | 10389 | 10388 | 5320 | 5230 | C | AG | AG | A | A | 600 | 600 | 600 | 600 | 43249 | GMS
Beuningen | 692A2B939E4D4DB6B2833E6C8A763D6F | Burg Geradslaan | 1 | 10622 | 10599 | 5860 | 5840 | C | AG | AG | A | A | 700 | 700 | 700 | 700 | 35007 | GMS
Beuningen | 54BD60CD9AF74E2BBFA79DCC6EB54D47 | Burg Geradslaan | 1 | 10623 | 10622 | 5920 | 5860 | C | AG | AG | A | A | 700 | 700 | 700 | 700 | 32874 | GMS
Beuningen | 300423A93E374BACB17664B7FBB80330 | Burg Geradslaan | 1 | 10624 | 10623 | 5950 | 5920 | C | AG | AG | A | A | 700 | 700 | 700 | 700 | 24643 | GMS
Beuningen | 67E93D4800A24A41ADB81475C9B5C152 | Burg Geradslaan | 1 | 12055 | 10624 | 6345 | 5950 | C | AG | AG | A | A | 700 | 700 | 700 | 700 | 8786 | GMS
Beuningen | BE89E66E37CD492888AA8BD95E014E66 | Burgemeester Geradtslaan | 1 | 10625 | 12055 | 6630 | 6345 | C | AG | AG | A | A | 700 | 700 | 700 | 700 | 4609 | GMS
Beuningen | E097A106BF164EB7A7F285894CEAE49D | Haagstraat | 1 | 10692 | 10628 | 6140 | 6050 | C | AG | AG | A | A | 700 | 700 | 700 | 700 | 42052 | GMS
Beuningen | 2C3FADDD21FD4C1F88F82FF7EF5CE455 | Haagstraat | 1 | 11726 | 10692 | 6250 | 6160 | C | AG | AG | A | A | 700 | 700 | 700 | 700 | 53965 | GMS
Beuningen | ABE14F84AFFE460AA7317164947E8C4F | Haagstraat | 1 | 12053 | 10628 | 6100 | 6030 | C | AG | AG | A | A | 700 | 700 | 700 | 700 | 27844 | GMS
Beuningen | B65E77608FAE4155BC45D82040ED68EC | Haagstraat | 1 | 12053 | 12055 | 6090 | 5890 | C | AG | AG | A | A | 700 | 700 | 700 | 700 | 52481 | GMS
Beuningen | A58BBF7A58AF4FD19266713FB5BEAA58 | Klaproosstraat | 1 | 10391 | 10389 | 5940 | 5920 | C | AG | AG | A | A | 700 | 700 | 700 | 700 | 52520 | GMS
Beuningen | F6B4D773F03B4089BC9EABFE4234E175 | Klaproosstraat | 1 | 10392 | 10391 | 6040 | 5940 | C | AG | AG | A | A | 700 | 700 | 700 | 700 | 29063 | GMS
Beuningen | 0786A9650AA240D58F5AA3C71E63A47A | Klaproosstraat | 1 | 10393 | 10392 | 6160 | 6040 | C | AG | AG | A | A | 700 | 700 | 700 | 700 | 74674 | GMS
Beuningen | D584F71240414E5FB6E3F3607624C3F2 | Klaproosstraat | 1 | 10394 | 10393 | 6170 | 6120 | C | AG | AG | A | A | 700 | 700 | 700 | 700 | 70262 | GMS
Beuningen | 95CF3B980F204FF8B9C274B68BDADB0C | Klaproosstraat | 1 | 10395 | 10394 | 6180 | 6170 | C | AG | AG | A | A | 700 | 700 | 700 | 700 | 35432 | GMS
Beuningen | 9F60981957AD440EAB423972478986CC | Klaproosstraat | 1 | 10396 | 10395 | 6270 | 6180 | C | AG | AG | A | A | 700 | 700 | 700 | 700 | 71700 | GMS
Beuningen | DDE405456BA646708F9D9737CD486E2F | Klaproosstraat | 1 | 10397 | 10396 | 6380 | 6270 | C | AG | AG | A | A | 700 | 700 | 700 | 700 | 72145 | GMS
Beuningen | E19FA03D9E30489B98F3208CE037E102 | Pinksterbloemstraat | 1 | 10403 | 12153 | 6500 | 6520 | C | AG | AG | A | A | 800 | 800 | 800 | 800 | 3573 | GMS
Beuningen | 4668F77BE4824CC0B956A09409D845AE | Pinksterbloemstraat | 1 | 12153 | 12286 | 6520 | 6380 | C | AG | AG | A | A | 800 | 800 | 800 | 800 | 38181 | GMS
Beuningen | 6DF13658A6A64FB8AF7292D3437FCC3C | Pinksterbloemstraat | 1 | 12286 | 10397 | 6380 | 6380 | C | AG | AG | A | A | 800 | 800 | 800 | 800 | 4917 | GMS
Beuningen | AE9484149C7F4F2A8DAEEE0033D3A79D | Van Heemstrastraat | 1 | 11624 | 10403 | 6520 | 6500 | C | AG | AG | A | A | 800 | 800 | 800 | 800 | 55527 | GMS
Beuningen | A8EBE428CF944FDC90392BFEA5AB2000 | Van Heemstrastraat | 1 | 11624 | 11284 | 6500 | 6490 | C | AG | AG | A | A | 800 | 800 | 800 | 800 | 42224 | GMS
Beuningen | 0988515CAF094B7BA5E4393A9A67F7BE | Van Heemstratweg | 1 | 12582 | 11703 | 6540 | 6540 | C | AG | AG | A | A | 800 | 800 | 800 | 800 | 5868 | GMS
Beuningen | BA27E354FFC84129B16D085D824E3B5A | Van Heemstratweg | 1 | 12099 | 12580 | 6720 | 6680 | C | AG | AG | A | A | 1250 | 1250 | 1250 | 1250 | 30278 | GMS
Beuningen | D4EBF3124D43438D9503D4238F6CA43D | Van Heemstratweg | 1 | 12580 | 12581 | 6680 | 6620 | C | AG | AG | A | A | 1250 | 1250 | 1250 | 1250 | 67574 | GMS
Beuningen | 604E86558ACF4AA5B1C67623B07274A0 | Van Heemstratweg | 1 | 12581 | 12582 | 6620 | 6550 | C | AG | AG | A | A | 1250 | 1250 | 1250 | 1250 | 59489 | GMS
Beuningen | 2CE1FCDE45C24829B516470CB90082CF |  | 1 | 12421 | 11734 | 6690 | 6690 | C | AX | AX | A | A | 300 | 300 | 300 | 300 | 1870 | GMS
Beuningen | C2199F356E9246EC876D2F5993041A50 | Haagstraat | 1 | 11689 | 10677 | 6600 | 6550 | C | AX | AX | A | A | 160 | 160 | 160 | 160 | 7184 | GMS
Beuningen | CE7A9F1028FC443F9310EBF552C59706 | Haagstraat | 1 | 11690 | 11689 | 6650 | 6600 | C | AX | AX | A | A | 160 | 160 | 160 | 160 | 32668 | GMS
Beuningen | FEDF558AC205498FB9A8DC1F804D202C | Haagstraat | 1 | 11691 | 11689 | 6650 | 6600 | C | AX | AX | A | A | 160 | 160 | 160 | 160 | 18934 | GMS
Beuningen | 13BC92A7FBF74F568071A3BABD7982B6 | Lavendelstraat | 1 | 10005F | 10005 | 5923 | 5880 | C | AX | AX | A | A | 160 | 160 | 160 | 160 | 15669 | GMS
Beuningen | A9898BB281AE4B6CA5035174130EBC62 | Lavendelstraat | 1 | 10006 | 10605 | 5890 | 5890 | C | AX | AX | A | A | 160 | 160 | 160 | 160 | 11916 | GMS
Beuningen | 4C8B283CDD4C459889DE35265F13A430 | Lavendelstraat | 1 | 10006F | 10006 | 5890 | 5890 | C | AX | AX | A | A | 160 | 160 | 160 | 160 | 24336 | GMS
Beuningen | FE99D1B79529412E886413052900723B | Lavendelstraat | 1 | 10070F | 10070 | 5870 | 5850 | C | AX | AX | A | A | 160 | 160 | 160 | 160 | 12630 | GMS
Beuningen | 06410D9A4D114F37A3F0F0D87A5A17D1 | Lavendelstraat | 1 | 10070FF | 10070 | 5900 | 5850 | C | AX | AX | A | A | 160 | 160 | 160 | 160 | 7115 | GMS
Beuningen | 7B43A659A252463D931C756BDE0E766A | Lavendelstraat | 1 | 10071 | 10600 | 6300 | 6240 | C | AX | AX | A | A | 160 | 160 | 160 | 160 | 10727 | GMS
Beuningen | 7C21A56E699749588562800B7C3CC06C | Lavendelstraat | 1 | 10071F | 10071 | 6350 | 6300 | C | AX | AX | A | A | 160 | 160 | 160 | 160 | 10075 | GMS
Beuningen | 8DF9AE590A384F9592273B132123FC8D | Lavendelstraat | 1 | 1071FF | 10071 | 5885 | 5900 | C | AX | AX | A | A | 160 | 160 | 160 | 160 | 11545 | GMS
Beuningen | D75F2191CF6440CA90273AE208A02C32 | Magrietstraat | 1 | 12422 | 12421 | 6760 | 6720 | C | AX | AX | A | A | 160 | 160 | 160 | 160 | 34655 | GMS
Beuningen | FFFF7BAC2E88464793DA1FB3C7E43C19 | Haagstraat | 1 | 10626 | 10624 | 6120 | 5950 | C | AX | AX | A | A | 200 | 200 | 200 | 200 | 31118 | GMS
Beuningen | D15D85FA7D864DB38DAFF78B8FCF398C | Haagstraat | 1 | 11694 | 11693 | 7050 | 7010 | C | AX | AX | A | A | 200 | 200 | 200 | 200 | 26349 | GMS
Beuningen | 82BD29ACB88E49A0962B136C585BA8B4 | Haagstraat | 1 | 11695 | 11694 | 7090 | 7050 | C | AX | AX | A | A | 200 | 200 | 200 | 200 | 30715 | GMS
Beuningen | F8DF977A829840CE8F424147262C919C | Haagstraat | 1 | 11696 | 11695 | 7120 | 7090 | C | AX | AX | A | A | 200 | 200 | 200 | 200 | 30688 | GMS
Beuningen | 015F6AF662014011BC754F94082D75D3 | Van Heemstrastraat | 1 | 12122 | 12123 | 7900 | 7800 | C | AX | AX | A | A | 200 | 200 | 200 | 200 | 20579 | GMS
Beuningen | DFE1CDFF99754627848A80FD8ECE53CE | Waardhuizenstraat | 1 | 10418 | 10417 | 6980 | 6790 | C | AX | AX | A | A | 200 | 200 | 200 | 200 | 25412 | GMS
Beuningen | DDE29DFE7BB9418298908B65E27A0551 | Waardhuizenstraat | 1 | 11732 | 10418 | 7180 | 7030 | C | AX | AX | A | A | 200 | 200 | 200 | 200 | 48876 | GMS
Beuningen | 51B7C89988FF4564A9D7762FC4B2F8D3 | Beatrixplein | 1 | 10433 | 11734 | 6710 | 6500 | C | AX | AX | A | A | 250 | 250 | 250 | 250 | 48368 | GMS
Beuningen | E488B8E9C7E04FF7A2479AD4E96364A8 | Haagstraat | 1 | 11637 | 11636 | 6890 | 6830 | C | AX | AX | A | A | 250 | 250 | 250 | 250 | 27669 | GMS
Beuningen | FED252C7AFA94DA3885D08553324646D | Haagstraat | 1 | 11642 | 11641 | 6860 | 6830 | C | AX | AX | A | A | 250 | 250 | 250 | 250 | 36933 | GMS
Beuningen | 678675C9A12E4D3F8FD1C4B38E626301 | Haagstraat | 1 | 11643 | 11642 | 6930 | 6860 | C | AX | AX | A | A | 250 | 250 | 250 | 250 | 36278 | GMS
Beuningen | 32BCB9F0607C4D49B8AC8DC64C7C4809 | Haagstraat | 1 | 11688 | 11687 | 6830 | 6800 | C | AX | AX | A | A | 250 | 250 | 250 | 250 | 24308 | GMS
Beuningen | 642433BB55EF4DA580A1C3CB1608FB97 | Haagstraat | 1 | 11688 | 11636 | 6830 | 6830 | C | AX | AX | A | A | 250 | 250 | 250 | 250 | 28233 | GMS
Beuningen | 7AE1DA1588EB4DB9956EAF28982FB92D | Haagstraat | 1 | 12052 | 12053 | 7000 | 6410 | C | AX | AX | A | A | 250 | 250 | 250 | 250 | 10193 | GMS
Beuningen | 9724DC756048417FAE7513D2CAF08DC8 | Haagstraat | 1 | 12052 | 12052F | 7000 | 7000 | C | AX | AX | A | A | 250 | 250 | 250 | 250 | 0.780 | GMS
Beuningen | 400C526EE84F4E4BA772D975F321DEDA | Haagstraat | 1 | 12052 | 12052FF | 7000 | 7000 | C | AX | AX | A | A | 250 | 250 | 250 | 250 | 0.831 | GMS
Beuningen | E4DFF58CEB574D0EB68E64FDBCCF3247 | Van Heemstraweg | 1 | 11704 | 11457 | 7750 | 7700 | C | AX | AX | A | A | 250 | 250 | 250 | 250 | 55256 | GMS
Beuningen | 8B79109F94F44D1E8DB8743C13CCF02E | Van Heemstraweg | 1 | 12123 | 11704 | 7800 | 7750 | C | AX | AX | A | A | 250 | 250 | 250 | 250 | 37861 | GMS
Beuningen | C90DC9741D39448BA8939DC66BD6257C | Van Heemstraweg | 1 | 11389 | 12029 | 7400 | 6990 | C | AX | AX | A | A | 315 | 315 | 315 | 315 | 49809 | GMS
Beuningen | 3BAC89D747A64E8FAD21FDBFADBC8B91 | Van Heemstraweg | 1 | 11390 | 11389 | 7490 | 7400 | C | AX | AX | A | A | 315 | 315 | 315 | 315 | 26922 | GMS
Beuningen | 184C5483E9B04FC68479F2B8314A08F5 | Van Heemstraweg | 1 | 11454 | 11390 | 7550 | 7490 | C | AX | AX | A | A | 315 | 315 | 315 | 315 | 64376 | GMS
Beuningen | 6CD3722AACA1400392DDF21976F190B2 | Van Heemstraweg | 1 | 11455 | 11454 | 7600 | 7550 | C | AX | AX | A | A | 315 | 315 | 315 | 315 | 45523 | GMS
Beuningen | 2BDCAD47575E4047AB221BF0DE61DCB5 | Van Heemstraweg | 1 | 11456 | 11455 | 7650 | 7600 | C | AX | AX | A | A | 315 | 315 | 315 | 315 | 55504 | GMS
Beuningen | 4D45451016BD4129AAF842A3330A19B6 | Van Heemstraweg | 1 | 11457 | 11456 | 7700 | 7650 | C | AX | AX | A | A | 315 | 315 | 315 | 315 | 55584 | GMS
Beuningen | FC50FF54B38143C3A6ACEABAAD37649D | Anjelierstraat | 1 | 10001 | 10438 | 6660 | 6620 | C | O | O | A | A | 250 | 250 | 250 | 250 | 16527 | GMS
Beuningen | BA4792FE1F5749FD9B8F1263F9BF3812 | Anjelierstraat | 1 | 10002 | 10001 | 6750 | 6660 | C | O | O | A | A | 250 | 250 | 250 | 250 | 41894 | GMS
Beuningen | CC0F3CACEC814A63BDA496AC2ED3A985 | Anjelierstraat | 1 | 10003 | 10004 | 7800 | 7660 | C | O | O | A | A | 250 | 250 | 250 | 250 | 20653 | GMS
Beuningen | 6753E90A80894781AE388D35B20A5DBE | Beatrixplein | 1 | 11734 | 10078 | 6750 | 6750 | C | O | O | A | A | 250 | 250 | 250 | 250 | 1662 | GMS
Beuningen | DA0DFE5523CB444D960900497824DD78 | Beatrixplein | 1 | 12049 | 10078 | 6560 | 6490 | C | O | O | A | A | 250 | 250 | 250 | 250 | 7740 | GMS
Beuningen | 5C75D7E09C9E48FBB8353072D409C463 | Margrietstraat | 1 | 10010 | 12049 | 6900 | 6874 | C | O | O | A | A | 250 | 250 | 250 | 250 | 12100 | GMS
Beuningen | 52BEDE76D1F145589B6A16F455874372 | Margrietstraat | 1 | 10011 | 10012 | 6990 | 6950 | C | O | O | A | A | 250 | 250 | 250 | 250 | 20217 | GMS
Beuningen | 6409F76B55754EC49B4A7CD0D11FD297 | Margrietstraat | 1 | 10077 | 10076 | 6830 | 6810 | C | O | O | A | A | 250 | 250 | 250 | 250 | 7615 | GMS
Beuningen | 0EB4BEDF32FA405E9524FD9D45C2DF9F | Margrietstraat | 1 | 10456 | 10012 | 6990 | 6630 | C | O | O | A | A | 250 | 250 | 250 | 250 | 8400 | GMS
Beuningen | BABA8D98DF2F48D38A1A278A7A4EBD37 | Margrietstraat | 1 | 12049 | 10077 | 6874 | 6830 | C | O | O | A | A | 250 | 250 | 250 | 250 | 20095 | GMS
Beuningen | 014BE0029D3543839A87F34C8D06C1AD | Molenstraat | 1 | 10004 | 10004F | 7660 | 7660 | C | O | O | A | A | 250 | 250 | 250 | 250 | 6398 | GMS
Beuningen | FAAB21A1656848DF9BC90ED0D70F230A | Van Heemstratweg | 1 | 12028 | 10401 | 6730 | 6440 | C | O | O | A | A | 250 | 250 | 250 | 250 | 35320 | GMS
Beuningen | 931B091949FA4A4B94FA000BCFBBA947 | Burg Verstraatenln | 1 | 10451 | 10706 | 6280 | 6272 | C | O | O | A | A | 300 | 300 | 300 | 300 | 1115 | GMS
Beuningen | 8C8D8D18F1BD4773BFF3020B77E6C7A3 | Notenhof | 1 | 12275 | 12280 | 7500 | 7450 | A | AG | AG | A | A | 300 | 300 | 300 | 300 | 44166 | VGS
Beuningen | 8F14DE5258B240439F54A4C2C6633C96 | Notenhof | 1 | 12276 | 12277 | 7500 | 7460 | A | AG | AG | A | A | 300 | 300 | 300 | 300 | 18434 | VGS
Beuningen | 59E6BBAA06E14EB6A0142D8FC47752C6 | Notenhof | 1 | 12276 | 12275 | 7450 | 7290 | A | AG | AG | A | A | 300 | 300 | 300 | 300 | 20883 | VGS
Beuningen | B1A71AE0F78742768ED57B17D2A9DC13 | Notenhof | 1 | 12277 | 12278 | 7460 | 7400 | A | AG | AG | A | A | 300 | 300 | 300 | 300 | 28011 | VGS
Beuningen | CE2EE8BA9C6F40CD8AEE396C937E330A | Notenhof | 1 | 12278 | 12279 | 7400 | 7370 | A | AG | AG | A | A | 300 | 300 | 300 | 300 | 15949 | VGS
Beuningen | 3BEE07372E524A349BF41B011ECB385D | Notenhof | 1 | 12279 | 12280 | 7370 | 7290 | A | AG | AG | A | A | 300 | 300 | 300 | 300 | 20676 | VGS
Beuningen | 77FD906670594395A3FC2D5DE9A1B660 | Notenhof | 1 | 12280 | 12281 | 7290 | 7160 | A | AG | AG | A | A | 300 | 300 | 300 | 300 | 48367 | VGS
Beuningen | 7E0F9A4CEA0841458E32A4ACCEFC90AF | Notenhof | 1 | 12281 | 10068 | 6290 | 6220 | A | AG | AG | A | A | 300 | 300 | 300 | 300 | 43462 | VGS
Beuningen | 87B7A6F794504342B480C9E8F2776EE2 | Notenhof | 1 | 12282 | 12283 | 6730 | 6600 | A | AG | AG | A | A | 300 | 300 | 300 | 300 | 34983 | VGS
Beuningen | 058552BF16574EC7B64E242C0ECC9CC3 | Notenhof | 1 | 12283 | 12284 | 6600 | 6510 | A | AG | AG | A | A | 300 | 300 | 300 | 300 | 32761 | VGS
Beuningen | ABA262018C9742A2A3F4C1C1C2CE4FA8 | Notenhof | 1 | 12284 | 12285 | 6510 | 6410 | A | AG | AG | A | A | 300 | 300 | 300 | 300 | 35586 | VGS
Beuningen | 6B9FB8B8DCAE484B9FAE6BD5F9A2499B | Notenhof | 1 | 12285 | 12281 | 6410 | 6290 | A | AG | AG | A | A | 300 | 300 | 300 | 300 | 39792 | VGS
Beuningen | A612A9EBEC4A42AEB1FAF35310599DAE | Kapershof | 1 | 10339 | 11839 | 5500 | 5500 | B | AG | AG | A | A | 400 | 400 | 400 | 400 | 12136 | VGS
Beuningen | A80571F729114BC4AA6EC61DA2F84A28 | Kapershof | 1 | 10339 | 10341 | 6800 | 6780 | B | AG | AG | A | A | 400 | 400 | 400 | 400 | 12774 | VGS
Beuningen | B80B43B108B74262AD0C634F659B82E1 | Kapershof | 1 | 10341 | 10342 | 6780 | 6740 | B | AG | AG | A | A | 400 | 400 | 400 | 400 | 41914 | VGS
Beuningen | 9924C2AAF53942B7909E31EA4B533346 | Kapershof | 1 | 10342 | 10344 | 6740 | 6700 | B | AG | AG | A | A | 400 | 400 | 400 | 400 | 40004 | VGS
Beuningen | 870D034D1A91412E9B95B7D16249AE05 | Kapershof | 1 | 10343 | 10344 | 7000 | 6980 | B | AG | AG | A | A | 400 | 400 | 400 | 400 | 18873 | VGS
Beuningen | EB66B433C30640349DE694CB36230118 | Kapershof | 1 | 10344 | 10345 | 6700 | 6650 | B | AG | AG | A | A | 400 | 400 | 400 | 400 | 50629 | VGS
Beuningen | ED6A2EEAF7A2486686642129999C2E33 | Kapershof | 1 | 10345 | 10346 | 6650 | 6610 | B | AG | AG | A | A | 400 | 400 | 400 | 400 | 44709 | VGS
Beuningen | 3CE054CC38C745E7B532C67D3A4FDE7E | Kapershof | 1 | 10346 | 10347 | 6610 | 6590 | B | AG | AG | A | A | 400 | 400 | 400 | 400 | 18849 | VGS
Beuningen | DFE4B486D90E481D9410AD38C869B6F5 | Kapershof | 1 | 10349 | 10347 | 6000 | 5940 | B | AG | AG | A | A | 400 | 400 | 400 | 400 | 56236 | VGS
Beuningen | 1918746E3BAF4F63ADD4F58A8EDCC92F | Kapershof | 1 | 10351 | 10349 | 6570 | 6550 | B | AG | AG | A | A | 400 | 400 | 400 | 400 | 21695 | VGS
Beuningen | EFFD90653BB54E119E5FEA33DD5D708E | Kapershof | 1 | 10352 | 10351 | 6580 | 6570 | B | AG | AG | A | A | 400 | 400 | 400 | 400 | 10941 | VGS
Beuningen | 925D57DDE59648668F9EDA1E01614AC0 | Kapershof | 1 | 10353 | 10352 | 6620 | 6580 | B | AG | AG | A | A | 400 | 400 | 400 | 400 | 42815 | VGS
Beuningen | 310BF98DC7EC4672A5556BC72ED97C0B | Kapershof | 1 | 10354 | 10353 | 6660 | 6620 | B | AG | AG | A | A | 400 | 400 | 400 | 400 | 33953 | VGS
Beuningen | AF25FF7FCEAC4F86B8DD6693962DE1B6 | Kapershof | 1 | 10355 | 10354 | 6680 | 6660 | B | AG | AG | A | A | 400 | 400 | 400 | 400 | 22640 | VGS
Beuningen | D4900FBC8F1A41258C04A923C8164BAF | Kapershof | 1 | 10356 | 10355 | 6700 | 6680 | B | AG | AG | A | A | 400 | 400 | 400 | 400 | 15292 | VGS
Beuningen | 92CAEFE596A640BDAE29E03F630B3A9E | Kapershof | 1 | 10357 | 10356 | 6750 | 6700 | B | AG | AG | A | A | 400 | 400 | 400 | 400 | 45813 | VGS
Beuningen | C6A5280955624BA4BE3ECED93008C68B | Papenhaag | 1 | 10348 | 10349 | 7000 | 6950 | B | AG | AG | A | A | 400 | 400 | 400 | 400 | 51214 | VGS
Beuningen | EEB80A431FE74D1D89D4480C88B86600 | Kapershof | 1 | 10056 | 10057 | 6950 | 6900 | A | O | O | A | A | 250 | 250 | 250 | 250 | 27979 | VGS
Beuningen | 1219AB76D53F4F729367308112C95CBF | Kapershof | 1 | 10057 | 10058 | 6900 | 6800 | A | O | O | A | A | 250 | 250 | 250 | 250 | 51306 | VGS
Beuningen | 9167A921DB5B45628C1D5AF768FDF7BD | Kapershof | 1 | 10058 | 10118 | 6800 | 6710 | A | O | O | A | A | 250 | 250 | 250 | 250 | 45561 | VGS
Beuningen | C011BB5294914CCA97E6A814D040BAA6 | Kapershof | 1 | 10062 | 10126 | 5850 | 5810 | A | O | O | A | A | 250 | 250 | 250 | 250 | 22337 | VGS
Beuningen | 22283FE8BF3646FB99C5A8E386FA19CA | Kapershof | 1 | 10063 | 10062 | 5870 | 5850 | A | O | O | A | A | 250 | 250 | 250 | 250 | 10153 | VGS
Beuningen | 1F5AF61D52D04D70A09FF1979943AA75 | Kapershof | 1 | 10064 | 10063 | 5950 | 5870 | A | O | O | A | A | 250 | 250 | 250 | 250 | 42259 | VGS
Beuningen | 58D09FE54C034E30A8FAABA277ACE954 | Kapershof | 1 | 10065 | 10064 | 6020 | 5950 | A | O | O | A | A | 250 | 250 | 250 | 250 | 34163 | VGS
Beuningen | 5F0103FF44EE4E448A35489698728D71 | Kapershof | 1 | 10066 | 10065 | 6070 | 6020 | A | O | O | A | A | 250 | 250 | 250 | 250 | 23508 | VGS
Beuningen | 1C1C839766564B61B5BBCA2F3A2110E5 | Kapershof | 1 | 10067 | 10066 | 6100 | 6070 | A | O | O | A | A | 250 | 250 | 250 | 250 | 16283 | VGS
Beuningen | 5FB93263D80F432F8F1264591B5AFCBD | Kapershof | 1 | 10068 | 10067 | 6200 | 6100 | A | O | O | A | A | 250 | 250 | 250 | 250 | 46336 | VGS
Beuningen | D3E38BE0B7DC47FEB7F83A0DAF4E3760 | Kapershof | 1 | 10118 | 10119 | 6710 | 6680 | A | O | O | A | A | 250 | 250 | 250 | 250 | 13751 | VGS
Beuningen | 14B648942659442D80C14B11F791DF99 | Kapershof | 1 | 10119 | 10120 | 6680 | 6590 | A | O | O | A | A | 250 | 250 | 250 | 250 | 42456 | VGS
Beuningen | 9EAB671EA26748D18CB81F819EE0AD28 | Kapershof | 1 | 10120 | 10121 | 6590 | 6510 | A | O | O | A | A | 250 | 250 | 250 | 250 | 42935 | VGS
Beuningen | FA2E9F54AA05448DAF9FF2D0D8F6921D | Kapershof | 1 | 10121 | 10123 | 6510 | 6410 | A | O | O | A | A | 250 | 250 | 250 | 250 | 52580 | VGS
Beuningen | 9D4BCB770DC74ACEB318B4AC8A81B941 | Kapershof | 1 | 10122 | 10121 | 7000 | 6960 | A | O | O | A | A | 250 | 250 | 250 | 250 | 15947 | VGS
Beuningen | 13196C89DDE344F4A079103CEFAE7422 | Kapershof | 1 | 10123 | 10124 | 6410 | 6320 | A | O | O | A | A | 250 | 250 | 250 | 250 | 43851 | VGS
Beuningen | 897C1DA402A14DC3848D46E14831944A | Kapershof | 1 | 10124 | 10125 | 6320 | 6280 | A | O | O | A | A | 250 | 250 | 250 | 250 | 17919 | VGS
Beuningen | 2AC796FF29D24615ADE8723DBC02E980 | Kapershof | 1 | 10126 | 10125 | 5810 | 5700 | A | O | O | A | A | 250 | 250 | 250 | 250 | 54359 | VGS
Beuningen | 1845D01C8B81430AAE323D2CA4614391 | Kapershof | 1 | 11837 | 10125 | 5700 | 5700 | A | O | O | A | A | 250 | 250 | 250 | 250 | 5331 | VGS
Beuningen | AEB0792EA3A54C3A978BD76B336B5438 | Papenhaag | 1 | 10061 | 10126 | 7000 | 6950 | A | O | O | A | A | 250 | 250 | 250 | 250 | 52552 | VGS
Beuningen | CF2A43F542E34A1DA94260DACB56F46D | Kapershof | 1 | 10335 | 10336 | 7000 | 6940 | B | O | O | A | A | 300 | 300 | 300 | 300 | 36923 | VGS
Beuningen | 34FC05B45D6F4AE9BC4FEBD346F06580 | Kapershof | 1 | 10336 | 10337 | 6940 | 6890 | B | O | O | A | A | 300 | 300 | 300 | 300 | 49779 | VGS
Beuningen | 2A2854ACC1554DED901DE92E768086B5 | Kapershof | 1 | 10337 | 10338 | 6890 | 6840 | B | O | O | A | A | 300 | 300 | 300 | 300 | 51457 | VGS
Beuningen | C3BB4015CB944BA18372797189DD733E | Kapershof | 1 | 10338 | 10339 | 6840 | 6800 | B | O | O | A | A | 300 | 300 | 300 | 300 | 44880 | VGS
Beuningen | 742A542D115345FF904B8FE1B843A6F3 |  | 1 | 12173 | 10526 | 6470 | 6470 | C | AX | AX | A | A | 250 | 250 | 250 | 250 | 20722 | GMS
Beuningen | E6516FE89A634484B5F645930E9F970A |  | 1 | 12576 | 10397 | 6500 | 6440 | C | AG | AG | A | A | 600 | 600 | 600 | 600 | 59016 | GMS
Beuningen | 4527C51AA9F34B9CB6B1D7061F31E262 | Notenhof | 1 | 12567 | Uitstr.Be36 | 6380 | 6380 | B | AX | AX | A | A | 250 | 250 | 250 | 250 | 13394 | OSL
Beuningen | 8A71694DAFF74688AC00C5D506B3BBB2 | Burg. Verstraatenlaan | 1 | 10447 | 10446 | 6460 | 6440 | C | AG | AG | C | C | 250 | 250 | 375 | 375 | 36462 | GMS
Beuningen | 49FE142EB2F146E1A3578AA897265076 | Burg. Verstraatenlaan | 1 | 10447 | 10448 | 6500 | 6440 | C | AG | AG | C | C | 250 | 250 | 375 | 375 | 33926 | GMS
Beuningen | 27103B36C89847E38B4CB987AA15E9A0 | Burg. Verstraatenlaan | 1 | 12149 | 10446 | 6452 | 6390 | C | AG | AG | C | C | 250 | 250 | 375 | 375 | 39350 | GMS
Beuningen | 7C3B1207B3DE4F2DA74FE440959C8C5D | Molenstraat | 1 | 10423 | 10386 | 6050 | 5950 | C | AG | AG | C | C | 250 | 250 | 375 | 375 | 52332 | GMS
Beuningen | 5E2A18DE70414623A53FFD0F3D5821D8 | Molenstraat | 1 | 10424 | 10423 | 6160 | 6050 | C | AG | AG | C | C | 250 | 250 | 375 | 375 | 41092 | GMS
Beuningen | 30B2A725165F4694A191D153F818ABBA | Amaliaplein | 1 | 10445 | 12149 | 6460 | 6452 | C | AG | AG | C | C | 300 | 300 | 450 | 450 | 5275 | GMS
Beuningen | 69DDCFB2156E4D3499C9E7036D4418D9 | Amaliaplein | 1 | 10445 | 10444 | 6390 | 6340 | C | AG | AG | C | C | 300 | 300 | 450 | 450 | 37247 | GMS
Beuningen | DBF38C9CAC714C8CB49F3D4B12F590D7 | Burg. Verstraatenlaan | 1 | 10449 | 10448 | 6540 | 6500 | C | AG | AG | C | C | 300 | 300 | 450 | 450 | 43998 | GMS
Beuningen | 0ABFA655CB2B493582C7CDFE1B3B6123 | Burg. Verstraatenlaan | 1 | 10451 | 10449 | 6600 | 6540 | C | AG | AG | C | C | 300 | 300 | 450 | 450 | 47543 | GMS
Beuningen | 3E8E9C4CE21E477493383CD2CEB7E303 | Molenstraat | 1 | 10424 | 10425 | 6160 | 6100 | C | AG | AG | C | C | 300 | 300 | 450 | 450 | 20559 | GMS
Beuningen | EAD2E25B02B74A8CAAB3FB48A92A547B | Molenstraat | 1 | 10425 | 10426 | 6150 | 6100 | C | AG | AG | C | C | 300 | 300 | 450 | 450 | 38373 | GMS
Beuningen | 944E06E495534958BA48E1DE606450A0 | Molenstraat | 1 | 10427 | 10426 | 6210 | 6150 | C | AG | AG | C | C | 300 | 300 | 450 | 450 | 37537 | GMS
Beuningen | D73C95935C5C4DA4A64514DD9232E467 | Molenstraat | 1 | 10428 | 10427 | 6300 | 6210 | C | AG | AG | C | C | 300 | 300 | 450 | 450 | 30600 | GMS
Beuningen | 068F844CFFD246ED909B123CAF0B54A3 | Molenstraat | 1 | 10428FF | 10428 | 6690 | 6500 | C | AG | AG | C | C | 300 | 300 | 450 | 450 | 10483 | GMS
Beuningen | E4217BACF2B04E748C17388AC5CE8452 | Violierstraat | 1 | 10437 | 10427 | 6310 | 6210 | C | AG | AG | C | C | 375 | 375 | 250 | 250 | 52100 | GMS
[16 empty] | totaal | 13160169
[17 empty] | 13.16 | KM

## 2023 zone 9
Zone 5
kern | Unieke Identificatie | Straatnaam | Suffix | OPW knoop ID | AFW knoop ID | OPW BOK (m AD) | AFW BOK (m AD) | Systeemtype / Gebruik | OPW buismateriaal | AFW buismateriaal | OPW vorm ID | AFW vorm ID | OPW breedte (mm) | AFW breedte (mm) | OPW hoogte (mm) | AFW hoogte (mm) | Lengte (m) | Buis Type
Beuningen | 21F8574297684DD9882C4533A38A0344 | Fazantlaan | 1 | 10028 | 10487 | 5100 | 5000 | C | AG | AG | A | A | 500 | 500 | 500 | 500 | 29099 | GMS
Beuningen | 3300514D900C4B7C9C015A9921BBFC2D | Esdoornpark | 1 | 10069 | 10127 | 6470 | 6410 | B | AG | AG | A | A | 300 | 300 | 300 | 300 | 26946 | VGS
Beuningen | CE024BBE9AD04C99B611099548CAD7AC | Patrijslaan | 1 | 10073 | 10557 | 5800 | 5730 | C | AG | AG | A | A | 300 | 300 | 300 | 300 | 34000 | GMS
Beuningen | EDD822859B024E85841450ADA47ECE01 | Waterdorp | 1 | 10105 | 10106 | 6500 | 6460 | A | AX | AX | A | A | 250 | 250 | 250 | 250 | 23864 | VGS
Beuningen | 6B10F71BB5C44BEB86E48418A336BAB1 | Waterdorp | 1 | 10106 | 10107 | 6290 | 6230 | A | AX | AX | A | A | 250 | 250 | 250 | 250 | 44549 | VGS
Beuningen | 38A68E306D144309A832C57DC5A34B00 | Waterdorp | 1 | 10107 | 10117 | 4720 | 4660 | A | AX | AX | A | A | 250 | 250 | 250 | 250 | 42052 | VGS
Beuningen | 0BD9629A372F44168EDD7D6CFA9E3F0A | Kromme Dissel | 1 | 10116 | 10663 | 5872 | 5860 | C | AG | AG | A | A | 500 | 500 | 500 | 500 | 43578 | GMS
Beuningen | 73EF58D682A54192B75BB29B56C7C76A | Waterdorp | 1 | 10117 | 10286 | 4660 | 4600 | B | AG | AG | A | A | 400 | 400 | 400 | 400 | 32168 | VGS
Beuningen | E3BAD8981143470FBDEBD83712977206 | Esdoornpark | 1 | 10127 | 10128 | 6410 | 6360 | B | AG | AG | A | A | 300 | 300 | 300 | 300 | 52767 | VGS
Beuningen | 981251A601C244FCAEA1687BCE3BE7C7 | Esdoornpark | 1 | 10128 | 10129 | 6360 | 6330 | B | AG | AG | A | A | 300 | 300 | 300 | 300 | 22852 | VGS
Beuningen | 017A9B79754B4B59BBEBA7EF86637CA3 | Esdoornpark | 1 | 10128 | 10131 | 6350 | 6350 | B | AG | AG | A | A | 300 | 300 | 300 | 300 | 25548 | VGS
Beuningen | 253510E6833546559D5D8698FD4DC3E5 | Esdoornpark | 1 | 10129 | 10130 | 6320 | 6270 | B | AG | AG | A | A | 300 | 300 | 300 | 300 | 25377 | VGS
Beuningen | 50844A36E6CC4D90B827B824317AF1D1 | Esdoornpark | 1 | 10129 | 10469 | 6330 | 6330 | B | AX | AX | A | A | 315 | 315 | 315 | 315 | 2188 | GS
Beuningen | 3AFA82D45B154074B67AD29730B2269A | Esdoornpark | 1 | 10130 | 10131 | 6270 | 6220 | B | AG | AG | A | A | 300 | 300 | 300 | 300 | 24329 | VGS
Beuningen | 53E878F6BA674281ADC55A1C4CCC86EE | Esdoornpark | 1 | 10131 | 10296 | 6310 | 6270 | B | AG | AG | A | A | 300 | 300 | 300 | 300 | 52170 | VGS
Beuningen | 85038204F6EF44B78128B1BB810800C5 | Esdoornpark | 1 | 10132 | 10374 | 3740 | 3650 | A | AX | AX | A | A | 250 | 250 | 250 | 250 | 33758 | VGS
Beuningen | 911C06D810F4453B8633406B3874B14E | Esdoornpark | 1 | 10133 | 10132 | 3800 | 3740 | A | AX | AX | A | A | 250 | 250 | 250 | 250 | 32811 | VGS
Beuningen | 0E64243B5F3F43A3AFE8EFF27664BC37 | Beukenpark | 1 | 10134 | 10133 | 5480 | 5300 | A | AX | AX | A | A | 250 | 250 | 250 | 250 | 52236 | VGS
Beuningen | AAB05428183B4D32B501DA1D96ECB300 | Beukenpark | 1 | 10135 | 10134 | 5600 | 5480 | A | AX | AX | A | A | 250 | 250 | 250 | 250 | 58471 | VGS
Beuningen | B42B2F3DD7484E5999FC83645B0ECB6B | Esdoornpark | 1 | 10136 | 10154 | 6500 | 6400 | A | AX | AX | A | A | 250 | 250 | 250 | 250 | 28190 | VGS
Beuningen | 48848C34B90F40F29F25D65EA2FD7C99 | Wolfbossingel | 1 | 10137 | 10153 | 4120 | 4040 | A | AX | AX | A | A | 250 | 250 | 250 | 250 | 54963 | VGS
Beuningen | 257625CEA694479C81A10A3D5D82FA72 | Waterdorp | 1 | 10138 | 10137 | 5200 | 5120 | A | AX | AX | A | A | 250 | 250 | 250 | 250 | 34398 | VGS
Beuningen | CFACBEB5883B41A1B7F04079E530CB53 | Waterdorp | 1 | 10139 | 10138 | 5280 | 5200 | B | AG | AG | A | A | 400 | 400 | 400 | 400 | 42837 | VGS
Beuningen | 791E09CD1C74414899A61A8C3155F90D | Waterdorp | 1 | 10140 | 10139 | 5760 | 5680 | B | AG | AG | A | A | 400 | 400 | 400 | 400 | 44428 | VGS
Beuningen | 6B0FCC0599F04CADB61534826CDDE636 | Waterdorp | 1 | 10141 | 10140 | 6500 | 6450 | B | AG | AG | A | A | 300 | 300 | 300 | 300 | 24989 | VGS
Beuningen | 1EA4EF2471754C68A7D7C2CB602EAAF9 | Wolfbossingel | 1 | 10142 | 10151 | 5290 | 5270 | A | AX | AX | A | A | 250 | 250 | 250 | 250 | 23581 | VGS
Beuningen | A070C4A73F514D72A4DB9E997BE1C58F | Wolfbossingel | 1 | 10143 | 10142 | 5350 | 5290 | A | AX | AX | A | A | 250 | 250 | 250 | 250 | 16987 | VGS
Beuningen | BA037D2569C1440B9B88C7F681116116 | Esdoornpark | 1 | 10145 | 10135 | 6440 | 6300 | A | AX | AX | A | A | 250 | 250 | 250 | 250 | 38429 | VGS
Beuningen | B1B489ECB21D44AD8EBA87DD6576D64E | Esdoornpark | 1 | 10146 | 10145 | 6500 | 6440 | A | AX | AX | A | A | 250 | 250 | 250 | 250 | 32357 | VGS
Beuningen | 52D2FBA651404234A25A6CD6B60AA30F | Beukenpark | 1 | 10147 | 10135 | 6340 | 6300 | A | AX | AX | A | A | 250 | 250 | 250 | 250 | 26727 | VGS
Beuningen | 6C6D8441296544CAA7A807391311283A | Beukenpark | 1 | 10148 | 10147 | 6410 | 6340 | A | AX | AX | A | A | 250 | 250 | 250 | 250 | 53978 | VGS
Beuningen | 93F7ABEB31AD414B8CAF6CE42092D828 | Beukenpark | 1 | 10149 | 10148 | 6500 | 6410 | A | AX | AX | A | A | 250 | 250 | 250 | 250 | 38640 | VGS
Beuningen | 5A6EB7A3CC544132B14B58FB8A31F87C | Esdoornpark | 1 | 10151 | 10133 | 3900 | 3800 | A | AX | AX | A | A | 250 | 250 | 250 | 250 | 35761 | VGS
Beuningen | 53D5E34ABBA74E5887775B4C59966C50 | Wolfbossingel | 1 | 10152 | 10151 | 3960 | 3900 | A | AX | AX | A | A | 250 | 250 | 250 | 250 | 15613 | VGS
Beuningen | 78B7D3D6B87C46F6949C6C5B694D3B2F | Wolfbossingel | 1 | 10153 | 10152 | 4040 | 3960 | A | AX | AX | A | A | 250 | 250 | 250 | 250 | 59557 | VGS
Beuningen | 3EC62E9634D04A26BB41FD937CF730B9 | Esdoornpark | 1 | 10154 | 10153 | 6400 | 6300 | A | AX | AX | A | A | 250 | 250 | 250 | 250 | 60280 | VGS
Beuningen | 702063AD4E82411C9252F78EA5B447D6 | Wolfbossingel | 1 | 10158 | 10137 | 4190 | 4120 | A | AX | AX | A | A | 250 | 250 | 250 | 250 | 47824 | VGS
Beuningen | 7356600A1B794BFF9ECE400C2921099D | Wolfbossingel | 1 | 10159 | 10158 | 4250 | 4190 | A | AX | AX | A | A | 250 | 250 | 250 | 250 | 47572 | VGS
Beuningen | 884673BC4647486995562B543D9B311F | Wolfbossingel | 1 | 10160 | 10159 | 4280 | 4250 | A | AX | AX | A | A | 250 | 250 | 250 | 250 | 38587 | VGS
Beuningen | BDCB3268EAF849E88E40974F055D2754 | Wolfbossingel | 1 | 10161 | 10160 | 4320 | 4280 | A | AX | AX | A | A | 250 | 250 | 250 | 250 | 42607 | VGS
Beuningen | 6CCB3091B95C4D638D8A81D9C128967C | Ringvaart | 1 | 10193 | 10194 | 5930 | 5880 | A | AX | AX | A | A | 250 | 250 | 250 | 250 | 32899 | VGS
Beuningen | 5DDDA192C1E845A48604901222305327 | Ringvaart | 1 | 10194 | 10195 | 5880 | 5830 | A | AX | AX | A | A | 250 | 250 | 250 | 250 | 32753 | VGS
Beuningen | 6FBA599554FF47A8BD2C93AD4127272F | Ringvaart | 1 | 10195 | 10654 | 5830 | 5800 | A | AX | AX | A | A | 300 | 300 | 300 | 300 | 17289 | GS
Beuningen | 28569C8D046443729C2156C136F34AEB | Ringvaart | 1 | 10196 | 10195 | 5890 | 5830 | A | AX | AX | A | A | 250 | 250 | 250 | 250 | 37516 | VGS
Beuningen | 61454728F9854AD5AB74489B155B1081 | Ringvaart | 1 | 10197 | 10196 | 5950 | 5890 | A | AX | AX | A | A | 250 | 250 | 250 | 250 | 39066 | VGS
Beuningen | 9F8D52781D2D45A3861C2C5D0C3E9D43 | Ringvaart | 1 | 10244 | 10243 | 5060 | 4990 | A | AX | AX | A | A | 250 | 250 | 250 | 250 | 38548 | VGS
Beuningen | 8BE07BE736B24F2E83D4390E96D20DD2 | Ringvaart | 1 | 10245 | 10243 | 5070 | 4990 | A | AX | AX | A | A | 250 | 250 | 250 | 250 | 52685 | VGS
Beuningen | 5B4F6964327643C7B06B2301792CBBDA | Ringvaart | 1 | 10246 | 10245 | 5130 | 5070 | A | AX | AX | A | A | 250 | 250 | 250 | 250 | 41149 | VGS
Beuningen | 6278D823A90A4FEAAED0ED50569DEDCC | Ringvaart | 1 | 10247 | 10246 | 5190 | 5130 | A | AX | AX | A | A | 250 | 250 | 250 | 250 | 36061 | VGS
Beuningen | 4F8DAE67BAA948C4B9D0830761261A29 | Ringvaart | 1 | 10248 | 10249 | 6030 | 5980 | A | AX | AX | A | A | 250 | 250 | 250 | 250 | 32102 | VGS
Beuningen | 7E59DD261FE645BE95813D1FB7873B30 | Ringvaart | 1 | 10249 | 10193 | 5980 | 5930 | A | AX | AX | A | A | 250 | 250 | 250 | 250 | 31816 | VGS
Beuningen | 714E383478F9425D9757BE57B4C7B132 | Wilhelminalaan | 1 | 10269 | 12057 | 5120 | 5113 | A | AX | AX | A | A | 315 | 315 | 315 | 315 | 21132 | ZK
Beuningen | 68FBB67269C142F39BC669A430DBACE3 | Esdoornpark | 1 | 10278 | 11635 | 5130 | 5130 | A | AX | AX | A | A | 315 | 315 | 315 | 315 | 27609 | GS
Beuningen | F1E1B4CE037541B88481AAD2626D39F4 | Esdoornpark | 1 | 10278 | 10269 | 5130 | 5120 | A | AX | AX | A | A | 315 | 315 | 315 | 315 | 9307 | GS
Beuningen | FF4E3AAB68E64F06B2941CAEA28BFD7E | Wolfbossingel | 1 | 10283 | 10284 | 4520 | 4480 | B | AG | AG | A | A | 500 | 500 | 500 | 500 | 40654 | VGS
Beuningen | 692C6155245E4B20907AD9EFB8594621 | Wolfbossingel | 1 | 10284 | 10285 | 4480 | 4440 | B | AG | AG | A | A | 500 | 500 | 500 | 500 | 39189 | VGS
Beuningen | 369A070737C140C0BDB48E85989800C9 | Wolfbossingel | 1 | 10285 | 10287 | 4440 | 4390 | B | AG | AG | A | A | 600 | 600 | 600 | 600 | 50666 | VGS
Beuningen | 70DACC799436417FBC088AC166C9F8AB | Wolfbossingel | 1 | 10286 | 10288 | 4340 | 4280 | B | AG | AG | A | A | 600 | 600 | 600 | 600 | 51667 | VGS
Beuningen | 69F120D1A20C4FCCADB9A21306B959BB | Wolfbossingel | 1 | 10287 | 10286 | 4390 | 4340 | B | AG | AG | A | A | 600 | 600 | 600 | 600 | 47441 | VGS
Beuningen | 36F35E9C78BF431F9E22C0B777A69061 | Esdoornpark | 1 | 10288 | 10295 | 6500 | 6400 | B | AG | AG | A | A | 300 | 300 | 300 | 300 | 62215 | VGS
Beuningen | AEB215C92A1A4D47B0539A9B0AF6485D | Wolfbossingel | 1 | 10288 | 10291 | 4280 | 4250 | B | AG | AG | A | A | 700 | 700 | 700 | 700 | 60577 | VGS
Beuningen | 7018BE4D53204D35BADC3DFF0F83B1BE | Esdoornpark | 1 | 10289 | 10297 | 4230 | 4190 | B | AG | AG | A | A | 300 | 300 | 300 | 300 | 36136 | VGS
Beuningen | 3A51C6B33284447794EA854E7B5A60C6 | Wolfbossingel | 1 | 10291 | 10289 | 4250 | 4230 | B | AG | AG | A | A | 700 | 700 | 700 | 700 | 13691 | VGS
Beuningen | 4D2FE12872B546B6BF174E24078CB383 | Wolfbossingel | 1 | 10293 | 10289 | 5920 | 5900 | B | AG | AG | A | A | 700 | 700 | 700 | 700 | 23581 | VGS
Beuningen | F374C4A6800C45DBA567433BFF6CA124 | Wolfbossingel | 1 | 10294 | 10293 | 5950 | 5900 | B | AG | AG | A | A | 700 | 700 | 700 | 700 | 14295 | VGS
Beuningen | 4CFCFC84F19F4EF39EB658360077C0CC | Esdoornpark | 1 | 10295 | 10303 | 6400 | 6300 | B | AG | AG | A | A | 300 | 300 | 300 | 300 | 35151 | VGS
Beuningen | 6C079641CCEB4B25A2D35044E6EE1297 | Esdoornpark | 1 | 10296 | 10303 | 6270 | 6220 | B | AG | AG | A | A | 300 | 300 | 300 | 300 | 39846 | VGS
Beuningen | 99986F27E0D3426BA632EFF394A10005 | Esdoornpark | 1 | 10297 | 10298 | 4190 | 4150 | B | AG | AG | A | A | 300 | 300 | 300 | 300 | 34345 | VGS
Beuningen | 2FEE155566D74DE2BE5FACE07DD2325E | Esdoornpark | 1 | 10298 | 10132 | 4150 | 4150 | B | AG | AG | A | A | 300 | 300 | 300 | 300 | 1500 | GS
Beuningen | E542762E56454DC5A891395C97CB6724 | Beukenpark | 1 | 10299 | 10297 | 5840 | 5790 | B | AG | AG | A | A | 300 | 300 | 300 | 300 | 50692 | VGS
Beuningen | 675E408F49BE4F0980A5DF0BF4D56EBD | Beukenpark | 1 | 10300 | 10301 | 6410 | 6340 | B | AG | AG | A | A | 300 | 300 | 300 | 300 | 48978 | VGS
Beuningen | 4344C395C2D840C8944CBA0E12B31E63 | Beukenpark | 1 | 10300 | 10303 | 6340 | 6300 | B | AG | AG | A | A | 300 | 300 | 300 | 300 | 31708 | VGS
Beuningen | E44816EFAF374349A490089EDD79B463 | Beukenpark | 1 | 10302 | 10301 | 6500 | 6410 | B | AG | AG | A | A | 300 | 300 | 300 | 300 | 40766 | VGS
Beuningen | FA646A1C3E194E3294BB4253E669BC0A | Beukenpark | 1 | 10303 | 10299 | 5890 | 5840 | B | AG | AG | A | A | 300 | 300 | 300 | 300 | 57347 | VGS
Beuningen | 97959A73923840C58C36B28788C7C7F2 | Ringvaart | 1 | 10358A | 10359 | 6280 | 6240 | B | AG | AG | A | A | 300 | 300 | 300 | 300 | 42444 | VGS
Beuningen | E3A9741713434C949D47AB4DBB409412 | Ringvaart | 1 | 10358A | 10372 | 6110 | 6110 | B | AG | AG | A | A | 500 | 500 | 500 | 500 | 8856 | VGS
Beuningen | 6F75C6611523493E9D3A25ABDD67ECB9 | Ringvaart | 1 | 10358B | 10358U | 6230 | 6230 | B | AG | AG | A | A | 600 | 600 | 600 | 600 | 9799 | OSL
Beuningen | 16BDD49D7FC54855815965F73F1C8FB4 | Ringvaart | 1 | 10359 | 10361 | 6240 | 6200 | B | AG | AG | A | A | 300 | 300 | 300 | 300 | 40386 | VGS
Beuningen | 708F5B186508450FAD86D1E57D9BE7BB | Ringvaart | 1 | 10361 | 10362 | 6200 | 6170 | B | AG | AG | A | A | 300 | 300 | 300 | 300 | 31941 | VGS
Beuningen | 54344815243748DBB6A28D417D292ADB | Ringvaart | 1 | 10362 | 10363 | 6170 | 6140 | B | AG | AG | A | A | 300 | 300 | 300 | 300 | 33823 | VGS
Beuningen | E79BB3BE8DBB40178F51774B70647819 | Ringvaart | 1 | 10363 | 10364 | 6140 | 6100 | B | AG | AG | A | A | 300 | 300 | 300 | 300 | 32566 | VGS
Beuningen | 3DCEF6FB9E7349F1AFED4A2A28C537C3 | Ringvaart | 1 | 10364 | 10365 | 6100 | 6060 | B | AG | AG | A | A | 300 | 300 | 300 | 300 | 32680 | VGS
Beuningen | DADC86D7A9634D67A13FF0D1D94FE457 | Ringvaart | 1 | 10366 | 10367 | 5940 | 5900 | B | AG | AG | A | A | 300 | 300 | 300 | 300 | 38375 | VGS
Beuningen | 154A76B2F44F4234821F7694DB467CA7 | Ringvaart | 1 | 10367 | 10368 | 5900 | 5860 | B | AG | AG | A | A | 300 | 300 | 300 | 300 | 41461 | VGS
Beuningen | 9F9B8356E01A486DBB9B6463E17D7D74 | Ringvaart | 1 | 10368 | 10371 | 5860 | 5810 | B | AG | AG | A | A | 300 | 300 | 300 | 300 | 51805 | VGS
Beuningen | 8670DA1CDFC6424CBD7B838AFC945C91 | Ringvaart | 1 | 10369 | 10371 | 5860 | 5810 | B | AG | AG | A | A | 600 | 600 | 600 | 600 | 41939 | VGS
Beuningen | 962361C49A8B415F957B4E3AF2A37821 | Ringvaart | 1 | 10372 | 10369 | 3900 | 3900 | B | AG | AG | A | A | 600 | 600 | 600 | 600 | 25498 | VGS
Beuningen | B64FAC85F6194B7D875A887FBE325766 | Wolfbossingel | 1 | 10468 | USD10468 | 5800 | 5800 | B | O | O | A | A | 700 | 700 | 700 | 700 | 25799 | OSL
Beuningen | D6DB12B781FC43C5B5AD3C5F7BA2A66B | Esdoornpark | 1 | 10469 | 11635 | 5140 | 5130 | A | AX | AX | A | A | 250 | 250 | 250 | 250 | 26539 | GS
Beuningen | FA9A6794BACF44D79D420B53A740EAB4 | Wilhelminalaan | 1 | 10482 | 10481 | 4600 | 4130 | C | AG | AG | A | A | 700 | 700 | 700 | 700 | 59401 | GMS
Beuningen | E8C42560F2AA445C95A00163A64D7897 | Wilhelminalaan | 1 | 10483 | 10482 | 4660 | 4600 | C | AG | AG | A | A | 800 | 800 | 800 | 800 | 46239 | GMS
Beuningen | FE651F95B7DD468084AA42D175A6CD7C | Hazelhoenhof | 1 | 10484 | 10483 | 4790 | 4660 | C | AG | AG | A | A | 600 | 600 | 600 | 600 | 55850 | GMS
Beuningen | ACC900AF4DB74297B53DD752ADD51227 | Korhoenlaan | 1 | 10485 | 10484 | 4850 | 4790 | C | AG | AG | A | A | 500 | 500 | 500 | 500 | 17401 | GMS
Beuningen | 5E69054AFEEC4EBAA9A8B74CD0A54D80 | Korhoenlaan | 1 | 10486 | 10485 | 4950 | 4850 | C | AG | AG | A | A | 500 | 500 | 500 | 500 | 64231 | GMS
Beuningen | E90F9A3414514ACA9522886D00E12D90 | Korhoenlaan | 1 | 10487 | 10486 | 4950 | 4910 | C | AG | AG | A | A | 500 | 500 | 500 | 500 | 37434 | GMS
Beuningen | 39940399BEBB4511A9C39D3FBF274017 | Houtduiflaan | 1 | 10488 | 10562 | 5510 | 5510 | C | AG | AG | A | A | 600 | 600 | 600 | 600 | 55864 | GMS
Beuningen | 9629F8AC27344A2B9A08B26D860700A5 | Houtduiflaan | 1 | 10489 | 10488 | 5530 | 5510 | C | AG | AG | A | A | 600 | 600 | 600 | 600 | 58416 | GMS
Beuningen | 2AEF492302384715B674854DEECAED87 | Houtduiflaan | 1 | 10490 | 10489 | 5660 | 5530 | C | AG | AG | A | A | 600 | 600 | 600 | 600 | 47531 | GMS
Beuningen | 61129F5EFF824931B4D95F1FFC1E7563 | Houtduiflaan | 1 | 10491 | 10490 | 5770 | 5660 | C | AG | AG | A | A | 600 | 600 | 600 | 600 | 53634 | GMS
Beuningen | 2F4195FBD16641F9B7A55486482FD3BF | Houtduiflaan | 1 | 10493 | 10489 | 6590 | 6380 | C | AG | AG | A | A | 300 | 300 | 300 | 300 | 17287 | GMS
Beuningen | 49F92B73ADD44909A0CBED915E34E55B | Houtduiflaan | 1 | 10494 | 10562 | 5290 | 5260 | C | AG | AG | A | A | 400 | 400 | 400 | 400 | 47190 | GMS
Beuningen | 64AC4FE9E59249499CC3922484E0F383 | Houtduiflaan | 1 | 10495 | 12789 | 5320 | 5305 | C | AG | AG | A | A | 400 | 400 | 400 | 400 | 23172 | GMS
Beuningen | 160C88335F444C04862211CF0DDFE493 | Duivenkamp | 1 | 10496 | 10561 | 6510 | 6390 | C | AX | AX | A | A | 200 | 200 | 200 | 200 | 38039 | GMS
Beuningen | 15874D36C1E341DCA93D2EC756B783CD | Duivenkamp | 1 | 10496 | 10563 | 6510 | 6450 | C | AG | AG | A | A | 300 | 300 | 300 | 300 | 46728 | GMS
Beuningen | 09DDACE22E174A8C9332AC2D7873D6AD | Meerkoetlaan | 1 | 10497 | 10571 | 6400 | 6270 | C | AG | AG | A | A | 300 | 300 | 300 | 300 | 42353 | GMS
Beuningen | BAD6CF963B654E0C98B2C5F4D80B0640 | Meerkoetlaan | 1 | 10498 | 10497 | 6500 | 6400 | C | AG | AG | A | A | 300 | 300 | 300 | 300 | 38696 | GMS
Beuningen | B2C3F9C59D374770BAC5730542B47C48 | Meerkoetlaan | 1 | 10499 | 10569 | 6360 | 6180 | C | AG | AG | A | A | 300 | 300 | 300 | 300 | 49237 | GMS
Beuningen | 3EA562F1346840C9A9A3D6EFFCBA5C20 | Meerkoetlaan | 1 | 10500 | 10499 | 6460 | 6360 | C | AG | AG | A | A | 300 | 300 | 300 | 300 | 42079 | GMS
Beuningen | A2768FE0E1E74366A9EF945065577386 | Patrijslaan | 1 | 10501 | 10567 | 6130 | 5990 | C | AG | AG | A | A | 300 | 300 | 300 | 300 | 38290 | GMS
Beuningen | 53AC4FD131864B4588A0F5B409BA4D59 | Patrijslaan | 1 | 10502 | 10501 | 6280 | 6130 | C | AG | AG | A | A | 300 | 300 | 300 | 300 | 37968 | GMS
Beuningen | 34C5A2181B944A278B85D3FFD2121928 | Patrijslaan | 1 | 10503 | 10566 | 6240 | 6120 | C | AG | AG | A | A | 300 | 300 | 300 | 300 | 54682 | GMS
Beuningen | 07B471F2413143ED9CD3464DBCD6E6BE | Fazantlaan | 1 | 10504 | 10503 | 6290 | 6240 | C | AG | AG | A | A | 300 | 300 | 300 | 300 | 49678 | GMS
Beuningen | 2826D7882BAD453F84887F76815220F9 | Partijslaan | 1 | 10505 | 10556 | 6380 | 6190 | C | AG | AG | A | A | 300 | 300 | 300 | 300 | 36694 | GMS
Beuningen | 19CA2FF68EB143B5AF9721399DE1D294 | Meerkoetlaan | 1 | 10506 | 10580 | 5410 | 5390 | C | AG | AG | A | A | 600 | 600 | 600 | 600 | 29538 | GMS
Beuningen | 3C12191B8FF84D60A40FCC52BA2773C5 | Meerkoetlaan | 1 | 10507 | 10579 | 6150 | 6000 | C | AG | AG | A | A | 400 | 400 | 400 | 400 | 38301 | GMS
Beuningen | 550042848B2B4FF2B2B25028D46FE2D8 | Meerkoetlaan | 1 | 10508 | 10507 | 6350 | 6150 | C | AG | AG | A | A | 300 | 300 | 300 | 300 | 39429 | GMS
Beuningen | 165E9CF665904B6195C7E7E5CE80D734 | Meerkoetlaan | 1 | 10509 | 10508 | 6460 | 6350 | C | AG | AG | A | A | 300 | 300 | 300 | 300 | 34876 | GMS
Beuningen | B6BEFB4A47C24E56BDF5386244C20991 | Meerkoetlaan | 1 | 10511 | 10571 | 6210 | 6200 | C | AG | AG | A | A | 400 | 400 | 400 | 400 | 30706 | GMS
Beuningen | C16BD7B99D224D3CB5C9217356A728E7 | Meerkoetlaan | 1 | 10511 | 10507 | 6210 | 6150 | C | AG | AG | A | A | 400 | 400 | 400 | 400 | 29658 | GMS
Beuningen | AF50D0392B6D4015AB8F50C726C92281 | Fazantlaan | 1 | 10511 | 10513 | 6340 | 6120 | C | AG | AG | A | A | 300 | 300 | 300 | 300 | 61042 | GMS
Beuningen | 42659BDBF70349CEAFC9D24FC923D180 | Fazantlaan | 1 | 10512 | 10513 | 6100 | 6060 | C | AG | AG | A | A | 300 | 300 | 300 | 300 | 40686 | GMS
Beuningen | C4E76BB8A0254B9C811B74C4E95F238F | Fazantlaan | 1 | 10513 | 10504 | 6320 | 6290 | C | AG | AG | A | A | 300 | 300 | 300 | 300 | 53508 | GMS
Beuningen | 7F0FDF2BE71F494A817940BADE66F161 | Korhoenlaan | 1 | 10514 | 10486 | 6050 | 5790 | C | AG | AG | A | A | 300 | 300 | 300 | 300 | 18184 | GMS
Beuningen | 7D3CD6B7C4854ECA8E9C9FD207CCCCE8 | Korhoenlaan | 1 | 10515 | 10514 | 6170 | 6050 | C | AG | AG | A | A | 300 | 300 | 300 | 300 | 34862 | GMS
Beuningen | 89DEBB6B8BA049E39B59D5350A67A2A8 | Parelhoenhof | 1 | 10516 | 10586 | 6200 | 6190 | C | AG | AG | A | A | 300 | 300 | 300 | 300 | 35525 | GMS
Beuningen | CF64E8D77BDA4D2AA61A685F7A20EF4E | Parelhoenhof | 1 | 10517 | 10516 | 6240 | 6200 | C | AG | AG | A | A | 300 | 300 | 300 | 300 | 57966 | GMS
Beuningen | 4BB8BBB9A57F4D3186A7EB857AECD99A | Korhoenlaan | 1 | 10518 | 10584 | 6110 | 6030 | C | AG | AG | A | A | 300 | 300 | 300 | 300 | 19500 | GMS
Beuningen | 040D8B96DF9F4CFD953F1B84504C5EF6 | Korhoenlaan | 1 | 10519 | 10518 | 6200 | 6110 | C | AG | AG | A | A | 300 | 300 | 300 | 300 | 48530 | GMS
Beuningen | E2206E1427B240F3A6AA8BA367410A32 | Korhoenlaan | 1 | 10521 | 10484 | 6300 | 6270 | C | AX | AX | A | A | 250 | 250 | 250 | 250 | 40255 | GMS
Beuningen | E83A13C675204F59BE38655922EE5989 | Korhoenlaan | 1 | 10522 | 10521 | 6510 | 6300 | C | AX | AX | A | A | 250 | 250 | 250 | 250 | 50893 | GMS
Beuningen | 96E76829CA3747D79737C5C04DBCED09 | Korhoenlaan | 1 | 10523 | 10484 | 6510 | 6350 | C | AX | AX | A | A | 250 | 250 | 250 | 250 | 51195 | GMS
Beuningen | 0DC6ED1A4FBF4E3C9CE3EB09DEDF8952 | Hazelhoenhof | 1 | 10524 | 10484 | 6490 | 6350 | C | AG | AG | A | A | 250 | 250 | 250 | 250 | 16500 | GMS
Beuningen | 1F4EB08D001F49D380B58598B2C72885 | Hazelhoenhof | 1 | 10525 | 10524 | 6640 | 6510 | C | AG | AG | A | A | 300 | 300 | 300 | 300 | 54262 | GMS
Beuningen | 283D39857E444A96B4AAE3CABE69170B | Houtduiflaan | 1 | 10531 | 10562 | 6090 | 6080 | C | AG | AG | A | A | 600 | 600 | 600 | 600 | 2207 | GMS
Beuningen | 5F02EB54F8BB400AA2DCC2B85940A8FB | Houtduiflaan | 1 | 10532 | 12798 | 6210 | 6103 | C | AG | AG | A | A | 600 | 600 | 600 | 600 | 50906 | GMS
Beuningen | B8D4225ED4654B58BF7AE7313FBB5CEA | Houtduiflaan | 1 | 10533 | 10532 | 6370 | 6210 | C | AG | AG | A | A | 600 | 600 | 600 | 600 | 85809 | GMS
Beuningen | 8189FB690B144AFCB62664537EB062DB | Esdoornpark | 1 | 10534 | 10469 | 6410 | 6370 | A | AX | AX | A | A | 315 | 315 | 315 | 315 | 25363 | GS
Beuningen | AE47DF4251364039AB048421D0975209 | Fazantlaan | 1 | 10553 | 10487 | 4920 | 4910 | C | AG | AG | A | A | 500 | 500 | 500 | 500 | 18626 | GMS
Beuningen | B7D30A2A48634F70BD56BC6B1C1F10D5 | Fazantlaan | 1 | 10554 | 10553 | 5060 | 4920 | C | AG | AG | A | A | 500 | 500 | 500 | 500 | 56671 | GMS
Beuningen | 2F4C3D76BF304973A19DE4562939D5F7 | Fazantlaan | 1 | 10555 | 10554 | 5120 | 5060 | C | AG | AG | A | A | 500 | 500 | 500 | 500 | 58687 | GMS
Beuningen | 7B642FB95F8A4F1E92AB9966916221D4 | Patrijslaan | 1 | 10555 | 10556 | 5200 | 5120 | C | AG | AG | A | A | 500 | 500 | 500 | 500 | 34891 | GMS
Beuningen | 5C2B73A2134F44AB8EDA7A0D58C72039 | Patrijslaan | 1 | 10557 | 10556 | 5140 | 5120 | C | AG | AG | A | A | 500 | 500 | 500 | 500 | 50029 | GMS
Beuningen | EC79CF85F31D4CA6B5D28B3B0C09406D | Patrijslaan | 1 | 10558 | 10557 | 5170 | 5140 | C | AG | AG | A | A | 500 | 500 | 500 | 500 | 18110 | GMS
Beuningen | 6A9DDDA64DDE4FEAB24B44AE3B564CEA | Duivenkamp | 1 | 10558 | 10559 | 5170 | 5160 | C | AG | AG | A | A | 500 | 500 | 500 | 500 | 29276 | GMS
Beuningen | 067B4E5820044C559F74F36039599923 | Duivenkamp | 1 | 10561 | 10559 | 5240 | 5160 | C | AG | AG | A | A | 500 | 500 | 500 | 500 | 17005 | GMS
Beuningen | 55247566BF0B4B05873B0A369A8119A1 | Duivenkamp | 1 | 10562 | 10561 | 5260 | 5240 | C | AG | AG | A | A | 500 | 500 | 500 | 500 | 33362 | GMS
Beuningen | F3EFF5DFDC484D28A63AE449CD26A0CE | Patrijslaan | 1 | 10563 | 10558 | 6060 | 5880 | C | AG | AG | A | A | 300 | 300 | 300 | 300 | 26439 | GMS
Beuningen | F963F2DE74E742B3BF5E8AE1AF01D177 | Patrijslaan | 1 | 10564 | 10565 | 6190 | 6150 | C | AG | AG | A | A | 300 | 300 | 300 | 300 | 27600 | GMS
Beuningen | A937A173EF6A429CA8E1989DDD40CD5D | Patrijslaan | 1 | 10564 | 10563 | 6150 | 6060 | C | AG | AG | A | A | 300 | 300 | 300 | 300 | 31443 | GMS
Beuningen | 60CBBE77EE94409B8D9CF8458C5405B4 | Patrijslaan | 1 | 10566 | 10558 | 5830 | 5630 | C | AG | AG | A | A | 400 | 400 | 400 | 400 | 64321 | GMS
Beuningen | 4174C9B46C654657AF122413976B7F70 | Patrijslaan | 1 | 10567 | 10566 | 5990 | 5830 | C | AG | AG | A | A | 400 | 400 | 400 | 400 | 67152 | GMS
Beuningen | 79A2B29715B0431999D2474DDDB10161 | Meerkoetlaan | 1 | 10568 | 10567 | 6050 | 5990 | C | AG | AG | A | A | 300 | 300 | 300 | 300 | 24481 | GMS
Beuningen | 295C4ABF20424548A6F556B5579C70DD | Meerkoetlaan | 1 | 10569 | 10568 | 6190 | 6050 | C | AG | AG | A | A | 300 | 300 | 300 | 300 | 30055 | GMS
Beuningen | 78195B8461D04C189C8CD98669165B9D | Meerkoetlaan | 1 | 10571 | 10569 | 6270 | 6190 | C | AG | AG | A | A | 300 | 300 | 300 | 300 | 68483 | GMS
Beuningen | BECCF27341AC4304B87C496E8830C53A | Esdoornpark | 1 | 10572 | 10534 | 6460 | 6410 | A | AX | AX | A | A | 315 | 315 | 315 | 315 | 25429 | GS
Beuningen | 8AA961578FC1457082C9157F48AC671A | Partijslaan | 1 | 10573 | 10505 | 6530 | 6380 | C | AG | AG | A | A | 300 | 300 | 300 | 300 | 36606 | GMS
Beuningen | A4694AABB2024018AB6AC1FB5F9341FF | Fazantlaan | 1 | 10574 | 10554 | 6250 | 5900 | C | AG | AG | A | A | 300 | 300 | 300 | 300 | 46567 | GMS
Beuningen | 76CD4D6E228D4B2A96CA01035FE89F92 | Fazantlaan | 1 | 10575 | 10554 | 6180 | 6000 | C | AG | AG | A | A | 300 | 300 | 300 | 300 | 34370 | GMS
Beuningen | 2D15C96DAC2A43159D0ADDD6BDA6315B | Fazantlaan | 1 | 10575 | 10513 | 6210 | 6180 | C | AG | AG | A | A | 300 | 300 | 300 | 300 | 33834 | GMS
Beuningen | 59C714CB1570417F9CC0B7113D7FBA67 | Fazantlaan | 1 | 10576 | 12070 | 6410 | 6384 | C | AG | AG | A | A | 500 | 500 | 500 | 500 | 4895 | GMS
Beuningen | 68BA17E0093C4BF4A4E6FFD5E8E7F798 | Fazantlaan | 1 | 10577 | 10028 | 5200 | 5100 | C | AG | AG | A | A | 500 | 500 | 500 | 500 | 29631 | GMS
Beuningen | 5F79AEF5AFBB41B8BD01A02DFD7A34EF | Fazantlaan | 1 | 10577 | 10512 | 6900 | 6060 | C | AG | AG | A | A | 300 | 300 | 300 | 300 | 30341 | GMS
Beuningen | C9DC6A30CCD542E9A2442713B2F95D36 | Korhoenlaan | 1 | 10577 | 10519 | 6350 | 6200 | C | AG | AG | A | A | 300 | 300 | 300 | 300 | 42171 | GMS
Beuningen | 3E6DF5C5DB604CCAAE15B82675BBEF47 | Meerkoetlaan | 1 | 10578 | 10577 | 5290 | 5200 | C | AG | AG | A | A | 600 | 600 | 600 | 600 | 31010 | GMS
Beuningen | 0A845A21E434431CB051C5F5D0E2FF4E | Meerkoetlaan | 1 | 10579 | 10578 | 5320 | 5290 | C | AG | AG | A | A | 600 | 600 | 600 | 600 | 39612 | GMS
Beuningen | 8634953413E34032995478A716C820B9 | Meerkoetlaan | 1 | 10580 | 10579 | 5390 | 5360 | C | AG | AG | A | A | 600 | 600 | 600 | 600 | 32532 | GMS
Beuningen | 2DD041C5285C49D1A6BC7A4976F13580 | Esdoornpark | 1 | 10581 | 11237 | 6560 | 6490 | A | AX | AX | A | A | 315 | 315 | 315 | 315 | 23360 | VGS
Beuningen | 3CFE46BBCA424146A2C2C257599AAC07 | Korhoenlaan | 1 | 10582 | 10515 | 6390 | 6170 | C | AG | AG | A | A | 300 | 300 | 300 | 300 | 34958 | GMS
Beuningen | 146C319CBFC34113ADD98431D64801D8 | Korhoenlaan | 1 | 10583 | 10485 | 5870 | 5790 | C | AG | AG | A | A | 500 | 500 | 500 | 500 | 24751 | GMS
Beuningen | EF6E71487C1644FB814E74490D529A86 | Korhoenlaan | 1 | 10584 | 10583 | 6010 | 5870 | C | AG | AG | A | A | 500 | 500 | 500 | 500 | 29900 | GMS
Beuningen | 7E646EE28F9F43ABAC80F5D791D60AA7 | Korhoenlaan | 1 | 10585 | 10584 | 6140 | 6010 | C | AG | AG | A | A | 400 | 400 | 400 | 400 | 47694 | GMS
Beuningen | 9F95BB4E61E2440B93C500FFFE11EEC4 | Korhoenlaan | 1 | 10586 | 10585 | 6190 | 6140 | C | AG | AG | A | A | 400 | 400 | 400 | 400 | 23055 | GMS
Beuningen | 87F822C143734364A5F244528E6605B2 | Meerkoetlaan | 1 | 10587 | 10587A | 6420 | 6303 | C | AG | AG | A | A | 300 | 300 | 300 | 300 | 39725 | GMS
Beuningen | 1188CED0907A4F84BCEE0F4A3CF34B92 | Meerkoetlaan | 1 | 10587 | 10586 | 6240 | 6190 | C | AG | AG | A | A | 400 | 400 | 400 | 400 | 21127 | GMS
Beuningen | 51759192FE07421AA5DB59CDF30CB5BE | Meerkoetlaan | 1 | 10587A | 10579 | 6303 | 6150 | C | AG | AG | A | A | 300 | 300 | 300 | 300 | 51800 | GMS
Beuningen | 9F635B3CB4214C389C25B5A74866F74D | Meerkoetlaan | 1 | 10588 | 10587 | 6330 | 6240 | C | AG | AG | A | A | 300 | 300 | 300 | 300 | 31605 | GMS
Beuningen | 26223401DF51421B9799CD721FECE9B5 | Meerkoetlaan | 1 | 10589 | 10588 | 6400 | 6330 | C | AG | AG | A | A | 300 | 300 | 300 | 300 | 29204 | GMS
Beuningen | CEF4A11DAE6043A1A25A0AED5E61D9B8 | Meerkoetlaan | 1 | 10591 | 10589 | 6510 | 6400 | C | AG | AG | A | A | 300 | 300 | 300 | 300 | 26848 | GMS
Beuningen | F9889D0687444044A869C36978236CF6 | Houtduiflaan | 1 | 10592 | 10495 | 5360 | 5320 | C | AG | AG | A | A | 400 | 400 | 400 | 400 | 51948 | GMS
Beuningen | FB3DBD6C065549E0BEB07DAF3F0DCF31 | Korhoenlaan | 1 | 10610 | 10582 | 6520 | 6390 | C | AG | AG | A | A | 300 | 300 | 300 | 300 | 18397 | GMS
Beuningen | 78F2D10D8EAE4082B74526C5850BC754 | Wilhelminalaan | 1 | 10638 | 11708 | 4810 | 4790 | C | AG | AG | A | A | 900 | 900 | 900 | 900 | 43712 | GMS
Beuningen | 267DECC7405847C2A4DEFC59E8A33D12 | Wilhelminalaan | 1 | 10638 | 10639 | 4970 | 4810 | C | AG | AG | A | A | 900 | 900 | 900 | 900 | 65295 | GMS
Beuningen | 0E38D2339D2D4F6C97B3A87EC8115966 | Disselboom | 1 | 10643 | 10642 | 4990 | 4870 | C | AG | AG | A | A | 700 | 700 | 700 | 700 | 43062 | GMS
Beuningen | 1909A0954F294781A4FDFF28355AC3F8 | Disselboom | 1 | 10643 | 10644 | 5390 | 5270 | C | AG | AG | A | A | 600 | 600 | 600 | 600 | 37226 | GMS
Beuningen | 1A539D3096AC412EAF00075490CF3E66 | Disselboom | 1 | 10645 | 10644 | 5410 | 5390 | C | AG | AG | A | A | 600 | 600 | 600 | 600 | 37762 | GMS
Beuningen | 666742778DF44E6A886B1AD855FC4274 | Strekel | 1 | 10646 | 10645 | 5440 | 5410 | C | AG | AG | A | A | 500 | 500 | 500 | 500 | 27672 | GMS
Beuningen | 887C90E104714376966BBA3EDF3B2AAA | Gerstakker | 1 | 10647 | 10731 | 6170 | 6120 | C | AG | AG | A | A | 400 | 400 | 400 | 400 | 47983 | GMS
Beuningen | 61D78BE45D8042AE8B2506B6FA55BAA8 | Kromme Dissel | 1 | 10647 | 10718 | 5680 | 5660 | C | AG | AG | A | A | 600 | 600 | 600 | 600 | 44738 | GMS
Beuningen | BFD2CE58BC6D408283B8BFE10ABF675F | Kromme Dissel | 1 | 10648 | 10647 | 5740 | 5680 | C | AG | AG | A | A | 600 | 600 | 600 | 600 | 22221 | GMS
Beuningen | CE44166F7E264BB88E600C88D5E4279E | Vlasakker | 1 | 10649 | 12059 | 5770 | 5762 | C | AG | AG | A | A | 800 | 800 | 800 | 800 | 7141 | GMS
Beuningen | 7DD956A1FD04451691570F98E817F4EF | Vlasakker | 1 | 10649 | 10650 | 5770 | 5700 | C | AG | AG | A | A | 800 | 800 | 800 | 800 | 47210 | GMS
Beuningen | 3097504A62C649AEAA754E378EBE1BCD | Vlasakker | 1 | 10651 | 10650 | 5750 | 5720 | C | AG | AG | A | A | 800 | 800 | 800 | 800 | 4864 | GMS
Beuningen | F5D9506F5E824E56937E9ACFE20F28E7 | Vlasakker | 1 | 10653 | 10654 | 5860 | 5610 | C | AG | AG | A | A | 800 | 800 | 800 | 800 | 38345 | GMS
Beuningen | 3493794F60C24867BBBB5CE4267B33D6 | Vlasakker | 1 | 10653 | 10651 | 5770 | 5750 | C | AG | AG | A | A | 800 | 800 | 800 | 800 | 60323 | GMS
Beuningen | 7BC626ACA0534E11972EF552BD136360 | Vlasakker | 1 | 10654F | 10655 | 6150 | 6150 | C | O | O | A | A | 600 | 600 | 600 | 600 | 4365 | OSL
Beuningen | 98623EBF04C841DE8F79D9F698998BBB | Klaverweide | 1 | 10656 | 10725 | 6450 | 6400 | C | AG | AG | A | A | 300 | 300 | 300 | 300 | 8630 | GMS
Beuningen | 998D78DF29494A8BA8FD42F529765DE0 | Wilgenkamp | 1 | 10658 | 10650 | 6230 | 6030 | C | AG | AG | A | A | 400 | 400 | 400 | 400 | 60503 | GMS
Beuningen | 663E1823085E48599381328FFBB85A5F | Veldkant | 1 | 10658 | 10659 | 6410 | 6250 | C | AG | AG | A | A | 300 | 300 | 300 | 300 | 49924 | GMS
Beuningen | 109AC3FFA9BC466DAA6B67A531425F3F | Veldkant | 1 | 10660 | 10659 | 6510 | 6430 | C | AG | AG | A | A | 300 | 300 | 300 | 300 | 22484 | GMS
Beuningen | 1237FEB6809A41FE9316280222D64B5F | Wilgenkamp | 1 | 10661 | 10658 | 6380 | 6250 | C | AG | AG | A | A | 300 | 300 | 300 | 300 | 14296 | GMS
Beuningen | BADC53B243D447DCAFEF115EFE00379F | Wilgenkamp | 1 | 10662 | 10661 | 6560 | 6350 | C | AG | AG | A | A | 300 | 300 | 300 | 300 | 40407 | GMS
Beuningen | DF4C85F6E6744BB2BF8B0E4AE549E1B3 | Kromme Dissel | 1 | 10663 | 10649 | 5860 | 5770 | C | AG | AG | A | A | 500 | 500 | 500 | 500 | 58094 | GMS
Beuningen | 0E6BB1BB6BB44537BBE84C7CFDD3EC43 | Hofstee | 1 | 10664 | 10648 | 6400 | 6320 | C | AG | AG | A | A | 400 | 400 | 400 | 400 | 35431 | GMS
Beuningen | D6B7B1C416BC4EFF8E8DD59387222B88 | Gerstakker | 1 | 10666 | 10717 | 6480 | 6260 | C | AG | AG | A | A | 400 | 400 | 400 | 400 | 44157 | GMS
Beuningen | A2CBD4C830CC4F44B783788B71E41A84 | Gerstakker | 1 | 10667 | 10666 | 6480 | 6410 | C | AG | AG | A | A | 300 | 300 | 300 | 300 | 39694 | GMS
Beuningen | 1C98C22138E94F379253716EB2C4ABE4 | Hagerspas | 1 | 10667 | 10737 | 6530 | 6470 | C | AG | AG | A | A | 300 | 300 | 300 | 300 | 54651 | GMS
Beuningen | FFF53512E40942D4B7C9E4958686F157 | Gerstakker | 1 | 10668 | 10667 | 6480 | 6400 | C | AG | AG | A | A | 300 | 300 | 300 | 300 | 8606 | GMS
Beuningen | 6BFC0C2E143F4684BF4CE703BBFCCC89 | Gerstakker | 1 | 10669 | 10668 | 6510 | 6480 | C | AG | AG | A | A | 300 | 300 | 300 | 300 | 26347 | GMS
Beuningen | 6B297ED73D61443EB700651CB31509E9 | Gerstakker | 1 | 10670 | 10668 | 6530 | 6480 | C | AG | AG | A | A | 300 | 300 | 300 | 300 | 10708 | GMS
Beuningen | 210F16BAC83048C39D536D4853761793 | Hagerspas | 1 | 10671 | 10716 | 6280 | 6170 | C | AG | AG | A | A | 300 | 300 | 300 | 300 | 31644 | GMS
Beuningen | F8F269316E004983A5BF46103671FA39 | Hagerspas | 1 | 10672 | 10671 | 6330 | 6250 | C | AG | AG | A | A | 300 | 300 | 300 | 300 | 21908 | GMS
Beuningen | CA4438634792464F970C39E1C69684DC | Hagerspas | 1 | 10673 | 10672 | 6460 | 6330 | C | AG | AG | A | A | 300 | 300 | 300 | 300 | 42203 | GMS
Beuningen | 54F0E88D76ED477286088CBDC7CD965A | Strekel | 1 | 10710 | 10646 | 5520 | 5440 | C | AG | AG | A | A | 500 | 500 | 500 | 500 | 50392 | GMS
Beuningen | FBA66AAA3DC14AC09C60887D5632CCED | Lange Dreef | 1 | 10711 | 10710 | 5480 | 5470 | C | AG | AG | A | A | 700 | 700 | 700 | 700 | 7906 | GMS
Beuningen | AFE15341EA4E49778077DF24FBF9439C | Lange Dreef | 1 | 10712 | 10711 | 5510 | 5480 | C | AG | AG | A | A | 700 | 700 | 700 | 700 | 34506 | GMS
Beuningen | 5B07799DD1B4451DAC95A33B9B2CEE3C | Lange Dreef | 1 | 10713 | 10712 | 5530 | 5510 | C | AG | AG | A | A | 700 | 700 | 700 | 700 | 24599 | GMS
Beuningen | BA9BA17ADF6B4ACFBE5DAA43AB094990 | Lange Dreef | 1 | 10714 | 10713 | 5550 | 5530 | C | AG | AG | A | A | 600 | 600 | 600 | 600 | 41164 | GMS
Beuningen | 54403E5EB9D743068C2417924A103C8F | Lange Dreef | 1 | 10715 | 10714 | 5570 | 5560 | C | AG | AG | A | A | 600 | 600 | 600 | 600 | 41557 | GMS
Beuningen | B0FC388EF7CE483FBF5AFD4E9AEEABEC | Kromme Dissel | 1 | 10716 | 10715 | 5620 | 5590 | C | AG | AG | A | A | 500 | 500 | 500 | 500 | 23550 | GMS
Beuningen | 3438D23EB1EE4665871E4A6475389D07 | Brink | 1 | 10717 | 10735 | 6540 | 6540 | C | AG | AG | A | A | 300 | 300 | 300 | 300 | 18031 | GMS
Beuningen | 8CCF5E5050114E06AE17C9A8E8CA726B | Kromme Dissel | 1 | 10717 | 10716 | 6540 | 6510 | C | AG | AG | A | A | 500 | 500 | 500 | 500 | 39656 | GMS
Beuningen | 8A3DB0CDEAA749EA9F98FFEDA4AA61B5 | Kromme Dissel | 1 | 10718 | 10717 | 5660 | 5620 | C | AG | AG | A | A | 600 | 600 | 600 | 600 | 18606 | GMS
Beuningen | 6A3AAC9F4D0748FD875870D8064E3FBB | Landouw | 1 | 10719 | 10653 | 6350 | 6120 | C | AG | AG | A | A | 300 | 300 | 300 | 300 | 34841 | GMS
Beuningen | E5B6146619B745DDAC7449FECD7C80C0 | Landouw | 1 | 10719 | 10720 | 6400 | 6360 | C | AG | AG | A | A | 300 | 300 | 300 | 300 | 36154 | GMS
Beuningen | EE840E920D604DA18B22E1D605355524 | Klaverweide | 1 | 10720 | 11468 | 6350 | 6300 | C | AG | AG | A | A | 300 | 300 | 300 | 300 | 30611 | GMS
Beuningen | 955B298542E14B98B0621BCC418A5E4F | Klaverweide | 1 | 10721 | 10720 | 6510 | 6350 | C | AG | AG | A | A | 300 | 300 | 300 | 300 | 38047 | GMS
Beuningen | E9CE4EB2ACDC44AF8B8C820E3D095B3E | Haverveld | 1 | 10722 | 10651 | 6120 | 5960 | C | AG | AG | A | A | 300 | 300 | 300 | 300 | 38837 | GMS
Beuningen | E4F5A7450DA74F35AA173BEDF0AD141B | Haverveld | 1 | 10723 | 10657 | 6620 | 6500 | C | AG | AG | A | A | 300 | 300 | 300 | 300 | 21679 | GMS
Beuningen | 21567B2B458B432DB0D8C0CD6B95879D | Haverveld | 1 | 10723 | 10722 | 6190 | 6110 | C | AG | AG | A | A | 300 | 300 | 300 | 300 | 5356 | GMS
Beuningen | 55FEF672E1E24BCBB1C91F0CB039728D | Haverveld | 1 | 10724 | 10723 | 6500 | 6220 | C | AG | AG | A | A | 300 | 300 | 300 | 300 | 33334 | GMS
Beuningen | 35C2E50BFF9645BC9D21FACE5355629B | Klaverweide | 1 | 10725 | 10724 | 6400 | 6350 | C | AG | AG | A | A | 300 | 300 | 300 | 300 | 16506 | GMS
Beuningen | CF9914E1995F47F6997A5A3CCCCC73AC | Klaverweide | 1 | 10726 | 10725 | 6620 | 6400 | C | AG | AG | A | A | 300 | 300 | 300 | 300 | 20244 | GMS
Beuningen | 4C093DBC3FAB40489A537528B79771E6 | Klaverweide | 1 | 10726A | 10726 | 6640 | 6620 | C | AX | AX | A | A | 160 | 160 | 160 | 160 | 29599 | GMS
Beuningen | EC63E78A5B554C0CA5944157F203B0D4 | Hofstee | 1 | 10728 | 10664 | 6480 | 6400 | C | AG | AG | A | A | 400 | 400 | 400 | 400 | 27908 | GMS
Beuningen | E17E57BB06C34C2CA5EDE7C6324B28BD | Erf | 1 | 10728 | 10744 | 6530 | 6390 | C | AG | AG | A | A | 300 | 300 | 300 | 300 | 53516 | GMS
Beuningen | A5F756BA2D54443CA23F5EDE4B70397B | Hofstee | 1 | 10729 | 10728 | 6520 | 6480 | C | AG | AG | A | A | 300 | 300 | 300 | 300 | 41300 | GMS
Beuningen | 691E59A84D2B4DC691C7A95D632CF1FD | Hofstee | 1 | 10730 | 10729 | 6570 | 6510 | C | AG | AG | A | A | 300 | 300 | 300 | 300 | 21613 | GMS
Beuningen | 33B39655CC014A8EABCED43FD29E65CE | Gerstakker | 1 | 10731 | 10732 | 6120 | 6100 | C | AG | AG | A | A | 300 | 300 | 300 | 300 | 22087 | GMS
Beuningen | 54AF551B49AA473C9A91C1BC126FAE91 | Gerstakker | 1 | 10732 | 10733 | 6100 | 6070 | C | AG | AG | A | A | 300 | 300 | 300 | 300 | 30144 | GMS
Beuningen | 6F06CFE1A29E4ECFA8310782A94BF9A5 | Gerstakker | 1 | 10733 | 10734 | 6070 | 6040 | C | AG | AG | A | A | 300 | 300 | 300 | 300 | 26000 | GMS
Beuningen | B7C8273FE79549BA87DE643E8B95CF0A | Gerstakker | 1 | 10733 | 10669 | 6850 | 6570 | C | AG | AG | A | A | 300 | 300 | 300 | 300 | 39979 | GMS
Beuningen | C3B2E8078D37450BA4F485C7A0B6B234 | Gerstakker | 1 | 10734 | 11634 | 6040 | 6020 | C | AG | AG | A | A | 500 | 500 | 500 | 500 | 11364 | GMS
Beuningen | AB148D215515453ABB91AA3F65653EE0 | Brink | 1 | 10736 | 10735 | 6580 | 6540 | C | AG | AG | A | A | 300 | 300 | 300 | 300 | 17033 | GMS
Beuningen | 910A89BE5864487FBEF0DC3111C23267 | Brink | 1 | 10736 | 10665 | 6580 | 6580 | C | AG | AG | A | A | 300 | 300 | 300 | 300 | 19623 | GMS
Beuningen | 44290A1D37A641139F2C36342330E8E2 | Brink | 1 | 10736 | 10740 | 6590 | 6490 | C | AG | AG | A | A | 300 | 300 | 300 | 300 | 11904 | GMS
Beuningen | 4479B78216CE4687A0A92F8286D47B4C | Hagerspas | 1 | 10737 | 10673 | 6470 | 6420 | C | AG | AG | A | A | 300 | 300 | 300 | 300 | 25124 | GMS
Beuningen | D60BC97E38834B008CE99172D3DBFEAA | Burgemeester van Suchtelenstraat | 1 | 10738 | 11632 | 6380 | 6290 | C | O | O | A | A | 250 | 250 | 250 | 250 | 44867 | GMS
Beuningen | 05A9BFC44E92463CBA5B97129BDCFBD1 | Hagerspas | 1 | 10738 | 10673 | 6590 | 6460 | C | AG | AG | A | A | 300 | 300 | 300 | 300 | 48353 | GMS
Beuningen | BE6B446BD702489389A8A6D181899C81 | Gaard | 1 | 10739 | 10673 | 6590 | 6460 | C | AG | AG | A | A | 300 | 300 | 300 | 300 | 11471 | GMS
Beuningen | 88063B6272A94E6D8AFF3A293131BFD1 | Gaard | 1 | 10739 | 10750 | 6590 | 6460 | C | AG | AG | A | A | 300 | 300 | 300 | 300 | 52635 | GMS
Beuningen | D1563C399E0E4248985F13D84A5941F2 | Brink | 1 | 10740 | 10715 | 6030 | 5940 | C | AG | AG | A | A | 300 | 300 | 300 | 300 | 14075 | GMS
Beuningen | 4138E2E8614D4C4A8EC39D1B07224169 | Lange Dreef | 1 | 10741 | 10740 | 6130 | 6050 | C | AG | AG | A | A | 300 | 300 | 300 | 300 | 37794 | GMS
Beuningen | 2EC0413E910A4AB494E09A73B20FEAAB | Lange Dreef | 1 | 10742 | 10741 | 6220 | 6120 | C | AG | AG | A | A | 300 | 300 | 300 | 300 | 33500 | GMS
Beuningen | C729E86E6416454DA35AAF35F1E0E0F9 | Erf | 1 | 10743 | 10742 | 6310 | 6220 | C | AG | AG | A | A | 300 | 300 | 300 | 300 | 41268 | GMS
Beuningen | D71B72FCFBE242C9A022D3FBDBB5C69F | Erf | 1 | 10744 | 10743 | 6390 | 6310 | C | AG | AG | A | A | 300 | 300 | 300 | 300 | 19835 | GMS
Beuningen | 6FA2692D5C834231944D8307FEAF747E | Erf | 1 | 10745 | 10743 | 6390 | 6310 | C | AG | AG | A | A | 300 | 300 | 300 | 300 | 37945 | GMS
Beuningen | 3007D641EBF64B40A06C450031B9BDDC | Gaard | 1 | 10746 | 10713 | 6240 | 6210 | C | AG | AG | A | A | 400 | 400 | 400 | 400 | 19316 | GMS
Beuningen | 3B35758B95BF43378049EAB214524610 | Gaard | 1 | 10747 | 10746 | 6300 | 6240 | C | AG | AG | A | A | 400 | 400 | 400 | 400 | 31053 | GMS
Beuningen | 91ADF8E4A26D470291113A9CE1677838 | Gaard | 1 | 10748 | 10747 | 6350 | 6300 | C | AG | AG | A | A | 300 | 300 | 300 | 300 | 13241 | GMS
Beuningen | 0241A2CDAFE04FD5B7853071B2F94009 | Gaard | 1 | 10749 | 10748 | 6390 | 6350 | C | AG | AG | A | A | 300 | 300 | 300 | 300 | 36478 | GMS
Beuningen | 6D981EFE4C684D82A149B4CB46F0FCA7 | Gaard | 1 | 10750 | 10749 | 6460 | 6390 | C | AG | AG | A | A | 300 | 300 | 300 | 300 | 34646 | GMS
Beuningen | 7FAD0FED25024FD78099BCD95A5A0D55 | Gaard | 1 | 10751 | 10750 | 6600 | 6400 | C | AG | AG | A | A | 300 | 300 | 300 | 300 | 18707 | GMS
Beuningen | CD93689643C74F9BB8B00716DF3E96A5 | Gaard | 1 | 10752 | 10747 | 6540 | 6380 | C | AG | AG | A | A | 300 | 300 | 300 | 300 | 48990 | GMS
Beuningen | DA0C707DAFB1429BB0872562F3C833BC | Lange Dreef | 1 | 10753 | 10712 | 6170 | 6130 | C | AG | AG | A | A | 400 | 400 | 400 | 400 | 12859 | GMS
Beuningen | CF87F72EEB5B465AA64EC1DD0ED98AD3 | Lange Dreef | 1 | 10754 | 10753 | 6240 | 6170 | C | AG | AG | A | A | 400 | 400 | 400 | 400 | 23568 | GMS
Beuningen | 62F080A11373409E86C0DACD792FF50A | Akkersleep | 1 | 10755 | 10826 | 6350 | 6310 | C | AG | AG | A | A | 900 | 900 | 900 | 900 | 48535 | GMS
Beuningen | 49D54F7C85024466AAF45DB128D46407 | Meerkoetlaan | 1 | 10755 | 10506 | 5590 | 5410 | C | AG | AG | A | A | 600 | 600 | 600 | 600 | 31971 | GMS
Beuningen | DD82CB5D1012457F9881E5BE837E6553 | Gaffel | 1 | 10756 | 10645 | 6380 | 6370 | C | AG | AG | A | A | 400 | 400 | 400 | 400 | 29498 | GMS
Beuningen | 9F14271A1C494D12A3767CA7D10DA8F1 | Gaffel | 1 | 10757 | 10756 | 6430 | 6380 | C | AG | AG | A | A | 400 | 400 | 400 | 400 | 52155 | GMS
Beuningen | 29501714C0844F97AB74AC4442526431 | Akkersleep | 1 | 10758 | 10757 | 6550 | 6380 | C | AG | AG | A | A | 300 | 300 | 300 | 300 | 41582 | GMS
Beuningen | 6D7A9C4CD85244BAB79A57BE736505B6 | Wanmolen | 1 | 10759 | 10645 | 6600 | 6540 | C | AG | AG | A | A | 300 | 300 | 300 | 300 | 39608 | GMS
Beuningen | 1DF7839F3C9D4FA89161716F2DA431FC | Wanmolen | 1 | 10760 | 10759 | 6740 | 6600 | C | AG | AG | A | A | 300 | 300 | 300 | 300 | 34049 | GMS
Beuningen | D0A6C91978DC46FCAF4603004A6BE10A | Aker | 1 | 10760 | 10833 | 6740 | 6600 | C | AG | AG | A | A | 300 | 300 | 300 | 300 | 39417 | GMS
Beuningen | 26384200D070465FB24474A881118542 | Wanmolen | 1 | 10761 | 10760 | 6860 | 6740 | C | AG | AG | A | A | 300 | 300 | 300 | 300 | 39562 | GMS
Beuningen | 688FBE74FEB7481FAF738BE13B659FD0 | Roskam | 1 | 10762 | 10643 | 6540 | 6230 | C | AG | AG | A | A | 400 | 400 | 400 | 400 | 54528 | GMS
Beuningen | 98FBB3C919464C86AB5B5FEAC462B7D5 | Roskam | 1 | 10763 | 10762 | 6650 | 6540 | C | AG | AG | A | A | 300 | 300 | 300 | 300 | 30069 | GMS
Beuningen | E958B549372B4621B191B2600F466047 | Lange Dreef | 1 | 10818 | 10754 | 6260 | 6240 | C | AG | AG | A | A | 400 | 400 | 400 | 400 | 31777 | GMS
Beuningen | 0F81A6088D464B1EA1E3EB1AAC2104A2 | Lange Dreef | 1 | 10819 | 10818 | 6430 | 6250 | C | AG | AG | A | A | 300 | 300 | 300 | 300 | 60299 | GMS
Beuningen | DE8CD293CE3A4A69AA31C9EA9D37C21C | Lange Dreef | 1 | 10820 | 10819 | 6440 | 6310 | C | AG | AG | A | A | 300 | 300 | 300 | 300 | 21825 | GMS
Beuningen | 74A0AFB49B3142529DBC0E1276917820 | Lange Dreef | 1 | 10820 | 10742 | 6490 | 6440 | C | AG | AG | A | A | 300 | 300 | 300 | 300 | 27978 | GMS
Beuningen | 33A856321BD44A1AB84B718E78F518BA | Schaapweide | 1 | 10821 | 10710 | 5810 | 5520 | C | AG | AG | A | A | 900 | 900 | 900 | 900 | 59158 | GMS
Beuningen | C5350E243E2C443986C9C322026641C9 | Schaarweide | 1 | 10822 | 10821 | 6080 | 5810 | C | AG | AG | A | A | 800 | 800 | 800 | 800 | 66028 | GMS
Beuningen | 02A58DB9AE62474C806F19B03E25AD32 | Schaarweide | 1 | 10822 | 10823 | 6300 | 6080 | C | AG | AG | A | A | 800 | 800 | 800 | 800 | 21742 | GMS
Beuningen | DA7A6EF5521C4998ABE261012BE5A53E | Akkersleep | 1 | 10824 | 10710 | 6120 | 6050 | C | AG | AG | A | A | 900 | 900 | 900 | 900 | 36546 | GMS
Beuningen | C05E47B9CF3C4B3699F6A86E896B5F99 | Akkersleep | 1 | 10825 | 10824 | 6170 | 6120 | C | AG | AG | A | A | 900 | 900 | 900 | 900 | 32407 | GMS
Beuningen | 5F2CE2237EDB4777B830BAFDD01D87CB | Akkersleep | 1 | 10825 | 10825A | 6700 | 6700 | A | O | O | A | A | 0 | 0 | 0 | 0 | 0.712 | GS
Beuningen | 6175EBAF1D22483F84B7A22EE4784178 | Akkersleep | 1 | 10825A | 10758 | 6707 | 6550 | C | AG | AG | A | A | 300 | 300 | 300 | 300 | 36662 | GMS
Beuningen | 5FE5AF3C33E84BDC93CA156C226BF7D9 | Akkersleep | 1 | 10826 | 10825 | 6310 | 6170 | C | AG | AG | A | A | 900 | 900 | 900 | 900 | 40672 | GMS
Beuningen | F1E937EA77454A36ABCCD6C33428ED69 | Roskam | 1 | 10827 | 10763 | 6780 | 6650 | C | AG | AG | A | A | 300 | 300 | 300 | 300 | 34980 | GMS
Beuningen | 4C88EBF21C234D2E8352FEF532425DA4 | Korte Kar | 1 | 10828 | 10827 | 6920 | 6790 | C | AG | AG | A | A | 300 | 300 | 300 | 300 | 35360 | GMS
Beuningen | 1F7411BB9BCC4AF8A036F4EE45ABD52D | Korte Kar | 1 | 10829 | 10827 | 6910 | 6780 | C | AG | AG | A | A | 300 | 300 | 300 | 300 | 51490 | GMS
Beuningen | DFF61632118B4A8D9D9E7971B9325D95 | Roskam | 1 | 10830 | 10762 | 6660 | 6620 | C | AG | AG | A | A | 300 | 300 | 300 | 300 | 27465 | GMS
Beuningen | 8048E6A70E99448884E952E4D698F539 | Haspel | 1 | 10831 | 10643 | 6350 | 6150 | C | AG | AG | A | A | 400 | 400 | 400 | 400 | 39094 | GMS
Beuningen | 248C4B5607424920B18E466108A38E4D | Haspel | 1 | 10832 | 10831 | 6380 | 6350 | C | AG | AG | A | A | 400 | 400 | 400 | 400 | 37467 | GMS
Beuningen | 8BC8EC43DEAF4DCCA699D1BAD1F70636 | Aker | 1 | 10833 | 10832 | 6480 | 6380 | C | AG | AG | A | A | 300 | 300 | 300 | 300 | 35605 | GMS
Beuningen | 21FE341659A2416CA684801A8DF2C7A3 | Haspel | 1 | 10834 | 10832 | 6850 | 6730 | C | AG | AG | A | A | 300 | 300 | 300 | 300 | 39499 | GMS
Beuningen | B97620E4638E4818A94321E82762EC90 | Esdoornpark | 1 | 11129 | 11237 | 5240 | 5190 | A | AX | AX | A | A | 315 | 315 | 315 | 315 | 52718 | GS
Beuningen | 792F05AA0E094AC49CFCA18CDE5293DE | Esdoornpark | 1 | 11237 | 10469 | 5190 | 5140 | A | AX | AX | A | A | 315 | 315 | 315 | 315 | 25943 | GS
Beuningen | F6831C4DBFE74EFE878F317CFB192C0E | Mathaak | 1 | 11447 | 11446 | 6210 | 6120 | C | AG | AG | A | A | 300 | 300 | 300 | 300 | 33817 | GMS
Beuningen | F7A04BE8AC794502B6AA654CE3AFAC95 | Mathaak | 1 | 11448 | 11447 | 6260 | 6210 | C | AG | AG | A | A | 300 | 300 | 300 | 300 | 28375 | GMS
Beuningen | F84574C1F2534AD093310AA302F34E50 | Mathaak | 1 | 11449 | 11448 | 6590 | 6400 | C | AG | AG | A | A | 300 | 300 | 300 | 300 | 28251 | GMS
Beuningen | 76EDDC39E00F4E47A5A2E9A27C317ACC | Mathaak | 1 | 11450 | 11448 | 6330 | 6260 | C | AG | AG | A | A | 300 | 300 | 300 | 300 | 37235 | GMS
Beuningen | 76CF7B3F41EC46338657FF3A8F33A6DA | Mathaak | 1 | 11451 | 11450 | 6400 | 6330 | C | AG | AG | A | A | 300 | 300 | 300 | 300 | 37128 | GMS
Beuningen | 18CE68ECD5D24D75A5FA5EEE751B2FC1 | Mathaak | 1 | 11452 | 11451 | 6490 | 6400 | C | AG | AG | A | A | 300 | 300 | 300 | 300 | 16602 | GMS
Beuningen | 5AECA8345980402299AA3BC65113CC98 | Klaverweide | 1 | 11468 | 10724 | 6300 | 6230 | C | AG | AG | A | A | 300 | 300 | 300 | 300 | 26727 | GMS
Beuningen | 8FC3237F014A4B3A8DB3C4E9923CB9EE | Klaverweide | 1 | 11469 | 11468 | 6400 | 6300 | C | AG | AG | A | A | 400 | 400 | 400 | 400 | 43295 | GMS
Beuningen | 6E0036F756894980A0DC1A0EE597B43F | Burg. van Suchtelenstraat | 1 | 11470 | 11469 | 6480 | 6400 | C | AG | AG | A | A | 400 | 400 | 400 | 400 | 55575 | GMS
Beuningen | 3A682A0C5B024087B3D58F28B2714C04 | De Liende | 1 | 11471 | 11470 | 6640 | 6480 | C | AG | AG | A | A | 400 | 400 | 400 | 400 | 52123 | GMS
Beuningen | 9919769BA35244B98909518BAEE364A7 | De Liende | 1 | 11536 | 11471 | 6660 | 6640 | C | AG | AG | A | A | 300 | 300 | 300 | 300 | 8682 | GMS
Beuningen | B45AE7B3A1924659B12629646B4A8758 | De Liende | 1 | 11537 | 11536 | 6670 | 6660 | C | AG | AG | A | A | 300 | 300 | 300 | 300 | 26302 | GMS
Beuningen | B47E460725264DAAB88AC12BC4AC7EA7 | De Liende | 1 | 11538 | 11539 | 6830 | 6770 | C | AG | AG | A | A | 300 | 300 | 300 | 300 | 35186 | GMS
Beuningen | 5510B8CB6AE6462498A9797070F89D08 | De Liende | 1 | 11538 | 11537 | 6830 | 6670 | C | AG | AG | A | A | 300 | 300 | 300 | 300 | 36312 | GMS
Beuningen | 3D79DD5B03E2487397DA32F04E807D1A | De Liende | 1 | 11539 | 11541 | 6770 | 6770 | C | AG | AG | A | A | 300 | 300 | 300 | 300 | 16319 | GMS
Beuningen | 8457010E6FE24C92BCDA69E27AF59C97 | Duivenkamp | 1 | 11540 | 11599 | 7350 | 6380 | C | AX | AX | A | A | 160 | 160 | 160 | 160 | 25117 | GMS
Beuningen | 04FCE4A3DC104D9B9FE9B301FBEC1054 | De Liende | 1 | 11541 | 11536 | 6770 | 6660 | C | AG | AG | A | A | 300 | 300 | 300 | 300 | 32169 | GMS
Beuningen | B9EEC38DA43847849A720010F614B859 | Duivenkamp | 1 | 11621 | 11527 | 7100 | 6450 | C | AX | AX | A | A | 160 | 160 | 160 | 160 | 28984 | GMS
Beuningen | AE1E270987744284A15596C7EBF1FCDA | Duivenkamp | 1 | 11622 | 11621 | 7200 | 7100 | C | AX | AX | A | A | 160 | 160 | 160 | 160 | 20210 | GMS
Beuningen | 73B35BBEBAE04E1F83C19CAE8CC250F1 | Burgemeester van Suchtelenstraat | 1 | 11632 | 11633 | 6290 | 6160 | C | O | O | A | A | 250 | 250 | 250 | 250 | 69357 | GMS
Beuningen | 88BEBA935015472C9417DD8D92C55238 | Burgemeester van Suchtelenstraat | 1 | 11633 | 11634 | 6160 | 6060 | C | O | O | A | A | 250 | 250 | 250 | 250 | 38065 | GMS
Beuningen | 58963659C78D4C439731D0FA07AFFA6B | Burgemeester van Suchtelenstraat | 1 | 11634 | 12067? | 6020 | 6000 | C | AG | AG | A | A | 500 | 500 | 500 | 500 | 14068 | GMS
Beuningen | CDD22CF9AD4C44F1B1B75A9C3C48E6E2 | Mathaak | 1 | 11660 | 11451 | 6550 | 6400 | C | AG | AG | A | A | 300 | 300 | 300 | 300 | 22975 | GMS
Beuningen | 065F4348F2604FBC91FFE28002ADC989 | Patrijslaan | 1 | 11702 | 10502 | 6370 | 6280 | C | AG | AG | A | A | 300 | 300 | 300 | 300 | 27709 | GMS
Beuningen | 35A5E5E19031400F8DE2681E662C907D | De Liende | 1 | 11707 | 11538 | 6870 | 6830 | C | AG | AG | A | A | 300 | 300 | 300 | 300 | 28138 | GMS
Beuningen | 0E50CC936BBE4719BD030E4066F2E2AD | Wilhelminalaan | 1 | 11708 | 10483 | 4780 | 4660 | C | AG | AG | A | A | 900 | 900 | 900 | 900 | 60184 | GMS
Beuningen | 3D56F8DEDC5D46CDAA0E29308ECA72F1 | Esdoornpark | 1 | 11727 | 11129 | 5360 | 5240 | A | AX | AX | A | A | 315 | 315 | 315 | 315 | 30048 | GS
Beuningen | 30376377B897498E9D312B3E39E832F1 | Esdoornpark | 1 | 11728 | 11129 | 5360 | 5240 | A | AX | AX | A | A | 315 | 315 | 315 | 315 | 29687 | GS
Beuningen | 5DD3A630308C41BFAB95EE614127E597 | Veldkant | 1 | 11731 | 10660 | 6650 | 6540 | C | AG | AG | A | A | 300 | 300 | 300 | 300 | 29776 | GMS
Beuningen | 744A7C251DEE4CE197CFDA3C5092F07D | Kromme Dissel | 1 | 12059 | 10648 | 5762 | 5740 | C | AG | AG | A | A | 600 | 600 | 600 | 600 | 19178 | GMS
Beuningen | F91EC4D58176459983CF5BCAC4F4C832 | Kromme Dissel | 1 | 12060 | 12059 | 5760 | 5730 | C | AG | AG | A | A | 800 | 800 | 800 | 800 | 57156 | GMS
Beuningen | C1A5C6848F1346969C1F51C1711F1792 | Kromme Dissel | 1 | 12060 | 12061 | 5780 | 5780 | C | AG | AG | A | A | 800 | 800 | 800 | 800 | 52786 | GMS
Beuningen | 779AFBB6F65A49EC818CFB44B356D004 | Kromme Dissel | 1 | 12061 | 10116 | 5907 | 5890 | C | AG | AG | A | A | 500 | 500 | 500 | 500 | 9387 | GMS
Beuningen | DA407DB0333A46BA8DD179D13BC192F6 | Vlasakker | 1 | 12063 | 12066 | 6920 | 6920 | B | AX | AX | A | A | 315 | 315 | 315 | 315 | 33688 | IT
Beuningen | F051749A13E143859CD188C8CA7B3018 | Vlasakker | 1 | 12064 | 12065 | 6780 | 5800 | B | AX | AX | A | A | 315 | 315 | 315 | 315 | 39947 | IT
Beuningen | CFBD322B7C884D46B78D95570E23696F | Vlasakker | 1 | 12066 | 12065 | 6920 | 5640 | B | AX | AX | A | A | 315 | 315 | 315 | 315 | 68320 | GS
Beuningen | 124608F0FD474EDA82DA7B9E3C5B3180 | Houtduiflaan | 1 | 12067 | 12061 | 6000 | 5907 | C | AG | AG | A | A | 500 | 500 | 500 | 500 | 47704 | GMS
Beuningen | 874AD992D6D14FA2A343F93A068F7471 | Houtduiflaan | 1 | 12067 | 10491 | 5800 | 5770 | C | AG | AG | A | A | 600 | 600 | 600 | 600 | 18008 | GMS
Beuningen | 5AFE3B32C62C4D71AD6C7FE62386F662 | Burgemeester van Suchtelenstraat | 1 | 12067? | 12067? | 6000 | 6000 | C | AG | AG | A | A | 500 | 500 | 500 | 500 | 0.000 | GMS
Beuningen | 13536BFFC76E46E894249A367A8E04B9 | Patrijslaan | 1 | 12069 | 10565 | 6301 | 6250 | C | AG | AG | A | A | 300 | 300 | 300 | 300 | 26304 | GMS
Beuningen | 65E381656A2941EBB8191FA51473DBC7 | Fazantlaan | 1 | 12070 | 10027 | 6410 | 6390 | C | AG | AG | A | A | 300 | 300 | 300 | 300 | 27701 | GMS
Beuningen | 4958F9470DA143F5A83E406E06A84996 | Fazantlaan | 1 | 12070 | 10553 | 6384 | 6160 | C | AG | AG | A | A | 300 | 300 | 300 | 300 | 41789 | GMS
Beuningen | 28E12004443A4668A375FEFE4886C6FC | Schaarweide | 1 | 12100 | Uitstr. BE06 | 6120 | 6120 | C | O | O | A | A | 800 | 800 | 800 | 800 | 4753 | OSL
Beuningen | 18B26A9AEDA94DFA83D02298853F2775 | Fazantlaan | 1 | 12130 | 10574 | 6354 | 6150 | C | AG | AG | A | A | 300 | 300 | 300 | 300 | 50363 | GMS
Beuningen | BFDFCFC29803468C90215E462FA83BA7 | Houtduiflaan | 1 | 12789 | 10494 | 5305 | 5290 | C | AG | AG | A | A | 400 | 400 | 400 | 400 | 23771 | GMS
Beuningen | AC652396AA7A441A97E55215B2608892 | Houtduiflaan | 1 | 12790 | 12789 | 5410 | 5310 | A | AX | AX | A | A | 250 | 250 | 250 | 250 | 5526 | GS
Beuningen | DC94579CD9C04601B2276C4F60127937 | Fonkel | 1 | 12791 | 12790 | 5910 | 5580 | A | AX | AX | A | A | 250 | 250 | 250 | 250 | 85613 | GS
Beuningen | FFB46608FD2D49299A1D77C1C704A885 | Fonkel | 1 | 12792 | 12794 | 6820 | 6730 | A | AX | AX | A | A | 250 | 250 | 250 | 250 | 25271 | GS
Beuningen | 12C63093E76C42DBB0F3ED49C25C9DC7 | Fonkel | 1 | 12793 | 12792 | 7270 | 6820 | A | AX | AX | A | A | 250 | 250 | 250 | 250 | 54059 | GS
Beuningen | A06549A0939E4E1F9182EF4A92B14C0C | Fonkel | 1 | 12794 | 12791 | 6730 | 6680 | A | AX | AX | A | A | 250 | 250 | 250 | 250 | 7500 | GS
Beuningen | 17F7F6EEA5234A1FBFF2A9842BB3370A | Fonkel | 1 | 12795 | 12791 | 6530 | 6390 | A | AX | AX | A | A | 250 | 250 | 250 | 250 | 38152 | GS
Beuningen | F073A3AF827B4C82B2A1065CBC639D2F | Sprankel | 1 | 12796 | 12795 | 6790 | 6560 | A | AX | AX | A | A | 250 | 250 | 250 | 250 | 46574 | GS
Beuningen | EE6BF4DE09C74E3BA67FD314D418F620 | Sprankel | 1 | 12797 | 12795 | 6790 | 6530 | A | AX | AX | A | A | 250 | 250 | 250 | 250 | 67890 | GS
Beuningen | 68168D35DEE34270B73476D48637C653 | Houtduiflaan | 1 | 12798 | 10531 | 6103 | 6090 | C | AG | AG | A | A | 600 | 600 | 600 | 600 | 6460 | GMS
Beuningen | 9CA46147B591450C8C6722B94048D3A2 | Houtduiflaan | 1 | 12799 | 12798 | 6470 | 6100 | A | AX | AX | A | A | 250 | 250 | 250 | 250 | 6350 | GS
Beuningen | 19034CD5A0C74CEDAF86F3593E6D727A | Houtduiflaan | 1 | 12800 | 12799 | 6950 | 6720 | A | AX | AX | A | A | 250 | 250 | 250 | 250 | 49243 | GS
Beuningen | 9F794F9C7AEA45AD939DEF14A71A46AA | Houtduiflaann | 1 | 12801 | 12799 | 6870 | 6720 | A | AX | AX | A | A | 250 | 250 | 250 | 250 | 49253 | GS
Beuningen | 60BEEDCF8AB9459CAF51BEA98C4B8FF7 | Kwiek | 1 | 12802 | 12799 | 6740 | 6680 | A | AX | AX | A | A | 250 | 250 | 250 | 250 | 26948 | GS
Beuningen | 4A460AE0E74347099DF8CCC39AC258EC | Kwiek | 1 | 12802 | 12803 | 6740 | 6780 | A | AX | AX | A | A | 250 | 250 | 250 | 250 | 14002 | GS
Beuningen | EFA7F536C589467EB61735D8AA587EB4 | Kwiek | 1 | 12804 | 12803 | 6980 | 6800 | A | AX | AX | A | A | 250 | 250 | 250 | 250 | 55739 | GS
Beuningen | 8BC9BA6322B646E382EFCBDD09048AF6 | Kwiek | 1 | 12805 | 12802 | 6800 | 6740 | A | AX | AX | A | A | 250 | 250 | 250 | 250 | 13729 | GS
Beuningen | 633ADA4A03CD4F8982424689E632A0CE | Kwiek | 1 | 12806 | 12805 | 6980 | 6800 | A | AX | AX | A | A | 250 | 250 | 250 | 250 | 55845 | GS
Beuningen | 5F70C9AAF61F4F239077DD4624C74D2D | Sprankel | 1 | 12807 | 10488 | 5700 | 5520 | A | Pvc | Pvc | A | A | 250 | 250 | 250 | 250 | 55141 | GS
Beuningen | AB34F97D4AA74E3381CAC46CC240AB64 | Dartel | 1 | 12808 | 12807 | 5960 | 5700 | A | AX | AX | A | A | 250 | 250 | 250 | 250 | 82667 | GS
Beuningen | C0A8E5B6FB05491EA5F22D2C2E4476A1 | Sprankel | 1 | 12808 | 12810 | 6240 | 5960 | A | AX | AX | A | A | 250 | 250 | 250 | 250 | 90954 | GS
Beuningen | F7E20DB178644028B827A3CA30D6274A | Sprankel | 1 | 12809 | 12808 | 6770 | 5560 | A | AX | AX | A | A | 250 | 250 | 250 | 250 | 64870 | GS
Beuningen | 47D8461FEDEE4FE68E09FC2BEA9F1C80 | Sprankel | 1 | 12810 | 12811 | 6320 | 6240 | A | AX | AX | A | A | 250 | 250 | 250 | 250 | 19663 | GS
Beuningen | E8262C5DC3884470822831D7C705B087 | Sprankel | 1 | 12812 | 12811 | 6520 | 6320 | A | AX | AX | A | A | 250 | 250 | 250 | 250 | 58931 | GS
Beuningen | C4D2DEE036E44352B50CB50AB6C61054 | Sprankel | 1 | 12813 | 12812 | 6620 | 6520 | A | AX | AX | A | A | 250 | 250 | 250 | 250 | 40296 | GS
Beuningen | 6F09DF68B1E24A61B4ECF2E9BF116E56 | Sprankel | 1 | 12814 | 12813 | 6760 | 6620 | A | AX | AX | A | A | 250 | 250 | 250 | 250 | 40858 | GS
Beuningen | 10561A90E12F4173AC6C40010F19BDD6 | Sprankel | 1 | 12815 | 12813 | 6700 | 6620 | A | AX | AX | A | A | 250 | 250 | 250 | 250 | 23125 | GS
Beuningen | F6DFFC85B7E242E297A546861E5F3FDD | Sprankel | 1 | 12816 | 12815 | 6740 | 6700 | A | AX | AX | A | A | 250 | 250 | 250 | 250 | 18130 | GS
Beuningen | 97D14ECD8DE1443F9BD2E74A21AD628E | Sprankel | 1 | 12817 | 12816 | 6900 | 6740 | A | AX | AX | A | A | 250 | 250 | 250 | 250 | 37603 | GS
Beuningen | A7DF61336A874B37B263DB5808025F63 | Sprankel | 1 | 12818 | 12819 | 7060 | 7100 | B | AX | AX | A | A | 315 | 315 | 315 | 315 | 92314 | GS
Beuningen | 18598C0680D1458EA70DA22C783F5F74 | Dartel | 1 | 12820 | 12818 | 7360 | 7310 | B | AX | AX | A | A | 315 | 315 | 315 | 315 | 33864 | GS
Beuningen | 18EDDB6AFA2C46CAB81E53DC257AE208 | Dartel | 1 | 12821 | 12820 | 7460 | 7360 | B | AX | AX | A | A | 315 | 315 | 315 | 315 | 65649 | GS
Beuningen | C13809E4E4CB4FD18C4B856F8081790C | Dartel | 1 | 12822 | 12818 | 7060 | 6980 | B | AX | AX | A | A | 315 | 315 | 315 | 315 | 42738 | GS
Beuningen | F58EEE12448F4131B7ED84A07A543A3A | Houtduiflaan | 1 | 12822 | 12823 | 6980 | 6680 | B | AX | AX | A | A | 315 | 315 | 315 | 315 | 64675 | GS
Beuningen | AD4D5A32D22E4ED8841918C0764C0E73 | Houtduiflaan | 1 | 12823 | 12824 | 6680 | 6680 | B | AX | AX | A | A | 315 | 315 | 315 | 315 | 26512 | GS
Beuningen | 8D87D19D35034DD085C87A8B602C66A0 | Houtduiflaan | 1 | 12824 | 12825 | 6680 | 6610 | B | AX | AX | A | A | 315 | 315 | 315 | 315 | 65327 | GS
Beuningen | 28E70A3A5D7047318447EE1BD1D7A30D | Houtduiflaan | 1 | 12825 | 12826 | 6610 | 6480 | B | AX | AX | A | A | 315 | 315 | 315 | 315 | 27407 | GS
[16 empty] | totaal | 13595967
[17 empty] | 13.596 | KM

## 2024 zone 10
Zone 6
kern | Unieke Identificatie | Straatnaam | Suffix | OPW knoop ID | AFW knoop ID | OPW BOK (m AD) | AFW BOK (m AD) | Systeemtype / Gebruik | OPW buismateriaal | AFW buismateriaal | OPW vorm ID | AFW vorm ID | OPW breedte (mm) | AFW breedte (mm) | OPW hoogte (mm) | AFW hoogte (mm) | Lengte (m) | stelsel type
Beuningen | AC9C88ADFDE14929A92E9AEDD53861FE | wolfbossingel | 1 | 10044 | 10186 | 5190 | 5020 | A | AG | AG | A | A | 300 | 300 | 300 | 300 | 52030 | VGS
Beuningen | 077BC2228A0B44B8B2D9A11C7BA64444 | Berkenpark | 1 | 10060 | 10261 | 6460 | 6450 | B | AG | AG | A | A | 300 | 300 | 300 | 300 | 3091 | VGS
Beuningen | DF23AA9B0AF140DB95C8103CE097033C | Berkenpark | 1 | 10087 | 10168 | 6500 | 6450 | A | AX | AX | A | A | 250 | 250 | 250 | 250 | 39711 | VGS
Beuningen | ABB7B1B0DFBB4CF4A63ABF1569C2B16C | Wolfbossingel | 1 | 10144 | 10143 | 5430 | 5350 | A | AX | AX | A | A | 250 | 250 | 250 | 250 | 44790 | VGS
Beuningen | ADB4847A27EF429AA7B9061D47AB6FC2 | Beuningerbeemd | 1 | 10155 | 10144 | 6410 | 6330 | A | O | O | A | A | 250 | 250 | 250 | 250 | 38097 | VGS
Beuningen | FB1DAB3C403B4C3197598B97E6140A6D | Beuningerbeemd | 1 | 10156 | 10155 | 6480 | 6410 | A | O | O | A | A | 250 | 250 | 250 | 250 | 35683 | VGS
Beuningen | 909ACC6F12E84A1D97B3EB9774139B31 | Beuningerbeemd | 1 | 10157 | 10156 | 6550 | 6480 | A | O | O | A | A | 250 | 250 | 250 | 250 | 35048 | VGS
Beuningen | 710D771ADE114326B7FF5651A1B925E9 | Eikenpark | 1 | 10162 | 10161 | 5830 | 5740 | A | AX | AX | A | A | 250 | 250 | 250 | 250 | 50179 | VGS
Beuningen | 64BD1B89FE5A4D2D90375CCFF75191A9 | Eikenpark | 1 | 10163 | 10162 | 5920 | 5830 | A | AX | AX | A | A | 250 | 250 | 250 | 250 | 36506 | VGS
Beuningen | 5785A2EB738E4565A73F885FB7D8E3D6 | Berkenpark | 1 | 10164 | 10221 | 5720 | 5640 | A | AX | AX | A | A | 250 | 250 | 250 | 250 | 22629 | VGS
Beuningen | A9D2CFE330C44ACB9A519D3BFA101ED3 | Berkenpark | 1 | 10165 | 10164 | 6200 | 6100 | A | AX | AX | A | A | 250 | 250 | 250 | 250 | 45827 | VGS
Beuningen | 189CE19436274E59818D898D6931B229 | Berkenpark | 1 | 10166 | 10165 | 6300 | 6200 | A | AX | AX | A | A | 250 | 250 | 250 | 250 | 39793 | VGS
Beuningen | E4B71330A48D462FAA21DCAB911311B8 | Berkenpark | 1 | 10167 | 10166 | 6400 | 6300 | A | AX | AX | A | A | 250 | 250 | 250 | 250 | 50451 | VGS
Beuningen | 5D354E4AE01F4391AC7861391B7EA8FA | Berkenpark | 1 | 10167 | 10168 | 6100 | 6000 | A | AX | AX | A | A | 250 | 250 | 250 | 250 | 44766 | VGS
Beuningen | 218CE3CD6D6640BB8D15700B7D640D51 | Berkenpark | 1 | 10168 | 10169 | 6000 | 5910 | A | AX | AX | A | A | 250 | 250 | 250 | 250 | 37783 | VGS
Beuningen | 04ECB45AB5B14E369837D1FF0AE18C00 | Berkenpark | 1 | 10169 | 10171 | 5910 | 5820 | A | AX | AX | A | A | 250 | 250 | 250 | 250 | 42753 | VGS
Beuningen | 90D73865986246DAB2AA9D1FA739DD66 | Berkenpark | 1 | 10171 | 10164 | 5820 | 5720 | A | AX | AX | A | A | 250 | 250 | 250 | 250 | 47506 | VGS
Beuningen | 7415A012DBC34DD18A27A321A6B7C1D0 | Wolfbossingel | 1 | 10172 | 10219 | 4400 | 4370 | A | AX | AX | A | A | 250 | 250 | 250 | 250 | 30637 | VGS
Beuningen | AD37295B5299461A822C83F320EB7159 | Wolfbossingel | 1 | 10173 | 10172 | 4460 | 4400 | A | AX | AX | A | A | 250 | 250 | 250 | 250 | 52258 | VGS
Beuningen | 776C5E56611B43C6BCD1FE7C11E7104E | Wolfbossingel | 1 | 10174 | 10227 | 5480 | 5400 | A | AX | AX | A | A | 250 | 250 | 250 | 250 | 48850 | VGS
Beuningen | 10F02C73009E490898AF0CF4DA12CDAB | Poldervaart | 1 | 10175 | 10224 | 4650 | 4600 | A | AX | AX | A | A | 250 | 250 | 250 | 250 | 22139 | VGS
Beuningen | 6151293AC77443B6B281947927A88D00 | Poldervaart | 1 | 10176 | 10175 | 4730 | 4650 | A | AX | AX | A | A | 250 | 250 | 250 | 250 | 61095 | VGS
Beuningen | 89E4BCF15D7E4BD4BFDD6517D956D898 | Poldervaart | 1 | 10177 | 10176 | 4810 | 4730 | A | AX | AX | A | A | 250 | 250 | 250 | 250 | 51143 | VGS
Beuningen | 3E0879A5614C4926A2553A06913C9AD3 | Poldervaart | 1 | 10178 | 10177 | 4890 | 4810 | A | AX | AX | A | A | 250 | 250 | 250 | 250 | 54495 | VGS
Beuningen | 384BD68B048A426EA13C33FEDFFB269F | Poldervaart | 1 | 10179 | 10178 | 4980 | 4890 | A | AX | AX | A | A | 250 | 250 | 250 | 250 | 54206 | VGS
Beuningen | 5C694955963D449287F3D1A1E31A9DA2 | Poldervaart | 1 | 10181 | 10179 | 6500 | 6450 | A | AX | AX | A | A | 250 | 250 | 250 | 250 | 26489 | VGS
Beuningen | E358B15CED6D4C15BAD1F624DFF9F789 | Poldervaart | 1 | 10182 | 10181 | 6550 | 6500 | A | AX | AX | A | A | 250 | 250 | 250 | 250 | 20072 | VGS
Beuningen | 4F68F46464554A4F80A45D617A5D36E3 | Poldervaart | 1 | 10183 | 10179 | 5030 | 4980 | A | AX | AX | A | A | 250 | 250 | 250 | 250 | 25362 | VGS
Beuningen | B9C99DD97D504F26B12DEDC1F164B339 | Wolfbossingel | 1 | 10184 | 10224 | 4750 | 4660 | A | AX | AX | A | A | 250 | 250 | 250 | 250 | 56925 | VGS
Beuningen | 8C7AAE5CC3394A4798B55FDB1940DF3B | Wolfbossingel | 1 | 10185 | 10239 | 4930 | 4870 | A | AX | AX | A | A | 250 | 250 | 250 | 250 | 41032 | VGS
Beuningen | 50E30E678D684073A7D4C42091D9E1C0 | Wolfbossingel | 1 | 10186 | 10185 | 4950 | 4930 | A | AX | AX | A | A | 250 | 250 | 250 | 250 | 41593 | VGS
Beuningen | 29FFB7C993AF42FD81BBDB72F22D3731 | Poldervaart | 1 | 10187 | 10186 | 5060 | 4990 | A | AX | AX | A | A | 250 | 250 | 250 | 250 | 49807 | VGS
Beuningen | CC28FE7CCB3340DB9953D104F128D7C4 | Poldervaart | 1 | 10188 | 10187 | 6220 | 6150 | A | AX | AX | A | A | 250 | 250 | 250 | 250 | 44288 | VGS
Beuningen | C6F872AFE0A041C6B0D416D86F649385 | Poldervaart | 1 | 10189 | 10188 | 6290 | 6220 | A | AX | AX | A | A | 250 | 250 | 250 | 250 | 42260 | VGS
Beuningen | 9F8A8D2F069D44959B8FFF76770A48DC | Poldervaart | 1 | 10190 | 10189 | 6360 | 6290 | A | AX | AX | A | A | 250 | 250 | 250 | 250 | 59465 | VGS
Beuningen | F03A182AF0E34BB690627BBCF38953F1 | Poldervaart | 1 | 10191 | 10190 | 6430 | 6360 | A | AX | AX | A | A | 250 | 250 | 250 | 250 | 46379 | VGS
Beuningen | 99984242087A479086820BAD63ECF1BB | Poldervaart | 1 | 10192 | 10191 | 6500 | 6430 | A | AX | AX | A | A | 250 | 250 | 250 | 250 | 53512 | VGS
Beuningen | DE2721D59D3C44CFB9F4E8364E254426 | Poldervaart | 1 | 10192 | 10241 | 5220 | 5140 | A | AX | AX | A | A | 250 | 250 | 250 | 250 | 57449 | VGS
Beuningen | 7A19323ACC1D4387BCCEE38AB1A1DCB2 | Wolfbossingel | 1 | 10198 | 10144 | 5670 | 5430 | A | AX | AX | A | A | 250 | 250 | 250 | 250 | 60554 | VGS
Beuningen | B293EB44924F45AA84D752299F8277B2 | Lagunesingel | 1 | 10199 | 10198 | 5730 | 5640 | A | AX | AX | A | A | 250 | 250 | 250 | 250 | 46022 | VGS
Beuningen | 05E96AE940974A1EAE87FDCD54B16093 | Lagunesingel | 1 | 10201 | 10199 | 5820 | 5730 | A | AX | AX | A | A | 250 | 250 | 250 | 250 | 40157 | VGS
Beuningen | 72C4EE7F55F44B7F841FB3A2097C1DFC | Lagunesingel | 1 | 10202 | 10201 | 5880 | 5820 | A | AX | AX | A | A | 250 | 250 | 250 | 250 | 35988 | VGS
Beuningen | 216786671E514C65BA75AFE1A46858BC | Lagunesingel | 1 | 10203 | 10259 | 6900 | 6800 | A | AX | AX | A | A | 250 | 250 | 250 | 250 | 47457 | GS
Beuningen | 1D79B1AF549148468224A716915E0624 | Lagunesingel | 1 | 10204 | 10203 | 6900 | 6800 | A | AX | AX | A | A | 250 | 250 | 250 | 250 | 46436 | GS
Beuningen | ED562BBDA3F942209E31CAF831F4156D | Berkenpark | 1 | 10205 | 10206 | 6400 | 6360 | B | AG | AG | A | A | 300 | 300 | 300 | 300 | 38077 | VGS
Beuningen | 4172E4FF501B4CC482AB99BCB24699FC | Berkenpark | 1 | 10206 | 10263 | 6360 | 6320 | B | AG | AG | A | A | 300 | 300 | 300 | 300 | 44506 | VGS
Beuningen | 9BADFCE3250A4D36807D797005D73110 | Berkenpark | 1 | 10207 | 10270 | 6280 | 6240 | B | AG | AG | A | A | 400 | 400 | 400 | 400 | 53005 | VGS
Beuningen | 192001D03A9F4BDF82E7E0D4D629403A | Berkenpark | 1 | 10209 | 10263 | 6370 | 6320 | B | AG | AG | A | A | 300 | 300 | 300 | 300 | 45163 | VGS
Beuningen | D670070FD48B44198D9F15690F25ABDF | Berkenpark | 1 | 10211 | 10209 | 6410 | 6370 | B | AG | AG | A | A | 300 | 300 | 300 | 300 | 41873 | VGS
Beuningen | 62CD9F04ECB34E869A7BBFF048964E8B | Eikenpark | 1 | 10212 | 10163 | 6320 | 6240 | A | AX | AX | A | A | 250 | 250 | 250 | 250 | 37473 | VGS
Beuningen | 5D07BA828DBC4AEF89638BECE82BA7F1 | Eikenpark | 1 | 10213 | 10212 | 6390 | 6320 | A | AX | AX | A | A | 250 | 250 | 250 | 250 | 37185 | VGS
Beuningen | 1871A26007134777904A0847A76CE1EA | Eikenpark | 1 | 10214 | 10213 | 6410 | 6390 | A | AX | AX | A | A | 250 | 250 | 250 | 250 | 16955 | VGS
Beuningen | 28616B59E3584E9DB1906BF217EB3FAA | Eikenpark | 1 | 10215 | 10214 | 6500 | 6410 | A | AX | AX | A | A | 250 | 250 | 250 | 250 | 45035 | VGS
Beuningen | E9E4192C55DD46C3B42CE7AAAF55ADA9 | Eikenpark | 1 | 10215 | 10216 | 6500 | 6380 | A | AX | AX | A | A | 250 | 250 | 250 | 250 | 55177 | VGS
Beuningen | 127FDCF79E4F4D8B96129A4622B1C6D0 | Eikenpark | 1 | 10216 | 10217 | 6380 | 6330 | A | AX | AX | A | A | 250 | 250 | 250 | 250 | 27377 | VGS
Beuningen | E3A9CB745AA24A95AD2007B72888C2CB | Eikenpark | 1 | 10217 | 10218 | 6330 | 6250 | A | AX | AX | A | A | 250 | 250 | 250 | 250 | 41234 | VGS
Beuningen | FFB5729D2294480C95FF73CDFD9BD0C5 | Eikenpark | 1 | 10218 | 10163 | 6000 | 5920 | A | AX | AX | A | A | 250 | 250 | 250 | 250 | 56065 | VGS
Beuningen | 93B57A68AA7A4BF78CEA176E52B7AC11 | Wolfbossingel | 1 | 10219 | 10161 | 4370 | 4320 | A | AX | AX | A | A | 250 | 250 | 250 | 250 | 51648 | VGS
Beuningen | 5BB80B8981E24E09B00115A39A4521AC | Berkenpark | 1 | 10221 | 10219 | 5640 | 5570 | A | AX | AX | A | A | 250 | 250 | 250 | 250 | 52273 | VGS
Beuningen | BC59AC4664704FC2BCFB4EEFA27335EA | Wolfbossingel | 1 | 10222 | 10173 | 4540 | 4460 | A | AX | AX | A | A | 250 | 250 | 250 | 250 | 78167 | VGS
Beuningen | 0F2B3BC5F5A245EE8498DD1D272A3BED | Wolfbossingel | 1 | 10223 | 10222 | 4600 | 4540 | A | AX | AX | A | A | 250 | 250 | 250 | 250 | 87546 | VGS
Beuningen | CFCFF26C107E4EADB9818813155DCD33 | Wolfbossingel | 1 | 10224 | 10223 | 4660 | 4600 | A | AX | AX | A | A | 250 | 250 | 250 | 250 | 40194 | VGS
Beuningen | 6C9EEE4E68AE4242AC93D86B65722470 | Wolfbossingel | 1 | 10225 | 10268 | 6440 | 6400 | B | AG | AG | A | A | 300 | 300 | 300 | 300 | 26646 | VGS
Beuningen | 14EDD257DC524485ADDC423121ADD5A9 | Wolfbossingel | 1 | 10226 | 10225 | 6500 | 6440 | B | AG | AG | A | A | 300 | 300 | 300 | 300 | 45360 | VGS
Beuningen | E072046BC6F0419CB796D02E45694E92 | Wolfbossingel | 1 | 10226 | 10060 | 6500 | 6460 | B | AG | AG | A | A | 300 | 300 | 300 | 300 | 48793 | VGS
Beuningen | B7260F454950421BB8D02212524B0C45 | Wolfbossingel | 1 | 10227 | 10222 | 5400 | 5390 | A | AX | AX | A | A | 250 | 250 | 250 | 250 | 5701 | VGS
Beuningen | 0BBDBDDE1D7A43689730EA83C63FC6D4 | Wolfbossingel | 1 | 10228 | 10227 | 5460 | 5400 | A | AX | AX | A | A | 250 | 250 | 250 | 250 | 29711 | VGS
Beuningen | D2E96756A6DB49A4A09F024BD39D7ABA | Wolfbossingel | 1 | 10229 | 10228 | 5520 | 5460 | A | AX | AX | A | A | 250 | 250 | 250 | 250 | 33962 | VGS
Beuningen | 52B2A51A109446FDB27038FD692A84E5 | Wolfbossingel | 1 | 10231 | 10229 | 5580 | 5520 | A | AX | AX | A | A | 250 | 250 | 250 | 250 | 34856 | VGS
Beuningen | 1EF20B28A4A44AF0BE3D3AE228A158B8 | Binnenvaart | 1 | 10232 | 10234 | 6500 | 6420 | A | AX | AX | A | A | 250 | 250 | 250 | 250 | 56488 | VGS
Beuningen | FE743F3AD0794E7BA7B45806D0E2520F | Poldervaart | 1 | 10232 | 10183 | 5100 | 5030 | A | AX | AX | A | A | 250 | 250 | 250 | 250 | 54168 | VGS
Beuningen | CD703B97FE1743FEBD50C3AEA9FD2955 | Ganzeneiland | 1 | 10233 | 10232 | 5140 | 5100 | A | AX | AX | A | A | 250 | 250 | 250 | 250 | 20487 | VGS
Beuningen | 68C871C42BD74153B4C1015119FB9E9A | Binnenvaart | 1 | 10234 | 10235 | 6420 | 6340 | A | AX | AX | A | A | 250 | 250 | 250 | 250 | 47496 | VGS
Beuningen | FF50CD4ED3C54ED0B27B4F06B3409809 | Binnenvaart | 1 | 10235 | 10236 | 6340 | 6260 | A | AX | AX | A | A | 250 | 250 | 250 | 250 | 38964 | VGS
Beuningen | 6FC754B57C4D4983A1A074261D2CE5CF | Binnenvaart | 1 | 10236 | 10237 | 6260 | 6180 | A | AX | AX | A | A | 250 | 250 | 250 | 250 | 48095 | VGS
Beuningen | 1F8076E85B4C4EF58241B065FC288A45 | Binnenvaart | 1 | 10237 | 10238 | 6180 | 6090 | A | AX | AX | A | A | 250 | 250 | 250 | 250 | 46796 | VGS
Beuningen | 154DFE80C66A47DBA6BBF2A9551EC417 | Binnenvaart | 1 | 10238 | 10239 | 4940 | 4870 | A | AX | AX | A | A | 250 | 250 | 250 | 250 | 50531 | VGS
Beuningen | 4F1C27F5F6584C8280EC7FB62AAC95DA | Wolfbossingel | 1 | 10239 | 10240 | 4870 | 4810 | A | AX | AX | A | A | 250 | 250 | 250 | 250 | 38467 | VGS
Beuningen | 53FA37F1436B494EA4B08F11A37E8826 | Wolfbossingel | 1 | 10240 | 10184 | 4810 | 4750 | A | AX | AX | A | A | 250 | 250 | 250 | 250 | 38304 | VGS
Beuningen | BF9EFF1B4AA84DC49C9DC3E425857399 | Poldervaart | 1 | 10241 | 10232 | 5220 | 5140 | A | AX | AX | A | A | 250 | 250 | 250 | 250 | 25145 | VGS
Beuningen | 47E1255196EB4D0BAC2CC879FB7A40BB | Ringvaart | 1 | 10242 | 10239 | 4930 | 4870 | A | AX | AX | A | A | 250 | 250 | 250 | 250 | 41215 | VGS
Beuningen | 6835F5EA302D40669C505C43FE8A33F1 | Ringvaart | 1 | 10243 | 10242 | 4990 | 4930 | A | AX | AX | A | A | 250 | 250 | 250 | 250 | 36526 | VGS
Beuningen | 26FD22E1D37A43A89FFDF666F9930259 | Lagunesingel | 1 | 10251 | 10202 | 6000 | 5880 | A | AX | AX | A | A | 250 | 250 | 250 | 250 | 33979 | VGS
Beuningen | AE9FFDF7D71143E5B4D3C334DB54020D | Lagunesingel | 1 | 10252 | 10253 | 7000 | 6920 | A | AX | AX | A | A | 250 | 250 | 250 | 250 | 40598 | GS
Beuningen | 934DD5080ECE458DBA29D028CAAA8399 | Lagunesingel | 1 | 10253 | 10254 | 6920 | 6840 | A | AX | AX | A | A | 250 | 250 | 250 | 250 | 40104 | GS
Beuningen | BB278FA7651C480EB0046646FBDD90D0 | Lagunesingel | 1 | 10254 | 10255 | 6020 | 5920 | A | AX | AX | A | A | 250 | 250 | 250 | 250 | 47519 | GS
Beuningen | 5CCF5064F45F429B962F669E64BBA763 | Lagunesingel | 1 | 10255 | 10256 | 5920 | 5820 | A | AX | AX | A | A | 250 | 250 | 250 | 250 | 47582 | GS
Beuningen | F843CC730D324BA3B91680DA57DE2B41 | Lagunesingel | 1 | 10256 | 10009 | 5050 | 5050 | A | AX | AX | A | A | 250 | 250 | 250 | 250 | 4465 | GS
Beuningen | 71DDBD7C7941423C8B013FC98E9AF508 | Lagunesingel | 1 | 10257 | 10256 | 5100 | 5050 | A | AX | AX | A | A | 250 | 250 | 250 | 250 | 37643 | GS
Beuningen | 8B25D392D60341309A9F7AED9FB6DA29 | Lagunesingel | 1 | 10258 | 10257 | 5960 | 5880 | A | AX | AX | A | A | 250 | 250 | 250 | 250 | 38848 | GS
Beuningen | 2F238837B9DA4C27BC3BED9DB92D5791 | Lagunesingel | 1 | 10259 | 10258 | 6040 | 5960 | A | AX | AX | A | A | 250 | 250 | 250 | 250 | 39795 | GS
Beuningen | 335AB19A6F7743769F372E566784C853 | Berkenpark | 1 | 10261 | 10211 | 6450 | 6410 | B | AG | AG | A | A | 300 | 300 | 300 | 300 | 35833 | VGS
Beuningen | C77F0ED292F641768E84D9E4B20835BF | Berkenpark | 1 | 10262 | 10205 | 6500 | 6400 | B | AG | AG | A | A | 300 | 300 | 300 | 300 | 48828 | VGS
Beuningen | 3F1918CFC7B34E76932463D7DA6232D1 | Berkenpark | 1 | 10262 | 10261 | 6500 | 6450 | B | AG | AG | A | A | 300 | 300 | 300 | 300 | 42702 | VGS
Beuningen | 3453A614F7994D4F859C67D9CB9A5FAF | Berkenpark | 1 | 10263 | 10207 | 6320 | 6280 | B | AG | AG | A | A | 400 | 400 | 400 | 400 | 24418 | VGS
Beuningen | E76B33177F1343B1A06AC81EE98FE5DF | Wolfbossingel | 1 | 10264 | 10270 | 4600 | 4570 | B | AG | AG | A | A | 500 | 500 | 500 | 500 | 29373 | VGS
Beuningen | EBF617D3114048029A526DF89BCDD923 | Wolfbossingel | 1 | 10265 | 10264 | 4660 | 4600 | B | AG | AG | A | A | 400 | 400 | 400 | 400 | 53045 | VGS
Beuningen | 3898F8A0B5C84BD59E60EBE43E813276 | Wolfbossingel | 1 | 10266 | 10265 | 4730 | 4660 | B | AG | AG | A | A | 400 | 400 | 400 | 400 | 81943 | VGS
Beuningen | 5558ED96D6494F91AEE29F2C8BAF1057 | Wolfbossingel | 1 | 10267 | 10266 | 4800 | 4730 | B | AG | AG | A | A | 400 | 400 | 400 | 400 | 83349 | VGS
Beuningen | 80967CC1A9494114B30278B3820D62D6 | Wolfbossingel | 1 | 10268 | 10267 | 5600 | 5550 | B | AG | AG | A | A | 400 | 400 | 400 | 400 | 39333 | VGS
Beuningen | 8061C614EDA847BAA1D2730BC56EB02C | Wolfbossingel | 1 | 10270 | 10283 | 4570 | 4520 | B | AG | AG | A | A | 500 | 500 | 500 | 500 | 54682 | VGS
Beuningen | 12D9CB36980E4EEBBA85E5813E97B3DE | Eikenpark | 1 | 10271 | 10279 | 6380 | 6320 | B | AG | AG | A | A | 300 | 300 | 300 | 300 | 53820 | VGS
Beuningen | F323C94F3FA142AEB4B6B0ABF5A78A1B | Eikenpark | 1 | 10272 | 10271 | 6420 | 6380 | B | AG | AG | A | A | 300 | 300 | 300 | 300 | 38401 | VGS
Beuningen | E88126FA6DC94D448A8E96F6E6AB64D4 | Eikenpark | 1 | 10273 | 10272 | 6440 | 6420 | B | AG | AG | A | A | 300 | 300 | 300 | 300 | 27584 | VGS
Beuningen | 192B35BC7D0E4C94A70A06CC216D9BB4 | Eikenpark | 1 | 10274 | 10273 | 6500 | 6440 | B | AG | AG | A | A | 300 | 300 | 300 | 300 | 53914 | VGS
Beuningen | 1730E50DDF9C4A9385766F1B15FB0893 | Eikenpark | 1 | 10274 | 10275 | 6500 | 6440 | B | AG | AG | A | A | 300 | 300 | 300 | 300 | 43509 | VGS
Beuningen | C26F6D7F616F4EADBAC3E1DDCDA21B3A | Eikenpark | 1 | 10275 | 10276 | 6440 | 6420 | B | AG | AG | A | A | 300 | 300 | 300 | 300 | 15532 | VGS
Beuningen | BED37FBA4FB145B182F59EF7B3FC5262 | Eikenpark | 1 | 10276 | 10277 | 6420 | 6370 | B | AG | AG | A | A | 300 | 300 | 300 | 300 | 36707 | VGS
Beuningen | 1622E5F7905E44B08CE5B71A7D9A4C7F | Eikenpark | 1 | 10277 | 10279 | 6370 | 6320 | B | AG | AG | A | A | 300 | 300 | 300 | 300 | 36503 | VGS
Beuningen | 66A17B96118D4C05AD3E599E2DA5EDF8 | Eikenpark | 1 | 10279 | 10281 | 6320 | 6260 | B | AG | AG | A | A | 400 | 400 | 400 | 400 | 36336 | VGS
Beuningen | 4A28F2FC35AD410AB1F0B3612D641D8A | Eikenpark | 1 | 10283 | 10281 | 6280 | 6260 | B | AG | AG | A | A | 400 | 400 | 400 | 400 | 53433 | VGS
Beuningen | 064AF9E30E824A1BB15330FF8C8E817F | Wolfbossingel | 1 | 10292 | 10294 | 5990 | 5950 | B | AG | AG | A | A | 600 | 600 | 600 | 600 | 45363 | VGS
Beuningen | 363785CFAEE9412CA3B6946792D88F91 | Poldervaart | 1 | 10304 | 10305 | 5170 | 5120 | B | AG | AG | A | A | 300 | 300 | 300 | 300 | 46831 | VGS
Beuningen | 5DE01452A5CE4F1C995DF7A9C21D6D22 | Poldervaart | 1 | 10305 | 10306 | 6100 | 6100 | B | AG | AG | A | A | 300 | 300 | 300 | 300 | 3113 | VGS
Beuningen | 2DE9827904FF4CF38AE41E579090D931 | Poldervaart | 1 | 10305 | 10327 | 5120 | 5070 | B | AG | AG | A | A | 300 | 300 | 300 | 300 | 49712 | VGS
Beuningen | 6A1256B95A624FABBFE8BD802C777AE3 | Binnenvaart | 1 | 10306 | 10328 | 6460 | 6410 | B | AG | AG | A | A | 300 | 300 | 300 | 300 | 56369 | VGS
Beuningen | E6A28D950D0545A9B5C015DA38BD58A9 | Poldervaart | 1 | 10307 | 10306 | 6140 | 6100 | B | AG | AG | A | A | 300 | 300 | 300 | 300 | 29521 | VGS
Beuningen | 45638CC8EA2A44289B7200A222151826 | Poldervaart | 1 | 10308 | 10310 | 6110 | 6060 | B | AG | AG | A | A | 300 | 300 | 300 | 300 | 52785 | VGS
Beuningen | 2CA7825BF83D4A11A7C839843AC8765B | Poldervaart | 1 | 10309 | 10308 | 6140 | 6110 | B | AG | AG | A | A | 300 | 300 | 300 | 300 | 26048 | VGS
Beuningen | BCF6704A734D4C9EA8E0461DB2F7B5FB | Poldervaart | 1 | 10310 | 10311 | 6060 | 6010 | B | AG | AG | A | A | 300 | 300 | 300 | 300 | 46921 | VGS
Beuningen | 038167C6A1584A74B0C3230ADDB5AEA3 | Poldervaart | 1 | 10311 | 10312 | 6010 | 5960 | B | AG | AG | A | A | 300 | 300 | 300 | 300 | 59647 | VGS
Beuningen | 5CE45D514B51401E8276986CA0C58E4C | Poldervaart | 1 | 10312 | 10313 | 5960 | 5910 | B | AG | AG | A | A | 300 | 300 | 300 | 300 | 40678 | VGS
Beuningen | F0B9946ADE4A4EB792919729E64DA7F5 | Poldervaart | 1 | 10313 | 10314 | 5910 | 5860 | B | AG | AG | A | A | 300 | 300 | 300 | 300 | 45694 | VGS
Beuningen | 6F97C921DAB14B928A3984F06AE51E33 | Poldervaart | 1 | 10314 | 10315 | 5860 | 5810 | B | AG | AG | A | A | 300 | 300 | 300 | 300 | 49915 | VGS
Beuningen | A25E0CD08F4B4C46AFF4AC29D6B2D8B0 | Wolfbossingel | 1 | 10315 | 10316 | 5810 | 5770 | B | AG | AG | A | A | 500 | 500 | 500 | 500 | 37636 | VGS
Beuningen | 9923EF653EF143548D298D876D231069 | Wolfbossingel | 1 | 10316 | 10317 | 5770 | 5730 | B | AG | AG | A | A | 500 | 500 | 500 | 500 | 42485 | VGS
Beuningen | 9827C5CD5BFB4A0F95DBD500D398653D | Wolfbossingel | 1 | 10317 | 10318 | 5730 | 5690 | B | AG | AG | A | A | 500 | 500 | 500 | 500 | 40227 | VGS
Beuningen | 9DB7522A77C14043A6F419D83ED03385 | Wolfbossingel | 1 | 10318 | 10319 | 5690 | 5650 | B | AG | AG | A | A | 500 | 500 | 500 | 500 | 37453 | VGS
Beuningen | 6DF3360622DB4D5395A1ECC9CCF95BBC | Wolfbossingel | 1 | 10319 | 10268 | 5650 | 5600 | B | AG | AG | A | A | 500 | 500 | 500 | 500 | 57898 | VGS
Beuningen | DB1027ADBA9A4193A2E2E0AA1E151ABC | Poldervaart | 1 | 10321 | 10268 | 4820 | 4660 | B | AG | AG | A | A | 400 | 400 | 400 | 400 | 19478 | VGS
Beuningen | FF2601603AB94431BE5A16FD8B3EF057 | Poldervaart | 1 | 10322 | 10321 | 4870 | 4820 | B | AG | AG | A | A | 400 | 400 | 400 | 400 | 61485 | VGS
Beuningen | 6FE4A35079E54E29B46130626B4CD6B5 | Poldervaart | 1 | 10323 | 10322 | 4930 | 4870 | B | AG | AG | A | A | 300 | 300 | 300 | 300 | 52034 | VGS
Beuningen | B67981CD0EBF4EC0B9DD4AEEB47DFC4A | Poldervaart | 1 | 10324 | 10323 | 4980 | 4930 | B | AG | AG | A | A | 300 | 300 | 300 | 300 | 53772 | VGS
Beuningen | 8796516780524FF4A91E271E228A06B2 | Poldervaart | 1 | 10325 | 10326 | 6500 | 6470 | B | AG | AG | A | A | 300 | 300 | 300 | 300 | 24868 | VGS
Beuningen | 6202AEF33E924127807BC6A78C526E4C | Poldervaart | 1 | 10326 | 10324 | 5040 | 4980 | B | AG | AG | A | A | 300 | 300 | 300 | 300 | 53751 | VGS
Beuningen | 8885DE4EE9024971B61F86EFDBC2E2A5 | Poldervaart | 1 | 10327 | 10326 | 5070 | 5040 | B | AG | AG | A | A | 300 | 300 | 300 | 300 | 29722 | VGS
Beuningen | 5A5FF95E7D2943338238789E6410E1BD | Binnenvaart | 1 | 10328 | 10329 | 6410 | 6360 | B | AG | AG | A | A | 300 | 300 | 300 | 300 | 47498 | VGS
Beuningen | BD3088AAC608489E811B7C1663DD8444 | Binnenvaart | 1 | 10329 | 10331 | 6360 | 6310 | B | AG | AG | A | A | 300 | 300 | 300 | 300 | 37004 | VGS
Beuningen | 6F29DDDE67FF4A3F93C34B219BF592B2 | Binnenvaart | 1 | 10331 | 10332 | 6310 | 6260 | B | AG | AG | A | A | 300 | 300 | 300 | 300 | 49557 | VGS
Beuningen | 1B9289AFB3D84D06A11FA0A1D5277E16 | Binnenvaart | 1 | 10332 | 10333 | 6260 | 6210 | B | AG | AG | A | A | 400 | 400 | 400 | 400 | 47046 | VGS
Beuningen | 99793FB3E76B4BE7B69B97BFFCAEF14B | Binnenvaart | 1 | 10333 | 10317 | 6210 | 6160 | B | AG | AG | A | A | 400 | 400 | 400 | 400 | 51160 | VGS
Beuningen | 1608E6CA95BA4098B97BF08E27733C52 | Ringvaart | 1 | 10334 | 10317 | 5770 | 5730 | B | AG | AG | A | A | 600 | 600 | 600 | 600 | 39855 | VGS
Beuningen | D6A99F4A7A5C467A956898622A205CF0 | wolfbossingel | 1 | 10370 | 10315 | 5890 | 5820 | B | AX | AX | A | A | 315 | 315 | 315 | 315 | 50967 | VGS
Beuningen | 6E9E3BD3FCFC403A903810C47F25C5B6 | Ringvaart | 1 | 10371 | 10334 | 5810 | 5770 | B | AG | AG | A | A | 600 | 600 | 600 | 600 | 38182 | VGS
Beuningen | A74A2EAF67FA40878FAF40E222153ED7 | Zalmgracht | 1 | 11713 | 12525 | 6400 | 6200 | A | AX | AX | A | A | 250 | 250 | 250 | 250 | 46857 | GS
Beuningen | 6CA6D7A037774561A83C7BF681295BD7 | wolfbossingel | 1 | 11737 | 10044 | 5360 | 5190 | A | AG | AG | A | A | 300 | 300 | 300 | 300 | 49423 | VGS
Beuningen | 9DA955E957754B70931921B7096C3B02 | wolfbossingel | 1 | 11876 | 10370 | 5960 | 5890 | B | AX | AX | A | A | 315 | 315 | 315 | 315 | 54058 | VGS
Beuningen | 5F413BA2ADC24C38821064B243961260 | Slottuin | 1 | 12237 | 12239 | 6600 | 6600 | B | AG | AG | A | A | 400 | 400 | 400 | 400 | 30756 | IT
Beuningen | E5505976AC8F47EFA4555580E9B439AD | Slottuin | 1 | 12238 | 12255 | 6400 | 6310 | A | AG | AG | A | A | 300 | 300 | 300 | 300 | 37547 | VGS
Beuningen | 6C298D178FDF4E1D942686E82FDFC3BE | Slottuin | 1 | 12239 | 12240 | 6600 | 6600 | B | AG | AG | A | A | 400 | 400 | 400 | 400 | 30399 | IT
Beuningen | 7EE6C41FF3704C26988EBB451146A8D1 | Slottuin | 1 | 12240 | 12241 | 6600 | 6600 | B | AG | AG | A | A | 400 | 400 | 400 | 400 | 31711 | IT
Beuningen | 90196DDB6278407989E9704B43B66D07 | Slottuin | 1 | 12241 | 12242 | 6600 | 6600 | B | AG | AG | A | A | 400 | 400 | 400 | 400 | 29879 | IT
Beuningen | CE3124D722694E509BDCD11770CA6762 | Slottuin | 1 | 12242 | 12243 | 6600 | 6600 | B | AG | AG | A | A | 400 | 400 | 400 | 400 | 34730 | IT
Beuningen | E509B4599B134DB88B37D8F23E8E7884 | Slottuin | 1 | 12243 | 12263 | 6600 | 6600 | B | AG | AG | A | A | 400 | 400 | 400 | 400 | 31919 | IT
Beuningen | 3818FB27C976441398948B8025EBCAD5 | Slottuin | 1 | 12244 | 12245 | 6100 | 6000 | A | AG | AG | A | A | 300 | 300 | 300 | 300 | 39028 | VGS
Beuningen | 6FAD34BB2D6A416A843275E6DF68EBF8 | Slottuin | 1 | 12245 | 12247 | 6000 | 5920 | A | AG | AG | A | A | 300 | 300 | 300 | 300 | 34795 | VGS
Beuningen | 23EDCFBC91994DF59A6B4C713583AE7E | Slottuin | 1 | 12246 | 12262 | 6700 | 6700 | B | AX | AX | A | A | 315 | 315 | 315 | 315 | 41132 | IT
Beuningen | E9C7A8F4C9004EE89D1097570BD95916 | Slottuin | 1 | 12247 | 12249 | 5920 | 5850 | A | AG | AG | A | A | 300 | 300 | 300 | 300 | 27858 | VGS
Beuningen | 6E51DFCCB7944ECC8B104791FE33F4A7 | Slottuin | 1 | 12249 | 12250 | 5850 | 5780 | A | AG | AG | A | A | 300 | 300 | 300 | 300 | 29056 | VGS
Beuningen | 8B2C299F6D1E4C24BC200F26FD9BE54E | Slottuin | 1 | 12250 | 12251 | 5780 | 5690 | A | AG | AG | A | A | 300 | 300 | 300 | 300 | 38542 | VGS
Beuningen | B3770F0CD34347C19B906E0424AB8FD9 | Slottuin | 1 | 12251 | 10172 | 5690 | 4400 | A | AX | AX | A | A | 250 | 250 | 250 | 250 | 43554 | VGS
Beuningen | 339D82C4FB5F4FC4B196548DE734F3C2 | Slottuin | 1 | 12252 | 12245 | 6500 | 6440 | A | AG | AG | A | A | 300 | 300 | 300 | 300 | 25644 | VGS
Beuningen | DE412C3A31434D799DC830CC79109ECB | Slottuin | 1 | 12253 | 12244 | 6190 | 6100 | A | AG | AG | A | A | 300 | 300 | 300 | 300 | 37615 | VGS
Beuningen | 171FEFAD4EE04CF790266991CB5EEBB8 | Slottuin | 1 | 12254 | 12253 | 6220 | 6190 | A | AG | AG | A | A | 300 | 300 | 300 | 300 | 37429 | VGS
Beuningen | 2AE6C22676F34E11815BD11D556922BD | Slottuin | 1 | 12255 | 12254 | 6310 | 6220 | A | AG | AG | A | A | 300 | 300 | 300 | 300 | 37798 | VGS
Beuningen | 6F00A8BC00EE4DE4A6112887DFB307FB | Slottuin | 1 | 12256 | 12257 | 6500 | 6450 | A | AG | AG | A | A | 300 | 300 | 300 | 300 | 19801 | VGS
Beuningen | 227948323E134BF0B9B1BA8689E6C64F | Slottuin | 1 | 12257 | 12258 | 6450 | 6400 | A | AG | AG | A | A | 300 | 300 | 300 | 300 | 19557 | VGS
Beuningen | 4B2E57D8A41A434DBDCF89DFD213AEBC | Slottuin | 1 | 12258 | 12259 | 6400 | 6350 | A | AG | AG | A | A | 300 | 300 | 300 | 300 | 18411 | VGS
Beuningen | 976BB4105A9449A7BEE7915E16A25583 | Slottuin | 1 | 12259 | 12260 | 6350 | 6310 | A | AG | AG | A | A | 300 | 300 | 300 | 300 | 13308 | VGS
Beuningen | 07F25C35A5B94C88BF977EAF59E859BF | Slottuin | 1 | 12260 | 12245 | 6310 | 6190 | A | AG | AG | A | A | 300 | 300 | 300 | 300 | 49552 | VGS
Beuningen | 221D62FA922648F8AF8174E6F9B3277C | Slottuin | 1 | 12261 | 12246 | 6700 | 6700 | B | AX | AX | A | A | 315 | 315 | 315 | 315 | 51032 | IT
Beuningen | 826E552CED4F4571B8D21F591591690B | Slottuin | 1 | 12262 | 12265 | 5900 | 5850 | B | AG | AG | A | A | 400 | 400 | 400 | 400 | 5793 | IT
Beuningen | B7076E2E006548D29FDDD176215051D7 | Slottuin | 1 | 12263 | 12266 | 5750 | 5700 | B | AG | AG | A | A | 400 | 400 | 400 | 400 | 4476 | IT
Beuningen | 04EEEF2A22C649D7A7D2E06AD144C6D9 | Ganzeneiland | 1 | 12267 | 12269 | 6920 | 6770 | A | AX | AX | A | A | 250 | 250 | 250 | 250 | 49122 | VGS
Beuningen | 67D32E8FA0C5400EA96C61B17CB912B5 | Ganzeneiland | 1 | 12268 | 12269 | 6870 | 6810 | A | AX | AX | A | A | 250 | 250 | 250 | 250 | 27717 | VGS
Beuningen | 245EB9A90FF14686AA0E869EB8DFE22D | Ganzeneiland | 1 | 12269 | 12390 | 5190 | 5130 | A | AX | AX | A | A | 250 | 250 | 250 | 250 | 31542 | VGS
Beuningen | 8D8E06B216F841C4B3184586CDBBAFC5 | Palinggracht | 1 | 12291 | 12293 | 6000 | 5800 | A | AX | AX | A | A | 250 | 250 | 250 | 250 | 47297 | GS
Beuningen | 7BDF3AA3A57F4260BF65C29FE7163C50 | Palinggracht | 1 | 12292 | 12294 | 6460 | 6460 | B | AG | AG | A | A | 400 | 400 | 400 | 400 | 49792 | IT
Beuningen | 4B26413241A64758AA7B08FE189F09BC | Palinggracht | 1 | 12293 | 12295 | 5800 | 5650 | A | AX | AX | A | A | 250 | 250 | 250 | 250 | 53226 | GS
Beuningen | 139ED18972284117A3705DC6F73C12E7 | Palinggracht | 1 | 12294 | 12296 | 6460 | 6460 | B | AG | AG | A | A | 400 | 400 | 400 | 400 | 53625 | IT
Beuningen | E18F95F2BAAA4CC9988D09AA73D53D3C | Palinggracht | 1 | 12295 | 12298 | 5650 | 5500 | A | AX | AX | A | A | 250 | 250 | 250 | 250 | 71264 | GS
Beuningen | E8BF1BACB5944233B0E093AB9C958D06 | Palinggracht | 1 | 12296 | 12297 | 6460 | 6460 | B | AG | AG | A | A | 400 | 400 | 400 | 400 | 9297 | IT
Beuningen | 45DC93F827A94739B15C160D5B13662A | Palinggracht | 1 | 12296 | 12299 | 6460 | 6460 | B | AG | AG | A | A | 400 | 400 | 400 | 400 | 63478 | IT
Beuningen | 6955441BF46745A29F132AEF1C8D6857 | Palinggracht | 1 | 12298 | 12300 | 5500 | 5350 | A | AX | AX | A | A | 250 | 250 | 250 | 250 | 67018 | GS
Beuningen | 7A310025C4B3486ABD9625A1243EFBD4 | Palinggracht | 1 | 12299 | 12301 | 6460 | 6460 | B | AG | AG | A | A | 400 | 400 | 400 | 400 | 65319 | IT
Beuningen | BBE9230DAD3E4ED6A928FAF6CEC6541D | Palinggracht | 1 | 12300 | 12302 | 5100 | 4950 | A | AX | AX | A | A | 250 | 250 | 250 | 250 | 48610 | GS
Beuningen | D11ACBFA6C5E4071B4C9861F8C282987 | Palinggracht | 1 | 12301 | 12303 | 6460 | 6460 | B | AG | AG | A | A | 400 | 400 | 400 | 400 | 65457 | IT
Beuningen | E8575891AB984A85BDFC1E0D4B595B62 | Palinggracht | 1 | 12302 | 12304 | 4950 | 4850 | A | AX | AX | A | A | 250 | 250 | 250 | 250 | 47978 | GS
Beuningen | FEBDD19A2A6745988026415DE9D66700 | Palinggracht | 1 | 12303 | 12306 | 6460 | 6460 | B | AG | AG | A | A | 400 | 400 | 400 | 400 | 67602 | IT
Beuningen | 255E7773CDD848FEA0B31DB4F30CC2ED | Palinggracht | 1 | 12304 | 12305 | 4850 | 4750 | A | AX | AX | A | A | 250 | 250 | 250 | 250 | 29470 | GS
Beuningen | 54AEC2B682FF41AE902031036B0FCB98 | Palinggracht | 1 | 12305 | 12305A | 4750 | 4750 | A | AX | AX | A | A | 250 | 250 | 250 | 250 | 6905 | GS
Beuningen | C42C2B7009314181A760B20CEEF733C0 | Palinggracht | 1 | 12306 | 12307 | 6460 | 6460 | B | AG | AG | A | A | 400 | 400 | 400 | 400 | 9474 | IT
Beuningen | E7DDD035EF69431FA9E96D7C4EFF14E4 | Snoekgracht | 1 | 12308 | 12310 | 6400 | 6200 | A | AX | AX | A | A | 250 | 250 | 250 | 250 | 59962 | GS
Beuningen | 609031B2E9B344BDA5E3990EFB5C50DE | Snoekgracht | 1 | 12309 | 12311 | 6400 | 6160 | A | AX | AX | A | A | 250 | 250 | 250 | 250 | 58806 | GS
Beuningen | A3EDDB2FDFB94195870C5C6C82F45A1E | Snoekgracht | 1 | 12310 | 12312 | 6200 | 6050 | A | AX | AX | A | A | 250 | 250 | 250 | 250 | 60332 | GS
Beuningen | BA28BDC59EF944F38EA8C41895B7698F | Snoekgracht | 1 | 12311 | 12313 | 6160 | 5930 | A | AX | AX | A | A | 250 | 250 | 250 | 250 | 58673 | GS
Beuningen | A433B319E2AA4585AFC9110CE8BB6F08 | Snoekgracht | 1 | 12312 | 12313 | 6050 | 5930 | A | AX | AX | A | A | 250 | 250 | 250 | 250 | 25893 | GS
Beuningen | 86752899350740E09CC0EB0428091FF6 | Snoekgracht | 1 | 12313 | 12300 | 5250 | 5100 | A | AX | AX | A | A | 250 | 250 | 250 | 250 | 66842 | GS
Beuningen | C4466973560E472CBCE3C5CE869264BB | Snoekgracht | 1 | 12314 | 12313 | 6170 | 5930 | A | AX | AX | A | A | 250 | 250 | 250 | 250 | 64579 | GS
Beuningen | 7021463D921A4EFAA9A415EF68328A51 | Snoekgracht | 1 | 12315 | 12317 | 6400 | 6200 | A | AX | AX | A | A | 250 | 250 | 250 | 250 | 64507 | GS
Beuningen | 4096DACDF7524849AC158FBEEA333B41 | Snoekgracht | 1 | 12316 | 12314 | 6400 | 6160 | A | AX | AX | A | A | 250 | 250 | 250 | 250 | 64418 | GS
Beuningen | 290FEDE03AFB494E931E25B33A017F59 | Snoekgracht | 1 | 12317 | 12312 | 6200 | 6050 | A | AX | AX | A | A | 250 | 250 | 250 | 250 | 63923 | GS
Beuningen | 2D2E6F2A606847E6A5FD8EBB115D2ACB | Snoekgracht | 1 | 12318 | 12319 | 6400 | 6250 | A | AX | AX | A | A | 250 | 250 | 250 | 250 | 50742 | GS
Beuningen | F3920ED6FC3C49199ABCC826DF15F876 | Snoekgracht | 1 | 12319 | 12320 | 6250 | 6100 | A | AX | AX | A | A | 250 | 250 | 250 | 250 | 50813 | GS
Beuningen | A6AFF9FD76F54DC69CACAF310F0F25A5 | Snoekgracht | 1 | 12320 | 12323 | 6100 | 6000 | A | AX | AX | A | A | 250 | 250 | 250 | 250 | 41918 | GS
Beuningen | 5895FC873F35409CAA2BD9804A1FC34B | Snoekgracht | 1 | 12321 | 12320 | 6250 | 6100 | A | AX | AX | A | A | 250 | 250 | 250 | 250 | 52939 | GS
Beuningen | A473D098EDC14A2AADB66674984B5B0D | Snoekgracht | 1 | 12322 | 12321 | 6400 | 6250 | A | AX | AX | A | A | 250 | 250 | 250 | 250 | 53545 | GS
Beuningen | 8755C4F32B2A4E30B4ED1E4D20E36271 | Snoekgracht | 1 | 12323 | 10254 | 6000 | 5900 | A | AX | AX | A | A | 250 | 250 | 250 | 250 | 35366 | GS
Beuningen | 32C15125367E4DABA2A639068D4FEF0F | Karpergracht | 1 | 12324 | 10259 | 6120 | 6040 | A | AG | AG | A | A | 300 | 300 | 300 | 300 | 38305 | GS
Beuningen | 2AC3580C2AD347BEB6329D6BD1195510 | RIETLANDEN | 1 | 12325 | 12324 | 6220 | 6120 | A | AG | AG | A | A | 300 | 300 | 300 | 300 | 40681 | GS
Beuningen | 0C5574BBEC19458A8150467AFD443754 | RIETLANDEN | 1 | 12326 | 12325 | 6320 | 6220 | A | AG | AG | A | A | 300 | 300 | 300 | 300 | 37939 | GS
Beuningen | 38A7BFC67F9040AA8A4E42079E5B8459 | RIETLANDEN | 1 | 12327 | 12326 | 6410 | 6320 | A | AG | AG | A | A | 300 | 300 | 300 | 300 | 41933 | GS
Beuningen | 7454C65EBF9644169944343801EA30C1 | RIETLANDEN | 1 | 12328 | 12325 | 6290 | 6220 | A | AG | AG | A | A | 300 | 300 | 300 | 300 | 46690 | GS
Beuningen | FE5BC21686B446219ACF4F43F0BED7B6 | RIETLANDEN | 1 | 12329 | 12328 | 6390 | 6290 | A | AG | AG | A | A | 300 | 300 | 300 | 300 | 50333 | GS
Beuningen | 387E768F9D234F54B1D90441EFCDE60A | Karpergracht | 1 | 12330 | 12413 | 5230 | 5209 | A | AG | AG | A | A | 300 | 300 | 300 | 300 | 9029 | GS
Beuningen | 0A11525BD8164CB8A9C4C548A2C8003B | RIETLANDEN | 1 | 12331 | 12330 | 6190 | 5980 | A | AG | AG | A | A | 300 | 300 | 300 | 300 | 51504 | GS
Beuningen | FA457464840547C881E7389476AC9B5E | Karpergracht | 1 | 12332 | 12331 | 6410 | 6190 | A | AG | AG | A | A | 300 | 300 | 300 | 300 | 51761 | GS
Beuningen | 15EF2133EBAF4F90A1CECF7AC450A42B | RIETLANDEN | 1 | 12333 | 12330 | 6210 | 5980 | A | AG | AG | A | A | 300 | 300 | 300 | 300 | 43874 | GS
Beuningen | 8556C3E0A26F4B41AF624D7C99317269 | RIETLANDEN | 1 | 12334 | 12333 | 6400 | 6210 | A | AG | AG | A | A | 300 | 300 | 300 | 300 | 44411 | GS
Beuningen | A52CD3C4DD9140C5BF7394A9B938333A | Karpergracht | 1 | 12335 | 12330 | 6040 | 5210 | A | AG | AG | A | A | 300 | 300 | 300 | 300 | 18651 | GS
Beuningen | 742EE70DE6BA43C29AF99EC7E076DB11 | Karpergracht | 1 | 12336 | 12335 | 6200 | 6040 | A | AG | AG | A | A | 300 | 300 | 300 | 300 | 51523 | GS
Beuningen | 0FADC1382E77479DBF2600D0505BF815 | Karpergracht | 1 | 12337 | 12336 | 6400 | 6200 | A | AG | AG | A | A | 300 | 300 | 300 | 300 | 51348 | GS
Beuningen | BE20A9BDCA0C4BA5B21FC18864F03B99 | Karpergracht | 1 | 12338 | 12335 | 6190 | 6040 | A | AG | AG | A | A | 300 | 300 | 300 | 300 | 42021 | GS
Beuningen | 132202208C2845369F062056B1769FC4 | Karpergracht | 1 | 12339 | 12338 | 6390 | 6190 | A | AG | AG | A | A | 300 | 300 | 300 | 300 | 44845 | GS
Beuningen | 6B6D1BF4018946A086897DF2AADDD4AE | RIETLANDEN | 1 | 12340 | 12342 | 5100 | 4980 | A | AG | AG | A | A | 300 | 300 | 300 | 300 | 45026 | GS
Beuningen | 7026E7231F774F0C91EC03EE1D5FC8CA | RIETLANDEN | 1 | 12341 | 12305 | 4870 | 4850 | A | AG | AG | A | A | 300 | 300 | 300 | 300 | 44678 | GS
Beuningen | DBEAB7EB76AC45CF96112AB231CF6527 | RIETLANDEN | 1 | 12342 | 12341 | 4980 | 4870 | A | AG | AG | A | A | 300 | 300 | 300 | 300 | 49242 | GS
Beuningen | E42F2F01D596464686535DF73ABB3650 | RIETLANDEN | 1 | 12343 | 12340 | 5170 | 5100 | A | AG | AG | A | A | 300 | 300 | 300 | 300 | 49912 | GS
Beuningen | 536CC1C2A37D49EBA556BE4CC0DC7CE0 | RIETLANDEN | 1 | 12344 | 12306 | 6470 | 6460 | B | AG | AG | A | A | 400 | 400 | 400 | 400 | 44136 | GS
Beuningen | 75407B58ECC44B5D9AB032B78307C713 | RIETLANDEN | 1 | 12345 | 12344 | 6470 | 6480 | B | AG | AG | A | A | 400 | 400 | 400 | 400 | 47360 | GS
Beuningen | 00E76EC0E10C44748B0EC313151D24C0 | Palinggracht | 1 | 12346 | 12524 | 6470 | 6470 | B | AG | AG | A | A | 400 | 400 | 400 | 400 | 5775 | GS
Beuningen | A6297B4106A043889F3693F78F6077F3 | Palinggracht | 1 | 12347 | 12346 | 6470 | 6470 | B | AG | AG | A | A | 400 | 400 | 400 | 400 | 49270 | GS
Beuningen | 9CA255EE93B244278F2299ADC66AAAA7 | Forelgracht | 1 | 12348 | 12349 | 6700 | 6520 | A | AX | AX | A | A | 250 | 250 | 250 | 250 | 57748 | VGS
Beuningen | B86D1B6728874AC498E2E7D057680039 | Forelgracht | 1 | 12349 | 12350 | 6520 | 6400 | A | AX | AX | A | A | 250 | 250 | 250 | 250 | 57837 | VGS
Beuningen | 94AD9F3A7BEA4EF8B517987B3CE8B281 | Forelgracht | 1 | 12350 | 12361 | 6400 | 6300 | A | AX | AX | A | A | 250 | 250 | 250 | 250 | 49712 | VGS
Beuningen | C8297D4F191E43339FF7AED5CC8A567F | Forelgracht | 1 | 12351 | 10198 | 5730 | 5640 | A | AX | AX | A | A | 250 | 250 | 250 | 250 | 34886 | VGS
Beuningen | 46BE3B9FEA174449BD7A11C5630F7288 | Forelgracht | 1 | 12352 | 12351 | 5790 | 5730 | A | AX | AX | A | A | 250 | 250 | 250 | 250 | 44738 | VGS
Beuningen | 38EF78722F20413085C27F7C802D2AC3 | Forelgracht | 1 | 12353 | 12352 | 5830 | 5790 | A | AX | AX | A | A | 250 | 250 | 250 | 250 | 23464 | VGS
Beuningen | 7F8183F42580423181D0B0436B5F1EBB | Forelgracht | 1 | 12354 | 12353 | 5930 | 5830 | A | AX | AX | A | A | 250 | 250 | 250 | 250 | 51913 | VGS
Beuningen | F361B5C0D30F4D4DA35EBA811BC771CF | Forelgracht | 1 | 12355 | 12354 | 6030 | 5930 | A | AX | AX | A | A | 250 | 250 | 250 | 250 | 50131 | VGS
Beuningen | 8DED562765CC4E6A8E7C2363264CF627 | Forelgracht | 1 | 12356 | 12355 | 6400 | 6030 | A | AX | AX | A | A | 250 | 250 | 250 | 250 | 26463 | VGS
Beuningen | 323ADE2708D6476AAFF8B6C587F42BF1 | Forelgracht | 1 | 12357 | 12355 | 6110 | 6030 | A | AX | AX | A | A | 250 | 250 | 250 | 250 | 41782 | VGS
Beuningen | B84680C5398345F39E2D36AE4CAFFDF3 | Forelgracht | 1 | 12358 | 12357 | 6200 | 6110 | A | AX | AX | A | A | 250 | 250 | 250 | 250 | 42150 | VGS
Beuningen | 00F96A2FEF7A485A924A8893B53C7A0F | Forelgracht | 1 | 12359 | 12358 | 6340 | 6200 | A | AX | AX | A | A | 250 | 250 | 250 | 250 | 48288 | VGS
Beuningen | 0ED80D1578F1462CB7E941F209D063D7 | Forelgracht | 1 | 12360 | 12359 | 6500 | 6340 | A | AX | AX | A | A | 250 | 250 | 250 | 250 | 49773 | VGS
Beuningen | 9A85D7873E844986A04A93C91E163FF5 | Forelgracht | 1 | 12361 | 12358 | 6300 | 6200 | A | AX | AX | A | A | 250 | 250 | 250 | 250 | 49607 | VGS
Beuningen | DE54C4B2B47C455BAC3B6DA998C079C9 | Snoekgracht | 1 | 12363 | 12362 | 6700 | 6700 | B | AX | AX | A | A | 250 | 250 | 250 | 250 | 2279 | GS
Beuningen | C65A00E043664ED99F0EDF5209BD4E69 | Snoekgracht | 1 | 12364 | 12363 | 6700 | 6700 | B | AX | AX | A | A | 250 | 250 | 250 | 250 | 3151 | GS
Beuningen | 18A2911510164214AC75E645BCAED078 | Snoekgracht | 1 | 12365 | 12364 | 6710 | 6700 | B | AX | AX | A | A | 250 | 250 | 250 | 250 | 5794 | GS
Beuningen | 42C250638287431CB22508ACE27AB7AC | Snoekgracht | 1 | 12366 | 12365 | 6730 | 6710 | B | AX | AX | A | A | 250 | 250 | 250 | 250 | 35661 | GS
Beuningen | 8C03810EBC9644D0A8599B8A86B2ACC3 | Snoekgracht | 1 | 12367 | 12366 | 6730 | 6710 | B | AX | AX | A | A | 250 | 250 | 250 | 250 | 47433 | GS
Beuningen | A3AF3F38C75541D68C4714894568EB77 | Snoekgracht | 1 | 12368 | 12364 | 6700 | 6700 | B | AX | AX | A | A | 250 | 250 | 250 | 250 | 10548 | GS
Beuningen | EE556FE347904FE49AD743171589D5AF | Snoekgracht | 1 | 12369 | 12368 | 6720 | 6700 | B | AX | AX | A | A | 250 | 250 | 250 | 250 | 75269 | GS
Beuningen | 0BB9553E08DA4AD2891F4B619A6E612D | Snoekgracht | 1 | 12371 | 12370 | 6650 | 6650 | B | AX | AX | A | A | 250 | 250 | 250 | 250 | 1341 | GS
Beuningen | E3BFBE5897B748BEB980FC0D950530BF | Snoekgracht | 1 | 12372 | 12371 | 6730 | 6650 | B | AX | AX | A | A | 250 | 250 | 250 | 250 | 22822 | GS
Beuningen | 7DA7EB7C86194DF4A59491979137BF2A | Snoekgracht | 1 | 12373 | 12372 | 6710 | 6650 | B | AX | AX | A | A | 250 | 250 | 250 | 250 | 33653 | GS
Beuningen | 7A28AE7DDDA8471A8ADC0628107C265A | Snoekgracht | 1 | 12374 | 12373 | 6710 | 6700 | B | AX | AX | A | A | 250 | 250 | 250 | 250 | 49730 | GS
Beuningen | 7C60ACD8DD8B42D09E64797E758786DF | Snoekgracht | 1 | 12375 | 12372 | 6730 | 6690 | B | AX | AX | A | A | 250 | 250 | 250 | 250 | 9408 | GS
Beuningen | D69CDD01F5AD49DBA48CEE5A7E5B83F8 | Snoekgracht | 1 | 12376 | 12375 | 6730 | 6710 | B | AX | AX | A | A | 250 | 250 | 250 | 250 | 76244 | GS
Beuningen | 1E02035F674446B5BF7412EC47E8775B | Palinggracht (Rietvelden) | 1 | 12377 | 12343 | 5300 | 5170 | A | AG | AG | A | A | 300 | 300 | 300 | 300 | 35101 | GS
Beuningen | 717CB32613914F9C88D485DADE15A26F | Palinggracht (Rietvelden) | 1 | 12378 | 12347 | 6460 | 6470 | B | AG | AG | A | A | 400 | 400 | 400 | 400 | 31691 | GS
Beuningen | DCC869381EEA481286B2436FB3C27159 | Palinggracht (Rietvelden) | 1 | 12379 | 12377 | 5500 | 5300 | A | AG | AG | A | A | 300 | 300 | 300 | 300 | 49598 | GS
Beuningen | AD5B6BE64FC7434BA33377AAF65AD9A7 | Palinggracht (Rietvelden) | 1 | 12380 | 12378 | 6460 | 6460 | B | AG | AG | A | A | 400 | 400 | 400 | 400 | 67079 | GS
Beuningen | F5B6C357893D4DB19DBA003A4955858F | Palinggracht (Rietvelden) | 1 | 12381 | 12379 | 5700 | 5500 | A | AG | AG | A | A | 300 | 300 | 300 | 300 | 56671 | GS
Beuningen | 39012C4B394049B087FC82C7126D62E6 | Palinggracht | 1 | 12381A | 12381 | 5500 | 5500 | A | AX | AX | A | A | 250 | 250 | 250 | 250 | 1817 | GS
Beuningen | E749E779E2464CBC94C80D80EE7BBB8C | Snoekgracht (Rietvelden) | 1 | 12382 | 12383 | 6400 | 6200 | A | AG | AG | A | A | 300 | 300 | 300 | 300 | 66687 | GS
Beuningen | 1C71F94304454BF6AC30112039ABDD17 | Brasemgracht (Rietvelden) | 1 | 12384 | 12383 | 4750 | 4600 | A | AG | AG | A | A | 300 | 300 | 300 | 300 | 61748 | GS
Beuningen | E0B5617418784565B7C02E53C11BFE99 | Brasemgracht (Rietvelden) | 1 | 12385 | 12384 | 6250 | 6000 | A | AG | AG | A | A | 300 | 300 | 300 | 300 | 75943 | GS
Beuningen | 66C6CCDB6BCD4D889709BB89B1FF891A | Brasemgracht | 1 | 12386 | 12383 | 6200 | 6200 | A | AG | AG | A | A | 300 | 300 | 300 | 300 | 8332 | GS
Beuningen | ACB3FECD2D854326A5753AD862DE782E | Brasemgracht (Rietvelden) | 1 | 12387 | 12385 | 6400 | 6250 | A | AG | AG | A | A | 300 | 300 | 300 | 300 | 32724 | GS
Beuningen | 19B54F8D377E47CE9AEB0AC9D9013D66 | Palinggracht | 1 | 12388 | 12381 | 5900 | 5700 | A | AG | AG | A | A | 300 | 300 | 300 | 300 | 32712 | GS
Beuningen | BD209A1AF4D14D32947C16E85F29BCA3 | Palinggracht (Rietvelden) | 1 | 12389 | 12380 | 6460 | 6460 | B | AG | AG | A | A | 400 | 400 | 400 | 400 | 69042 | GS
Beuningen | 37914B3549EE4E35802AE71CEFB8C408 | Ganzeneiland | 1 | 12390 | 10233 | 5130 | 5100 | A | AX | AX | A | A | 250 | 250 | 250 | 250 | 32428 | VGS
Beuningen | ABBFF460F0764DE6AEC204B7B12F8C3A | Forelgracht | 1 | 12394 | 12395 | 6550 | 6550 | B | AX | AX | A | A | 250 | 250 | 250 | 250 | 75756 | GS
Beuningen | 3EC0CBD35F9B42929B5A457EC49C158F | Karpergracht | 1 | 12410 | 12340 | 5106 | 5080 | A | AG | AG | A | A | 300 | 300 | 300 | 300 | 11439 | GS
Beuningen | 17056AD87DBB4A4790B435442AA2C562 | Karpergracht | 1 | 12411 | 12410 | 5110 | 5090 | A | AG | AG | A | A | 300 | 300 | 300 | 300 | 3295 | GS
Beuningen | 8F217BA471D24BBF83F1DBC18311A6E3 | Karpergracht | 1 | 12412 | 12411 | 5200 | 5110 | A | AG | AG | A | A | 300 | 300 | 300 | 300 | 45117 | GS
Beuningen | AF74048D7D454D318EC580A3B773CA47 | Karpergracht | 1 | 12413 | 12412 | 5210 | 5200 | A | AG | AG | A | A | 300 | 300 | 300 | 300 | 4232 | GS
Beuningen | 279C96BB686D45F1BD4450A83CED6F86 | Brasemgracht | 1 | 12501 | 12502 | 7000 | 6820 | B | AX | AX | A | A | 250 | 250 | 250 | 250 | 27438 | GS
Beuningen | 39C91BFACD1B447EA6064535F5F670B4 | Brasemgracht | 1 | 12502 | 12503 | 6820 | 6340 | B | AX | AX | A | A | 250 | 250 | 250 | 250 | 67090 | GS
Beuningen | 95220390411047E596FF3504A40906B3 | Brasemgracht | 1 | 12504 | 12506 | 6550 | 6550 | B | AX | AX | A | A | 250 | 250 | 250 | 250 | 6291 | GS
Beuningen | 38B3F36215154AFD9834F96FB9BF21B6 | Brasemgracht | 1 | 12505 | 12504 | 6550 | 6550 | B | AX | AX | A | A | 250 | 250 | 250 | 250 | 42263 | GS
Beuningen | 19D8064C3CB645C6B05CF47BBE71136E | Brasemgracht | 1 | 12506 | 12508 | 6550 | 6550 | B | AX | AX | A | A | 250 | 250 | 250 | 250 | 14194 | GS
Beuningen | 8404DCB0E9D54D0CB57208B74405D7DE | Brasemgracht | 1 | 12507 | 12506 | 6550 | 6550 | B | AX | AX | A | A | 250 | 250 | 250 | 250 | 44303 | GS
Beuningen | 5AB7D637455F419686FBAADA0B734546 | Brasemgracht | 1 | 12508 | 12509 | 6550 | 6550 | B | AX | AX | A | A | 250 | 250 | 250 | 250 | 2685 | GS
Beuningen | 2324B6400B8E48D099F55ED5D331384E | Brasemgracht | 1 | 12509 | 12509A | 6550 | 6550 | B | AX | AX | A | A | 250 | 250 | 250 | 250 | 6131 | GS
Beuningen | B32944AE33434FE9A90C756854B65C3C | Brasemgracht | 1 | 12509 | 12509B | 6550 | 6550 | B | AX | AX | A | A | 250 | 250 | 250 | 250 | 6780 | GS
Beuningen | 529902E12A884A4BA2B9F5C2AE7D29BE | Karpergracht | 1 | 12510 | 12513 | 6550 | 6550 | B | AX | AX | A | A | 250 | 250 | 250 | 250 | 1877 | GS
Beuningen | 7FA97632F05F4ACBA9A55513DA53F645 | Karpergracht | 1 | 12511 | 12510 | 6550 | 6550 | B | AX | AX | A | A | 250 | 250 | 250 | 250 | 34992 | GS
Beuningen | 67C75D47764345FBA2D24DBF7EFE67A5 | Karpergracht | 1 | 12512 | 12511 | 6550 | 6550 | B | AX | AX | A | A | 250 | 250 | 250 | 250 | 27647 | GS
Beuningen | EA4CD36E493B45A28526FF233CA83C3C | Karpergracht | 1 | 12513 | 12516 | 6550 | 6550 | B | AX | AX | A | A | 250 | 250 | 250 | 250 | 12853 | GS
Beuningen | A4FCEE16062E487EB0ED3F3086912257 | Karpergracht | 1 | 12514 | 12513 | 6550 | 6550 | B | AX | AX | A | A | 250 | 250 | 250 | 250 | 34575 | GS
Beuningen | 36CBCD39BF13464C90C2216ABF9C2256 | Karpergracht | 1 | 12515 | 12514 | 6550 | 6550 | B | AX | AX | A | A | 250 | 250 | 250 | 250 | 29361 | GS
Beuningen | 1F9A85176B2445EDAF2188EFFC89A541 | Karpergracht | 1 | 12517 | 12520 | 6550 | 6550 | B | AX | AX | A | A | 250 | 250 | 250 | 250 | 3487 | GS
Beuningen | 362B6438A5814C9AA43729F084749861 | Karpergracht | 1 | 12518 | 12517 | 6550 | 6550 | B | AX | AX | A | A | 250 | 250 | 250 | 250 | 35019 | GS
Beuningen | 268E3B3D1FEF4875B14274FDDC6CAA16 | Karpergracht | 1 | 12519 | 12518 | 6550 | 6550 | B | AX | AX | A | A | 250 | 250 | 250 | 250 | 36778 | GS
Beuningen | 21EA82052168443DAC0A6E0D166F7A86 | Karpergracht | 1 | 12520 | 12523 | 6550 | 6550 | B | AX | AX | A | A | 250 | 250 | 250 | 250 | 17153 | GS
Beuningen | A35ADF862B684E5BB13DADE0B2A9CDE9 | Karpergracht | 1 | 12521 | 12520 | 6550 | 6550 | B | AX | AX | A | A | 250 | 250 | 250 | 250 | 34596 | GS
Beuningen | E5238D070BEC45C8822BA9A1909D7CC8 | Karpergracht | 1 | 12522 | 12521 | 6550 | 6550 | B | AX | AX | A | A | 250 | 250 | 250 | 250 | 36855 | GS
Beuningen | A5BEB5539306432BAA0DA5EB08B125A2 | RIETLANDEN | 1 | 12524 | 12345 | 6470 | 6470 | B | AG | AG | A | A | 400 | 400 | 400 | 400 | 41641 | IT
Beuningen | 9BF2A7B86B4F44FAA0596F1DF0A550AC | Zalmgracht | 1 | 12525 | 12526 | 6200 | 6050 | A | AX | AX | A | A | 250 | 250 | 250 | 250 | 46935 | GS
Beuningen | DE021DFAB4A647488DB091D559AD591E | Zalmgracht | 1 | 12526 | 12527 | 6050 | 5900 | A | AX | AX | A | A | 250 | 250 | 250 | 250 | 55091 | GS
Beuningen | 0A9F91A05C8C41AEBADD8BFCF98C4544 | Zalmgracht | 1 | 12527 | 12352 | 5900 | 5790 | A | AX | AX | A | A | 250 | 250 | 250 | 250 | 61073 | GS
Beuningen | 81CD2043A4FC4A82B07D277806791CCE | Forelgracht | 1 | 12528 | 12529 | 6550 | 6550 | B | AX | AX | A | A | 250 | 250 | 250 | 250 | 66264 | GS
Beuningen | 971B6297F20048D6BC5F0BC5A5AE6544 | Wolfbossingel | 1 | 12530 | 10292 | 5990 | 5990 | B | AG | AG | A | A | 600 | 600 | 600 | 600 | 56720 | GS
Beuningen | 5550797F1F5A4D418786F219B06D9D89 | Karpergracht | 1 | 12590 | 12591 | 6600 | 6600 | B | AG | AG | A | A | 600 | 600 | 600 | 600 | 56875 | GS
Beuningen | BB9E8D0CEFC6472899A0FFD25AF32510 | Karpergracht | 1 | 12592 | 12590 | 6600 | 6600 | B | AG | AG | A | A | 600 | 600 | 600 | 600 | 55467 | GS
Beuningen | B2B39802918C43AF94C9C39C48F1D69C | Karpergracht | 1 | 12593 | 12592 | 6600 | 6600 | B | AG | AG | A | A | 600 | 600 | 600 | 600 | 33816 | GS
Beuningen | 8567DC51E0A1454C8E1BEE6687CBC319 | Karpergracht | 1 | 12594 | 12593 | 6600 | 6600 | B | AG | AG | A | A | 600 | 600 | 600 | 600 | 39660 | GS
Beuningen | 3EB0892E28E54BB6A8EB742747D05E70 | Snoekgracht | 1 | 12595 | 12597 | 6600 | 6600 | B | AG | AG | A | A | 600 | 600 | 600 | 600 | 25884 | GS
Beuningen | 54A08AB5937E4D389E376323D94563CE | Snoekgracht | 1 | 12596 | 12595 | 6600 | 6600 | B | AG | AG | A | A | 600 | 600 | 600 | 600 | 38188 | GS
Beuningen | 9A12EC5098D24054A21E028FFAB0F72F | Snoekgracht | 1 | 12597 | 12599 | 6600 | 6600 | B | AG | AG | A | A | 600 | 600 | 600 | 600 | 39936 | GS
Beuningen | F3FA6BBD066641D8A6FC34516B244622 | Snoekgracht | 1 | 12599 | 12598 | 6600 | 6600 | B | AG | AG | A | A | 600 | 600 | 600 | 600 | 51184 | GS
Beuningen | 826B99B766304DB4A3CAAC9E8A52F9B9 | Zalmgracht | 1 | 12600 | 12601 | 6600 | 6600 | B | AG | AG | A | A | 600 | 600 | 600 | 600 | 35783 | GS
Beuningen | B846DB948C0E4C4DAA3EB9287CFE351D | Zalmgracht | 1 | 12601 | 12602 | 6600 | 6600 | B | AG | AG | A | A | 600 | 600 | 600 | 600 | 37826 | GS
Beuningen | 8FE892968388442C8AF6142429BD3158 | Zalmgracht | 1 | 12602 | 12603 | 6600 | 6600 | B | AG | AG | A | A | 600 | 600 | 600 | 600 | 27682 | GS
Beuningen | A2BE91C282614C838E527453D193BA6E | Zalmgracht | 1 | 12603 | 12604 | 6600 | 6600 | B | AG | AG | A | A | 600 | 600 | 600 | 600 | 33904 | GS
Beuningen | FFC235A913564211B140D4652F4871D9 | Zalmgracht | 1 | 12604 | 12605 | 6600 | 6600 | B | AG | AG | A | A | 600 | 600 | 600 | 600 | 35655 | GS
Beuningen | 01B08721F95F4AD3BAAF6F1034D0277D | Snoekgracht | 1 | 12607 | 12596 | 6600 | 6600 | B | AG | AG | A | A | 600 | 600 | 600 | 600 | 39909 | GS
[16 empty] | Totaal | 12998286
[17 empty] | 12.998 | KM

## verklaring codes
kern | Unieke Identificatie | Straatnaam | OPW knoop ID | AFW knoop ID | OPW BOK (m AD) | AFW BOK (m AD) | Systeemtype / Gebruik |  | OPW/AFW buismateriaal |  | OPW / AFW vorm ID |  | OPW breedte (mm) | AFW breedte (mm) | OPW hoogte (mm) | AFW hoogte (mm) | Lengte (m) |  | stelsel type
dorp | door systeem gegenereerd |  | putnummer | putnummer | NAP | NAP | A | DWA | AG | beton | A | cirkelvormig | [5 empty] | ZK | Zinker
[7 empty] | B | HWA | AV | polytyleen/kous | B | Rechthoek | [5 empty] | GS | Gescheide stelsel
[7 empty] | C | gecombineerd | AX | PVC | C | eivormig | [5 empty] | VGS | Verbeterd gescheiden stelsel
[7 empty] | O | onbekend | O | onbekend | O | onbekent | [5 empty] | GMS | Gemengd stelsel
[7 empty] | OPW | oppervlakte water | Z | anders | [7 empty] | IT | Infiltratie riool (permeo)
[9 empty] | AL | vezelversterkt kunststof | [7 empty] | SHWA | Schoon hemelwaterafvoer
[18 empty] | ONB | Onbekend
[18 empty] | DRA | Drain
[18 empty] | DUI | Duiker
[18 empty] | PAL | particuliere afvoerleiding
[18 empty] | GUL | uitligger
[18 empty] | GPL | Perceel aansluitleiding
[18 empty] | OSL | Overstortleiding
[18 empty] | GKL | Kolk aansluitleiding
[18 empty] | VZL | Verzamelleiding
[18 empty] | MB | Mantelbuis
Note on H3: Leo van Haalen: In B (HWA)-stelsels staat soms (gedeeltelijk) water. Deze stelsels zijn vaak ook voorzien van valputten