## Voorblad
Componentenlijst
Selectiecriteria:
Hoofdgebruiker
ObjectHoofdgebruiker
Object | -
Component
Dienstkring
Contract | P-1004155 NW 2021 - Landelijk mechanische LBH excl. Menerga Noordwest
Cluster
Onderhoudsplicht | Ja, vastgoedbeh.
Buiten gebruik gesteld | Nee
Deze export bevat de volgende componenten:
| Component | Aantal
81 | Mechanische luchtbehandeling | 669

## 81
ComponentID | ComponentSoortID | ComponentSoort | Object | Objectnaam | Gebouw | Gebouwnaam | BVO | Bouwlaag | Ruimte | Hoofdgebruiker | Objecthoofdgebruiker | Regio | ClusterID | ContractID | Aantal | Aantal elek bediende brandkl | Aantal handbediende brandkl | Aantal pneum bediende brandkl | Bevochtigen | BI code | Bouwjaar | Buiten gebruik gesteld | Capaciteit | Drogen | DVD-code | Fabrikant | Filter aanwezig | Installatienummer | Interne circulatie | Koelen | Locatie luchtbehandelingskast | Nadere locatiebepaling | Nadere specificatie bwd/instl | Onderhoudsplicht | Serienummer | Soort filter | Soort luchtbehandeling | Type | Type filter | Type V-snaar | Verversen | Vervuilingsklasse | Verwarmen | Warmteterugwinning
900081974 | 81 | Mechanische luchtbehandeling | 09B50 | JOOST DOURLEINKAZERNE | 008 | Poseidon | 2578 | 0 | 052 | CZSK | CZSK | RVB-NW | 3434 | 594 | 1 |  |  |  | Nee | 2 | 1900 | Nee |  | Nee | 2 | Holland Heating | Ja | 79/2356.02 | Nee | Nee | Nader te bepalen |  |  | Ja, vastgoedbeh. |  | Nader te bepalen | Nader te bepalen | HHWBC 1350D |  |  | Ja | Nader te bepalen | Nader te bepalen | Nee
900081975 | 81 | Mechanische luchtbehandeling | 09B50 | JOOST DOURLEINKAZERNE | 008 | Poseidon | 2578 | 0 | 052 | CZSK | CZSK | RVB-NW | 3434 | 594 | 1 |  |  |  | Nee | 1 | 1900 | Nee |  | Nee | 1 | Holland Heating | Ja | 71/2356.01 | Nee | Nader te bepalen | Nader te bepalen |  |  | Ja, vastgoedbeh. |  | Nader te bepalen | Nader te bepalen | H.H.W.BC.1825D |  |  | Ja | Licht | Nader te bepalen | Nee
900082198 | 81 | Mechanische luchtbehandeling | 09B50 | JOOST DOURLEINKAZERNE | 036 | Amphitrite | 3683 | 0 | 049 | CZSK | CZSK | RVB-NW | 3434 | 594 | 1 |  |  |  | Nee | 3 | 1991 | Nee | 1,580 | Nee | 3 | Verhulst | Ja | V96569 | Nee | Nee | Nader te bepalen |  | F7 1st 592x592x700 1 | Ja, vastgoedbeh. |  | Niet van toepassing | Nader te bepalen | VKT-1,5 |  |  | Ja | Nader te bepalen | Nader te bepalen | Nee
900082228 | 81 | Mechanische luchtbehandeling | 09B50 | JOOST DOURLEINKAZERNE | 036 | Amphitrite | 3683 | 0 | 049 | CZSK | CZSK | RVB-NW | 3434 | 594 | 1 |  |  |  | Nee | 1 | 1991 | Nee | 2,190 | Nee | 1 | Verhulst | Ja | V96569 | Nee | Nee | Nader te bepalen |  | F7 1 592x592x700 1st | Ja, vastgoedbeh. |  | Niet van toepassing | Nader te bepalen | VKT-2-B |  |  | Ja | Nader te bepalen | Nader te bepalen | Nee
900082229 | 81 | Mechanische luchtbehandeling | 09B50 | JOOST DOURLEINKAZERNE | 036 | Amphitrite | 3683 | 0 | 049 | CZSK | CZSK | RVB-NW | 3434 | 594 | 1 |  |  |  | Nee | 4 | 1991 | Nee | 2,220 | Nee | 4 | Verhulst | Ja | V96569 | Nee | Nee | Nader te bepalen |  | F7 1st 592x592x700 1 | Ja, vastgoedbeh. |  | Niet van toepassing | Nader te bepalen | VKT-2 |  |  | Ja | Nader te bepalen | Nader te bepalen | Nee
900082341 | 81 | Mechanische luchtbehandeling | 09B50 | JOOST DOURLEINKAZERNE | 036 | Amphitrite | 3683 | 0 | 049 | CZSK | CZSK | RVB-NW | 3434 | 594 | 1 |  |  |  | Nee | 2 | 1991 | Nee | 5,460 | Nee | 2 | Verhulst | Ja | V96569 | Nee | Nee | Nader te bepalen |  | F7 4st 592x592x700 2 | Ja, vastgoedbeh. |  | Niet van toepassing | Nader te bepalen | VKT-1,5/5 |  |  | Ja | Nader te bepalen | Nader te bepalen | Nee
900082393 | 81 | Mechanische luchtbehandeling | 09B50 | JOOST DOURLEINKAZERNE | 036 | Amphitrite | 3683 | 1 | 142 | CZSK | CZSK | RVB-NW | 3434 | 594 | 1 |  |  |  | Nee | 5 | 1991 | Nee | 1,111 | Nee | 5 | Verhulst | Ja | 4690-010 | Nee | Nee | Op dak |  | 1 x 592x592x550 | Ja, vastgoedbeh. |  | Niet van toepassing | Nader te bepalen | VKT 0303 BO |  |  | Ja | Licht | Nee | Nee
900110585 | 81 | Mechanische luchtbehandeling | 09B50 | JOOST DOURLEINKAZERNE | 036 | Amphitrite | 3683 | 1 | 142 | CZSK | CZSK | RVB-NW | 3434 | 594 | 1 |  |  |  | Nee | 6 | 1900 | Nee |  | Nee | 6 | Stork | Ja | 366295-1 | Nee | Nee | Op dak |  |  | Ja, vastgoedbeh. |  | Niet van toepassing | Nader te bepalen | WHR DA 2900 BR |  |  | Ja | Licht | Nee | Nee
900110586 | 81 | Mechanische luchtbehandeling | 09B50 | JOOST DOURLEINKAZERNE | 046 | Zeus | 3475 | 1 | 103 | CZSK | CZSK | RVB-NW | 3434 | 594 | 1 |  |  |  | Nee | 3 | 2000 | Nee | 0,333 | Nee | 3 | Rosenberg | Ja | 202946 09 | Nee | Nee | Nader te bepalen |  | EU 7 1st 592x592x36 | Ja, vastgoedbeh. |  | Niet van toepassing | Nader te bepalen | Airbox 73 |  |  | Ja | Nader te bepalen | Nader te bepalen | Nee
900110587 | 81 | Mechanische luchtbehandeling | 09B50 | JOOST DOURLEINKAZERNE | 046 | Zeus | 3475 | 1 | 103 | CZSK | CZSK | RVB-NW | 3434 | 594 | 1 |  |  |  | Nee | 1 | 2000 | Nee | 3,111 | Nee | 1 | Rosenberg | Ja | 202946 09 | Nee | Nee | Nader te bepalen |  |  | Ja, vastgoedbeh. |  | Niet van toepassing | Nader te bepalen | Airbox 167/133 |  |  | Ja | Nader te bepalen | Nader te bepalen | Nee
900110588 | 81 | Mechanische luchtbehandeling | 09B50 | JOOST DOURLEINKAZERNE | 046 | Zeus | 3475 | 1 | 103 | CZSK | CZSK | RVB-NW | 3434 | 594 | 1 |  |  |  | Nee | 2 | 2000 | Nee | 4,000 | Nee | 2 | Rosenberg | Ja | 202946 09 | Nee | Nee | Nader te bepalen |  | EU7 2x287x592x600 | Ja, vastgoedbeh. |  | Niet van toepassing | Nader te bepalen | Airbox 167/133 |  |  | Ja | Nader te bepalen | Nader te bepalen | Nee
900082156 | 81 | Mechanische luchtbehandeling | 09D04 | FORT HARSSENS | A001 | Marineclub | 1717 | 1 | 107 | CZSK | CZSK | RVB-NW | 3434 | 594 | 1 |  |  |  | Nee | 1 | 2000 | Nee | 1,333 | Nee | 1 | Rosenberg | Ja | 501197 | Nee | Nee | Op dak |  | 1x 722x722x650 EU7 | Ja, vastgoedbeh. |  | Niet van toepassing | Nader te bepalen | Liberty 1515 |  |  | Ja | Middel | Nader te bepalen | Nee
900124812 | 81 | Mechanische luchtbehandeling | 09D04 | FORT HARSSENS | C002 | Laboratorium | 2661 | 0 | A005 | CZSK | CZSK | RVB-NW | 3434 | 594 | 1 |  |  |  | Nee | 1 | 1900 | Nee |  | Nee | 1 | Mitsubischi Loosnay LG | Ja |  | Nee | Nee | Nader te bepalen | Boven Plafon |  | Ja, vastgoedbeh. | 7999 | Niet van toepassing | Nader te bepalen | Lossnay LGH-80RX5-E |  |  | Ja | Licht | Nee | Nee
900124813 | 81 | Mechanische luchtbehandeling | 09D04 | FORT HARSSENS | C002 | Laboratorium | 2661 | 0 | A005 | CZSK | CZSK | RVB-NW | 3434 | 594 | 1 |  |  |  | Nee | 2 | 1900 | Nee |  | Nee | 2 | Mitsubischi Loosnay LG | Ja |  | Nee | Nee | Nader te bepalen | Boven Plafon |  | Ja, vastgoedbeh. | 5405 | Niet van toepassing | Nader te bepalen | Lossnay LGH-50RX5-E |  |  | Ja | Licht | Nee | Nee
900124808 | 81 | Mechanische luchtbehandeling | 09D04 | FORT HARSSENS | C002 | Laboratorium | 2661 | 0 | A011 | CZSK | CZSK | RVB-NW | 3434 | 594 | 1 |  |  |  | Nee | 1 | 2013 | Nee |  | Nee | 1 | Rosenberg | Ja | 1201048 Liberty 204 | Nader te bepalen | Nader te bepalen | Op dak |  |  | Ja, vastgoedbeh. | 1201048 | Niet van toepassing | Nader te bepalen | Liberty 2040 DV |  |  | Ja | Licht | Nader te bepalen | Nee
900124809 | 81 | Mechanische luchtbehandeling | 09D04 | FORT HARSSENS | C002 | Laboratorium | 2661 | 0 | A011 | CZSK | CZSK | RVB-NW | 3434 | 594 | 1 |  |  |  | Nee | 3 | 2013 | Nee |  | Nee | 3 | Rosenberg | Ja |  | Nee | Nee | In gebouw | Ketelhuis |  | Ja, vastgoedbeh. | 1201048.B | Niet van toepassing | Nader te bepalen | Liberty 2020 DV |  |  | Ja | Licht | Nader te bepalen | Nee
900123046 | 81 | Mechanische luchtbehandeling | 09D04 | FORT HARSSENS | C002 | Laboratorium | 2661 | 1 | B157 | CZSK | CZSK | RVB-NW | 3434 | 594 | 1 |  |  |  | Nader te bepalen | 2 | 1900 | Nee |  | Nee | 2 | Condair | Nee |  | Nee | Nee | Op dak |  | gasgestookte bevochtiger | Ja, vastgoedbeh. | 2131640 | Niet van toepassing | Luchtbevochtiger (buiten LBK gemonteerd) | GO-100 cc (121,2 kW) |  |  | Ja | Licht | Nee | Nee
900104892 | 81 | Mechanische luchtbehandeling | 09D04 | FORT HARSSENS | D002 | Havendienst | 996 | 3 | 307 | CZSK | CZSK | RVB-NW | 3434 | 594 | 1 |  |  |  | Nee | 1 | 2011 | Nee | 0,650 | Nee | 001 | exhausto | Ja |  | Nee | Nee | In gebouw | Omloop |  | Ja, vastgoedbeh. | 2956434/10 | Niet van toepassing | Nader te bepalen | VEX 250 FC |  |  | Ja | Licht | Nee | Nee
900104893 | 81 | Mechanische luchtbehandeling | 09D04 | FORT HARSSENS | D002 | Havendienst | 996 | 3 | 307 | CZSK | CZSK | RVB-NW | 3434 | 594 | 1 |  |  |  | Nee | 2 | 2011 | Nee | 0,560 | Nee | 002 | exhausto | Nee |  | Nee | Nee | Op dak |  |  | Ja, vastgoedbeh. | 2956438 | Niet van toepassing | Nader te bepalen | HCW250H |  |  | Nee | Licht | Nader te bepalen | Nee
900081850 | 81 | Mechanische luchtbehandeling | 14B03 | COMPLEX NIEUWE HAVEN | A001 | Repro Noord | 531 | 0 | 007A | CZSK | CZSK | RVB-NW | 3434 | 594 | 1 |  |  |  | Nee | 1 | 1995 | Nee | 0,792 | Nee | 1 | Holland Heating | Ja | 95/1668 01 | Nee | Nee | In gebouw | Magazijn | 1x 610x610 | Ja, vastgoedbeh. |  | Niet van toepassing | Nader te bepalen | LCU 122 |  |  | Ja | Middel | Nader te bepalen | Nee
900123051 | 81 | Mechanische luchtbehandeling | 14B03 | COMPLEX NIEUWE HAVEN | A001 | Repro Noord | 531 | 0 | 007A | CZSK | CZSK | RVB-NW | 3434 | 594 | 1 |  |  |  | Nader te bepalen | 3 | 1900 | Nee |  | Nee | 3 | Condair | Nee |  | Nee | Nee | Nader te bepalen | magazijn | Papier (drukkerij) | Ja, vastgoedbeh. | 3.050.285.020.002 | Niet van toepassing | Luchtbevochtiger (buiten LBK gemonteerd) | CP2 R2 mod. N4 |  |  | Ja | Licht | Nee | Nee
900123052 | 81 | Mechanische luchtbehandeling | 14B03 | COMPLEX NIEUWE HAVEN | A001 | Repro Noord | 531 | 0 | 007A | CZSK | CZSK | RVB-NW | 3434 | 594 | 1 |  |  |  | Nader te bepalen | 4 | 1900 | Nee |  | Nee | 4 | Defensor | Nee |  | Nee | Nee | Nader te bepalen | drukkerij | Papier (drukkerij) | Ja, vastgoedbeh. | 3.050.285.020.003 | Niet van toepassing | Luchtbevochtiger (buiten LBK gemonteerd) | CP2 R2 mod. N4 |  |  | Ja | Licht | Nee | Nee
900110591 | 81 | Mechanische luchtbehandeling | 14B03 | COMPLEX NIEUWE HAVEN | C001 | NBCD , Lesgebouw | 3880 | 0 | 094 | CZSK | CZSK | RVB-NW | 3434 | 594 | 1 |  |  |  | Nee | 1 | 2007 | Nee |  | Nee | 1 | Rosenberg | Ja | 14B03-C001-lbk001 | Nee | Nee | Op dak |  |  | Ja, vastgoedbeh. | 601089 | Niet van toepassing | Nader te bepalen | Airbox 167/86. |  |  | Ja | Licht | Nader te bepalen | Nee
900110590 | 81 | Mechanische luchtbehandeling | 14B03 | COMPLEX NIEUWE HAVEN | C001 | NBCD , Lesgebouw | 3880 | 1 | 110 | CZSK | CZSK | RVB-NW | 3434 | 594 | 1 |  |  |  | Nee | 2 | 1900 | Nee | 1,660 | Nee | 2 | Stork | Ja | 99573 | Nee | Nee | In gebouw | 1.10 |  | Ja, vastgoedbeh. | 99573 | Niet van toepassing | Nader te bepalen | SDK32 POS 0100 AES |  |  | Ja | Licht | Nader te bepalen | Nee
900130140 | 81 | Mechanische luchtbehandeling | 14B03 | COMPLEX NIEUWE HAVEN | C003 | Vuurvogel | 369 | 0 | 024 | CZSK | CZSK | RVB-NW | 3434 | 594 | 1 |  |  |  | Nee | 1 | 2014 | Nee |  | Nee | 1 | Verhulst | Ja |  | Nee | Nee | In gebouw | TR deur buiten kant |  | Ja, vastgoedbeh. | 6315-10 | Niet van toepassing | Nader te bepalen | VKT 0404/0404 |  |  | Ja | Licht | Nader te bepalen | Nee
900132019 | 81 | Mechanische luchtbehandeling | 14B03 | COMPLEX NIEUWE HAVEN | C003 | Vuurvogel | 369 | 0 | 024 | CZSK | CZSK | RVB-NW | 3434 | 594 | 1 |  |  |  | Nee | 2 | 1900 | Nee |  | Nee | 2 |  | Nee |  | Nee | Nee | Nader te bepalen |  |  | Ja, vastgoedbeh. |  | Niet van toepassing | Nader te bepalen |  |  |  | Ja | Licht | Nee | Nee
900130143 | 81 | Mechanische luchtbehandeling | 14B03 | COMPLEX NIEUWE HAVEN | C037 | NBCD Pyromaan | 1675 | 0 | 010 | CZSK | CZSK | RVB-NW | 3434 | 594 | 1 |  |  |  | Nee | 3 | 2017 | Nee | 0,330 | Nee | 3 | Wolf | Ja | CFL 16-WRG PWW re | Nee | Nee | In gebouw | b.g tr 6 |  | Ja, vastgoedbeh. | 1336 | Nader te bepalen | Inductie-unit | Fancoil CFL 15-WTW |  |  | Ja | Licht | Nader te bepalen | Nee
900130141 | 81 | Mechanische luchtbehandeling | 14B03 | COMPLEX NIEUWE HAVEN | C037 | NBCD Pyromaan | 1675 | 2 | 212 | CZSK | CZSK | RVB-NW | 3434 | 594 | 1 |  | 6 |  | Nee | 1 | 2017 | Nee | 1,250 | Nee | 1 | Verhulst | Ja |  | Nee | Nee | In gebouw |  |  | Ja, vastgoedbeh. | 6655-10 | Niet van toepassing | Nader te bepalen | verdyn 50 BI |  |  | Ja | Licht | Nader te bepalen | Nee
900130142 | 81 | Mechanische luchtbehandeling | 14B03 | COMPLEX NIEUWE HAVEN | C037 | NBCD Pyromaan | 1675 | 2 | 212 | CZSK | CZSK | RVB-NW | 3434 | 594 | 1 |  | 6 |  | Nee | 2 | 2017 | Nee | 1,610 | Nee | 2 | Verhulst | Ja | ve | Nee | Nee | In gebouw |  |  | Ja, vastgoedbeh. | 6655-20 | Niet van toepassing | Nader te bepalen | verdyn 75 BI |  |  | Ja | Licht | Nader te bepalen | Nee
900123320 | 81 | Mechanische luchtbehandeling | 14B03 | COMPLEX NIEUWE HAVEN | D440 | Phoenix | 7283 | 0 | 009 | CZSK | CZSK | RVB-NW | 3434 | 594 | 1 |  |  |  | Nader te bepalen | 1 | 1900 | Nee |  | Nee |  | Defensor | Nee |  | Nee | Nee | Nader te bepalen | in schacht 009/010 | comfort | Ja, vastgoedbeh. | 4.052.347.020.001 | Niet van toepassing | Luchtbevochtiger (buiten LBK gemonteerd) | Mk 5 V40 |  |  | Ja | Licht | Nee | Nee
900110592 | 81 | Mechanische luchtbehandeling | 14B03 | COMPLEX NIEUWE HAVEN | D440 | Phoenix | 7283 | 3 | 337 | CZSK | CZSK | RVB-NW | 3434 | 594 | 1 |  |  |  | Nee | 1 | 1900 | Nee | 2,446 | Nee | 1 | Holland Heating | Ja |  | Nee | Nee | In gebouw |  |  | Ja, vastgoedbeh. | 91/2318.02 | Niet van toepassing | Nader te bepalen | HHWBC 1650D 533-543-2 |  |  | Ja | Licht | Nader te bepalen | Nee
900110593 | 81 | Mechanische luchtbehandeling | 14B03 | COMPLEX NIEUWE HAVEN | D440 | Phoenix | 7283 | 3 | 337 | CZSK | CZSK | RVB-NW | 3434 | 594 | 1 |  |  |  | Nee | 2 | 1900 | Nee |  | Nee | 2 | Holland Heating | Ja | 03/1680 10 | Nee | Nader te bepalen | Aan gevel | Fietsenstalling buiten |  | Ja, vastgoedbeh. |  | Niet van toepassing | Nader te bepalen | THLZ 560 55 |  |  | Ja | Licht | Nee | Nee
900110594 | 81 | Mechanische luchtbehandeling | 14B03 | COMPLEX NIEUWE HAVEN | D440 | Phoenix | 7283 | 3 | 337 | CZSK | CZSK | RVB-NW | 3434 | 594 | 1 |  |  |  | Nee | 3 | 1900 | Nee |  | Nee | 3 | Holland Heating | Ja | 91/2318 03 | Nee | Nee | Op dak |  |  | Ja, vastgoedbeh. |  | Niet van toepassing | Nader te bepalen | HHWBC 1350D 533-1 |  |  | Ja | Nader te bepalen | Nader te bepalen | Nee
900110595 | 81 | Mechanische luchtbehandeling | 14B03 | COMPLEX NIEUWE HAVEN | D440 | Phoenix | 7283 | 3 | 337 | CZSK | CZSK | RVB-NW | 3434 | 594 | 1 |  |  |  | Nee | 4 | 1900 | Nee | 1,472 | Nee | 4 | Holland Heating | Ja |  | Nee | Nee | In gebouw |  |  | Ja, vastgoedbeh. | 91/2318.06 | Niet van toepassing | Nader te bepalen | HHWBC 1350D 533-2 |  |  | Ja | Licht | Nader te bepalen | Nee
900129506 | 81 | Mechanische luchtbehandeling | 14B03 | COMPLEX NIEUWE HAVEN | E015 | Zeearend (NLBEOPS) | 13215 | 0 | 0.023 | CZSK | CZSK | RVB-NW | 3434 | 594 | 1 |  |  |  | Nee | 1 | 2012 | Nee |  | Nee | 1 | Uniline | Ja |  | Nee | Nader te bepalen | In gebouw | 0.023 |  | Ja, vastgoedbeh. | UCW 110906 | Niet van toepassing | Nader te bepalen | AMICO SDCV0200B |  |  | Nee | Middel | Nee | Nee
900129507 | 81 | Mechanische luchtbehandeling | 14B03 | COMPLEX NIEUWE HAVEN | E015 | Zeearend (NLBEOPS) | 13215 | 0 | 0.032 | CZSK | CZSK | RVB-NW | 3434 | 594 | 1 |  |  |  | Nee | 3 | 2012 | Nee |  | Nee | 3 | Uniflair | Ja |  | Nee | Nader te bepalen | In gebouw |  |  | Ja, vastgoedbeh. | UCW 110905 | Niet van toepassing | Nader te bepalen | AMICO SDCV0200B |  |  | Nee | Middel | Nee | Nee
900129508 | 81 | Mechanische luchtbehandeling | 14B03 | COMPLEX NIEUWE HAVEN | E015 | Zeearend (NLBEOPS) | 13215 | 0 | 0.032 | CZSK | CZSK | RVB-NW | 3434 | 594 | 1 |  |  |  | Nee | 2 | 2012 | Nee |  | Nee | 2 | Uniflair | Ja |  | Nee | Nader te bepalen | In gebouw |  | server ruimte | Ja, vastgoedbeh. | UCW 110907 | Niet van toepassing | Nader te bepalen | AMICO SDCV0200B |  |  | Nee | Middel | Nee | Nee
900129509 | 81 | Mechanische luchtbehandeling | 14B03 | COMPLEX NIEUWE HAVEN | E015 | Zeearend (NLBEOPS) | 13215 | 1 | 1.017 | CZSK | CZSK | RVB-NW | 3434 | 594 | 1 |  |  |  | Nee | 1 | 2016 | Nee |  | Nee | 1 | Uniflair | Ja |  | Nee | Nader te bepalen | In gebouw |  | server ruimte | Ja, vastgoedbeh. | SCA 133435 | Niet van toepassing | Nader te bepalen | APAC SDCV0400B |  |  | Nee | Middel | Nee | Nee
900129510 | 81 | Mechanische luchtbehandeling | 14B03 | COMPLEX NIEUWE HAVEN | E015 | Zeearend (NLBEOPS) | 13215 | 1 | 1.017 | CZSK | CZSK | RVB-NW | 3434 | 594 | 1 |  |  |  | Nee | 2 | 2016 | Nee |  | Nee | 2 | Uniflair | Ja |  | Nee | Nader te bepalen | In gebouw |  | server ruimte | Ja, vastgoedbeh. | SCA 133434 | Niet van toepassing | Nader te bepalen | APAC SDCV0400B |  |  | Nee | Middel | Nee | Nee
900129511 | 81 | Mechanische luchtbehandeling | 14B03 | COMPLEX NIEUWE HAVEN | E015 | Zeearend (NLBEOPS) | 13215 | 1 | 1.018 | CZSK | CZSK | RVB-NW | 3434 | 594 | 1 |  |  |  | Nee | 3 | 2012 | Nee |  | Nee | 3 | Uniflair | Ja |  | Nee | Nader te bepalen | In gebouw |  |  | Ja, vastgoedbeh. | UCW 110913 | Niet van toepassing | Nader te bepalen | AMICO SDCV0600B |  |  | Nee | Middel | Nee | Nee
900129512 | 81 | Mechanische luchtbehandeling | 14B03 | COMPLEX NIEUWE HAVEN | E015 | Zeearend (NLBEOPS) | 13215 | 1 | 1.018 | CZSK | CZSK | RVB-NW | 3434 | 594 | 1 |  |  |  | Nee | 4 | 2012 | Nee |  | Nee | 4 | Uniflair | Ja |  | Nee | Nader te bepalen | In gebouw |  |  | Ja, vastgoedbeh. | UCW 110911 | Niet van toepassing | Nader te bepalen | AMICO SDCV0600B |  |  | Nee | Middel | Nee | Nee
900129513 | 81 | Mechanische luchtbehandeling | 14B03 | COMPLEX NIEUWE HAVEN | E015 | Zeearend (NLBEOPS) | 13215 | 1 | 1.019 | CZSK | CZSK | RVB-NW | 3434 | 594 | 1 |  |  |  | Nee | 5 | 2012 | Nee |  | Nee | 5 | Uniflair | Ja |  | Nee | Nader te bepalen | In gebouw |  |  | Ja, vastgoedbeh. | UCW 110934 | Niet van toepassing | Nader te bepalen | TDCV1000A |  |  | Nee | Middel | Nee | Nee
900129514 | 81 | Mechanische luchtbehandeling | 14B03 | COMPLEX NIEUWE HAVEN | E015 | Zeearend (NLBEOPS) | 13215 | 1 | 1.019 | CZSK | CZSK | RVB-NW | 3434 | 594 | 1 |  |  |  | Nee | 6 | 2012 | Nee |  | Nee | 6 | Uniflair | Ja |  | Nee | Nader te bepalen | In gebouw |  |  | Ja, vastgoedbeh. | UCW 110935 | Niet van toepassing | Nader te bepalen | TDCV1000A |  |  | Nee | Middel | Nee | Nee
900129515 | 81 | Mechanische luchtbehandeling | 14B03 | COMPLEX NIEUWE HAVEN | E015 | Zeearend (NLBEOPS) | 13215 | 2 | 2.002 | CZSK | CZSK | RVB-NW | 3434 | 594 | 1 |  |  |  | Nee | 1 | 2016 | Nee |  | Nee | 1 | Uniflair | Ja |  | Nee | Nader te bepalen | In gebouw |  | server ruimte | Ja, vastgoedbeh. | SCA 133437 | Niet van toepassing | Nader te bepalen | APAC SDCV0400B |  |  | Nee | Middel | Nee | Nee
900129516 | 81 | Mechanische luchtbehandeling | 14B03 | COMPLEX NIEUWE HAVEN | E015 | Zeearend (NLBEOPS) | 13215 | 2 | 2.002 | CZSK | CZSK | RVB-NW | 3434 | 594 | 1 |  |  |  | Nee | 2 | 2016 | Nee |  | Nee | 2 | Uniflair | Ja |  | Nee | Nader te bepalen | In gebouw |  | server ruimte | Ja, vastgoedbeh. | SCA 133436 | Niet van toepassing | Nader te bepalen | APAC SDCV0400B |  |  | Nee | Middel | Nee | Nee
900129517 | 81 | Mechanische luchtbehandeling | 14B03 | COMPLEX NIEUWE HAVEN | E015 | Zeearend (NLBEOPS) | 13215 | 2 | 2.012 | CZSK | CZSK | RVB-NW | 3434 | 594 | 1 |  |  |  | Nee | 3 | 2012 | Nee |  | Nee | 3 | Uniflair | Ja |  | Nee | Nader te bepalen | In gebouw |  |  | Ja, vastgoedbeh. | UCW 110908 | Niet van toepassing | Nader te bepalen | AMICO SDCV0250B |  |  | Nee | Middel | Nee | Nee
900129518 | 81 | Mechanische luchtbehandeling | 14B03 | COMPLEX NIEUWE HAVEN | E015 | Zeearend (NLBEOPS) | 13215 | 2 | 2.012 | CZSK | CZSK | RVB-NW | 3434 | 594 | 1 |  |  |  | Nee | 4 | 2012 | Nee |  | Nee | 4 | Uniflair | Ja |  | Nee | Nader te bepalen | In gebouw |  |  | Ja, vastgoedbeh. | UCW 110909 | Niet van toepassing | Nader te bepalen | AMICO SDCV0250B |  |  | Nee | Middel | Nee | Nee
900113744 | 81 | Mechanische luchtbehandeling | 14B03 | COMPLEX NIEUWE HAVEN | E015 | Zeearend (NLBEOPS) | 13215 | 5 | 5.051 | CZSK | CZSK | RVB-NW | 3434 | 594 | 1 | 62 |  |  | Nee | 1 | 2012 | Nee | 4500,000 | Nee | 1 | Wolf | Ja |  | Nee | Nader te bepalen | Op dak |  |  | Ja, vastgoedbeh. | 1220177638/002000 | Niet van toepassing | Nader te bepalen | KG TOP 600W /1322 |  |  | Ja | Middel | Nader te bepalen | Nee
900113745 | 81 | Mechanische luchtbehandeling | 14B03 | COMPLEX NIEUWE HAVEN | E015 | Zeearend (NLBEOPS) | 13215 | 5 | 5.051 | CZSK | CZSK | RVB-NW | 3434 | 594 | 1 | 62 |  |  | Nee | 2 | 2012 | Nee | 4500,000 | Nee | 2 | Wolf | Ja |  | Nee | Nader te bepalen | Op dak |  |  | Ja, vastgoedbeh. | 1220177638/001000 | Niet van toepassing | Nader te bepalen | KG TOP 600W /1312 |  |  | Ja | Middel | Nader te bepalen | Nee
900129519 | 81 | Mechanische luchtbehandeling | 14B03 | COMPLEX NIEUWE HAVEN | F002 | Afdak Schermen schietbaan | 197 | 0 | 001 | CZSK | CZSK | RVB-NW | 3434 | 594 | 1 |  |  |  | Nee | 2 | 1900 | Nee |  | Nee | 2 |  | Ja |  | Nee | Nee | In gebouw | boven geweer ligplaats |  | Ja, vastgoedbeh. |  | Nader te bepalen | Nader te bepalen |  |  |  | Nee | Middel | Nee | Nee
900082145 | 81 | Mechanische luchtbehandeling | 14B03 | COMPLEX NIEUWE HAVEN | F002 | Afdak Schermen schietbaan | 197 | 0 | 003 | CZSK | CZSK | RVB-NW | 3434 | 594 | 1 |  |  |  | Nee | 1 | 1994 | Nee | 1,250 | Nee | 1 | Rosenberg | Ja |  | Nee | Nee | Nader te bepalen |  | EU 6 4st. 592x592x3 | Ja, vastgoedbeh. |  | Nader te bepalen | Nader te bepalen | Airbox 670 |  |  | Ja | Nader te bepalen | Nader te bepalen | Nee
900082301 | 81 | Mechanische luchtbehandeling | 14B03 | COMPLEX NIEUWE HAVEN | F006 | Schietbaan 25 Meter Schermen schietbaan | 407 | 0 | 003 | CZSK | CZSK | RVB-NW | 3434 | 594 | 1 |  |  |  | Nee | 1 | 2003 | Nee | 3,472 | Nee | 1 | Rosenberg | Ja | 351402 | Nee | Nee | Aan gevel | Buiten aan de weg | 4 x F7 592x592x600 | Ja, vastgoedbeh. |  | Niet van toepassing | Nader te bepalen | Airbox 133 |  |  | Ja | Zeer zwaar | Nee | Nee
900110608 | 81 | Mechanische luchtbehandeling | 14B03 | COMPLEX NIEUWE HAVEN | F006 | Schietbaan 25 Meter Schermen schietbaan | 407 | 0 | 003 | CZSK | CZSK | RVB-NW | 3434 | 594 | 1 |  |  |  | Nee | 2 | 2003 | Nee |  | Nee | 2 | Rosenberg | Ja | 351402 | Nee | Nee | Aan gevel |  |  | Ja, vastgoedbeh. |  | Niet van toepassing | Nader te bepalen | Airbox 133 |  |  | Ja | Zeer zwaar | Nee | Nee
900082357 | 81 | Mechanische luchtbehandeling | 14B03 | COMPLEX NIEUWE HAVEN | F006 | Schietbaan 25 Meter Schermen schietbaan | 407 | 0 | 005 | CZSK | CZSK | RVB-NW | 3434 | 594 | 1 |  |  |  | Nee | 3 | 1994 | Nee | 6,944 | Nee | 3 | Rosenberg | Ja | 93326620-05 | Nee | Nee | Nader te bepalen | Aanbouw voorkant | EU 6 4st 592x592x360 | Ja, vastgoedbeh. |  | Niet van toepassing | Nader te bepalen | Airbox 165 |  |  | Ja | Nader te bepalen | Nader te bepalen | Nee
900129520 | 81 | Mechanische luchtbehandeling | 14B03 | COMPLEX NIEUWE HAVEN | F009 | SIM-KKW Schermen schietbaan | 344 | 0 | 05 | CZSK | CZSK | RVB-NW | 3434 | 594 | 1 |  |  |  | Nee | 1 | 2007 | Nee |  | Nee | 1 | Ned air | Ja |  | Nee | Nee | In gebouw | kamer 10 |  | Ja, vastgoedbeh. | 2007050329 | Niet van toepassing | Nader te bepalen | WTA HR 820 LBF |  |  | Ja | Licht | Nee | Nee
900091660 | 81 | Mechanische luchtbehandeling | 14B03 | COMPLEX NIEUWE HAVEN | F009 | SIM-KKW Schermen schietbaan | 344 | 0 | 08 | CZSK | CZSK | RVB-NW | 3434 | 594 | 1 | 0 | 2 | 0 | Nader te bepalen | 2 | 2007 | Nee | 1,000 | Nee | 2 | Verhulst | Ja | 3770-000 | Nee | Nee | In gebouw |  |  | Ja, vastgoedbeh. |  | Niet van toepassing | Nader te bepalen | VKT 0403/0404 |  |  | Ja | Nader te bepalen | Nader te bepalen | Nee
900123059 | 81 | Mechanische luchtbehandeling | 14B03 | COMPLEX NIEUWE HAVEN | G014 | Werkplaats Reddings- en Overlevingsmiddelen | 3225 | 0 | 004A | CZSK | CZSK | RVB-NW | 3434 | 594 | 1 |  |  |  | Nader te bepalen | 1 | 1900 | Nee |  | Nee |  | Defensor | Nee |  | Nee | Nee | Nader te bepalen | in kast |  | Ja, vastgoedbeh. |  | Niet van toepassing | Luchtbevochtiger (buiten LBK gemonteerd) |  |  |  | Ja | Licht | Nee | Nee
900110609 | 81 | Mechanische luchtbehandeling | 14B03 | COMPLEX NIEUWE HAVEN | G014 | Werkplaats Reddings- en Overlevingsmiddelen | 3225 | K1 | K19 | CZSK | CZSK | RVB-NW | 3434 | 594 | 1 |  |  |  | Nee | 1 | 1900 | Nee | 5600,000 | Nee | 1 | Holland Heating | Ja | 95/0134 02 | Nee | Nee | In gebouw |  |  | Ja, vastgoedbeh. |  | Niet van toepassing | Nader te bepalen | HHWBC 2225D Unit 555/2 |  |  | Ja | Middel | Nader te bepalen | Nee
900110610 | 81 | Mechanische luchtbehandeling | 14B03 | COMPLEX NIEUWE HAVEN | G014 | Werkplaats Reddings- en Overlevingsmiddelen | 3225 | K1 | K19 | CZSK | CZSK | RVB-NW | 3434 | 594 | 1 |  |  |  | Nee | 2 | 1900 | Nee | 7000,000 | Nee | 2 | Holland Heating | Ja | 95/0134 01 | Nee | Nee | In gebouw | K.19 |  | Ja, vastgoedbeh. |  | Niet van toepassing | Nader te bepalen | HHWBC 2450D Unit 565 |  |  | Ja | Middel | Nader te bepalen | Nee
900123060 | 81 | Mechanische luchtbehandeling | 14B03 | COMPLEX NIEUWE HAVEN | G016 | Werkplaats , Testgebouw B1 | 854 | 0 | 009 | CZSK | CZSK | RVB-NW | 3434 | 594 | 1 |  |  |  | Nader te bepalen | 2 | 1900 | Nee |  | Nee | 2 | Condair | Nee |  | Nee | Nee | Nader te bepalen | technische ruimte | tbv munitiewerkplaats | Ja, vastgoedbeh. | 1064930 | Niet van toepassing | Luchtbevochtiger (buiten LBK gemonteerd) | MK 5 visual 20 |  |  | Ja | Licht | Nee | Nee
900123123 | 81 | Mechanische luchtbehandeling | 14B03 | COMPLEX NIEUWE HAVEN | G029 | Werkplaats , Testgebouw K1 | 2052 | 0 | 011 | CZSK | CZSK | RVB-NW | 3434 | 594 | 1 |  |  |  | Nee | 2 | 1900 | Nee |  | Nader te bepalen |  | Munters | Nee |  | Nee | Nee | Nader te bepalen | MB Specifieke Wpl. |  | Ja, vastgoedbeh. | 51042 | Niet van toepassing | Nader te bepalen | MLT1400 |  |  | Ja | Licht | Nee | Nee
900123124 | 81 | Mechanische luchtbehandeling | 14B03 | COMPLEX NIEUWE HAVEN | G036 | Werkplaats , Testgebouw L2 | 1720 | 0 | 011 | CZSK | CZSK | RVB-NW | 3434 | 594 | 1 |  |  |  | Nee | 1 | 1900 | Nee |  | Nader te bepalen | 1 | Munters | Nee |  | Nee | Nee | Nader te bepalen | MB Specifieke Wpl. |  | Ja, vastgoedbeh. | 55066 | Niet van toepassing | Nader te bepalen | MLT800 |  |  | Ja | Licht | Nee | Nee
900123131 | 81 | Mechanische luchtbehandeling | 14B03 | COMPLEX NIEUWE HAVEN | G036 | Werkplaats , Testgebouw L2 | 1720 | 0 | 011 | CZSK | CZSK | RVB-NW | 3434 | 594 | 1 |  |  |  | Nee | 2 | 1900 | Nee |  | Nader te bepalen | 2 | Munters | Nee |  | Nee | Nee | Nader te bepalen | MB Specifieke Wpl. |  | Ja, vastgoedbeh. | 55067 | Niet van toepassing | Nader te bepalen | MLT800 |  |  | Ja | Licht | Nee | Nee
900110612 | 81 | Mechanische luchtbehandeling | 14B03 | COMPLEX NIEUWE HAVEN | L001 | Beheerdersgebouw | 401 | 0 | 014 | CZSK | CZSK | RVB-NW | 3434 | 594 | 1 |  |  |  | Nee | 1 | 2013 | Nee |  | Nee | 1 | Holland Heating | Ja |  | Nee | Nee | In gebouw | naast Lab |  | Ja, vastgoedbeh. |  | Niet van toepassing | Nader te bepalen |  |  |  | Ja | Licht | Nader te bepalen | Nee
900082077 | 81 | Mechanische luchtbehandeling | 14B03 | COMPLEX NIEUWE HAVEN | L036 | Opslag ChemicaliÙn | 1548 | 0 | 001 | CZSK | CZSK | RVB-NW | 3434 | 594 | 1 |  |  |  | Nee | 1 | 2016 | Nee | 0,556 | Nee | 1 | DancoHappel | Ja |  | Nee | Nee | In gebouw | Hal | 1x 287x287x278 1x 2 | Ja, vastgoedbeh. | 635424.0100/402925027.100 | Niet van toepassing | Nader te bepalen | Cairplus 064.0521BBL |  |  | Ja | Middel | Nader te bepalen | Nee
900081910 | 81 | Mechanische luchtbehandeling | 14B03 | COMPLEX NIEUWE HAVEN | L037 | Opslag Ottofuel | 371 | 0 | 001 | CZSK | CZSK | RVB-NW | 3434 | 594 | 1 |  |  |  | Nee | 1 | 1993 | Nee |  | Nee | 1 | Happel | Ja |  | Nee | Nee | In gebouw | links | 1x 592x592x559 1x 5 | Ja, vastgoedbeh. |  | Niet van toepassing | Nader te bepalen | Multitherm 4142/66x |  |  | Ja | Licht | Nader te bepalen | Nee
900110614 | 81 | Mechanische luchtbehandeling | 14B03 | COMPLEX NIEUWE HAVEN | L037 | Opslag Ottofuel | 371 | 0 | 001 | CZSK | CZSK | RVB-NW | 3434 | 594 | 1 |  |  |  | Nee | 2 | 1993 | Nee |  | Nee | 2 | Happel | Ja |  | Nee | Nee | In gebouw | rechts hangt |  | Ja, vastgoedbeh. |  | Niet van toepassing | Nader te bepalen | Mutitherm 41442/66X. |  |  | Ja | Licht | Nee | Nee
900110615 | 81 | Mechanische luchtbehandeling | 14B03 | COMPLEX NIEUWE HAVEN | L037 | Opslag Ottofuel | 371 | 0 | 001 | CZSK | CZSK | RVB-NW | 3434 | 594 | 1 |  |  |  | Nee | 3 | 1993 | Nee |  | Nee | 3 | Happel | Ja |  | Nee | Nee | In gebouw | rechts hangt |  | Ja, vastgoedbeh. |  | Niet van toepassing | Nader te bepalen | Mutitherm 41442/66X |  |  | Ja | Licht | Nee | Nee
900110616 | 81 | Mechanische luchtbehandeling | 14B03 | COMPLEX NIEUWE HAVEN | N001 | MBS , TA Werkplaats | 3831 | 0 | 016 | CZSK | CZSK | RVB-NW | 3434 | 594 | 1 |  |  |  | Nee | 1 | 2000 | Nee |  | Nee | 1 | ROX | Ja | 200050 | Nee | Nee | Op dak |  |  | Ja, vastgoedbeh. |  | Niet van toepassing | Nader te bepalen | HYD 0100 HKA-ER |  |  | Ja | Licht | Nader te bepalen | Nee
900110617 | 81 | Mechanische luchtbehandeling | 14B03 | COMPLEX NIEUWE HAVEN | N001 | MBS , TA Werkplaats | 3831 | 0 | 016 | CZSK | CZSK | RVB-NW | 3434 | 594 | 1 |  |  |  | Nee | 2 | 1900 | Nee |  | Nee | 1A | ROX | Ja | 200051 | Nee | Nee | Op dak |  |  | Ja, vastgoedbeh. | LBK 001A | Niet van toepassing | Nader te bepalen | HYD 0100 HKA-ER |  |  | Ja | Licht | Nader te bepalen | Nee
900110618 | 81 | Mechanische luchtbehandeling | 14B03 | COMPLEX NIEUWE HAVEN | N001 | MBS , TA Werkplaats | 3831 | 0 | 016 | CZSK | CZSK | RVB-NW | 3434 | 594 | 1 |  |  |  | Nee | 3 | 1900 | Nee |  | Nee | 2 | ROX | Ja | 200049 | Nee | Nee | Op dak |  |  | Ja, vastgoedbeh. |  | Niet van toepassing | Nader te bepalen | HYD 0150 HK |  |  | Ja | Licht | Nader te bepalen | Nee
900110619 | 81 | Mechanische luchtbehandeling | 14B03 | COMPLEX NIEUWE HAVEN | N001 | MBS , TA Werkplaats | 3831 | 0 | 016 | CZSK | CZSK | RVB-NW | 3434 | 594 | 1 |  |  |  | Nee | 4 | 1900 | Nee |  | Nee | 3 | Holland Heating | Ja | 93/0252 01 | Nee | Nee | Op dak |  |  | Ja, vastgoedbeh. |  | Niet van toepassing | Nader te bepalen | LCU 122 |  |  | Ja | Licht | Nee | Nee
900132359 | 81 | Mechanische luchtbehandeling | 14B03 | COMPLEX NIEUWE HAVEN | N003 | Noorderkroon , Kantoor , Magazijn , Eetzaal | 20690 | K1 | DO-K04 | CZSK | CZSK | RVB-NW | 3434 | 594 | 1 |  |  |  | Nader te bepalen | 1 | 1994 | Nee |  | Nader te bepalen | 1 |  | Ja |  | Nader te bepalen | Nader te bepalen | In gebouw |  |  | Ja, vastgoedbeh. |  | Nader te bepalen | Nader te bepalen | 3N-95 |  |  | Ja | Nader te bepalen | Nader te bepalen | Nee
900124814 | 81 | Mechanische luchtbehandeling | 14B03 | COMPLEX NIEUWE HAVEN | P001 | Flevo | 2268 | 2 | 2.20A | CZSK | CZSK | RVB-NW | 3434 | 594 | 1 |  |  |  | Nee | 1 | 2013 | Nee |  | Nee | 1 | Exhausto | Ja |  | Nee | Nee | Nader te bepalen |  |  | Ja, vastgoedbeh. | 361670 | Niet van toepassing | Nader te bepalen | V260H1FC12 |  |  | Ja | Licht | Nader te bepalen | Nee
900124815 | 81 | Mechanische luchtbehandeling | 14B03 | COMPLEX NIEUWE HAVEN | P001 | Flevo | 2268 | 2 | 2.20A | CZSK | CZSK | RVB-NW | 3434 | 594 | 1 |  |  |  | Nee | 2 | 2013 | Nee |  | Nee | 2 | Exhausto | Ja |  | Nee | Nee | Nader te bepalen |  |  | Ja, vastgoedbeh. | 3631670 | Niet van toepassing | Nader te bepalen | V270H2FC12 |  |  | Ja | Licht | Nader te bepalen | Nee
900110620 | 81 | Mechanische luchtbehandeling | 14B03 | COMPLEX NIEUWE HAVEN | P007 | Gruno Brandweerkazerne | 1881 | 1 | 113 | CZSK | CZSK | RVB-NW | 3434 | 594 | 1 |  |  |  | Nee | 1 | 1995 | Nee | 2,500 | Nee | 1 | Verhulst | Ja | 40-106-101 | Nee | Nee | In gebouw | 113 | 4x uf 65-66 4x hfh65 | Ja, vastgoedbeh. | 40 106 101 | Niet van toepassing | Nader te bepalen | VKT 3/3 |  |  | Ja | Licht | Nader te bepalen | Nee
900132336 | 81 | Mechanische luchtbehandeling | 14B03 | COMPLEX NIEUWE HAVEN | Q001 | IJsduiker | 8226 | 0 | 052 | CZSK | CZSK | RVB-NW | 3434 | 594 | 1 |  |  |  | Nader te bepalen | 2 | 2019 | Nee | 350,000 | Nader te bepalen | 2 | Munters | Nee |  | Nader te bepalen | Nader te bepalen | Nader te bepalen |  | Aansluitwaarde 2,05 KW | Ja, vastgoedbeh. | 743369 | Niet van toepassing | Luchtdroger (buiten LBK gemonteerd) | MLT 350 |  |  | Ja | Nader te bepalen | Nader te bepalen | Nee
900132335 | 81 | Mechanische luchtbehandeling | 14B03 | COMPLEX NIEUWE HAVEN | Q001 | IJsduiker | 8226 | 0 | 053 | CZSK | CZSK | RVB-NW | 3434 | 594 | 1 |  |  |  | Nader te bepalen | 1 | 2019 | Nee | 800,000 | Nader te bepalen | 1 | Munters | Nee |  | Nader te bepalen | Nader te bepalen | Nader te bepalen |  | Aansluitwaarde 5,12 KW | Ja, vastgoedbeh. | 743074 | Niet van toepassing | Luchtdroger (buiten LBK gemonteerd) | MLT 800 |  |  | Ja | Nader te bepalen | Nader te bepalen | Nee
900132337 | 81 | Mechanische luchtbehandeling | 14B03 | COMPLEX NIEUWE HAVEN | Q001 | IJsduiker | 8226 | 0 | 057 | CZSK | CZSK | RVB-NW | 3434 | 594 | 1 |  |  |  | Nader te bepalen | 3 | 2019 | Nee | 350,000 | Nader te bepalen | 3 | Munters | Nee |  | Nader te bepalen | Nader te bepalen | Nader te bepalen |  | Aansluitwaarde 2,05 KW | Ja, vastgoedbeh. | 743213 | Niet van toepassing | Luchtdroger (buiten LBK gemonteerd) | MLT 350 |  |  | Ja | Nader te bepalen | Nader te bepalen | Nee
900110622 | 81 | Mechanische luchtbehandeling | 14B03 | COMPLEX NIEUWE HAVEN | Q001 | IJsduiker | 8226 | 5 | 502 | CZSK | CZSK | RVB-NW | 3434 | 594 | 1 |  |  |  | Nee | 4 | 1900 | Nee |  | Nee | 4 | Exhausto | Ja | 471760610 | Nee | Nee | Op dak |  |  | Ja, vastgoedbeh. |  | Niet van toepassing | Nader te bepalen | VEX HR 30BO R BAAB |  |  | Ja | Nader te bepalen | Nader te bepalen | Nee
900110621 | 81 | Mechanische luchtbehandeling | 14B03 | COMPLEX NIEUWE HAVEN | Q001 | IJsduiker | 8226 | 5 | 506 | CZSK | CZSK | RVB-NW | 3434 | 594 | 1 |  |  |  | Nee | 3 | 1900 | Nee |  | Nee | 3 | Ned Air | Ja |  | Nee | Nee | Op dak |  |  | Ja, vastgoedbeh. |  | Niet van toepassing | Nader te bepalen | WTA HR 2000D |  |  | Ja | Nader te bepalen | Nader te bepalen | Nee
900110623 | 81 | Mechanische luchtbehandeling | 14B03 | COMPLEX NIEUWE HAVEN | Q001 | IJsduiker | 8226 | 5 | 506 | CZSK | CZSK | RVB-NW | 3434 | 594 | 1 |  |  |  | Nee | 5 | 1900 | Nee |  | Nee | 5 | Exhausto | Ja | 471760610 | Nee | Nee | Op dak |  |  | Ja, vastgoedbeh. |  | Niet van toepassing | Nader te bepalen | VEX HR 30BO R BAAB |  |  | Ja | Nader te bepalen | Nader te bepalen | Nee
900110624 | 81 | Mechanische luchtbehandeling | 14B03 | COMPLEX NIEUWE HAVEN | Q001 | IJsduiker | 8226 | 5 | 506 | CZSK | CZSK | RVB-NW | 3434 | 594 | 1 |  |  |  | Nee | 7 | 1900 | Nee |  | Nee | 7 | Exhausto | Ja | 471760610 | Nee | Nee | Op dak |  |  | Ja, vastgoedbeh. |  | Niet van toepassing | Nader te bepalen | VEX HR 30BO R BAAB |  |  | Ja | Nader te bepalen | Nader te bepalen | Nee
900097492 | 81 | Mechanische luchtbehandeling | 14B03 | COMPLEX NIEUWE HAVEN | Q012 | Zeeduiker | 1218 | 1 | 115 | CZSK | CZSK | RVB-NW | 3434 | 594 | 1 |  | 4 |  | Nee | 1 | 2009 | Nee | 1,740 | Nee | 1 | Swegon | Ja | Gold 25C1111 | Nee | Nee | In gebouw | 1.15 |  | Ja, vastgoedbeh. | G251438 | Niet van toepassing | Nader te bepalen | Gold 25C1111 |  |  | Ja | Middel | Nee | Nee
900081911 | 81 | Mechanische luchtbehandeling | 14B03 | COMPLEX NIEUWE HAVEN | R001 | Telefooncentrale , BTI | 621 | 0 | 027 | CZSK | CZSK | RVB-NW | 3434 | 594 | 1 |  |  |  | Nee | 1 | 1994 | Nee |  | Nee | 1 | Nedair | Ja |  | Nee | Nee | Op dak |  | Viledon | Ja, vastgoedbeh. | 2013120164 | Niet van toepassing | Nader te bepalen | Everyline 1650 type A |  |  | Ja | Licht | Nee | Nee
900081912 | 81 | Mechanische luchtbehandeling | 14B03 | COMPLEX NIEUWE HAVEN | R001 | Telefooncentrale , BTI | 621 | 0 | 027 | CZSK | CZSK | RVB-NW | 3434 | 594 | 1 |  |  |  | Nee | 2 | 1994 | Nee |  | Nee | 2 | StorkAir | Ja |  | Nee | Nee | Op dak |  | Viledon | Ja, vastgoedbeh. |  | Niet van toepassing | Nader te bepalen | WTWH 1500 |  |  | Ja | Nader te bepalen | Nee | Nee
900082377 | 81 | Mechanische luchtbehandeling | 14B03 | COMPLEX NIEUWE HAVEN | R004 | Centrale Ziekenboeg | 3672 | 2 | 205 | CZSK | CZSK | RVB-NW | 3434 | 594 | 1 |  |  |  | Nee | 5 | 1998 | Nee | 3500,000 | Nee | 5 | Nova | Ja | 91/43.698.01 | Nee | Nader te bepalen | Op dak |  |  | Ja, vastgoedbeh. |  | Niet van toepassing | Nader te bepalen | Z7.35/2/K4 |  |  | Ja | Licht | Nader te bepalen | Nee
900124816 | 81 | Mechanische luchtbehandeling | 14B03 | COMPLEX NIEUWE HAVEN | R005 | Fregatvogel | 2098 | 2 | 201 | CZSK | CZSK | RVB-NW | 3434 | 594 | 1 |  |  |  | Nee | 1 | 1900 | Nee |  | Nee | 1 | Klima | Ja |  | Nee | Nee | Op dak |  |  | Ja, vastgoedbeh. |  | Niet van toepassing | Nader te bepalen |  |  |  | Ja | Licht | Nader te bepalen | Nee
900082146 | 81 | Mechanische luchtbehandeling | 14B03 | COMPLEX NIEUWE HAVEN | R007 | Meeuwenest | 4300 | 0 | 006 | CZSK | CZSK | RVB-NW | 3434 | 594 | 1 |  |  |  | Nee | 1 | 2003 | Nee | 1,250 | Nee | 1 | Rosenberg | Ja | 3050 | Nee | Nader te bepalen | Op dak |  | Retour HF 85 zakken / LBK 002 | Ja, vastgoedbeh. | 210569/2517 | Niet van toepassing | Nader te bepalen | Airbox 86 |  |  | Ja | Licht | Nader te bepalen | Nee
900082361 | 81 | Mechanische luchtbehandeling | 14B03 | COMPLEX NIEUWE HAVEN | R007 | Meeuwenest | 4300 | 0 | 007 | CZSK | CZSK | RVB-NW | 3434 | 594 | 1 |  |  |  | Nee | 1 | 1989 | Nee | 9,167 | Nee | 1 | Stork | Ja |  | Nee | Nee | In gebouw | naast ingang Paresto | LBK 1 toevoer HF 85 ret | Ja, vastgoedbeh. | 35370 | Niet van toepassing | Nader te bepalen | SDK74 POS100FAT |  |  | Ja | Middel | Nader te bepalen | Nee
900123099 | 81 | Mechanische luchtbehandeling | 14B03 | COMPLEX NIEUWE HAVEN | R007 | Meeuwenest | 4300 | 0 | 034A | CZSK | CZSK | RVB-NW | 3434 | 594 | 1 |  |  |  | Nee | 4 | 2009 | Nee |  | Nader te bepalen | 4 | Munters | Nee |  | Nader te bepalen | Nee | Nader te bepalen | in tussenruimte 034A |  | Ja, vastgoedbeh. | 914611288 | Niet van toepassing | Nader te bepalen | M11L |  |  | Ja | Licht | Nee | Nee
900122543 | 81 | Mechanische luchtbehandeling | 14B03 | COMPLEX NIEUWE HAVEN | R007 | Meeuwenest | 4300 | K2 | K2001 | CZSK | CZSK | RVB-NW | 3434 | 594 | 1 |  |  |  | Nee | 1 | 1900 | Nee | 8,000 | Nee | 1 | Holland Heating | Ja |  | Nee | Nee | In gebouw | CV ruimte kelder | LBK 28.800 M3/H (Verv. Stork kast) | Ja, vastgoedbeh. | 03/0656.10 | Niet van toepassing | Nader te bepalen | THLZ 630 |  |  | Ja | Middel | Nader te bepalen | Nee
900081920 | 81 | Mechanische luchtbehandeling | 14B03 | COMPLEX NIEUWE HAVEN | R008 | Opslag Schoonmaakdienst | 251 | 0 | 007 | CZSK | CZSK | RVB-NW | 3434 | 594 | 1 |  |  |  | Nee | 1 | 1900 | Nee |  | Nee | 1 | Ned Air | Ja |  | Nee | Nee | Op dak |  |  | Ja, vastgoedbeh. |  | Niet van toepassing | Nader te bepalen |  |  |  | Ja | Licht | Nader te bepalen | Nee
900091814 | 81 | Mechanische luchtbehandeling | 14B03 | COMPLEX NIEUWE HAVEN | R009 | Spotmeeuw | 1929 | 0 | 006 | CZSK | CZSK | RVB-NW | 3434 | 594 | 1 |  |  |  | Nee | 1 | 2008 | Nee | 0,043 | Nee | 14B27-009 | NedAir | Nee |  | Nee | Nee | Op dak |  |  | Ja, vastgoedbeh. | 2008 050450 | Niet van toepassing | Afzuiging (industrieel) | 225 / 6-6D |  |  | Nee | Licht | Nee | Nee
900081925 | 81 | Mechanische luchtbehandeling | 14B03 | COMPLEX NIEUWE HAVEN | R010 | Spotmeeuw | 1264 | 1 | F109 | CZSK | CZSK | RVB-NW | 3434 | 594 | 1 |  |  |  | Nee | 1 | 1900 | Nee |  | Nee | 360-069 | Verhulst | Ja |  | Nee | Nee | Nader te bepalen |  |  | Ja, vastgoedbeh. |  | Niet van toepassing | Afzuiging (industrieel) | VKI -O-A |  |  | Ja | Licht | Nee | Nee
900091813 | 81 | Mechanische luchtbehandeling | 14B03 | COMPLEX NIEUWE HAVEN | R010 | Spotmeeuw | 1264 | 1 | F109 | CZSK | CZSK | RVB-NW | 3434 | 594 | 1 | 0 | 0 | 0 | Nee | 3 | 2008 | Nee | 0,260 | Nee | 14B27-010-2 | NedAir | Nee |  | Nee | Nee | Op dak |  |  | Ja, vastgoedbeh. | 2008 030242 | Niet van toepassing | Nader te bepalen | 400 / 6-6D |  |  | Nee | Nader te bepalen | Nee | Nee
900097876 | 81 | Mechanische luchtbehandeling | 14B03 | COMPLEX NIEUWE HAVEN | R016 | Dwergmeeuw | 2770 | K1 | K012 | CZSK | CZSK | RVB-NW | 3434 | 594 | 1 |  |  |  | Nee | 1 | 1900 | Nee |  | Nee | 1 | Stork | Ja |  | Nee | Nee | In gebouw | Kelder |  | Ja, vastgoedbeh. | 140322 | Niet van toepassing | Nader te bepalen | SDI 22 POS 0100 |  |  | Ja | Licht | Nader te bepalen | Nee
900110627 | 81 | Mechanische luchtbehandeling | 14B03 | COMPLEX NIEUWE HAVEN | R017 | Zilvermeeuw | 5114 | K1 | K05 | CZSK | CZSK | RVB-NW | 3434 | 594 | 1 |  |  |  | Nee | 1 | 1900 | Nee |  | Nee | 1 | Carrier | Ja | 01/0784 10 | Nee | Nee | In gebouw |  |  | Ja, vastgoedbeh. |  | Niet van toepassing | Nader te bepalen | TLZ 225 F |  |  | Ja | Licht | Nader te bepalen | Nee
900110628 | 81 | Mechanische luchtbehandeling | 14B03 | COMPLEX NIEUWE HAVEN | R017 | Zilvermeeuw | 5114 | K1 | K05 | CZSK | CZSK | RVB-NW | 3434 | 594 | 1 |  |  |  | Nee | 2 | 1900 | Nee |  | Nee | 2 | Ned Air | Ja |  | Nee | Nee | In gebouw |  |  | Ja, vastgoedbeh. | 2000100170.C | Niet van toepassing | Nader te bepalen | NKD 10.7 |  |  | Ja | Licht | Nader te bepalen | Nee
900081931 | 81 | Mechanische luchtbehandeling | 14B03 | COMPLEX NIEUWE HAVEN | R018 | Albatros | 7952 | 0 | A001 | CZSK | CZSK | RVB-NW | 3434 | 594 | 1 |  |  |  | Nee | 1 | 1900 | Nee |  | Nee | 1 | Mitsubishi | Ja |  | Nee | Nee | In gebouw | Naast balie ruimte plafon |  | Ja, vastgoedbeh. |  | Niet van toepassing | Nader te bepalen |  |  |  | Ja | Licht | Nee | Nee
900081932 | 81 | Mechanische luchtbehandeling | 14B03 | COMPLEX NIEUWE HAVEN | R018 | Albatros | 7952 | 0 | C003 | CZSK | CZSK | RVB-NW | 3434 | 594 | 1 |  |  |  | Nee | 5 | 2006 | Nee |  | Nee | 5 | Rosenberg | Ja |  | Nee | Nee | In gebouw | kelder laag gebouw |  | Ja, vastgoedbeh. | 701148 | Niet van toepassing | Nader te bepalen | Liberty 2520 |  |  | Ja | Licht | Nee | Nee
900081935 | 81 | Mechanische luchtbehandeling | 14B03 | COMPLEX NIEUWE HAVEN | R018 | Albatros | 7952 | 0 | C003 | CZSK | CZSK | RVB-NW | 3434 | 594 | 1 |  |  |  | Nee | 4 | 2008 | Nee |  | Nee | 4 | Rosenberg | Ja |  | Nee | Nee | In gebouw | kelder laag gebouw |  | Ja, vastgoedbeh. | 701148 | Niet van toepassing | Nader te bepalen | Liberty 2525 |  |  | Ja | Licht | Nader te bepalen | Nee
900081934 | 81 | Mechanische luchtbehandeling | 14B03 | COMPLEX NIEUWE HAVEN | R018 | Albatros | 7952 | 0 | V001 | CZSK | CZSK | RVB-NW | 3434 | 594 | 1 |  |  |  | Nee | 3 | 2006 | Nee |  | Nee | 3 | Rosenberg | Ja |  | Nee | Nee | Op dak |  |  | Ja, vastgoedbeh. | 600045 | Niet van toepassing | Nader te bepalen | Liberty 1515 |  |  | Ja | Licht | Nader te bepalen | Nee
900110631 | 81 | Mechanische luchtbehandeling | 14B03 | COMPLEX NIEUWE HAVEN | R018 | Albatros | 7952 | 10 | 802 | CZSK | CZSK | RVB-NW | 3434 | 594 | 1 |  |  |  | Nee | 6 | 2006 | Nee |  | Nee | 6 | Rosenberg | Nee |  | Nee | Nee | In gebouw |  |  | Ja, vastgoedbeh. | 500132 | Niet van toepassing | Nader te bepalen | Airbox 2020 |  |  | Nee | Licht | Nee | Nee
900110632 | 81 | Mechanische luchtbehandeling | 14B03 | COMPLEX NIEUWE HAVEN | R018 | Albatros | 7952 | 10 | 802 | CZSK | CZSK | RVB-NW | 3434 | 594 | 1 |  |  |  | Nee | 7 | 2006 | Nee |  | Nee | 7 | Rosenberg | Nee |  | Nee | Nee | In gebouw |  |  | Ja, vastgoedbeh. | 500132 | Niet van toepassing | Nader te bepalen | Airbox 2525 |  |  | Nee | Licht | Nee | Nee
900110633 | 81 | Mechanische luchtbehandeling | 14B03 | COMPLEX NIEUWE HAVEN | R018 | Albatros | 7952 | 10 | 802 | CZSK | CZSK | RVB-NW | 3434 | 594 | 1 |  |  |  | Nee | 8 | 2006 | Nee |  | Nee | 8 | Rosenberg | Nee |  | Nee | Nee | In gebouw |  |  | Ja, vastgoedbeh. | 500132 | Niet van toepassing | Nader te bepalen | Airbox 1010 |  |  | Nee | Licht | Nee | Nee
900110630 | 81 | Mechanische luchtbehandeling | 14B03 | COMPLEX NIEUWE HAVEN | R018 | Albatros | 7952 | K1 | CK03 | CZSK | CZSK | RVB-NW | 3434 | 594 | 1 |  |  |  | Nee | 2 | 2006 | Nee | 1560,000 | Nee | 2 | Rosenberg | Ja |  | Nee | Nee | In gebouw | kelder laag gebouw |  | Ja, vastgoedbeh. | 500132 | Niet van toepassing | Nader te bepalen | Liberty 1010 |  |  | Ja | Licht | Nader te bepalen | Nee
900081944 | 81 | Mechanische luchtbehandeling | 14B03 | COMPLEX NIEUWE HAVEN | R042 | Witte Raaf | 2348 | 0 | 003 | CZSK | CZSK | RVB-NW | 3434 | 594 | 1 |  |  |  | Nee | 2 | 1900 | Nee |  | Nee | 2 | Rosenberg | Ja | 212310 12 | Nee | Nee | Op dak |  | Filter 2x 278x278x6 / Toevoer ventilatie hal | Ja, vastgoedbeh. |  | Niet van toepassing | Nader te bepalen | Airbox 86 |  |  | Ja | Nader te bepalen | Nader te bepalen | Nee
900081943 | 81 | Mechanische luchtbehandeling | 14B03 | COMPLEX NIEUWE HAVEN | R042 | Witte Raaf | 2348 | 0 | 003D | CZSK | CZSK | RVB-NW | 3434 | 594 | 1 |  |  |  | Nee | 4 | 1900 | Nee |  | Nee | 4 |  | Ja |  | Nee | Nee | Op dak |  | afzuig ventilator | Ja, vastgoedbeh. |  | Niet van toepassing | Nader te bepalen |  |  |  | Ja | Nader te bepalen | Nee | Nee
900081942 | 81 | Mechanische luchtbehandeling | 14B03 | COMPLEX NIEUWE HAVEN | R042 | Witte Raaf | 2348 | 0 | 018 | CZSK | CZSK | RVB-NW | 3434 | 594 | 1 |  |  |  | Nee | 3 | 1990 | Nee |  | Nee | 3 | Rosenberg | Ja | 212310 11 | Nee | Nee | Op dak |  |  | Ja, vastgoedbeh. |  | Niet van toepassing | Nader te bepalen | Airbox 73 |  |  | Ja | Nader te bepalen | Nader te bepalen | Nee
900081945 | 81 | Mechanische luchtbehandeling | 14B03 | COMPLEX NIEUWE HAVEN | R042 | Witte Raaf | 2348 | 0 | 035 | CZSK | CZSK | RVB-NW | 3434 | 594 | 1 |  |  |  | Nee | 1 | 1900 | Nee |  | Nee | 1 | Gea | Ja | 146562/0010-224465 | Nee | Nee | In gebouw |  |  | Ja, vastgoedbeh. |  | Niet van toepassing | Nader te bepalen | Aerotherm innen 15.15 |  |  | Ja | Nader te bepalen | Nader te bepalen | Nee
900110639 | 81 | Mechanische luchtbehandeling | 14B03 | COMPLEX NIEUWE HAVEN | R043 | Spotmeeuw | 2389 | 0 | 001 | CZSK | CZSK | RVB-NW | 3434 | 594 | 1 |  |  |  | Nee | 2 | 1900 | Nee | 6,111 | Nee | 2 | Stork | Ja |  | Nee | Nee | Op dak |  |  | Ja, vastgoedbeh. |  | Niet van toepassing | Nader te bepalen | SKD 4410/S100 |  |  | Ja | Nader te bepalen | Nader te bepalen | Nee
900082047 | 81 | Mechanische luchtbehandeling | 14B03 | COMPLEX NIEUWE HAVEN | R043 | Spotmeeuw | 2389 | 1 | 104 | CZSK | CZSK | RVB-NW | 3434 | 594 | 1 |  |  |  | Nee | 1 | 1990 | Nee | 0,417 | Nee | 1 | Stork | Ja |  | Nee | Nee | In gebouw | 1 verd. Naast JODO | Viledon | Ja, vastgoedbeh. | 52910 | Niet van toepassing | Nader te bepalen | SDK44BOS100ANE |  |  | Ja | Licht | Nader te bepalen | Nee
900081946 | 81 | Mechanische luchtbehandeling | 14B03 | COMPLEX NIEUWE HAVEN | R044 | De Alk | 1018 | 0 | 017 | CZSK | CZSK | RVB-NW | 3434 | 594 | 1 |  |  |  | Nee | 1 | 1900 | Nee |  | Nee | 360-090 | WTW 11 | Ja |  | Nee | Nee | Nader te bepalen |  | Ventilatie wtw unit | Ja, vastgoedbeh. |  | Niet van toepassing | Nader te bepalen |  |  |  | Ja | Nader te bepalen | Nee | Nee
900081947 | 81 | Mechanische luchtbehandeling | 14B03 | COMPLEX NIEUWE HAVEN | R044 | De Alk | 1018 | 1 | 101 | CZSK | CZSK | RVB-NW | 3434 | 594 | 1 |  |  |  | Nee | 1 | 1992 | Nee |  | Nee | 360-091 |  | Ja |  | Nee | Nee | Op dak |  | Am-air 500 490x440x4 | Ja, vastgoedbeh. |  | Niet van toepassing | Nader te bepalen | Exz 8.1 BAPR/5 |  |  | Ja | Nader te bepalen | Nee | Nee
900091871 | 81 | Mechanische luchtbehandeling | 14B03 | COMPLEX NIEUWE HAVEN | R045 | Peperhuisje Nieuwe Haven | 1143 | 1 | 110 | CZSK | CZSK | RVB-NW | 3434 | 594 | 1 |  |  |  | Nee | 3 | 2006 | Nee | 0,550 | Nee | 3 | Ned Air | Ja |  | Nee | Nee | In gebouw | 1.10 | Ventilatie unit met warmte terugwinning | Ja, vastgoedbeh. | 200604294 | Niet van toepassing | Nader te bepalen | WTAHC 400 LBF |  |  | Ja | Licht | Nee | Nee
900098107 | 81 | Mechanische luchtbehandeling | 14B03 | COMPLEX NIEUWE HAVEN | R045 | Peperhuisje Nieuwe Haven | 1143 | 1 | 110 | CZSK | CZSK | RVB-NW | 3434 | 594 | 1 |  |  |  | Nee | 2 | 1995 | Nee | 1,440 | Nee | 2 | Holland Heating | Ja |  | Nee | Nader te bepalen | In gebouw | 1.10 | AmAir 300 x 765 x 775 x 9 | Ja, vastgoedbeh. | 95/0984 01 | Niet van toepassing | Nader te bepalen | HHWBC1350D/133 ADZ2801/132 |  |  | Ja | Licht | Nader te bepalen | Nee
900091870 | 81 | Mechanische luchtbehandeling | 14B03 | COMPLEX NIEUWE HAVEN | R045 | Peperhuisje Nieuwe Haven | 1143 | 1 | 112 | CZSK | CZSK | RVB-NW | 3434 | 594 | 1 |  |  |  | Nee | 4 | 2006 | Nee | 0,550 | Nee | 4 | Ned Air | Ja |  | Nee | Nee | In gebouw | 1.12 | Ventilatie unit met warmte terugwinning | Ja, vastgoedbeh. | DDE 10/10 M9HZ | Niet van toepassing | Nader te bepalen | WTA HR 2000 |  |  | Ja | Licht | Nee | Nee
900081951 | 81 | Mechanische luchtbehandeling | 14B03 | COMPLEX NIEUWE HAVEN | R060 | Marine Hoofdkwartier KW | 4425 | 0 | 012 | CZSK | CZSK | RVB-NW | 3434 | 594 | 1 |  |  |  | Nee | 1 | 2001 | Nee |  | Nee | 1 | Geveke | Ja |  | Nee | Nee | Nader te bepalen |  |  | Ja, vastgoedbeh. |  | Niet van toepassing | Nader te bepalen | Defensor mk 4 |  |  | Ja | Nader te bepalen | Nee | Nee
900081952 | 81 | Mechanische luchtbehandeling | 14B03 | COMPLEX NIEUWE HAVEN | R060 | Marine Hoofdkwartier KW | 4425 | 0 | 024 | CZSK | CZSK | RVB-NW | 3434 | 594 | 1 |  |  |  | Nee | 2 | 2001 | Nee |  | Nee | 2 | Geveke | Ja |  | Nee | Nee | Nader te bepalen |  |  | Ja, vastgoedbeh. |  | Niet van toepassing | Nader te bepalen | Defensor mk 4 |  |  | Ja | Nader te bepalen | Nee | Nee
900082328 | 81 | Mechanische luchtbehandeling | 14B03 | COMPLEX NIEUWE HAVEN | R060 | Marine Hoofdkwartier KW | 4425 | 3 | 315 | CZSK | CZSK | RVB-NW | 3434 | 594 | 1 |  |  |  | Nee | 1 | 2001 | Nee | 4,439 | Nee | 1 | Verhulst | Ja | L0151 101 | Nee | Nader te bepalen | Op dak |  |  | Ja, vastgoedbeh. |  | Niet van toepassing | Nader te bepalen | VKT 0606 |  |  | Ja | Nader te bepalen | Nader te bepalen | Nee
900082373 | 81 | Mechanische luchtbehandeling | 14B03 | COMPLEX NIEUWE HAVEN | R062 | Zeekoet | 993 | 1 | 108 | CZSK | CZSK | RVB-NW | 3434 | 594 | 1 |  |  |  | Nee | 1 | 2001 | Nee | 0,925 | Nee | 1 | Holland Heating | Ja |  | Nee | Nader te bepalen | In gebouw | 108 | Toe 2x 592x592x600 / inclusief koelblok | Ja, vastgoedbeh. | 001 1105 10 | Niet van toepassing | Nader te bepalen | THLZ 225F 142 |  |  | Ja | Licht | Nader te bepalen | Nee
900110641 | 81 | Mechanische luchtbehandeling | 14B03 | COMPLEX NIEUWE HAVEN | V007 | Wachtgebouw | 212 | 0 | 001 | CZSK | CZSK | RVB-NW | 3434 | 594 | 1 |  |  |  | Nee | 1 | 1900 | Nee |  | Nee | 1 | Acoven | Ja |  | Nee | Nee | In gebouw | Keuken |  | Ja, vastgoedbeh. | 8610000 | Niet van toepassing | Nader te bepalen | VF 121 |  |  | Ja | Licht | Nader te bepalen | Nee
900082080 | 81 | Mechanische luchtbehandeling | 14B03 | COMPLEX NIEUWE HAVEN | X001 | Waalhaven | 1952 | 1 | 105 | CZSK | CZSK | RVB-NW | 3434 | 594 | 1 |  |  |  | Nee | 1 | 1978 | Nee | 0,556 | Nee | 1 | Rosenberg | Ja | 212163-11 | Nee | Nee | Op dak |  |  | Ja, vastgoedbeh. |  | Niet van toepassing | Nader te bepalen | Airbox 73 |  |  | Ja | Nader te bepalen | Nee | Nee
900082081 | 81 | Mechanische luchtbehandeling | 14B03 | COMPLEX NIEUWE HAVEN | X002 | Soerabaja | 1898 | 0 | 003 | CZSK | CZSK | RVB-NW | 3434 | 594 | 1 |  |  |  | Nee | 2 | 2008 | Nee | 0,556 | Nee | 2 | Exhausto | Ja | P190671/99 | Nee | Nee | In gebouw | 003 |  | Ja, vastgoedbeh. |  | Niet van toepassing | Nader te bepalen | VEX1.5-4-1MPR EVR37SRV/G2 |  |  | Ja | Licht | Nader te bepalen | Nee
900110642 | 81 | Mechanische luchtbehandeling | 14B03 | COMPLEX NIEUWE HAVEN | X002 | Soerabaja | 1898 | 0 | 003 | CZSK | CZSK | RVB-NW | 3434 | 594 | 1 |  |  |  | Nee | 3 | 1978 | Nee | 0,556 | Nee | 3 | Acoven | Ja | 8421070 | Nee | Nee | In gebouw | 003 |  | Ja, vastgoedbeh. |  | Niet van toepassing | Nader te bepalen | V 217 |  |  | Ja | Middel | Nader te bepalen | Nee
900129524 | 81 | Mechanische luchtbehandeling | 14B03 | COMPLEX NIEUWE HAVEN | Y050 | Het Arsenaal | 47916 | 0 | 011 | CZSK | CZSK | RVB-NW | 3434 | 594 | 1 |  |  |  | Nee | 1 | 1900 | Nee |  | Nee | 1 |  | Ja |  | Nee | Nee | In gebouw |  | Aanzuigschacht B.G. Rechts | Ja, vastgoedbeh. |  | Niet van toepassing | Nader te bepalen |  |  |  | Ja | Middel | Nee | Nee
900129525 | 81 | Mechanische luchtbehandeling | 14B03 | COMPLEX NIEUWE HAVEN | Y050 | Het Arsenaal | 47916 | 0 | 012 | CZSK | CZSK | RVB-NW | 3434 | 594 | 1 |  |  |  | Nee | 2 | 1900 | Nee |  | Nee | 2 |  | Ja |  | Nee | Nee | In gebouw |  | Aanzuigschacht B.G. Links | Ja, vastgoedbeh. |  | Niet van toepassing | Nader te bepalen |  |  |  | Ja | Middel | Nee | Nee
900110648 | 81 | Mechanische luchtbehandeling | 14B03 | COMPLEX NIEUWE HAVEN | Y050 | Het Arsenaal | 47916 | 0 | 017 | CZSK | CZSK | RVB-NW | 3434 | 594 | 1 |  |  |  | Nee | 3 | 1988 | Nee | 3,440 | Nee | 3 | Verhulst | Ja | U 93 944 | Nee | Nee | In gebouw |  | LBK4 | Ja, vastgoedbeh. |  | Niet van toepassing | Nader te bepalen | VKD 3D SPEC |  |  | Ja | Licht | Nader te bepalen | Nee
900110649 | 81 | Mechanische luchtbehandeling | 14B03 | COMPLEX NIEUWE HAVEN | Y050 | Het Arsenaal | 47916 | 0 | 017 | CZSK | CZSK | RVB-NW | 3434 | 594 | 1 |  |  |  | Nee | 4 | 1988 | Nee | 3,330 | Nee | 4 | Verhulst | Ja |  | Nee | Nee | In gebouw | 017 | LBK5 | Ja, vastgoedbeh. | U 93 944 | Niet van toepassing | Nader te bepalen | VKD 3D SPEC |  |  | Ja | Licht | Nader te bepalen | Nee
900110651 | 81 | Mechanische luchtbehandeling | 14B03 | COMPLEX NIEUWE HAVEN | Y050 | Het Arsenaal | 47916 | 0 | 017 | CZSK | CZSK | RVB-NW | 3434 | 594 | 1 |  |  |  | Nee | 6 | 1988 | Nee | 0,420 | Nee | 6 | Verhulst | Nee | U 93 944 | Nee | Nee | In gebouw | 207 | LBK1 | Ja, vastgoedbeh. |  | Niet van toepassing | Nader te bepalen | VKD 0.5 SPEC |  |  | Ja | Licht | Nader te bepalen | Nee
900110652 | 81 | Mechanische luchtbehandeling | 14B03 | COMPLEX NIEUWE HAVEN | Y050 | Het Arsenaal | 47916 | 0 | 017 | CZSK | CZSK | RVB-NW | 3434 | 594 | 1 |  |  |  | Nee | 7 | 1988 | Nee |  | Nee | 7 | Verhulst | Nee |  | Nee | Nee | In gebouw | LBK3 |  | Ja, vastgoedbeh. | U 93 944 | Niet van toepassing | Nader te bepalen | VKD 6D SPEC |  |  | Ja | Licht | Nee | Nee
900110643 | 81 | Mechanische luchtbehandeling | 14B03 | COMPLEX NIEUWE HAVEN | Y050 | Het Arsenaal | 47916 | 1 | 207 | CZSK | CZSK | RVB-NW | 3434 | 594 | 1 |  |  |  | Nee | 1 | 1988 | Nee | 0,556 | Nee | 1 | Verhulst | Ja | U 93 944 | Nee | Nee | In gebouw | 207 |  | Ja, vastgoedbeh. |  | Niet van toepassing | Nader te bepalen | VKD 4D SPEC |  |  | Ja | Licht | Nee | Nee
900110644 | 81 | Mechanische luchtbehandeling | 14B03 | COMPLEX NIEUWE HAVEN | Y050 | Het Arsenaal | 47916 | 1 | 207 | CZSK | CZSK | RVB-NW | 3434 | 594 | 1 |  |  |  | Nee | 2 | 1988 | Nee | 3,330 | Nee | 2 | Verhulst | Ja | U 93 944 | Nee | Nee | Nader te bepalen | 207 | LBK2 | Ja, vastgoedbeh. |  | Niet van toepassing | Nader te bepalen | VKD 3D SPEC |  |  | Ja | Licht | Nader te bepalen | Nee
900110645 | 81 | Mechanische luchtbehandeling | 14B03 | COMPLEX NIEUWE HAVEN | Y050 | Het Arsenaal | 47916 | 1 | 207 | CZSK | CZSK | RVB-NW | 3434 | 594 | 1 |  |  |  | Nee | 3 | 1989 | Nee | 0,280 | Nee | 3 | Verhulst | Nee | U 93 944 | Nee | Nee | In gebouw | 207 | LBK6 | Ja, vastgoedbeh. | U 93 944 | Niet van toepassing | Nader te bepalen | VKD 0.5B |  |  | Ja | Licht | Nader te bepalen | Nee
900110646 | 81 | Mechanische luchtbehandeling | 14B03 | COMPLEX NIEUWE HAVEN | Y050 | Het Arsenaal | 47916 | 1 | 207 | CZSK | CZSK | RVB-NW | 3434 | 594 | 1 |  |  |  | Nee | 4 | 1988 | Nee | 0,290 | Nee | 4 | Verhulst | Nee |  | Nee | Nee | In gebouw | 207 | LBK8 | Ja, vastgoedbeh. | U 93 944 | Niet van toepassing | Nader te bepalen | VKD 0.5B |  |  | Ja | Licht | Nader te bepalen | Nee
900110647 | 81 | Mechanische luchtbehandeling | 14B03 | COMPLEX NIEUWE HAVEN | Y050 | Het Arsenaal | 47916 | 1 | 207 | CZSK | CZSK | RVB-NW | 3434 | 594 | 1 |  |  |  | Nee | 5 | 1988 | Nee | 0,440 | Nee | 5 | Verhulst | Nee |  | Nee | Nee | In gebouw | 207 |  | Ja, vastgoedbeh. | U 93 944 | Niet van toepassing | Nader te bepalen | VKD 0,5 SPEC |  |  | Ja | Licht | Nader te bepalen | Nee
900129522 | 81 | Mechanische luchtbehandeling | 14B03 | COMPLEX NIEUWE HAVEN | Y050 | Het Arsenaal | 47916 | 1 | 211 | CZSK | CZSK | RVB-NW | 3434 | 594 | 1 |  |  |  | Nee | 6 | 1900 | Nee |  | Nee | 6 |  | Ja |  | Nee | Nee | In gebouw |  | Aanzuigschacht 1 Verd..Rechts | Ja, vastgoedbeh. |  | Niet van toepassing | Nader te bepalen |  |  |  | Ja | Middel | Nee | Nee
900129523 | 81 | Mechanische luchtbehandeling | 14B03 | COMPLEX NIEUWE HAVEN | Y050 | Het Arsenaal | 47916 | 1 | 212 | CZSK | CZSK | RVB-NW | 3434 | 594 | 1 |  |  |  | Nee | 7 | 1900 | Nee |  | Nee | 7 |  | Ja |  | Nee | Nee | In gebouw |  | Aanzuigschacht 1 Verd..Links | Ja, vastgoedbeh. |  | Niet van toepassing | Nader te bepalen |  |  |  | Ja | Middel | Nee | Nee
900110653 | 81 | Mechanische luchtbehandeling | 14B03 | COMPLEX NIEUWE HAVEN | Y050 | Het Arsenaal | 47916 | 1 | 217 | CZSK | CZSK | RVB-NW | 3434 | 594 | 1 |  |  |  | Nee | 8 | 1988 | Nee |  | Nee | 8 | Verhulst | Ja |  | Nee | Nee | Nader te bepalen | 1 verd |  | Ja, vastgoedbeh. | U93944 | Niet van toepassing | Nader te bepalen | VKD 1B |  |  | Ja | Licht | Nader te bepalen | Nee
900129578 | 81 | Mechanische luchtbehandeling | 14B03 | COMPLEX NIEUWE HAVEN | Y050 | Het Arsenaal | 47916 | 2 | 420 | CZSK | CZSK | RVB-NW | 3434 | 594 | 1 |  |  |  | Nee | 1 | 2015 | Nee |  | Nee | 1 | Roseberg | Ja |  | Nee | Nee | Op dak |  |  | Ja, vastgoedbeh. | 1301385 | Niet van toepassing | Nader te bepalen | Liberty 2520 DH |  |  | Ja | Middel | Nader te bepalen | Nee
900130144 | 81 | Mechanische luchtbehandeling | 14B03 | COMPLEX NIEUWE HAVEN | Y050 | Het Arsenaal | 47916 | 2 | 420 | CZSK | CZSK | RVB-NW | 3434 | 594 | 1 |  |  |  | Nee | 2 | 1900 | Nee |  | Nee | 2 |  | Ja |  | Nee | Nee | In gebouw | ver 2,3 en 4 |  | Ja, vastgoedbeh. |  | Niet van toepassing | Nader te bepalen |  |  |  | Ja | Licht | Nee | Nee
900082360 | 81 | Mechanische luchtbehandeling | 14B07 | COMPLEX BASSINGRACHT | 017 | Marinevervoersdienst | 6348 | 0 | 013A | CZSK | CZSK | RVB-NW | 3434 | 594 | 1 |  |  |  | Nee | 1 | 1987 | Nee | 8,330 | Nee | 1 | Verhulst | Ja | V 93 954 | Nee | Nee | In gebouw |  | Camfil Hi-Flo 80/25- | Ja, vastgoedbeh. |  | Niet van toepassing | Nader te bepalen | VKD1B |  |  | Ja | Nader te bepalen | Nader te bepalen | Nee
900081855 | 81 | Mechanische luchtbehandeling | 14B07 | COMPLEX BASSINGRACHT | 018 | Verfopslagruimte | 51 | 0 | 001 | CZSK | CZSK | RVB-NW | 3434 | 594 | 1 |  |  |  | Nee | 3 | 1987 | Nee | 0,830 | Nee | 3 | Verhulst | Ja | V 93 954 | Nee | Nee | In gebouw | Zolder spuiterij |  | Ja, vastgoedbeh. |  | Niet van toepassing | Nader te bepalen | VKD 7.5B |  |  | Ja | Licht | Nader te bepalen | Nee
900110654 | 81 | Mechanische luchtbehandeling | 14B07 | COMPLEX BASSINGRACHT | 018 | Verfopslagruimte | 51 | 0 | 001 | CZSK | CZSK | RVB-NW | 3434 | 594 | 1 |  |  |  | Nee | 2 | 1987 | Nee | 0,830 | Nee | 2 | Rototherm | Ja | 305340/2215 | Nee | Nee | In gebouw |  |  | Ja, vastgoedbeh. |  | Niet van toepassing | Nader te bepalen | VT 15W2650-200F70 |  |  | Ja | Licht | Nader te bepalen | Nee
900123133 | 81 | Mechanische luchtbehandeling | 14B33 | MARINEKAZERNE ERFPRINS | 008 | Sperwer | 112 | 0 | 01 | CZSK | CZSK | RVB-NW | 3434 | 594 | 1 |  |  |  | Nee | 1 | 2014 | Nee |  | Nader te bepalen |  | Munters | Nee |  | Nee | Nee | Nader te bepalen | Sperwer |  | Ja, vastgoedbeh. | 7019090 | Niet van toepassing | Luchtbevochtiger (buiten LBK gemonteerd) | MLT350 |  |  | Ja | Licht | Nee | Nee
900129580 | 81 | Mechanische luchtbehandeling | 14B33 | MARINEKAZERNE ERFPRINS | 014 | Jurrjens , Lesgebouw | 10065 | 0 | 053 | CZSK | CZSK | RVB-NW | 3434 | 594 | 1 |  |  |  | Nee | 1 | 2012 | Nee |  | Nee | 1 | Mitsubischi Lossnay | Ja |  | Nee | Nee | In gebouw |  |  | Ja, vastgoedbeh. | 00001796 | Niet van toepassing | Nader te bepalen | LGH-80RX5-E |  |  | Ja | Middel | Nee | Nee
900129581 | 81 | Mechanische luchtbehandeling | 14B33 | MARINEKAZERNE ERFPRINS | 014 | Jurrjens , Lesgebouw | 10065 | 0 | 054 | CZSK | CZSK | RVB-NW | 3434 | 594 | 1 |  |  |  | Nee | 2 | 1900 | Nee |  | Nee | 2 | Mitsubischi Lossnay | Ja |  | Nee | Nee | In gebouw |  |  | Ja, vastgoedbeh. |  | Nader te bepalen | Nader te bepalen | LGH-80RX5-E |  |  | Ja | Middel | Nee | Nee
900110655 | 81 | Mechanische luchtbehandeling | 14B33 | MARINEKAZERNE ERFPRINS | 014 | Jurrjens , Lesgebouw | 10065 | 2 | 276 | CZSK | CZSK | RVB-NW | 3434 | 594 | 1 |  |  |  | Nee | 2 | 2001 | Nee |  | Nee | 2 | Ned Air | Ja | 2000100170 B | Nee | Nader te bepalen | Aan gevel |  |  | Ja, vastgoedbeh. |  | Niet van toepassing | Nader te bepalen | NKD 10.10 |  |  | Ja | Nader te bepalen | Nader te bepalen | Nee
900094468 | 81 | Mechanische luchtbehandeling | 14B33 | MARINEKAZERNE ERFPRINS | 014 | Jurrjens , Lesgebouw | 10065 | 3 | 378 | CZSK | CZSK | RVB-NW | 3434 | 594 | 1 |  |  |  | Nee | 1 | 2001 | Nee | 1,940 | Nee | 1 | Ned Air | Ja | 2000100170 A | Nee | Nader te bepalen | In gebouw |  | 4 x 508 x 610 x 655 | Ja, vastgoedbeh. |  | Niet van toepassing | Nader te bepalen | NKD 17 7S |  |  | Ja | Nader te bepalen | Nader te bepalen | Nee
900129579 | 81 | Mechanische luchtbehandeling | 14B33 | MARINEKAZERNE ERFPRINS | 014 | Jurrjens , Lesgebouw | 10065 | 4 | 401 | CZSK | CZSK | RVB-NW | 3434 | 594 | 1 |  |  |  | Nee | 1 | 2012 | Nee |  | Nee | 1 | Rosenberg | Ja |  | Nee | Nee | Op dak |  |  | Ja, vastgoedbeh. | 1101079 | Niet van toepassing | Nader te bepalen | Liberty 1525 DV |  |  | Ja | Middel | Nader te bepalen | Nee
900081958 | 81 | Mechanische luchtbehandeling | 14B33 | MARINEKAZERNE ERFPRINS | 021 | Flores | 2140 | 0 | 012 | CZSK | CZSK | RVB-NW | 3434 | 594 | 1 |  |  |  | Nee | 2 | 1999 | Nee |  | Nee | 2 | Exhausto | Ja | 518951 08 | Nee | Nee | In gebouw | Zolder |  | Ja, vastgoedbeh. |  | Niet van toepassing | Nader te bepalen | V150HRFC1W |  |  | Ja | Nader te bepalen | Nee | Nee
900129582 | 81 | Mechanische luchtbehandeling | 14B33 | MARINEKAZERNE ERFPRINS | 021 | Flores | 2140 | 0 | 012 | CZSK | CZSK | RVB-NW | 3434 | 594 | 1 |  |  |  | Nee | 1 | 1900 | Nee |  | Nee | 1 | exhausto | Ja |  | Nee | Nee | Nader te bepalen | sportspullen opslag |  | Ja, vastgoedbeh. | P156551/98 | Niet van toepassing | Nader te bepalen | VEX2.5-4-1MPR EVR57-3V-G2 |  |  | Ja | Licht | Nader te bepalen | Nee
900110656 | 81 | Mechanische luchtbehandeling | 14B33 | MARINEKAZERNE ERFPRINS | 021 | Flores | 2140 | 1 | 124 | CZSK | CZSK | RVB-NW | 3434 | 594 | 1 |  |  |  | Nee | 1 | 1998 | Nee | 5,278 | Nee | 1 | ROX | Ja |  | Nader te bepalen | Nee | In gebouw | Plafond |  | Ja, vastgoedbeh. | 980417 | Niet van toepassing | Nader te bepalen | HYD 500 HZ |  |  | Ja | Licht | Nader te bepalen | Nee
900110657 | 81 | Mechanische luchtbehandeling | 14B33 | MARINEKAZERNE ERFPRINS | 022 | Zeven ProvinciÙn | 882 | 1 | 119 | CZSK | CZSK | RVB-NW | 3434 | 594 | 1 |  |  |  | Nee | 1 | 1900 | Nee |  | Nee | 1 | Gea | Ja | 410495/0100-234838 | Nee | Nader te bepalen | In gebouw |  |  | Ja, vastgoedbeh. |  | Niet van toepassing | Nader te bepalen | Atplus Innen 10.10-IVBV |  |  | Ja | Licht | Nee | Nee
900110658 | 81 | Mechanische luchtbehandeling | 14B33 | MARINEKAZERNE ERFPRINS | 022 | Zeven ProvinciÙn | 882 | 1 | 119 | CZSK | CZSK | RVB-NW | 3434 | 594 | 1 |  |  |  | Nee | 2 | 1900 | Nee |  | Nee | 2 | Gea | Ja | 410495/0200-234836 | Nee | Nee | In gebouw |  |  | Ja, vastgoedbeh. |  | Niet van toepassing | Nader te bepalen | Atplus Innen 15.15-IVBV |  |  | Ja | Licht | Nader te bepalen | Nee
900081960 | 81 | Mechanische luchtbehandeling | 14B33 | MARINEKAZERNE ERFPRINS | 031 | Isaac Sweers | 428 | 0 | 017 | CZSK | CZSK | RVB-NW | 3434 | 594 | 1 |  |  |  | Nader te bepalen | 1 | 2002 | Nee | 2,600 | Nee | 1 | Inatherm | Ja | 139127/02 | Nee | Nee | Aan gevel | Aan achterkant van gebouw |  | Ja, vastgoedbeh. |  | Niet van toepassing | Nader te bepalen | VEX 4.5 |  |  | Ja | Licht | Nader te bepalen | Nee
900094542 | 81 | Mechanische luchtbehandeling | 14B33 | MARINEKAZERNE ERFPRINS | 037 | Cerberus | 2036 | 2 | 210 | CZSK | CZSK | RVB-NW | 3434 | 594 | 1 |  |  |  | Nee | 1 | 1985 | Nee | 3,333 | Nee | 1 | Holland Heating | Ja | 89/1470 01 | Nee | Nee | In gebouw |  |  | Ja, vastgoedbeh. |  | Niet van toepassing | Nader te bepalen | HHW BC 1825 D 3M |  |  | Ja | Nader te bepalen | Nader te bepalen | Nee
900123134 | 81 | Mechanische luchtbehandeling | 14B33 | MARINEKAZERNE ERFPRINS | 037 | Cerberus | 2036 | 3 | 308 | CZSK | CZSK | RVB-NW | 3434 | 594 | 1 |  |  |  | Nader te bepalen | 1 | 1900 | Nee |  | Nee |  | Nordmann | Nee |  | Nee | Nee | Nader te bepalen | technische ruimte |  | Ja, vastgoedbeh. | 0011271 | Niet van toepassing | Luchtbevochtiger (buiten LBK gemonteerd) | Novop3000 |  |  | Ja | Licht | Nee | Nee
900083492 | 81 | Mechanische luchtbehandeling | 14B33 | MARINEKAZERNE ERFPRINS | 043L | Eendracht | 1727 | 0 | 19 | CZSK | CZSK | RVB-NW | 3434 | 594 | 1 |  |  |  | Nee | 1 | 1994 | Nee | 1,530 | Nee | 1 | Verhulst | Ja | 99367 101 | Nee | Nee | In gebouw |  |  | Ja, vastgoedbeh. |  | Niet van toepassing | Nader te bepalen | VKD 1,5 VERT |  |  | Nee | Nader te bepalen | Nader te bepalen | Nee
900083493 | 81 | Mechanische luchtbehandeling | 14B33 | MARINEKAZERNE ERFPRINS | 043L | Eendracht | 1727 | 0 | 19 | CZSK | CZSK | RVB-NW | 3434 | 594 | 1 |  |  |  | Nee | 2 | 1994 | Nee | 1,530 | Nee | 2 | Verhulst | Ja | 99367 102 | Nee | Nee | In gebouw |  |  | Ja, vastgoedbeh. |  | Niet van toepassing | Nader te bepalen | VKD 1,5 VERT |  |  | Ja | Nader te bepalen | Nader te bepalen | Nee
900083494 | 81 | Mechanische luchtbehandeling | 14B33 | MARINEKAZERNE ERFPRINS | 043L | Eendracht | 1727 | 0 | 19 | CZSK | CZSK | RVB-NW | 3434 | 594 | 1 |  |  |  | Nee | 3 | 1994 | Nee | 1,530 | Nee | 3 | Verhulst | Ja | 99367 103 | Nee | Nee | In gebouw |  |  | Ja, vastgoedbeh. |  | Niet van toepassing | Nader te bepalen | VKD 1,5 VERT |  |  | Ja | Nader te bepalen | Nader te bepalen | Nee
900083495 | 81 | Mechanische luchtbehandeling | 14B33 | MARINEKAZERNE ERFPRINS | 043L | Eendracht | 1727 | 0 | 79A | CZSK | CZSK | RVB-NW | 3434 | 594 | 1 |  |  |  | Nee | 4 | 1999 | Nee | 2,220 | Nee | 4 | Rosenberg | Nee |  | Nee | Nee | Op dak |  | 922 922 650 2x | Ja, vastgoedbeh. |  | Niet van toepassing | Nader te bepalen | Airbox 106 |  |  | Ja | Licht | Nader te bepalen | Nee
900083496 | 81 | Mechanische luchtbehandeling | 14B33 | MARINEKAZERNE ERFPRINS | 043L | Eendracht | 1727 | 0 | 79A | CZSK | CZSK | RVB-NW | 3434 | 594 | 1 |  |  |  | Nee | 5 | 1999 | Nee | 2,220 | Nee | 5 | Rosenberg | Ja |  | Nee | Nee | Op dak |  | 922 922 650 2x | Ja, vastgoedbeh. |  | Niet van toepassing | Nader te bepalen | Airbox 106 |  |  | Ja | Licht | Nader te bepalen | Nee
900082078 | 81 | Mechanische luchtbehandeling | 14B33 | MARINEKAZERNE ERFPRINS | 046 | Athene , Lesgebouw | 3769 | 0 | 012 | CZSK | CZSK | RVB-NW | 3434 | 594 | 1 |  |  |  | Nee | 4 | 1999 | Nee | 0,556 | Nee | 4 | Verhulst | Nee | 42642 108 | Nee | Nee | Op dak |  | 1x 592x287 | Ja, vastgoedbeh. |  | Niet van toepassing | Nader te bepalen | VKT 0302 BO |  |  | Ja | Licht | Nee | Nee
900082147 | 81 | Mechanische luchtbehandeling | 14B33 | MARINEKAZERNE ERFPRINS | 046 | Athene , Lesgebouw | 3769 | 0 | 012 | CZSK | CZSK | RVB-NW | 3434 | 594 | 1 |  |  |  | Nee | 2 | 1999 | Nee | 1,250 | Nee | 2 | Verhulst | Ja | 42642 101 | Nee | Nee | Op dak |  | 2x 592x592 2x 592x28 | Ja, vastgoedbeh. |  | Niet van toepassing | Nader te bepalen | VKT 0403 BO |  |  | Ja | Nader te bepalen | Nader te bepalen | Nee
900082079 | 81 | Mechanische luchtbehandeling | 14B33 | MARINEKAZERNE ERFPRINS | 046 | Athene , Lesgebouw | 3769 | 0 | 020 | CZSK | CZSK | RVB-NW | 3434 | 594 | 1 |  |  |  | Nee | 3 | 1999 | Nee | 0,556 | Nee | 3 | Verhulst | Ja | 42642 107 | Nee | Nee | Op dak |  | - | Ja, vastgoedbeh. |  | Niet van toepassing | Nader te bepalen | VKT 0302 BO |  |  | Ja | Nader te bepalen | Nee | Nee
900082308 | 81 | Mechanische luchtbehandeling | 14B33 | MARINEKAZERNE ERFPRINS | 046 | Athene , Lesgebouw | 3769 | 2 | 202 | CZSK | CZSK | RVB-NW | 3434 | 594 | 1 |  |  |  | Nee | 5 | 1999 | Nee | 3,640 | Nee | 5 | Verhulst | Ja | 42642 102 | Nee | Nader te bepalen | Op dak |  | 4x 592x592 | Ja, vastgoedbeh. |  | Niet van toepassing | Nader te bepalen | VKT 0606 BO |  |  | Ja | Nader te bepalen | Nee | Nee
900082309 | 81 | Mechanische luchtbehandeling | 14B33 | MARINEKAZERNE ERFPRINS | 046 | Athene , Lesgebouw | 3769 | 2 | 202 | CZSK | CZSK | RVB-NW | 3434 | 594 | 1 |  |  |  | Nee | 6 | 1999 | Nee | 3,640 | Nee | 6 | Verhulst | Ja | 42642 103 | Nee | Nee | Op dak |  |  | Ja, vastgoedbeh. |  | Niet van toepassing | Nader te bepalen | VKT 0606 BO |  |  | Ja | Nader te bepalen | Nee | Nee
900110659 | 81 | Mechanische luchtbehandeling | 14B33 | MARINEKAZERNE ERFPRINS | 046 | Athene , Lesgebouw | 3769 | 2 | 221A | CZSK | CZSK | RVB-NW | 3434 | 594 | 1 |  |  |  | Nee | 1 | 1900 | Nee |  | Nee | 1 | Verhulst | Ja | 42642 104 | Nee | Nee | Op dak | Laagbouw |  | Ja, vastgoedbeh. |  | Niet van toepassing | Nader te bepalen | VKT 0604BO |  |  | Ja | Nader te bepalen | Nader te bepalen | Nee
900110660 | 81 | Mechanische luchtbehandeling | 14B33 | MARINEKAZERNE ERFPRINS | 046 | Athene , Lesgebouw | 3769 | 2 | 221A | CZSK | CZSK | RVB-NW | 3434 | 594 | 1 |  |  |  | Nee | 7 | 1900 | Nee |  | Nee | 7 | Verhulst | Ja | 42642 105 | Nee | Nee | Op dak | Laagbouw |  | Ja, vastgoedbeh. |  | Niet van toepassing | Nader te bepalen | VKT 0303 BO |  |  | Ja | Licht | Nee | Nee
900110661 | 81 | Mechanische luchtbehandeling | 14B33 | MARINEKAZERNE ERFPRINS | 046 | Athene , Lesgebouw | 3769 | 2 | 221A | CZSK | CZSK | RVB-NW | 3434 | 594 | 1 |  |  |  | Nee | 8 | 1900 | Nee |  | Nee | 8 | Verhulst | Ja | 42642 106 | Nee | Nee | Op dak | Laagbouw |  | Ja, vastgoedbeh. |  | Niet van toepassing | Nader te bepalen | VKT 0302 BO |  |  | Ja | Licht | Nee | Nee
900094732 | 81 | Mechanische luchtbehandeling | 14B33 | MARINEKAZERNE ERFPRINS | 047 | Cherion | 445 | 0 | 010 | CZSK | CZSK | RVB-NW | 3434 | 594 | 1 |  |  |  | Nee | 1 | 1998 | Nee | 0,250 | Nee | 001 | Verhulst | Ja |  | Nee | Nee | In gebouw |  | T.b.v. droogkamer lokaal 010 | Ja, vastgoedbeh. | 41995101 | Niet van toepassing | Nader te bepalen | VKO-025 |  |  | Ja | Licht | Nader te bepalen | Nee
900093211 | 81 | Mechanische luchtbehandeling | 14B33 | MARINEKAZERNE ERFPRINS | 078 | De Buffel | 2268 | 1 | 101 | CZSK | CZSK | RVB-NW | 3434 | 594 | 1 |  |  |  | Nee | 1 | 1996 | Nee | 2,570 | Nee | 1 | Verhulst | Ja | 40845 104 | Nee | Nee | Op dak |  | F7 4st 592x592x635 4 | Ja, vastgoedbeh. |  | Niet van toepassing | Nader te bepalen | VKD 104 |  |  | Ja | Nader te bepalen | Nader te bepalen | Nee
900093212 | 81 | Mechanische luchtbehandeling | 14B33 | MARINEKAZERNE ERFPRINS | 078 | De Buffel | 2268 | 1 | 101 | CZSK | CZSK | RVB-NW | 3434 | 594 | 1 |  |  |  | Nee | 3 | 1996 | Nee | 1090,000 | Nee | 3 | Verhulst | Ja | 40845 103 | Nee | Nee | Op dak |  | F5 1st 592x592x635 / bakwand afzuig | Ja, vastgoedbeh. |  | Niet van toepassing | Nader te bepalen | VKD-1-A ( f ) |  |  | Ja | Nader te bepalen | Nee | Nee
900093214 | 81 | Mechanische luchtbehandeling | 14B33 | MARINEKAZERNE ERFPRINS | 078 | De Buffel | 2268 | 1 | 101 | CZSK | CZSK | RVB-NW | 3434 | 594 | 1 |  |  |  | Nee | 2 | 1997 | Nee | 1,200 | Nee | 2 | Verhulst | Ja | 40845 101 | Nee | Nee | Op dak |  | F5 1st 592x592x635 | Ja, vastgoedbeh. |  | Niet van toepassing | Nader te bepalen | VKD-1B |  |  | Ja | Nader te bepalen | Nader te bepalen | Nee
900093215 | 81 | Mechanische luchtbehandeling | 14B33 | MARINEKAZERNE ERFPRINS | 078 | De Buffel | 2268 | 1 | 101 | CZSK | CZSK | RVB-NW | 3434 | 594 | 1 |  |  |  | Nee | 6 | 1997 | Nee | 3,980 | Nee | 6 | Verhulst | Ja | 40845 106 | Nee | Nee | Op dak |  | F5 4st 592x592x635 | Ja, vastgoedbeh. |  | Niet van toepassing | Nader te bepalen | VKD-4-A |  |  | Ja | Nader te bepalen | Nee | Nee
900093216 | 81 | Mechanische luchtbehandeling | 14B33 | MARINEKAZERNE ERFPRINS | 078 | De Buffel | 2268 | 1 | 101 | CZSK | CZSK | RVB-NW | 3434 | 594 | 1 |  |  |  | Nee | 5 | 1997 | Nee | 4,000 | Nee | 5 | Verhulst | Ja | 40845 105 | Nee | Nee | Op dak |  | F7 4st 592x592x635 | Ja, vastgoedbeh. |  | Niet van toepassing | Nader te bepalen | VKD-4 B |  |  | Ja | Nader te bepalen | Nader te bepalen | Nee
900093217 | 81 | Mechanische luchtbehandeling | 14B33 | MARINEKAZERNE ERFPRINS | 078 | De Buffel | 2268 | 1 | 101 | CZSK | CZSK | RVB-NW | 3434 | 594 | 1 |  |  |  | Nee | 4 | 1997 | Nee | 4,000 | Nee | 4 | Verhulst | Ja | 40845 102 | Nee | Nee | Op dak |  | F7 4st 592x592x635 | Ja, vastgoedbeh. |  | Niet van toepassing | Nader te bepalen | VKD-4-A ( f ) |  |  | Ja | Nader te bepalen | Nee | Nee
900110662 | 81 | Mechanische luchtbehandeling | 14B33 | MARINEKAZERNE ERFPRINS | 078 | De Buffel | 2268 | 1 | 101 | CZSK | CZSK | RVB-NW | 3434 | 594 | 1 |  |  |  | Nee | 7 | 1900 | Nee |  | Nee | 7 | J.E. Storkair | Ja |  | Nee | Nee | Op dak |  |  | Ja, vastgoedbeh. |  | Niet van toepassing | Nader te bepalen | WHR 91 L |  |  | Ja | Nader te bepalen | Nee | Nee
900129585 | 81 | Mechanische luchtbehandeling | 14B33 | MARINEKAZERNE ERFPRINS | 081 | Salamander | 2540 | 2 | 212 | CZSK | CZSK | RVB-NW | 3434 | 594 | 1 |  |  |  | Nee | 1 | 1998 | Nee |  | Nee | 1 | Verhulst | Ja |  | Nee | Nee | In gebouw |  |  | Ja, vastgoedbeh. | 42447-105 | Niet van toepassing | Nader te bepalen | COMPAIRCO-1 |  |  | Nee | Licht | Nader te bepalen | Nee
900129586 | 81 | Mechanische luchtbehandeling | 14B33 | MARINEKAZERNE ERFPRINS | 081 | Salamander | 2540 | 2 | 212 | CZSK | CZSK | RVB-NW | 3434 | 594 | 1 |  |  |  | Nee | 2 | 1998 | Nee |  | Nee | 2 | Verhulst | Ja |  | Nee | Nee | Nader te bepalen |  |  | Ja, vastgoedbeh. | 42447-106 | Niet van toepassing | Nader te bepalen | COMPAIRCO-1 |  |  | Nee | Licht | Nader te bepalen | Nee
900129584 | 81 | Mechanische luchtbehandeling | 14B33 | MARINEKAZERNE ERFPRINS | 081 | Salamander | 2540 | 2 | 213 | CZSK | CZSK | RVB-NW | 3434 | 594 | 1 |  |  |  | Nee | 3 | 1998 | Nee |  | Nee | 3 | Verhulst | Ja |  | Nee | Nee | In gebouw |  |  | Ja, vastgoedbeh. | 42447-103 | Niet van toepassing | Nader te bepalen | COMPAIRCO-2 |  |  | Nee | Licht | Nader te bepalen | Nee
900129583 | 81 | Mechanische luchtbehandeling | 14B33 | MARINEKAZERNE ERFPRINS | 081 | Salamander | 2540 | 2 | 215 | CZSK | CZSK | RVB-NW | 3434 | 594 | 1 |  |  |  | Nee | 4 | 1998 | Nee |  | Nee | 4 | Verhulst | Ja |  | Nee | Nee | In gebouw | de ruimte zelf |  | Ja, vastgoedbeh. | 42447-104 | Niet van toepassing | Nader te bepalen | COMPAIRCO-2 |  |  | Nee | Licht | Nader te bepalen | Nee
900123326 | 81 | Mechanische luchtbehandeling | 14B33 | MARINEKAZERNE ERFPRINS | 081 | Salamander | 2540 | 3 | 301 | CZSK | CZSK | RVB-NW | 3434 | 594 | 1 |  |  |  | Nee | 2 | 1900 | Nee |  | Nader te bepalen | 2 | HB Cotes | Ja |  | Nee | Nee | Nader te bepalen |  | tbv Apparatuur (electronica) | Ja, vastgoedbeh. | 6884.06 | Nader te bepalen | Afzuiging (industrieel) | CR100 |  |  | Ja | Licht | Nee | Nee
900094754 | 81 | Mechanische luchtbehandeling | 14B33 | MARINEKAZERNE ERFPRINS | 081 | Salamander | 2540 | 3 | 302 | CZSK | CZSK | RVB-NW | 3434 | 594 | 1 |  |  |  | Nee | 1 | 1998 | Nee |  | Nee | 1 | Verhulst | Ja | 42447 101 | Nee | Nee | In gebouw |  | Stoombevochtiger | Ja, vastgoedbeh. |  | Nader te bepalen | Nader te bepalen | VKT 0604 |  |  | Ja | Licht | Nader te bepalen | Nee
900123327 | 81 | Mechanische luchtbehandeling | 14B33 | MARINEKAZERNE ERFPRINS | 081 | Salamander | 2540 | 3 | 302 | CZSK | CZSK | RVB-NW | 3434 | 594 | 1 |  |  |  | Stoom | 2 | 1900 | Nee |  | Nee | 2 | Vapac | Nee |  | Nee | Nee | Nader te bepalen |  |  | Ja, vastgoedbeh. |  | Niet van toepassing | Luchtbevochtiger (buiten LBK gemonteerd) | Pup 80/5h (dubbel) |  |  | Ja | Licht | Nee | Nee
900094757 | 81 | Mechanische luchtbehandeling | 14B33 | MARINEKAZERNE ERFPRINS | 081 | Salamander | 2540 | 4 | 401 | CZSK | CZSK | RVB-NW | 3434 | 594 | 1 |  |  |  | Nee | 2 | 1998 | Nee | 4,170 | Nee | 2 | Verhulst | Ja |  | Nee | Nee | In gebouw |  |  | Ja, vastgoedbeh. | 42447-102 | Niet van toepassing | Nader te bepalen | COMPAIRCO-4 |  |  | Ja | Licht | Nader te bepalen | Nee
900082036 | 81 | Mechanische luchtbehandeling | 14B36 | COMMANDEMENT DER ZEEMACHT | 001 | Kantoorgebouw | 2777 | 0 | 006 | CZSK | CZSK | RVB-NW | 3434 | 594 | 1 |  |  |  | Nee | 3 | 1987 | Nee | 0,375 | Nee | 3 | Stork | Ja |  | Nee | Nee | Nader te bepalen |  | R29 filter | Ja, vastgoedbeh. |  | Niet van toepassing | Nader te bepalen | Unitair K2D14 |  |  | Ja | Nader te bepalen | Nee | Nee
900110663 | 81 | Mechanische luchtbehandeling | 14B37 | KIM | 001 | Instituut | 7217 | 3 | Z010 | DOSCO | DOSCO | RVB-NW | 3434 | 594 | 1 |  |  |  | Nee | 1 | 1988 | Nee |  | Nee | 1 | J.E. Storkair | Ja | 225345.1 | Nee | Nee | In gebouw | Zolder zuidkant |  | Ja, vastgoedbeh. |  | Nader te bepalen | Nader te bepalen |  |  |  | Ja | Licht | Nader te bepalen | Nee
900110664 | 81 | Mechanische luchtbehandeling | 14B37 | KIM | 001 | Instituut | 7217 | 3 | Z010 | DOSCO | DOSCO | RVB-NW | 3434 | 594 | 1 |  |  |  | Nee | 3 | 1988 | Nee |  | Nee | 3 | J.E. Storkair | Ja | 225342.1 | Nee | Nee | In gebouw | Zolder Noord |  | Ja, vastgoedbeh. |  | Nader te bepalen | Nader te bepalen |  |  |  | Ja | Licht | Nader te bepalen | Nee
900129587 | 81 | Mechanische luchtbehandeling | 14B37 | KIM | 001 | Instituut | 7217 | 3 | Z010 | DOSCO | DOSCO | RVB-NW | 3434 | 594 | 1 |  |  |  | Nee | 2 | 1900 | Nee |  | Nee | 2 | J.E.STORKAIR | Ja |  | Nee | Nee | Nader te bepalen | zolder westkant |  | Ja, vastgoedbeh. | 225345 1 | Niet van toepassing | Nader te bepalen |  |  |  | Ja | Middel | Nader te bepalen | Nee
900110665 | 81 | Mechanische luchtbehandeling | 14B37 | KIM | 002 | Klooster | 6363 | 2 | K1020 | DOSCO | DOSCO | RVB-NW | 3434 | 594 | 1 |  |  |  | Nee | 9 | 1998 | Nee | 0,833 | Nee | 9 | Gea | Ja | 404459/0020-231837 | Nee | Nee | In gebouw |  |  | Ja, vastgoedbeh. |  | Niet van toepassing | Nader te bepalen | Atplus 13.13-IBBB |  |  | Ja | Licht | Nader te bepalen | Nee
900082028 | 81 | Mechanische luchtbehandeling | 14B37 | KIM | 002 | Klooster | 6363 | 4 | K2012 | DOSCO | DOSCO | RVB-NW | 3434 | 594 | 1 |  |  |  | Nee | 2 | 1998 | Nee | 0,333 | Nee | 2 | Verhulst | Ja | 42079 103 | Nee | Nee | In gebouw |  |  | Ja, vastgoedbeh. |  | Niet van toepassing | Nader te bepalen | VKD 1 |  |  | Ja | Nader te bepalen | Nader te bepalen | Nee
900082272 | 81 | Mechanische luchtbehandeling | 14B37 | KIM | 002 | Klooster | 6363 | 4 | K2012 | DOSCO | DOSCO | RVB-NW | 3434 | 594 | 1 |  |  |  | Nee | 1 | 1998 | Nee | 3,028 | Nee | 1 | Verhulst | Ja | 42079 102 | Nee | Nee | In gebouw |  |  | Ja, vastgoedbeh. |  | Niet van toepassing | Nader te bepalen | VKD 2/2 |  |  | Nee | Licht | Nader te bepalen | Nee
900082325 | 81 | Mechanische luchtbehandeling | 14B37 | KIM | 002 | Klooster | 6363 | 4 | K2038 | DOSCO | DOSCO | RVB-NW | 3434 | 594 | 1 |  |  |  | Nee | 3 | 1998 | Nee | 4,167 | Nee | 3 | Verhulst | Ja | 42079 105 | Nee | Nee | In gebouw |  |  | Ja, vastgoedbeh. |  | Niet van toepassing | Nader te bepalen | VKD 1/1 |  |  | Ja | Nader te bepalen | Nader te bepalen | Nee
900082026 | 81 | Mechanische luchtbehandeling | 14B37 | KIM | 002 | Klooster | 6363 | 4 | K2068 | DOSCO | DOSCO | RVB-NW | 3434 | 594 | 1 |  |  |  | Nee | 5 | 1998 | Nee | 0,333 | Nee | 5 | Verhulst | Ja | 42079 106 | Nee | Nee | In gebouw |  |  | Ja, vastgoedbeh. |  | Nader te bepalen | Nader te bepalen | VKD 1/1 |  |  | Ja | Nader te bepalen | Nader te bepalen | Nee
900082027 | 81 | Mechanische luchtbehandeling | 14B37 | KIM | 002 | Klooster | 6363 | 4 | K2088 | DOSCO | DOSCO | RVB-NW | 3434 | 594 | 1 |  |  |  | Nee | 6 | 1998 | Nee | 0,333 | Nee | 6 | Verhulst | Ja | 42079 104 | Nee | Nee | In gebouw |  |  | Ja, vastgoedbeh. |  | Niet van toepassing | Nader te bepalen | VKD 1 |  |  | Ja | Licht | Nader te bepalen | Nee
900082042 | 81 | Mechanische luchtbehandeling | 14B37 | KIM | 002 | Klooster | 6363 | 4 | K2088 | DOSCO | DOSCO | RVB-NW | 3434 | 594 | 1 |  |  |  | Nee | 7 | 1998 | Nee | 0,400 | Nee | 7 | Verhulst | Ja | 42079 101 | Nee | Nee | In gebouw |  |  | Ja, vastgoedbeh. |  | Niet van toepassing | Nader te bepalen | VDK 2/2 |  |  | Ja | Licht | Nader te bepalen | Nee
900129588 | 81 | Mechanische luchtbehandeling | 14B37 | KIM | 002A | Brugsimulator Haverkamp | 499 | 1 | 1.34 | DOSCO | DOSCO | RVB-NW | 3434 | 594 | 1 |  |  |  | Nee | 1 | 2013 | Nee |  | Nee | 1 | Mitsubischi Lossnay | Ja |  | Nee | Nee | In gebouw | zolder simulator |  | Ja, vastgoedbeh. | 000042990 | Niet van toepassing | Nader te bepalen | LGH-65RX5-E |  |  | Ja | Zwaar | Nader te bepalen | Nee
900101107 | 81 | Mechanische luchtbehandeling | 14B37 | KIM | 005 | Enys House , Eetzaal | 7138 | 0 | 041 | DOSCO | DOSCO | RVB-NW | 3434 | 594 | 1 |  | 2 |  | Nee | 14 | 2010 | Nee | 4,580 | Nee | 14 | Rox | Ja | 332501 | Nee | Nee | In gebouw |  | t.b.v. restaurant | Ja, vastgoedbeh. |  | Niet van toepassing | Nader te bepalen | HYD 400 |  |  | Ja | Licht | Nader te bepalen | Nee
900101294 | 81 | Mechanische luchtbehandeling | 14B37 | KIM | 005 | Enys House , Eetzaal | 7138 | 1 | E1036 | DOSCO | DOSCO | RVB-NW | 3434 | 594 | 1 |  | 1 |  | Nee | 11 | 2010 | Nee | 1,440 | Nee | 11 | Rox | Ja | 332506 | Nee | Nee | Op dak | Op Patio, tegenover lift | Toevoer | Ja, vastgoedbeh. |  | Niet van toepassing | Nader te bepalen | HYD 225 |  |  | Ja | Nader te bepalen | Nee | Nee
900101299 | 81 | Mechanische luchtbehandeling | 14B37 | KIM | 005 | Enys House , Eetzaal | 7138 | 1 | E1036 | DOSCO | DOSCO | RVB-NW | 3434 | 594 | 1 |  | 1 |  | Nee | 12 | 2010 | Nee | 1,880 | Nee | 12 | Rox | Nee | 332504 | Nee | Nee | Op dak | Op Patio, tegenover lift | Afvoer | Ja, vastgoedbeh. |  | Niet van toepassing | Nader te bepalen | HYD 225 |  |  | Ja | Licht | Nee | Nee
900101301 | 81 | Mechanische luchtbehandeling | 14B37 | KIM | 005 | Enys House , Eetzaal | 7138 | 1 | E1036 | DOSCO | DOSCO | RVB-NW | 3434 | 594 | 1 |  | 1 |  | Nee | 13 | 2010 | Nee | 1,070 | Nee | 13 | Rox | Ja | 332505 | Nee | Nee | Op dak | Op Patio, tegenover lift | Toevoer | Ja, vastgoedbeh. |  | Niet van toepassing | Nader te bepalen | HYD 150 |  |  | Ja | Nader te bepalen | Nee | Nee
900110679 | 81 | Mechanische luchtbehandeling | 14B37 | KIM | 005 | Enys House , Eetzaal | 7138 | 1 | E1036 | DOSCO | DOSCO | RVB-NW | 3434 | 594 | 1 |  |  |  | Nee | 10 | 2010 | Nee | 0,700 | Nee | 10 | Rox | Ja | 332507 | Nee | Nee | Op dak | Buiten tegenover lift |  | Ja, vastgoedbeh. |  | Niet van toepassing | Nader te bepalen | HYD 150 |  |  | Ja | Licht | Nee | Nee
900110670 | 81 | Mechanische luchtbehandeling | 14B37 | KIM | 005 | Enys House , Eetzaal | 7138 | 2 | E2066 | DOSCO | DOSCO | RVB-NW | 3434 | 594 | 1 |  |  |  | Nee | 1 | 1989 | Nee | 2,500 | Nee | 1 | Rox | Ja | 8253 3803 07 | Nee | Nee | Op dak |  |  | Ja, vastgoedbeh. | 890 437 | Niet van toepassing | Nader te bepalen | HYD 25HKB |  |  | Ja | Licht | Nee | Nee
900110671 | 81 | Mechanische luchtbehandeling | 14B37 | KIM | 005 | Enys House , Eetzaal | 7138 | 2 | E2066 | DOSCO | DOSCO | RVB-NW | 3434 | 594 | 1 |  |  |  | Nee | 2 | 1989 | Nee | 1,300 | Nee | 2 | Rox | Ja | 8253 3803 02 | Nee | Nee | Op dak |  |  | Ja, vastgoedbeh. | 890 432 | Niet van toepassing | Nader te bepalen | HYD 25 HB |  |  | Ja | Licht | Nader te bepalen | Nee
900110672 | 81 | Mechanische luchtbehandeling | 14B37 | KIM | 005 | Enys House , Eetzaal | 7138 | 2 | E2066 | DOSCO | DOSCO | RVB-NW | 3434 | 594 | 1 |  |  |  | Nee | 3 | 2010 | Nee | 5,700 | Nee | 3 | Rox | Ja | 8253 3803 | Nee | Nee | Op dak |  | Toevoer | Ja, vastgoedbeh. | 890 431 | Niet van toepassing | Nader te bepalen | HYD 50 CA |  |  | Ja | Licht | Nader te bepalen | Nee
900110673 | 81 | Mechanische luchtbehandeling | 14B37 | KIM | 005 | Enys House , Eetzaal | 7138 | 2 | E2066 | DOSCO | DOSCO | RVB-NW | 3434 | 594 | 1 |  |  |  | Nee | 4 | 2010 | Nee | 2,910 | Nee | 4 | Rox | Ja | 3323502 | Nee | Nee | Op dak |  | Afvoerkast | Ja, vastgoedbeh. |  | Niet van toepassing | Nader te bepalen | HYD 150 |  |  | Ja | Licht | Nader te bepalen | Nee
900110674 | 81 | Mechanische luchtbehandeling | 14B37 | KIM | 005 | Enys House , Eetzaal | 7138 | 2 | E2066 | DOSCO | DOSCO | RVB-NW | 3434 | 594 | 1 |  |  |  | Nee | 5 | 2010 | Nee | 1,380 | Nee | 5 | Rox | Ja | 8253 3803 6 | Nee | Nee | Op dak |  | Spoelkeuken | Ja, vastgoedbeh. | 890 436 | Niet van toepassing | Nader te bepalen | HYD 32 HB |  |  | Ja | Licht | Nader te bepalen | Nee
900110675 | 81 | Mechanische luchtbehandeling | 14B37 | KIM | 005 | Enys House , Eetzaal | 7138 | 2 | E2066 | DOSCO | DOSCO | RVB-NW | 3434 | 594 | 1 |  |  |  | Nee | 6 | 2010 | Nee |  | Nee | 6 | Rox | Ja | 8253 3803 2 | Nee | Nee | Op dak |  |  | Ja, vastgoedbeh. | 890 433 | Niet van toepassing | Nader te bepalen | HYD 25 HB |  |  | Ja | Licht | Nader te bepalen | Nee
900110676 | 81 | Mechanische luchtbehandeling | 14B37 | KIM | 005 | Enys House , Eetzaal | 7138 | 2 | E2066 | DOSCO | DOSCO | RVB-NW | 3434 | 594 | 1 |  |  |  | Nee | 7 | 2010 | Nee |  | Nee | 7 | Rox | Ja | 332509 | Nee | Nee | Op dak |  |  | Ja, vastgoedbeh. |  | Niet van toepassing | Nader te bepalen | HYD 225 |  |  | Ja | Nader te bepalen | Nee | Nee
900110677 | 81 | Mechanische luchtbehandeling | 14B37 | KIM | 005 | Enys House , Eetzaal | 7138 | 2 | E2066 | DOSCO | DOSCO | RVB-NW | 3434 | 594 | 1 |  |  |  | Nee | 8 | 2010 | Nee | 0,970 | Nee | 8 | Rox | Ja | 332508 | Nee | Nee | Op dak |  | Toevoer | Ja, vastgoedbeh. |  | Niet van toepassing | Nader te bepalen | HYD 300 |  |  | Nee | Licht | Nee | Nee
900110678 | 81 | Mechanische luchtbehandeling | 14B37 | KIM | 005 | Enys House , Eetzaal | 7138 | 2 | E2066 | DOSCO | DOSCO | RVB-NW | 3434 | 594 | 1 |  | 1 |  | Nee | 9 | 2010 | Nee |  | Nee | 9 | Rox | Ja | 332503 | Nee | Nee | Op dak |  | Afvoerkast | Ja, vastgoedbeh. |  | Niet van toepassing | Nader te bepalen | HYD 625 |  |  | Ja | Licht | Nader te bepalen | Nee
900092041 | 81 | Mechanische luchtbehandeling | 14B37 | KIM | 007 | West | 1825 | 0 | W012 | DOSCO | DOSCO | RVB-NW | 3434 | 594 | 1 | 1 | 1 | 1 | Nee | 7 | 2006 | Nee | 5,830 | Nee | 7 | Colt | Ja |  | Nee | Nee | In gebouw |  | Overdruksysteem | Ja, vastgoedbeh. | CE7155823/06/1 | Niet van toepassing | Nader te bepalen | RLMB6B13-80 Rosenberg |  |  | Ja | Nader te bepalen | Nader te bepalen | Nee
900092034 | 81 | Mechanische luchtbehandeling | 14B37 | KIM | 007 | West | 1825 | 3 | W313 | DOSCO | DOSCO | RVB-NW | 3434 | 594 | 1 | 0 | 0 | 0 | Nee | 1 | 2006 | Nee | 0,560 | Nee | 1 | Storks Air | Nee | AV-1 | Nee | Nee | In gebouw |  | Afzuigventilator | Ja, vastgoedbeh. | 472000070 | Niet van toepassing | Nader te bepalen | CVM 600/6 EC L |  |  | Nee | Nader te bepalen | Nee | Nee
900092035 | 81 | Mechanische luchtbehandeling | 14B37 | KIM | 007 | West | 1825 | 3 | W313 | DOSCO | DOSCO | RVB-NW | 3434 | 594 | 1 | 0 | 0 | 0 | Nee | 2 | 2006 | Nee | 0,560 | Nee | 2 | Stork Air | Nee | AV-2 | Nee | Nee | In gebouw |  | Afzuigventilator | Ja, vastgoedbeh. | 472000070 | Niet van toepassing | Nader te bepalen | CVM 600/6 EC L |  |  | Nee | Nader te bepalen | Nee | Nee
900092037 | 81 | Mechanische luchtbehandeling | 14B37 | KIM | 007 | West | 1825 | 3 | W317 | DOSCO | DOSCO | RVB-NW | 3434 | 594 | 1 | 1 | 1 | 1 | Nee | 3 | 2007 | Nee | 0,830 | Nee | 3 | Stork Air | Nee | AV-3 | Nee | Nee | In gebouw | In Vide linker gevel aan wand | Afzuigventilator | Ja, vastgoedbeh. | 472000070 | Niet van toepassing | Nader te bepalen | CVM 600/6 EC L |  |  | Nee | Nader te bepalen | Nee | Nee
900092038 | 81 | Mechanische luchtbehandeling | 14B37 | KIM | 007 | West | 1825 | 3 | W317 | DOSCO | DOSCO | RVB-NW | 3434 | 594 | 1 | 1 | 1 | 1 | Nee | 4 | 2006 | Nee | 0,830 | Nee | 4 | Stork Air | Nee | AV-4 | Nee | Nee | In gebouw | In Vide rechter gevel aan wand | Afzuigventilator | Ja, vastgoedbeh. | 472000070 | Niet van toepassing | Nader te bepalen | CVM 600/6 EC L |  |  | Nee | Nader te bepalen | Nee | Nee
900082224 | 81 | Mechanische luchtbehandeling | 14B37 | KIM | 008 | Noord | 1736 | 2 | N2001 | DOSCO | DOSCO | RVB-NW | 3434 | 594 | 1 |  |  |  | Nee | 1 | 2002 | Nee | 2,125 | Nee | 1 | Gea | Ja | 424183/0100-24062 | Nee | Nee | In gebouw | Zolder | G 55 1V t/m en 6V | Ja, vastgoedbeh. | 14B37-008-Ib001 | Niet van toepassing | Nader te bepalen | Atplus 15.15-IBBV |  |  | Ja | Nader te bepalen | Nader te bepalen | Nee
900081968 | 81 | Mechanische luchtbehandeling | 14B37 | KIM | 010 | Neptunus | 4682 | 0 | L0013 | DOSCO | DOSCO | RVB-NW | 3434 | 594 | 1 |  |  |  | Nee | 1 | 1990 | Nee | 0,200 | Nee | 1 | Thermo Air | Ja | 48690.11111 | Nee | Nee | In gebouw |  |  | Ja, vastgoedbeh. | 48469 | Niet van toepassing | Nader te bepalen | Combi 9 special |  |  | Ja | Nader te bepalen | Nader te bepalen | Nee
900082351 | 81 | Mechanische luchtbehandeling | 14B37 | KIM | 030 | Medemblik | 3059 | 1 | M1007 | DOSCO | DOSCO | RVB-NW | 3434 | 594 | 1 |  |  |  | Nee | 1 | 1996 | Nee | 5,914 | Nee | 1 | Rosenberg | Ja | 93343660-02 | Nee | Nee | In gebouw |  |  | Ja, vastgoedbeh. |  | Niet van toepassing | Nader te bepalen | Airbox 165/135 |  |  | Ja | Nader te bepalen | Nader te bepalen | Nee
900082392 | 81 | Mechanische luchtbehandeling | 14B37 | KIM | 030 | Medemblik | 3059 | 1 | M1007 | DOSCO | DOSCO | RVB-NW | 3434 | 594 | 1 |  |  |  | Nee | 2 | 1996 | Nee | 1,111 | Nee | 2 | Rosenberg | Ja | 93343660-0294 | Nee | Nee | In gebouw |  |  | Ja, vastgoedbeh. |  | Niet van toepassing | Nader te bepalen | Airbox 1020 |  |  | Ja | Nader te bepalen | Nee | Nee
900129589 | 81 | Mechanische luchtbehandeling | 14B37 | KIM | 030 | Medemblik | 3059 | 1 | M1007 | DOSCO | DOSCO | RVB-NW | 3434 | 594 | 1 |  |  |  | Nee | 3 | 1900 | Nee |  | Nee | 3 | ROSENBERG | Ja |  | Nee | Nee | In gebouw |  |  | Ja, vastgoedbeh. | 93343660-0294 | Niet van toepassing | Nader te bepalen | airbox 1020 |  |  | Nee | Licht | Nader te bepalen | Nee
900110681 | 81 | Mechanische luchtbehandeling | 14B37 | KIM | 035 | Zweedse | 2373 | 1 | S1010 | DOSCO | DOSCO | RVB-NW | 3434 | 594 | 1 |  |  |  | Nee | 4 | 2001 | Nee |  | Nee | 4 | J.E. Storkair | Ja | 10403 | Nee | Nee | In gebouw | Bij squash |  | Ja, vastgoedbeh. |  | Niet van toepassing | Nader te bepalen | K2.POS.A.FFS |  |  | Ja | Licht | Nader te bepalen | Nee
900082334 | 81 | Mechanische luchtbehandeling | 14B37 | KIM | 035 | Zweedse | 2373 | 1 | S1038 | DOSCO | DOSCO | RVB-NW | 3434 | 594 | 1 |  |  |  | Nee | 1 | 1999 | Nee | 5,000 | Nee | 1 | Rosenberg | Ja | 983665 | Nee | Nee | Op dak |  |  | Ja, vastgoedbeh. |  | Niet van toepassing | Nader te bepalen | Airbox 167/133 |  |  | Ja | Nader te bepalen | Nader te bepalen | Nee
900082354 | 81 | Mechanische luchtbehandeling | 14B37 | KIM | 035 | Zweedse | 2373 | 1 | S1038 | DOSCO | DOSCO | RVB-NW | 3434 | 594 | 1 |  |  |  | Nee | 3 | 2001 | Nee | 6,111 | Nee | 3 | Verhulst | Ja | L 0879 101 | Nee | Nee | In gebouw |  |  | Ja, vastgoedbeh. |  | Niet van toepassing | Nader te bepalen | VKT 0707 |  |  | Ja | Licht | Nee | Nee
900110680 | 81 | Mechanische luchtbehandeling | 14B37 | KIM | 035 | Zweedse | 2373 | 1 | S1038 | DOSCO | DOSCO | RVB-NW | 3434 | 594 | 1 |  |  |  | Nee | 2 | 1999 | Nee |  | Nee | 2 | Rosenberg | Ja | 500651 | Nee | Nee | Op dak |  |  | Ja, vastgoedbeh. |  | Niet van toepassing | Nader te bepalen | Liberty airbox 1520 |  |  | Ja | Nader te bepalen | Nee | Nee
900130145 | 81 | Mechanische luchtbehandeling | 14B37 | KIM | 037 | SHS-trainer | 1405 | 2 | 2.01 | DOSCO | DOSCO | RVB-NW | 3434 | 594 | 1 |  |  |  | Nee | 1 | 2012 | Nee |  | Nee | 1 | ALKO | Ja |  | Nee | Nader te bepalen | Op dak |  |  | Ja, vastgoedbeh. | 3173272/201110583.1 | Niet van toepassing | Nader te bepalen | AT4 12 |  |  | Ja | Middel | Nee | Nee
900130146 | 81 | Mechanische luchtbehandeling | 14B37 | KIM | 037 | SHS-trainer | 1405 | 2 | 2.03 | DOSCO | DOSCO | RVB-NW | 3434 | 594 | 1 |  |  |  | Nee | 1 | 2012 | Nee |  | Nee | 1 | ALKO | Ja |  | Nee | Nader te bepalen | Op dak |  |  | Ja, vastgoedbeh. | 3173272/201110583.2 | Niet van toepassing | Nader te bepalen | AT4 16x8 |  |  | Ja | Middel | Nee | Nee
900105492 | 81 | Mechanische luchtbehandeling | 14B38 | MARINEMUSEUM-OUDE RIJKSWERF | 001A | Museum | 3493 | 1 | 102A | CZSK | CZSK | RVB-NW | 3434 | 594 | 1 |  |  |  | Nee | 1 | 1900 | Nee |  | Nee | 1 | Rosenberg | Ja | 353714 | Nee | Nader te bepalen | In gebouw |  |  | Ja, vastgoedbeh. |  | Niet van toepassing | Nader te bepalen | Airbox 133 |  |  | Ja | Licht | Nee | Nee
900123141 | 81 | Mechanische luchtbehandeling | 14B38 | MARINEMUSEUM-OUDE RIJKSWERF | 001A | Museum | 3493 | 1 | 102A | CZSK | CZSK | RVB-NW | 3434 | 594 | 1 |  |  |  | Nader te bepalen | 2 | 2013 | Nee |  | Nee |  | Defensor | Nee |  | Nee | Nee | Nader te bepalen | verdieping | Museum | Ja, vastgoedbeh. | 4.052.237.020.001 | Niet van toepassing | Luchtbevochtiger (buiten LBK gemonteerd) | Mk5 V16 |  |  | Ja | Licht | Nee | Nee
900110692 | 81 | Mechanische luchtbehandeling | 14B38 | MARINEMUSEUM-OUDE RIJKSWERF | 001B | Kantoor | 402 | 1 | 102 | CZSK | CZSK | RVB-NW | 3434 | 594 | 1 |  |  |  | Nee | 2 | 1900 | Nee |  | Nee | 2 | Ned Air | Ja | 2004020207 | Nee | Nee | Nader te bepalen |  |  | Ja, vastgoedbeh. |  | Niet van toepassing | Nader te bepalen | WTA HR 800 R |  |  | Ja | Nader te bepalen | Nee | Nee
900110685 | 81 | Mechanische luchtbehandeling | 14B38 | MARINEMUSEUM-OUDE RIJKSWERF | 002 | MBSOV Gebouw Dukdalf | 5259 | 1 | 101 | CZSK | CZSK | RVB-NW | 3434 | 594 | 1 |  |  |  | Nee | 1 | 1900 | Nee |  | Nee | 1 | J.E. Storkair | Ja | 185564 1 | Nee | Nee | Nader te bepalen |  |  | Ja, vastgoedbeh. |  | Niet van toepassing | Nader te bepalen | WTW-B 24 |  |  | Ja | Licht | Nader te bepalen | Nee
900110682 | 81 | Mechanische luchtbehandeling | 14B38 | MARINEMUSEUM-OUDE RIJKSWERF | 002 | MBSOV Gebouw Dukdalf | 5259 | 1 | 113 | CZSK | CZSK | RVB-NW | 3434 | 594 | 1 |  |  |  | Nee | 2 | 1900 | Nee |  | Nee | 2 | Mark | Ja | WK-67125/A1 | Nee | Nee | Nader te bepalen |  |  | Ja, vastgoedbeh. |  | Niet van toepassing | Nader te bepalen | WK-61 |  |  | Ja | Licht | Nader te bepalen | Nee
900110683 | 81 | Mechanische luchtbehandeling | 14B38 | MARINEMUSEUM-OUDE RIJKSWERF | 002 | MBSOV Gebouw Dukdalf | 5259 | 1 | 113 | CZSK | CZSK | RVB-NW | 3434 | 594 | 1 |  |  |  | Nee | 3 | 1900 | Nee |  | Nee | 3 | Mark | Ja | WK-67125/A2 | Nee | Nee | Nader te bepalen |  |  | Ja, vastgoedbeh. |  | Niet van toepassing | Nader te bepalen | WK-41 |  |  | Nee | Licht | Nader te bepalen | Nee
900110684 | 81 | Mechanische luchtbehandeling | 14B38 | MARINEMUSEUM-OUDE RIJKSWERF | 002 | MBSOV Gebouw Dukdalf | 5259 | 1 | 113 | CZSK | CZSK | RVB-NW | 3434 | 594 | 1 |  |  |  | Nee | 4 | 1900 | Nee |  | Nee | 4 | Mark | Ja | WK-67125/A2 | Nee | Nee | Nader te bepalen |  |  | Ja, vastgoedbeh. |  | Niet van toepassing | Nader te bepalen | WK-41 |  |  | Nee | Licht | Nader te bepalen | Nee
900123138 | 81 | Mechanische luchtbehandeling | 14B38 | MARINEMUSEUM-OUDE RIJKSWERF | 003 | Oude Sloepenloods | 2738 | 0 | 003 | CZSK | CZSK | RVB-NW | 3434 | 594 | 1 |  |  |  | Nee | 1 | 1900 | Nee |  | Nader te bepalen |  | muntwerf | Nee |  | Nee | Nee | Nader te bepalen | technische ruimte | gasgestookt | Ja, vastgoedbeh. | 713 | Niet van toepassing | Luchtdroger (buiten LBK gemonteerd) | MX2700 |  |  | Ja | Licht | Nee | Nee
900123139 | 81 | Mechanische luchtbehandeling | 14B38 | MARINEMUSEUM-OUDE RIJKSWERF | 004 | Torentje | 935 | 0 | 007 | CZSK | CZSK | RVB-NW | 3434 | 594 | 1 |  |  |  | Nader te bepalen | 1 | 1996 | Nee |  | Nee |  | AFG | Nee |  | Nee | Nee | Nader te bepalen | technische ruimte |  | Ja, vastgoedbeh. | 00242276 | Niet van toepassing | Luchtbevochtiger (buiten LBK gemonteerd) | E401 TA000 |  |  | Ja | Licht | Nee | Nee
900110687 | 81 | Mechanische luchtbehandeling | 14B38 | MARINEMUSEUM-OUDE RIJKSWERF | 004A | Kelder Museum | 119 | K1 | 001 | CZSK | CZSK | RVB-NW | 3434 | 594 | 1 |  |  |  | Nee | 1 | 1900 | Nee |  | Nee | 1 | Holland Heating | Nee | 96/2760 02 | Nee | Nee | Aan gevel | Buiten parkeerkelder |  | Ja, vastgoedbeh. |  | Niet van toepassing | Nader te bepalen | ADZ 450 RF 144 |  |  | Nee | Licht | Nee | Nee
900110688 | 81 | Mechanische luchtbehandeling | 14B38 | MARINEMUSEUM-OUDE RIJKSWERF | 004A | Kelder Museum | 119 | K1 | 001 | CZSK | CZSK | RVB-NW | 3434 | 594 | 1 |  |  |  | Nee | 2 | 1900 | Nee |  | Nee | 2 | Holland Heating | Ja | 96/2760 01 | Nee | Nader te bepalen | Aan gevel | Buiten parkeerkelder |  | Ja, vastgoedbeh. |  | Niet van toepassing | Nader te bepalen | HHWBC 2000 D 144/545 |  |  | Ja | Nader te bepalen | Nader te bepalen | Nee
900123381 | 81 | Mechanische luchtbehandeling | 14B38 | MARINEMUSEUM-OUDE RIJKSWERF | 005 | Museum Dependance | 1012 | 0 | 004 | CZSK | CZSK | RVB-NW | 3434 | 594 | 1 |  |  |  | Nee | 1 | 1900 | Nee |  | Nee | 1 | AFG | Nee |  | Nee | Nee | Nader te bepalen |  |  | Ja, vastgoedbeh. | 023999 | Niet van toepassing | Luchtbevochtiger (buiten LBK gemonteerd) | 333 |  |  | Ja | Licht | Nee | Nee
900123140 | 81 | Mechanische luchtbehandeling | 14B38 | MARINEMUSEUM-OUDE RIJKSWERF | 005 | Museum Dependance | 1012 | 0 | 007 | CZSK | CZSK | RVB-NW | 3434 | 594 | 1 |  |  |  | Nader te bepalen | 2 | 1997 | Nee |  | Nee | 2 | AFG | Nee |  | Nee | Nee | Nader te bepalen |  |  | Ja, vastgoedbeh. | 021447 | Niet van toepassing | Luchtbevochtiger (buiten LBK gemonteerd) | 323 |  |  | Ja | Licht | Nee | Nee
900110689 | 81 | Mechanische luchtbehandeling | 14B38 | MARINEMUSEUM-OUDE RIJKSWERF | 005 | Museum Dependance | 1012 | 3 | 301 | CZSK | CZSK | RVB-NW | 3434 | 594 | 1 |  |  |  | Nader te bepalen | 1 | 1997 | Nee | 1,250 | Nee | 1 | Stork Air | Ja | 170025 | Nee | Nee | In gebouw | Zolder cv ruimte |  | Ja, vastgoedbeh. |  | Nader te bepalen | Nader te bepalen | SDK 32/32 |  |  | Nee | Licht | Nader te bepalen | Nee
900110690 | 81 | Mechanische luchtbehandeling | 14B38 | MARINEMUSEUM-OUDE RIJKSWERF | 005 | Museum Dependance | 1012 | 3 | 301 | CZSK | CZSK | RVB-NW | 3434 | 594 | 1 |  |  |  | Nee | 2 | 1994 | Nee | 0,743 | Nee | 2 | Stork Air | Ja | 225709 1 | Nee | Nee | In gebouw | Garage zolder |  | Ja, vastgoedbeh. |  | Nader te bepalen | Nader te bepalen | SDK 33 |  |  | Ja | Nader te bepalen | Nader te bepalen | Nee
900110691 | 81 | Mechanische luchtbehandeling | 14B38 | MARINEMUSEUM-OUDE RIJKSWERF | 005 | Museum Dependance | 1012 | 3 | 301 | CZSK | CZSK | RVB-NW | 3434 | 594 | 1 |  |  |  | Nee | 3 | 1997 | Nee | 1,389 | Nee | 3 | Stork Air | Ja | 225709 2 | Nee | Nee | In gebouw | in Garage op zolder |  | Ja, vastgoedbeh. |  | Nader te bepalen | Nader te bepalen | SDK 33 |  |  | Ja | Nader te bepalen | Nader te bepalen | Nee
900123382 | 81 | Mechanische luchtbehandeling | 14B38 | MARINEMUSEUM-OUDE RIJKSWERF | 005 | Museum Dependance | 1012 | 3 | 301 | CZSK | CZSK | RVB-NW | 3434 | 594 | 1 |  |  |  | Stoom | 4 | 1900 | Nee |  | Nee | 4 | Vapac | Nee |  | Nee | Nee | Nader te bepalen |  |  | Ja, vastgoedbeh. | 120100 | Niet van toepassing | Luchtbevochtiger (buiten LBK gemonteerd) | PUP 05/5W |  |  | Ja | Licht | Nee | Nee
900130148 | 81 | Mechanische luchtbehandeling | 14B38 | MARINEMUSEUM-OUDE RIJKSWERF | 020 | Brughuis De Ruyter | 352 | 0 | 003 | CZSK | CZSK | RVB-NW | 3434 | 594 | 1 |  |  |  | Nee | 1 | 2010 | Nee |  | Nee |  | Auerhaan | Ja |  | Nee | Nee | In gebouw | b.g links van uitgang |  | Ja, vastgoedbeh. | 2103001173 | Niet van toepassing | Nader te bepalen | HR Global 1200 |  |  | Ja | Middel | Nee | Nee
900123142 | 81 | Mechanische luchtbehandeling | 14B46 | MVK DE KOOY | 028 | Hobbyclub Hout | 789 | 0 | 004A | CLSK | CLSK | RVB-NW | 3434 | 594 | 1 |  |  |  | Nee | 1 | 1900 | Nee |  | Nader te bepalen | 1 | Munters | Nee |  | Nee | Nee | Nader te bepalen | wapenkluis |  | Ja, vastgoedbeh. | 600534 | Niet van toepassing | Luchtdroger (buiten LBK gemonteerd) | MG 90 |  |  | Ja | Licht | Nee | Nee
900131677 | 81 | Mechanische luchtbehandeling | 14B46 | MVK DE KOOY | 036 | Dummydeck | 205 | 1 | A1.1 | CLSK | CLSK | RVB-NW | 3434 | 594 | 1 |  |  |  | Nee | 1 | 2018 | Nee | 0,660 | Nee | 1 | Flakt Woods | Ja |  | Nee | Nee | In gebouw |  |  | Ja, vastgoedbeh. | ACON 02141128 | Niet van toepassing | WTW-unit (buiten LBK gemonteerd) | EQGM-3 |  |  | Ja | Middel | Nader te bepalen | Nader te bepalen
900110693 | 81 | Mechanische luchtbehandeling | 14B46 | MVK DE KOOY | 041 | Vliegdienstgebouw | 678 | 3 | 312 | CLSK | CLSK | RVB-NW | 3434 | 594 | 1 |  |  |  | Nee | 1 | 1986 | Nee | 0,556 | Nee | 1 | Acoven | Ja | 6-8-01 | Nee | Nee | In gebouw |  |  | Ja, vastgoedbeh. |  | Niet van toepassing | Nader te bepalen | FJB 650 |  |  | Ja | Nader te bepalen | Nee | Nee
900104041 | 81 | Mechanische luchtbehandeling | 14B46 | MVK DE KOOY | 048 | Gemini | 432 | 0 | 013 | CLSK | CLSK | RVB-NW | 3434 | 594 | 1 |  |  |  | Nee | 1 | 2011 | Nee | 0,830 | Nee | 1 | Ciat | Ja |  | Nee | Nader te bepalen | Op dak |  | Luchtbehandelingskast met WTW | Ja, vastgoedbeh. | 01805978/0001 - 01805980/0001 | Niet van toepassing | Nader te bepalen | Climatech Airtch 75 BLOC 44L 18 GM |  |  | Ja | Nader te bepalen | Nader te bepalen | Nee
900133612 | 81 | Mechanische luchtbehandeling | 14B46 | MVK DE KOOY | 049 | NH-90 Full Mission Flight Trainer | 1810 | 0 | 0.15 | CLSK | CLSK | RVB-NW | 3434 | 594 | 1 | 0 | 0 | 0 | Nee | 3 | 2018 | Nee | 0,227 | Nee | 3 | ROX | Ja |  | Ja | Nader te bepalen | In gebouw |  |  | Ja, vastgoedbeh. | 580104 | Nader te bepalen | Nader te bepalen | RTD53 100 |  |  | Ja | Licht | Nee | Nader te bepalen
900133616 | 81 | Mechanische luchtbehandeling | 14B46 | MVK DE KOOY | 049 | NH-90 Full Mission Flight Trainer | 1810 | 0 | 0.16 | CLSK | CLSK | RVB-NW | 3434 | 594 | 1 | 0 | 0 | 0 | Nader te bepalen | 1 | 2018 | Nee | 6,940 | Nee | 1 | Horos | Ja |  | Nader te bepalen | Nader te bepalen | In gebouw |  |  | Ja, vastgoedbeh. | K297948-6102-1 | Nader te bepalen | WTW-unit (buiten LBK gemonteerd) | DIRECT EXPANTIE |  |  | Ja | Licht | Nee | Nader te bepalen
900133620 | 81 | Mechanische luchtbehandeling | 14B46 | MVK DE KOOY | 049 | NH-90 Full Mission Flight Trainer | 1810 | 0 | 0.17 | CLSK | CLSK | RVB-NW | 3434 | 594 | 1 | 0 | 0 | 0 | Nader te bepalen | 2 | 2018 | Nee | 1,140 | Nee | 2 | ROX | Ja |  | Ja | Nader te bepalen | In gebouw | In de hal |  | Ja, vastgoedbeh. | 580101 | Nader te bepalen | Nader te bepalen | RTD53 150 |  |  | Ja | Licht | Nee | Nader te bepalen
900133618 | 81 | Mechanische luchtbehandeling | 14B46 | MVK DE KOOY | 049 | NH-90 Full Mission Flight Trainer | 1810 | 2 | 2.01 | CLSK | CLSK | RVB-NW | 3434 | 594 | 1 | 0 | 6 | 0 | Nader te bepalen | 2 | 2018 | Nee | 1,290 | Nee | 2 | ROX | Ja |  | Ja | Nader te bepalen | Op dak |  |  | Ja, vastgoedbeh. | 580103 | Nader te bepalen | Nader te bepalen | RTD53 150 |  |  | Ja | Licht | Nader te bepalen | Nader te bepalen
900133617 | 81 | Mechanische luchtbehandeling | 14B46 | MVK DE KOOY | 049 | NH-90 Full Mission Flight Trainer | 1810 | 2 | 2.03 | CLSK | CLSK | RVB-NW | 3434 | 594 | 1 |  |  |  | Nader te bepalen | 3 | 2018 | Nee | 4,440 | Nee | 3 | ROX | Ja |  | Ja | Nader te bepalen | Op dak |  |  | Ja, vastgoedbeh. | 580102 | Nader te bepalen | Nader te bepalen | RTD53 500 |  |  | Ja | Licht | Nader te bepalen | Nader te bepalen
900091686 | 81 | Mechanische luchtbehandeling | 14B46 | MVK DE KOOY | 063 | Kantoorgebouw | 1454 | 3 | 301 | CLSK | CLSK | RVB-NW | 3434 | 594 | 1 |  |  |  | Nee | 2 | 2008 | Nee | 0,083 | Nee | 2 | Exhausto | Ja | 081014007 | Nee | Nee | Op dak | Buiten |  | Ja, vastgoedbeh. | 471760510 | Niet van toepassing | Nader te bepalen | VEX HR 300 R BAAB |  |  | Ja | Nader te bepalen | Nee | Nee
900102134 | 81 | Mechanische luchtbehandeling | 14B46 | MVK DE KOOY | 063 | Kantoorgebouw | 1454 | 3 | 301 | CLSK | CLSK | RVB-NW | 3434 | 594 | 1 |  |  |  | Nee | 1 | 1990 | Nee | 3,500 | Nee | 1 | Holland Heating | Ja | 543-2/544-2 | Nee | Nee | Op dak |  | Warmtewiel | Ja, vastgoedbeh. |  | Niet van toepassing | Nader te bepalen | HHW-BC-1825D |  |  | Ja | Nader te bepalen | Nee | Nee
900123143 | 81 | Mechanische luchtbehandeling | 14B46 | MVK DE KOOY | 063 | Kantoorgebouw | 1454 | 3 | 301 | CLSK | CLSK | RVB-NW | 3434 | 594 | 1 |  |  |  | Nee | 3 | 2013 | Nee |  | Nee | 3 | Condair | Nee |  | Nee | Nee | Op dak |  | comfort | Ja, vastgoedbeh. |  | Niet van toepassing | Luchtbevochtiger (buiten LBK gemonteerd) | MK4 ST20 |  |  | Ja | Licht | Nee | Nee
900101095 | 81 | Mechanische luchtbehandeling | 14B46 | MVK DE KOOY | 070 | Hangar B-8 | 3658 | 0 | 012A | CLSK | CLSK | RVB-NW | 3434 | 594 | 1 |  |  |  | Nee | 3 | 2010 | Nee | 5,000 | Nee | 3 | Rosenberg | Ja | 901360 A2 | Nee | Nee | Op dak |  | Hangaar 2 | Ja, vastgoedbeh. |  | Niet van toepassing | Nader te bepalen | Liberty 2030 DV |  |  | Ja | Nader te bepalen | Nee | Nee
900101096 | 81 | Mechanische luchtbehandeling | 14B46 | MVK DE KOOY | 070 | Hangar B-8 | 3658 | 0 | 012A | CLSK | CLSK | RVB-NW | 3434 | 594 | 1 | 0 | 0 | 0 | Nee | 2 | 2010 | Nee | 5,000 | Nee | 2 | Rosenberg | Ja | 901360 A3 | Nee | Nee | Op dak |  | Hangaar 3 | Ja, vastgoedbeh. |  | Niet van toepassing | Nader te bepalen | Liberty 2030 DV |  |  | Ja | Nader te bepalen | Nee | Nee
900101097 | 81 | Mechanische luchtbehandeling | 14B46 | MVK DE KOOY | 070 | Hangar B-8 | 3658 | 0 | 012B | CLSK | CLSK | RVB-NW | 3434 | 594 | 1 |  |  |  | Nee | 6 | 2010 | Nee | 5,000 | Nee | 6 | Rosenberg | Ja |  | Nee | Nee | Op dak |  | Hangaar 2 | Ja, vastgoedbeh. | 901360 A1 | Niet van toepassing | Nader te bepalen | Liberty 2030 DV |  |  | Ja | Nader te bepalen | Nee | Nee
900082190 | 81 | Mechanische luchtbehandeling | 14B46 | MVK DE KOOY | 070 | Hangar B-8 | 3658 | 0 | 036 | CLSK | CLSK | RVB-NW | 3434 | 594 | 1 |  |  |  | Nee | 4 | 1979 | Nee | 1,461 | Nee | 4 | Rosenberg | Ja | 901360 A4 | Nee | Nee | Op dak |  | 2x 34x115 / Hangaar 4 | Ja, vastgoedbeh. |  | Niet van toepassing | Nader te bepalen | liberty 2030 DV |  |  | Ja | Nader te bepalen | Nee | Nee
900123144 | 81 | Mechanische luchtbehandeling | 14B46 | MVK DE KOOY | 074 | Hangar VSQ-860 B-18 | 3438 | 0 | 002B | CLSK | CLSK | RVB-NW | 3434 | 594 | 1 |  |  |  | Nee | 2 | 1900 | Nee |  | Nader te bepalen |  | Munters | Nee |  | Nee | Nee | Nader te bepalen | Box 3 |  | Ja, vastgoedbeh. | 551 | Niet van toepassing | Luchtbevochtiger (buiten LBK gemonteerd) | MD 600 |  |  | Ja | Licht | Nee | Nee
900123145 | 81 | Mechanische luchtbehandeling | 14B46 | MVK DE KOOY | 074 | Hangar VSQ-860 B-18 | 3438 | 0 | 002B | CLSK | CLSK | RVB-NW | 3434 | 594 | 1 |  |  |  | Nee | 3 | 1900 | Nee |  | Nader te bepalen |  | Munters | Nee |  | Nee | Nee | Nader te bepalen | Box 4 |  | Ja, vastgoedbeh. | 31463 | Niet van toepassing | Luchtbevochtiger (buiten LBK gemonteerd) | MD 300 |  |  | Ja | Licht | Nee | Nee
900082244 | 81 | Mechanische luchtbehandeling | 14B46 | MVK DE KOOY | 074 | Hangar VSQ-860 B-18 | 3438 | 1 | 128 | CLSK | CLSK | RVB-NW | 3434 | 594 | 1 |  |  |  | Nee | 1 | 2001 | Nee | 2,361 | Nee | 1 | Rosenberg | Ja | 202150 07 | Nee | Nader te bepalen | Op dak |  | 8 x 592x592x600 | Ja, vastgoedbeh. |  | Niet van toepassing | Nader te bepalen | Airbox 133 |  |  | Ja | Nader te bepalen | Nader te bepalen | Nee
900102201 | 81 | Mechanische luchtbehandeling | 14B46 | MVK DE KOOY | 112 | Legeringsgebouw | 6480 | 4 | 450 | CLSK | CLSK | RVB-NW | 3434 | 594 | 1 |  |  |  | Nee | 1 | 2011 | Nee |  | Nee | 1 | Carrier | Ja | 201011572 | Nee | Nee | In gebouw |  | Pos. no. 10 | Ja, vastgoedbeh. |  | Niet van toepassing | Nader te bepalen | 39 HQ 10.10 |  |  | Ja | Nader te bepalen | Nee | Nee
900110696 | 81 | Mechanische luchtbehandeling | 14B46 | MVK DE KOOY | 114 | Perseus | 3035 | 1 | 152 | CLSK | CLSK | RVB-NW | 3434 | 594 | 1 |  |  |  | Nee | 2 | 2012 | Nee | 1,030 | Nee | 2 | Verhulst | Ja | 14B46-114-LBK003 | Nee | Nee | In gebouw | Bakwand | Pos. 050 | Ja, vastgoedbeh. |  | Niet van toepassing | Nader te bepalen | VKT 0303/0303-5457 |  |  | Ja | Licht | Nader te bepalen | Nee
900110697 | 81 | Mechanische luchtbehandeling | 14B46 | MVK DE KOOY | 114 | Perseus | 3035 | 1 | 152 | CLSK | CLSK | RVB-NW | 3434 | 594 | 1 |  |  |  | Nee | 3 | 2012 | Nee | 1,110 | Nee | 3 | Verhulst | Ja | 14B46-114-LBK001 | Nee | Nee | In gebouw | Keuken / Personeelsruimte afzuigvent. | Pos. 020 | Ja, vastgoedbeh. |  | Niet van toepassing | Nader te bepalen | VKT 0303/0302-5457 |  |  | Ja | Licht | Nader te bepalen | Nee
900110698 | 81 | Mechanische luchtbehandeling | 14B46 | MVK DE KOOY | 114 | Perseus | 3035 | 1 | 152 | CLSK | CLSK | RVB-NW | 3434 | 594 | 1 |  |  |  | Nee | 4 | 2012 | Nee | 1,800 | Nee | 4 | Verhulst | Ja | 14B46-114-LBK002 | Nee | Nee | In gebouw | Kookeiland toevoervent. | F5 4st 592 x 592 x 635 Pos. 010 | Ja, vastgoedbeh. |  | Niet van toepassing | Nader te bepalen | VKT 0404/0404-5457 |  |  | Ja | Licht | Nader te bepalen | Nee
900110699 | 81 | Mechanische luchtbehandeling | 14B46 | MVK DE KOOY | 114 | Perseus | 3035 | 1 | 152 | CLSK | CLSK | RVB-NW | 3434 | 594 | 1 |  |  |  | Nee | 5 | 2012 | Nee | 3,000 | Nee | 5 | Verhulst | Ja | 14B46-114-LBK004 | Nee | Nee | In gebouw | Restaurant afzuigvent. | Pos. 030 | Ja, vastgoedbeh. |  | Niet van toepassing | Nader te bepalen | VKT 0703/0704-5457 |  |  | Ja | Licht | Nader te bepalen | Nee
900102218 | 81 | Mechanische luchtbehandeling | 14B46 | MVK DE KOOY | 114 | Perseus | 3035 | 1 | 160 | CLSK | CLSK | RVB-NW | 3434 | 594 | 1 |  |  |  | Nee | 1 | 2012 | Nee | 5,667 | Nee | 1 | Verhulst | Ja | 111323LBKd-104 | Nee | Nee | In gebouw | Recreatie ruimte toevoer vent. | F5 4st 592x592x635 2 Pos. 040 | Ja, vastgoedbeh. |  | Niet van toepassing | Nader te bepalen | VKT-0706/0706-5457 |  |  | Ja | Licht | Nee | Nee
900110701 | 81 | Mechanische luchtbehandeling | 14B46 | MVK DE KOOY | 120 | Onderhoudsdienst | 12217 | 0 | BT01 | CLSK | CLSK | RVB-NW | 3434 | 594 | 1 |  |  |  | Nee | 1 | 2002 | Nee |  | Nee | 1 | Wolff | Ja | 636349/03 | Nee | Nee | In gebouw |  |  | Ja, vastgoedbeh. |  | Niet van toepassing | Nader te bepalen | KG63 0451 |  |  | Ja | Nader te bepalen | Nader te bepalen | Nee
900123151 | 81 | Mechanische luchtbehandeling | 14B46 | MVK DE KOOY | 120 | Onderhoudsdienst | 12217 | 0 | BT01 | CLSK | CLSK | RVB-NW | 3434 | 594 | 1 |  |  |  | Nader te bepalen | 2 | 1900 | Nee |  | Nee | 2 | Condair | Nee |  | Nee | Nee | Nader te bepalen | WB0-t01 | meetkamer | Ja, vastgoedbeh. | 31746180001 | Niet van toepassing | Luchtbevochtiger (buiten LBK gemonteerd) | CP2 S3 |  |  | Ja | Licht | Nee | Nee
900123152 | 81 | Mechanische luchtbehandeling | 14B46 | MVK DE KOOY | 120 | Onderhoudsdienst | 12217 | 0 | BT01 | CLSK | CLSK | RVB-NW | 3434 | 594 | 1 |  |  |  | Nader te bepalen | 3 | 1900 | Nee |  | Nee | 3 | Condair | Nee |  | Nee | Nee | Nader te bepalen | WB0-t01 | meetkamer | Ja, vastgoedbeh. | 31746230001 | Niet van toepassing | Luchtbevochtiger (buiten LBK gemonteerd) | CP2 S4 |  |  | Ja | Licht | Nee | Nee
900123153 | 81 | Mechanische luchtbehandeling | 14B46 | MVK DE KOOY | 120 | Onderhoudsdienst | 12217 | 1 | 1T01 | CLSK | CLSK | RVB-NW | 3434 | 594 | 1 |  |  |  | Nader te bepalen | 1 | 1900 | Nee |  | Nee | 1 | Condair | Nee |  | Nee | Nee | Nader te bepalen | WE1- techn. Ruimte | tbv Menerga LBK | Ja, vastgoedbeh. | 2.039.948.020.001 | Niet van toepassing | Luchtbevochtiger (buiten LBK gemonteerd) | CP2 T7 F45 |  |  | Ja | Licht | Nee | Nee
900123154 | 81 | Mechanische luchtbehandeling | 14B46 | MVK DE KOOY | 120 | Onderhoudsdienst | 12217 | 1 | 1T01 | CLSK | CLSK | RVB-NW | 3434 | 594 | 1 |  |  |  | Nader te bepalen | 2 |  | Nee |  | Nee | 2 | Condair | Nee |  | Nee | Nee | Nader te bepalen | WE1- techn. Ruimte | tbv Menerga LBK | Ja, vastgoedbeh. | 2.039.948.020.002 | Niet van toepassing | Luchtbevochtiger (buiten LBK gemonteerd) | CP2 T7 F45 |  |  | Ja | Licht | Nee | Nee
900102492 | 81 | Mechanische luchtbehandeling | 14B46 | MVK DE KOOY | 120 | Onderhoudsdienst | 12217 | 1 | A1T01 | CLSK | CLSK | RVB-NW | 3434 | 594 | 1 |  |  |  | Nee | 4 | 2002 | Nee | 26240,000 | Nee | 4 | Wolff | Ja | 634695/04 | Nee | Nee | In gebouw |  |  | Ja, vastgoedbeh. |  | Niet van toepassing | Nader te bepalen | KG 400 0411 |  |  | Ja | Nader te bepalen | Nee | Nee
900123147 | 81 | Mechanische luchtbehandeling | 14B46 | MVK DE KOOY | 120 | Onderhoudsdienst | 12217 | 1 | A1T01 | CLSK | CLSK | RVB-NW | 3434 | 594 | 1 |  |  |  | Nader te bepalen | 3 | 1900 | Nee |  | Nee | 3 | Condair | Nee |  | Nee | Nee | Nader te bepalen | WA1-t01 |  | Ja, vastgoedbeh. | 31746090001 | Niet van toepassing | Luchtbevochtiger (buiten LBK gemonteerd) | CP2 F45 |  |  | Ja | Licht | Nee | Nee
900123155 | 81 | Mechanische luchtbehandeling | 14B46 | MVK DE KOOY | 120 | Onderhoudsdienst | 12217 | 1 | C1F01 | CLSK | CLSK | RVB-NW | 3434 | 594 | 1 |  |  |  | Nader te bepalen | 5 |  | Nee |  | Nee | 5 | Condair | Nee |  | Nee | Nee | Nader te bepalen | WC1-f01 | tbv kunststof afdeling | Ja, vastgoedbeh. | 59456040001 | Niet van toepassing | Luchtbevochtiger (buiten LBK gemonteerd) | CP2 S3 F7 |  |  | Ja | Licht | Nee | Nee
900102497 | 81 | Mechanische luchtbehandeling | 14B46 | MVK DE KOOY | 120 | Onderhoudsdienst | 12217 | 1 | E1T02 | CLSK | CLSK | RVB-NW | 3434 | 594 | 1 |  |  |  | Nee | 6 | 2002 | Nee | 19620,000 | Nee | 6 | Wolff | Ja | 634695/01 | Nee | Nee | In gebouw |  |  | Ja, vastgoedbeh. |  | Niet van toepassing | Nader te bepalen | KG 250 0381 |  |  | Ja | Nader te bepalen | Nee | Nee
900102499 | 81 | Mechanische luchtbehandeling | 14B46 | MVK DE KOOY | 120 | Onderhoudsdienst | 12217 | 1 | E1T02 | CLSK | CLSK | RVB-NW | 3434 | 594 | 1 |  |  |  | Nee | 10 | 2002 | Nee | 35260,000 | Nee | 10 | Wolff | Ja | 34695/03 | Nee | Nee | In gebouw |  |  | Ja, vastgoedbeh. |  | Niet van toepassing | Nader te bepalen | KG400 0381 |  |  | Ja | Nader te bepalen | Nee | Nee
900102501 | 81 | Mechanische luchtbehandeling | 14B46 | MVK DE KOOY | 120 | Onderhoudsdienst | 12217 | 1 | E1T02 | CLSK | CLSK | RVB-NW | 3434 | 594 | 1 |  |  |  | Nee | 7 | 2002 | Nee | 26240,000 | Nee | 7 | Wolff | Ja | 634695/02 | Nee | Nee | In gebouw |  |  | Ja, vastgoedbeh. |  | Niet van toepassing | Nader te bepalen | KG250 0381 |  |  | Ja | Nader te bepalen | Nee | Nee
900102504 | 81 | Mechanische luchtbehandeling | 14B46 | MVK DE KOOY | 120 | Onderhoudsdienst | 12217 | 1 | E1T02 | CLSK | CLSK | RVB-NW | 3434 | 594 | 1 |  |  |  | Nee | 8 | 2002 | Nee | 21000,000 | Nee | 8 | Wolff | Ja | 634695/08 | Nee | Nee | In gebouw |  |  | Ja, vastgoedbeh. |  | Niet van toepassing | Nader te bepalen | KG 250 0381 |  |  | Ja | Nader te bepalen | Nee | Nee
900110700 | 81 | Mechanische luchtbehandeling | 14B46 | MVK DE KOOY | 120 | Onderhoudsdienst | 12217 | 1 | E1T02 | CLSK | CLSK | RVB-NW | 3434 | 594 | 1 |  |  |  | Nee | 9 | 2002 | Nee |  | Nee | 9 | Wolff | Ja | 636349/02 | Nee | Nee | In gebouw |  |  | Ja, vastgoedbeh. |  | Niet van toepassing | Nader te bepalen | KG40 0451 |  |  | Ja | Nader te bepalen | Nader te bepalen | Nee
900123148 | 81 | Mechanische luchtbehandeling | 14B46 | MVK DE KOOY | 120 | Onderhoudsdienst | 12217 | 3 | 3S02A | CLSK | CLSK | RVB-NW | 3434 | 594 | 1 |  |  |  | Nader te bepalen | 1 | 1900 | Nee |  | Nee | 1 | Condair | Nee |  | Nee | Nee | Nader te bepalen | KA3- (techn. Ruimte) | tbv kantoren | Ja, vastgoedbeh. | 02.031746.140.001A | Niet van toepassing | Luchtbevochtiger (buiten LBK gemonteerd) | CP2 T7 F106 |  |  | Ja | Licht | Nee | Nee
900123149 | 81 | Mechanische luchtbehandeling | 14B46 | MVK DE KOOY | 120 | Onderhoudsdienst | 12217 | 3 | 3S02A | CLSK | CLSK | RVB-NW | 3434 | 594 | 1 |  |  |  | Nader te bepalen | 2 | 1900 | Nee |  | Nee | 2 | Condair | Nee |  | Nee | Nee | Nader te bepalen |  | tbv kantoren | Ja, vastgoedbeh. | 02.031746.140.001B | Niet van toepassing | Luchtbevochtiger (buiten LBK gemonteerd) | CP2 T7 F106 |  |  | Ja | Licht | Nee | Nee
900123150 | 81 | Mechanische luchtbehandeling | 14B46 | MVK DE KOOY | 120 | Onderhoudsdienst | 12217 | 3 | 3S02A | CLSK | CLSK | RVB-NW | 3434 | 594 | 1 |  |  |  | Nader te bepalen | 3 | 1900 | Nee |  | Nee | 3 | Condair | Nee |  | Nee | Nee | Nader te bepalen | KA3- (techn. Ruimte) | tbv kantoren | Ja, vastgoedbeh. | 02.031746.140.001C | Niet van toepassing | Luchtbevochtiger (buiten LBK gemonteerd) | CP2 T7 F106 |  |  | Ja | Licht | Nee | Nee
900102502 | 81 | Mechanische luchtbehandeling | 14B46 | MVK DE KOOY | 120 | Onderhoudsdienst | 12217 | 3 | A3T02 | CLSK | CLSK | RVB-NW | 3434 | 594 | 1 |  |  |  | Nee | 4 | 2002 | Nee | 20560,000 | Nee | 4 | Wolff | Ja | 34695/05 | Nee | Nee | In gebouw |  |  | Ja, vastgoedbeh. |  | Niet van toepassing | Nader te bepalen | KG 250 |  |  | Ja | Nader te bepalen | Nee | Nee
900094385 | 81 | Mechanische luchtbehandeling | 14B46 | MVK DE KOOY | 138 | Hangar NH90 | 2650 | 0 | 001 | CLSK | CLSK | RVB-NW | 3434 | 594 | 1 |  |  |  | Nee | 1 | 2006 | Nee | 1,670 | Nee | 1 | Gea | Ja | 016401 - 027.1.2.1.0 | Nader te bepalen | Nee | In gebouw |  | Luchtbeh. verwarmen/ventileren met buitenluchtaansluiting | Ja, vastgoedbeh. |  | Niet van toepassing | Nader te bepalen | CAIRplus 128.064/VVV |  |  | Ja | Licht | Nader te bepalen | Nee
900094389 | 81 | Mechanische luchtbehandeling | 14B46 | MVK DE KOOY | 138 | Hangar NH90 | 2650 | 0 | 003 | CLSK | CLSK | RVB-NW | 3434 | 594 | 1 |  |  |  | Nee | 3 | 2009 | Nee | 2,800 | Nee | 3 | Rosenberg | Ja | 701280 | Nader te bepalen | Nee | Op dak |  | Luchtbeh. verwarmen/ventileren met WTW kruisstroomwisselaar | Ja, vastgoedbeh. |  | Niet van toepassing | Nader te bepalen | Liberty 2020 HD |  |  | Ja | Nader te bepalen | Nader te bepalen | Nee
900094386 | 81 | Mechanische luchtbehandeling | 14B46 | MVK DE KOOY | 138 | Hangar NH90 | 2650 | 0 | 004 | CLSK | CLSK | RVB-NW | 3434 | 594 | 1 |  |  |  | Nee | 4 | 2006 | Nee | 1,110 | Nee | 4 | Gea | Ja | 016399 - 027.0001 | Nader te bepalen | Nee | In gebouw | Hal 4 | Luchtbeh verversen/ventileren met buitenluchtaansluiting | Ja, vastgoedbeh. |  | Niet van toepassing | Nader te bepalen | ATP15.06I VBV |  |  | Ja | Nader te bepalen | Nader te bepalen | Nee
900094387 | 81 | Mechanische luchtbehandeling | 14B46 | MVK DE KOOY | 138 | Hangar NH90 | 2650 | 0 | 005 | CLSK | CLSK | RVB-NW | 3434 | 594 | 1 |  |  |  | Nee | 5 | 2006 | Nee | 1,110 | Nee | 5 | Gea | Ja | 016399 - 027.0001 | Nader te bepalen | Nee | In gebouw | Hal 5 |  | Ja, vastgoedbeh. | 003088 | Niet van toepassing | Nader te bepalen | ATP15.06IVBV |  |  | Ja | Nader te bepalen | Nader te bepalen | Nee
900094391 | 81 | Mechanische luchtbehandeling | 14B46 | MVK DE KOOY | 138 | Hangar NH90 | 2650 | 1 | 101 | CLSK | CLSK | RVB-NW | 3434 | 594 | 1 |  |  |  | Nee | 2 | 2009 | Nee | 2,800 | Nee | 2 | Rosenberg | Ja | 701280 | Nader te bepalen | Nee | Op dak |  |  | Ja, vastgoedbeh. |  | Niet van toepassing | Nader te bepalen | liberty 2020 D |  |  | Ja | Nader te bepalen | Nader te bepalen | Nee
900106692 | 81 | Mechanische luchtbehandeling | 14B47 | ANTENNEPARK JULIANADORP | R20 | R20 ZENDERSTATION | 271 | 0 | 004 | DMO | DMO | RVB-NW | 3434 | 594 | 1 |  |  |  | Nee | 4 | 2009 | Nee | 0,083 | Nee | 4 | Horos Flexit | Ja |  | Nee | Nee | In gebouw | Hoog in opslagruimte |  | Ja, vastgoedbeh. | 14525.0086 | Niet van toepassing | Nader te bepalen | Albatros S12 |  |  | Ja | Licht | Nader te bepalen | Nee
900106691 | 81 | Mechanische luchtbehandeling | 14B47 | ANTENNEPARK JULIANADORP | R20 | R20 ZENDERSTATION | 271 | 0 | 007 | DMO | DMO | RVB-NW | 3434 | 594 | 1 |  |  |  | Nee | 5 | 2009 | Nee | 0,625 | Nee | 5 | Horos Emicon | Ja |  | Nee | Nader te bepalen | In gebouw | Nafin ruimte | Computair | Ja, vastgoedbeh. | 09F015 | Niet van toepassing | Nader te bepalen | UV 240D 2250 |  |  | Nee | Licht | Nee | Nee
900106689 | 81 | Mechanische luchtbehandeling | 14B47 | ANTENNEPARK JULIANADORP | R20 | R20 ZENDERSTATION | 271 | 0 | 008 | DMO | DMO | RVB-NW | 3434 | 594 | 1 |  | 2 |  | Nee | 1 | 2009 | Nee | 1,000 | Nee | 1 | Horos Rox | Ja |  | Nee | Nader te bepalen | In gebouw | TR |  | Ja, vastgoedbeh. | 302602 | Niet van toepassing | Nader te bepalen | HYD 150 |  |  | Ja | Licht | Nee | Nee
900106690 | 81 | Mechanische luchtbehandeling | 14B47 | ANTENNEPARK JULIANADORP | R20 | R20 ZENDERSTATION | 271 | 0 | 008 | DMO | DMO | RVB-NW | 3434 | 594 | 1 |  | 2 |  | Nee | 2 | 2009 | Nee | 4,166 | Nee | 2 | Horos Rox | Ja |  | Nee | Nader te bepalen | In gebouw | TR |  | Ja, vastgoedbeh. | 302601 | Niet van toepassing | Nader te bepalen | HYD 500 |  |  | Ja | Licht | Nader te bepalen | Nee
900106693 | 81 | Mechanische luchtbehandeling | 14B47 | ANTENNEPARK JULIANADORP | R20 | R20 ZENDERSTATION | 271 | 0 | 008 | DMO | DMO | RVB-NW | 3434 | 594 | 1 |  | 2 |  | Nader te bepalen | 3 | 2009 | Nee | 0,092 | Nee | 3 | Horos Flexit | Ja |  | Nee | Nee | In gebouw | TR |  | Ja, vastgoedbeh. | 14525.0087 | Niet van toepassing | Luchtbevochtiger (buiten LBK gemonteerd) | Albatros S12 |  |  | Ja | Licht | Nader te bepalen | Nee
900126088 | 81 | Mechanische luchtbehandeling | 25B16 | DLP AMSTERDAM HAVEN | 01 | Kantoorgebouw | 241 | 0 | 009 | KMAR | KMAR | RVB-NW | 3433 | 594 | 1 |  |  |  | Nee | 1 | 2015 | Nee | 605,000 | Nee | 1 | Biddle | Ja |  | Nader te bepalen | Nee | In gebouw | Passanten |  | Ja, vastgoedbeh. |  | Niet van toepassing | Ventilatieconvector | Deco 50-H2-L/R-CB8-Basis |  |  | Nee | Licht | Nader te bepalen | Nee
900126087 | 81 | Mechanische luchtbehandeling | 25B16 | DLP AMSTERDAM HAVEN | 01 | Kantoorgebouw | 241 | 0 | 013 | KMAR | KMAR | RVB-NW | 3433 | 594 | 1 |  |  |  | Nee | 2 | 2015 | Nee | 605,000 | Nee | 2 | Biddle | Ja |  | Nader te bepalen | Nee | In gebouw | Dames Locker |  | Ja, vastgoedbeh. |  | Niet van toepassing | Ventilatieconvector | Deco 50-H2-L/R-CB8-Basis |  |  | Nee | Licht | Nader te bepalen | Nee
900111718 | 81 | Mechanische luchtbehandeling | 25D18 | KONINGIN M┴XIMAKAZERNE | 001 | Kantoor en Legeringsgebouw | 27390 | 0 | C0102 | KMAR | KMAR | RVB-NW | 3433 | 594 | 1 |  |  |  | Nee | 1 | 2011 | Nee | 0,194 | Nee | 1 | Inatherm | Nee |  | Nee | Nee | In gebouw | TR Kern C persluchtcompressor | Afzuigventilator compressor Sluis | Ja, vastgoedbeh. |  | Niet van toepassing | Nader te bepalen | IRE 200D |  |  | Nee | Licht | Nee | Nee
900111719 | 81 | Mechanische luchtbehandeling | 25D18 | KONINGIN M┴XIMAKAZERNE | 001 | Kantoor en Legeringsgebouw | 27390 | 0 | C0102 | KMAR | KMAR | RVB-NW | 3433 | 594 | 1 |  |  |  | Nee | 2 | 2011 | Nee | 0,306 | Nee | 2 | Carrier Holland Heating | Nee |  | Nee | Nee | In gebouw |  | Afzuigventilator persluchtcompressorruimte | Ja, vastgoedbeh. |  | Niet van toepassing | Nader te bepalen | IRE 160D |  |  | Nee | Licht | Nee | Nee
900122438 | 81 | Mechanische luchtbehandeling | 25D18 | KONINGIN M┴XIMAKAZERNE | 001 | Kantoor en Legeringsgebouw | 27390 | 0 | G0601 | KMAR | KMAR | RVB-NW | 3433 | 594 | 1 |  |  |  | Nee | 3 | 2011 | Nee |  | Nee | 3 | CIAT | Nee | 5718280.148775 | Nee | Nee | In gebouw |  |  | Ja, vastgoedbeh. | 01763246/0004 | Niet van toepassing | Ventilatieconvector | UTA 295/04 Y STD 4TG |  |  | Ja | Licht | Nee | Nee
900122460 | 81 | Mechanische luchtbehandeling | 25D18 | KONINGIN M┴XIMAKAZERNE | 001 | Kantoor en Legeringsgebouw | 27390 | 3 | H3000 | KMAR | KMAR | RVB-NW | 3433 | 594 | 1 |  |  |  | Nee | 1 | 1900 | Nee | 5,270 | Nee | 1 | Carrier Holland Heating | Ja | 201010931 pos. no 120 | Nader te bepalen | Nee | In gebouw |  | LBK/LAK-LEG-H | Ja, vastgoedbeh. |  | Niet van toepassing | Nader te bepalen | RZR 11-0560 39HQ 12.10 |  |  | Ja | Licht | Nee | Nee
900122461 | 81 | Mechanische luchtbehandeling | 25D18 | KONINGIN M┴XIMAKAZERNE | 001 | Kantoor en Legeringsgebouw | 27390 | 3 | H3001 | KMAR | KMAR | RVB-NW | 3433 | 594 | 1 |  |  |  | Nee | 1 | 1900 | Nee | 5,500 | Nee | 1 | Carrier Holland Heating | Ja | 201010931 pos. no 120 | Nader te bepalen | Nee | In gebouw |  | LBK/LAK-LEG-H | Ja, vastgoedbeh. |  | Niet van toepassing | Nader te bepalen | RZR 11-0630 39HQ 12.10 |  |  | Ja | Licht | Nee | Nee
900111709 | 81 | Mechanische luchtbehandeling | 25D18 | KONINGIN M┴XIMAKAZERNE | 001 | Kantoor en Legeringsgebouw | 27390 | 4 | A4001 | KMAR | KMAR | RVB-NW | 3433 | 594 | 1 |  |  |  | Nee | 1 | 2010 | Nee | 5,960 | Nee | 1 | Carrier Holland Heating | Ja |  | Nee | Nader te bepalen | In gebouw | TR Kern A | A4001 LBK/LAK-KAN-A, t.b.v. kantoren | Ja, vastgoedbeh. | 2010 1 0931 - pos. 10 | Niet van toepassing | Nader te bepalen | RZR-11-0630 |  |  | Ja | Licht | Nader te bepalen | Nee
900111713 | 81 | Mechanische luchtbehandeling | 25D18 | KONINGIN M┴XIMAKAZERNE | 001 | Kantoor en Legeringsgebouw | 27390 | 4 | A4001 | KMAR | KMAR | RVB-NW | 3433 | 594 | 1 |  | 4 |  | Nee | 2 | 2011 | Nee | 0,293 | Nee | 2 | Carrier Holland Heating | Ja |  | Nee | Nee | In gebouw | TR Kern A | Afvoer t.b.v. Kantoor | Ja, vastgoedbeh. |  | Niet van toepassing | Nader te bepalen | RZR-11-0630 |  |  | Nee | Licht | Nee | Nee
900111710 | 81 | Mechanische luchtbehandeling | 25D18 | KONINGIN M┴XIMAKAZERNE | 001 | Kantoor en Legeringsgebouw | 27390 | 4 | B4001 | KMAR | KMAR | RVB-NW | 3433 | 594 | 1 |  |  |  | Nee | 3 | 2010 | Nee | 4,940 | Nee | 3 | Carrier Holland Heating | Ja |  | Nee | Nader te bepalen | In gebouw | TR Kern B | B4001 LBK/LAK-KAN-B, t.b.v. kantoren | Ja, vastgoedbeh. | 2010 1 0931 - pos. 30 | Niet van toepassing | Nader te bepalen | RZR-11-0560 |  |  | Ja | Licht | Nader te bepalen | Nee
900111714 | 81 | Mechanische luchtbehandeling | 25D18 | KONINGIN M┴XIMAKAZERNE | 001 | Kantoor en Legeringsgebouw | 27390 | 4 | B4001 | KMAR | KMAR | RVB-NW | 3433 | 594 | 1 |  |  |  | Nee | 4 | 2011 | Nee | 0,271 | Nee | 4 | Carrier Holland Heating | Ja |  | Nee | Nee | In gebouw | TR Kern B | Toevoer t.b.v. kantoren | Ja, vastgoedbeh. |  | Niet van toepassing | Afzuiging (industrieel) | RZR-11-0560 |  |  | Ja | Licht | Nee | Nee
900111711 | 81 | Mechanische luchtbehandeling | 25D18 | KONINGIN M┴XIMAKAZERNE | 001 | Kantoor en Legeringsgebouw | 27390 | 4 | C4001 | KMAR | KMAR | RVB-NW | 3433 | 594 | 1 |  |  |  | Nee | 5 | 2011 | Nee | 0,720 | Nee | 5 | Carrier Holland Heating | Ja |  | Nee | Nader te bepalen | In gebouw | TR Kern C | C4001 LBK/LAK-kern C, t.b.v. kantoren | Ja, vastgoedbeh. | 2011 1 0858 - pos. 10 | Niet van toepassing | Nader te bepalen | RZR-11-0500 |  |  | Ja | Licht | Nader te bepalen | Nee
900111715 | 81 | Mechanische luchtbehandeling | 25D18 | KONINGIN M┴XIMAKAZERNE | 001 | Kantoor en Legeringsgebouw | 27390 | 4 | C4001 | KMAR | KMAR | RVB-NW | 3433 | 594 | 1 |  |  |  | Nee | 6 | 2011 | Nee | 0,111 | Nee | 6 | Carrier Holland Heating | Ja |  | Nee | Nee | In gebouw | TR Kern C | Toevoer t.b.v. onderzoeksruimte | Ja, vastgoedbeh. |  | Niet van toepassing | Nader te bepalen | 39-HQ-06.04 |  |  | Ja | Licht | Nee | Nee
900111716 | 81 | Mechanische luchtbehandeling | 25D18 | KONINGIN M┴XIMAKAZERNE | 001 | Kantoor en Legeringsgebouw | 27390 | 4 | C4001 | KMAR | KMAR | RVB-NW | 3433 | 594 | 1 |  |  |  | Nee | 7 | 2011 | Nee | 0,389 | Nee | 7 | Carrier Holland Heating | Ja |  | Nee | Nee | In gebouw | TR Kern C | Toevoer t.b.v. kantoren | Ja, vastgoedbeh. |  | Niet van toepassing | Nader te bepalen | RZR-15-0500 |  |  | Ja | Licht | Nee | Nee
900111717 | 81 | Mechanische luchtbehandeling | 25D18 | KONINGIN M┴XIMAKAZERNE | 001 | Kantoor en Legeringsgebouw | 27390 | 4 | C4001 | KMAR | KMAR | RVB-NW | 3433 | 594 | 1 |  |  |  | Nee | 8 | 2011 | Nee | 0,875 | Nee | 8 | Carrier Holland Heating | Ja |  | Nee | Nee | In gebouw | TR Kern C | LBK t.b.v. kantoren | Ja, vastgoedbeh. |  | Niet van toepassing | Nader te bepalen | 39-HQ-06.04 |  |  | Ja | Licht | Nee | Nee
900111712 | 81 | Mechanische luchtbehandeling | 25D18 | KONINGIN M┴XIMAKAZERNE | 001 | Kantoor en Legeringsgebouw | 27390 | 4 | D4001 | KMAR | KMAR | RVB-NW | 3433 | 594 | 1 |  |  |  | Nee | 9 | 2010 | Nee | 6,330 | Nee | 9 | Carrier Holland Heating | Ja |  | Nee | Nader te bepalen | In gebouw | TR Kern D | D4001 LBK/LAK-KAN-D, t.b.v. kantoren | Ja, vastgoedbeh. | 2010 1 0931 - pos. 70 | Niet van toepassing | Nader te bepalen | RZR-11-0630 |  |  | Ja | Licht | Nader te bepalen | Nee
900111720 | 81 | Mechanische luchtbehandeling | 25D18 | KONINGIN M┴XIMAKAZERNE | 001 | Kantoor en Legeringsgebouw | 27390 | 4 | D4001 | KMAR | KMAR | RVB-NW | 3433 | 594 | 1 |  | 4 |  | Nee | 10 | 2011 | Nee | 0,174 | Nee | 10 | Carrier Holland Heating | Ja |  | Nee | Nee | In gebouw | TR Kern D | Afvoer t.b.v. kantoren | Ja, vastgoedbeh. |  | Niet van toepassing | Nader te bepalen | RZR-11-720 |  |  | Nee | Licht | Nee | Nee
900122446 | 81 | Mechanische luchtbehandeling | 25D18 | KONINGIN M┴XIMAKAZERNE | 001 | Kantoor en Legeringsgebouw | 27390 | 4 | E4006 | KMAR | KMAR | RVB-NW | 3433 | 594 | 1 |  |  |  | Nee | 11 | 2011 | Nee | 3,930 | Nee | 11 | Carrier Holland Heating | Ja | 201010931 pos. no 90 | Nader te bepalen | Nee | In gebouw |  | LBK/LAK-LEG-E | Ja, vastgoedbeh. |  | Niet van toepassing | Nader te bepalen | RZR 11-0560 39HQ 10.08 |  |  | Ja | Licht | Nee | Nee
900122447 | 81 | Mechanische luchtbehandeling | 25D18 | KONINGIN M┴XIMAKAZERNE | 001 | Kantoor en Legeringsgebouw | 27390 | 4 | E4006 | KMAR | KMAR | RVB-NW | 3433 | 594 | 1 |  |  |  | Nee | 12 | 2011 | Nee | 6,660 | Nee | 12 | Carrier Holland Heating | Nee | 201010931 pos. no 90 | Nader te bepalen | Nee | In gebouw |  |  | Ja, vastgoedbeh. |  | Niet van toepassing | Nader te bepalen | RZR 11-0500 39HQ 10.08 |  |  | Ja | Licht | Nee | Nee
900122450 | 81 | Mechanische luchtbehandeling | 25D18 | KONINGIN M┴XIMAKAZERNE | 001 | Kantoor en Legeringsgebouw | 27390 | 4 | F4005 | KMAR | KMAR | RVB-NW | 3433 | 594 | 1 |  |  |  | Nee | 13 | 2011 | Nee | 3,840 | Nee | 13 | Carrier Holland Heating | Ja | 201010931 pos. no 110 | Nader te bepalen | Nee | In gebouw | Gebouw F, 4e verd. TR | LBK/LAK-LEG-F | Ja, vastgoedbeh. |  | Niet van toepassing | Nader te bepalen | RZR 11-0500 39HQ 11.08 |  |  | Ja | Licht | Nee | Nee
900126753 | 81 | Mechanische luchtbehandeling | 25D18 | KONINGIN M┴XIMAKAZERNE | 003 | Opleidingen , Sporthal , Schietbaan | 7750 | 0 | K0110 | KMAR | KMAR | RVB-NW | 3433 | 594 | 1 |  |  |  | Nee | 1 | 2013 | Nee |  | Nee | 1 | AAF International | Ja |  | Nee | Nee | In gebouw | achter schietbaan 3 (75m) | Filterbox, Filter F7 plus Villedon | Ja, vastgoedbeh. |  | Niet van toepassing | Nader te bepalen |  |  |  | Ja | Licht | Nee | Nee
900126754 | 81 | Mechanische luchtbehandeling | 25D18 | KONINGIN M┴XIMAKAZERNE | 003 | Opleidingen , Sporthal , Schietbaan | 7750 | 0 | K0111 | KMAR | KMAR | RVB-NW | 3433 | 594 | 1 |  |  |  | Nee | 2 | 2013 | Nee |  | Nee | 2 | AAF International | Ja |  | Nee | Nee | In gebouw | achter schietbaan 2 (50m) | Filterbox, Filter F7 plus Villedon | Ja, vastgoedbeh. |  | Niet van toepassing | Nader te bepalen |  |  |  | Ja | Licht | Nee | Nee
900126755 | 81 | Mechanische luchtbehandeling | 25D18 | KONINGIN M┴XIMAKAZERNE | 003 | Opleidingen , Sporthal , Schietbaan | 7750 | 0 | K0112 | KMAR | KMAR | RVB-NW | 3433 | 594 | 1 |  |  |  | Nee | 3 | 2013 | Nee |  | Nee | 3 | AAF International | Ja |  | Nee | Nee | In gebouw | achter schietbaan 1 (25m) | Filterbox, Filter F7 plus Villedon | Ja, vastgoedbeh. |  | Niet van toepassing | Nader te bepalen |  |  |  | Ja | Licht | Nee | Nee
900126751 | 81 | Mechanische luchtbehandeling | 25D18 | KONINGIN M┴XIMAKAZERNE | 003 | Opleidingen , Sporthal , Schietbaan | 7750 | 1 | K1001 | KMAR | KMAR | RVB-NW | 3433 | 594 | 1 |  |  |  | Nee | 1 | 2013 | Nee | 72,900 | Nee | 1 | Carrier Holland Heating | Ja |  | Nee | Nader te bepalen | In gebouw |  | LBK-OPL-K, Filter F7, F5 | Ja, vastgoedbeh. | 201310605 | Niet van toepassing | WTW-unit (buiten LBK gemonteerd) | 39HQ24.14 |  |  | Ja | Licht | Nee | Nader te bepalen
900126752 | 81 | Mechanische luchtbehandeling | 25D18 | KONINGIN M┴XIMAKAZERNE | 003 | Opleidingen , Sporthal , Schietbaan | 7750 | 1 | K1001 | KMAR | KMAR | RVB-NW | 3433 | 594 | 1 |  |  |  | Nee | 2 | 2013 | Nee |  | Nee | 2 | Carrier Holland Heating | Ja |  | Nee | Nee | In gebouw |  | LAK-OPL-K, Filter H13 | Ja, vastgoedbeh. | 201310605 | Niet van toepassing | WTW-unit (buiten LBK gemonteerd) | 39HQ24.16 |  |  | Ja | Licht | Nee | Nader te bepalen
900126756 | 81 | Mechanische luchtbehandeling | 25D18 | KONINGIN M┴XIMAKAZERNE | 003 | Opleidingen , Sporthal , Schietbaan | 7750 | 1 | K1001 | KMAR | KMAR | RVB-NW | 3433 | 594 | 1 |  |  |  | Nee | 3 | 2013 | Nee | 1340,000 | Nee | 3 | Inatherm Exhausto | Ja |  | Nader te bepalen | Nee | In gebouw |  | LBK2-OPL-K, Filter F7. M5, T.b.v. nevenruimten | Ja, vastgoedbeh. | 1393590/2013 | Niet van toepassing | Nader te bepalen | V140CRECW2 |  |  | Ja | Licht | Nader te bepalen | Nee
900115439 | 81 | Mechanische luchtbehandeling | 25D18 | KONINGIN M┴XIMAKAZERNE | 003 | Opleidingen , Sporthal , Schietbaan | 7750 | 2 | L2001 | KMAR | KMAR | RVB-NW | 3433 | 594 | 1 |  | 23 |  | Nee | 1 | 2013 | Nee | 2,080 | Nee | 1 | Holland Heating | Ja |  | Nee | Nader te bepalen | In gebouw | Technische ruimte Bouwdeel L | T.b.v. Sporthal | Ja, vastgoedbeh. | 201310605 | Niet van toepassing | Nader te bepalen | 39HQ 08.06 |  |  | Ja | Licht | Nader te bepalen | Nee
900126750 | 81 | Mechanische luchtbehandeling | 25D18 | KONINGIN M┴XIMAKAZERNE | 003 | Opleidingen , Sporthal , Schietbaan | 7750 | 3 | J3002 | KMAR | KMAR | RVB-NW | 3433 | 594 | 1 |  |  |  | Nee | 1 | 1900 | Nee |  | Nee | 1 | Carrier Holland Heating | Ja |  | Nee | Nee | In gebouw | Gebouw 3J, 3e verd. TR | Filetr F7, F5 | Ja, vastgoedbeh. |  | Niet van toepassing | Nader te bepalen | 39HQ10.08 |  |  | Ja | Licht | Nee | Nee
900115491 | 81 | Mechanische luchtbehandeling | 25D18 | KONINGIN M┴XIMAKAZERNE | 004 | Restaurant | 1902 | 1 | M1001 | KMAR | KMAR | RVB-NW | 3433 | 594 | 1 |  | 1 |  | Nee | 1 | 2012 | Nee | 0,880 | Nee | 1 | Carrier Holland Heating | Ja | LBK6-CAT-M | Nee | Nader te bepalen | In gebouw |  | LBK t.b.v. Restaurant | Ja, vastgoedbeh. | 2011 1 1534 pos. 120 | Niet van toepassing | Nader te bepalen | 39HQ 08.08 |  |  | Ja | Licht | Nader te bepalen | Nee
900115492 | 81 | Mechanische luchtbehandeling | 25D18 | KONINGIN M┴XIMAKAZERNE | 004 | Restaurant | 1902 | 1 | M1001 | KMAR | KMAR | RVB-NW | 3433 | 594 | 1 |  | 1 |  | Nee | 2 | 2012 | Nee | 0,970 | Nee | 2 | Carrier Holland Heating | Ja | LBK6-CAT-M | Nee | Nader te bepalen | In gebouw |  | Toevoer t.b.v. kleine afwaskeuken | Ja, vastgoedbeh. | 2011 1 1534 pos. 110 | Niet van toepassing | Nader te bepalen | 39HQ 06.04 |  |  | Ja | Licht | Nader te bepalen | Nee
900115493 | 81 | Mechanische luchtbehandeling | 25D18 | KONINGIN M┴XIMAKAZERNE | 004 | Restaurant | 1902 | 1 | M1001 | KMAR | KMAR | RVB-NW | 3433 | 594 | 1 |  | 1 |  | Nee | 3 | 2012 | Nee | 3,440 | Nee | 3 | Carrier | Ja | LBK6-CAT-M | Nee | Nader te bepalen | In gebouw |  |  | Ja, vastgoedbeh. | 2011 1 1534 pos. 90 | Niet van toepassing | Nader te bepalen | 39HQ 08.08 |  |  | Ja | Licht | Nader te bepalen | Nee
900115494 | 81 | Mechanische luchtbehandeling | 25D18 | KONINGIN M┴XIMAKAZERNE | 004 | Restaurant | 1902 | 1 | M1001 | KMAR | KMAR | RVB-NW | 3433 | 594 | 1 |  | 1 |  | Nee | 4 | 2012 | Nee | 3,720 | Nee | 4 | Carrier Holland Heating | Ja | LBK6-CAT-M | Nee | Nader te bepalen | In gebouw |  | LBK t.b.v. restaurant | Ja, vastgoedbeh. | 2011 1 1534 pos. 70 | Niet van toepassing | Nader te bepalen | 39HQ 06.04 |  |  | Ja | Licht | Nader te bepalen | Nee
900115495 | 81 | Mechanische luchtbehandeling | 25D18 | KONINGIN M┴XIMAKAZERNE | 004 | Restaurant | 1902 | 1 | M1001 | KMAR | KMAR | RVB-NW | 3433 | 594 | 1 |  | 1 |  | Nee | 5 | 2012 | Nee | 1,220 | Nee | 5 | Carrier Holland Heating | Nee | LBK3/LAK3-CAT-M | Nee | Nader te bepalen | In gebouw |  | Toevoer t.b.v. Restaurant | Ja, vastgoedbeh. | 2011 1 1534 pos. 60 | Niet van toepassing | Nader te bepalen | 39HQ 07.07 |  |  | Ja | Licht | Nader te bepalen | Nee
900115496 | 81 | Mechanische luchtbehandeling | 25D18 | KONINGIN M┴XIMAKAZERNE | 004 | Restaurant | 1902 | 1 | M1001 | KMAR | KMAR | RVB-NW | 3433 | 594 | 1 |  | 1 |  | Nee | 6 | 2012 | Nee | 1,630 | Nee | 6 | Carrier | Ja | LMK4-CAT-M | Nee | Nader te bepalen | In gebouw |  |  | Ja, vastgoedbeh. | 2011 1 1534 pos. 10 | Niet van toepassing | Nader te bepalen | 39HQ 06.06 |  |  | Ja | Licht | Nader te bepalen | Nee
900115497 | 81 | Mechanische luchtbehandeling | 25D18 | KONINGIN M┴XIMAKAZERNE | 004 | Restaurant | 1902 | 1 | M1001 | KMAR | KMAR | RVB-NW | 3433 | 594 | 1 |  | 1 |  | Nee | 7 | 2012 | Nee | 1,820 | Nee | 7 | Carrier Holland Heating | Ja | LBK2/LAK2-CAT-M | Nee | Nader te bepalen | In gebouw |  | Afvoer t.b.v. restaurant | Ja, vastgoedbeh. | 2011 1 1534 pos. 50 | Niet van toepassing | Nader te bepalen | 39HQ 08.06 |  |  | Nee | Licht | Nee | Nee
900115823 | 81 | Mechanische luchtbehandeling | 25D18 | KONINGIN M┴XIMAKAZERNE | 004 | Restaurant | 1902 | 1 | M1001 | KMAR | KMAR | RVB-NW | 3433 | 594 | 1 |  | 1 |  | Nee | 8 | 2012 | Nee | 1,630 | Nee | 8 | Carrier | Ja | LBK4-CAT-M | Nee | Nader te bepalen | Op dak |  |  | Ja, vastgoedbeh. | 2011 1 1534 pos. 10 | Niet van toepassing | Nader te bepalen | 39 HQ 06.06 |  |  | Ja | Licht | Nader te bepalen | Nee
900115820 | 81 | Mechanische luchtbehandeling | 25D18 | KONINGIN M┴XIMAKAZERNE | 005 | Logistiek Gezondheidscentrum | 2583 | 2 | N2001 | KMAR | KMAR | RVB-NW | 3433 | 594 | 1 |  | 1 |  | Nee | 1 | 2014 | Nee | 0,680 | Nee | 1 | Carrier Holland Heating | Ja | LBK/LAK1 LOG-N | Nee | Nader te bepalen | In gebouw |  | LBK t.b.v. Logistiek Gezondheidscentrum | Ja, vastgoedbeh. | 2011 1 1269 pos. 105 | Niet van toepassing | Nader te bepalen | 39 HQ 06.04 |  |  | Ja | Licht | Nader te bepalen | Nee
900115821 | 81 | Mechanische luchtbehandeling | 25D18 | KONINGIN M┴XIMAKAZERNE | 005 | Logistiek Gezondheidscentrum | 2583 | 2 | N2001 | KMAR | KMAR | RVB-NW | 3433 | 594 | 1 |  | 1 |  | Nee | 2 | 2014 | Nee | 0,680 | Nee | 2 | Carrier Holland Heating | Ja | LBK/LAK2 LOG-N | Nee | Nader te bepalen | In gebouw |  | LBK t.b.v. Logistiek Gezondheidscentrum | Ja, vastgoedbeh. | 2011 1 1269 pos. 106 | Niet van toepassing | Nader te bepalen | 39 HQ 08.04 |  |  | Ja | Licht | Nader te bepalen | Nee
900115822 | 81 | Mechanische luchtbehandeling | 25D18 | KONINGIN M┴XIMAKAZERNE | 005 | Logistiek Gezondheidscentrum | 2583 | 2 | N2001 | KMAR | KMAR | RVB-NW | 3433 | 594 | 1 |  | 1 |  | Nee | 3 | 2014 | Nee | 0,760 | Nee | 3 | Carrier Holland Heating | Ja | LBK/LAK3 LOG-N | Nee | Nader te bepalen | In gebouw |  | LBK t.b.v. Logistiek Gezondheidscentrum | Ja, vastgoedbeh. | 2011 1 1269 pos. 107 | Niet van toepassing | Nader te bepalen | 39 HQ 08.04 |  |  | Ja | Licht | Nader te bepalen | Nee
900115753 | 81 | Mechanische luchtbehandeling | 25G30 | MARINE ETABLISSEMENT AMSTERDAM | 007 | Wachtgebouw DBBO | 363 | 1 | 118 | CZSK | CZSK | RVB-NW | 3433 | 594 | 1 |  |  |  | Nee | 1 | 1900 | Nee |  | Nee |  | Stork Air | Ja |  | Nee | Nee | In gebouw |  | LBK Algemeen | Ja, vastgoedbeh. |  | Niet van toepassing | Nader te bepalen | WHR B 9200 L |  |  | Ja | Licht | Nee | Nee
900115754 | 81 | Mechanische luchtbehandeling | 25G30 | MARINE ETABLISSEMENT AMSTERDAM | 007 | Wachtgebouw DBBO | 363 | 1 | 118 | CZSK | CZSK | RVB-NW | 3433 | 594 | 1 |  |  |  | Nee | 2 | 1900 | Nee |  | Nee |  | Carrier | Ja |  | Nee | Nee | In gebouw |  | Afvoer wapenopslag | Ja, vastgoedbeh. |  | Niet van toepassing | Nader te bepalen | TZR B-1-200 |  |  | Ja | Licht | Nee | Nee
900126555 | 81 | Mechanische luchtbehandeling | 25G30 | MARINE ETABLISSEMENT AMSTERDAM | 014 | Kantoor Koninklijke Marechaussee | 6987 | 4 | 424 | CZSK | CZSK | RVB-NW | 3433 | 594 | 1 |  |  |  | Nee | 1 | 1900 | Nee |  | Nee | 1 | Carrier | Ja |  | Nee | Nee | In gebouw |  | LBK 1 Filter F7 G4 | Ja, vastgoedbeh. |  | Niet van toepassing | Nader te bepalen |  |  |  | Nee | Licht | Nee | Nee
900126556 | 81 | Mechanische luchtbehandeling | 25G30 | MARINE ETABLISSEMENT AMSTERDAM | 014 | Kantoor Koninklijke Marechaussee | 6987 | 4 | 424 | CZSK | CZSK | RVB-NW | 3433 | 594 | 1 |  |  |  | Nee | 2 | 1900 | Nee |  | Nee | 2 | Carrier | Ja |  | Nee | Nee | In gebouw |  | LBK 2 | Ja, vastgoedbeh. |  | Niet van toepassing | Nader te bepalen |  |  |  | Nee | Licht | Nee | Nee
900126557 | 81 | Mechanische luchtbehandeling | 25G30 | MARINE ETABLISSEMENT AMSTERDAM | 014 | Kantoor Koninklijke Marechaussee | 6987 | 4 | 424 | CZSK | CZSK | RVB-NW | 3433 | 594 | 1 |  |  |  | Nee | 3 | 1900 | Nee |  | Nee | 3 | Carrier | Ja |  | Nee | Nee | In gebouw |  | Luchtafvoerkast 4 | Ja, vastgoedbeh. |  | Niet van toepassing | Nader te bepalen |  |  |  | Nee | Licht | Nee | Nee
900115743 | 81 | Mechanische luchtbehandeling | 25G30 | MARINE ETABLISSEMENT AMSTERDAM | 017 | DVVO | 1241 | 0 | 09 | CZSK | CZSK | RVB-NW | 3433 | 594 | 1 |  |  |  | Nee | 1 | 1900 | Nee |  | Nee |  | Rosenberg | Ja |  | Nee | Nee | In gebouw |  | Toevoer Marvervcen | Ja, vastgoedbeh. |  | Niet van toepassing | Nader te bepalen | Airbox 73 |  |  | Ja | Licht | Nee | Nee
900115744 | 81 | Mechanische luchtbehandeling | 25G30 | MARINE ETABLISSEMENT AMSTERDAM | 017 | DVVO | 1241 | 0 | 09 | CZSK | CZSK | RVB-NW | 3433 | 594 | 1 |  |  |  | Nee | 2 | 1900 | Nee |  | Nee |  | Rosenberg | Nee |  | Nee | Nee | In gebouw |  | Afvoer Marvervcen | Ja, vastgoedbeh. |  | Niet van toepassing | Nader te bepalen | Airbox 73 |  |  | Ja | Licht | Nee | Nee
900126728 | 81 | Mechanische luchtbehandeling | 25G30 | MARINE ETABLISSEMENT AMSTERDAM | 028 | DCWS | 4770 | 0 | 035 | CZSK | CZSK | RVB-NW | 3433 | 594 | 1 |  |  |  | Nee | 1 | 1998 | Nee | 0,972 | Nee | 1 | GEA Happel | Ja |  | Nee | Nee | Op dak |  | LBK met WTW t.b.v. Kantine | Ja, vastgoedbeh. | 230953-11 | Niet van toepassing | Nader te bepalen | AT plus 11.10 AVBV |  |  | Ja | Licht | Nader te bepalen | Nee
900130028 | 81 | Mechanische luchtbehandeling | 25G30 | MARINE ETABLISSEMENT AMSTERDAM | 028 | DCWS | 4770 | 0 | 035 | CZSK | CZSK | RVB-NW | 3433 | 594 | 1 |  |  |  | Nee | 2 | 2002 | Nee |  | Nee | 2 | GEA Happel | Ja |  | Nee | Nee | In gebouw | Boven plafond achter balie. | Toevoerkast t.b.v. Keuken | Ja, vastgoedbeh. | 432483/0100-24381 | Niet van toepassing | Nader te bepalen | Atplus 10.10-IVBV / 0781.4324830100 |  |  | Ja | Licht | Nader te bepalen | Nee
900135787 | 81 | Mechanische luchtbehandeling | 25G30 | MARINE ETABLISSEMENT AMSTERDAM | 028 | DCWS | 4770 | 0 | 035 | CZSK | CZSK | RVB-NW | 3433 | 594 | 1 |  |  |  | Nader te bepalen | 1 | 2020 | Nee | 2,400 | Nader te bepalen | 1 | Auerhaan | Ja |  | Nader te bepalen | Nader te bepalen | Op dak | Op het dak tussenbouw t.b.v Keuken ruimte | LBK 14 | Ja, vastgoedbeh. |  | Nader te bepalen | LBK combinatie van toe- en afvoer | CTL30 |  |  | Ja | Licht | Nader te bepalen | Nader te bepalen
900135789 | 81 | Mechanische luchtbehandeling | 25G30 | MARINE ETABLISSEMENT AMSTERDAM | 028 | DCWS | 4770 | 0 | 035 | CZSK | CZSK | RVB-NW | 3433 | 594 | 1 |  |  |  | Nader te bepalen | 2 | 2020 | Nee | 5,000 | Nader te bepalen | 2 | Auerhaan | Nee |  | Nader te bepalen | Nader te bepalen | Op dak | Op dak tussenbouw, t.b.v. LBK 14 Keuken ruimte 035D. | Lak keuken | Ja, vastgoedbeh. |  | Nader te bepalen | LBK lucht afvoer/retour | CTL 50 |  |  | Ja | Nader te bepalen | Nader te bepalen | Nader te bepalen
900126720 | 81 | Mechanische luchtbehandeling | 25G30 | MARINE ETABLISSEMENT AMSTERDAM | 028 | DCWS | 4770 | 4 | 404 | CZSK | CZSK | RVB-NW | 3433 | 594 | 1 |  |  |  | Nee | 4 | 1998 | Nee |  | Nee | 4 | GEA Happel | Ja |  | Nee | Nader te bepalen | Op dak |  | LBK 2 | Ja, vastgoedbeh. | 403518/0020-230953 | Niet van toepassing | Nader te bepalen | 0781-4035180020 25.25-IVBV |  |  | Ja | Licht | Nader te bepalen | Nee
900126721 | 81 | Mechanische luchtbehandeling | 25G30 | MARINE ETABLISSEMENT AMSTERDAM | 028 | DCWS | 4770 | 4 | 404 | CZSK | CZSK | RVB-NW | 3433 | 594 | 1 |  |  |  | Nee | 2 | 1998 | Nee |  | Nee | 2 | GEA Happel | Ja |  | Nee | Nee | Op dak |  | LBK 12 | Ja, vastgoedbeh. | 403518/0130-230953 | Niet van toepassing | Nader te bepalen | 0781-4035180130 10.10-IVBV |  |  | Ja | Licht | Nader te bepalen | Nee
900126722 | 81 | Mechanische luchtbehandeling | 25G30 | MARINE ETABLISSEMENT AMSTERDAM | 028 | DCWS | 4770 | 4 | 404 | CZSK | CZSK | RVB-NW | 3433 | 594 | 1 |  |  |  | Nee | 3 | 1998 | Nee |  | Nee | 3 | GEA Happel | Ja |  | Nee | Nee | Op dak |  | LBK 6 | Ja, vastgoedbeh. | 403518/0070-230953 | Niet van toepassing | WTW-unit (buiten LBK gemonteerd) | 0781-4035180070 15.15-IVBV |  |  | Ja | Licht | Nader te bepalen | Nader te bepalen
900126723 | 81 | Mechanische luchtbehandeling | 25G30 | MARINE ETABLISSEMENT AMSTERDAM | 028 | DCWS | 4770 | 4 | 405 | CZSK | CZSK | RVB-NW | 3433 | 594 | 1 |  |  |  | Nee | 5 | 1900 | Nee |  | Nee | 5 | GEA Happel | Ja |  | Nee | Nee | Op dak |  | LBK 10 | Ja, vastgoedbeh. | 403518/0110-230953 | Niet van toepassing | WTW-unit (buiten LBK gemonteerd) | 0781-4035180110 13.13-IVBV |  |  | Ja | Licht | Nader te bepalen | Nader te bepalen
900126724 | 81 | Mechanische luchtbehandeling | 25G30 | MARINE ETABLISSEMENT AMSTERDAM | 028 | DCWS | 4770 | 4 | 405 | CZSK | CZSK | RVB-NW | 3433 | 594 | 1 |  |  |  | Nee | 6 | 1998 | Nee |  | Nee | 6 | GEA Happel | Ja |  | Nee | Nee | Op dak |  | LBK 4 | Ja, vastgoedbeh. | 403518/0040-230953 | Niet van toepassing | WTW-unit (buiten LBK gemonteerd) | 0781-4035180040 15.15-IVBV |  |  | Ja | Licht | Nader te bepalen | Nader te bepalen
900126725 | 81 | Mechanische luchtbehandeling | 25G30 | MARINE ETABLISSEMENT AMSTERDAM | 028 | DCWS | 4770 | 4 | 405 | CZSK | CZSK | RVB-NW | 3433 | 594 | 1 |  |  |  | Nee | 3 | 1998 | Nee |  | Nee | 3 | GEA Happel | Ja |  | Nee | Nader te bepalen | Op dak |  | LBK 1 | Ja, vastgoedbeh. | 403518/0010-230953 | Niet van toepassing | Nader te bepalen | 0781-4035180010 |  |  | Ja | Licht | Nader te bepalen | Nee
900121695 | 81 | Mechanische luchtbehandeling | 25G30 | MARINE ETABLISSEMENT AMSTERDAM | 028A | DCWS | 2404 | 4 | 01 | CZSK | CZSK | RVB-NW | 3433 | 594 | 1 |  |  |  | Nee | 8 | 1900 | Nee |  | Nee | 8 | GEA HAPPEL | Ja |  | Nee | Nee | Op dak | LBK 8 | LBK 8 | Ja, vastgoedbeh. | 78.140.351.180.090 | Niet van toepassing | Nader te bepalen |  |  |  | Ja | Licht | Nee | Nee
900121696 | 81 | Mechanische luchtbehandeling | 25G30 | MARINE ETABLISSEMENT AMSTERDAM | 028A | DCWS | 2404 | 4 | 01 | CZSK | CZSK | RVB-NW | 3433 | 594 | 1 |  |  |  | Nee | 3 | 1900 | Nee |  | Nee | 3 | GEA HAPPEL | Ja |  | Nee | Nee | Op dak | LBK 3 | LBK 3 | Ja, vastgoedbeh. | 0781-4035180030 | Niet van toepassing | Nader te bepalen |  |  |  | Ja | Licht | Nee | Nee
900126719 | 81 | Mechanische luchtbehandeling | 25G30 | MARINE ETABLISSEMENT AMSTERDAM | 028A | DCWS | 2404 | 4 | 01 | CZSK | CZSK | RVB-NW | 3433 | 594 | 1 |  |  |  | Nee | 1 | 1998 | Nee |  | Nee | 1 | GEA Happel | Ja |  | Nee | Nee | Op dak |  | LBK 7 | Ja, vastgoedbeh. | 403518/0080-230953 | Niet van toepassing | Nader te bepalen | 7814035180080 |  |  | Ja | Licht | Nader te bepalen | Nee
900126726 | 81 | Mechanische luchtbehandeling | 25G30 | MARINE ETABLISSEMENT AMSTERDAM | 029 | DCWS | 5309 | 4 | 602 | CZSK | CZSK | RVB-NW | 3433 | 594 | 1 |  |  |  | Nee | 1 | 1900 | Nee | 24,500 | Nee | 1 | ALKO | Ja |  | Nee | Nader te bepalen | Op dak |  | LBK 11 | Ja, vastgoedbeh. | 47481-20080235 3149650 | Niet van toepassing | WTW-unit (buiten LBK gemonteerd) | AT4 24x20 |  |  | Ja | Licht | Nader te bepalen | Nader te bepalen
900126727 | 81 | Mechanische luchtbehandeling | 25G30 | MARINE ETABLISSEMENT AMSTERDAM | 029 | DCWS | 5309 | 4 | 602 | CZSK | CZSK | RVB-NW | 3433 | 594 | 1 |  |  |  | Nee | 2 | 1998 | Nee |  | Nee | 2 | GEA Happel | Ja |  | Nee | Nee | Op dak |  | LBK 9 | Ja, vastgoedbeh. | 403518/0100-230953 | Niet van toepassing | WTW-unit (buiten LBK gemonteerd) | 0781-4035180100 15.15-IVBV |  |  | Ja | Licht | Nader te bepalen | Nader te bepalen
900126732 | 81 | Mechanische luchtbehandeling | 25G30 | MARINE ETABLISSEMENT AMSTERDAM | 030 | Evenementen Centrum Amsterdam | 5918 | 1 | 1010D | CZSK | CZSK | RVB-NW | 3433 | 594 | 1 |  |  |  | Nee | 1 | 2004 | Nee | 25,200 | Nee | 1 | Verhulst | Ja |  | Nee | Nader te bepalen | In gebouw |  | LBK 2 t.b.v Restaurant | Ja, vastgoedbeh. | L2348 102 | Niet van toepassing | WTW-unit (buiten LBK gemonteerd) | VKT0707 |  |  | Ja | Licht | Nader te bepalen | Nader te bepalen
900126733 | 81 | Mechanische luchtbehandeling | 25G30 | MARINE ETABLISSEMENT AMSTERDAM | 030 | Evenementen Centrum Amsterdam | 5918 | 1 | 1010D | CZSK | CZSK | RVB-NW | 3433 | 594 | 1 |  |  |  | Nee | 2 | 2004 | Nee | 3,200 | Nee | 2 | Verhulst | Ja |  | Nee | Nader te bepalen | In gebouw |  | LBK 7 t.b.v Kantoren | Ja, vastgoedbeh. | L2348 106 | Niet van toepassing | WTW-unit (buiten LBK gemonteerd) | VKT0303 |  |  | Ja | Licht | Nader te bepalen | Nader te bepalen
900126734 | 81 | Mechanische luchtbehandeling | 25G30 | MARINE ETABLISSEMENT AMSTERDAM | 030 | Evenementen Centrum Amsterdam | 5918 | 1 | 1010D | CZSK | CZSK | RVB-NW | 3433 | 594 | 1 |  |  |  | Nee | 3 | 2004 | Nee | 4,500 | Nee | 3 | Verhulst | Ja |  | Nee | Nader te bepalen | In gebouw |  | LBK 8 t.b.v. Kantine manschappen | Ja, vastgoedbeh. | L2348 107 | Niet van toepassing | WTW-unit (buiten LBK gemonteerd) | VKT 0403 |  |  | Ja | Licht | Nader te bepalen | Nader te bepalen
900126735 | 81 | Mechanische luchtbehandeling | 25G30 | MARINE ETABLISSEMENT AMSTERDAM | 030 | Evenementen Centrum Amsterdam | 5918 | 1 | 1010D | CZSK | CZSK | RVB-NW | 3433 | 594 | 1 |  |  |  | Nee | 4 | 2004 | Nee | 11,300 | Nee | 4 | Verhulst | Ja |  | Nee | Nader te bepalen | In gebouw |  | LBK 1 t.b.v. Algemene ruimten | Ja, vastgoedbeh. | L2348 101 | Niet van toepassing | WTW-unit (buiten LBK gemonteerd) | VKT 0608 |  |  | Ja | Licht | Nader te bepalen | Nader te bepalen
900126736 | 81 | Mechanische luchtbehandeling | 25G30 | MARINE ETABLISSEMENT AMSTERDAM | 030 | Evenementen Centrum Amsterdam | 5918 | 1 | 1010D | CZSK | CZSK | RVB-NW | 3433 | 594 | 1 |  |  |  | Nee | 5 | 2004 | Nee | 9,500 | Nee | 5 | Verhulst | Nee |  | Nee | Nee | In gebouw |  | LAK 13 Afvoer restaureant, keuken | Ja, vastgoedbeh. | L2348 112 | Niet van toepassing | Nader te bepalen | VKT 0505 |  |  | Ja | Licht | Nee | Nee
900126737 | 81 | Mechanische luchtbehandeling | 25G30 | MARINE ETABLISSEMENT AMSTERDAM | 030 | Evenementen Centrum Amsterdam | 5918 | 1 | 1010D | CZSK | CZSK | RVB-NW | 3433 | 594 | 1 |  |  |  | Nee | 6 | 2004 | Nee | 3,200 | Nee | 6 | Verhulst | Ja |  | Nee | Nee | In gebouw |  | LBK 11 Toevoer snack uitgifte | Ja, vastgoedbeh. | L2348 110 | Niet van toepassing | Nader te bepalen | VKT 0303 |  |  | Ja | Licht | Nee | Nee
900126738 | 81 | Mechanische luchtbehandeling | 25G30 | MARINE ETABLISSEMENT AMSTERDAM | 030 | Evenementen Centrum Amsterdam | 5918 | 1 | 1010D | CZSK | CZSK | RVB-NW | 3433 | 594 | 1 |  |  |  | Nee | 7 | 2004 | Nee | 4,900 | Nee | 7 | Verhulst | Ja |  | Nee | Nader te bepalen | In gebouw |  | LBK 4 t.b.v. Pan afwas | Ja, vastgoedbeh. | L2348 104 | Niet van toepassing | Nader te bepalen | VKT 0404 |  |  | Ja | Licht | Nader te bepalen | Nee
900126739 | 81 | Mechanische luchtbehandeling | 25G30 | MARINE ETABLISSEMENT AMSTERDAM | 030 | Evenementen Centrum Amsterdam | 5918 | 1 | 1010D | CZSK | CZSK | RVB-NW | 3433 | 594 | 1 |  |  |  | Nee | 8 | 2004 | Nee | 7,500 | Nee | 8 | Verhulst | Ja |  | Nee | Nader te bepalen | In gebouw |  | LBK 5 t.b.v. Warme keuken | Ja, vastgoedbeh. | L2348 104 | Niet van toepassing | Nader te bepalen | VKT 0404 |  |  | Ja | Licht | Nee | Nee
900126741 | 81 | Mechanische luchtbehandeling | 25G30 | MARINE ETABLISSEMENT AMSTERDAM | 030 | Evenementen Centrum Amsterdam | 5918 | 1 | 1010D | CZSK | CZSK | RVB-NW | 3433 | 594 | 1 |  |  |  | Nee | 9 | 2004 | Nee | 1,200 | Nee | 9 | Verhulst | Ja |  | Nee | Nee | In gebouw |  | LBK 10 t.b.v. Gammele | Ja, vastgoedbeh. | L2348 109 | Niet van toepassing | Nader te bepalen | VKT 0302 |  |  | Nee | Licht | Nader te bepalen | Nee
900126742 | 81 | Mechanische luchtbehandeling | 25G30 | MARINE ETABLISSEMENT AMSTERDAM | 030 | Evenementen Centrum Amsterdam | 5918 | 1 | 1010F | CZSK | CZSK | RVB-NW | 3433 | 594 | 1 |  |  |  | Nee | 1 | 2004 | Nee | 14,500 | Nee | 1 | Verhulst | Ja |  | Nee | Nee | Op dak |  | LBK 14 | Ja, vastgoedbeh. | L2348 113 | Niet van toepassing | Nader te bepalen | VKT 0804 |  |  | Ja | Licht | Nee | Nee
900126743 | 81 | Mechanische luchtbehandeling | 25G30 | MARINE ETABLISSEMENT AMSTERDAM | 030 | Evenementen Centrum Amsterdam | 5918 | 1 | 1010F | CZSK | CZSK | RVB-NW | 3433 | 594 | 1 |  |  |  | Nee | 2 | 2004 | Nee | 30,312 | Nee | 2 | Verhulst | Ja |  | Nee | Nee | Op dak |  | LBK 12 | Ja, vastgoedbeh. | L2348 111 | Niet van toepassing | Nader te bepalen | VKT 1005 |  |  | Nee | Licht | Nader te bepalen | Nee
900126729 | 81 | Mechanische luchtbehandeling | 25G30 | MARINE ETABLISSEMENT AMSTERDAM | 030 | Evenementen Centrum Amsterdam | 5918 | 2 | 1010E | CZSK | CZSK | RVB-NW | 3433 | 594 | 1 |  |  |  | Nee | 1 | 2004 | Nee | 8,500 | Nee | 1 | Verhulst | Ja |  | Nee | Nader te bepalen | In gebouw |  | LBK 9 t.b.v. Foyer | Ja, vastgoedbeh. | L2348 108 | Niet van toepassing | WTW-unit (buiten LBK gemonteerd) | VKT0404 |  |  | Ja | Licht | Nader te bepalen | Nader te bepalen
900126730 | 81 | Mechanische luchtbehandeling | 25G30 | MARINE ETABLISSEMENT AMSTERDAM | 030 | Evenementen Centrum Amsterdam | 5918 | 2 | 1010E | CZSK | CZSK | RVB-NW | 3433 | 594 | 1 |  |  |  | Nee | 2 | 2004 | Nee | 11,000 | Nee | 2 | Verhulst | Ja |  | Nee | Nader te bepalen | In gebouw |  | LBK 6 t.b.v. Congreszaal | Ja, vastgoedbeh. | L2348 105 | Niet van toepassing | WTW-unit (buiten LBK gemonteerd) | VKT0604 |  |  | Ja | Licht | Nader te bepalen | Nader te bepalen
900126731 | 81 | Mechanische luchtbehandeling | 25G30 | MARINE ETABLISSEMENT AMSTERDAM | 030 | Evenementen Centrum Amsterdam | 5918 | 2 | 1010E | CZSK | CZSK | RVB-NW | 3433 | 594 | 1 |  |  |  | Nee | 3 | 2004 | Nee | 3,200 | Nee | 3 | Verhulst | Ja |  | Nee | Nader te bepalen | In gebouw |  | LBK 3t.b.v Gammele | Ja, vastgoedbeh. | L2348 103 | Niet van toepassing | WTW-unit (buiten LBK gemonteerd) | VKT0303 VKT 0303 |  |  | Ja | Licht | Nader te bepalen | Nader te bepalen
900093009 | 81 | Mechanische luchtbehandeling | 31F11 | KORPORAAL V OUDHEUSDENKAZERNE | 1 | Wachtgebouw | 172 | 0 | 011 | DOSCO | DOSCO | RVB-NW | 3433 | 594 | 1 |  |  |  | Nee | 1 | 1900 | Nee | 0,277 | Nee | 001 | Rox | Ja | Filters - P2-459.0445-P (2x) | Nee | Nee | In gebouw | Luchtbehandelingsruimte |  | Ja, vastgoedbeh. |  | Nader te bepalen | Nader te bepalen | 1HN16 |  |  | Ja | Nader te bepalen | Nee | Nee
900104831 | 81 | Mechanische luchtbehandeling | 31F11 | KORPORAAL V OUDHEUSDENKAZERNE | 11 | Lesgebouw | 4985 | 1 | 110A | DOSCO | DOSCO | RVB-NW | 3433 | 594 | 1 |  |  |  | Nee | 4 | 1978 | Nee | 1,100 | Nee | 4 | Verhulst | Nee |  | Nee | Nee | Nader te bepalen | Boven verlaagd plafond | LBK 4 ( leslokalen noord-west ) | Ja, vastgoedbeh. |  | Niet van toepassing | Nader te bepalen | VK1-3000-B |  |  | Ja | Nader te bepalen | Nee | Nee
900121927 | 81 | Mechanische luchtbehandeling | 31F11 | KORPORAAL V OUDHEUSDENKAZERNE | 11 | Lesgebouw | 4985 | 1 | 110A | DOSCO | DOSCO | RVB-NW | 3433 | 594 | 1 |  |  |  | Nee | 1 | 1900 | Nee |  | Nee | 1 | Verhulst | Nee |  | Nee | Nee | Nader te bepalen |  | Leslokaal NW, ruimte 110A | Ja, vastgoedbeh. |  | Niet van toepassing | Nader te bepalen | VKT 3000 |  |  | Ja | Licht | Nee | Nee
900104832 | 81 | Mechanische luchtbehandeling | 31F11 | KORPORAAL V OUDHEUSDENKAZERNE | 11 | Lesgebouw | 4985 | 1 | 113A | DOSCO | DOSCO | RVB-NW | 3433 | 594 | 1 |  |  |  | Nee | 5 | 1978 | Nee | 1,100 | Nee | 5 | Verhulst | Nee |  | Nee | Nee | In gebouw | Boven verlaagd plafond | LBK 5 ( leslokalen noord-oost ) | Ja, vastgoedbeh. |  | Niet van toepassing | Nader te bepalen | VK1-3000-B |  |  | Ja | Nader te bepalen | Nee | Nee
900104833 | 81 | Mechanische luchtbehandeling | 31F11 | KORPORAAL V OUDHEUSDENKAZERNE | 11 | Lesgebouw | 4985 | 1 | 113A | DOSCO | DOSCO | RVB-NW | 3433 | 594 | 1 |  |  |  | Nee | 6 | 1978 | Nee | 1,000 | Nee | 6 | Verhulst | Nee |  | Nee | Nee | In gebouw | Boven verlaagd plafond | LBK 6 ( Filmzaal - Collegezaal noord ) | Ja, vastgoedbeh. |  | Niet van toepassing | Nader te bepalen | VK1-3000-B |  |  | Ja | Nader te bepalen | Nee | Nee
900121925 | 81 | Mechanische luchtbehandeling | 31F11 | KORPORAAL V OUDHEUSDENKAZERNE | 11 | Lesgebouw | 4985 | 1 | 113A | DOSCO | DOSCO | RVB-NW | 3433 | 594 | 1 |  |  |  | Nee | 8 | 1900 | Nee |  | Nee | 8 | Verhulst | Nee |  | Nee | Nee | Nader te bepalen |  | Film/collegezaal, ruimte 113A | Ja, vastgoedbeh. |  | Niet van toepassing | Nader te bepalen | VKT 3000A |  |  | Ja | Licht | Nee | Nee
900126000 | 81 | Mechanische luchtbehandeling | 31F11 | KORPORAAL V OUDHEUSDENKAZERNE | 11 | Lesgebouw | 4985 | 1 | 113A | DOSCO | DOSCO | RVB-NW | 3433 | 594 | 1 |  |  |  | Nee | 7 | 1900 | Nee |  | Nee | 7 | Verhulst | Nee |  | Nee | Nee | Nader te bepalen | Film/collegezaal N |  | Ja, vastgoedbeh. |  | Niet van toepassing | Nader te bepalen | VKT 3000A |  |  | Ja | Licht | Nee | Nee
900104830 | 81 | Mechanische luchtbehandeling | 31F11 | KORPORAAL V OUDHEUSDENKAZERNE | 11 | Lesgebouw | 4985 | 1 | 130A | DOSCO | DOSCO | RVB-NW | 3433 | 594 | 1 |  |  |  | Nee | 3 | 1978 | Nee | 1,100 | Nee | 3 | Verhulst | Nee |  | Nee | Nee | In gebouw | Boven verlaagd plafond | LBK 3 ( leslokalen zuid-oost ) | Ja, vastgoedbeh. |  | Niet van toepassing | Nader te bepalen | VK1-3000-B |  |  | Ja | Nader te bepalen | Nee | Nee
900121926 | 81 | Mechanische luchtbehandeling | 31F11 | KORPORAAL V OUDHEUSDENKAZERNE | 11 | Lesgebouw | 4985 | 1 | 130A | DOSCO | DOSCO | RVB-NW | 3433 | 594 | 1 |  |  |  | Nee | 2 | 1900 | Nee |  | Nee | 2 | Verhulst | Nee |  | Nee | Nee | Nader te bepalen |  | Leslokaal ZO, ruimte 130A | Ja, vastgoedbeh. |  | Niet van toepassing | Nader te bepalen | VKT 3000 |  |  | Ja | Licht | Nee | Nee
900104828 | 81 | Mechanische luchtbehandeling | 31F11 | KORPORAAL V OUDHEUSDENKAZERNE | 11 | Lesgebouw | 4985 | 1 | 133A | DOSCO | DOSCO | RVB-NW | 3433 | 594 | 1 |  |  |  | Nee | 9 | 1978 | Nee | 1,100 | Nee | 9 | Verhulst | Ja |  | Nee | Nee | In gebouw | Boven verlaagd plafond | LBK 1 ( leslokalen zuid-west ) | Ja, vastgoedbeh. |  | Niet van toepassing | Nader te bepalen | VK1-3000-B |  |  | Ja | Licht | Nee | Nee
900104829 | 81 | Mechanische luchtbehandeling | 31F11 | KORPORAAL V OUDHEUSDENKAZERNE | 11 | Lesgebouw | 4985 | 1 | 133A | DOSCO | DOSCO | RVB-NW | 3433 | 594 | 1 |  |  |  | Nee | 10 | 1978 | Nee | 1,000 | Nee | 10 | Verhulst | Ja |  | Nee | Nee | In gebouw | Boven verlaagd plafond | LBK 2 ( Filmzaal - Collegezaal zuid ) | Ja, vastgoedbeh. |  | Niet van toepassing | Nader te bepalen | VK1-3000-B |  |  | Ja | Licht | Nee | Nee
900124844 | 81 | Mechanische luchtbehandeling | 31F11 | KORPORAAL V OUDHEUSDENKAZERNE | 13 | Tetrode | 2453 | 0 | 067 | DOSCO | DOSCO | RVB-NW | 3433 | 594 | 1 |  |  |  | Nee | 1 | 1900 | Nee |  | Nee | 1 | Rosenberg | Ja |  | Nee | Nee | Op dak | Sporthal/dak |  | Ja, vastgoedbeh. |  | Niet van toepassing | Nader te bepalen |  |  |  | Ja | Licht | Nee | Nee
900104886 | 81 | Mechanische luchtbehandeling | 31F11 | KORPORAAL V OUDHEUSDENKAZERNE | 29 | KEK-gebouw | 4786 | 0 | 066 | DOSCO | DOSCO | RVB-NW | 3433 | 594 | 1 |  |  |  | Nee | 5 | 1988 | Nee | 2,817 | Nee | 005 | Holland Heating | Ja | TV 11-1 | Nee | Nee | Op dak |  | LBK 5 ( Uitgifte manschappen ) | Ja, vastgoedbeh. | V-snaar - SPA 2057 (1x) | Niet van toepassing | Nader te bepalen | Filter - XLG165.600.5/6 (2x) |  |  | Ja | Nader te bepalen | Nee | Nee
900104889 | 81 | Mechanische luchtbehandeling | 31F11 | KORPORAAL V OUDHEUSDENKAZERNE | 29 | KEK-gebouw | 4786 | 0 | 066 | DOSCO | DOSCO | RVB-NW | 3433 | 594 | 1 |  |  |  | Nee | 6 | 1988 | Nee | 3,956 | Nee | 006 | Holland Heating | Ja | TV 12-1 | Nee | Nee | Op dak |  | LBK 6 ( Eetzaal manschappen ) | Ja, vastgoedbeh. | V-snaar - SPA 2057 (1x) | Niet van toepassing | Nader te bepalen | BC-2000 |  |  | Ja | Nader te bepalen | Nee | Nee
900113589 | 81 | Mechanische luchtbehandeling | 31F11 | KORPORAAL V OUDHEUSDENKAZERNE | 29 | KEK-gebouw | 4786 | 0 | 066 | DOSCO | DOSCO | RVB-NW | 3433 | 594 | 1 |  |  |  | Nee | 7 | 1988 | Nee | 2,500 | Nee | 007 | Holland Heating | Ja | TV 9-1 | Nee | Nee | Op dak |  | LBK 7 ( Keuken ) | Ja, vastgoedbeh. | V-snaar - SPZ 1800 (1x) | Niet van toepassing | Nader te bepalen | THL 2 400 RA |  |  | Ja | Nader te bepalen | Nee | Nee
900121884 | 81 | Mechanische luchtbehandeling | 31F11 | KORPORAAL V OUDHEUSDENKAZERNE | 29 | KEK-gebouw | 4786 | 1 | 108 | DOSCO | DOSCO | RVB-NW | 3433 | 594 | 1 |  |  |  | Nee | 7 | 1900 | Nee |  | Nee | 7 | Holland Heating | Nee |  | Nee | Nee | Op dak |  | Keuken 10-1 | Ja, vastgoedbeh. |  | Niet van toepassing | Nader te bepalen |  |  |  | Ja | Licht | Nee | Nee
900104880 | 81 | Mechanische luchtbehandeling | 31F11 | KORPORAAL V OUDHEUSDENKAZERNE | 29 | KEK-gebouw | 4786 | 1 | 125 | DOSCO | DOSCO | RVB-NW | 3433 | 594 | 1 |  |  |  | Nee | 1 | 1988 | Nee | 1,568 | Nee | 1 | Holland Heating | Ja | TV 14-1 | Nee | Nee | In gebouw | In luchtbehandelingsruimte | LBK 1 ( Magazijnen ) | Ja, vastgoedbeh. | V-snaar - SPZ 1487 (1x) | Niet van toepassing | Nader te bepalen | W-BC-1350D |  |  | Ja | Nader te bepalen | Nee | Nee
900104883 | 81 | Mechanische luchtbehandeling | 31F11 | KORPORAAL V OUDHEUSDENKAZERNE | 29 | KEK-gebouw | 4786 | 1 | 125 | DOSCO | DOSCO | RVB-NW | 3433 | 594 | 1 |  |  |  | Nee | 2 | 1988 | Nee | 2,967 | Nee | 2 | Holland Heating | Ja | TV 13-1 | Nee | Nee | In gebouw | In luchtbehandelingsruimte | LBK 2 ( Eetzaal officieren ) | Ja, vastgoedbeh. | V-snaar - SPZ 1487 (1x) | Niet van toepassing | Nader te bepalen | BC-2000 |  |  | Ja | Nader te bepalen | Nee | Nee
900104884 | 81 | Mechanische luchtbehandeling | 31F11 | KORPORAAL V OUDHEUSDENKAZERNE | 29 | KEK-gebouw | 4786 | 1 | 125 | DOSCO | DOSCO | RVB-NW | 3433 | 594 | 1 |  |  |  | Nee | 3 | 1988 | Nee | 3,502 | Nee | 3 | Holland Heating | Ja | TV 16-1 | Nee | Nee | In gebouw | In luchtbehandelingsruimte | LBK 3 ( Recreatie verdieping ) | Ja, vastgoedbeh. | V-snaar - XPA 2120 (1x) | Niet van toepassing | Nader te bepalen | BC-2000 |  |  | Ja | Nader te bepalen | Nee | Nee
900104885 | 81 | Mechanische luchtbehandeling | 31F11 | KORPORAAL V OUDHEUSDENKAZERNE | 29 | KEK-gebouw | 4786 | 1 | 125 | DOSCO | DOSCO | RVB-NW | 3433 | 594 | 1 |  |  |  | Nee | 4 | 1988 | Nee | 4,444 | Nee | 4 | Holland Heating | Ja | TV 15-1 | Nee | Nee | In gebouw | In luchtbehandelingsruimte | LBK 4 ( Kookkeuken ) | Ja, vastgoedbeh. | V-snaar - SPA 2057 (1x) | Niet van toepassing | Nader te bepalen | Filter - LG165.600.5/6 (1x) |  |  | Ja | Nader te bepalen | Nee | Nee
900093008 | 81 | Mechanische luchtbehandeling | 31F11 | KORPORAAL V OUDHEUSDENKAZERNE | 53 | Willem van der Zaan | 2587 | 1 | 113 | DOSCO | DOSCO | RVB-NW | 3433 | 594 | 1 |  |  | 2 | Nee | 1 | 1999 | Nee | 0,167 | Nee | 1 | Inatherm | Nee | Filters - P2-459.0445-P (2x) | Nee | Nee | In gebouw | Luchtbehandelingsruimte | Met warmteterugwinunit | Ja, vastgoedbeh. |  | Niet van toepassing | Nader te bepalen | VEX 2.5 |  |  | Ja | Nader te bepalen | Nader te bepalen | Nee
900093006 | 81 | Mechanische luchtbehandeling | 31F11 | KORPORAAL V OUDHEUSDENKAZERNE | 6 | Sporthal | 2120 | 0 | 015 | DOSCO | DOSCO | RVB-NW | 3433 | 594 | 1 |  |  |  | Nee | 3 | 1900 | Nee | 0,465 | Nee | 003 | Verhulst | Nee | Filters - P2-459.0445-P (2x) | Nee | Nee | In gebouw | Boven verlaagd plafond | LBK t.b.v. kleedkamers/douches | Ja, vastgoedbeh. |  | Niet van toepassing | Nader te bepalen | VK1-1000 |  |  | Ja | Nader te bepalen | Nee | Nee
900093004 | 81 | Mechanische luchtbehandeling | 31F11 | KORPORAAL V OUDHEUSDENKAZERNE | 6 | Sporthal | 2120 | 0 | 024 | DOSCO | DOSCO | RVB-NW | 3433 | 594 | 1 |  |  |  | Nee | 1 | 1900 | Nee | 7,220 | Nee | 001 | Verhulst | Ja | Filters - FP30.366.1/1 (9x) | Nee | Nee | In gebouw | Luchtbehandelingsruimte | Toevoer sporthal ( 592x592x360/6 ) | Ja, vastgoedbeh. | V-snaar - XPB 2360 (2x) | Niet van toepassing | Nader te bepalen | VK1-6500D |  |  | Ja | Nader te bepalen | Nee | Nee
900093005 | 81 | Mechanische luchtbehandeling | 31F11 | KORPORAAL V OUDHEUSDENKAZERNE | 6 | Sporthal | 2120 | 0 | 024 | DOSCO | DOSCO | RVB-NW | 3433 | 594 | 1 |  |  |  | Nee | 2 | 1900 | Nee | 6,240 | Nee | 002 | Verhulst | Nee |  | Nee | Nee | In gebouw | Luchtbehandelingsruimte | Recirculatie sporthal | Ja, vastgoedbeh. | V-snaar - SPB 2650 (2x) | Niet van toepassing | Nader te bepalen | VK1-6500D |  |  | Ja | Nader te bepalen | Nee | Nee
900106405 | 81 | Mechanische luchtbehandeling | 31F11 | KORPORAAL V OUDHEUSDENKAZERNE | 70 | Legering | 3582 | 2 | A204 | DOSCO | DOSCO | RVB-NW | 3433 | 594 | 1 |  |  |  | Nee | 1 | 2003 | Nee |  | Nee | 001 | GEA - AT plus | Nee |  | Nee | Nee | In gebouw | In ruimte | LBK rechtervleugel | Ja, vastgoedbeh. |  | Niet van toepassing | Nader te bepalen | 10.10IVBV |  |  | Ja | Nader te bepalen | Nee | Nee
900121921 | 81 | Mechanische luchtbehandeling | 31F11 | KORPORAAL V OUDHEUSDENKAZERNE | 71 | SM A A van Balkom | 2420 | 0 | 012 | DOSCO | DOSCO | RVB-NW | 3433 | 594 | 1 |  |  |  | Nee | 1 | 1900 | Nee |  | Nee | 1 | GEA | Nee |  | Nee | Nee | Nader te bepalen |  |  | Ja, vastgoedbeh. |  | Niet van toepassing | Nader te bepalen | 10UBWWO 4D6 |  |  | Ja | Licht | Nee | Nee
900121920 | 81 | Mechanische luchtbehandeling | 31F11 | KORPORAAL V OUDHEUSDENKAZERNE | 71 | SM A A van Balkom | 2420 | 0 | 027 | DOSCO | DOSCO | RVB-NW | 3433 | 594 | 1 |  |  |  | Nee | 2 | 1900 | Nee |  | Nee | 2 | GEA | Nee |  | Nee | Nee | Nader te bepalen |  |  | Ja, vastgoedbeh. |  | Niet van toepassing | Nader te bepalen | 10UBWWO 4D6 |  |  | Ja | Licht | Nee | Nee
900121922 | 81 | Mechanische luchtbehandeling | 31F11 | KORPORAAL V OUDHEUSDENKAZERNE | 71 | SM A A van Balkom | 2420 | 1 | 113 | DOSCO | DOSCO | RVB-NW | 3433 | 594 | 1 |  |  |  | Nee | 1 | 1900 | Nee |  | Nee | 1 | GEA | Nee |  | Nee | Nee | Nader te bepalen |  |  | Ja, vastgoedbeh. |  | Niet van toepassing | Nader te bepalen | 9UBWWO 3D6 |  |  | Ja | Licht | Nee | Nee
900121923 | 81 | Mechanische luchtbehandeling | 31F11 | KORPORAAL V OUDHEUSDENKAZERNE | 71 | SM A A van Balkom | 2420 | 1 | 118 | DOSCO | DOSCO | RVB-NW | 3433 | 594 | 1 |  |  |  | Nee | 2 | 1900 | Nee |  | Nee | 2 | GEA | Nee |  | Nee | Nee | Nader te bepalen |  |  | Ja, vastgoedbeh. |  | Niet van toepassing | Nader te bepalen | 9UBWWO 3D6 |  |  | Ja | Licht | Nee | Nee
900093007 | 81 | Mechanische luchtbehandeling | 31F11 | KORPORAAL V OUDHEUSDENKAZERNE | 71 | SM A A van Balkom | 2420 | 2 | 202A | DOSCO | DOSCO | RVB-NW | 3433 | 594 | 1 |  |  | 7 | Nee | 1 | 2003 | Nee | 2,778 | Nee | 1 | Ned Air | Nee | Filters - HFGS-T5-490/592/600-5-25 (6x) | Nee | Nee | In gebouw | Luchtbehandelingsruimte | Hi-Flo B5 | Ja, vastgoedbeh. |  | Niet van toepassing | Nader te bepalen | NKD 17.8 |  |  | Ja | Nader te bepalen | Nee | Nee
900121924 | 81 | Mechanische luchtbehandeling | 31F11 | KORPORAAL V OUDHEUSDENKAZERNE | 71 | SM A A van Balkom | 2420 | 2 | 213 | DOSCO | DOSCO | RVB-NW | 3433 | 594 | 1 |  |  |  | Nee | 2 | 1900 | Nee |  | Nee | 2 | GEA | Nee |  | Nee | Nee | Nader te bepalen |  |  | Ja, vastgoedbeh. |  | Niet van toepassing | Nader te bepalen | 9UBWWO 3D6 |  |  | Ja | Licht | Nee | Nee
900105108 | 81 | Mechanische luchtbehandeling | 32A03 | LANDGOED DE ZWALUWENBERG | 1 | Hoofdgebouw | 2100 | 0 | 113 | DOSCO | DOSCO | RVB-NW | 3433 | 594 | 1 |  |  |  | Nee | 1 | 1992 | Nee | 0,416 | Nee | 1 | Stork | Ja |  | Nee | Nee | In gebouw | In ruimte | LBK 1 ( Toevoer keuken ) | Ja, vastgoedbeh. |  | Niet van toepassing | Nader te bepalen | SDK 22 |  |  | Ja | Nader te bepalen | Nader te bepalen | Nee
900105109 | 81 | Mechanische luchtbehandeling | 32A03 | LANDGOED DE ZWALUWENBERG | 1 | Hoofdgebouw | 2100 | K1 | 21 | DOSCO | DOSCO | RVB-NW | 3433 | 594 | 1 |  |  |  | Nee | 1 | 1992 | Nee | 0,277 | Nee | 1 | Stork | Ja |  | Nee | Nee | In gebouw | In ruimte | LBK 2 ( Toevoer vergaderzaal ) | Ja, vastgoedbeh. |  | Niet van toepassing | Nader te bepalen | K2 |  |  | Ja | Nader te bepalen | Nader te bepalen | Nee
900105110 | 81 | Mechanische luchtbehandeling | 32A03 | LANDGOED DE ZWALUWENBERG | 1 | Hoofdgebouw | 2100 | K1 | 21 | DOSCO | DOSCO | RVB-NW | 3433 | 594 | 1 |  |  |  | Nee | 2 | 1992 | Nee | 0,277 | Nee | 2 | Stork | Ja |  | Nee | Nee | In gebouw | In ruimte | LBK 3 ( Toevoer ontvangsthal ) | Ja, vastgoedbeh. |  | Niet van toepassing | Nader te bepalen | K2 |  |  | Ja | Nader te bepalen | Nader te bepalen | Nee
900105111 | 81 | Mechanische luchtbehandeling | 32A03 | LANDGOED DE ZWALUWENBERG | 1 | Hoofdgebouw | 2100 | K1 | 21 | DOSCO | DOSCO | RVB-NW | 3433 | 594 | 1 |  |  |  | Nee | 3 | 1992 | Nee | 0,277 | Nee | 3 | Stork | Ja |  | Nee | Nee | In gebouw | In ruimte | LBK 4 ( Toevoer eetzaal ) | Ja, vastgoedbeh. |  | Niet van toepassing | Nader te bepalen | K2 |  |  | Ja | Nader te bepalen | Nader te bepalen | Nee
900105318 | 81 | Mechanische luchtbehandeling | 32A06 | ANTENNEPARK EEMNES | 001 | Radiostation | 1118 | 0 | A005 | DMO | DMO | RVB-NW | 3433 | 594 | 1 |  |  |  | Nee | 1 | 1991 | Nee |  | Nee | 1 | Holland Heating | Nee |  | Nee | Nee | In gebouw | In ruimte |  | Ja, vastgoedbeh. |  | Niet van toepassing | Nader te bepalen | K2E |  |  | Ja | Nader te bepalen | Nee | Nee
900121762 | 81 | Mechanische luchtbehandeling | 32A06 | ANTENNEPARK EEMNES | 001 | Radiostation | 1118 | 0 | A006A | DMO | DMO | RVB-NW | 3433 | 594 | 1 |  |  |  | Nee | 2 | 1900 | Nee |  | Nee | 2 | Hiross | Ja |  | Nee | Nee | Nader te bepalen |  |  | Ja, vastgoedbeh. |  | Niet van toepassing | Nader te bepalen | spot 60 |  |  | Ja | Nader te bepalen | Nee | Nee
900121770 | 81 | Mechanische luchtbehandeling | 32A06 | ANTENNEPARK EEMNES | 001 | Radiostation | 1118 | 0 | A006A | DMO | DMO | RVB-NW | 3433 | 594 | 1 |  |  |  | Nee | 3 | 1900 | Nee |  | Nee | 3 | Stork | Nee |  | Nee | Nee | Nader te bepalen |  |  | Ja, vastgoedbeh. |  | Niet van toepassing | Nader te bepalen | A061 |  |  | Ja | Nader te bepalen | Nee | Nee
900121774 | 81 | Mechanische luchtbehandeling | 32A06 | ANTENNEPARK EEMNES | 001 | Radiostation | 1118 | 0 | B007 | DMO | DMO | RVB-NW | 3433 | 594 | 1 |  |  |  | Nee | 4 | 1900 | Nee |  | Nee | 4 | Mitsubishi | Nee |  | Nee | Nee | Nader te bepalen |  |  | Ja, vastgoedbeh. |  | Niet van toepassing | Nader te bepalen | B007 |  |  | Ja | Licht | Nee | Nee
900121775 | 81 | Mechanische luchtbehandeling | 32A06 | ANTENNEPARK EEMNES | 001 | Radiostation | 1118 | 0 | B047 | DMO | DMO | RVB-NW | 3433 | 594 | 1 |  |  |  | Nee | 5 | 1900 | Nee |  | Nee | 5 | Hiross | Ja |  | Nee | Nee | Nader te bepalen |  |  | Ja, vastgoedbeh. |  | Niet van toepassing | Nader te bepalen | Ecos 2 |  |  | Ja | Nader te bepalen | Nee | Nee
900106978 | 81 | Mechanische luchtbehandeling | 32C01 | LC MAARTENSDIJK | L15 | Onderhoudswerkplaats | 819 | 0 | 17 | CZSK | CZSK | RVB-NW | 3433 | 594 | 1 |  |  |  | Nee | 1 | 1997 | Nee | 2,083 | Nee | 1 | Gea Happel | Nee |  | Nee | Nee | In gebouw | Aan plafond |  | Ja, vastgoedbeh. |  | Niet van toepassing | Nader te bepalen | Aerothem 15.15 I |  |  | Ja | Nader te bepalen | Nader te bepalen | Nee
900121757 | 81 | Mechanische luchtbehandeling | 32C04 | DU MOULINKAZERNE | D10 | Kantoor en Lesgebouw , Repro | 2065 | 1 | 115 | CLAS | CLAS | RVB-NW | 3433 | 594 | 1 |  |  |  | Nee | 1 | 1900 | Nee |  | Nee |  | Ned-Air | Ja | 52015 02585 | Nee | Nee | In gebouw |  |  | Ja, vastgoedbeh. |  | Niet van toepassing | Nader te bepalen | No.1 |  |  | Ja | Nader te bepalen | Nee | Nee
900121758 | 81 | Mechanische luchtbehandeling | 32C04 | DU MOULINKAZERNE | D10 | Kantoor en Lesgebouw , Repro | 2065 | 1 | 115 | CLAS | CLAS | RVB-NW | 3433 | 594 | 1 |  |  |  | Nee | 2 | 1900 | Nee |  | Nee |  | Ned-Air | Ja | 52015 02586 | Nee | Nee | In gebouw |  |  | Ja, vastgoedbeh. |  | Niet van toepassing | Nader te bepalen | No.2 |  |  | Ja | Nader te bepalen | Nee | Nee
900105131 | 81 | Mechanische luchtbehandeling | 32C04 | DU MOULINKAZERNE | D11 | Kantine | 1446 | 0 | 13 | CLAS | CLAS | RVB-NW | 3433 | 594 | 1 |  |  |  | Nee | 1 | 2010 | Nee | 0,555 | Nee | 1 | Unitair | Ja |  | Nee | Nee | In gebouw | Boven plafond | LBK ( Toevoer keuken ) | Ja, vastgoedbeh. |  | Niet van toepassing | Nader te bepalen | Compo U2/SR/TAC/F7/CT |  |  | Ja | Nader te bepalen | Nee | Nee
900105132 | 81 | Mechanische luchtbehandeling | 32C04 | DU MOULINKAZERNE | D11 | Kantine | 1446 | 0 | 13 | CLAS | CLAS | RVB-NW | 3433 | 594 | 1 |  |  |  | Nee | 2 | 2010 | Nee | 0,681 | Nee | 2 | Unitair | Ja |  | Nee | Nee | In gebouw | Boven plafond | LBK ( Toevoer keuken ) | Ja, vastgoedbeh. |  | Niet van toepassing | Nader te bepalen | Compo U3/SR/TAC/BA2r/F7/CT |  |  | Ja | Nader te bepalen | Nee | Nee
900104736 | 81 | Mechanische luchtbehandeling | 32C04 | DU MOULINKAZERNE | D12 | Bureelgebouw | 1248 | 0 | 010 | CLAS | CLAS | RVB-NW | 3433 | 594 | 1 |  |  |  | Nee | 1 | 2006 | Nee | 0,690 | Nee | 1 | Carrier - Holland Heating | Ja | V-snaar - SPZ 1087 (2x) | Nee | Nee | In gebouw | Aan plafond | LBK t.b.v. de laagbouw | Ja, vastgoedbeh. | Filter - FP30.366.1/1 (2x) | Niet van toepassing | Nader te bepalen | 39 HQ 04-04 |  |  | Ja | Nader te bepalen | Nee | Nee
900104731 | 81 | Mechanische luchtbehandeling | 32C04 | DU MOULINKAZERNE | D12 | Bureelgebouw | 1248 | 2 | 205C | CLAS | CLAS | RVB-NW | 3433 | 594 | 1 |  |  |  | Nee | 1 | 2006 | Nee | 1,230 | Nee | 001 | Carrier - Holland Heating | Ja |  | Nee | Nee | In gebouw | In ruimte | LBK t.b.v. de hoogbouw | Ja, vastgoedbeh. | Filter - NG185.600.1/1 (2x) | Niet van toepassing | Nader te bepalen | 39 HQ 05-04 |  |  | Ja | Nader te bepalen | Nee | Nee
900105032 | 81 | Mechanische luchtbehandeling | 32C04 | DU MOULINKAZERNE | D16 | Kantoorgebouw | 4152 | 3 | 302 | CLAS | CLAS | RVB-NW | 3433 | 594 | 1 |  |  |  | Nee | 1 | 2005 | Nee | 1,750 | Nee | 1 | Wolf | Nee |  | Nee | Nee | In gebouw | Bij PGU kasten | LBK 1 ( t.b.v. kantoren ) | Ja, vastgoedbeh. | 5117354/010 | Niet van toepassing | Nader te bepalen | KG 100 Gigant |  |  | Ja | Nader te bepalen | Nader te bepalen | Nee
900105033 | 81 | Mechanische luchtbehandeling | 32C04 | DU MOULINKAZERNE | D16 | Kantoorgebouw | 4152 | 3 | 302 | CLAS | CLAS | RVB-NW | 3433 | 594 | 1 |  |  |  | Nee | 2 | 2005 | Nee | 0,138 | Nee | 2 | Wolf | Nee |  | Nee | Nee | In gebouw | Bij PGU kasten | LBK 2 ( t.b.v. marquettezaal ) | Ja, vastgoedbeh. | 5117354/020 | Niet van toepassing | Nader te bepalen | KG 40 Gigant |  |  | Ja | Nader te bepalen | Nader te bepalen | Nee
900124806 | 81 | Mechanische luchtbehandeling | 32C04 | DU MOULINKAZERNE | D2 | Kantoorgebouw | 1027 | 0 | C | CLAS | CLAS | RVB-NW | 3433 | 594 | 1 |  |  |  | Nee | 1 | 1989 | Nee | 0,300 | Nee | 1 | Verhulst | Ja |  | Nee | Nee | In gebouw | Links, hoog tegen de wand, met ruimte E | order a95016 | Ja, vastgoedbeh. |  | Niet van toepassing | Nader te bepalen | VKD 0,5 |  |  | Ja | Licht | Nader te bepalen | Nee
900106008 | 81 | Mechanische luchtbehandeling | 32C04 | DU MOULINKAZERNE | D40 | Sportgebouw | 2753 | 0 | 024 | CLAS | CLAS | RVB-NW | 3433 | 594 | 1 |  |  |  | Nee | 1 | 2005 | Nee | 1,667 | Nee | 001 | Ned-Air | Nee |  | Nee | Nader te bepalen | In gebouw | LBK t.b.v. zelfverdediging / fitness | Filter PF85.110.1/2 (2x) / PF85.110.1/1 (2x) | Ja, vastgoedbeh. |  | Niet van toepassing | Nader te bepalen | WTA-HR 6000 |  |  | Ja | Nader te bepalen | Nee | Nee
900106009 | 81 | Mechanische luchtbehandeling | 32C04 | DU MOULINKAZERNE | D40 | Sportgebouw | 2753 | 1 | 103 | CLAS | CLAS | RVB-NW | 3433 | 594 | 1 |  |  |  | Nee | 1 | 2005 | Nee | 2,222 | Nee | 001 | Ned-Air | Nee |  | Nee | Nader te bepalen | In gebouw | LBK t.b.v. sportzaal | Filter PF85.110.1/1 (4x) | Ja, vastgoedbeh. |  | Niet van toepassing | Nader te bepalen | WTA-HR 8000 |  |  | Ja | Nader te bepalen | Nee | Nee
900105097 | 81 | Mechanische luchtbehandeling | 32C04 | DU MOULINKAZERNE | D5 | Keuken , Eetzaal | 3125 | 0 | 10 | CLAS | CLAS | RVB-NW | 3433 | 594 | 1 |  |  |  | Nee | 1 | 2006 | Nee | 0,444 | Nee | 1 | Holland Heating | Ja |  | Nee | Nee | Op dak |  | LBK 5 ( Toevoer inductiekap keuken ) | Ja, vastgoedbeh. |  | Nader te bepalen | Nader te bepalen | 39HQ 04.02 |  |  | Ja | Nader te bepalen | Nee | Nee
900105095 | 81 | Mechanische luchtbehandeling | 32C04 | DU MOULINKAZERNE | D5 | Keuken , Eetzaal | 3125 | 0 | 2 | CLAS | CLAS | RVB-NW | 3433 | 594 | 1 |  |  |  | Nee | 2 | 2006 | Nee | 1,692 | Nee | 2 | Holland Heating | Ja |  | Nee | Nader te bepalen | Op dak |  | LBK 3 ( Toevoer koude keuken ) | Ja, vastgoedbeh. |  | Nader te bepalen | Nader te bepalen | 39HQ 06-04 |  |  | Ja | Nader te bepalen | Nader te bepalen | Nee
900105093 | 81 | Mechanische luchtbehandeling | 32C04 | DU MOULINKAZERNE | D5 | Keuken , Eetzaal | 3125 | 0 | 3 | CLAS | CLAS | RVB-NW | 3433 | 594 | 1 |  |  |  | Nee | 3 | 2006 | Nee | 3,889 | Nee | 3 | Holland Heating | Ja |  | Nee | Nader te bepalen | Op dak |  | LBK 1 ( Toevoer restaurant ) | Ja, vastgoedbeh. |  | Nader te bepalen | Nader te bepalen | 39HQ 08.06 |  |  | Ja | Nader te bepalen | Nader te bepalen | Nee
900105094 | 81 | Mechanische luchtbehandeling | 32C04 | DU MOULINKAZERNE | D5 | Keuken , Eetzaal | 3125 | 1 | 107 | CLAS | CLAS | RVB-NW | 3433 | 594 | 1 |  |  |  | Nee | 1 | 2006 | Nee | 2,472 | Nee | 001 | Holland Heating | Ja |  | Nee | Nader te bepalen | In gebouw | In ruimte | LBK 2 ( Toevoer warme keuken ) | Ja, vastgoedbeh. |  | Nader te bepalen | Nader te bepalen | 39HQ 07.06 |  |  | Ja | Nader te bepalen | Nader te bepalen | Nee
900121759 | 81 | Mechanische luchtbehandeling | 32C04 | DU MOULINKAZERNE | D5 | Keuken , Eetzaal | 3125 | 1 | 107 | CLAS | CLAS | RVB-NW | 3433 | 594 | 1 |  |  |  | Nee | 2 | 1900 | Nee |  | Nee |  | Carrier | Nee |  | Nee | Nee | Nader te bepalen |  |  | Ja, vastgoedbeh. |  | Niet van toepassing | Nader te bepalen | VZR 71-280 |  |  | Ja | Nader te bepalen | Nee | Nee
900105096 | 81 | Mechanische luchtbehandeling | 32C04 | DU MOULINKAZERNE | D5 | Keuken , Eetzaal | 3125 | 1 | 108B | CLAS | CLAS | RVB-NW | 3433 | 594 | 1 |  |  |  | Nee | 3 | 1900 | Nee | 1,940 | Nee | 3 | Taussaint Nysenne | Ja |  | Nee | Nee | In gebouw | In ruimte | LBK 4 ( Toevoer les ruimten ) | Ja, vastgoedbeh. |  | Nader te bepalen | Nader te bepalen | NA2002 |  |  | Ja | Nader te bepalen | Nee | Nee
900121784 | 81 | Mechanische luchtbehandeling | 32C04 | DU MOULINKAZERNE | G10 | Bureaugebouw | 1463 | 1 | 1.08 | CLAS | CLAS | RVB-NW | 3433 | 594 | 1 |  |  |  | Nee | 1 | 2016 | Nee |  | Nee | 1 | Holland Heating | Ja |  | Nee | Nee | Nader te bepalen |  | Bloklager P205 A5 25 ventilatorlager vervangen | Ja, vastgoedbeh. |  | Niet van toepassing | Nader te bepalen | K2 ETTW |  |  | Ja | Nader te bepalen | Nee | Nee
900101071 | 81 | Mechanische luchtbehandeling | 32C04 | DU MOULINKAZERNE | G10 | Bureaugebouw | 1463 | 1 | 1.09 | CLAS | CLAS | RVB-NW | 3433 | 594 | 1 |  |  |  | Nee | 2 | 1900 | Nee | 1,067 | Nee | 2 | Holland Heating | Nee | Pos.no. 01 | Nee | Nee | In gebouw | Opslagzolder | LBK afvoer 1386 onw/min | Ja, vastgoedbeh. | 90/2353 | Niet van toepassing | Nader te bepalen | K2E TTW |  |  | Ja | Nader te bepalen | Nee | Nee
900124993 | 81 | Mechanische luchtbehandeling | 32C05 | LC KAMP SOESTERBERG | V10 | Ontvangsthal | 8612 | 0 | 34 | CLAS | CLAS | RVB-NW | 3433 | 594 | 1 |  |  |  | Nee | 1 | 1900 | Nee |  | Nee | 1 | GEA | Ja |  | Nee | Nee | In gebouw | Zolder |  | Ja, vastgoedbeh. |  | Niet van toepassing | Nader te bepalen |  |  |  | Ja | Licht | Nee | Nee
900121876 | 81 | Mechanische luchtbehandeling | 32C05 | LC KAMP SOESTERBERG | V10 | Ontvangsthal | 8612 | 0 | 43 | CLAS | CLAS | RVB-NW | 3433 | 594 | 1 |  |  |  | Nee | 2 | 1900 | Nee |  | Nee | 2 | GEA | Nee |  | Nee | Nee | Op dak |  |  | Ja, vastgoedbeh. |  | Niet van toepassing | Nader te bepalen |  |  |  | Ja | Nader te bepalen | Nee | Nee
900106958 | 81 | Mechanische luchtbehandeling | 32C05 | LC KAMP SOESTERBERG | V15 | Museum | 1084 | 0 | 05 | CLAS | CLAS | RVB-NW | 3433 | 594 | 1 |  |  |  | Nee | 1 | 2002 | Nee | 0,417 | Nee | 001 | Elco Wolf | Nee |  | Nee | Nee | In gebouw | Boven verlaagd plafond | Capaciteit 16,6 kW | Ja, vastgoedbeh. |  | Niet van toepassing | Nader te bepalen | KG 20 |  |  | Ja | Nader te bepalen | Nee | Nee
900124992 | 81 | Mechanische luchtbehandeling | 32C05 | LC KAMP SOESTERBERG | V3 | Acculaadstation | 1486 | 0 | 19 | CLAS | CLAS | RVB-NW | 3433 | 594 | 1 |  |  |  | Nee | 1 | 1900 | Nee |  | Nee | 1 | Mark | Ja |  | Nee | Nee | Nader te bepalen |  | Technische ruimte achter gebouw | Ja, vastgoedbeh. |  | Niet van toepassing | Nader te bepalen |  |  |  | Ja | Licht | Nee | Nee
900126008 | 81 | Mechanische luchtbehandeling | 32C05 | LC KAMP SOESTERBERG | V31 | Basisdepot Intendance | 30426 | 1 | 126 | CLAS | CLAS | RVB-NW | 3433 | 594 | 1 |  |  |  | Nee | 1 | 1900 | Nee |  | Nee | 1 | GEA | Ja |  | Nee | Nee | In gebouw | Ruimte 126 |  | Ja, vastgoedbeh. |  | Niet van toepassing | Nader te bepalen | Cairplus 160.160 |  |  | Ja | Licht | Nee | Nee
900126009 | 81 | Mechanische luchtbehandeling | 32C05 | LC KAMP SOESTERBERG | V31 | Basisdepot Intendance | 30426 | 1 | 126 | CLAS | CLAS | RVB-NW | 3433 | 594 | 1 |  |  |  | Nee | 2 | 1900 | Nee |  | Nee | 2 | GEA | Ja |  | Nee | Nee | In gebouw | Technische ruimte 1e verdieping 126 |  | Ja, vastgoedbeh. |  | Niet van toepassing | Nader te bepalen | Cairplus |  |  | Ja | Licht | Nee | Nee
900126010 | 81 | Mechanische luchtbehandeling | 32C05 | LC KAMP SOESTERBERG | V31 | Basisdepot Intendance | 30426 | 1 | 126 | CLAS | CLAS | RVB-NW | 3433 | 594 | 1 |  |  |  | Nee | 3 | 1900 | Nee |  | Nee | 3 | GEA | Ja |  | Nee | Nee | In gebouw | Technische ruimte 1e verdieping 126 |  | Ja, vastgoedbeh. |  | Niet van toepassing | Nader te bepalen | Cairplus |  |  | Ja | Licht | Nee | Nee
900126011 | 81 | Mechanische luchtbehandeling | 32C05 | LC KAMP SOESTERBERG | V31 | Basisdepot Intendance | 30426 | 1 | 126 | CLAS | CLAS | RVB-NW | 3433 | 594 | 1 |  |  |  | Nee | 4 | 1900 | Nee |  | Nee | 4 | GEA | Ja |  | Nee | Nee | In gebouw | Technische ruimte 1e verdieping 126 |  | Ja, vastgoedbeh. |  | Niet van toepassing | Nader te bepalen | Cairplus |  |  | Ja | Licht | Nee | Nee
900121875 | 81 | Mechanische luchtbehandeling | 32C05 | LC KAMP SOESTERBERG | V31B | Werkplaats Kleding | 2494 | 1 | B103 | CLAS | CLAS | RVB-NW | 3433 | 594 | 1 |  |  |  | Nee | 1 | 1900 | Nee |  | Nee |  | Rosenberg | Ja |  | Nee | Nee | Op dak |  |  | Ja, vastgoedbeh. |  | Niet van toepassing | Nader te bepalen | 73 |  |  | Ja | Licht | Nee | Nee
900125002 | 81 | Mechanische luchtbehandeling | 32C05 | LC KAMP SOESTERBERG | V31C | Kantoor | 1464 | 1 | C117A | CLAS | CLAS | RVB-NW | 3433 | 594 | 1 |  |  |  | Nee | 1 | 1900 | Nee |  | Nee | 1 | Rosenberg | Ja |  | Nee | Nee | Op dak |  |  | Ja, vastgoedbeh. |  | Niet van toepassing | Nader te bepalen | 1515 |  |  | Ja | Licht | Nee | Nee
900125003 | 81 | Mechanische luchtbehandeling | 32C05 | LC KAMP SOESTERBERG | V31C | Kantoor | 1464 | 1 | C117A | CLAS | CLAS | RVB-NW | 3433 | 594 | 1 |  |  |  | Nee | 2 | 1900 | Nee |  | Nee | 2 | Rosenberg | Ja |  | Nee | Nee | Op dak |  | dak | Ja, vastgoedbeh. |  | Niet van toepassing | Nader te bepalen | 1515 |  |  | Ja | Licht | Nee | Nee
900104907 | 81 | Mechanische luchtbehandeling | 32C05 | LC KAMP SOESTERBERG | V31G | Kledingmagazijn | 7559 | 1 | G117 | CLAS | CLAS | RVB-NW | 3433 | 594 | 1 |  |  |  | Nader te bepalen | 1 | 2009 | Nee | 12,500 | Nee | 001 | GEA Happel | Nee | V-snaar - SPA 2982 | Nee | Nader te bepalen | In gebouw | In luchtbehandelingsruimte | LBK 1 ( Toevoer CKU-hal ) | Ja, vastgoedbeh. | 7020.155266.0100 | Niet van toepassing | Nader te bepalen | CAIR Plus SX280.160 IVVV |  |  | Ja | Nader te bepalen | Nader te bepalen | Nee
900104908 | 81 | Mechanische luchtbehandeling | 32C05 | LC KAMP SOESTERBERG | V31G | Kledingmagazijn | 7559 | 1 | G117 | CLAS | CLAS | RVB-NW | 3433 | 594 | 1 |  |  |  | Nader te bepalen | 2 | 2009 | Nee | 6,111 | Nee | 002 | GEA Happel | Nee | V-snaar - SPA 232 | Nee | Nader te bepalen | In gebouw | In luchtbehandelingsruimte | LBK 2 ( Toevoer DCT-hal ) | Ja, vastgoedbeh. | 7020.155266.0200 | Niet van toepassing | Nader te bepalen | CAIR Plus SX160.160 IVVV |  |  | Ja | Nader te bepalen | Nader te bepalen | Nee
900104909 | 81 | Mechanische luchtbehandeling | 32C05 | LC KAMP SOESTERBERG | V31G | Kledingmagazijn | 7559 | 1 | G117 | CLAS | CLAS | RVB-NW | 3433 | 594 | 1 |  |  |  | Nee | 3 | 2009 | Nee | 0,300 | Nee | 003 | GEA Happel | Nee | V-snaar - SPZ 1010 | Nee | Nee | In gebouw | In luchtbehandelingsruimte | LBK 3 ( Toevoer DCT-droogruimte ) | Ja, vastgoedbeh. | 7020.155266.0300 | Niet van toepassing | Nader te bepalen | CAIR Plus SX064.052 IVVV |  |  | Ja | Nader te bepalen | Nader te bepalen | Nee
900104911 | 81 | Mechanische luchtbehandeling | 32C05 | LC KAMP SOESTERBERG | V31G | Kledingmagazijn | 7559 | 1 | G117 | CLAS | CLAS | RVB-NW | 3433 | 594 | 1 |  |  |  | Nee | 4 | 2009 | Nee | 2,011 | Nee | 004 | GEA Happel | Nee | V-snaar - SPZ 1587 | Nee | Nader te bepalen | In gebouw | In luchtbehandelingsruimte | LBK 4 ( Multifunctionele ruimte ) | Ja, vastgoedbeh. | 7020.155266.0400 | Niet van toepassing | Nader te bepalen | CAIR Plus SX128.064 IVVV |  |  | Ja | Nader te bepalen | Nader te bepalen | Nee
900104864 | 81 | Mechanische luchtbehandeling | 32C05 | LC KAMP SOESTERBERG | V37 | Lesgebouw | 1262 | 0 | 016 | CLAS | CLAS | RVB-NW | 3433 | 594 | 1 |  |  |  | Nee | 1 | 2005 | Nee | 0,167 | Nee | 1 | GEA Happel | Nee |  | Nee | Nee | In gebouw | boven lokaal 016 bereikbaar met trap vanuit ruimte 021 | LBK 1 ( Onderzoekruimten ) | Ja, vastgoedbeh. | 0795.164365.0030 | Niet van toepassing | Nader te bepalen | ATP 10.05IVBV |  |  | Ja | Licht | Nee | Nee
900104865 | 81 | Mechanische luchtbehandeling | 32C05 | LC KAMP SOESTERBERG | V37 | Lesgebouw | 1262 | 0 | 026 | CLAS | CLAS | RVB-NW | 3433 | 594 | 1 |  |  |  | Nee | 2 | 2005 | Nee | 0,931 | Nee | 2 | GEA Happel | Nee |  | Nee | Nee | Op dak |  | LBK 2 ( t.b.v. de keuken ) | Ja, vastgoedbeh. |  | Niet van toepassing | Nader te bepalen | 15.06IVBV |  |  | Ja | Nader te bepalen | Nee | Nee
900104866 | 81 | Mechanische luchtbehandeling | 32C05 | LC KAMP SOESTERBERG | V37 | Lesgebouw | 1262 | 0 | 028 | CLAS | CLAS | RVB-NW | 3433 | 594 | 1 |  |  |  | Nee | 3 | 2005 | Nee | 0,167 | Nee | 003 | GEA Happel | Nee |  | Nee | Nee | Op dak |  | LBK 3 ( Leslokalen ) | Ja, vastgoedbeh. |  | Niet van toepassing | Nader te bepalen | 10.05IVBV |  |  | Ja | Nader te bepalen | Nee | Nee
900104859 | 81 | Mechanische luchtbehandeling | 32C05 | LC KAMP SOESTERBERG | V38 | Lesgebouw | 1020 | 0 | 15 | CLAS | CLAS | RVB-NW | 3433 | 594 | 1 | 1 |  |  | Nee | 2 | 2005 | Nee | 2,060 | Nee | 002 | GEA Happel | Nee | 10.10 AVBV 260526/20 | Nee | Nee | Op dak |  | LBK 2 ( Kantoren Noord ) | Ja, vastgoedbeh. |  | Niet van toepassing | Nader te bepalen | AT Plus |  |  | Ja | Nader te bepalen | Nee | Nee
900104860 | 81 | Mechanische luchtbehandeling | 32C05 | LC KAMP SOESTERBERG | V38 | Lesgebouw | 1020 | 0 | 18 | CLAS | CLAS | RVB-NW | 3433 | 594 | 1 |  |  |  | Nee | 1 | 2005 | Nee | 2,010 | Nee | 001 | GEA Happel | Nee | 10.10 AVBV 260526/10 | Nee | Nee | Op dak |  | LBK 1 ( Kantoren Zuid ) | Ja, vastgoedbeh. |  | Niet van toepassing | Nader te bepalen | AT Plus |  |  | Ja | Nader te bepalen | Nee | Nee
900104861 | 81 | Mechanische luchtbehandeling | 32C05 | LC KAMP SOESTERBERG | V38 | Lesgebouw | 1020 | 0 | 25 | CLAS | CLAS | RVB-NW | 3433 | 594 | 1 |  |  |  | Nee | 3 | 2005 | Nee | 2,060 | Nee | 003 | GEA Happel | Nee | 10.10 AVBV 260526/30 | Nee | Nee | Op dak |  | LBK 3 ( Groep 27 en 28 ) | Ja, vastgoedbeh. |  | Niet van toepassing | Nader te bepalen | AT Plus |  |  | Ja | Nader te bepalen | Nee | Nee
900121872 | 81 | Mechanische luchtbehandeling | 32C05 | LC KAMP SOESTERBERG | V40 | 3e Echelonswerkplaats | 3628 | 1 | 103 | CLAS | CLAS | RVB-NW | 3433 | 594 | 1 |  |  |  | Nee | 1 | 1900 | Nee |  | Nee | 1 | GEA | Nee |  | Nee | Nee | Nader te bepalen | Zolder boven Wasruimte |  | Ja, vastgoedbeh. |  | Niet van toepassing | Nader te bepalen | ATP 15.06IVBV |  |  | Ja | Nader te bepalen | Nee | Nee
900124994 | 81 | Mechanische luchtbehandeling | 32C05 | LC KAMP SOESTERBERG | V40 | 3e Echelonswerkplaats | 3628 | 1 | 104 | CLAS | CLAS | RVB-NW | 3433 | 594 | 1 |  |  |  | Nee | 2 | 1900 | Nee |  | Nee | 2 | GEA | Ja |  | Nee | Nee | In gebouw | Boven wasruimte |  | Ja, vastgoedbeh. |  | Niet van toepassing | Nader te bepalen | ATP15.05IVBV |  |  | Ja | Licht | Nee | Nee
900106940 | 81 | Mechanische luchtbehandeling | 32C05 | LC KAMP SOESTERBERG | V42 | Wapenkamer | 422 | 0 | 04 | CLAS | CLAS | RVB-NW | 3433 | 594 | 1 |  |  |  | Nee | 1 | 1997 | Nee | 0,222 | Nee | 1 | Gea-Happel | Nee |  | Nee | Nee | In gebouw | Boven verlaagd plafond | LBK 1 | Ja, vastgoedbeh. |  | Niet van toepassing | Nader te bepalen | Aerotherm 10.05 I |  |  | Ja | Nader te bepalen | Nee | Nee
900106941 | 81 | Mechanische luchtbehandeling | 32C05 | LC KAMP SOESTERBERG | V42 | Wapenkamer | 422 | 0 | 14 | CLAS | CLAS | RVB-NW | 3433 | 594 | 1 |  |  |  | Nee | 2 | 1997 | Nee | 0,506 | Nee | 2 | Gea-Happel | Nee |  | Nee | Nee | In gebouw | In ruimte | LBK 2 | Ja, vastgoedbeh. |  | Niet van toepassing | Nader te bepalen | Aerotherm 10.10 I |  |  | Ja | Nader te bepalen | Nee | Nee
900098881 | 81 | Mechanische luchtbehandeling | 32C13 | SOLDAAT KETTING OLIVIERKAZERNE | O1 | Instructiehal Rupsvoertuigen | 3013 | 0 | 01 | CLAS | CLAS | RVB-NW | 3433 | 594 | 1 |  |  |  | Nee | 1 | 1998 | Nee | 1,667 | Nee | 001 | Rosenberg | Ja | 6 luchttoevoerkasten 0,34 m3/s. | Nee | Nee | Op dak | 10 Afzuigventilator Gea Happel 1,66 m3/s. | Direct aangedreven V-snaar | Ja, vastgoedbeh. | Filter - NG185.360.1/1 (6x) | Niet van toepassing | Nader te bepalen | Airbox 73 |  |  | Ja | Nader te bepalen | Nee | Nee
900098880 | 81 | Mechanische luchtbehandeling | 32C13 | SOLDAAT KETTING OLIVIERKAZERNE | O1 | Instructiehal Rupsvoertuigen | 3013 | 1 | 125 | CLAS | CLAS | RVB-NW | 3433 | 594 | 1 |  |  |  | Nee | 1 | 1979 | Nee | 1,667 | Nee | 001 | Gea Happel | Nee | V-snaar SPZ 1312 (2x) | Nee | Nee | In gebouw | In ruimte | LBK 1 | Ja, vastgoedbeh. | Filter - P2-016.020-P (4x) | Niet van toepassing | Nader te bepalen | 630 KV |  |  | Ja | Nader te bepalen | Nee | Nee
900099545 | 81 | Mechanische luchtbehandeling | 32C13 | SOLDAAT KETTING OLIVIERKAZERNE | O12 | Instructiehal Rupsvoertuigen | 3609 | 1 | 133 | CLAS | CLAS | RVB-NW | 3433 | 594 | 1 |  |  |  | Nee | 1 | 1981 | Nee | 0,420 | Nee | 001 | Holland Heating | Ja | Filter - NG185.360.1/1 (6x) | Nee | Nee | In gebouw |  | Direct aangedreven V-snaar | Ja, vastgoedbeh. |  | Niet van toepassing | Nader te bepalen | K2E |  |  | Ja | Licht | Nee | Nee
900105335 | 81 | Mechanische luchtbehandeling | 32C13 | SOLDAAT KETTING OLIVIERKAZERNE | O13 | Instructiehal Rupsvoertuigen | 3608 | 1 | 133 | CLAS | CLAS | RVB-NW | 3433 | 594 | 1 |  |  |  | Nee | 2 | 2004 | Nee | 0,833 | Nee | 2 | Rosenberg | Nee | Zakkenfilter F7 (592x592x600) | Nee | Nee | Op dak |  | LBK 2 | Ja, vastgoedbeh. |  | Niet van toepassing | Nader te bepalen | Airbox 73 |  |  | Ja | Nader te bepalen | Nee | Nee
900105336 | 81 | Mechanische luchtbehandeling | 32C13 | SOLDAAT KETTING OLIVIERKAZERNE | O13 | Instructiehal Rupsvoertuigen | 3608 | 1 | 133 | CLAS | CLAS | RVB-NW | 3433 | 594 | 1 |  |  | 1 | Nee | 1 | 1999 | Nee |  | Nee | 1 | Holland Heating | Nee |  | Nee | Nee | In gebouw | In Luchtbehandelingsruimte | LBK 1 | Ja, vastgoedbeh. |  | Niet van toepassing | Nader te bepalen | K2E |  |  | Ja | Nader te bepalen | Nee | Nee
900125005 | 81 | Mechanische luchtbehandeling | 32C13 | SOLDAAT KETTING OLIVIERKAZERNE | O14 | Instructiehal Rupsvoertuigen | 3608 | 1 | 132 | CLAS | CLAS | RVB-NW | 3433 | 594 | 1 |  |  |  | Nee | 1 | 1900 | Nee |  | Nee | 1 | Rosenberg | Ja |  | Nee | Nee | Op dak |  |  | Ja, vastgoedbeh. |  | Niet van toepassing | Nader te bepalen | 73 |  |  | Ja | Licht | Nee | Nee
900099555 | 81 | Mechanische luchtbehandeling | 32C13 | SOLDAAT KETTING OLIVIERKAZERNE | O14 | Instructiehal Rupsvoertuigen | 3608 | 1 | 133 | CLAS | CLAS | RVB-NW | 3433 | 594 | 1 |  |  |  | Nee | 1 | 1981 | Nee | 0,420 | Nee | 1 | Holland Heating | Ja | Filter - VNF-290 doek | Nee | Nee | In gebouw |  | 6 toe- en 10 afzuigventilatoren op dak | Ja, vastgoedbeh. | V-snaar - A35 (1x) | Niet van toepassing | Nader te bepalen | K2E |  |  | Ja | Nader te bepalen | Nee | Nee
900099607 | 81 | Mechanische luchtbehandeling | 32C13 | SOLDAAT KETTING OLIVIERKAZERNE | O17 | Lunchaccommodatie | 1366 | 1 | 024 | CLAS | CLAS | RVB-NW | 3433 | 594 | 1 |  |  |  | Nee | 1 | 1983 | Nee | 3,290 | Nee | 1 | Holland Heating | Nee |  | Nee | Nee | Op dak | bereikbaar via trap buiten | LBK 1 | Ja, vastgoedbeh. |  | Niet van toepassing | Nader te bepalen | HHWBC-1D25D |  |  | Ja | Licht | Nee | Nee
900099608 | 81 | Mechanische luchtbehandeling | 32C13 | SOLDAAT KETTING OLIVIERKAZERNE | O17 | Lunchaccommodatie | 1366 | 1 | 024 | CLAS | CLAS | RVB-NW | 3433 | 594 | 1 |  |  |  | Nee | 2 | 2002 | Nee | 1,850 | Nee | 2 | Toussant Nyssenne | Nee |  | Nee | Nee | Op dak | bereikbaar via trap buiten | LBK 2 | Ja, vastgoedbeh. | 50345.011 | Niet van toepassing | Nader te bepalen | NA2002 / T15 |  |  | Ja | Licht | Nee | Nee
900098765 | 81 | Mechanische luchtbehandeling | 32C13 | SOLDAAT KETTING OLIVIERKAZERNE | O2 | Instructiehal Rupsvoertuigen | 4017 | 1 | 125 | CLAS | CLAS | RVB-NW | 3433 | 594 | 1 |  |  |  | Nee | 1 | 1978 | Nee | 1,667 | Nee | 001 | Gea Happel | Nee |  | Nee | Nee | In gebouw | Naast CV-Ketel | LBK 3 | Ja, vastgoedbeh. |  | Niet van toepassing | Nader te bepalen | L63 - B12/6 |  |  | Ja | Nader te bepalen | Nee | Nee
900098766 | 81 | Mechanische luchtbehandeling | 32C13 | SOLDAAT KETTING OLIVIERKAZERNE | O2 | Instructiehal Rupsvoertuigen | 4017 | 1 | 150 | CLAS | CLAS | RVB-NW | 3433 | 594 | 1 |  |  |  | Nee | 2 | 2006 | Nee | 2,833 | Nee | 002 | Gea Happel | Nee | 096.128 AVVV | Nee | Nee | Op dak |  | LBK 2 t.b.v. hal Zuidwest | Ja, vastgoedbeh. | 07030 / 1521130100 | Niet van toepassing | Nader te bepalen | Cairplus SX |  |  | Ja | Nader te bepalen | Nee | Nee
900098767 | 81 | Mechanische luchtbehandeling | 32C13 | SOLDAAT KETTING OLIVIERKAZERNE | O2 | Instructiehal Rupsvoertuigen | 4017 | 1 | 150 | CLAS | CLAS | RVB-NW | 3433 | 594 | 1 |  |  |  | Nee | 1 | 2006 | Nee | 2,167 | Nee | 001 | Gea Happel | Nee | 096.096 AVVV | Nee | Nee | Op dak |  | LBK 1 t.b.v. hal ZuidWest | Ja, vastgoedbeh. | 073002613 | Niet van toepassing | Nader te bepalen | Cairplus |  |  | Ja | Nader te bepalen | Nee | Nee
900098887 | 81 | Mechanische luchtbehandeling | 32C13 | SOLDAAT KETTING OLIVIERKAZERNE | O25 | OCLOG | 4762 | 4 | 401 | CLAS | CLAS | RVB-NW | 3433 | 594 | 1 |  |  |  | Nee | 1 | 2004 | Nee | 9,167 | Nee | 001 | Euroclima | Ja |  | Nee | Nee | In gebouw | In ruimte | Incl. warmteterugwinning ( warmtewiel ) | Ja, vastgoedbeh. |  | Niet van toepassing | Nader te bepalen | ZHK2000 S27/15 |  |  | Ja | Nader te bepalen | Nee | Nee
900098652 | 81 | Mechanische luchtbehandeling | 32C13 | SOLDAAT KETTING OLIVIERKAZERNE | O3 | Instructiehal 't Aambeeld | 3751 | 0 | 002 | CLAS | CLAS | RVB-NW | 3433 | 594 | 1 |  |  |  | Nee | 1 | 2000 | Nee | 0,652 | Nee | 1 | GEA | Nee |  | Nee | Nee | In gebouw | Tegen plafond | LBK 4 | Ja, vastgoedbeh. |  | Niet van toepassing | Nader te bepalen |  |  |  | Ja | Nader te bepalen | Nee | Nee
900098649 | 81 | Mechanische luchtbehandeling | 32C13 | SOLDAAT KETTING OLIVIERKAZERNE | O3 | Instructiehal 't Aambeeld | 3751 | 0 | 015 | CLAS | CLAS | RVB-NW | 3433 | 594 | 1 |  |  |  | Nee | 4 | 2000 | Nee | 2,444 | Nee | 4 | GEA | Ja |  | Nee | Nee | In gebouw | t.b.v. hal Noordoost | LBK 1 | Ja, vastgoedbeh. |  | Niet van toepassing | Nader te bepalen | ATplus |  |  | Ja | Licht | Nee | Nee
900098650 | 81 | Mechanische luchtbehandeling | 32C13 | SOLDAAT KETTING OLIVIERKAZERNE | O3 | Instructiehal 't Aambeeld | 3751 | 0 | 015 | CLAS | CLAS | RVB-NW | 3433 | 594 | 1 |  |  |  | Nee | 2 | 2000 | Nee | 6,444 | Nee | 2 | GEA | Ja |  | Nee | Nee | In gebouw | t.b.v. hal Zuidwest | LBK 2 | Ja, vastgoedbeh. |  | Niet van toepassing | Nader te bepalen | ATplus |  |  | Ja | Licht | Nee | Nee
900098651 | 81 | Mechanische luchtbehandeling | 32C13 | SOLDAAT KETTING OLIVIERKAZERNE | O3 | Instructiehal 't Aambeeld | 3751 | 0 | 015 | CLAS | CLAS | RVB-NW | 3433 | 594 | 1 |  |  |  | Nee | 3 | 2000 | Nee | 4,850 | Nee | 3 | GEA | Ja |  | Nee | Nee | In gebouw | t.b.v. hal elektrisch lassen | LBK 3 | Ja, vastgoedbeh. |  | Niet van toepassing | Nader te bepalen | ATplus |  |  | Ja | Licht | Nee | Nee
900098666 | 81 | Mechanische luchtbehandeling | 32C13 | SOLDAAT KETTING OLIVIERKAZERNE | O3 | Instructiehal 't Aambeeld | 3751 | 1 | 125 | CLAS | CLAS | RVB-NW | 3433 | 594 | 1 |  |  |  | Nee | 1 | 1900 | Nee | 1,111 | Nee | 001 | GEA | Nee |  | Nee | Nee | In gebouw | t.b.v. ventilatie middenkern | LBK 5 | Ja, vastgoedbeh. |  | Niet van toepassing | Nader te bepalen |  |  |  | Ja | Nader te bepalen | Nee | Nee
900126017 | 81 | Mechanische luchtbehandeling | 32C13 | SOLDAAT KETTING OLIVIERKAZERNE | O4 | AOO Nouwenshal | 2999 | 0 | 002 | CLAS | CLAS | RVB-NW | 3433 | 594 | 1 |  |  |  | Nee | 1 | 1900 | Nee |  | Nee | 1 |  | Ja |  | Nee | Nee | In gebouw | Instructieruimte diversen |  | Ja, vastgoedbeh. |  | Niet van toepassing | Nader te bepalen | GNCTE 28 |  |  | Ja | Licht | Nee | Nee
900125049 | 81 | Mechanische luchtbehandeling | 32C13 | SOLDAAT KETTING OLIVIERKAZERNE | O4 | AOO Nouwenshal | 2999 | 0 | 002A | CLAS | CLAS | RVB-NW | 3433 | 594 | 1 |  |  |  | Nee | 1 | 1900 | Nee |  | Nee | 1 | Mark | Ja |  | Nee | Nee | Op dak |  |  | Ja, vastgoedbeh. |  | Niet van toepassing | Nader te bepalen | GNCTE 28 |  |  | Ja | Licht | Nee | Nee
900126012 | 81 | Mechanische luchtbehandeling | 32C13 | SOLDAAT KETTING OLIVIERKAZERNE | O4 | AOO Nouwenshal | 2999 | 0 | 002B | CLAS | CLAS | RVB-NW | 3433 | 594 | 1 |  |  |  | Nee | 2 | 1900 | Nee |  | Nee | 2 | Mark | Ja |  | Nee | Nee | In gebouw | Instructieruimte diversen |  | Ja, vastgoedbeh. |  | Nader te bepalen | Nader te bepalen | GNCTE 28 |  |  | Ja | Licht | Nee | Nee
900126015 | 81 | Mechanische luchtbehandeling | 32C13 | SOLDAAT KETTING OLIVIERKAZERNE | O4 | AOO Nouwenshal | 2999 | 0 | 002C | CLAS | CLAS | RVB-NW | 3433 | 594 | 1 |  |  |  | Nee | 3 | 1900 | Nee |  | Nee | 3 |  | Ja |  | Nee | Nee | In gebouw | Instructieruimte diversen |  | Ja, vastgoedbeh. |  | Niet van toepassing | Nader te bepalen | GNCTE 28 |  |  | Ja | Licht | Nee | Nee
900126016 | 81 | Mechanische luchtbehandeling | 32C13 | SOLDAAT KETTING OLIVIERKAZERNE | O4 | AOO Nouwenshal | 2999 | 0 | 002D | CLAS | CLAS | RVB-NW | 3433 | 594 | 1 |  |  |  | Nee | 4 | 1900 | Nee |  | Nee | 4 |  | Ja |  | Nee | Nee | In gebouw | Instructieruimte diversen |  | Ja, vastgoedbeh. |  | Niet van toepassing | Nader te bepalen | GNCTE 28 |  |  | Ja | Licht | Nee | Nee
900099552 | 81 | Mechanische luchtbehandeling | 32C13 | SOLDAAT KETTING OLIVIERKAZERNE | O4 | AOO Nouwenshal | 2999 | 1 | 125 | CLAS | CLAS | RVB-NW | 3433 | 594 | 1 |  |  |  | Nee | 1 | 1978 | Nee | 2,000 | Nee | 1 | Gea Happel | Nee | V-snaar SPZ 1312 (2x) | Nee | Nee | In gebouw |  | Op dak 8 Airbox luchttoevoerkasten 0,83 m3/s | Ja, vastgoedbeh. | Filter - P2-016.020-P (4x) | Niet van toepassing | Nader te bepalen |  |  |  | Ja | Nader te bepalen | Nee | Nee
900125008 | 81 | Mechanische luchtbehandeling | 32C13 | SOLDAAT KETTING OLIVIERKAZERNE | O4 | AOO Nouwenshal | 2999 | 1 | 125 | CLAS | CLAS | RVB-NW | 3433 | 594 | 1 |  |  |  | Nee | 2 | 1900 | Nee |  | Nee | 2 | Rosenberg | Ja |  | Nee | Nee | Op dak |  |  | Ja, vastgoedbeh. |  | Niet van toepassing | Nader te bepalen | 86 |  |  | Ja | Licht | Nee | Nee
900125009 | 81 | Mechanische luchtbehandeling | 32C13 | SOLDAAT KETTING OLIVIERKAZERNE | O4 | AOO Nouwenshal | 2999 | 1 | 125 | CLAS | CLAS | RVB-NW | 3433 | 594 | 1 |  |  |  | Nee | 3 | 1900 | Nee |  | Nee | 3 | Rosenberg | Ja |  | Nee | Nee | Op dak |  |  | Ja, vastgoedbeh. |  | Niet van toepassing | Nader te bepalen | 86 |  |  | Ja | Licht | Nee | Nee
900125010 | 81 | Mechanische luchtbehandeling | 32C13 | SOLDAAT KETTING OLIVIERKAZERNE | O4 | AOO Nouwenshal | 2999 | 1 | 125 | CLAS | CLAS | RVB-NW | 3433 | 594 | 1 |  |  |  | Nee | 4 | 1900 | Nee |  | Nee | 4 | Rosenberg | Ja |  | Nee | Nee | Op dak |  |  | Ja, vastgoedbeh. |  | Niet van toepassing | Nader te bepalen | 86 |  |  | Ja | Licht | Nee | Nee
900105072 | 81 | Mechanische luchtbehandeling | 32C13 | SOLDAAT KETTING OLIVIERKAZERNE | O5 | Instructiehal Rupsvoertuigen | 3883 | 0 | 2 | CLAS | CLAS | RVB-NW | 3433 | 594 | 1 |  |  |  | Nee | 2 | 2007 | Nee | 0,278 | Nee | 002 | Ned Air | Ja | Positie A | Nee | Nee | In gebouw | Aan plafond | LBK 2 ( Toevoer instructieruimte ) | Ja, vastgoedbeh. |  | Niet van toepassing | Nader te bepalen | NKD 7.5 |  |  | Ja | Nader te bepalen | Nader te bepalen | Nee
900105071 | 81 | Mechanische luchtbehandeling | 32C13 | SOLDAAT KETTING OLIVIERKAZERNE | O5 | Instructiehal Rupsvoertuigen | 3883 | 0 | 3 | CLAS | CLAS | RVB-NW | 3433 | 594 | 1 |  |  |  | Nee | 1 | 2007 | Nee | 0,560 | Nee | 001 | Ned Air | Ja | Positie B | Nee | Nee | In gebouw | Aan plafond | LBK 1 ( Toevoer instructieruimte ) | Ja, vastgoedbeh. |  | Niet van toepassing | Nader te bepalen | NKD 7.7 |  |  | Ja | Nader te bepalen | Nader te bepalen | Nee
900099638 | 81 | Mechanische luchtbehandeling | 32C13 | SOLDAAT KETTING OLIVIERKAZERNE | O5 | Instructiehal Rupsvoertuigen | 3883 | 1 | 124 | CLAS | CLAS | RVB-NW | 3433 | 594 | 1 |  |  |  | Nee | 1 | 1978 | Nee | 1,670 | Nee | 1 | Gea Happel | Ja | V-snaar - SPZ 1320 (2x) | Nee | Nee | In gebouw | In ruimte | LBK 3 | Ja, vastgoedbeh. | Filter - P2-016.020-P (4x) | Niet van toepassing | Nader te bepalen | L63 |  |  | Ja | Licht | Nee | Nee
900125050 | 81 | Mechanische luchtbehandeling | 32C13 | SOLDAAT KETTING OLIVIERKAZERNE | O5 | Instructiehal Rupsvoertuigen | 3883 | 1 | 124 | CLAS | CLAS | RVB-NW | 3433 | 594 | 1 |  |  |  | Nee | 2 | 1900 | Nee |  | Nee | 2 | Rosenberg | Ja |  | Nee | Nee | Op dak |  |  | Ja, vastgoedbeh. |  | Niet van toepassing | Nader te bepalen | 73 |  |  | Ja | Licht | Nee | Nee
900082085 | 81 | Mechanische luchtbehandeling | 32C18 | WALAARDT SACRE KAMP | 17 | Magazijn , Kantoor FBD | 674 | 1 | 23 | DOSCO | DOSCO | RVB-NW | 3433 | 594 | 1 |  |  |  | Nee | 1 | 1992 | Nee | 0,569 | Nee | 360-232 | Stork | Nee | 473000006 | Nee | Nee | In gebouw | In ruimte | Luchtbehandelingskast | Ja, vastgoedbeh. |  | Niet van toepassing | Nader te bepalen | K4D 10 |  |  | Ja | Licht | Nader te bepalen | Nee
900082409 | 81 | Mechanische luchtbehandeling | 32C18 | WALAARDT SACRE KAMP | 28 | Recreatiegebouw | 1045 | 1 | 29 | DOSCO | DOSCO | RVB-NW | 3433 | 594 | 1 |  |  |  | Nee | 1 | 1990 | Nee | 1,250 | Nee | 1 | H.H. | Nee | Zakkenfilter 592x592x535 (6x) | Nee | Nee | In gebouw | T.b.v. de eetzaal | Luchtbehandelingskast 2 | Ja, vastgoedbeh. |  | Niet van toepassing | Nader te bepalen | K2D T.T.W. |  |  | Ja | Nader te bepalen | Nee | Nee
900082411 | 81 | Mechanische luchtbehandeling | 32C18 | WALAARDT SACRE KAMP | 28 | Recreatiegebouw | 1045 | 1 | 29 | DOSCO | DOSCO | RVB-NW | 3433 | 594 | 1 |  |  |  | Nee | 2 | 1990 | Nee | 1,250 | Nee | 2 | H.H. | Nee |  | Nee | Nee | In gebouw | T.b.v. de eetzaal | Luchtbehandelingskast 2 | Ja, vastgoedbeh. |  | Niet van toepassing | Nader te bepalen | K2D T.T.W. |  |  | Ja | Nader te bepalen | Nee | Nee
900082410 | 81 | Mechanische luchtbehandeling | 32C18 | WALAARDT SACRE KAMP | 28 | Recreatiegebouw | 1045 | 1 | 32 | DOSCO | DOSCO | RVB-NW | 3433 | 594 | 1 |  |  |  | Nee | 3 | 1990 | Nee | 1,250 | Nee | 3 | H.H. | Nee |  | Nee | Nee | In gebouw | T.b.v. de speelruimte | Luchtbehandelingskast 1 | Ja, vastgoedbeh. |  | Niet van toepassing | Nader te bepalen | K2D T.T.W. |  |  | Ja | Nader te bepalen | Nee | Nee
900082032 | 81 | Mechanische luchtbehandeling | 32C18 | WALAARDT SACRE KAMP | 31 | Legeringsgebouw | 1531 | 1 | 19 | DOSCO | DOSCO | RVB-NW | 3433 | 594 | 1 |  |  |  | Nee | 1 | 1988 | Nee | 0,350 | Nee | 360-178 | Stork | Nee |  | Nee | Nee | Op dak |  | Luchtbehandelingskast | Ja, vastgoedbeh. |  | Niet van toepassing | Nader te bepalen | K2D-9VE |  |  | Ja | Nader te bepalen | Nee | Nee
900081859 | 81 | Mechanische luchtbehandeling | 32C18 | WALAARDT SACRE KAMP | 4 | Opslag , Lesgebouw | 734 | 1 | 14 | DOSCO | DOSCO | RVB-NW | 3433 | 594 | 1 |  |  |  | Nee | 1 | 1991 | Nee | 0,833 | Nee | 360-286 | Stork | Nee |  | Nee | Nee | In gebouw | Centrale hal | Luchtbehandelingskast | Ja, vastgoedbeh. |  | Niet van toepassing | Nader te bepalen | KV-LW-FM-4D10 |  |  | Ja | Nader te bepalen | Nee | Nee
900081860 | 81 | Mechanische luchtbehandeling | 32C18 | WALAARDT SACRE KAMP | 46 | Sportgebouw | 2324 | 1 | 102 | DOSCO | DOSCO | RVB-NW | 3433 | 594 | 1 |  |  |  | Nee | 2 | 1983 | Nee | 0,833 | Nee | 2 | Klima | Nee |  | Nee | Nee | In gebouw | t.b.v. oefenzaal | Luchtbehandelingskast 3 | Ja, vastgoedbeh. |  | Niet van toepassing | Nader te bepalen | KGH 8712677187 |  |  | Ja | Nader te bepalen | Nee | Nee
900081861 | 81 | Mechanische luchtbehandeling | 32C18 | WALAARDT SACRE KAMP | 46 | Sportgebouw | 2324 | 1 | 102 | DOSCO | DOSCO | RVB-NW | 3433 | 594 | 1 |  |  |  | Nee | 3 | 1983 | Nee | 0,833 | Nee | 3 | Klima | Nee |  | Nee | Nee | In gebouw | t.b.v. oefenzaal | Luchtbehandelingskast 3 | Ja, vastgoedbeh. |  | Niet van toepassing | Nader te bepalen | KGH 8712677187 |  |  | Ja | Nader te bepalen | Nee | Nee
900081865 | 81 | Mechanische luchtbehandeling | 32C18 | WALAARDT SACRE KAMP | 46 | Sportgebouw | 2324 | 1 | 102 | DOSCO | DOSCO | RVB-NW | 3433 | 594 | 1 |  |  |  | Nee | 1 | 1900 | Nee | 0,888 | Nee | 1 | S.C.S. | Nee |  | Nee | Nee | In gebouw | t.b.v. racketzaal | Luchtbehandelingskast 4 | Ja, vastgoedbeh. |  | Niet van toepassing | Nader te bepalen | A54D15F/A |  |  | Ja | Nader te bepalen | Nee | Nee
900082290 | 81 | Mechanische luchtbehandeling | 32C18 | WALAARDT SACRE KAMP | 46 | Sportgebouw | 2324 | 1 | 104 | DOSCO | DOSCO | RVB-NW | 3433 | 594 | 1 |  |  |  | Nee | 5 | 1983 | Nee | 3,333 | Nee | 5 | Klima | Nee | Zakkenfilter 592x592x380 (1x) | Nee | Nee | In gebouw | T.b.v. douche / kleedkamer | Luchtbehandelingskast 2 | Ja, vastgoedbeh. |  | Niet van toepassing | Nader te bepalen | KCH 2001 |  |  | Ja | Nader te bepalen | Nee | Nee
900082397 | 81 | Mechanische luchtbehandeling | 32C18 | WALAARDT SACRE KAMP | 46 | Sportgebouw | 2324 | 1 | 104 | DOSCO | DOSCO | RVB-NW | 3433 | 594 | 1 |  |  |  | Nee | 4 | 1992 | Nee | 1,111 | Nee | 4 | H.H. | Nee | Zakkenfilter 592x592x535 (6x) | Nee | Nee | In gebouw | t.b.v. sportzaal | Luchtbehandelingskast 1 | Ja, vastgoedbeh. |  | Niet van toepassing | Nader te bepalen | LCU-122 TTW |  |  | Ja | Nader te bepalen | Nee | Nee
900081982 | 81 | Mechanische luchtbehandeling | 32C18 | WALAARDT SACRE KAMP | 50 | Kinderdagverblijf Kiekeboe | 614 | 0 | 14 | DOSCO | DOSCO | RVB-NW | 3433 | 594 | 1 |  |  |  | Nee | 1 | 1990 | Nee | 0,096 | Nee | 360-128 | H.H. | Ja | Zakkenfilter 592x287x610 (1x) | Nee | Nee | In gebouw | In ruimte | Luchtbehandelingskast 2 | Ja, vastgoedbeh. |  | Niet van toepassing | Nader te bepalen | K2E TTW 1254 |  |  | Ja | Licht | Nee | Nee
900081983 | 81 | Mechanische luchtbehandeling | 32C18 | WALAARDT SACRE KAMP | 50 | Kinderdagverblijf Kiekeboe | 614 | 0 | 14 | DOSCO | DOSCO | RVB-NW | 3433 | 594 | 1 |  |  |  | Nee | 2 | 1990 | Nee | 0,096 | Nee | 360-129 | H.H. | Nee | Zakkenfilter 592x592x610 (2x) | Nee | Nee | In gebouw | In ruimte | Luchtbehandelingskast 4 | Ja, vastgoedbeh. |  | Niet van toepassing | Nader te bepalen | K2E TTW 1548 |  |  | Ja | Nader te bepalen | Nee | Nee
900127883 | 81 | Mechanische luchtbehandeling | 32C33 | CENTRUM MENS EN LUCHTVAART | 01 | Kantoorgebouw | 5267 | 2 | 317 | CLSK | CLSK | RVB-NW | 3433 | 594 | 1 |  |  |  | Nee | 1 | 2017 | Nee | 3000,000 | Nee | 1 | Stork air | Ja |  | Nee | Nee | In gebouw | 2e verdieping, ruimte 317 |  | Ja, vastgoedbeh. |  | Niet van toepassing | Nader te bepalen | WHR b 9300 L |  |  | Ja | Licht | Nee | Nee
900127884 | 81 | Mechanische luchtbehandeling | 32C33 | CENTRUM MENS EN LUCHTVAART | 01 | Kantoorgebouw | 5267 | K1 | K02B | CLSK | CLSK | RVB-NW | 3433 | 594 | 1 |  |  |  | Nee | 1 | 1900 | Nee |  | Nee | 1 | Stork air | Ja |  | Nee | Nee | In gebouw | kelder -1, ruimte K02B |  | Ja, vastgoedbeh. |  | Niet van toepassing | Nader te bepalen | WHR b 9300 L |  |  | Ja | Licht | Nee | Nee
900082084 | 81 | Mechanische luchtbehandeling | 32C35 | CAMP NEW AMSTERDAM | A101 | Kantoorgebouw | 2850 | K1 | R019 | DOSCO | DOSCO | RVB-NW | 3433 | 594 | 1 |  |  |  | Nee | 1 | 1986 | Nee | 0,561 | Nee | 360-231 | Orion | Nee |  | Nee | Nee | In gebouw | In ruimte | Luchtbehandelingskast | Ja, vastgoedbeh. |  | Niet van toepassing | Nader te bepalen | MONOBLOC GL |  |  | Ja | Nader te bepalen | Nee | Nee
900122657 | 81 | Mechanische luchtbehandeling | 32C35 | CAMP NEW AMSTERDAM | A105 | Kantoorgebouw BSB | 782 | 0 | 13 | DOSCO | DOSCO | RVB-NW | 3433 | 594 | 1 |  |  |  | Nee | 3 | 2016 | Nee | 1,590 | Nee |  | Monair | Ja |  | Nee | Nader te bepalen | Op dak |  | WTW installatie met warmtewiel en DX warmtepomp | Ja, vastgoedbeh. | 9571,1 | Niet van toepassing | Nader te bepalen | RM 14/12 |  |  | Ja | Licht | Nader te bepalen | Nee
900082221 | 81 | Mechanische luchtbehandeling | 32C35 | CAMP NEW AMSTERDAM | A115 | Garagewerkplaats DVVO | 2904 | 1 | G-39 | DOSCO | DOSCO | RVB-NW | 3433 | 594 | 1 |  |  |  | Nee | 2 | 1988 | Nee | 1,980 | Nee | 360-437 | Orion | Nee |  | Nee | Nee | In gebouw | In ruimte | Luchtbehandelingskast 2 | Ja, vastgoedbeh. |  | Niet van toepassing | Nader te bepalen | MONOBLOC GK800Z |  |  | Ja | Nader te bepalen | Nee | Nee
900082387 | 81 | Mechanische luchtbehandeling | 32C35 | CAMP NEW AMSTERDAM | A115 | Garagewerkplaats DVVO | 2904 | 1 | G-39 | DOSCO | DOSCO | RVB-NW | 3433 | 594 | 1 |  |  |  | Nee | 1 | 1998 | Nee | 1,089 | Nee | 360-315 | Ned-Air | Nee |  | Nee | Nee | In gebouw | In ruimte | Luchtbehandelingskast 1 | Ja, vastgoedbeh. |  | Niet van toepassing | Nader te bepalen | nkd77 |  |  | Ja | Nader te bepalen | Nee | Nee
900082191 | 81 | Mechanische luchtbehandeling | 32C35 | CAMP NEW AMSTERDAM | A117 | Telecommunicatiebunker | 285 | 0 | 3 | DOSCO | DOSCO | RVB-NW | 3433 | 594 | 1 |  |  |  | Nee | 1 | 1987 | Nee | 1,472 | Nee | 1 | H.H. | Nee |  | Nee | Nee | In gebouw | In ruimte | Luchtbehandelingskast 2 | Ja, vastgoedbeh. |  | Niet van toepassing | Nader te bepalen | HHWBC 1350 |  |  | Ja | Nader te bepalen | Nee | Nee
900082237 | 81 | Mechanische luchtbehandeling | 32C35 | CAMP NEW AMSTERDAM | A117 | Telecommunicatiebunker | 285 | 0 | 3 | DOSCO | DOSCO | RVB-NW | 3433 | 594 | 1 |  |  |  | Nee | 2 | 1987 | Nee | 2,222 | Nee | 2 | H.H. | Nee |  | Nee | Nee | In gebouw | In ruimte | Luchtbehandelingskast 1 | Ja, vastgoedbeh. |  | Niet van toepassing | Nader te bepalen | HHWDC 1500D |  |  | Ja | Nader te bepalen | Nee | Nee
900082192 | 81 | Mechanische luchtbehandeling | 32C35 | CAMP NEW AMSTERDAM | A117 | Telecommunicatiebunker | 285 | 0 | 4 | DOSCO | DOSCO | RVB-NW | 3433 | 594 | 1 |  |  |  | Nee | 3 | 1987 | Nee | 1,472 | Nee | 3 | H.H. | Nee |  | Nee | Nee | In gebouw | In ruimte | Luchtbehandelingskast 3 | Ja, vastgoedbeh. |  | Niet van toepassing | Nader te bepalen | HHWBC 1350 |  |  | Ja | Nader te bepalen | Nee | Nee
900082370 | 81 | Mechanische luchtbehandeling | 32C35 | CAMP NEW AMSTERDAM | A118 | Kantoorgebouw | 628 | 0 | 2 | DOSCO | DOSCO | RVB-NW | 3433 | 594 | 1 |  |  |  | Nee | 1 | 1987 | Nee | 0,885 | Nee | 360-298 | H.H. | Nee |  | Nee | Nee | In gebouw | Op de grond | Luchtbehandelingskast | Ja, vastgoedbeh. |  | Niet van toepassing | Nader te bepalen | HHWBC 1225 |  |  | Ja | Nader te bepalen | Nee | Nee
900082035 | 81 | Mechanische luchtbehandeling | 32C35 | CAMP NEW AMSTERDAM | A125 | Magazijn , Distributie , Kantoren | 4139 | 0 | 11 | DOSCO | DOSCO | RVB-NW | 3433 | 594 | 1 |  |  |  | Nee | 1 | 1990 | Nee | 0,369 | Nee | 360-181 | Wolf | Nee |  | Nee | Nee | In gebouw | Boven plafond | Luchtbehandelingskast | Ja, vastgoedbeh. |  | Niet van toepassing | Nader te bepalen | K625 8474 |  |  | Ja | Nader te bepalen | Nee | Nee
900082238 | 81 | Mechanische luchtbehandeling | 32C35 | CAMP NEW AMSTERDAM | A13 | Werkplaats , Kantoren | 1066 | 0 | 17 | DOSCO | DOSCO | RVB-NW | 3433 | 594 | 1 |  |  |  | Nee | 1 | 1991 | Nee | 2,222 | Nee | 360-456 | Holland Heating | Nee |  | Nee | Nee | In gebouw | In ruimte | Luchtbehandelingskast | Ja, vastgoedbeh. |  | Niet van toepassing | Nader te bepalen | HH 543-2 |  |  | Ja | Nader te bepalen | Nee | Nee
900081886 | 81 | Mechanische luchtbehandeling | 32C35 | CAMP NEW AMSTERDAM | A158 | Bedrijfsrestaurant | 3175 | 0 | 001 | DOSCO | DOSCO | RVB-NW | 3433 | 594 | 1 |  |  |  | Nee | 1 | 2002 | Nee |  | Nee | 1 | Rosenberg | Nee |  | Nee | Nee | In gebouw | In ruimte | Luchtbehandelingskast | Ja, vastgoedbeh. |  | Niet van toepassing | Nader te bepalen | DRAE 281-4 |  |  | Ja | Nader te bepalen | Nee | Nee
900081887 | 81 | Mechanische luchtbehandeling | 32C35 | CAMP NEW AMSTERDAM | A158 | Bedrijfsrestaurant | 3175 | 0 | 001 | DOSCO | DOSCO | RVB-NW | 3433 | 594 | 1 |  |  |  | Nee | 2 | 2002 | Nee |  | Nee | 2 | Rosenberg | Nee |  | Nee | Nee | In gebouw | In ruimte | Luchtbehandelingskast | Ja, vastgoedbeh. |  | Niet van toepassing | Nader te bepalen | DRAE 281-4 |  |  | Ja | Nader te bepalen | Nee | Nee
900081888 | 81 | Mechanische luchtbehandeling | 32C35 | CAMP NEW AMSTERDAM | A158 | Bedrijfsrestaurant | 3175 | 0 | 001 | DOSCO | DOSCO | RVB-NW | 3433 | 594 | 1 |  |  |  | Nee | 3 | 2002 | Nee |  | Nee | 3 | Rosenberg | Nee |  | Nee | Nee | In gebouw | In ruimte | Luchtbehandelingskast | Ja, vastgoedbeh. |  | Niet van toepassing | Nader te bepalen | DRAE 281-4 |  |  | Ja | Nader te bepalen | Nee | Nee
900081884 | 81 | Mechanische luchtbehandeling | 32C35 | CAMP NEW AMSTERDAM | A158 | Bedrijfsrestaurant | 3175 | 1 | 101 | DOSCO | DOSCO | RVB-NW | 3433 | 594 | 1 |  |  |  | Nee | 2 | 2003 | Nee |  | Nee | 2 | Rosenberg | Nee |  | Nee | Nee | In gebouw | Onder glazen kap | Luchtbehandelingskast afzuig 3 | Ja, vastgoedbeh. |  | Niet van toepassing | Nader te bepalen | DRAE 281-4 |  |  | Ja | Nader te bepalen | Nee | Nee
900081883 | 81 | Mechanische luchtbehandeling | 32C35 | CAMP NEW AMSTERDAM | A158 | Bedrijfsrestaurant | 3175 | 1 | 102 | DOSCO | DOSCO | RVB-NW | 3433 | 594 | 1 |  |  |  | Nee | 5 | 2002 | Nee |  | Nee | 5 | Rosenberg | Nee |  | Nee | Nee | In gebouw | Onder glazen kap | Afzuiging | Ja, vastgoedbeh. |  | Niet van toepassing | Nader te bepalen | DRAE 281-4 |  |  | Ja | Licht | Nee | Nee
900082154 | 81 | Mechanische luchtbehandeling | 32C35 | CAMP NEW AMSTERDAM | A158 | Bedrijfsrestaurant | 3175 | 1 | 102 | DOSCO | DOSCO | RVB-NW | 3433 | 594 | 1 |  |  |  | Nee | 3 | 2002 | Nee | 1,330 | Nee | 3 | Verhulst | Nee |  | Nee | Nee | In gebouw | Onder glazen kap, 1e links vanaf ingang ruimte | 6, Order L1702 101 | Ja, vastgoedbeh. |  | Niet van toepassing | Nader te bepalen | VKT-0403 |  |  | Ja | Licht | Nee | Nee
900082381 | 81 | Mechanische luchtbehandeling | 32C35 | CAMP NEW AMSTERDAM | A158 | Bedrijfsrestaurant | 3175 | 1 | 102 | DOSCO | DOSCO | RVB-NW | 3433 | 594 | 1 |  |  |  | Nee | 6 | 2002 | Nee | 1,000 | Nee | 6 | Verhulst | Nee |  | Nee | Nader te bepalen | In gebouw | Onder glazen kap, 2e links vanaf ingang ruimte | 5, Order L1702 102, D-473305 | Ja, vastgoedbeh. |  | Niet van toepassing | Nader te bepalen | VKT-0303 |  |  | Ja | Licht | Nee | Nee
900107519 | 81 | Mechanische luchtbehandeling | 32C35 | CAMP NEW AMSTERDAM | A159 | Wachtgebouw Poort Zuid | 41 | 0 | 7 | DOSCO | DOSCO | RVB-NW | 3433 | 594 | 1 |  |  |  | Nee | 1 | 2002 | Nee | 0,111 | Nee | 001 | Ned Air | Nee |  | Nee | Nee | In gebouw | Aan plafond | Ventilatieunit met warmteterugwinning | Ja, vastgoedbeh. |  | Niet van toepassing | Nader te bepalen | WTHA 400 |  |  | Ja | Nader te bepalen | Nee | Nee
900081889 | 81 | Mechanische luchtbehandeling | 32C35 | CAMP NEW AMSTERDAM | A16 | Magazijn , Kantoor | 3024 | 0 | 001 | DOSCO | DOSCO | RVB-NW | 3433 | 594 | 1 |  |  |  | Nee | 1 | 1997 | Nee |  | Nee | 360-028 | B.S.H. | Nee |  | Nee | Nee | In gebouw | In ruimte | Luchtverhitter 4 | Ja, vastgoedbeh. |  | Niet van toepassing | Nader te bepalen |  |  |  | Ja | Nader te bepalen | Nee | Nee
900082200 | 81 | Mechanische luchtbehandeling | 32C35 | CAMP NEW AMSTERDAM | A16 | Magazijn , Kantoor | 3024 | 0 | 019 | DOSCO | DOSCO | RVB-NW | 3433 | 594 | 1 |  |  |  | Nee | 2 | 1978 | Nee | 1,667 | Nee | 360-413 | Happel | Nee |  | Nee | Nee | In gebouw | In ruimte | Luchtbehandelingskast 7 | Ja, vastgoedbeh. |  | Niet van toepassing | Nader te bepalen | L 80 |  |  | Ja | Nader te bepalen | Nee | Nee
900082201 | 81 | Mechanische luchtbehandeling | 32C35 | CAMP NEW AMSTERDAM | A16 | Magazijn , Kantoor | 3024 | 0 | 019 | DOSCO | DOSCO | RVB-NW | 3433 | 594 | 1 |  |  |  | Nee | 3 | 1990 | Nee | 1,667 | Nee | 360-414 | Stork | Nee |  | Nee | Nee | In gebouw | In ruimte | Luchtbehandelingskast 8 | Ja, vastgoedbeh. |  | Niet van toepassing | Nader te bepalen | VEK 209 |  |  | Ja | Nader te bepalen | Nee | Nee
900117174 | 81 | Mechanische luchtbehandeling | 32C35 | CAMP NEW AMSTERDAM | A165 | Hoofdgebouw BSB | 10998 | 0 | 015 | DOSCO | DOSCO | RVB-NW | 3433 | 594 | 1 |  |  |  | Nee | 1 | 2014 | Nee | 0,830 | Nee | 1 | Rosenberg | Ja | LBK 015 | Nee | Nee | In gebouw |  |  | Ja, vastgoedbeh. |  | Niet van toepassing | Nader te bepalen | Liberty 1010 |  |  | Nee | Nader te bepalen | Nader te bepalen | Nee
900119388 | 81 | Mechanische luchtbehandeling | 32C35 | CAMP NEW AMSTERDAM | A165 | Hoofdgebouw BSB | 10998 | 4 | 420 | DOSCO | DOSCO | RVB-NW | 3433 | 594 | 1 |  |  |  | Nee | 1 | 2014 | Nee | 6,380 | Nee | 1 | ROSENBERG | Ja | LBK1 | Nader te bepalen | Nader te bepalen | Op dak |  | LBK 1/23000 m3/h tbv. 1e en 2e verdieping | Ja, vastgoedbeh. |  | Niet van toepassing | Nader te bepalen | LIBERTY 2040 |  |  | Ja | Nader te bepalen | Nader te bepalen | Nee
900119389 | 81 | Mechanische luchtbehandeling | 32C35 | CAMP NEW AMSTERDAM | A165 | Hoofdgebouw BSB | 10998 | 4 | 420 | DOSCO | DOSCO | RVB-NW | 3433 | 594 | 1 |  |  |  | Nee | 2 | 2014 | Nee | 2,450 | Nee | 2 | ROSENBERG | Ja | LBK5 | Nader te bepalen | Nader te bepalen | Op dak |  | LBK 1 / 8800 m3/h tbv ventilatie restaurant | Ja, vastgoedbeh. |  | Niet van toepassing | Nader te bepalen | LIBERTY 1520 |  |  | Ja | Nader te bepalen | Nader te bepalen | Nee
900119390 | 81 | Mechanische luchtbehandeling | 32C35 | CAMP NEW AMSTERDAM | A165 | Hoofdgebouw BSB | 10998 | 4 | 420 | DOSCO | DOSCO | RVB-NW | 3433 | 594 | 1 |  |  |  | Nee | 3 | 2014 | Nee | 4,310 | Nee | 3 | ROSENBERG | Ja | LBK4 | Nader te bepalen | Nader te bepalen | Op dak |  | LBK 4 /15500m3/h tbv. ventilatie begane grond | Ja, vastgoedbeh. |  | Niet van toepassing | Nader te bepalen | LIBERTY 2030 |  |  | Ja | Nader te bepalen | Nader te bepalen | Nee
900119392 | 81 | Mechanische luchtbehandeling | 32C35 | CAMP NEW AMSTERDAM | A165 | Hoofdgebouw BSB | 10998 | 4 | 420 | DOSCO | DOSCO | RVB-NW | 3433 | 594 | 1 |  |  |  | Nee | 4 | 2014 | Nee | 5,278 | Nee | 4 | ROSENBERG | Ja | LBK2 | Nader te bepalen | Nader te bepalen | Op dak |  | LBK 2 /19000 m3/h tbv. ventilatie 3e en 4e verdieping | Ja, vastgoedbeh. |  | Niet van toepassing | Nader te bepalen | LIBERTY 2030 |  |  | Ja | Nader te bepalen | Nader te bepalen | Nee
900117184 | 81 | Mechanische luchtbehandeling | 32C35 | CAMP NEW AMSTERDAM | A165 | Hoofdgebouw BSB | 10998 | 4 | 439 | DOSCO | DOSCO | RVB-NW | 3433 | 594 | 1 |  |  |  | Nee | 4 | 2014 | Nee | 4,310 | Nee | 4 | Rosenberg | Ja | LBK 4 | Nader te bepalen | Nader te bepalen | Op dak |  | LBK tbv. beganegrond | Ja, vastgoedbeh. |  | Niet van toepassing | Nader te bepalen | Liberty 2030 |  |  | Ja | Nader te bepalen | Nader te bepalen | Nee
900117185 | 81 | Mechanische luchtbehandeling | 32C35 | CAMP NEW AMSTERDAM | A165 | Hoofdgebouw BSB | 10998 | 4 | 439 | DOSCO | DOSCO | RVB-NW | 3433 | 594 | 1 |  |  |  | Nee | 5 | 2014 | Nee | 2,450 | Nee | 5 | Rosenberg | Ja | LBK 5 | Nader te bepalen | Nader te bepalen | Op dak |  |  | Ja, vastgoedbeh. |  | Niet van toepassing | Nader te bepalen | Liberty 1520 |  |  | Ja | Nader te bepalen | Nader te bepalen | Nee
900081891 | 81 | Mechanische luchtbehandeling | 32C35 | CAMP NEW AMSTERDAM | A26A | Kantoorgebouw | 424 | 0 | 1A | DOSCO | DOSCO | RVB-NW | 3433 | 594 | 1 |  |  |  | Nee | 1 | 1997 | Nee |  | Nee | 360-030 | Biddle | Nee |  | Nee | Nee | In gebouw | In ruimte | Luchtbehandelingskast 2 | Ja, vastgoedbeh. |  | Niet van toepassing | Nader te bepalen |  |  |  | Ja | Nader te bepalen | Nee | Nee
900082380 | 81 | Mechanische luchtbehandeling | 32C35 | CAMP NEW AMSTERDAM | A26A | Kantoorgebouw | 424 | 0 | 1A | DOSCO | DOSCO | RVB-NW | 3433 | 594 | 1 |  |  |  | Nee | 4 | 1968 | Nee | 0,972 | Nee | 360-308 | Biddle | Nee |  | Nee | Nee | In gebouw | In ruimte | Luchtbehandelingskast 3 | Ja, vastgoedbeh. |  | Niet van toepassing | Nader te bepalen | S/CA-4BMF |  |  | Ja | Nader te bepalen | Nee | Nee
900082372 | 81 | Mechanische luchtbehandeling | 32C35 | CAMP NEW AMSTERDAM | A27 | Legering , Recreatiegebouw | 1018 | 0 | 1 | DOSCO | DOSCO | RVB-NW | 3433 | 594 | 1 |  |  |  | Nee | 2 | 1986 | Nee | 0,889 | Nee | 360-300 | Stork | Nee |  | Nee | Nee | In gebouw | In ruimte | Luchtbehandelingskast 2 | Ja, vastgoedbeh. |  | Niet van toepassing | Nader te bepalen | K4FOT |  |  | Ja | Nader te bepalen | Nee | Nee
900082189 | 81 | Mechanische luchtbehandeling | 32C35 | CAMP NEW AMSTERDAM | A46 | SIM-KKW , BSB | 571 | 0 | 9 | DOSCO | DOSCO | RVB-NW | 3433 | 594 | 1 |  |  |  | Nee | 1 | 1996 | Nee | 1,444 | Nee | 360-399 | Verhulst | Nee |  | Nee | Nee | In gebouw | In ruimte | Luchtbehandelingskast | Ja, vastgoedbeh. |  | Niet van toepassing | Nader te bepalen | VKE-1,5D |  |  | Ja | Nader te bepalen | Nee | Nee
900082053 | 81 | Mechanische luchtbehandeling | 32C35 | CAMP NEW AMSTERDAM | A63 | Kerkgebouw | 496 | 0 | 15 | DOSCO | DOSCO | RVB-NW | 3433 | 594 | 1 |  |  |  | Nee | 1 | 1997 | Nee | 0,453 | Nee | 360-199 | H.H. | Nee |  | Nee | Nee | In gebouw | In ruimte | Luchtbehandelingskast 2 | Ja, vastgoedbeh. |  | Niet van toepassing | Nader te bepalen | 122 |  |  | Ja | Nader te bepalen | Nee | Nee
900082403 | 81 | Mechanische luchtbehandeling | 32C35 | CAMP NEW AMSTERDAM | A63 | Kerkgebouw | 496 | 0 | 15 | DOSCO | DOSCO | RVB-NW | 3433 | 594 | 1 |  |  |  | Nee | 2 | 1997 | Nee | 1,111 | Nee | 360-331 | H.H. | Nee |  | Nee | Nee | In gebouw | In ruimte | Luchtbehandelingskast 1 | Ja, vastgoedbeh. |  | Niet van toepassing | Nader te bepalen | 132 |  |  | Ja | Nader te bepalen | Nee | Nee
900082404 | 81 | Mechanische luchtbehandeling | 32C35 | CAMP NEW AMSTERDAM | A77 | Kantoor | 350 | 0 | 18 | DOSCO | DOSCO | RVB-NW | 3433 | 594 | 1 |  |  |  | Nee | 1 | 1977 | Nee | 1,111 | Nee | 360-332 | Stork | Nee |  | Nee | Nee | In gebouw | Aan plafond | Luchtbehandelingskast | Ja, vastgoedbeh. |  | Niet van toepassing | Nader te bepalen | G-2 |  |  | Ja | Nader te bepalen | Nee | Nee
900082152 | 81 | Mechanische luchtbehandeling | 32C35 | CAMP NEW AMSTERDAM | A86 | Kantoor , Magazijn | 283 | 0 | 2 | DOSCO | DOSCO | RVB-NW | 3433 | 594 | 1 |  |  |  | Nee | 1 | 1981 | Nee | 1,281 | Nee | 360-385 | Holland Heating | Nee |  | Nee | Nee | In gebouw | Naast ruimte 5 | Luchtbehandelingskast | Ja, vastgoedbeh. |  | Niet van toepassing | Nader te bepalen | K2D |  |  | Ja | Nader te bepalen | Nee | Nee
900081848 | 81 | Mechanische luchtbehandeling | 32C35 | CAMP NEW AMSTERDAM | A87 | Kantoor , Magazijn | 112 | 0 | 4 | DOSCO | DOSCO | RVB-NW | 3433 | 594 | 1 |  |  |  | Nee | 1 | 1981 | Nee | 0,788 | Nee | 360-273 | Holland Heating | Nee |  | Nee | Nee | In gebouw | In ruimte | Luchtbehandelingskast | Ja, vastgoedbeh. |  | Niet van toepassing | Nader te bepalen | K25 TTW |  |  | Ja | Nader te bepalen | Nee | Nee
900081849 | 81 | Mechanische luchtbehandeling | 32C35 | CAMP NEW AMSTERDAM | A88 | Kantoor FBD | 414 | 0 | 5 | DOSCO | DOSCO | RVB-NW | 3433 | 594 | 1 | 0 | 0 | 0 | Nee | 1 | 1982 | Nee | 0,790 | Nee | 360-274 | Holland Heating | Nee |  | Nee | Nee | In gebouw | In ruimte | Luchtbehandelingskast 1 | Ja, vastgoedbeh. |  | Niet van toepassing | Nader te bepalen | K2E |  |  | Ja | Nader te bepalen | Nee | Nee
900081854 | 81 | Mechanische luchtbehandeling | 32C35 | CAMP NEW AMSTERDAM | A88 | Kantoor FBD | 414 | 0 | 5 | DOSCO | DOSCO | RVB-NW | 3433 | 594 | 1 | 0 | 0 | 0 | Nee | 2 | 1982 | Nee | 0,810 | Nee | 360-281 | Holland Heating | Nee |  | Nee | Nee | In gebouw | In ruimte | Luchtbehandelingskast 2 | Ja, vastgoedbeh. |  | Niet van toepassing | Nader te bepalen | K2E |  |  | Ja | Nader te bepalen | Nee | Nee
900092308 | 81 | Mechanische luchtbehandeling | 32C35 | CAMP NEW AMSTERDAM | A89 | Beveiliging CNA | 1205 | 0 | 032 | DOSCO | DOSCO | RVB-NW | 3433 | 594 | 1 |  |  |  | Nee | 1 | 1982 | Nee | 2,080 | Nee | 360-439 | H.H. | Nee |  | Nee | Nee | In gebouw | Achter plafond | Luchtbehandelingskast 1 | Ja, vastgoedbeh. |  | Niet van toepassing | Nader te bepalen | K2D |  |  | Ja | Nader te bepalen | Nee | Nee
900092330 | 81 | Mechanische luchtbehandeling | 32C35 | CAMP NEW AMSTERDAM | A89 | Beveiliging CNA | 1205 | 0 | 051 | DOSCO | DOSCO | RVB-NW | 3433 | 594 | 1 |  |  |  | Nee | 2 | 1982 | Nee | 1,389 | Nee | 360-391 | H.H. | Nee |  | Nee | Nee | In gebouw | In ruimte | Luchtbehandelingskast 2 | Ja, vastgoedbeh. |  | Niet van toepassing | Nader te bepalen | HH-WBC 1350 |  |  | Ja | Nader te bepalen | Nee | Nee
900082076 | 81 | Mechanische luchtbehandeling | 32C35 | CAMP NEW AMSTERDAM | A98 | Kantoor | 367 | 0 | 7 | DOSCO | DOSCO | RVB-NW | 3433 | 594 | 1 |  |  |  | Nee | 1 | 2002 | Nee | 0,556 | Nee | 360-223 | Verhulst | Nee |  | Nee | Nee | In gebouw | Aan plafond | Luchtbehandelingskast | Ja, vastgoedbeh. |  | Niet van toepassing | Nader te bepalen | VKT-0303 |  |  | Ja | Nader te bepalen | Nee | Nee
900126006 | 81 | Mechanische luchtbehandeling | 32D09 | SERGEANT-MAJOOR SCHEICKKAZERNE | L17 | Magazijn Fort Honswijk EOD | 622 | 0 | 009A | CLAS | CLAS | RVB-NW | 3433 | 594 | 1 |  |  |  | Nee | 1 | 1900 | Nee |  | Nee | 1 | Verhulst | Ja |  | Nee | Nee | In gebouw | Zolder |  | Ja, vastgoedbeh. |  | Niet van toepassing | Nader te bepalen | VHR 300 |  |  | Ja | Licht | Nee | Nee
900126005 | 81 | Mechanische luchtbehandeling | 32D09 | SERGEANT-MAJOOR SCHEICKKAZERNE | L18 | Magazijn Fort Everdingen EOD | 681 | 0 | 013 | CLAS | CLAS | RVB-NW | 3433 | 594 | 1 |  |  |  | Nee | 1 | 1900 | Nee |  | Nee | 1 | Verhulst | Ja |  | Nee | Nee | In gebouw | Zolder |  | Ja, vastgoedbeh. |  | Niet van toepassing | Nader te bepalen | VHR 300 |  |  | Ja | Licht | Nee | Nee
900126004 | 81 | Mechanische luchtbehandeling | 32D09 | SERGEANT-MAJOOR SCHEICKKAZERNE | L19 | Kantoor en magazijn Lunet aan de Snel | 622 | 0 | 009A | CLAS | CLAS | RVB-NW | 3433 | 594 | 1 |  |  |  | Nee | 1 | 1900 | Nee |  | Nee | 1 | Verhulst | Ja |  | Nee | Nee | Nader te bepalen | Zolder |  | Ja, vastgoedbeh. |  | Niet van toepassing | Nader te bepalen | VHR 300 |  |  | Ja | Licht | Nee | Nee
900126003 | 81 | Mechanische luchtbehandeling | 32D09 | SERGEANT-MAJOOR SCHEICKKAZERNE | L24 | Magazijn Kamp Prinsenbosch EOD | 741 | 0 | 035A | CLAS | CLAS | RVB-NW | 3433 | 594 | 1 |  |  |  | Nee | 1 | 1900 | Nee |  | Nee | 1 | Velu | Ja |  | Nee | Nee | Nader te bepalen | Zolder |  | Ja, vastgoedbeh. |  | Niet van toepassing | Nader te bepalen | VHR 300 |  |  | Ja | Licht | Nee | Nee
900126007 | 81 | Mechanische luchtbehandeling | 32D09 | SERGEANT-MAJOOR SCHEICKKAZERNE | L33 | Magazijn | 625 | 0 | 005 | CLAS | CLAS | RVB-NW | 3433 | 594 | 1 |  |  |  | Nee | 1 | 1900 | Nee |  | Nee | 1 | Verhulst | Ja |  | Nee | Nee | In gebouw | Zolder |  | Ja, vastgoedbeh. |  | Niet van toepassing | Nader te bepalen | VHR 300 |  |  | Ja | Licht | Nee | Nee
900102950 | 81 | Mechanische luchtbehandeling | 32D09 | SERGEANT-MAJOOR SCHEICKKAZERNE | W1 | Staf- , Lesgebouw | 8556 | 0 | 0.53 | CLAS | CLAS | RVB-NW | 3433 | 594 | 1 | 8 | 0 | 0 | Nee | 1 | 2011 | Nee | 4,290 | Nee | 001 | Verhulst | Ja |  | Nee | Nee | In gebouw | In ruimte | LBK systeem 1 | Ja, vastgoedbeh. |  | Niet van toepassing | Nader te bepalen | VKT-0804/0804 |  |  | Ja | Nader te bepalen | Nee | Nee
900102951 | 81 | Mechanische luchtbehandeling | 32D09 | SERGEANT-MAJOOR SCHEICKKAZERNE | W1 | Staf- , Lesgebouw | 8556 | 0 | 0.53 | CLAS | CLAS | RVB-NW | 3433 | 594 | 1 | 4 | 0 | 0 | Nee | 2 | 2011 | Nee | 0,450 | Nee | 002 | Verhulst | Ja |  | Nee | Nee | In gebouw | In ruimte | LBK systeem 2 | Ja, vastgoedbeh. |  | Niet van toepassing | Nader te bepalen | VKT-0302/0302 |  |  | Ja | Nader te bepalen | Nee | Nee
900102952 | 81 | Mechanische luchtbehandeling | 32D09 | SERGEANT-MAJOOR SCHEICKKAZERNE | W1 | Staf- , Lesgebouw | 8556 | 0 | 0.53 | CLAS | CLAS | RVB-NW | 3433 | 594 | 1 | 2 | 0 | 0 | Nee | 3 | 2011 | Nee | 1,110 | Nee | 003 | Verhulst | Ja |  | Nee | Nee | In gebouw | In ruimte | LBK systeem 3 | Ja, vastgoedbeh. |  | Niet van toepassing | Nader te bepalen | VKT 0303/0303 |  |  | Ja | Nader te bepalen | Nee | Nee
900102902 | 81 | Mechanische luchtbehandeling | 32D09 | SERGEANT-MAJOOR SCHEICKKAZERNE | W1 | Staf- , Lesgebouw | 8556 | 0 | 0.61 | CLAS | CLAS | RVB-NW | 3433 | 594 | 1 | 1 | 1 | 1 | Nee | 6 | 2011 | Nee | 3,090 | Nee | 006 | Verhulst | Ja |  | Nee | Nee | Op dak |  | LBK systeem 6 | Ja, vastgoedbeh. |  | Niet van toepassing | Nader te bepalen | VKT 0605/0605 |  |  | Ja | Nader te bepalen | Nee | Nee
900102899 | 81 | Mechanische luchtbehandeling | 32D09 | SERGEANT-MAJOOR SCHEICKKAZERNE | W1 | Staf- , Lesgebouw | 8556 | 0 | 0.76 | CLAS | CLAS | RVB-NW | 3433 | 594 | 1 | 1 | 1 | 1 | Nee | 8 | 2011 | Nee | 0,790 | Nee | 008 | Verhulst | Ja |  | Nee | Nee | Op dak |  | LBK systeem 8 | Ja, vastgoedbeh. |  | Niet van toepassing | Nader te bepalen | VKT 0303/0303 |  |  | Ja | Nader te bepalen | Nee | Nee
900102949 | 81 | Mechanische luchtbehandeling | 32D09 | SERGEANT-MAJOOR SCHEICKKAZERNE | W1 | Staf- , Lesgebouw | 8556 | 1 | 1.45 | CLAS | CLAS | RVB-NW | 3433 | 594 | 1 | 0 | 0 | 0 | Nee | 4 | 2011 | Nee | 0,205 | Nee | 4 | Rosenberg | Nee |  | Nee | Nee | In gebouw | Boven verlaagd plafond | LBK systeem 4 | Ja, vastgoedbeh. |  | Niet van toepassing | Nader te bepalen | Airbox 067 DH |  |  | Ja | Nader te bepalen | Nee | Nee
900102948 | 81 | Mechanische luchtbehandeling | 32D09 | SERGEANT-MAJOOR SCHEICKKAZERNE | W1 | Staf- , Lesgebouw | 8556 | 1 | 1.46 | CLAS | CLAS | RVB-NW | 3433 | 594 | 1 | 0 | 0 | 0 | Nee | 5 | 2011 | Nee | 0,136 | Nee | 5 | Rosenberg | Nee |  | Nee | Nee | In gebouw | Boven verlaagd plafond | LBK systeem 5 | Ja, vastgoedbeh. |  | Niet van toepassing | Nader te bepalen | Airbox 067 DH |  |  | Ja | Nader te bepalen | Nee | Nee
900102903 | 81 | Mechanische luchtbehandeling | 32D09 | SERGEANT-MAJOOR SCHEICKKAZERNE | W1 | Staf- , Lesgebouw | 8556 | 1 | 1.71 | CLAS | CLAS | RVB-NW | 3433 | 594 | 1 | 8 | 1 | 1 | Nee | 9 | 2011 | Nee | 1,140 | Nee | 009 | Verhulst | Ja |  | Nee | Nee | Op dak |  | LBK systeem 9 | Ja, vastgoedbeh. |  | Niet van toepassing | Nader te bepalen | VKT 0403/0403 |  |  | Ja | Nader te bepalen | Nee | Nee
900113295 | 81 | Mechanische luchtbehandeling | 32D10 | INST BEDRIJF LANDSYSTEMEN | 1 | Herstelwerkplaats , Kantoor , Eetzaal | 29419 | 1 | 1V6 | CLAS | CLAS | RVB-NW | 3433 | 594 | 1 |  |  |  | Nee | 1 | 2010 | Nee |  | Nee | 1 |  | Ja |  | Nee | Nader te bepalen | Op dak |  |  | Ja, vastgoedbeh. |  | Niet van toepassing | Nader te bepalen |  |  |  | Ja | Nader te bepalen | Nader te bepalen | Nee
900103747 | 81 | Mechanische luchtbehandeling | 32D10 | INST BEDRIJF LANDSYSTEMEN | 1 | Herstelwerkplaats , Kantoor , Eetzaal | 29419 | 2 | 1K10 | CLAS | CLAS | RVB-NW | 3433 | 594 | 1 |  |  |  | Nee | 1 | 1999 | Nee | 8,080 | Nee | 1 | Verhulst | Ja |  | Nee | Nee | In gebouw | Inclusief filter | LBK 1 -Oost ( 8,08 - 4,04 m3/s ) | Ja, vastgoedbeh. | 43038-101 | Niet van toepassing | Nader te bepalen | VKT 0807 |  |  | Ja | Nader te bepalen | Nee | Nee
900103748 | 81 | Mechanische luchtbehandeling | 32D10 | INST BEDRIJF LANDSYSTEMEN | 1 | Herstelwerkplaats , Kantoor , Eetzaal | 29419 | 2 | 1K11 | CLAS | CLAS | RVB-NW | 3433 | 594 | 1 |  |  |  | Nee | 2 | 1999 | Nee | 10,590 | Nee | 2 | Verhulst | Ja |  | Nee | Nee | In gebouw | Inclusief filter | LBK 2 -West ( 10,59 - 5,30 m3/s ) | Ja, vastgoedbeh. | 43038-102 | Niet van toepassing | Nader te bepalen | VKT 0303 |  |  | Ja | Nader te bepalen | Nee | Nee
900132494 | 81 | Mechanische luchtbehandeling | 32D10 | INST BEDRIJF LANDSYSTEMEN | 1 | Herstelwerkplaats , Kantoor , Eetzaal | 29419 | 2 | K231 | CLAS | CLAS | RVB-NW | 3433 | 594 | 1 | 14 |  |  | Nader te bepalen | 3 | 2014 | Nee | 0,291 | Nader te bepalen | 3 | Ned air | Nee |  | Nader te bepalen | Nader te bepalen | Nader te bepalen |  |  | Ja, vastgoedbeh. | 44292 | Nader te bepalen | Nader te bepalen | Everlyne 3250 type B |  |  | Ja | Nader te bepalen | Nader te bepalen | Nee
900132495 | 81 | Mechanische luchtbehandeling | 32D10 | INST BEDRIJF LANDSYSTEMEN | 1 | Herstelwerkplaats , Kantoor , Eetzaal | 29419 | 2 | K234 | CLAS | CLAS | RVB-NW | 3433 | 594 | 1 | 15 |  |  | Nader te bepalen | 10 | 2014 | Nee | 0,208 | Nader te bepalen | 10 | Ned Air | Ja |  | Ja | Nader te bepalen | Op dak |  |  | Ja, vastgoedbeh. | 22294 | Nader te bepalen | Nader te bepalen | Everyline 2250 type B |  |  | Ja | Nader te bepalen | Nader te bepalen | Nee
900132496 | 81 | Mechanische luchtbehandeling | 32D10 | INST BEDRIJF LANDSYSTEMEN | 1 | Herstelwerkplaats , Kantoor , Eetzaal | 29419 | 2 | K236 | CLAS | CLAS | RVB-NW | 3433 | 594 | 1 | 12 |  |  | Nader te bepalen | 11 | 2014 | Nee | 0,291 | Nader te bepalen | 11 | Ned Air | Ja |  | Nader te bepalen | Nader te bepalen | Op dak |  |  | Ja, vastgoedbeh. | 44293 | Nader te bepalen | Nader te bepalen | Everyline 3250 type B |  |  | Ja | Nader te bepalen | Nader te bepalen | Nee
900129466 | 81 | Mechanische luchtbehandeling | 32D10 | INST BEDRIJF LANDSYSTEMEN | 3 | Motorenproefstand | 2797 | 1 | 101 | CLAS | CLAS | RVB-NW | 3433 | 594 | 1 |  |  |  | Nee | 1 | 1900 | Nee |  | Nee | 1 | Verhulst | Nee |  | Nee | Nee | In gebouw | In gebouw |  | Ja, vastgoedbeh. |  | Niet van toepassing | Nader te bepalen | VKD 0,5 B |  |  | Ja | Licht | Nee | Nee
900129468 | 81 | Mechanische luchtbehandeling | 32D10 | INST BEDRIJF LANDSYSTEMEN | 3 | Motorenproefstand | 2797 | 1 | 101 | CLAS | CLAS | RVB-NW | 3433 | 594 | 1 |  |  |  | Nee | 2 | 1900 | Nee |  | Nee | 2 | Verhulst | Nee |  | Nee | Nee | In gebouw | In gebouw |  | Ja, vastgoedbeh. |  | Niet van toepassing | Nader te bepalen | VKD 0,5 B |  |  | Ja | Licht | Nee | Nee
900129469 | 81 | Mechanische luchtbehandeling | 32D10 | INST BEDRIJF LANDSYSTEMEN | 3 | Motorenproefstand | 2797 | 1 | 102 | CLAS | CLAS | RVB-NW | 3433 | 594 | 1 |  |  |  | Nee | 3 | 1900 | Nee |  | Nee | 3 | Verhulst | Nee |  | Nee | Nee | In gebouw | In gebouw |  | Ja, vastgoedbeh. |  | Niet van toepassing | Nader te bepalen | VKD 0,5 B |  |  | Ja | Licht | Nee | Nee
900129470 | 81 | Mechanische luchtbehandeling | 32D10 | INST BEDRIJF LANDSYSTEMEN | 3 | Motorenproefstand | 2797 | 1 | 102 | CLAS | CLAS | RVB-NW | 3433 | 594 | 1 |  |  |  | Nee | 4 | 1900 | Nee |  | Nee | 4 | Verhulst | Nee |  | Nee | Nee | In gebouw | In gebouw |  | Ja, vastgoedbeh. |  | Niet van toepassing | Nader te bepalen | VKD 0,5 B |  |  | Ja | Licht | Nee | Nee
900129471 | 81 | Mechanische luchtbehandeling | 32D10 | INST BEDRIJF LANDSYSTEMEN | 3 | Motorenproefstand | 2797 | 1 | 103 | CLAS | CLAS | RVB-NW | 3433 | 594 | 1 |  |  |  | Nee | 5 | 1900 | Nee |  | Nee | 5 | Verhulst | Nee |  | Nee | Nee | In gebouw | In gebouw |  | Ja, vastgoedbeh. |  | Niet van toepassing | Nader te bepalen | VKD 0,5 B |  |  | Ja | Licht | Nee | Nee
900129472 | 81 | Mechanische luchtbehandeling | 32D10 | INST BEDRIJF LANDSYSTEMEN | 3 | Motorenproefstand | 2797 | 1 | 104 | CLAS | CLAS | RVB-NW | 3433 | 594 | 1 |  |  |  | Nee | 6 | 1900 | Nee |  | Nee | 6 | Verhulst | Nee |  | Nee | Nee | In gebouw | In gebouw |  | Ja, vastgoedbeh. |  | Niet van toepassing | Nader te bepalen | VKD 0,5 B |  |  | Ja | Licht | Nee | Nee
900129473 | 81 | Mechanische luchtbehandeling | 32D10 | INST BEDRIJF LANDSYSTEMEN | 3 | Motorenproefstand | 2797 | 1 | 104 | CLAS | CLAS | RVB-NW | 3433 | 594 | 1 |  |  |  | Nee | 7 | 1900 | Nee |  | Nee | 7 | Verhulst | Nee |  | Nee | Nee | In gebouw | In gebouw |  | Ja, vastgoedbeh. |  | Niet van toepassing | Nader te bepalen | VKD 0,5 B |  |  | Ja | Licht | Nee | Nee
900106034 | 81 | Mechanische luchtbehandeling | 32D10 | INST BEDRIJF LANDSYSTEMEN | 3 | Motorenproefstand | 2797 | 1 | 105 | CLAS | CLAS | RVB-NW | 3433 | 594 | 1 |  |  |  | Nee | 8 | 1996 | Nee | 0,427 | Nee | 8 | Verhulst | Ja | V-snaar - B 128 (6x set) | Nee | Nee | In gebouw | In ruimte | LBK Proefstand 1 | Ja, vastgoedbeh. | Filter - FP30.366.1/1 (20x) | Niet van toepassing | Nader te bepalen | VKD 0.5 B |  |  | Ja | Nader te bepalen | Nee | Nee
900106035 | 81 | Mechanische luchtbehandeling | 32D10 | INST BEDRIJF LANDSYSTEMEN | 3 | Motorenproefstand | 2797 | 1 | 105 | CLAS | CLAS | RVB-NW | 3433 | 594 | 1 |  |  |  | Nee | 9 | 1996 | Nee |  | Nee | 9 | Verhulst | Ja | V-snaar - B 128 (6x set) | Nee | Nee | In gebouw | In ruimte | LBK Proefstand 2 ( 2 stuks ) | Ja, vastgoedbeh. | Filter - FP30.366.1/1 (20x) | Niet van toepassing | Nader te bepalen | VKD 0.5 B |  |  | Ja | Nader te bepalen | Nee | Nee
900106036 | 81 | Mechanische luchtbehandeling | 32D10 | INST BEDRIJF LANDSYSTEMEN | 3 | Motorenproefstand | 2797 | 1 | 105 | CLAS | CLAS | RVB-NW | 3433 | 594 | 1 |  |  |  | Nee | 10 | 1996 | Nee |  | Nee | 10 | Verhulst | Ja | V-snaar - B 128 (6x set) | Nee | Nee | In gebouw | In ruimte | LBK Proefstand 3 ( 2 stuks ) | Ja, vastgoedbeh. | Filter - FP30.366.1/1 (20x) | Niet van toepassing | Nader te bepalen | VKD 0.5 B |  |  | Ja | Nader te bepalen | Nee | Nee
900106037 | 81 | Mechanische luchtbehandeling | 32D10 | INST BEDRIJF LANDSYSTEMEN | 3 | Motorenproefstand | 2797 | 1 | 105 | CLAS | CLAS | RVB-NW | 3433 | 594 | 1 |  |  |  | Nee | 11 | 1996 | Nee | 0,500 | Nee | 11 | Verhulst | Ja | V-snaar - B 128 (6x set) | Nee | Nee | In gebouw | In ruimte | LBK Proefstand 4 | Ja, vastgoedbeh. | Filter - FP30.366.1/1 (20x) | Niet van toepassing | Nader te bepalen | VKD 0.5 B |  |  | Ja | Nader te bepalen | Nee | Nee
900130043 | 81 | Mechanische luchtbehandeling | 32D10 | INST BEDRIJF LANDSYSTEMEN | 8 | Reinigingsfaciliteit | 371 | 0 | 003 | CLAS | CLAS | RVB-NW | 3433 | 594 | 1 |  |  |  | Nee | 1 |  | Nee |  | Nee |  | Wolf | Ja | 1220128117 | Nee | Nee | In gebouw |  |  | Ja, vastgoedbeh. | 0479 | Niet van toepassing | Nader te bepalen | KG Top 170 |  |  | Ja | Licht | Nee | Nee
900128661 | 81 | Mechanische luchtbehandeling | 32D20 | BERNHARDKAZERNE | A | Kantoorgebouw | 2642 | 2 | 204 | CLAS | CLAS | RVB-NW | 3433 | 594 | 1 |  |  |  | Nee | 1 | 2017 | Nee | 0,472 | Nee |  | LG | Ja |  | Nee | Nee | Boven verlaagd plafond | boven het plafon |  | Ja, vastgoedbeh. |  | Nader te bepalen | Inductie-unit | HR Box |  |  | Ja | Licht | Nee | Nee
900095716 | 81 | Mechanische luchtbehandeling | 32D20 | BERNHARDKAZERNE | AC1 | Wapenkamer | 624 | 0 | 13 | CLAS | CLAS | RVB-NW | 3433 | 594 | 1 |  |  |  | Nee | 1 | 2000 | Nee |  | Nee | 1 | GEA | Ja |  | Nee | Nee | In gebouw | Tussen plafond | Direct aangedreven V-snaar | Ja, vastgoedbeh. |  | Niet van toepassing | Nader te bepalen | Airzewt flaciterheit 1105 |  |  | Ja | Nader te bepalen | Nee | Nee
900095715 | 81 | Mechanische luchtbehandeling | 32D20 | BERNHARDKAZERNE | AC1 | Wapenkamer | 624 | 0 | 20 | CLAS | CLAS | RVB-NW | 3433 | 594 | 1 |  |  |  | Nee | 2 | 2000 | Nee |  | Nee | 2 | GEA | Ja |  | Nee | Nee | In gebouw | Luchtbehandelingsruimte | LBK TV/AV tbv wapenkamer 1 | Ja, vastgoedbeh. |  | Niet van toepassing | Nader te bepalen | AT plus |  |  | Ja | Nader te bepalen | Nee | Nee
900095714 | 81 | Mechanische luchtbehandeling | 32D20 | BERNHARDKAZERNE | AC1 | Wapenkamer | 624 | 0 | 29 | CLAS | CLAS | RVB-NW | 3433 | 594 | 1 |  |  |  | Nee | 3 | 2008 | Nee |  | Nee | 3 | GEA | Ja |  | Nee | Nee | In gebouw | Plafond GAW6 | LBK TV/AV tbv nieuwe wapenkamer | Ja, vastgoedbeh. | X09-001 | Niet van toepassing | Nader te bepalen | ATP10 |  |  | Ja | Nader te bepalen | Nee | Nee
900123035 | 81 | Mechanische luchtbehandeling | 32D20 | BERNHARDKAZERNE | AC10 | Instructiegebouw | 2537 | 0 | 007 | CLAS | CLAS | RVB-NW | 3433 | 594 | 1 |  |  |  | Nee | 1 | 2016 | Nee | 0,045 | Nee | 1 | Orcon | Nee | NVT | Nee | Nee | In gebouw | In MV kanaal in ruimte 007 |  | Ja, vastgoedbeh. | 5756/2362051/2016-05-11 | Niet van toepassing | Nader te bepalen | RvK 125-2e-a |  |  | Ja | Licht | Nee | Nee
900124991 | 81 | Mechanische luchtbehandeling | 32D20 | BERNHARDKAZERNE | AC10 | Instructiegebouw | 2537 | 0 | 022 | CLAS | CLAS | RVB-NW | 3433 | 594 | 1 |  |  |  | Nee | 2 | 1900 | Nee |  | Nee | 2 | Mark | Ja |  | Nee | Nee | Nader te bepalen | LBK in de Garage |  | Ja, vastgoedbeh. |  | Niet van toepassing | Nader te bepalen |  |  |  | Ja | Licht | Nee | Nee
900114660 | 81 | Mechanische luchtbehandeling | 32D20 | BERNHARDKAZERNE | AC10 | Instructiegebouw | 2537 | 1 | 110 | CLAS | CLAS | RVB-NW | 3433 | 594 | 1 |  |  |  | Nee | 1 | 1900 | Nee |  | Nee |  | Ned Air | Ja |  | Nee | Nee | In gebouw | Zolder | LBK WTW tbv leslokalen | Ja, vastgoedbeh. |  | Niet van toepassing | Nader te bepalen | EL 2250D |  |  | Ja | Nader te bepalen | Nee | Nee
900105466 | 81 | Mechanische luchtbehandeling | 32D20 | BERNHARDKAZERNE | AC11 | Bureelgebouw | 9495 | 2 | 248 | CLAS | CLAS | RVB-NW | 3433 | 594 | 1 |  |  | 35 | Nee | 1 | 2009 | Nee | 6,510 | Nee | 1 | Carrier Holland Heating | Ja |  | Nee | Nader te bepalen | In gebouw | In ruimte | LBK TV/AV 3 ( Noordvleugel ) | Ja, vastgoedbeh. | 200910345 | Niet van toepassing | Nader te bepalen | 39 HQ 12.08/12.10 |  |  | Ja | Nader te bepalen | Nader te bepalen | Nee
900105467 | 81 | Mechanische luchtbehandeling | 32D20 | BERNHARDKAZERNE | AC11 | Bureelgebouw | 9495 | 2 | 256 | CLAS | CLAS | RVB-NW | 3433 | 594 | 1 |  |  | 16 | Nee | 3 | 2009 | Nee | 4,310 | Nee | 3 | Carrier Holland Heating | Ja |  | Nee | Nader te bepalen | In gebouw | In ruimte | LBK TV/AV 2 ( Middendeel ) | Ja, vastgoedbeh. | 200910345 | Niet van toepassing | Nader te bepalen | 39 HQ 10.06/10.08 |  |  | Ja | Nader te bepalen | Nader te bepalen | Nee
900105468 | 81 | Mechanische luchtbehandeling | 32D20 | BERNHARDKAZERNE | AC11 | Bureelgebouw | 9495 | 2 | 256 | CLAS | CLAS | RVB-NW | 3433 | 594 | 1 |  |  | 22 | Nee | 2 | 2009 | Nee | 3,710 | Nee | 2 | Carrier Holland Heating | Ja |  | Nee | Nader te bepalen | In gebouw | In ruimte | LBK TV/AV 3 ( Zuidvleugel ) | Ja, vastgoedbeh. | 200910345 | Niet van toepassing | Nader te bepalen | 39 HQ 09.06/09.08 |  |  | Ja | Nader te bepalen | Nader te bepalen | Nee
900096490 | 81 | Mechanische luchtbehandeling | 32D20 | BERNHARDKAZERNE | AC2 | SIM-KKW | 264 | 0 | 08 | CLAS | CLAS | RVB-NW | 3433 | 594 | 1 |  |  |  | Nee | 1 | 1999 | Nee | 1,000 | Nee | 001 | Verhulst | Ja |  | Nee | Nee | In gebouw |  | LBK TV/AV tbv KKWSIM | Ja, vastgoedbeh. | L0079-101 | Niet van toepassing | Nader te bepalen | VKT-0404 |  |  | Ja | Nader te bepalen | Nee | Nee
900096299 | 81 | Mechanische luchtbehandeling | 32D20 | BERNHARDKAZERNE | AE | 2e Echelonswerkplaats | 2453 | 0 | 008A | CLAS | CLAS | RVB-NW | 3433 | 594 | 1 |  |  |  | Nee | 1 | 2008 | Nee | 0,694 | Nee | 1 | Wolf | Ja |  | Nee | Nee | In gebouw | Kantoren oost | LBK tbv 2e echelonswerkplaats | Ja, vastgoedbeh. | 1220098631/01000 | Niet van toepassing | Nader te bepalen | KG40/0178 |  |  | Ja | Nader te bepalen | Nee | Nee
900096298 | 81 | Mechanische luchtbehandeling | 32D20 | BERNHARDKAZERNE | AE | 2e Echelonswerkplaats | 2453 | 0 | 012B | CLAS | CLAS | RVB-NW | 3433 | 594 | 1 |  |  | 2 | Nee | 2 | 2008 | Nee | 0,694 | Nee | 2 | Wolf | Ja |  | Nee | Nee | In gebouw | Kantoren west | LBK TV/AV tbv 1e Echelonswerkplaats | Ja, vastgoedbeh. | 1220098631/01000 | Niet van toepassing | Nader te bepalen | KG40/0178 |  |  | Ja | Nader te bepalen | Nee | Nee
900114663 | 81 | Mechanische luchtbehandeling | 32D20 | BERNHARDKAZERNE | AE | 2e Echelonswerkplaats | 2453 | 1 | 103 | CLAS | CLAS | RVB-NW | 3433 | 594 | 1 |  |  |  | Nee | 1 | 1900 | Nee |  | Nee | 1 | Ned Air | Ja |  | Nee | Nee | Op dak |  | LBK WTW/WTA 1 | Ja, vastgoedbeh. |  | Niet van toepassing | Nader te bepalen | WTA 2000 |  |  | Ja | Nader te bepalen | Nee | Nee
900114664 | 81 | Mechanische luchtbehandeling | 32D20 | BERNHARDKAZERNE | AE | 2e Echelonswerkplaats | 2453 | 1 | 103 | CLAS | CLAS | RVB-NW | 3433 | 594 | 1 |  |  |  | Nee | 2 | 1900 | Nee |  | Nee | 2 | Ned Air | Ja |  | Nee | Nee | Op dak |  | LBK WTW/WTA 2 | Ja, vastgoedbeh. |  | Niet van toepassing | Nader te bepalen | WTA 2000 |  |  | Ja | Nader te bepalen | Nee | Nee
900114665 | 81 | Mechanische luchtbehandeling | 32D20 | BERNHARDKAZERNE | AE | 2e Echelonswerkplaats | 2453 | 1 | 103 | CLAS | CLAS | RVB-NW | 3433 | 594 | 1 |  |  |  | Nee | 3 | 1900 | Nee |  | Nee | 3 | Ned Air | Ja |  | Nee | Nee | Op dak |  | LBK WTW/WTA 3 | Ja, vastgoedbeh. |  | Niet van toepassing | Nader te bepalen | WTA 2000 |  |  | Ja | Nader te bepalen | Nee | Nee
900096628 | 81 | Mechanische luchtbehandeling | 32D20 | BERNHARDKAZERNE | AE8 | Tactis | 7697 | 0 | 006 | CLAS | CLAS | RVB-NW | 3433 | 594 | 1 |  |  |  | Nee | 2 | 2008 | Nee | 11,111 | Nee | 2 | GEA | Ja |  | Nee | Nee | In gebouw | Techn. Ruimte beneden | 40.000 m3/h toev. En 38200 m3/h afvoer | Ja, vastgoedbeh. | 15305910 | Niet van toepassing | Nader te bepalen | GEA Cairplus 5x1601VVV |  |  | Ja | Nader te bepalen | Nee | Nee
900096622 | 81 | Mechanische luchtbehandeling | 32D20 | BERNHARDKAZERNE | AE8 | Tactis | 7697 | 1 | 201 | CLAS | CLAS | RVB-NW | 3433 | 594 | 1 |  |  |  | Nee | 1 | 2008 | Nee | 3,138 | Nee | 1 | GEA | Ja |  | Nee | Nee | In gebouw | Bovenop simulator 1 | Direct aangedreven V-snaar | Ja, vastgoedbeh. |  | Niet van toepassing | Nader te bepalen | Cairplus 128 |  |  | Ja | Nader te bepalen | Nee | Nee
900096623 | 81 | Mechanische luchtbehandeling | 32D20 | BERNHARDKAZERNE | AE8 | Tactis | 7697 | 1 | 201 | CLAS | CLAS | RVB-NW | 3433 | 594 | 1 |  |  |  | Nee | 2 | 2008 | Nee | 3,138 | Nee | 2 | GEA | Ja |  | Nee | Nee | In gebouw | Bovenop simulator 2 | Direct aangedreven V-snaar | Ja, vastgoedbeh. | Filter - XP40.366.1/2 (2x) | Niet van toepassing | Nader te bepalen | Cairplus 128 |  |  | Ja | Nader te bepalen | Nee | Nee
900096624 | 81 | Mechanische luchtbehandeling | 32D20 | BERNHARDKAZERNE | AE8 | Tactis | 7697 | 1 | 201 | CLAS | CLAS | RVB-NW | 3433 | 594 | 1 |  |  |  | Nee | 3 | 2008 | Nee | 3,138 | Nee | 3 | GEA | Ja |  | Nee | Nee | In gebouw | Bovenop simulator 3 | Direct aangedreven V-snaar | Ja, vastgoedbeh. |  | Niet van toepassing | Nader te bepalen | Cairplus 5x |  |  | Ja | Nader te bepalen | Nee | Nee
900096625 | 81 | Mechanische luchtbehandeling | 32D20 | BERNHARDKAZERNE | AE8 | Tactis | 7697 | 1 | 201 | CLAS | CLAS | RVB-NW | 3433 | 594 | 1 |  |  |  | Nee | 4 | 2008 | Nee | 3,138 | Nee | 4 | GEA | Ja |  | Nee | Nee | In gebouw | Bovenop simulator 4 | Direct aangedreven V-snaar | Ja, vastgoedbeh. |  | Niet van toepassing | Nader te bepalen | Cairplus 5x |  |  | Ja | Nader te bepalen | Nee | Nee
900096626 | 81 | Mechanische luchtbehandeling | 32D20 | BERNHARDKAZERNE | AE8 | Tactis | 7697 | 1 | 201 | CLAS | CLAS | RVB-NW | 3433 | 594 | 1 |  |  |  | Nee | 5 | 2008 | Nee | 4,055 | Nee | 5 | GEA | Ja |  | Nee | Nee | In gebouw | Bovenop simulator 5 | Direct aangedreven V-snaar | Ja, vastgoedbeh. |  | Niet van toepassing | Nader te bepalen | Cairplus 5x |  |  | Ja | Nader te bepalen | Nee | Nee
900096627 | 81 | Mechanische luchtbehandeling | 32D20 | BERNHARDKAZERNE | AE8 | Tactis | 7697 | 1 | 201 | CLAS | CLAS | RVB-NW | 3433 | 594 | 1 |  |  |  | Nee | 6 | 2008 | Nee | 4,444 | Nee | 6 | GEA | Ja |  | Nee | Nee | In gebouw | Bovenop simulator 6 | Direct aangedreven V-snaar | Ja, vastgoedbeh. |  | Niet van toepassing | Nader te bepalen | Cairplus 5x |  |  | Ja | Nader te bepalen | Nee | Nee
900096562 | 81 | Mechanische luchtbehandeling | 32D20 | BERNHARDKAZERNE | AF | 2e Echelons Werkplaats | 6521 | 0 | 027 | CLAS | CLAS | RVB-NW | 3433 | 594 | 1 |  |  |  | Nee | 1 | 1981 | Nee | 1,830 | Nee | 1 | Holland Heating | Nee | Filter - FP50.160.1/1 (2x) | Nader te bepalen | Nee | In gebouw | Kantine | V-snaar - XPA 1132 (2x) | Ja, vastgoedbeh. | 81/1314 | Niet van toepassing | Nader te bepalen | K2D |  |  | Ja | Nader te bepalen | Nader te bepalen | Nee
900114673 | 81 | Mechanische luchtbehandeling | 32D20 | BERNHARDKAZERNE | AN | Recreatiegebouw | 623 | 1 | 102 | CLAS | CLAS | RVB-NW | 3433 | 594 | 1 |  |  |  | Nee | 1 | 1900 | Nee |  | Nee | 1 | GEA | Ja |  | Nee | Nee | In gebouw | Boven plafond | LBK TV tbv schietbaan | Ja, vastgoedbeh. |  | Niet van toepassing | Nader te bepalen |  |  |  | Ja | Nader te bepalen | Nee | Nee
900099617 | 81 | Mechanische luchtbehandeling | 32D20 | BERNHARDKAZERNE | AO | Instructiegebouw | 4161 | 1 | 104 | CLAS | CLAS | RVB-NW | 3433 | 594 | 1 |  |  |  | Nee | 1 | 1983 | Nee | 1,800 | Nader te bepalen | 001 | Holland Heating | Ja |  | Nee | Nee | In gebouw |  | LBK WTW TV/AF tbv leslokalen | Ja, vastgoedbeh. |  | Niet van toepassing | Nader te bepalen | K2D TTW/338 |  |  | Ja | Nader te bepalen | Nee | Nee
900099618 | 81 | Mechanische luchtbehandeling | 32D20 | BERNHARDKAZERNE | AO | Instructiegebouw | 4161 | 1 | 104 | CLAS | CLAS | RVB-NW | 3433 | 594 | 1 |  |  |  | Nee | 2 | 1983 | Nee | 3,170 | Nee | 002 | Holland Heating | Ja |  | Nee | Nee | In gebouw | Voor computerruimte | LBK 2 ( buiten werking ) | Ja, vastgoedbeh. | V-snaar - XPZ 1150 (1x) | Niet van toepassing | Nader te bepalen | WBC2000D |  |  | Ja | Nader te bepalen | Nee | Nee
900099619 | 81 | Mechanische luchtbehandeling | 32D20 | BERNHARDKAZERNE | AO | Instructiegebouw | 4161 | 1 | 111 | CLAS | CLAS | RVB-NW | 3433 | 594 | 1 |  |  |  | Nee | 3 | 1983 | Nee | 1,833 | Nee | 003 | Holland Heating | Nee |  | Nee | Nee | In gebouw | Voor instructieruimte | LBK 3 ( buiten werking ) | Ja, vastgoedbeh. |  | Niet van toepassing | Nader te bepalen | WBC-1350D |  |  | Ja | Nader te bepalen | Nee | Nee
900096614 | 81 | Mechanische luchtbehandeling | 32D20 | BERNHARDKAZERNE | AR | Rijsimulator | 691 | 0 | 009 | CLAS | CLAS | RVB-NW | 3433 | 594 | 1 |  |  |  | Nee | 1 | 1997 | Nee |  | Nee | 001 | GEA | Ja |  | Nee | Nee | In gebouw |  | LBK TV/AV tbv Rijsimulator Leopard 1 | Ja, vastgoedbeh. |  | Niet van toepassing | Nader te bepalen |  |  |  | Ja | Nader te bepalen | Nee | Nee
900096615 | 81 | Mechanische luchtbehandeling | 32D20 | BERNHARDKAZERNE | AR | Rijsimulator | 691 | 0 | 009 | CLAS | CLAS | RVB-NW | 3433 | 594 | 1 |  |  |  | Nee | 2 | 1976 | Nee | 2,780 | Nee | 002 | Verhulst | Ja |  | Nee | Nee | In gebouw | Rijsimulator Leopard 2 | LBK TV/AV tbv Leopard 1 | Ja, vastgoedbeh. |  | Niet van toepassing | Nader te bepalen | VK1-4500F |  |  | Ja | Nader te bepalen | Nee | Nee
900094181 | 81 | Mechanische luchtbehandeling | 32D20 | BERNHARDKAZERNE | AT | Werkplaatsen | 1098 | 0 | 011 | CLAS | CLAS | RVB-NW | 3433 | 594 | 1 |  |  |  | Nee | 1 | 2002 | Nee | 0,560 | Nee | 001 | Verhulst | Ja |  | Nader te bepalen | Nee | In gebouw | ECW | LBK TV tbv werkplaats | Ja, vastgoedbeh. | L2672-000gew | Niet van toepassing | Nader te bepalen | VKT-0303 |  |  | Ja | Nader te bepalen | Nee | Nee
900095726 | 81 | Mechanische luchtbehandeling | 32D20 | BERNHARDKAZERNE | BS | Sportgebouw | 2756 | 0 | 024 | CLAS | CLAS | RVB-NW | 3433 | 594 | 1 |  |  |  | Nee | 1 | 2005 | Nee | 1,667 | Nee | 001 | Ned-Air | Nee |  | Nee | Nader te bepalen | In gebouw | LBK t.b.v. zelfverdediging / fitness | Filter PF85.110.1/2 (2x) / PF85.110.1/1 (2x) | Ja, vastgoedbeh. |  | Niet van toepassing | Nader te bepalen | WTA-HR 6000 |  |  | Ja | Nader te bepalen | Nee | Nee
900095727 | 81 | Mechanische luchtbehandeling | 32D20 | BERNHARDKAZERNE | BS | Sportgebouw | 2756 | 1 | 103 | CLAS | CLAS | RVB-NW | 3433 | 594 | 1 |  |  |  | Nee | 1 | 2005 | Nee | 2,222 | Nee | 001 | Ned-Air | Ja |  | Nee | Nader te bepalen | In gebouw | tegenover controleruimte | LBK TV/AF tbv sportzaal | Ja, vastgoedbeh. |  | Niet van toepassing | Nader te bepalen | WTA-HR 8000 |  |  | Ja | Nader te bepalen | Nee | Nee
900108916 | 81 | Mechanische luchtbehandeling | 32D20 | BERNHARDKAZERNE | C | Museum , Kantoor | 3504 | 2 | 210 | CLAS | CLAS | RVB-NW | 3433 | 594 | 1 |  |  |  | Nee | 1 | 1994 | Nee | 0,417 | Nee | 001 | Verhulst | Ja | 98890101 | Nee | Nee | In gebouw | Op zolder | LBK 1 | Ja, vastgoedbeh. | 31029344 | Niet van toepassing | Nader te bepalen | VKD 0,5 |  |  | Ja | Nader te bepalen | Nee | Nee
900094168 | 81 | Mechanische luchtbehandeling | 32D20 | BERNHARDKAZERNE | DK | Legering | 2959 | 3 | 305 | CLAS | CLAS | RVB-NW | 3433 | 594 | 1 |  |  |  | Nee | 1 | 2010 | Nee | 0,630 | Nee | 001 | Ned Air | Ja | HR2250 SP | Nee | Nee | In gebouw | Midden in ruimte | LBK WTW | Ja, vastgoedbeh. | 2009120188 | Niet van toepassing | Nader te bepalen | VMC 11 |  |  | Ja | Nader te bepalen | Nee | Nee
900094134 | 81 | Mechanische luchtbehandeling | 32D20 | BERNHARDKAZERNE | DL | Legering | 2958 | 3 | 305 | CLAS | CLAS | RVB-NW | 3433 | 594 | 1 |  |  |  | Nee | 1 | 2010 | Nee | 0,630 | Nee | 001 | Ned Air | Ja | HR2250 SP | Nee | Nee | In gebouw | Midden in ruimte | LBK WTW | Ja, vastgoedbeh. | 2009120188 | Niet van toepassing | Nader te bepalen | VMC 11 |  |  | Ja | Nader te bepalen | Nee | Nee
900124985 | 81 | Mechanische luchtbehandeling | 32D20 | BERNHARDKAZERNE | E | Magazijnen , Kantoren | 1165 | 1 | 102 | CLAS | CLAS | RVB-NW | 3433 | 594 | 1 |  |  |  | Nee | 1 | 1900 | Nee |  | Nee | 1 | Ned Air | Ja |  | Nee | Nee | In gebouw | Zolder |  | Ja, vastgoedbeh. |  | Niet van toepassing | Nader te bepalen | WTA 8000 |  |  | Ja | Licht | Nee | Nee
900124986 | 81 | Mechanische luchtbehandeling | 32D20 | BERNHARDKAZERNE | E | Magazijnen , Kantoren | 1165 | 1 | 102 | CLAS | CLAS | RVB-NW | 3433 | 594 | 1 |  |  |  | Nee | 2 | 1900 | Nee |  | Nee | 2 | Ned Air | Ja |  | Nee | Nee | In gebouw | Zolder |  | Ja, vastgoedbeh. |  | Niet van toepassing | Nader te bepalen | WTA 8000 |  |  | Ja | Licht | Nee | Nee
900095678 | 81 | Mechanische luchtbehandeling | 32D20 | BERNHARDKAZERNE | E | Magazijnen , Kantoren | 1165 | 1 | 104 | CLAS | CLAS | RVB-NW | 3433 | 594 | 1 |  |  | 2 | Nee | 3 | 2008 | Nee | 2,222 | Nee | 3 | Ned-Air | Ja |  | Nee | Nee | In gebouw | Op zolder | LBK WTW/WTA 1 tbv cavalarie museum | Ja, vastgoedbeh. |  | Niet van toepassing | Nader te bepalen | W.T.W. / HR8000 |  |  | Ja | Licht | Nader te bepalen | Nee
900095679 | 81 | Mechanische luchtbehandeling | 32D20 | BERNHARDKAZERNE | E | Magazijnen , Kantoren | 1165 | 1 | 104 | CLAS | CLAS | RVB-NW | 3433 | 594 | 1 |  |  |  | Nee | 4 | 2008 | Nee | 2,222 | Nee | 4 | Ned-Air | Ja |  | Nee | Nee | In gebouw | Op zolder | LBK WTW/WTA 2 | Ja, vastgoedbeh. |  | Niet van toepassing | Nader te bepalen | W.T.W. / HR8000 |  |  | Ja | Licht | Nader te bepalen | Nee
900095394 | 81 | Mechanische luchtbehandeling | 32D20 | BERNHARDKAZERNE | EN | DMO | 479 | 0 | 022 | CLAS | CLAS | RVB-NW | 3433 | 594 | 1 |  |  |  | Nee | 1 | 1988 | Nee |  | Nee | 001 | Holland Heating | Ja |  | Nee | Nee | In gebouw | DTO | LBK TV tbv DTO/telefooncentrale | Ja, vastgoedbeh. | 88/1410 | Niet van toepassing | Nader te bepalen | K2E |  |  | Ja | Nader te bepalen | Nee | Nee
900098789 | 81 | Mechanische luchtbehandeling | 32D20 | BERNHARDKAZERNE | J | Gezondheidscentrum | 1726 | 0 | 038 | CLAS | CLAS | RVB-NW | 3433 | 594 | 1 |  |  |  | Nee | 1 | 2005 | Nee | 0,188 | Nee | 001 | Rosenberg Liberty | Ja |  | Nee | Nee | Op dak |  | LBK TV 1 tbv tandheelkunde | Ja, vastgoedbeh. |  | Niet van toepassing | Nader te bepalen | C/Berty 1010 |  |  | Ja | Nader te bepalen | Nader te bepalen | Nee
900125999 | 81 | Mechanische luchtbehandeling | 32D20 | BERNHARDKAZERNE | P | Museum | 2375 | 2 | Z27 | CLAS | CLAS | RVB-NW | 3433 | 594 | 1 |  |  |  | Nee | 1 | 1997 | Nee | 0,600 | Nee | 1 | Holland Heating | Ja |  | Nee | Nee | In gebouw | Zolder gang Q |  | Ja, vastgoedbeh. |  | Niet van toepassing | Nader te bepalen | VDK 0.5 |  |  | Ja | Licht | Nader te bepalen | Nee
900132037 | 81 | Mechanische luchtbehandeling | 32D20 | BERNHARDKAZERNE | Q | Keuken , Eetzalen | 4759 | 0 | 011 | CLAS | CLAS | RVB-NW | 3433 | 594 | 1 |  |  |  | Nee | 1 | 2019 | Nee | 5,200 | Nee | 1 | Flakt | Ja |  | Nee | Nader te bepalen | Nader te bepalen | Warme keuken ruimte 011 en dak |  | Ja, vastgoedbeh. |  | Nader te bepalen | Nader te bepalen | CAIRplus SX 160,160AVBV |  |  | Ja | Licht | Nader te bepalen | Nee
900098759 | 81 | Mechanische luchtbehandeling | 32D20 | BERNHARDKAZERNE | Q | Keuken , Eetzalen | 4759 | 1 | 111 | CLAS | CLAS | RVB-NW | 3433 | 594 | 1 |  |  |  | Nee | 5 | 1995 | Nee | 3,000 | Nee | 005 | Holland Heating | Ja |  | Nee | Nee | In gebouw | Zolder keuken zuid | LBK AV 5 tbv friteuse | Ja, vastgoedbeh. |  | Niet van toepassing | Nader te bepalen | HHWBC 1650 D |  |  | Ja | Nader te bepalen | Nee | Nee
900124990 | 81 | Mechanische luchtbehandeling | 32D20 | BERNHARDKAZERNE | R | Kantine | 681 | 0 | 015 | CLAS | CLAS | RVB-NW | 3433 | 594 | 1 |  |  |  | Nee | 1 | 1900 | Nee |  | Nee | 1 | Mark | Ja |  | Nee | Nee | Op dak |  | t b v kantine | Ja, vastgoedbeh. |  | Niet van toepassing | Nader te bepalen | AD2 160 |  |  | Ja | Licht | Nee | Nee
900096289 | 81 | Mechanische luchtbehandeling | 32D20 | BERNHARDKAZERNE | W | Kantoorgebouw | 2270 | 0 | 021 | CLAS | CLAS | RVB-NW | 3433 | 594 | 1 |  |  |  | Nee | 1 | 2006 | Nee | 1,070 | Nee | 1 | Stork | Ja |  | Nee | Nee | Op dak |  | LBK WTW TV/AF | Ja, vastgoedbeh. |  | Niet van toepassing | Nader te bepalen | WHR DA 940 |  |  | Ja | Nader te bepalen | Nee | Nee
900126001 | 81 | Mechanische luchtbehandeling | 32D20 | BERNHARDKAZERNE | X | Gevechtstrainingsschool | 2936 | 0 | 032A | CLAS | CLAS | RVB-NW | 3433 | 594 | 1 |  |  |  | Nee | 1 | 1900 | Nee |  | Nee | 1 | Hiross | Ja |  | Nee | Nee | In gebouw | Servers |  | Ja, vastgoedbeh. |  | Niet van toepassing | Nader te bepalen | 4LUC00012130X |  |  | Ja | Licht | Nee | Nee
900126002 | 81 | Mechanische luchtbehandeling | 32D20 | BERNHARDKAZERNE | X | Gevechtstrainingsschool | 2936 | 1 | 127 | CLAS | CLAS | RVB-NW | 3433 | 594 | 1 |  |  |  | Nee | 1 | 1900 | Nee |  | Nee | 1 | Hiross | Ja |  | Nee | Nee | In gebouw | Servers |  | Ja, vastgoedbeh. |  | Niet van toepassing | Nader te bepalen | U17C0021VB00X |  |  | Ja | Licht | Nee | Nee
900131969 | 81 | Mechanische luchtbehandeling | 32D20 | BERNHARDKAZERNE | X | Gevechtstrainingsschool | 2936 | 1 | 127 | CLAS | CLAS | RVB-NW | 3433 | 594 | 1 |  |  |  | Nee | 2 | 2019 | Nee |  | Nee | 2 | Liebert | Ja | 18368070001 | Nee | Nee | Nader te bepalen | In serverruimte 1.27 |  | Ja, vastgoedbeh. |  | Niet van toepassing | Nader te bepalen | HPM - S18UC |  |  | Ja | Licht | Nee | Nee
900106089 | 81 | Mechanische luchtbehandeling | 32D21 | VAN BRAAM HOUCKGEESTKAZERNE | 001 | Jacmel ziekenboeg | 2219 | 2 | 204 | CZSK | CZSK | RVB-NW | 3433 | 594 | 1 |  |  |  | Nee | 1 | 2002 | Nee | 3,388 | Nee | 001 | Verhulst | Nee |  | Nee | Nee | In gebouw | In ruimte |  | Ja, vastgoedbeh. |  | Niet van toepassing | Nader te bepalen | VKT 0604/0604 |  |  | Ja | Nader te bepalen | Nee | Nee
900106768 | 81 | Mechanische luchtbehandeling | 32D21 | VAN BRAAM HOUCKGEESTKAZERNE | 030 | Gouden Bal cafetaria | 1581 | 0 | 005 | CZSK | CZSK | RVB-NW | 3433 | 594 | 1 |  |  |  | Nee | 1 | 1998 | Nee | 1,108 | Nee | 001 | Wolf | Nee |  | Nee | Nee | Op dak |  | LBK 1 | Ja, vastgoedbeh. |  | Niet van toepassing | Nader te bepalen | KG 63 |  |  | Ja | Nader te bepalen | Nee | Nee
900106769 | 81 | Mechanische luchtbehandeling | 32D21 | VAN BRAAM HOUCKGEESTKAZERNE | 030 | Gouden Bal cafetaria | 1581 | 0 | 006 | CZSK | CZSK | RVB-NW | 3433 | 594 | 1 |  |  |  | Nee | 2 | 1998 | Nee | 0,916 | Nee | 002 | Wolf | Nee |  | Nee | Nee | Op dak |  | LBK 2 | Ja, vastgoedbeh. |  | Niet van toepassing | Nader te bepalen | KG 63 |  |  | Ja | Nader te bepalen | Nee | Nee
900106770 | 81 | Mechanische luchtbehandeling | 32D21 | VAN BRAAM HOUCKGEESTKAZERNE | 030 | Gouden Bal cafetaria | 1581 | 0 | 025 | CZSK | CZSK | RVB-NW | 3433 | 594 | 1 |  |  |  | Nee | 3 | 1998 | Nee | 0,611 | Nee | 003 | Wolf | Nee |  | Nee | Nee | Op dak |  | LBK 3 | Ja, vastgoedbeh. |  | Niet van toepassing | Nader te bepalen | KG 40 |  |  | Ja | Nader te bepalen | Nee | Nee
900126018 | 81 | Mechanische luchtbehandeling | 32D21 | VAN BRAAM HOUCKGEESTKAZERNE | 053 | Garagegebouw | 2315 | 0 | 024 | CZSK | CZSK | RVB-NW | 3433 | 594 | 1 |  |  |  | Nee | 1 | 1900 | Nee |  | Nee | 1 |  | Nee |  | Nee | Nee | Nader te bepalen |  |  | Ja, vastgoedbeh. |  | Niet van toepassing | Nader te bepalen |  |  |  | Ja | Licht | Nee | Nee
900125052 | 81 | Mechanische luchtbehandeling | 32D21 | VAN BRAAM HOUCKGEESTKAZERNE | 055 | Wasplaats | 299 | 0 | B | CZSK | CZSK | RVB-NW | 3433 | 594 | 1 |  |  |  | Nee | 1 | 1900 | Nee |  | Nee | 1 | Mark | Ja |  | Nee | Nee | Nader te bepalen | Wasstraat |  | Ja, vastgoedbeh. |  | Niet van toepassing | Nader te bepalen | 113L |  |  | Ja | Licht | Nee | Nee
900125059 | 81 | Mechanische luchtbehandeling | 32D21 | VAN BRAAM HOUCKGEESTKAZERNE | 073 | Schietbioscoop | 567 | 0 | 037 | CZSK | CZSK | RVB-NW | 3433 | 594 | 1 |  |  |  | Nee | 1 | 1900 | Nee |  | Nee | 1 | Verhulst | Ja |  | Nee | Nee | Nader te bepalen | schietbaan |  | Ja, vastgoedbeh. |  | Niet van toepassing | Nader te bepalen | VKD 6 |  |  | Ja | Licht | Nee | Nee
900125060 | 81 | Mechanische luchtbehandeling | 32D21 | VAN BRAAM HOUCKGEESTKAZERNE | 073 | Schietbioscoop | 567 | 0 | 037 | CZSK | CZSK | RVB-NW | 3433 | 594 | 1 |  |  |  | Nee | 2 | 1900 | Nee |  | Nee | 2 | Verhulst | Ja |  | Nee | Nee | Op dak |  |  | Ja, vastgoedbeh. |  | Niet van toepassing | Nader te bepalen | VKD 6 |  |  | Ja | Licht | Nee | Nee
900125061 | 81 | Mechanische luchtbehandeling | 32D21 | VAN BRAAM HOUCKGEESTKAZERNE | 073 | Schietbioscoop | 567 | 0 | 037 | CZSK | CZSK | RVB-NW | 3433 | 594 | 1 |  |  |  | Nee | 3 | 1900 | Nee |  | Nee | 3 | Verhulst | Ja |  | Nee | Nee | Op dak |  |  | Ja, vastgoedbeh. |  | Niet van toepassing | Nader te bepalen | VKD 6 |  |  | Ja | Licht | Nee | Nee
900125062 | 81 | Mechanische luchtbehandeling | 32D21 | VAN BRAAM HOUCKGEESTKAZERNE | 073 | Schietbioscoop | 567 | 0 | 037 | CZSK | CZSK | RVB-NW | 3433 | 594 | 1 |  |  |  | Nee | 4 | 1900 | Nee |  | Nee | 4 | wolf | Ja |  | Nee | Nee | In gebouw |  |  | Ja, vastgoedbeh. |  | Niet van toepassing | Nader te bepalen | KG100 |  |  | Ja | Licht | Nee | Nee
900125063 | 81 | Mechanische luchtbehandeling | 32D21 | VAN BRAAM HOUCKGEESTKAZERNE | 073 | Schietbioscoop | 567 | 0 | 037 | CZSK | CZSK | RVB-NW | 3433 | 594 | 1 |  |  |  | Nee | 5 | 1900 | Nee |  | Nee | 5 | wolf | Ja |  | Nee | Nee | In gebouw |  |  | Ja, vastgoedbeh. |  | Niet van toepassing | Nader te bepalen | KG100 |  |  | Ja | Licht | Nee | Nee
900107071 | 81 | Mechanische luchtbehandeling | 32D21 | VAN BRAAM HOUCKGEESTKAZERNE | 077 | Legeringsgebouw Batufa | 3580 | 0 | 008 | CZSK | CZSK | RVB-NW | 3433 | 594 | 1 |  |  |  | Nee | 1 | 1993 | Nee | 0,416 | Nee | 1 | Holland Heating | Ja |  | Nee | Nee | In gebouw | In ruimte | LBK 1 ( Douche en spoelruimten ) | Ja, vastgoedbeh. |  | Niet van toepassing | Nader te bepalen | 121 |  |  | Ja | Nader te bepalen | Nee | Nee
900107073 | 81 | Mechanische luchtbehandeling | 32D21 | VAN BRAAM HOUCKGEESTKAZERNE | 077 | Legeringsgebouw Batufa | 3580 | 0 | 008 | CZSK | CZSK | RVB-NW | 3433 | 594 | 1 |  |  |  | Nee | 2 | 1993 | Nee | 0,416 | Nee | 2 | Holland Heating | Ja |  | Nee | Nee | In gebouw | In ruimte | LBK 2 ( Droogkamer officieren links ) | Ja, vastgoedbeh. |  | Niet van toepassing | Nader te bepalen | 121 |  |  | Ja | Nader te bepalen | Nee | Nee
900107069 | 81 | Mechanische luchtbehandeling | 32D21 | VAN BRAAM HOUCKGEESTKAZERNE | 077 | Legeringsgebouw Batufa | 3580 | 0 | 009 | CZSK | CZSK | RVB-NW | 3433 | 594 | 1 |  |  |  | Nee | 3 | 1993 | Nee | 0,833 | Nee | 3 | Holland Heating | Ja |  | Nee | Nee | In gebouw | In ruimte | LBK 3 ( Droogkamer officieren rechts ) | Ja, vastgoedbeh. |  | Niet van toepassing | Nader te bepalen | 122 |  |  | Ja | Nader te bepalen | Nee | Nee
900125051 | 81 | Mechanische luchtbehandeling | 32D21 | VAN BRAAM HOUCKGEESTKAZERNE | 079 | Magazijn , Militair Trainingscentrum | 10734 | 2 | 217 | CZSK | CZSK | RVB-NW | 3433 | 594 | 1 |  |  |  | Nee | 1 | 1900 | Nee |  | Nee | 1 | Flexit | Ja |  | Nee | Nee | Op dak |  |  | Ja, vastgoedbeh. |  | Niet van toepassing | Nader te bepalen |  |  |  | Ja | Licht | Nee | Nee
900125053 | 81 | Mechanische luchtbehandeling | 32D21 | VAN BRAAM HOUCKGEESTKAZERNE | 079 | Magazijn , Militair Trainingscentrum | 10734 | 2 | 217 | CZSK | CZSK | RVB-NW | 3433 | 594 | 1 |  |  |  | Nee | 2 | 1900 | Nee |  | Nee | 2 | GEA | Ja |  | Nee | Nee | Op dak |  |  | Ja, vastgoedbeh. |  | Niet van toepassing | Nader te bepalen | AT 1515 |  |  | Ja | Licht | Nee | Nee
900125054 | 81 | Mechanische luchtbehandeling | 32D21 | VAN BRAAM HOUCKGEESTKAZERNE | 079 | Magazijn , Militair Trainingscentrum | 10734 | 2 | 217 | CZSK | CZSK | RVB-NW | 3433 | 594 | 1 |  |  |  | Nee | 3 | 1900 | Nee |  | Nee | 3 | Stork air | Ja |  | Nee | Nee | Op dak |  |  | Ja, vastgoedbeh. |  | Niet van toepassing | Nader te bepalen | DA35WBR |  |  | Ja | Licht | Nee | Nee
900125055 | 81 | Mechanische luchtbehandeling | 32D21 | VAN BRAAM HOUCKGEESTKAZERNE | 079 | Magazijn , Militair Trainingscentrum | 10734 | 2 | 217 | CZSK | CZSK | RVB-NW | 3433 | 594 | 1 |  |  |  | Nee | 4 | 1900 | Nee |  | Nee | 4 | GEA | Ja |  | Nee | Nee | In gebouw | wapenspoelruimte |  | Ja, vastgoedbeh. |  | Niet van toepassing | Nader te bepalen | 724 |  |  | Ja | Licht | Nee | Nee
900125056 | 81 | Mechanische luchtbehandeling | 32D21 | VAN BRAAM HOUCKGEESTKAZERNE | 079 | Magazijn , Militair Trainingscentrum | 10734 | 2 | 217 | CZSK | CZSK | RVB-NW | 3433 | 594 | 1 |  |  |  | Nee | 5 | 1900 | Nee |  | Nee | 5 | GEA | Ja |  | Nee | Nee | Nader te bepalen | BEV gedeelte |  | Ja, vastgoedbeh. |  | Niet van toepassing | Nader te bepalen | 724 |  |  | Ja | Licht | Nee | Nee
900125057 | 81 | Mechanische luchtbehandeling | 32D21 | VAN BRAAM HOUCKGEESTKAZERNE | 079 | Magazijn , Militair Trainingscentrum | 10734 | 2 | 217 | CZSK | CZSK | RVB-NW | 3433 | 594 | 1 |  |  |  | Nee | 6 | 1900 | Nee |  | Nee | 6 | GEA | Ja |  | Nee | Nee | In gebouw | Magazijn |  | Ja, vastgoedbeh. |  | Niet van toepassing | Nader te bepalen | 724 |  |  | Ja | Licht | Nee | Nee
900125058 | 81 | Mechanische luchtbehandeling | 32D21 | VAN BRAAM HOUCKGEESTKAZERNE | 079 | Magazijn , Militair Trainingscentrum | 10734 | 2 | 217 | CZSK | CZSK | RVB-NW | 3433 | 594 | 1 |  |  |  | Nee | 7 | 1900 | Nee |  | Nee | 7 | GEA | Ja |  | Nee | Nee | In gebouw | magazijn |  | Ja, vastgoedbeh. |  | Niet van toepassing | Nader te bepalen | 720 |  |  | Ja | Licht | Nee | Nee
900126019 | 81 | Mechanische luchtbehandeling | 32D21 | VAN BRAAM HOUCKGEESTKAZERNE | 079 | Magazijn , Militair Trainingscentrum | 10734 | 2 | 217 | CZSK | CZSK | RVB-NW | 3433 | 594 | 1 |  |  |  | Nee | 8 | 1900 | Nee |  | Nee | 8 | Flexit | Ja |  | Nee | Nee | Op dak |  | Dak | Ja, vastgoedbeh. |  | Niet van toepassing | Nader te bepalen | L30R |  |  | Ja | Licht | Nee | Nee
900106786 | 81 | Mechanische luchtbehandeling | 32D21 | VAN BRAAM HOUCKGEESTKAZERNE | 086 | Legering Sisophon C | 2485 | 0 | C013E | CZSK | CZSK | RVB-NW | 3433 | 594 | 1 |  |  |  | Nee | 1 | 1996 | Nee |  | Nee | 001 | Gea Happel | Nee |  | Nee | Nee | In gebouw | In ruimte | LBK 1 | Ja, vastgoedbeh. |  | Niet van toepassing | Nader te bepalen | Aerotherm 15.05 L |  |  | Ja | Nader te bepalen | Nee | Nee
900126369 | 81 | Mechanische luchtbehandeling | 38F12 | DEPOT KLAPHEK | B5556 | Kleedruimte | 68 | 0 | 06 | DMO | DMO | RVB-NW | 3433 | 594 | 1 |  |  |  | Nee | 1 | 1900 | Nee |  | Nee | 1 | Brink | Ja |  | Nee | Nee | In gebouw | Technische ruimte 06 |  | Ja, vastgoedbeh. |  | Niet van toepassing | WTW-unit (buiten LBK gemonteerd) | Renovant HR large |  |  | Ja | Licht | Nee | Nader te bepalen
900126370 | 81 | Mechanische luchtbehandeling | 38F12 | DEPOT KLAPHEK | B5556 | Kleedruimte | 68 | 0 | 06 | DMO | DMO | RVB-NW | 3433 | 594 | 1 |  |  |  | Nee | 2 | 1900 | Nee |  | Nee | 2 | Brink | Ja |  | Nee | Nee | Nader te bepalen | Technische ruimte 06 |  | Ja, vastgoedbeh. |  | Niet van toepassing | WTW-unit (buiten LBK gemonteerd) | Renovant HR large |  |  | Ja | Licht | Nee | Nader te bepalen
900090821 | 81 | Mechanische luchtbehandeling | 39B01 | MRC AARDENBURG | 1 | Kantoor , Portier | 1844 | K1 | K09 | DOSCO | DOSCO | RVB-NW | 3433 | 594 | 1 |  |  |  | Nee | 1 | 2008 | Nee | 3,333 | Nee | 1 | Sital Klima | Nee |  | Nee | Nader te bepalen | In gebouw | Naast koudwatermachine | LBK 1 | Ja, vastgoedbeh. | 632029 | Niet van toepassing | Nader te bepalen | CTS 08/S PA213 |  |  | Ja | Nader te bepalen | Nader te bepalen | Nee
900118087 | 81 | Mechanische luchtbehandeling | 39B01 | MRC AARDENBURG | 29A | Kantine | 659 | 0 | 011 | DOSCO | DOSCO | RVB-NW | 3433 | 594 | 1 |  |  |  | Nee | 1 | 2015 | Nee | 0,041 | Nee | 1 | Mitsubischi electric | Ja | In verlaagd plafond, lok 011 | Nee | Nee | In gebouw |  |  | Ja, vastgoedbeh. | 14110059 | Niet van toepassing | Nader te bepalen | Lossnay-WTW unit / LGH-15RVX |  |  | Ja | Nader te bepalen | Nee | Nee
900098592 | 81 | Mechanische luchtbehandeling | 39B01 | MRC AARDENBURG | 29A | Kantine | 659 | 0 | 021 | DOSCO | DOSCO | RVB-NW | 3433 | 594 | 1 |  |  |  | Nee | 2 | 1999 | Nee | 1,990 | Nee | 2 | Verhulst | Nee |  | Nee | Nee | In gebouw | Onderaan de trap |  | Ja, vastgoedbeh. |  | Niet van toepassing | Nader te bepalen | VKT-0403 |  |  | Ja | Nader te bepalen | Nee | Nee
900124987 | 81 | Mechanische luchtbehandeling | 39B01 | MRC AARDENBURG | 30 | Werkplaats , Orthopedie | 874 | 0 | 20A | DOSCO | DOSCO | RVB-NW | 3433 | 594 | 1 |  |  |  | Nee | 1 | 1900 | Nee |  | Nee | 1 | Rosenberg | Ja |  | Nee | Nee | Op dak |  |  | Ja, vastgoedbeh. |  | Niet van toepassing | Nader te bepalen |  |  |  | Ja | Licht | Nee | Nee
900126020 | 81 | Mechanische luchtbehandeling | 39B01 | MRC AARDENBURG | 32 | Verpleeg , Medisch Centrum | 2103 | 0 | Z003 | DOSCO | DOSCO | RVB-NW | 3433 | 594 | 1 |  |  |  | Nee | 1 | 1900 | Nee |  | Nee | 1 | Velu | Ja |  | Nee | Nee | Nader te bepalen |  |  | Ja, vastgoedbeh. |  | Niet van toepassing | Nader te bepalen |  |  |  | Ja | Licht | Nee | Nee
900098401 | 81 | Mechanische luchtbehandeling | 39B01 | MRC AARDENBURG | 32 | Verpleeg , Medisch Centrum | 2103 | 0 | Z007 | DOSCO | DOSCO | RVB-NW | 3433 | 594 | 1 |  |  |  | Nee | 1 | 2008 | Nee | 1,722 | Nee | 001 | Rosenberg | Ja |  | Nee | Nee | Op dak |  | LBK Zware ergo | Ja, vastgoedbeh. |  | Niet van toepassing | Nader te bepalen | Liberty 1020 DV |  |  | Ja | Licht | Nee | Nee
900098391 | 81 | Mechanische luchtbehandeling | 39B01 | MRC AARDENBURG | 32 | Verpleeg , Medisch Centrum | 2103 | 1 | 103 | DOSCO | DOSCO | RVB-NW | 3433 | 594 | 1 |  |  |  | Nee | 2 | 2008 | Nee |  | Nee | 2 | Rosenberg | Nee | 306421-17 | Nee | Nee | Op dak |  | LBK koudwater | Ja, vastgoedbeh. |  | Niet van toepassing | Nader te bepalen | Liberty 1020 DV |  |  | Ja | Nader te bepalen | Nee | Nee
900098607 | 81 | Mechanische luchtbehandeling | 39B01 | MRC AARDENBURG | 32A | Verpleeg- , Medisch Centrum | 2324 | 2 | 201 | DOSCO | DOSCO | RVB-NW | 3433 | 594 | 1 |  |  |  | Nee | 1 | 2000 | Nee | 1,200 | Nee | 1 | Verhulst | Nee | Condair type CP2F20 | Nee | Nee | Op dak |  | LBK t.b.v. laagbouw | Ja, vastgoedbeh. |  | Niet van toepassing | Nader te bepalen | VKT 0403 |  |  | Ja | Nader te bepalen | Nee | Nee
900098608 | 81 | Mechanische luchtbehandeling | 39B01 | MRC AARDENBURG | 32A | Verpleeg- , Medisch Centrum | 2324 | 2 | 201 | DOSCO | DOSCO | RVB-NW | 3433 | 594 | 1 |  |  |  | Nee | 2 | 2000 | Nee | 1,880 | Nee | 2 | Verhulst | Nee | Condair type CP2F40 | Nee | Nee | Op dak |  | LBK t.b.v. Ergo | Ja, vastgoedbeh. |  | Niet van toepassing | Nader te bepalen | VKT-0404 |  |  | Ja | Nader te bepalen | Nee | Nee
900098609 | 81 | Mechanische luchtbehandeling | 39B01 | MRC AARDENBURG | 32A | Verpleeg- , Medisch Centrum | 2324 | 2 | 201 | DOSCO | DOSCO | RVB-NW | 3433 | 594 | 1 |  |  |  | Nee | 3 | 2000 | Nee | 1,750 | Nee | 3 | Verhulst | Nee | Condair type CP2F20 | Nee | Nee | Op dak |  | LBK t.b.v. Fysiotherapie | Ja, vastgoedbeh. |  | Niet van toepassing | Nader te bepalen | VKT-0404 |  |  | Ja | Nader te bepalen | Nee | Nee
900098599 | 81 | Mechanische luchtbehandeling | 39B01 | MRC AARDENBURG | 32A | Verpleeg- , Medisch Centrum | 2324 | K1 | K01 | DOSCO | DOSCO | RVB-NW | 3433 | 594 | 1 |  |  |  | Nee | 1 | 2000 | Nee | 0,950 | Nee | 1 | Verhulst | Nee |  | Nee | Nee | In gebouw |  | t.b.v. het zwembad | Ja, vastgoedbeh. | L0146-104 | Niet van toepassing | Nader te bepalen | VKT-0303 |  |  | Ja | Nader te bepalen | Nee | Nee
900098367 | 81 | Mechanische luchtbehandeling | 39B01 | MRC AARDENBURG | 32D | Verpleeg , Medisch Centrum | 4608 | 0 | 053 | DOSCO | DOSCO | RVB-NW | 3433 | 594 | 1 |  |  |  | Nee | 2 | 2007 | Nee | 5,550 | Nee | 2 | Rosenberg | Nee |  | Nee | Nee | In gebouw | In ruimte | Met WTW kruisstroom VR-2030DV | Ja, vastgoedbeh. |  | Niet van toepassing | Nader te bepalen | Liberty 2030 |  |  | Ja | Nader te bepalen | Nee | Nee
900098376 | 81 | Mechanische luchtbehandeling | 39B01 | MRC AARDENBURG | 32D | Verpleeg , Medisch Centrum | 4608 | 1 | 154 | DOSCO | DOSCO | RVB-NW | 3433 | 594 | 1 |  |  |  | Nee | 1 | 2007 | Nee | 1,810 | Nee | 1 | Rosenberg | Nee |  | Nee | Nee | In gebouw | t.b.v. keuken/uitgifte | LBK 2 | Ja, vastgoedbeh. |  | Niet van toepassing | Nader te bepalen | Liberty 1515 |  |  | Ja | Nader te bepalen | Nee | Nee
900124538 | 81 | Mechanische luchtbehandeling | 39B01 | MRC AARDENBURG | 56 | Legeringsvoorziening Revalidanten | 1945 | 2 | 228 | DOSCO | DOSCO | RVB-NW | 3433 | 594 | 1 | 108 |  |  | Nee | 1 | 2014 | Nee | 2,771 | Nee |  | Wolf | Ja |  | Nee | Nee | Op dak |  |  | Ja, vastgoedbeh. | PR20130377 | Nader te bepalen | Nader te bepalen | KGW Top 130 |  |  | Ja | Licht | Nader te bepalen | Nee
900097264 | 81 | Mechanische luchtbehandeling | 39B01 | MRC AARDENBURG | 7 | CAREN Trainingscentrum | 189 | 0 | 002 | DOSCO | DOSCO | RVB-NW | 3433 | 594 | 1 |  |  |  | Nee | 1 | 2007 | Nee |  | Nee | 1 | Horos-Rox | Nee |  | Nee | Nee | Op dak |  | LBK | Ja, vastgoedbeh. |  | Niet van toepassing | Nader te bepalen | HYD-100 |  |  | Ja | Nader te bepalen | Nee | Nee