## DATA
LichtmastID | Lichtmastnummer | Status | Gemeente | Plaats | Stadsdeel | Wijk | Buurt | Straat | Postcode | Huisnummer | Locatie | ObjectType | Schakelkast | SoortObject | Type Mastsysteem | Aansluitvermogen | Mast hoogte | MastFabrikant | UithLengte | Doorsnede | TopDiameter | Hoek | Mastsysteem | Kleur Mast | Montage mast | Schilderdatum | Bouwjaar mast | Armatuurnummer | Armatuur | ArmatuurFabrikant | Montage Armatuur | Bouwjaar Armatuur | Kleur Armatuur | Lampnummer | Lamp | Vermogen lamp | Schakelprogramma | Kleur Lamp | Montage lamp | Vervangingsdatum | Extra materialen | Materiaalnummer | Materiaal | Vermogen | Materiaal montage datum | Eigenaar | Debiteur | X coordinaat | Y coordinaat | WGS Breedtegraad | WGS lengtegraad | Bebouwde kom | N-Weg | Wegzijde | Hectometerpaal | OA-nummer | kWhMeter | VSA | Dimmer | Dimprogramma | Reductie | NWP-nummer | Vorig NWP nr. | Conditie Mast | Netbeheerder | SAP-nummer Mast | SAP-nummer Uithouder | SAP-nummer Armatuur | SAP-nummer Lamp | SAP-nummer VSA | Materiaal Mast | Nieuwe Schilderdatum | Conditie Armatuur | Uithouder omschrijving | GIS-selectie naam | Onderhoud ronde | Aangesloten op LM | Certificering Mast | Certificering Armatuur | Extra Bevestigingen | Lamptype | Id
1282354 | ALK40100001 | In Bedrijf | Kaag en Braassem | OUDE WETERING |  | Wijk 00 Roelofarendsveen | Oude Wetering | Aak |  |  | nst no:1 | Straatverlichting |  |  | Masten | 36 | 4 | Nedal |  | 114 | 60 |  | *PM AL 4,0 CO T60 D114 TP VERL BINNENBUI |  | 1980-01-01 |  | 1980 | 01 | INDU 2000 PLL36HF RAL9005 |  | 2006-05-01 | 2006 |  | 01 | LAMP PH PLL 36W 830 2G11 4P | 36 | Nacht 4028 uur ZH | 830 | 2013-05-01 | 2017-04-19 | [5 empty] | Gem. Kaag en Braassem | Gem Kaag en Braassem (Vervallen) | 104253.0854 | 469439.8051 | 52.2107 | 4.6447 | 1 | [13 empty] | 70000139 |  | 00000000 | 70000868 |  | ALUMINIUM | [9 empty] | PL-L | 927473
1282355 | ALK40100002 | In Bedrijf | Kaag en Braassem | OUDE WETERING |  | Wijk 00 Roelofarendsveen | Oude Wetering | Aak |  |  | thv no:2 | Straatverlichting |  |  | Masten | 26 | 4 | Nedal |  | 114 | 60 |  | *PM AL 4,0 CO T60 D114 TP VERL BINNENBUI |  | 1980-01-01 |  | 1980 | 01 | INDU 2000 PLL24HF RAL9005 |  | 2004-09-15 | 2004 |  | 01 | LAMP PH PLL 24W 830 2G11 4P | 26 | Nacht 4028 uur ZH | 830 | 2017-08-21 09:41 | 2021-08-09 09:41 | [5 empty] | Gem. Kaag en Braassem | Gem Kaag en Braassem (Vervallen) | 104231.699 | 469450.2241 | 52.2108 | 4.6444 | 1 | [13 empty] | 70000139 |  | 00000000 | 70000865 |  | ALUMINIUM | [9 empty] | PL-L | 927474
1282356 | ALK40100003 | In Bedrijf | Kaag en Braassem | OUDE WETERING |  | Wijk 00 Roelofarendsveen | Oude Wetering | Aak |  |  | thv no:12 | Straatverlichting |  |  | Masten | 36 | 4 | Nedal |  | 114 | 60 |  | *PM AL 4,0 CO T60 D114 TP VERL BINNENBUI |  | 1980-01-01 |  | 1980 | 01 | INDU 2000 PLL36HF RAL9005 |  | 2005-12-01 | 2005 |  | 01 | LAMP PH PLL 36W 830 2G11 4P | 36 | Nacht 4028 uur ZH | 830 | 2013-05-01 | 2017-04-19 | [5 empty] | Gem. Kaag en Braassem | Gem Kaag en Braassem (Vervallen) | 104198.9619 | 469445.6328 | 52.2108 | 4.6439 | 1 | [13 empty] | 70000139 |  | 00000000 | 70000868 |  | ALUMINIUM | [9 empty] | PL-L | 927475
1282357 | ALK40100004 | In Bedrijf | Kaag en Braassem | OUDE WETERING |  | Wijk 00 Roelofarendsveen | Oude Wetering | Aak |  |  | thv no:18 | Straatverlichting |  |  | Masten | 36 | 4 | Nedal |  | 114 | 60 |  | *PM AL 4,0 CO T60 D114 TP VERL BINNENBUI |  | 1980-01-01 |  | 1980 | 01 | INDU 2000 PLL36HF RAL9005 |  | 2005-12-01 | 2005 |  | 01 | LAMP PH PLL 36W 830 2G11 4P | 36 | Nacht 4028 uur ZH | 830 | 2013-05-01 | 2017-04-19 | [5 empty] | Gem. Kaag en Braassem | Gem Kaag en Braassem (Vervallen) | 104168.885 | 469451.3151 | 52.2108 | 4.6435 | 1 | [13 empty] | 70000139 |  | 00000000 | 70000868 |  | ALUMINIUM | [9 empty] | PL-L | 927476
1282358 | ALK40100005 | In Bedrijf | Kaag en Braassem | OUDE WETERING |  | Wijk 00 Roelofarendsveen | Oude Wetering | Aak |  |  | thv no:24 | Straatverlichting |  |  | Masten | 36 | 4 | Nedal |  | 114 | 60 |  | *PM AL 4,0 CO T60 D114 TP VERL BINNENBUI |  | 1980-01-01 |  | 1980 | 01 | INDU 2000 PLL36HF RAL9005 |  | 2005-12-01 | 2005 |  | 01 | LAMP PH PLL 36W 830 2G11 4P | 36 | Nacht 4028 uur ZH | 830 | 2013-05-01 | 2017-04-19 | [5 empty] | Gem. Kaag en Braassem | Gem Kaag en Braassem (Vervallen) | 104165.4359 | 469484.4342 | 52.2111 | 4.6434 | 1 | [13 empty] | 70000139 |  | 00000000 | 70000868 |  | ALUMINIUM | [9 empty] | PL-L | 927477
1282359 | ALK40100006 | In Bedrijf | Kaag en Braassem | OUDE WETERING |  | Wijk 00 Roelofarendsveen | Oude Wetering | Aak |  |  | nabij no:21 | Straatverlichting |  |  | Masten | 36 | 4 | Nedal |  | 114 | 60 |  | *PM AL 4,0 CO T60 D114 TP VERL BINNENBUI |  | 1980-01-01 |  | 1980 | 01 | INDU 2000 PLL36HF RAL9005 |  | 2005-12-01 | 2005 |  | 01 | LAMP PH PLL 36W 830 2G11 4P XTRA | 36 | Nacht 4028 uur ZH | 830 | 2016-05-24 12:08 | 2022-08-06 12:08 | [5 empty] | Gem. Kaag en Braassem | Gem Kaag en Braassem (Vervallen) | 104150.2703 | 469464.1224 | 52.2109 | 4.6432 | 1 | [13 empty] | 70000139 |  | 00000000 | 70005993 |  | ALUMINIUM | [9 empty] | PL-L | 927478
1282360 | ALK40100007 | In Bedrijf | Kaag en Braassem | OUDE WETERING |  | Wijk 00 Roelofarendsveen | Oude Wetering | Aak |  |  | thv no:41 | Straatverlichting |  |  | Masten | 36 | 4 | Nedal |  | 114 | 60 |  | *PM AL 4,0 CO T60 D114 TP VERL BINNENBUI |  | 1980-01-01 |  | 1980 | 01 | INDU 2000 PLL36HF RAL9005 |  | 2005-12-01 | 2005 |  | 01 | LAMP PH PLL 36W 830 2G11 4P | 36 | Nacht 4028 uur ZH | 830 | 2013-05-01 | 2017-04-19 | [5 empty] | Gem. Kaag en Braassem | Gem Kaag en Braassem (Vervallen) | 104144.9013 | 469441.5818 | 52.2107 | 4.6431 | 1 | [13 empty] | 70000139 |  | 00000000 | 70000868 |  | ALUMINIUM | [9 empty] | PL-L | 927479
1282361 | ALK40100008 | In Bedrijf | Kaag en Braassem | OUDE WETERING |  | Wijk 00 Roelofarendsveen | Oude Wetering | Aak |  |  | thv no:30 | Straatverlichting |  |  | Masten | 36 | 4 | Nedal |  | 114 | 60 |  | *PM AL 4,0 CO T60 D114 TP VERL BINNENBUI |  | 1980-01-01 |  | 1980 | 01 | INDU 2000 PLL36HF RAL9005 |  | 2005-12-01 | 2005 |  | 01 | LAMP PH PLL 36W 830 2G11 4P | 36 | Nacht 4028 uur ZH | 830 | 2013-05-01 | 2017-04-19 | [5 empty] | Gem. Kaag en Braassem | Gem Kaag en Braassem (Vervallen) | 104136.4277 | 469489.7029 | 52.2112 | 4.643 | 1 | [13 empty] | 70000139 |  | 00000000 | 70000868 |  | ALUMINIUM | [9 empty] | PL-L | 927480
1282362 | ALK40100009 | In Bedrijf | Kaag en Braassem | OUDE WETERING |  | Wijk 00 Roelofarendsveen | Oude Wetering | Aak |  |  | thv no:47 | Straatverlichting |  |  | Masten | 36 | 4 | Nedal |  | 114 | 60 |  | *PM AL 4,0 CO T60 D114 TP VERL BINNENBUI |  | 2000-07-01 |  | 2000 | 01 | INDU 2000 PLL36HF RAL9005 |  | 2005-12-01 | 2005 |  | 01 | LAMP PH PLL 36W 830 2G11 4P | 36 | Nacht 4028 uur ZH | 830 | 2013-05-01 | 2017-04-19 | [5 empty] | Gem. Kaag en Braassem | Gem Kaag en Braassem (Vervallen) | 104122.2484 | 469464.866 | 52.2109 | 4.6428 | 1 | [13 empty] | 70000139 |  | 00000000 | 70000868 |  | ALUMINIUM | [9 empty] | PL-L | 927481
1282363 | ALK40100010 | In Bedrijf | Kaag en Braassem | OUDE WETERING |  | Wijk 00 Roelofarendsveen | Oude Wetering | Aak |  |  | thv no:51 | Straatverlichting |  |  | Masten | 36 | 4 | Nedal |  | 114 | 60 |  | *PM AL 4,0 CO T60 D114 TP VERL BINNENBUI |  | 1980-01-01 |  | 1980 | 01 | INDU 2000 PLL36HF RAL9005 |  | 2005-12-01 | 2005 |  | 01 | LAMP PH PLL 36W 830 2G11 4P | 36 | Nacht 4028 uur ZH | 830 | 2013-05-01 | 2017-04-19 | [5 empty] | Gem. Kaag en Braassem | Gem Kaag en Braassem (Vervallen) | 104099.593 | 469461.4026 | 52.2109 | 4.6425 | 1 | [13 empty] | 70000139 |  | 00000000 | 70000868 |  | ALUMINIUM | [9 empty] | PL-L | 927482
1282364 | ALK40100011 | In Bedrijf | Kaag en Braassem | OUDE WETERING |  | Wijk 00 Roelofarendsveen | Oude Wetering | Aak |  |  | thv no:57 | Straatverlichting |  |  | Masten | 36 | 4 | Nedal |  | 114 | 60 |  | *PM AL 4,0 CO T60 D114 TP VERL BINNENBUI |  | 1980-01-01 |  | 1980 | 01 | INDU 2000 PLL36HF RAL9005 |  | 2005-12-01 | 2005 |  | 01 | LAMP PH PLL 36W 830 2G11 4P | 36 | Nacht 4028 uur ZH | 830 | 2020-03-20 15:27 | 2024-03-08 15:27 | [5 empty] | Gem. Kaag en Braassem | Gem Kaag en Braassem (Vervallen) | 104085.6336 | 469425.9104 | 52.2106 | 4.6423 | 1 | [13 empty] | 70000139 |  | 00000000 | 70000868 |  | ALUMINIUM | [9 empty] | PL-L | 927483
1282365 | ALK40100012 | In Bedrijf | Kaag en Braassem | OUDE WETERING |  | Wijk 00 Roelofarendsveen | Oude Wetering | Aak |  |  | thv no:65 | Straatverlichting |  |  | Masten | 26 | 4 | Nedal |  | 114 | 60 |  | *PM AL 4,0 CO T60 D114 TP VERL BINNENBUI |  | 1980-01-01 |  | 1980 | 01 | INDU 2000 PLL24HF RAL9005 |  | 2004-07-08 | 2004 |  | 01 | LAMP PH PLL 24W 830 2G11 4P | 26 | Nacht 4028 uur ZH | 830 | 2017-12-20 09:42 | 2021-12-08 09:42 | [5 empty] | Gem. Kaag en Braassem | Gem Kaag en Braassem (Vervallen) | 104079.1152 | 469459.1135 | 52.2109 | 4.6422 | 1 | [13 empty] | 70000139 |  | 00000000 | 70000865 |  | ALUMINIUM | [9 empty] | PL-L | 927484
1282366 | ALK40100013 | In Bedrijf | Kaag en Braassem | OUDE WETERING |  | Wijk 00 Roelofarendsveen | Oude Wetering | Aak |  |  | thv no:71 | Straatverlichting |  |  | Masten | 36 | 4 | Nedal |  | 114 | 60 |  | *PM AL 4,0 CO T60 D114 TP VERL BINNENBUI |  | 1980-01-01 |  | 1980 | 01 | INDU 2000 PLL36HF RAL9005 |  | 2005-12-01 | 2005 |  | 01 | LAMP PH PLL 36W 830 2G11 4P | 36 | Nacht 4028 uur ZH | 830 | 2013-07-03 12:40 | 2017-06-21 | [5 empty] | Gem. Kaag en Braassem | Gem Kaag en Braassem (Vervallen) | 104055.3031 | 469478.9412 | 52.2111 | 4.6418 | 1 | [13 empty] | 70000139 |  | 00000000 | 70000868 |  | ALUMINIUM | [9 empty] | PL-L | 927485
1282367 | ALK40100014 | In Bedrijf | Kaag en Braassem | OUDE WETERING |  | Wijk 00 Roelofarendsveen | Oude Wetering | Aak |  |  | thv no:79 | Straatverlichting |  |  | Masten | 36 | 4 | Nedal |  | 114 | 60 |  | *PM AL 4,0 CO T60 D114 TP VERL BINNENBUI |  | 1980-01-01 |  | 1980 | 01 | INDU 2000 PLL36HF RAL9005 |  | 2005-12-01 | 2005 |  | 01 | LAMP PH PLL 36W 830 2G11 4P | 36 | Nacht 4028 uur ZH | 830 | 2013-05-01 | 2017-04-19 | [5 empty] | Gem. Kaag en Braassem | Gem Kaag en Braassem (Vervallen) | 104020.5718 | 469474.1907 | 52.211 | 4.6413 | 1 | [13 empty] | 70000139 |  | 00000000 | 70000868 |  | ALUMINIUM | [9 empty] | PL-L | 927486
1282368 | ALK40100015 | In Bedrijf | Kaag en Braassem | OUDE WETERING |  | Wijk 00 Roelofarendsveen | Oude Wetering | Aak |  |  | nst no:79 | Straatverlichting |  |  | Masten | 36 | 4 | Nedal |  | 114 | 60 |  | *PM AL 4,0 CO T60 D114 TP VERL BINNENBUI |  | 1980-01-01 |  | 1980 | 01 | INDU 2000 PLL36HF RAL9005 |  | 2005-12-01 | 2005 |  | 01 | LAMP PH PLL 36W 830 2G11 4P | 36 | Nacht 4028 uur ZH | 830 | 2013-05-01 | 2017-04-19 | [5 empty] | Gem. Kaag en Braassem | Gem Kaag en Braassem (Vervallen) | 104006.6274 | 469457.199 | 52.2109 | 4.6411 | 1 | [13 empty] | 70000139 |  | 00000000 | 70000868 |  | ALUMINIUM | [9 empty] | PL-L | 927487
1282369 | ALK60110001 | In Bedrijf | Kaag en Braassem | RIJPWETERING |  | Wijk 01 Overig Alkemade | Rijpwetering | Achterdijk | 2375XJ |  |  | Straatverlichting |  |  | Masten | 14 | 6 | Nedal |  | 120 | 60 |  | *LM AL 6,0 COEU 750/5 T60D120TP 70005853 |  | 2012-02-01 |  | 2012 | 01 | 2566 12LED 14W NW 1400LM R9007 SRN | INDULITE | 2012-02-01 | 2012 |  | 01 | 14W LED | 14 | Nacht 4028 uur ZH |  | 2012-02-01 | 2024-06-27 | [5 empty] | Gem. Kaag en Braassem | Gem Kaag en Braassem (Vervallen) | 99955.3486 | 467541.589 | 52.1932 | 4.5822 | 1 | [9 empty] | 4004923 |  | 1 |  | 70000141 |  | 00000000 | 00000000 |  | ALUMINIUM | [9 empty] | LED | 927488
1282370 | ALK60110002 | In Bedrijf | Kaag en Braassem | RIJPWETERING |  | Wijk 01 Overig Alkemade | Rijpwetering | Achterdijk | 2375XJ |  |  | Straatverlichting |  |  | Masten | 14 | 8 | Nedal |  | 165 | 60 |  | LM AL 8,0 CO EU 750/05 T60 PE |  | 2018-10-09 13:00 |  | 2018 | 01 | 2566 12LED 14W NW 1400LM R9007 SRN | INDULITE | 2012-02-01 | 2012 |  | 01 | 14W LED | 14 | Nacht 4028 uur ZH |  | 2012-02-01 | 2024-06-27 | [5 empty] | Gem. Kaag en Braassem | Gem Kaag en Braassem (Vervallen) | 99952.976 | 467598.984 | 52.1938 | 4.5821 | 1 | [9 empty] | 4004923 |  | 1 |  | 70005857 |  | 00000000 | 00000000 |  | ALUMINIUM | [9 empty] | LED | 927489
1282371 | ALK60110003 | In Bedrijf | Kaag en Braassem | RIJPWETERING |  | Wijk 01 Overig Alkemade | Rijpwetering | Achterdijk | 2375XJ |  |  | Straatverlichting |  |  | Masten | 14 | 6 | Nedal |  | 120 | 60 |  | *LM AL 6,0 COEU 750/5 T60D120TP 70005853 |  | 2012-02-01 |  | 2012 | 01 | 2566 12LED 14W NW 1400LM R9007 SRN | INDULITE | 2012-02-01 | 2012 |  | 02 | 14W LED | 14 | Nacht 4028 uur ZH |  | 2012-02-01 | 2024-06-27 | [5 empty] | Gem. Kaag en Braassem | Gem Kaag en Braassem (Vervallen) | 100012.553 | 467612.269 | 52.1939 | 4.583 | 1 | [9 empty] | 4004923 |  | 1 |  | 70000141 |  | 00000000 | 00000000 |  | ALUMINIUM | [9 empty] | LED | 927490
1282372 | ALK60110004 | In Bedrijf | Kaag en Braassem | RIJPWETERING |  | Wijk 01 Overig Alkemade | Rijpwetering | Achterdijk | 2375XJ |  | thv no:2 | Straatverlichting |  |  | Masten | 14 | 6 | Nedal |  | 120 | 60 |  | *LM AL 6,0 COEU 750/5 T60D120TP 70005853 |  | 2012-02-01 |  | 2012 | 01 | 2566 12LED 14W NW 1400LM R9007 SRN | INDULITE | 2012-02-01 | 2012 |  | 01 | 14W LED | 14 | Nacht 4028 uur ZH |  | 2012-02-01 | 2024-06-27 | [5 empty] | Gem. Kaag en Braassem | Gem Kaag en Braassem (Vervallen) | 100046.526 | 467634.49 | 52.1941 | 4.5835 | 1 | [9 empty] | 4004923 |  | 1 |  | 70000141 |  | 00000000 | 00000000 |  | ALUMINIUM | [9 empty] | LED | 927491
1282373 | ALK60110005 | In Bedrijf | Kaag en Braassem | RIJPWETERING |  | Wijk 01 Overig Alkemade | Rijpwetering | Achterdijk | 2375XJ |  | nabij no:6 | Straatverlichting |  |  | Masten | 14 | 6 | Nedal |  | 120 | 60 |  | *LM AL 6,0 COEU 750/5 T60D120TP 70005853 |  | 2012-02-01 |  | 2012 | 01 | 2566 12LED 14W NW 1400LM R9007 SRN | INDULITE | 2012-02-01 | 2012 |  | 01 | 14W LED | 14 | Nacht 4028 uur ZH |  | 2012-02-01 | 2024-06-27 | [5 empty] | Gem. Kaag en Braassem | Gem Kaag en Braassem (Vervallen) | 100012.114 | 467661.258 | 52.1943 | 4.583 | 1 | [9 empty] | 4004923 |  | 1 |  | 70000141 |  | 00000000 | 00000000 |  | ALUMINIUM | [9 empty] | LED | 927492
1282374 | ALK20120001 | In Bedrijf | Kaag en Braassem | NIEUWE WETERING |  | Wijk 01 Overig Alkemade | Nieuwe Wetering | Achterweg |  |  |  | Straatverlichting |  |  | Masten | 15 | 6 | Nedal |  |  |  |  | LM AL 6,0 CO EU1250/5 T60 PE ANO | N.V.T. | 2014-06-01 | 2014-06-01 | 2014 | 01 | LIBRA 2566 16LED 15W NW 1850LM RA9007 | INDAL | 2014-06-01 | 2014 | 9007 GRIJS ALUMINIUM | 01 | 15W LED | 15 | Nacht 4028 uur ZH |  | 2014-06-01 | 2019-06-03 | [5 empty] | Gem. Kaag en Braassem | Gem Kaag en Braassem (Vervallen) | 102029.1685 | 468355.2688 | 52.2008 | 4.6124 | 1 | [12 empty] | Liander | 70015738 |  | 70022012 | 00000000 |  |  | 2021-06-01 | [8 empty] | LED | 927493
1282375 | ALK20120051 | In Bedrijf | Kaag en Braassem | NIEUWE WETERING |  | Wijk 01 Overig Alkemade | Nieuwe Wetering | Achterweg |  |  | achter no:128B | Straatverlichting |  |  | Masten | 36 | 4 | Nedal |  | 114 | 60 |  | *PM AL 4,0 CO T60 D114 TP VERL BINNENBUI |  | 1998-06-01 |  | 1998 | 01 | INDU 2000 PLL36HF RAL9005 |  | 1998-06-01 | 1998 |  | 01 | LAMP PH PLL 36W 830 2G11 4P | 36 | Nacht 4028 uur ZH | 830 | 2020-03-06 15:06 | 2024-02-23 15:06 | [5 empty] | Gem. Kaag en Braassem | Gem Kaag en Braassem (Vervallen) | 102519.0757 | 469587.4134 | 52.2119 | 4.6193 | 1 | [13 empty] | 70000139 |  | 00000000 | 70000868 |  | ALUMINIUM | [9 empty] | PL-L | 927494
1282376 | ALK20120050 | In Bedrijf | Kaag en Braassem | NIEUWE WETERING |  | Wijk 01 Overig Alkemade | Nieuwe Wetering | Achterweg |  |  | achter no:128A | Straatverlichting |  |  | Masten | 36 | 4 | Nedal |  | 114 | 60 |  | *PM AL 4,0 CO T60 D114 TP VERL BINNENBUI |  | 1998-06-01 |  | 1998 | 01 | INDU 2000 PLL36HF RAL9005 |  | 1998-06-01 | 1998 |  | 01 | LAMP PH PLL 36W 830 2G11 4P | 36 | Nacht 4028 uur ZH | 830 | 2020-03-06 14:45 | 2024-02-23 14:45 | [5 empty] | Gem. Kaag en Braassem | Gem Kaag en Braassem (Vervallen) | 102518.9489 | 469552.0161 | 52.2116 | 4.6193 | 1 | [13 empty] | 70000139 |  | 00000000 | 70000868 |  | ALUMINIUM | [9 empty] | PL-L | 927495
1282377 | ALK20120005 | In Bedrijf | Kaag en Braassem | NIEUWE WETERING |  | Wijk 01 Overig Alkemade | Nieuwe Wetering | Achterweg |  |  | voor nr.12 | Straatverlichting |  |  | Masten | 15 | 6 | Nedal |  |  |  |  | LM AL 6,0 CO EU1250/5 T60 PE ANO | N.V.T. | 2014-06-01 | 2014-06-01 | 2014 | 01 | LIBRA 2566 16LED 15W NW 1850LM RA9007 | INDAL | 2014-06-01 | 2014 | 9007 GRIJS ALUMINIUM | 01 | 15W LED | 15 | Nacht 4028 uur ZH |  | 2014-06-01 | 2019-06-03 | [5 empty] | Gem. Kaag en Braassem | Gem Kaag en Braassem (Vervallen) | 102070.4731 | 468465.6176 | 52.2018 | 4.6129 | 1 | [13 empty] | 70015738 |  | 70022012 | 00000000 |  |  | 2021-06-01 | [8 empty] | LED | 927496
1282378 | ALK20120007 | In Bedrijf | Kaag en Braassem | NIEUWE WETERING |  | Wijk 01 Overig Alkemade | Nieuwe Wetering | Achterweg |  |  | naast nr.12 | Straatverlichting |  |  | Masten | 24 | 4 | Nedal |  | 114 | 60 |  | *PM AL 4,0 CO T60 D114 TP VERL BINNENBUI |  | 1998-06-01 |  | 1998 | 01 | INDU 2000 PLL24HF RAL9005 |  | 1998-06-01 | 1998 |  | 01 | LAMP PH PLL 24W 830 2G11 4P | 24 | Nacht 4028 uur ZH | 830 | 2013-05-01 | 2017-04-19 |  | 01 |  |  |  | Gem. Kaag en Braassem | Gem Kaag en Braassem (Vervallen) | 102098.4454 | 468475.4576 | 52.2019 | 4.6134 | 1 | [5 empty] | ONBEKEND | [7 empty] | 70000139 |  | 00000000 | 70000865 | 00000000 | ALUMINIUM | [9 empty] | PL-L | 927497
1282379 | ALK20120007X | Gedemonteerd | Kaag en Braassem | NIEUWE WETERING |  | Wijk 01 Overig Alkemade | Nieuwe Wetering | Achterweg |  |  |  | Straatverlichting |  |  | Masten | 36 | 5 | Nedal |  | 114 | 48 |  | LM AL 5,0 CV EU 750/15 T48 TP |  | 1998-06-01 |  | 1998 | 01 | PHIL FGS104 036HF |  | 1998-06-01 | 1998 |  | 01 | LAMP PH PLL 36W 830 2G11 4P | 36 | Nacht 4028 uur ZH | 830 | 2013-05-01 | 2017-04-19 | [5 empty] | Gem. Kaag en Braassem | Gem Kaag en Braassem (Vervallen) | 102112.0891 | 468547.0542 | 52.2025 | 4.6135 | 1 | [13 empty] | 70000189 |  | 00000000 | 70000868 |  | ALUMINIUM | [9 empty] | PL-L | 927498
1282380 | ALK20120008X | Gedemonteerd | Kaag en Braassem | NIEUWE WETERING |  | Wijk 01 Overig Alkemade | Nieuwe Wetering | Achterweg |  |  |  | Straatverlichting |  |  | Masten | 24 | 0 | NEDAL |  |  | 48 |  | NED AL 5.0 VJ EU D48 500/30 |  | 1998-06-01 |  | 1998 | 01 | PHIL FGS104 036HF |  | 1998-06-01 | 1998 |  | 01 | LAMP PH PLL 24W 830 2G11 4P | 24 | Nacht 4028 uur ZH | 830 | 2013-05-01 | 2017-04-19 | [5 empty] | Gem. Kaag en Braassem | Gem Kaag en Braassem (Vervallen) | 102133.2015 | 468587.4812 | 52.2029 | 4.6138 | 1 | [13 empty] | 00000000 |  | 00000000 | 70000865 | [11 empty] | PL-L | 927499
1282381 | ALK20120013 | In Bedrijf | Kaag en Braassem | NIEUWE WETERING |  | Wijk 01 Overig Alkemade | Nieuwe Wetering | Achterweg |  |  | naast nr.20 | Straatverlichting |  |  | Masten | 18 | 4 | Nedal |  | 114 | 60 |  | *PM AL 4,0 CO T60 D114 TP VERL BINNENBUI |  | 1998-06-01 |  | 1998 | 01 | INDU 2000 PLL36HF RAL9005 |  | 2009-05-31 | 2009 |  | 01 | SALED, type PS-L 18W (360 gr.) 3000K – 1980LM. | 18 | Nacht 4028 uur ZH | 3000k | 2019-11-28 | 2034-04-22 |  | 01 |  |  |  | Gem. Kaag en Braassem | Gem Kaag en Braassem (Vervallen) | 102151.2733 | 468603.4886 | 52.203 | 4.6141 | 1 | [5 empty] | ONBEKEND | [7 empty] | 70000139 |  | 00000000 | 00000000 | 00000000 | ALUMINIUM | [9 empty] | LED | 927500
1282383 | ALK20120011 | In Bedrijf | Kaag en Braassem | NIEUWE WETERING |  | Wijk 01 Overig Alkemade | Nieuwe Wetering | Achterweg |  |  | voor nr.24 | Straatverlichting |  |  | Masten | 15 | 6 | Nedal |  |  |  |  | LM AL 6,0 CO EU1250/5 T60 PE ANO | N.V.T. | 2014-06-01 | 2014-06-01 | 2014 | 01 | LIBRA 2566 16LED 15W NW 1850LM RA9007 | INDAL | 2014-06-01 | 2014 | 9007 GRIJS ALUMINIUM | 01 | 15W LED | 15 | Nacht 4028 uur ZH |  | 2014-06-01 | 2019-06-03 | [5 empty] | Gem. Kaag en Braassem | Gem Kaag en Braassem (Vervallen) | 102126.1749 | 468571.7698 |  |  | 1 | [13 empty] | 70015738 |  | 70022012 | 00000000 |  |  | 2021-06-01 | [8 empty] | LED | 927501
1282384 | ALK20120012 | In Bedrijf | Kaag en Braassem | NIEUWE WETERING |  | Wijk 01 Overig Alkemade | Nieuwe Wetering | Achterweg |  |  | thv no:24A | Straatverlichting |  |  | Masten | 15 | 6 | Nedal |  |  |  |  | LM AL 6,0 CO EU1250/5 T60 PE ANO | N.V.T. | 2014-06-01 | 2014-06-01 | 2014 | 01 | LIBRA 2566 16LED 15W NW 1850LM RA9007 | INDAL | 2014-06-01 | 2014 | 9007 GRIJS ALUMINIUM | 01 | 15W LED | 15 | Nacht 4028 uur ZH |  | 2014-06-01 | 2019-06-03 | [5 empty] | Gem. Kaag en Braassem | Gem Kaag en Braassem (Vervallen) | 102139.6137 | 468597.7183 | 52.203 | 4.6139 | 1 | [13 empty] | 70015738 |  | 70022012 | 00000000 |  |  | 2021-06-01 | [8 empty] | LED | 927502
1282385 | ALK20120013X | Gedemonteerd | Kaag en Braassem | NIEUWE WETERING |  | Wijk 01 Overig Alkemade | Nieuwe Wetering | Achterweg |  |  | naast nr.28 | Straatverlichting |  |  | Masten | 36 | 5 | Nedal |  | 114 | 48 |  | LM AL 5,0 CV EU 750/15 T48 TP |  | 2002-06-01 |  | 2002 | 01 | PHIL FGS104 036HF |  | 1998-06-01 | 1998 |  | 01 | LAMP PH PLL 36W 830 2G11 4P | 36 | Nacht 4028 uur ZH | 830 | 2009-07-01 | 2013-06-20 | [5 empty] | Gem. Kaag en Braassem | Gem Kaag en Braassem (Vervallen) | 102174.2019 | 468671.107 | 52.2036 | 4.6144 | 1 | [13 empty] | 70000189 |  | 00000000 | 70000868 |  | ALUMINIUM | [9 empty] | PL-L | 927503
1282386 | ALK20120014 | In Bedrijf | Kaag en Braassem | NIEUWE WETERING |  | Wijk 01 Overig Alkemade | Nieuwe Wetering | Achterweg |  |  | voor nr.32 | Straatverlichting |  |  | Masten | 18 | 5 | Nedal |  | 114 | 60 |  | LM AL 5,0 CV EU 750/15 T60 TP |  | 2008-02-01 |  | 2008 | 01 | PHIL FGS104 036HF |  | 2008-02-01 | 2008 |  | 01 | SALED, type PS-L 18W (360 gr.) 3000K – 1980LM. | 18 | Nacht 4028 uur ZH | 3000k | 2019-11-28 | 2034-04-22 | [5 empty] | Gem. Kaag en Braassem | Gem Kaag en Braassem (Vervallen) | 102190.9987 | 468716.0706 | 52.204 | 4.6147 | 1 | [13 empty] | 70000152 |  | 00000000 | 00000000 |  | ALUMINIUM | [9 empty] | LED | 927504
1282387 | ALK20120015X | Gedemonteerd | Kaag en Braassem | NIEUWE WETERING |  | Wijk 01 Overig Alkemade | Nieuwe Wetering | Achterweg |  |  |  | Straatverlichting |  |  | Masten | 36 | 5 | SAPA |  | 200 | 60 |  | LM AL 5,0 CO EU 750/20 T60X100 CP |  | 1998-06-01 |  | 1998 | 01 | PHIL FGS104 036HF |  | 1998-06-01 | 1998 |  | 01 | LAMP PH PLL 36W 830 2G11 4P | 36 | Nacht 4028 uur ZH | 830 | 2009-07-01 | 2013-06-20 | [5 empty] | Gem. Kaag en Braassem | Gem Kaag en Braassem (Vervallen) | 102194.6551 | 468762.1667 | 52.2044 | 4.6147 | 1 | [13 empty] | 70000547 |  | 00000000 | 70000868 |  | ALUMINIUM | [9 empty] | PL-L | 927505
1282388 | ALK20120016 | In Bedrijf | Kaag en Braassem | NIEUWE WETERING |  | Wijk 01 Overig Alkemade | Nieuwe Wetering | Achterweg |  |  | kruisp.Molenweg | Straatverlichting |  |  | Masten | 15 | 6 | Nedal |  |  |  |  | LM AL 6,0 CO EU1250/5 T60 PE ANO | N.V.T. | 2014-06-01 | 2014-06-01 | 2014 | 01 | LIBRA 2566 16LED 15W NW 1850LM RA9007 | INDAL | 2014-06-01 | 2014 | 9007 GRIJS ALUMINIUM | 01 | 15W LED | 15 | Nacht 4028 uur ZH |  | 2014-06-01 | 2019-06-03 | [5 empty] | Gem. Kaag en Braassem | Gem Kaag en Braassem (Vervallen) | 102151.6704 | 468623.8578 | 52.2032 | 4.6141 | 1 | [13 empty] | 70015738 |  | 70022012 | 00000000 |  |  | 2021-06-01 | [8 empty] | LED | 927506
1282389 | ALK20120017 | In Bedrijf | Kaag en Braassem | NIEUWE WETERING |  | Wijk 01 Overig Alkemade | Nieuwe Wetering | Achterweg |  |  | nabij nr.40 | Straatverlichting |  |  | Masten | 15 | 6 | Nedal |  |  |  |  | LM AL 6,0 CO EU1250/5 T60 PE ANO | N.V.T. | 2014-06-01 | 2014-06-01 | 2014 | 01 | LIBRA 2566 16LED 15W NW 1850LM RA9007 | INDAL | 2014-06-01 | 2014 | 9007 GRIJS ALUMINIUM | 01 | 15W LED | 15 | Nacht 4028 uur ZH |  | 2014-06-01 | 2019-06-03 | [5 empty] | Gem. Kaag en Braassem | Gem Kaag en Braassem (Vervallen) | 102160.0143 | 468657.1765 | 52.2035 | 4.6142 | 1 | [13 empty] | 70015738 |  | 70022012 | 00000000 |  |  | 2021-06-01 | [8 empty] | LED | 927507
1282390 | ALK20120018 | In Bedrijf | Kaag en Braassem | NIEUWE WETERING |  | Wijk 01 Overig Alkemade | Nieuwe Wetering | Achterweg |  |  | voor nr.52 | Straatverlichting |  |  | Masten | 15 | 6 | Nedal |  |  |  |  | LM AL 6,0 CO EU1250/5 T60 PE ANO | N.V.T. | 2014-06-01 | 2014-06-01 | 2014 | 01 | LIBRA 2566 16LED 15W NW 1850LM RA9007 | INDAL | 2014-06-01 | 2014 | 9007 GRIJS ALUMINIUM | 01 | 15W LED | 15 | Nacht 4028 uur ZH |  | 2014-06-01 | 2019-06-03 | [5 empty] | Gem. Kaag en Braassem | Gem Kaag en Braassem (Vervallen) | 102178.499 | 468680.414 | 52.2037 | 4.6145 | 1 | [13 empty] | 70015738 |  | 70022012 | 00000000 |  |  | 2021-06-01 | [8 empty] | LED | 927508
1282391 | ALK20120019 | In Bedrijf | Kaag en Braassem | NIEUWE WETERING |  | Wijk 01 Overig Alkemade | Nieuwe Wetering | Achterweg |  |  | thv no:54 | Straatverlichting |  |  | Masten | 15 | 6 | Nedal |  |  |  |  | LM AL 6,0 CO EU1250/5 T60 PE ANO | N.V.T. | 2014-06-01 | 2014-06-01 | 2014 | 01 | LIBRA 2566 16LED 15W NW 1850LM RA9007 | INDAL | 2014-06-01 | 2014 | 9007 GRIJS ALUMINIUM | 01 | 15W LED | 15 | Nacht 4028 uur ZH |  | 2014-06-01 | 2019-06-03 | [5 empty] | Gem. Kaag en Braassem | Gem Kaag en Braassem (Vervallen) | 102187.8869 | 468705.6766 | 52.2039 | 4.6146 | 1 | [13 empty] | 70015738 |  | 70022012 | 00000000 |  |  | 2021-06-01 | [8 empty] | LED | 927509
1282392 | ALK20120020 | In Bedrijf | Kaag en Braassem | NIEUWE WETERING |  | Wijk 01 Overig Alkemade | Nieuwe Wetering | Achterweg |  |  | voor nr.60 | Straatverlichting |  |  | Masten | 15 | 6 | Nedal |  |  |  |  | LM AL 6,0 CO EU1250/5 T60 PE ANO | N.V.T. | 2014-06-01 | 2014-06-01 | 2014 | 01 | LIBRA 2566 16LED 15W NW 1850LM RA9007 | INDAL | 2014-06-01 | 2014 | 9007 GRIJS ALUMINIUM | 01 | 15W LED | 15 | Nacht 4028 uur ZH |  | 2014-06-01 | 2019-06-03 | [5 empty] | Gem. Kaag en Braassem | Gem Kaag en Braassem (Vervallen) | 102195.7071 | 468731.4187 | 52.2042 | 4.6147 | 1 | [13 empty] | 70015738 |  | 70022012 | 00000000 |  |  | 2021-06-01 | [8 empty] | LED | 927510
1282393 | ALK20120021 | In Bedrijf | Kaag en Braassem | NIEUWE WETERING |  | Wijk 01 Overig Alkemade | Nieuwe Wetering | Achterweg |  |  |  | Straatverlichting |  |  | Masten | 15 | 6 | Nedal |  |  |  |  | LM AL 6,0 CO EU1250/5 T60 PE ANO | N.V.T. | 2014-06-01 | 2014-06-01 | 2014 | 01 | LIBRA 2566 16LED 15W NW 1850LM RA9007 | INDAL | 2014-06-01 | 2014 | 9007 GRIJS ALUMINIUM | 01 | 15W LED | 15 | Nacht 4028 uur ZH |  | 2014-06-01 | 2019-06-03 | [5 empty] | Gem. Kaag en Braassem | Gem Kaag en Braassem (Vervallen) | 102195.5353 | 468761.5274 | 52.2044 | 4.6147 | 1 | [13 empty] | 70015738 |  | 70022012 | 00000000 |  |  | 2021-06-01 | [8 empty] | LED | 927511
1282394 | ALK20120022 | In Bedrijf | Kaag en Braassem | NIEUWE WETERING |  | Wijk 01 Overig Alkemade | Nieuwe Wetering | Achterweg |  |  | thv no:64 | Straatverlichting |  |  | Masten | 15 | 6 | Nedal |  |  |  |  | LM AL 6,0 CO EU1250/5 T60 PE ANO | N.V.T. | 2014-06-01 | 2014-06-01 | 2014 | 01 | LIBRA 2566 16LED 15W NW 1850LM RA9007 | INDAL | 2014-06-01 | 2014 | 9007 GRIJS ALUMINIUM | 01 | 15W LED | 15 | Nacht 4028 uur ZH |  | 2014-06-01 | 2019-06-03 | [5 empty] | Gem. Kaag en Braassem | Gem Kaag en Braassem (Vervallen) | 102205.0017 | 468790.0904 | 52.2047 | 4.6149 | 1 | [13 empty] | 70015738 |  | 70022012 | 00000000 |  |  | 2021-06-01 | [8 empty] | LED | 927512
1282395 | ALK20120023 | In Bedrijf | Kaag en Braassem | NIEUWE WETERING |  | Wijk 01 Overig Alkemade | Nieuwe Wetering | Achterweg |  |  | thv no;64 | Straatverlichting |  |  | Masten | 15 | 6 | Nedal |  |  |  |  | LM AL 6,0 CO EU1250/5 T60 PE ANO | N.V.T. | 2014-06-01 | 2014-06-01 | 2014 | 01 | LIBRA 2566 16LED 15W NW 1850LM RA9007 | INDAL | 2014-06-01 | 2014 | 9007 GRIJS ALUMINIUM | 01 | 15W LED | 15 | Nacht 4028 uur ZH |  | 2014-06-01 | 2019-06-03 | [5 empty] | Gem. Kaag en Braassem | Gem Kaag en Braassem (Vervallen) | 102221.3264 | 468808.0255 | 52.2049 | 4.6151 | 1 | [13 empty] | 70015738 |  | 70022012 | 00000000 |  |  | 2021-06-01 | [8 empty] | LED | 927513
1282396 | ALK20120024 | In Bedrijf | Kaag en Braassem | NIEUWE WETERING |  | Wijk 01 Overig Alkemade | Nieuwe Wetering | Achterweg |  |  | voor nr.70 | Straatverlichting |  |  | Masten | 15 | 6 | Nedal |  |  |  |  | LM AL 6,0 CO EU1250/5 T60 PE ANO | N.V.T. | 2014-06-01 | 2014-06-01 | 2014 | 01 | LIBRA 2566 16LED 15W NW 1850LM RA9007 | INDAL | 2014-06-01 | 2014 | 9007 GRIJS ALUMINIUM | 01 | 15W LED | 15 | Nacht 4028 uur ZH |  | 2014-06-01 | 2019-06-03 | [5 empty] | Gem. Kaag en Braassem | Gem Kaag en Braassem (Vervallen) | 102245.4317 | 468820.862 | 52.205 | 4.6155 | 1 | [13 empty] | 70015738 |  | 70022012 | 00000000 |  |  | 2021-06-01 | [8 empty] | LED | 927514
1282397 | ALK20120025 | In Bedrijf | Kaag en Braassem | NIEUWE WETERING |  | Wijk 01 Overig Alkemade | Nieuwe Wetering | Achterweg |  |  | nabij nr.76 | Straatverlichting |  |  | Masten | 15 | 6 | Nedal |  |  |  |  | LM AL 6,0 CO EU1250/5 T60 PE ANO | N.V.T. | 2014-06-01 | 2014-06-01 | 2014 | 01 | LIBRA 2566 16LED 15W NW 1850LM RA9007 | INDAL | 2014-06-01 | 2014 | 9007 GRIJS ALUMINIUM | 01 | 15W LED | 15 | Nacht 4028 uur ZH |  | 2014-06-01 | 2019-06-03 | [5 empty] | Gem. Kaag en Braassem | Gem Kaag en Braassem (Vervallen) | 102265.4535 | 468844.6416 | 52.2052 | 4.6157 | 1 | [13 empty] | 70015738 |  | 70022012 | 00000000 |  |  | 2021-06-01 | [8 empty] | LED | 927515
1282398 | ALK20120026 | In Bedrijf | Kaag en Braassem | NIEUWE WETERING |  | Wijk 01 Overig Alkemade | Nieuwe Wetering | Achterweg |  |  | tussen 84 en 86 | Straatverlichting |  |  | Masten | 15 | 6 | Nedal |  |  |  |  | LM AL 6,0 CO EU1250/5 T60 PE ANO | N.V.T. | 2014-06-01 | 2014-06-01 | 2014 | 01 | LIBRA 2566 16LED 15W NW 1850LM RA9007 | INDAL | 2014-06-01 | 2014 | 9007 GRIJS ALUMINIUM | 01 | 15W LED | 15 | Nacht 4028 uur ZH |  | 2014-06-01 | 2019-06-03 | [5 empty] | Gem. Kaag en Braassem | Gem Kaag en Braassem (Vervallen) | 102280.5467 | 468871.5434 | 52.2054 | 4.616 | 1 | [13 empty] | 70015738 |  | 70022012 | 00000000 |  |  | 2021-06-01 | [8 empty] | LED | 927516
1282399 | ALK20120027 | In Bedrijf | Kaag en Braassem | NIEUWE WETERING |  | Wijk 01 Overig Alkemade | Nieuwe Wetering | Achterweg |  |  | voor nr.92 | Straatverlichting |  |  | Masten | 15 | 6 | Nedal |  |  |  |  | LM AL 6,0 CO EU1250/5 T60 PE ANO | N.V.T. | 2014-06-01 | 2014-06-01 | 2014 | 01 | LIBRA 2566 16LED 15W NW 1850LM RA9007 | INDAL | 2014-06-01 | 2014 | 9007 GRIJS ALUMINIUM | 01 | 15W LED | 15 | Nacht 4028 uur ZH |  | 2014-06-01 | 2019-06-03 | [5 empty] | Gem. Kaag en Braassem | Gem Kaag en Braassem (Vervallen) | 102287.6881 | 468905.9849 | 52.2057 | 4.6161 | 1 | [13 empty] | 70015738 |  | 70022012 | 00000000 |  |  | 2021-06-01 | [8 empty] | LED | 927517
1282400 | ALK20120028 | In Bedrijf | Kaag en Braassem | NIEUWE WETERING |  | Wijk 01 Overig Alkemade | Nieuwe Wetering | Achterweg |  |  | naast nr.98 | Straatverlichting |  |  | Masten | 15 | 6 | Nedal |  |  |  |  | LM AL 6,0 CO EU1250/5 T60 PE ANO | N.V.T. | 2014-06-01 | 2014-06-01 | 2014 | 01 | LIBRA 2566 16LED 15W NW 1850LM RA9007 | INDAL | 2014-06-01 | 2014 | 9007 GRIJS ALUMINIUM | 01 | 15W LED | 15 | Nacht 4028 uur ZH |  | 2014-06-01 | 2019-06-03 | [5 empty] | Gem. Kaag en Braassem | Gem Kaag en Braassem (Vervallen) | 102307.7041 | 468928.2482 | 52.2059 | 4.6163 | 1 | [13 empty] | 70015738 |  | 70022012 | 00000000 |  |  | 2021-06-01 | [8 empty] | LED | 927518
1282401 | ALK20120029 | In Bedrijf | Kaag en Braassem | NIEUWE WETERING |  | Wijk 01 Overig Alkemade | Nieuwe Wetering | Achterweg |  |  | thv no:104 | Straatverlichting |  |  | Masten | 15 | 6 | Nedal |  |  |  |  | LM AL 6,0 CO EU1250/5 T60 PE ANO | N.V.T. | 2014-06-01 | 2014-06-01 | 2014 | 01 | LIBRA 2566 16LED 15W NW 1850LM RA9007 | INDAL | 2014-06-01 | 2014 | 9007 GRIJS ALUMINIUM | 01 | 15W LED | 15 | Nacht 4028 uur ZH |  | 2014-06-01 | 2019-06-03 | [5 empty] | Gem. Kaag en Braassem | Gem Kaag en Braassem (Vervallen) | 102319.1434 | 468952.0018 | 52.2062 | 4.6165 | 1 | [13 empty] | 70015738 |  | 70022012 | 00000000 |  |  | 2021-06-01 | [8 empty] | LED | 927519
1282402 | ALK20120030 | In Bedrijf | Kaag en Braassem | NIEUWE WETERING |  | Wijk 01 Overig Alkemade | Nieuwe Wetering | Achterweg |  |  |  | Straatverlichting |  |  | Masten | 15 | 6 | Nedal |  |  |  |  | LM AL 6,0 CO EU1250/5 T60 PE ANO | N.V.T. | 2014-06-01 | 2014-06-01 | 2014 | 01 | LIBRA 2566 16LED 15W NW 1850LM RA9007 | INDAL | 2014-06-01 | 2014 | 9007 GRIJS ALUMINIUM | 01 | 15W LED | 15 | Nacht 4028 uur ZH |  | 2014-06-01 | 2019-06-03 | [5 empty] | Gem. Kaag en Braassem | Gem Kaag en Braassem (Vervallen) | 102333.3083 | 468979.6109 | 52.2064 | 4.6167 | 1 | [13 empty] | 70015738 |  | 70022012 | 00000000 |  |  | 2021-06-01 | [8 empty] | LED | 927520
1282403 | ALK20120031 | In Bedrijf | Kaag en Braassem | NIEUWE WETERING |  | Wijk 01 Overig Alkemade | Nieuwe Wetering | Achterweg |  |  | kruisp. Bovenweg | Straatverlichting |  |  | Masten | 15 | 6 | Nedal |  |  |  |  | LM AL 6,0 CO EU1250/5 T60 PE ANO | N.V.T. | 2014-06-01 | 2014-06-01 | 2014 | 01 | LIBRA 2566 16LED 15W NW 1850LM RA9007 | INDAL | 2014-06-01 | 2014 | 9007 GRIJS ALUMINIUM | 01 | 15W LED | 15 | Nacht 4028 uur ZH |  | 2014-06-01 | 2019-06-03 | [5 empty] | Gem. Kaag en Braassem | Gem Kaag en Braassem (Vervallen) | 102334.9634 | 469004.5324 | 52.2066 | 4.6167 | 1 | [13 empty] | 70015738 |  | 70022012 | 00000000 |  |  | 2021-06-01 | [8 empty] | LED | 927521
1282404 | ALK20120032 | In Bedrijf | Kaag en Braassem | NIEUWE WETERING |  | Wijk 01 Overig Alkemade | Nieuwe Wetering | Achterweg |  |  | voor nr.120 | Straatverlichting |  |  | Masten | 15 | 6 | Nedal |  |  |  |  | LM AL 6,0 CO EU1250/5 T60 PE ANO | N.V.T. | 2014-06-01 | 2014-06-01 | 2014 | 01 | LIBRA 2566 16LED 15W NW 1850LM RA9007 | INDAL | 2014-06-01 | 2014 | 9007 GRIJS ALUMINIUM | 01 | 15W LED | 15 | Nacht 4028 uur ZH |  | 2014-06-01 | 2019-06-03 | [5 empty] | Gem. Kaag en Braassem | Gem Kaag en Braassem (Vervallen) | 102354.8517 | 469031.0674 | 52.2069 | 4.617 | 1 | [13 empty] | 70015738 |  | 70022012 | 00000000 |  |  | 2021-06-01 | [8 empty] | LED | 927522
1282405 | ALK20120033 | In Bedrijf | Kaag en Braassem | NIEUWE WETERING |  | Wijk 01 Overig Alkemade | Nieuwe Wetering | Achterweg |  |  |  | Straatverlichting |  |  | Masten | 15 | 6 | Nedal |  |  |  |  | LM AL 6,0 CO EU1250/5 T60 PE ANO | N.V.T. | 2014-06-01 | 2014-06-01 | 2014 | 01 | LIBRA 2566 16LED 15W NW 1850LM RA9007 | INDAL | 2014-06-01 | 2014 | 9007 GRIJS ALUMINIUM | 01 | 15W LED | 15 | Nacht 4028 uur ZH |  | 2014-06-01 | 2019-06-03 | [5 empty] | Gem. Kaag en Braassem | Gem Kaag en Braassem (Vervallen) | 102367.5085 | 469060.7184 | 52.2071 | 4.6172 | 1 | [13 empty] | 70015738 |  | 70022012 | 00000000 |  |  | 2021-06-01 | [8 empty] | LED | 927523
1282406 | ALK20120034 | In Bedrijf | Kaag en Braassem | NIEUWE WETERING |  | Wijk 01 Overig Alkemade | Nieuwe Wetering | Achterweg |  |  | voor nr.128 | Straatverlichting |  |  | Masten | 15 | 6 | Nedal |  |  |  |  | LM AL 6,0 CO EU1250/5 T60 PE ANO | N.V.T. | 2014-06-01 | 2014-06-01 | 2014 | 01 | LIBRA 2566 16LED 15W NW 1850LM RA9007 | INDAL | 2014-06-01 | 2014 | 9007 GRIJS ALUMINIUM | 01 | 15W LED | 15 | Nacht 4028 uur ZH |  | 2014-06-01 | 2019-06-03 | [5 empty] | Gem. Kaag en Braassem | Gem Kaag en Braassem (Vervallen) | 102379.5024 | 469093.7363 | 52.2074 | 4.6174 | 1 | [13 empty] | 70015738 |  | 70022012 | 00000000 |  |  | 2021-06-01 | [8 empty] | LED | 927524
1282407 | ALK20120035 | In Bedrijf | Kaag en Braassem | NIEUWE WETERING |  | Wijk 01 Overig Alkemade | Nieuwe Wetering | Achterweg |  |  | thv no;35 | Straatverlichting |  |  | Masten | 15 | 6 | Nedal |  |  |  |  | LM AL 6,0 CO EU1250/5 T60 PE ANO | N.V.T. | 2014-06-01 | 2014-06-01 | 2014 | 01 | LIBRA 2566 16LED 15W NW 1850LM RA9007 | INDAL | 2014-06-01 | 2014 | 9007 GRIJS ALUMINIUM | 01 | 15W LED | 15 | Nacht 4028 uur ZH |  | 2014-06-01 | 2019-06-03 | [5 empty] | Gem. Kaag en Braassem | Gem Kaag en Braassem (Vervallen) | 102383.6564 | 469130.2314 | 52.2078 | 4.6174 | 1 | [13 empty] | 70015738 |  | 70022012 | 00000000 |  |  | 2021-06-01 | [8 empty] | LED | 927525
1282408 | ALK20120036 | In Bedrijf | Kaag en Braassem | NIEUWE WETERING |  | Wijk 01 Overig Alkemade | Nieuwe Wetering | Achterweg |  |  | nabij nr.130 | Straatverlichting |  |  | Masten | 15 | 6 | Nedal |  |  |  |  | LM AL 6,0 CO EU1250/5 T60 PE ANO | N.V.T. | 2014-06-01 | 2014-06-01 | 2014 | 01 | LIBRA 2566 16LED 15W NW 1850LM RA9007 | INDAL | 2014-06-01 | 2014 | 9007 GRIJS ALUMINIUM | 01 | 15W LED | 15 | Nacht 4028 uur ZH |  | 2014-06-01 | 2019-06-03 | [5 empty] | Gem. Kaag en Braassem | Gem Kaag en Braassem (Vervallen) | 102399.7648 | 469160.2049 | 52.208 | 4.6177 | 1 | [13 empty] | 70015738 |  | 70022012 | 00000000 |  |  | 2021-06-01 | [8 empty] | LED | 927526
1282409 | ALK60130001 | In Bedrijf | Kaag en Braassem | ROELOFARENDSVEEN |  | Wijk 00 Roelofarendsveen | Tuinbouwgebied | Aderweg |  |  | thv no:2 | Straatverlichting |  |  | Masten | 29 | 6 | Nedal |  | 120 | 60 |  | *LM AL 6,0 COEU 750/5 T60D120TP 70005853 |  | 2017-10-17 |  | 2017 | 01 | TLS BREED |  | 1963-06-01 | 1963 |  | 01 | *LAMP TLS 20W 33 - 640 R18s Z.A:70005215 | 29 | Avond 1638 uur ZH | 33 | 2012-09-01 | 2016-04-30 | [5 empty] | Gem. Kaag en Braassem | Gem Kaag en Braassem (Vervallen) | 102648.8227 | 465935.9177 | 52.1791 | 4.6218 | 1 | [13 empty] | 70000141 |  | 00000000 | 70000872 |  | ALUMINIUM | [9 empty] | TL-S | 927527
1282409 | ALK60130001 | In Bedrijf | Kaag en Braassem | ROELOFARENDSVEEN |  | Wijk 00 Roelofarendsveen | Tuinbouwgebied | Aderweg |  |  | thv no:2 | Straatverlichting |  |  | Masten | 29 | 6 | Nedal |  | 120 | 60 |  | *LM AL 6,0 COEU 750/5 T60D120TP 70005853 |  | 2017-10-17 |  | 2017 | 01 | TLS BREED |  | 1963-06-01 | 1963 |  | 02 | *LAMP TLS 20W 33 - 640 R18s Z.A:70005215 | 29 | Nacht 4028 uur ZH | 33 | 2012-09-01 | 2016-04-30 | [5 empty] | Gem. Kaag en Braassem | Gem Kaag en Braassem (Vervallen) | 102648.8227 | 465935.9177 | 52.1791 | 4.6218 | 1 | [13 empty] | 70000141 |  | 00000000 | 70000872 |  | ALUMINIUM | [9 empty] | TL-S | 927528
1282410 | ALK60130002 | In Bedrijf | Kaag en Braassem | ROELOFARENDSVEEN |  | Wijk 00 Roelofarendsveen | Tuinbouwgebied | Aderweg |  |  |  | Straatverlichting |  |  | Masten | 29 | 5 | NEDAL |  |  | 48 |  | NED AL 5.0 VJ EU D48 500/30 |  | 1963-06-01 |  | 1963 | 01 | TLS BREED |  | 1963-06-01 | 1963 |  | 01 | *LAMP TLS 20W 33 - 640 R18s Z.A:70005215 | 29 | Avond 1638 uur ZH | 33 | 2012-09-01 | 2016-04-30 | [5 empty] | Gem. Kaag en Braassem | Gem Kaag en Braassem (Vervallen) | 102592.7101 | 465979.5014 | 52.1795 | 4.621 | 1 | [13 empty] | 00000000 |  | 00000000 | 70000872 | [11 empty] | TL-S | 927529
1282410 | ALK60130002 | In Bedrijf | Kaag en Braassem | ROELOFARENDSVEEN |  | Wijk 00 Roelofarendsveen | Tuinbouwgebied | Aderweg |  |  |  | Straatverlichting |  |  | Masten | 29 | 5 | NEDAL |  |  | 48 |  | NED AL 5.0 VJ EU D48 500/30 |  | 1963-06-01 |  | 1963 | 01 | TLS BREED |  | 1963-06-01 | 1963 |  | 02 | *LAMP TLS 20W 33 - 640 R18s Z.A:70005215 | 29 | Nacht 4028 uur ZH | 33 | 2012-09-01 | 2016-04-30 | [5 empty] | Gem. Kaag en Braassem | Gem Kaag en Braassem (Vervallen) | 102592.7101 | 465979.5014 | 52.1795 | 4.621 | 1 | [13 empty] | 00000000 |  | 00000000 | 70000872 | [11 empty] | TL-S | 927530
1282411 | ALK60130003 | In Bedrijf | Kaag en Braassem | ROELOFARENDSVEEN |  | Wijk 00 Roelofarendsveen | Tuinbouwgebied | Aderweg |  |  |  | Straatverlichting |  |  | Masten | 26.5 | 5 | Nedal |  | 114 | 60 |  | LM AL 5,0 CV EU 750/15 T60 TP |  | 2002-06-01 |  | 2002 | 01 | TLD BREED | ? | 1963-06-01 | 1963 |  | 01 | LAMP TLD 18W 830 G13 | 26.5 | Avond 1638 uur ZH | 830 | 2013-05-01 | 2020-08-26 | [5 empty] | Gem. Kaag en Braassem | Gem Kaag en Braassem (Vervallen) | 102552.1926 | 466123.7495 | 52.1808 | 4.6204 | 1 | [13 empty] | 70000152 |  | 00000000 | 70004800 |  | ALUMINIUM | [9 empty] | TL-D | 927531
1282411 | ALK60130003 | In Bedrijf | Kaag en Braassem | ROELOFARENDSVEEN |  | Wijk 00 Roelofarendsveen | Tuinbouwgebied | Aderweg |  |  |  | Straatverlichting |  |  | Masten | 26.5 | 5 | Nedal |  | 114 | 60 |  | LM AL 5,0 CV EU 750/15 T60 TP |  | 2002-06-01 |  | 2002 | 01 | TLD BREED | ? | 1963-06-01 | 1963 |  | 02 | LAMP TLD 18W 830 G13 | 26.5 | Nacht 4028 uur ZH | 830 | 2013-05-01 | 2016-04-22 | [5 empty] | Gem. Kaag en Braassem | Gem Kaag en Braassem (Vervallen) | 102552.1926 | 466123.7495 | 52.1808 | 4.6204 | 1 | [13 empty] | 70000152 |  | 00000000 | 70004800 |  | ALUMINIUM | [9 empty] | TL-D | 927532
1282412 | ALK40140001 | In Bedrijf | Kaag en Braassem | OUDE WETERING |  | Wijk 00 Roelofarendsveen | Oude Wetering | Akkerdistel |  |  |  | Straatverlichting |  |  | Masten | 18 | 4 | [5 empty] | AL-LPH 4.0 M |  | 1987-06-01 |  | 1987 | 01 | INDU 2000 PLL36HF RAL9005 |  | 2002-07-26 | 2002 |  | 01 | SALED, type PS-L 18W (360 gr.) 3000K – 1980LM. | 18 | Nacht 4028 uur ZH | 3000k | 2020-11-30 | 2037-06-23 |  | 01 |  |  |  | Gem. Kaag en Braassem | Gem Kaag en Braassem (Vervallen) |  |  |  |  | 1 | [5 empty] | ONBEKEND | [7 empty] | 00000000 |  | 00000000 | 00000000 | 00000000 | [10 empty] | LED | 927533
1282413 | ALK40140002 | In Bedrijf | Kaag en Braassem | OUDE WETERING |  | Wijk 00 Roelofarendsveen | Oude Wetering | Akkerdistel |  |  |  | Straatverlichting |  |  | Masten | 18 | 4 | [5 empty] | AL-LPH 4.0 M |  | 1987-06-01 |  | 1987 | 01 | INDU 2000 PLL36HF RAL9005 |  | 2002-07-26 | 2002 |  | 01 | SALED, type PS-L 18W (360 gr.) 3000K – 1980LM. | 18 | Nacht 4028 uur ZH | 3000k | 2020-11-30 | 2037-06-23 |  | 01 |  |  |  | Gem. Kaag en Braassem | Gem Kaag en Braassem (Vervallen) |  |  |  |  | 1 | [5 empty] | ONBEKEND | [7 empty] | 00000000 |  | 00000000 | 00000000 | 00000000 | [10 empty] | LED | 927534
1282414 | ALK40140003 | In Bedrijf | Kaag en Braassem | OUDE WETERING |  | Wijk 00 Roelofarendsveen | Oude Wetering | Akkerdistel |  |  |  | Straatverlichting |  |  | Masten | 18 | 4 | [5 empty] | AL-LPH 4.0 M |  | 1987-06-01 |  | 1987 | 01 | INDU 2000 PLL36HF RAL9005 |  | 2002-07-26 | 2002 |  | 01 | SALED, type PS-L 18W (360 gr.) 3000K – 1980LM. | 18 | Nacht 4028 uur ZH | 3000k | 2020-11-30 | 2037-06-23 |  | 01 |  |  |  | Gem. Kaag en Braassem | Gem Kaag en Braassem (Vervallen) |  |  |  |  | 1 | [5 empty] | ONBEKEND | [7 empty] | 00000000 |  | 00000000 | 00000000 | 00000000 | [10 empty] | LED | 927535
1282415 | ALK40140004 | In Bedrijf | Kaag en Braassem | OUDE WETERING |  | Wijk 00 Roelofarendsveen | Oude Wetering | Akkerdistel |  |  |  | Straatverlichting |  |  | Masten | 18 | 4 | [5 empty] | AL-LPH 4.0 M |  | 1989-06-01 |  | 1989 | 01 | INDU 2000 PLL36HF RAL9005 |  | 2002-07-26 | 2002 |  | 01 | SALED, type PS-L 18W (360 gr.) 3000K – 1980LM. | 18 | Nacht 4028 uur ZH | 3000k | 2020-11-30 | 2037-06-23 |  | 01 |  |  |  | Gem. Kaag en Braassem | Gem Kaag en Braassem (Vervallen) |  |  |  |  | 1 | [5 empty] | ONBEKEND | [7 empty] | 00000000 |  | 00000000 | 00000000 | 00000000 | [10 empty] | LED | 927536
1282416 | ALK40140005 | In Bedrijf | Kaag en Braassem | OUDE WETERING |  | Wijk 00 Roelofarendsveen | Oude Wetering | Akkerdistel |  |  |  | Straatverlichting |  |  | Masten | 18 | 4 | [5 empty] | AL-LPH 4.0 M |  | 1989-06-01 |  | 1989 | 01 | INDU 2000 PLL36HF RAL9005 |  | 2002-07-26 | 2002 |  | 01 | SALED, type PS-L 18W (360 gr.) 3000K – 1980LM. | 18 | Nacht 4028 uur ZH | 3000k | 2020-11-30 | 2037-06-23 |  | 01 |  |  |  | Gem. Kaag en Braassem | Gem Kaag en Braassem (Vervallen) |  |  |  |  | 1 | [5 empty] | ONBEKEND | [7 empty] | 00000000 |  | 00000000 | 00000000 | 00000000 | [10 empty] | LED | 927537
1282417 | ALK40140006 | In Bedrijf | Kaag en Braassem | OUDE WETERING |  | Wijk 00 Roelofarendsveen | Oude Wetering | Akkerdistel |  |  |  | Straatverlichting |  |  | Masten | 18 | 4 | [5 empty] | AL-LPH 4.0 M |  | 1989-06-01 |  | 1989 | 01 | INDU 2000 PLL36HF RAL9005 |  | 2002-07-26 | 2002 |  | 01 | SALED, type PS-L 18W (360 gr.) 3000K – 1980LM. | 18 | Nacht 4028 uur ZH | 3000k | 2020-11-30 | 2037-06-23 |  | 01 |  |  |  | Gem. Kaag en Braassem | Gem Kaag en Braassem (Vervallen) |  |  |  |  | 1 | [5 empty] | ONBEKEND | [7 empty] | 00000000 |  | 00000000 | 00000000 | 00000000 | [10 empty] | LED | 927538
1282418 | 55 | In Bedrijf | Kaag en Braassem | ROELOFARENDSVEEN |  | Wijk 00 Roelofarendsveen |  | Alkemadelaan |  |  |  | Straatverlichting |  |  | Masten | 32 | 4 | Nedal |  | 114 | 60 |  | *PM AL 4,0 CO T60 D114 TP VERL BINNENBUI |  | 1950-06-01 |  | 1950 | 01 | INDU 2600 PLL24HF RAL7035 |  | 1990-06-01 | 1990 |  | 01 | LAMP PH PLL 24W 830 2G11 4P | 32 | Nacht 4028 uur ZH | 830 | 2014-06-01 | 2018-05-20 | [5 empty] | Gem. Kaag en Braassem | Gem Kaag en Braassem (Vervallen) | 102846.2294 | 468643.0495 | 52.2034 | 4.6243 | 1 | [13 empty] | 70000139 |  | 00000000 | 70000865 |  | ALUMINIUM | [9 empty] | PL-L | 927539
1282419 | 57 | In Bedrijf | Kaag en Braassem | ROELOFARENDSVEEN |  | Wijk 00 Roelofarendsveen |  | Alkemadelaan |  |  |  | Straatverlichting |  |  | Masten | 32 | 4 | Nedal |  | 114 | 60 |  | *PM AL 4,0 CO T60 D114 TP VERL BINNENBUI |  | 1950-06-01 |  | 1950 | 01 | INDU 2600 PLL24HF RAL7035 |  | 1990-06-01 | 1990 |  | 01 | LAMP PH PLL 24W 830 2G11 4P | 32 | Nacht 4028 uur ZH | 830 | 2014-06-01 | 2018-05-20 | [5 empty] | Gem. Kaag en Braassem | Gem Kaag en Braassem (Vervallen) | 102866.4275 | 468645.4878 | 52.2035 | 4.6246 | 1 | [13 empty] | 70000139 |  | 00000000 | 70000865 |  | ALUMINIUM | [9 empty] | PL-L | 927540
1282420 | 56 | In Bedrijf | Kaag en Braassem | ROELOFARENDSVEEN |  | Wijk 00 Roelofarendsveen |  | Alkemadelaan |  |  |  | Straatverlichting |  |  | Masten | 100 | 9 | NEDAL |  |  |  |  | NED AL 9.0 VJ EU |  | 1950-06-01 |  | 1950 | 01 | INDU 2651 SON-T100 RAL7035 |  | 1980-06-01 | 1980 |  | 01 | *LAMP SONT 100W E40 PRO | 100 | Nacht 4028 uur ZH | 220 | 2014-06-01 | 2018-08-19 | [5 empty] | Gem. Kaag en Braassem | Gem Kaag en Braassem (Vervallen) | 102852.2846 | 468655.6145 | 52.2035 | 4.6244 | 1 | [13 empty] | 00000000 |  | 00000000 | 70000876 | [11 empty] | SON-T | 927541
1282421 | 59 | In Bedrijf | Kaag en Braassem | ROELOFARENDSVEEN |  | Wijk 00 Roelofarendsveen |  | Alkemadelaan |  |  |  | Straatverlichting |  |  | Masten | 150 | 9 | NEDAL |  |  |  |  | NED AL 9.0 VJ EU |  | 1950-06-01 |  | 1950 | 01 | INDU 2651 SON-T100 RAL7035 |  | 1980-06-01 | 1980 |  | 01 | LAMP PH MST SON-T PIA PLUS 150W E40 | 150 | Nacht 4028 uur ZH | 220 | 2017-08-24 13:15 | 2021-08-12 13:15 | [5 empty] | Gem. Kaag en Braassem | Gem Kaag en Braassem (Vervallen) | 102917.3594 | 468664.784 | 52.2036 | 4.6253 | 1 | [13 empty] | 00000000 |  | 00000000 | 70006005 | [11 empty] | SON-T | 927542
1282422 | 58 | In Bedrijf | Kaag en Braassem | ROELOFARENDSVEEN |  | Wijk 00 Roelofarendsveen |  | Alkemadelaan |  |  |  | Straatverlichting |  |  | Masten | 100 | 9 | NEDAL |  |  |  |  | NED AL 9.0 VJ EU |  | 1950-06-01 |  | 1950 | 01 | INDU 2651 SON-T100 RAL7035 |  | 1980-06-01 | 1980 |  | 01 | LAMP PH MST SON-T PIA PLUS 100W E40 | 100 | Nacht 4028 uur ZH | 220 | 2017-08-24 13:07 | 2021-08-12 13:07 | [5 empty] | Gem. Kaag en Braassem | Gem Kaag en Braassem (Vervallen) | 102886.6907 | 468661.2328 | 52.2036 | 4.6249 | 1 | [13 empty] | 00000000 |  | 00000000 | 70006004 | [11 empty] | SON-T | 927543
1282423 | 60 | In Bedrijf | Kaag en Braassem | ROELOFARENDSVEEN |  | Wijk 00 Roelofarendsveen |  | Alkemadelaan |  |  |  | Straatverlichting |  |  | Masten | 100 | 9 | NEDAL |  |  |  |  | NED AL 9.0 VJ EU |  | 1950-06-01 |  | 1950 | 01 | INDU 2651 SON-T100 RAL7035 |  | 1980-06-01 | 1980 |  | 01 | *LAMP SONT 100W E40 PRO | 100 | Nacht 4028 uur ZH | 220 | 2012-01-27 | 2016-04-15 | [5 empty] | Gem. Kaag en Braassem | Gem Kaag en Braassem (Vervallen) | 102945.8975 | 468668.901 | 52.2037 | 4.6257 | 1 | [13 empty] | 00000000 |  | 00000000 | 70000876 | [11 empty] | SON-T | 927544
1282424 | 66 | In Bedrijf | Kaag en Braassem | ROELOFARENDSVEEN |  | Wijk 00 Roelofarendsveen |  | Alkemadelaan |  |  |  | Straatverlichting |  |  | Masten | 100 | 9 | NEDAL |  |  |  |  | NED AL 9.0 VJ EU |  | 1950-06-01 |  | 1950 | 01 | INDU 2651 SON-T100 RAL7035 |  | 1950-06-01 | 1950 |  | 01 | *LAMP SONT 100W E40 PRO | 100 | Nacht 4028 uur ZH | 220 | 2012-01-27 | 2016-04-15 | [5 empty] | Gem. Kaag en Braassem | Gem Kaag en Braassem (Vervallen) | 103156.4615 | 468686.3868 | 52.2038 | 4.6288 | 1 | [13 empty] | 00000000 |  | 00000000 | 70000876 | [11 empty] | SON-T | 927545
1282425 | 67 | In Bedrijf | Kaag en Braassem | ROELOFARENDSVEEN |  | Wijk 00 Roelofarendsveen |  | Alkemadelaan |  |  |  | Straatverlichting |  |  | Masten | 100 | 9 | NEDAL |  |  |  |  | NED AL 9.0 VJ EU |  | 1950-06-01 |  | 1950 | 01 | INDU 2651 SON-T100 RAL7035 |  | 1950-06-01 | 1950 |  | 01 | *LAMP SONT 100W E40 PRO | 100 | Nacht 4028 uur ZH | 220 | 2012-01-27 | 2016-04-15 | [5 empty] | Gem. Kaag en Braassem | Gem Kaag en Braassem (Vervallen) | 103178.4201 | 468703.5787 | 52.204 | 4.6291 | 1 | [13 empty] | 00000000 |  | 00000000 | 70000876 | [11 empty] | SON-T | 927546
1282426 | 68 | In Bedrijf | Kaag en Braassem | ROELOFARENDSVEEN |  | Wijk 00 Roelofarendsveen |  | Alkemadelaan |  |  |  | Straatverlichting |  |  | Masten | 100 | 9 | NEDAL |  |  |  |  | NED AL 9.0 VJ EU |  | 1950-06-01 |  | 1950 | 01 | INDU 2651 SON-T100 RAL7035 |  | 1950-06-01 | 1950 |  | 01 | LAMP PH MST SON-T PIA PLUS 100W E40 | 100 | Nacht 4028 uur ZH | 220 | 2017-12-20 13:14 | 2021-12-08 13:14 | [5 empty] | Gem. Kaag en Braassem | Gem Kaag en Braassem (Vervallen) | 103202.4668 | 468694.3163 | 52.2039 | 4.6295 | 1 | [13 empty] | 00000000 |  | 00000000 | 70006004 | [11 empty] | SON-T | 927547
1282427 | 69 | In Bedrijf | Kaag en Braassem | ROELOFARENDSVEEN |  | Wijk 00 Roelofarendsveen |  | Alkemadelaan |  |  |  | Straatverlichting |  |  | Masten | 113.6 | 9 | NEDAL |  |  |  |  | NED AL 9.0 VJ EU |  | 2008-08-28 |  | 2008 | 01 | INDU 2651 SON-T100 RAL7035 |  | 2008-08-28 | 2008 |  | 01 | *LAMP SONT 100W E40 PRO | 113.6 | Nacht 4028 uur ZH | 220 | 2012-01-27 | 2016-04-15 | [5 empty] | Gem. Kaag en Braassem | Gem Kaag en Braassem (Vervallen) | 103220.9732 | 468709.1808 | 52.2041 | 4.6297 | 1 | [13 empty] | 00000000 |  | 00000000 | 70000876 | [11 empty] | SON-T | 927548
1282428 | 70 | In Bedrijf | Kaag en Braassem | ROELOFARENDSVEEN |  | Wijk 00 Roelofarendsveen |  | Alkemadelaan |  |  |  | Straatverlichting |  |  | Masten | 113.6 | 9 | NEDAL |  |  |  |  | NED AL 9.0 VJ EU |  | 1950-06-01 |  | 1950 | 01 | INDU 2651 SON-T100 RAL7035 |  | 2009-01-31 | 2009 |  | 01 | *LAMP SONT 100W E40 PRO | 113.6 | Nacht 4028 uur ZH | 220 | 2012-01-27 | 2016-04-15 | [5 empty] | Gem. Kaag en Braassem | Gem Kaag en Braassem (Vervallen) | 103251.8114 | 468700.4775 | 52.204 | 4.6302 | 1 | [13 empty] | 00000000 |  | 00000000 | 70000876 | [11 empty] | SON-T | 927549
1282429 | 71 | In Bedrijf | Kaag en Braassem | ROELOFARENDSVEEN |  | Wijk 00 Roelofarendsveen |  | Alkemadelaan |  |  |  | Straatverlichting |  |  | Masten | 100 | 9 | NEDAL |  |  |  |  | NED AL 9.0 VJ EU |  | 1950-06-01 |  | 1950 | 01 | INDU 2651 SON-T100 RAL7035 |  | 1950-06-01 | 1950 |  | 01 | *LAMP SONT 100W E40 PRO | 100 | Nacht 4028 uur ZH | 220 | 2012-01-27 | 2016-04-15 | [5 empty] | Gem. Kaag en Braassem | Gem Kaag en Braassem (Vervallen) | 103275.6875 | 468719.6854 | 52.2042 | 4.6305 | 1 | [13 empty] | 00000000 |  | 00000000 | 70000876 | [11 empty] | SON-T | 927550
1282430 | 72 | In Bedrijf | Kaag en Braassem | ROELOFARENDSVEEN |  | Wijk 00 Roelofarendsveen |  | Alkemadelaan |  |  | rotonde Sotaweg | Straatverlichting |  |  | Masten | 100 | 9 | NEDAL |  |  |  |  | NED AL 9.0 VJ EU |  | 2000-06-01 |  | 2000 | 01 | INDU 2651 SON-T100 RAL7035 |  | 1980-06-01 | 1980 |  | 01 | *LAMP SONT 100W E40 PRO | 100 | Nacht 4028 uur ZH | 220 | 2012-01-27 | 2016-04-15 | [5 empty] | Gem. Kaag en Braassem | Gem Kaag en Braassem (Vervallen) | 103305.7099 | 468714.1095 | 52.2041 | 4.631 | 1 | [13 empty] | 00000000 |  | 00000000 | 70000876 | [11 empty] | SON-T | 927551
1282431 | 75 | In Bedrijf | Kaag en Braassem | ROELOFARENDSVEEN |  | Wijk 00 Roelofarendsveen |  | Alkemadelaan |  |  | rotonde Sotaweg | Straatverlichting |  |  | Masten | 100 | 9 | NEDAL |  |  |  |  | NED AL 9.0 VJ EU |  | 2000-06-01 |  | 2000 | 01 | INDU 2651 SON-T100 RAL7035 |  | 1980-06-01 | 1980 |  | 01 | *LAMP SONT 100W E40 PRO | 100 | Nacht 4028 uur ZH | 220 | 2012-03-01 | 2016-05-19 | [5 empty] | Gem. Kaag en Braassem | Gem Kaag en Braassem (Vervallen) | 103349.172 | 468720.9363 | 52.2042 | 4.6316 | 1 | [13 empty] | 00000000 |  | 00000000 | 70000876 | [11 empty] | SON-T | 927552
1282432 | 76 | In Bedrijf | Kaag en Braassem | ROELOFARENDSVEEN |  | Wijk 00 Roelofarendsveen |  | Alkemadelaan |  |  |  | Straatverlichting |  |  | Masten | 100 | 9 | NEDAL |  |  |  |  | NED AL 9.0 VJ EU |  | 1950-06-01 |  | 1950 | 01 | INDU 2651 SON-T100 RAL7035 |  | 1980-06-01 | 1980 |  | 01 | *LAMP SONT 100W E40 PRO | 100 | Nacht 4028 uur ZH | 220 | 2012-03-01 | 2016-05-19 | [5 empty] | Gem. Kaag en Braassem | Gem Kaag en Braassem (Vervallen) | 103376.5251 | 468718.7128 | 52.2042 | 4.632 | 1 | [13 empty] | 00000000 |  | 00000000 | 70000876 | [11 empty] | SON-T | 927553
1282433 | 77 | In Bedrijf | Kaag en Braassem | ROELOFARENDSVEEN |  | Wijk 00 Roelofarendsveen |  | Alkemadelaan |  |  |  | Straatverlichting |  |  | Masten | 100 | 9 | NEDAL |  |  |  |  | NED AL 9.0 VJ EU |  | 1950-06-01 |  | 1950 | 01 | INDU 2651 SON-T100 RAL7035 |  | 1980-06-01 | 1980 |  | 01 | *LAMP SONT 100W E40 PRO | 100 | Nacht 4028 uur ZH | 220 | 2012-03-01 | 2016-05-19 | [5 empty] | Gem. Kaag en Braassem | Gem Kaag en Braassem (Vervallen) | 103399.8156 | 468734.6907 | 52.2043 | 4.6324 | 1 | [13 empty] | 00000000 |  | 00000000 | 70000876 | [11 empty] | SON-T | 927554
1282434 | 78 | In Bedrijf | Kaag en Braassem | ROELOFARENDSVEEN |  | Wijk 00 Roelofarendsveen |  | Alkemadelaan |  |  |  | Straatverlichting |  |  | Masten | 100 | 9 | NEDAL |  |  |  |  | NED AL 9.0 VJ EU |  | 1950-06-01 |  | 1950 | 01 | INDU 2651 SON-T100 RAL7035 |  | 1980-06-01 | 1980 |  | 01 | LAMP PH MST SON-T APIA PLUS 100W HG FREE | 100 | Nacht 4028 uur ZH | 220 | 2019-09-10 13:45 | 2024-08-26 13:45 | [5 empty] | Gem. Kaag en Braassem | Gem Kaag en Braassem (Vervallen) | 103425.7357 | 468727.2692 | 52.2042 | 4.6327 | 1 | [13 empty] | 00000000 |  | 00000000 | 70014088 | [11 empty] | SON-T | 927555
1282435 | 79 | In Bedrijf | Kaag en Braassem | ROELOFARENDSVEEN |  | Wijk 00 Roelofarendsveen |  | Alkemadelaan |  |  |  | Straatverlichting |  |  | Masten | 100 | 9 | NEDAL |  |  |  |  | NED AL 9.0 VJ EU |  | 1950-06-01 |  | 1950 | 01 | INDU 2651 SON-T100 RAL7035 |  | 1980-06-01 | 1980 |  | 01 | *LAMP SONT 100W E40 PRO | 100 | Nacht 4028 uur ZH | 220 | 2012-03-01 | 2016-05-19 | [5 empty] | Gem. Kaag en Braassem | Gem Kaag en Braassem (Vervallen) | 103448.2908 | 468740.6189 | 52.2044 | 4.6331 | 1 | [13 empty] | 00000000 |  | 00000000 | 70000876 | [11 empty] | SON-T | 927556
1282436 | 80 | In Bedrijf | Kaag en Braassem | ROELOFARENDSVEEN |  | Wijk 00 Roelofarendsveen |  | Alkemadelaan |  |  |  | Straatverlichting |  |  | Masten | 100 | 9 | NEDAL |  |  |  |  | NED AL 9.0 VJ EU |  | 1950-06-01 |  | 1950 | 01 | INDU 2651 SON-T100 RAL7035 |  | 1980-06-01 | 1980 |  | 01 | *LAMP SONT 100W E40 PRO | 100 | Nacht 4028 uur ZH | 220 | 2012-03-01 | 2016-05-19 | [5 empty] | Gem. Kaag en Braassem | Gem Kaag en Braassem (Vervallen) | 103474.8733 | 468734.7405 | 52.2043 | 4.6334 | 1 | [13 empty] | 00000000 |  | 00000000 | 70000876 | [11 empty] | SON-T | 927557
1282437 | 81 | In Bedrijf | Kaag en Braassem | ROELOFARENDSVEEN |  | Wijk 00 Roelofarendsveen |  | Alkemadelaan |  |  |  | Straatverlichting |  |  | Masten | 100 | 9 | NEDAL |  |  |  |  | NED AL 9.0 VJ EU |  | 1950-06-01 |  | 1950 | 01 | INDU 2651 SON-T100 RAL7035 |  | 1980-06-01 | 1980 |  | 01 | LAMP PH MST SON-T PIA PLUS 100W E40 | 100 | Nacht 4028 uur ZH | 220 | 2020-02-24 13:49 | 2024-02-12 13:49 | [5 empty] | Gem. Kaag en Braassem | Gem Kaag en Braassem (Vervallen) | 103513.4384 | 468752.7607 | 52.2045 | 4.634 | 1 | [13 empty] | 00000000 |  | 00000000 | 70006004 | [11 empty] | SON-T | 927558
1282438 | 96 | In Bedrijf | Kaag en Braassem | ROELOFARENDSVEEN |  | Wijk 00 Roelofarendsveen |  | Alkemadelaan |  |  | rotonde Meerkreuk | Straatverlichting |  |  | Masten | 100 | 10 | ALCOA |  |  |  |  | AL-LPH 10.0M CON EU CON PROV |  | 2000-06-01 |  | 2000 | 01 | INDU 2651 SON-T100 RAL7035 |  | 2000-06-01 | 2000 |  | 01 | *LAMP SONT 100W E40 PRO | 100 | Nacht 4028 uur ZH | 220 | 2013-05-01 | 2017-07-19 | [5 empty] | Gem. Kaag en Braassem | Gem Kaag en Braassem (Vervallen) | 103975.7947 | 469023.5772 | 52.207 | 4.6407 | 1 | [13 empty] | 00000000 |  | 00000000 | 70000876 | [11 empty] | SON-T | 927559
1282439 | 97 | In Bedrijf | Kaag en Braassem | ROELOFARENDSVEEN |  | Wijk 00 Roelofarendsveen |  | Alkemadelaan |  |  | rotonde Meerkreuk | Straatverlichting |  |  | Masten | 100 | 10 | NEDAL |  |  |  |  | NED AL 10.0 CON DU 1250/5 |  | 2000-06-01 |  | 2000 | 01 | *AURORA 2651 1XSON-T 100W R7035CON | INDAL | 2015-03-05 14:03 | 2015 | 7035 LICHTGRIJS | 02 | LAMP PH MST SON-T PIA PLUS 100W E40 | 100 | Nacht 4028 uur ZH | 220 | 2013-05-01 | 2017-04-19 | [5 empty] | Gem. Kaag en Braassem | Gem Kaag en Braassem (Vervallen) | 104006.3724 | 469048.2669 | 52.2072 | 4.6412 | 1 | [13 empty] | 00000000 |  | 70000237 | 70006004 | [11 empty] | SON-T | 927560
1282439 | 97 | In Bedrijf | Kaag en Braassem | ROELOFARENDSVEEN |  | Wijk 00 Roelofarendsveen |  | Alkemadelaan |  |  | rotonde Meerkreuk | Straatverlichting |  |  | Masten | 100 | 10 | NEDAL |  |  |  |  | NED AL 10.0 CON DU 1250/5 |  | 2000-06-01 |  | 2000 | 02 | INDU 2651 SON-T100 RAL7035 |  | 2000-06-01 | 2000 |  | 01 | LAMP PH MST SON-T PIA PLUS 100W E40 | 100 | Nacht 4028 uur ZH | 220 | 2015-03-05 14:03 | 2019-02-21 14:03 | [5 empty] | Gem. Kaag en Braassem | Gem Kaag en Braassem (Vervallen) | 104006.3724 | 469048.2669 | 52.2072 | 4.6412 | 1 | [13 empty] | 00000000 |  | 00000000 | 70006004 | [11 empty] | SON-T | 927561
1282440 | 100 | In Bedrijf | Kaag en Braassem | ROELOFARENDSVEEN |  | Wijk 00 Roelofarendsveen |  | Alkemadelaan |  |  | rotonde Meerkreuk | Straatverlichting |  |  | Masten | 100 | 10 | NEDAL |  |  |  |  | NED AL 10.0 CON DU 1250/5 |  | 2000-06-01 |  | 2000 | 01 | INDU 2651 SON-T100 RAL7035 |  | 2000-06-01 | 2000 |  | 01 | *LAMP SONT 100W E40 PRO | 100 | Nacht 4028 uur ZH | 220 | 2013-05-01 | 2017-07-19 | [5 empty] | Gem. Kaag en Braassem | Gem Kaag en Braassem (Vervallen) | 104042.0992 | 469072.0398 | 52.2074 | 4.6417 | 1 | [13 empty] | 00000000 |  | 00000000 | 70000876 | [11 empty] | SON-T | 927562
1282440 | 100 | In Bedrijf | Kaag en Braassem | ROELOFARENDSVEEN |  | Wijk 00 Roelofarendsveen |  | Alkemadelaan |  |  | rotonde Meerkreuk | Straatverlichting |  |  | Masten | 100 | 10 | NEDAL |  |  |  |  | NED AL 10.0 CON DU 1250/5 |  | 2000-06-01 |  | 2000 | 02 | INDU 2651 SON-T100 RAL7035 |  | 2000-06-01 | 2000 |  | 02 | *LAMP SONT 100W E40 PRO | 100 | Nacht 4028 uur ZH | 220 | 2013-05-01 | 2017-07-19 | [5 empty] | Gem. Kaag en Braassem | Gem Kaag en Braassem (Vervallen) | 104042.0992 | 469072.0398 | 52.2074 | 4.6417 | 1 | [13 empty] | 00000000 |  | 00000000 | 70000876 | [11 empty] | SON-T | 927563
1282444 | ALK50150057A | In Bedrijf | Kaag en Braassem | OUDE WETERING |  |  |  | Alkemadelaan |  |  |  | Straatverlichting |  |  | Masten | 36 | 4 | Nedal |  | 114 | 60 |  | *PM AL 4,0 CO T60 D114 TP VERL BINNENBUI |  | 1950-06-01 |  | 1950 | 01 | INDU 2000 PLL36HF RAL9005 |  | 2005-12-01 | 2005 |  | 01 | LAMP PH PLL 36W 830 2G11 4P | 36 | Nacht 4028 uur ZH | 830 | 2018-06-05 | 2017-10-03 | [5 empty] | Gem. Kaag en Braassem | Gem Kaag en Braassem (Vervallen) | 104280.8931 | 469629.9178 | 52.2124 | 4.6451 | 1 | [13 empty] | 70000139 |  | 00000000 | 70000868 |  | ALUMINIUM | [9 empty] | PL-L | 927564
1282445 | ALK50150058A | In Bedrijf | Kaag en Braassem | OUDE WETERING |  |  |  | Alkemadelaan |  |  |  | Straatverlichting |  |  | Masten | 44 | 4 | Nedal |  | 114 | 60 |  | *PM AL 4,0 CO T60 D114 TP VERL BINNENBUI |  | 1950-06-01 |  | 1950 | 01 | INDU 2000 PLL36HF RAL9005 |  | 1990-06-01 | 1990 |  | 01 | LAMP PH PLL 36W 830 2G11 4P | 44 | Nacht 4028 uur ZH | 830 | 2013-10-15 | 2017-10-03 | [5 empty] | Gem. Kaag en Braassem | Gem Kaag en Braassem (Vervallen) | 104277.272 | 469645.702 | 52.2126 | 4.645 | 1 | [13 empty] | 70000139 |  | 00000000 | 70000868 |  | ALUMINIUM | [9 empty] | PL-L | 927565
1282454 | ALK80152NR00 | In Bedrijf | Kaag en Braassem | ROELOFARENDSVEEN |  | Wijk 00 Roelofarendsveen |  | Alkemadelaan |  |  | kruising - Schoolhuisplein | Straatverlichting |  |  | Masten | 60 | 5 | [5 empty] | VRI PORTAAL 5M |  | 1985-06-01 |  | 1985 | 01 | VRI |  | 1985-06-01 | 1985 |  | 01 | LAMP GLOEI 60W 273MA E27 BOL MAT | 60 | Nacht 4028 uur ZH | ? | 2013-05-07 | 2013-08-05 | [5 empty] | Gem. Kaag en Braassem | Gem Kaag en Braassem (Vervallen) | 104275.2227 | 469645.6607 | 52.2126 | 4.645 | 1 | [13 empty] | 00000000 |  | 00000000 | 70007512 | [11 empty] | GLOEI | 927566
1282454 | ALK80152NR00 | In Bedrijf | Kaag en Braassem | ROELOFARENDSVEEN |  | Wijk 00 Roelofarendsveen |  | Alkemadelaan |  |  | kruising - Schoolhuisplein | Straatverlichting |  |  | Masten | 60 | 5 | [5 empty] | VRI PORTAAL 5M |  | 1985-06-01 |  | 1985 | 01 | VRI |  | 1985-06-01 | 1985 |  | 02 | LAMP GLOEI 60W 273MA E27 BOL MAT | 60 | Nacht 4028 uur ZH | ? | 2013-05-07 | 2013-08-05 | [5 empty] | Gem. Kaag en Braassem | Gem Kaag en Braassem (Vervallen) | 104275.2227 | 469645.6607 | 52.2126 | 4.645 | 1 | [13 empty] | 00000000 |  | 00000000 | 70007512 | [11 empty] | GLOEI | 927567
1282454 | ALK80152NR00 | In Bedrijf | Kaag en Braassem | ROELOFARENDSVEEN |  | Wijk 00 Roelofarendsveen |  | Alkemadelaan |  |  | kruising - Schoolhuisplein | Straatverlichting |  |  | Masten | 60 | 5 | [5 empty] | VRI PORTAAL 5M |  | 1985-06-01 |  | 1985 | 01 | VRI |  | 1985-06-01 | 1985 |  | 03 | LAMP GLOEI 60W 273MA E27 BOL MAT | 60 | Nacht 4028 uur ZH | ? | 2013-05-07 | 2013-08-05 | [5 empty] | Gem. Kaag en Braassem | Gem Kaag en Braassem (Vervallen) | 104275.2227 | 469645.6607 | 52.2126 | 4.645 | 1 | [13 empty] | 00000000 |  | 00000000 | 70007512 | [11 empty] | GLOEI | 927568
1282454 | ALK80152NR00 | In Bedrijf | Kaag en Braassem | ROELOFARENDSVEEN |  | Wijk 00 Roelofarendsveen |  | Alkemadelaan |  |  | kruising - Schoolhuisplein | Straatverlichting |  |  | Masten | 60 | 5 | [5 empty] | VRI PORTAAL 5M |  | 1985-06-01 |  | 1985 | 02 | VRI |  | 1985-06-01 | 1985 |  | 01 | LAMP GLOEI 60W 273MA E27 BOL MAT | 60 | Nacht 4028 uur ZH | ? | 2013-05-07 | 2013-08-05 | [5 empty] | Gem. Kaag en Braassem | Gem Kaag en Braassem (Vervallen) | 104275.2227 | 469645.6607 | 52.2126 | 4.645 | 1 | [13 empty] | 00000000 |  | 00000000 | 70007512 | [11 empty] | GLOEI | 927569
1282454 | ALK80152NR00 | In Bedrijf | Kaag en Braassem | ROELOFARENDSVEEN |  | Wijk 00 Roelofarendsveen |  | Alkemadelaan |  |  | kruising - Schoolhuisplein | Straatverlichting |  |  | Masten | 60 | 5 | [5 empty] | VRI PORTAAL 5M |  | 1985-06-01 |  | 1985 | 02 | VRI |  | 1985-06-01 | 1985 |  | 02 | LAMP GLOEI 60W 273MA E27 BOL MAT | 60 | Nacht 4028 uur ZH | ? | 2013-05-07 | 2013-08-05 | [5 empty] | Gem. Kaag en Braassem | Gem Kaag en Braassem (Vervallen) | 104275.2227 | 469645.6607 | 52.2126 | 4.645 | 1 | [13 empty] | 00000000 |  | 00000000 | 70007512 | [11 empty] | GLOEI | 927570
1282454 | ALK80152NR00 | In Bedrijf | Kaag en Braassem | ROELOFARENDSVEEN |  | Wijk 00 Roelofarendsveen |  | Alkemadelaan |  |  | kruising - Schoolhuisplein | Straatverlichting |  |  | Masten | 60 | 5 | [5 empty] | VRI PORTAAL 5M |  | 1985-06-01 |  | 1985 | 02 | VRI |  | 1985-06-01 | 1985 |  | 03 | LAMP GLOEI 60W 273MA E27 BOL MAT | 60 | Nacht 4028 uur ZH | ? | 2013-05-07 | 2013-08-05 | [5 empty] | Gem. Kaag en Braassem | Gem Kaag en Braassem (Vervallen) | 104275.2227 | 469645.6607 | 52.2126 | 4.645 | 1 | [13 empty] | 00000000 |  | 00000000 | 70007512 | [11 empty] | GLOEI | 927571
1282455 | ALK80152NR01 | In Bedrijf | Kaag en Braassem | ROELOFARENDSVEEN |  | Wijk 00 Roelofarendsveen |  | Alkemadelaan |  |  | kruising - Schoolhuisplein | Straatverlichting |  |  | Masten | 60 | 6 | [5 empty] | VRI MAST 2M |  | 1985-06-01 |  | 1985 | 01 | VRI |  | 1985-06-01 | 1985 |  | 01 | LAMP GLOEI 60W 273MA E27 BOL MAT | 60 | Nacht 4028 uur ZH | ? | 2013-05-07 | 2013-08-05 | [5 empty] | Gem. Kaag en Braassem | Gem Kaag en Braassem (Vervallen) | 104266.8522 | 469642.9189 | 52.2125 | 4.6449 | 1 | [13 empty] | 00000000 |  | 00000000 | 70007512 | [11 empty] | GLOEI | 927572
1282455 | ALK80152NR01 | In Bedrijf | Kaag en Braassem | ROELOFARENDSVEEN |  | Wijk 00 Roelofarendsveen |  | Alkemadelaan |  |  | kruising - Schoolhuisplein | Straatverlichting |  |  | Masten | 60 | 6 | [5 empty] | VRI MAST 2M |  | 1985-06-01 |  | 1985 | 01 | VRI |  | 1985-06-01 | 1985 |  | 02 | LAMP GLOEI 60W 273MA E27 BOL MAT | 60 | Nacht 4028 uur ZH | ? | 2013-05-07 | 2013-08-05 | [5 empty] | Gem. Kaag en Braassem | Gem Kaag en Braassem (Vervallen) | 104266.8522 | 469642.9189 | 52.2125 | 4.6449 | 1 | [13 empty] | 00000000 |  | 00000000 | 70007512 | [11 empty] | GLOEI | 927573
1282455 | ALK80152NR01 | In Bedrijf | Kaag en Braassem | ROELOFARENDSVEEN |  | Wijk 00 Roelofarendsveen |  | Alkemadelaan |  |  | kruising - Schoolhuisplein | Straatverlichting |  |  | Masten | 60 | 6 | [5 empty] | VRI MAST 2M |  | 1985-06-01 |  | 1985 | 01 | VRI |  | 1985-06-01 | 1985 |  | 03 | LAMP GLOEI 60W 273MA E27 BOL MAT | 60 | Nacht 4028 uur ZH | ? | 2013-05-07 | 2013-08-05 | [5 empty] | Gem. Kaag en Braassem | Gem Kaag en Braassem (Vervallen) | 104266.8522 | 469642.9189 | 52.2125 | 4.6449 | 1 | [13 empty] | 00000000 |  | 00000000 | 70007512 | [11 empty] | GLOEI | 927574
1282455 | ALK80152NR01 | In Bedrijf | Kaag en Braassem | ROELOFARENDSVEEN |  | Wijk 00 Roelofarendsveen |  | Alkemadelaan |  |  | kruising - Schoolhuisplein | Straatverlichting |  |  | Masten | 60 | 6 | [5 empty] | VRI MAST 2M |  | 1985-06-01 |  | 1985 | 02 | VRI |  | 1985-06-01 | 1985 |  | 01 | LAMP GLOEI 60W 273MA E27 BOL MAT | 60 | Nacht 4028 uur ZH | ? | 2013-05-07 | 2013-08-05 | [5 empty] | Gem. Kaag en Braassem | Gem Kaag en Braassem (Vervallen) | 104266.8522 | 469642.9189 | 52.2125 | 4.6449 | 1 | [13 empty] | 00000000 |  | 00000000 | 70007512 | [11 empty] | GLOEI | 927575
1282455 | ALK80152NR01 | In Bedrijf | Kaag en Braassem | ROELOFARENDSVEEN |  | Wijk 00 Roelofarendsveen |  | Alkemadelaan |  |  | kruising - Schoolhuisplein | Straatverlichting |  |  | Masten | 60 | 6 | [5 empty] | VRI MAST 2M |  | 1985-06-01 |  | 1985 | 02 | VRI |  | 1985-06-01 | 1985 |  | 03 | LAMP GLOEI 60W 273MA E27 BOL MAT | 60 | Nacht 4028 uur ZH | ? | 2013-05-07 | 2013-08-05 | [5 empty] | Gem. Kaag en Braassem | Gem Kaag en Braassem (Vervallen) | 104266.8522 | 469642.9189 | 52.2125 | 4.6449 | 1 | [13 empty] | 00000000 |  | 00000000 | 70007512 | [11 empty] | GLOEI | 927576
1282455 | ALK80152NR01 | In Bedrijf | Kaag en Braassem | ROELOFARENDSVEEN |  | Wijk 00 Roelofarendsveen |  | Alkemadelaan |  |  | kruising - Schoolhuisplein | Straatverlichting |  |  | Masten | 60 | 6 | [5 empty] | VRI MAST 2M |  | 1985-06-01 |  | 1985 | 02 | VRI |  | 1985-06-01 | 1985 |  | 02 | LAMP GLOEI 60W 273MA E27 BOL MAT | 60 | Nacht 4028 uur ZH | ? | 2013-05-07 | 2013-08-05 | [5 empty] | Gem. Kaag en Braassem | Gem Kaag en Braassem (Vervallen) | 104266.8522 | 469642.9189 | 52.2125 | 4.6449 | 1 | [13 empty] | 00000000 |  | 00000000 | 70007512 | [11 empty] | GLOEI | 927577
1282456 | ALK80151NR02 | In Bedrijf | Kaag en Braassem | ROELOFARENDSVEEN |  | Wijk 00 Roelofarendsveen |  | Alkemadelaan |  |  | kruising - Dotterbloem | Straatverlichting |  |  | Masten | 40 | 5 | [5 empty] | VRI PORTAAL 5M |  | 1985-06-01 |  | 1985 | 01 | VRI |  | 1985-06-01 | 1985 |  | 01 | LAMP SIGNAAL 40W BA20D | 40 | Nacht 4028 uur ZH |  | 2018-04-30 | 2013-08-05 | [5 empty] | Gem. Kaag en Braassem | Gem Kaag en Braassem (Vervallen) | 104150.5445 | 470003.0305 | 52.2158 | 4.6431 | 1 | [13 empty] | 00000000 |  | 00000000 | 70008897 | [11 empty] | ? | 927578
1282456 | ALK80151NR02 | In Bedrijf | Kaag en Braassem | ROELOFARENDSVEEN |  | Wijk 00 Roelofarendsveen |  | Alkemadelaan |  |  | kruising - Dotterbloem | Straatverlichting |  |  | Masten | 40 | 5 | [5 empty] | VRI PORTAAL 5M |  | 1985-06-01 |  | 1985 | 01 | VRI |  | 1985-06-01 | 1985 |  | 02 | LAMP SIGNAAL 40W BA20D | 40 | Nacht 4028 uur ZH |  | 2018-04-30 | 2013-08-05 | [5 empty] | Gem. Kaag en Braassem | Gem Kaag en Braassem (Vervallen) | 104150.5445 | 470003.0305 | 52.2158 | 4.6431 | 1 | [13 empty] | 00000000 |  | 00000000 | 70008897 | [11 empty] | ? | 927579
1282456 | ALK80151NR02 | In Bedrijf | Kaag en Braassem | ROELOFARENDSVEEN |  | Wijk 00 Roelofarendsveen |  | Alkemadelaan |  |  | kruising - Dotterbloem | Straatverlichting |  |  | Masten | 0 | 5 | [5 empty] | VRI PORTAAL 5M |  | 1985-06-01 |  | 1985 | 01 | VRI |  | 1985-06-01 | 1985 |  | 03 | LAMP VRI LAAGVOLT 40V 40W BA20D |  | Nacht 4028 uur ZH |  | 2018-06-08 16:30 | 2013-08-05 | [5 empty] | Gem. Kaag en Braassem | Gem Kaag en Braassem (Vervallen) | 104150.5445 | 470003.0305 | 52.2158 | 4.6431 | 1 | [13 empty] | 00000000 |  | 00000000 | 70009163 | [11 empty] | ? | 927580
1282457 | ALK80151NR03 | In Bedrijf | Kaag en Braassem | ROELOFARENDSVEEN |  | Wijk 00 Roelofarendsveen |  | Alkemadelaan |  |  | kruising - Dotterbloem | Straatverlichting |  |  | Masten | 40 | 6 | [5 empty] | VRI MAST 2M |  | 1985-06-01 |  | 1985 | 01 | VRI |  | 1985-06-01 | 1985 |  | 01 | LAMP SIGNAAL 40W BA20D | 40 | Nacht 4028 uur ZH |  | 2013-05-07 | 2013-08-05 | [5 empty] | Gem. Kaag en Braassem | Gem Kaag en Braassem (Vervallen) | 104153.4364 | 469993.1771 | 52.2157 | 4.6432 | 1 | [13 empty] | 00000000 |  | 00000000 | 70008897 | [11 empty] | ? | 927581
1282457 | ALK80151NR03 | In Bedrijf | Kaag en Braassem | ROELOFARENDSVEEN |  | Wijk 00 Roelofarendsveen |  | Alkemadelaan |  |  | kruising - Dotterbloem | Straatverlichting |  |  | Masten | 40 | 6 | [5 empty] | VRI MAST 2M |  | 1985-06-01 |  | 1985 | 01 | VRI |  | 1985-06-01 | 1985 |  | 03 | LAMP SIGNAAL 40W BA20D | 40 | Nacht 4028 uur ZH |  | 2013-05-07 | 2013-08-05 | [5 empty] | Gem. Kaag en Braassem | Gem Kaag en Braassem (Vervallen) | 104153.4364 | 469993.1771 | 52.2157 | 4.6432 | 1 | [13 empty] | 00000000 |  | 00000000 | 70008897 | [11 empty] | ? | 927582
1282457 | ALK80151NR03 | In Bedrijf | Kaag en Braassem | ROELOFARENDSVEEN |  | Wijk 00 Roelofarendsveen |  | Alkemadelaan |  |  | kruising - Dotterbloem | Straatverlichting |  |  | Masten | 40 | 6 | [5 empty] | VRI MAST 2M |  | 1985-06-01 |  | 1985 | 01 | VRI |  | 1985-06-01 | 1985 |  | 02 | LAMP SIGNAAL 40W BA20D | 40 | Nacht 4028 uur ZH |  | 2013-05-07 | 2013-08-05 | [5 empty] | Gem. Kaag en Braassem | Gem Kaag en Braassem (Vervallen) | 104153.4364 | 469993.1771 | 52.2157 | 4.6432 | 1 | [13 empty] | 00000000 |  | 00000000 | 70008897 | [11 empty] | ? | 927583
1282458 | ALK80151NR04 | In Bedrijf | Kaag en Braassem | ROELOFARENDSVEEN |  | Wijk 00 Roelofarendsveen |  | Alkemadelaan |  |  | kruising - Dotterbloem | Straatverlichting |  |  | Masten | 40 | 6 | [5 empty] | VRI MAST 2M |  | 1985-06-01 |  | 1985 | 01 | VRI |  | 1985-06-01 | 1985 |  | 02 | LAMP SIGNAAL 40W BA20D | 40 | Nacht 4028 uur ZH |  | 2013-05-07 | 2013-08-05 | [5 empty] | Gem. Kaag en Braassem | Gem Kaag en Braassem (Vervallen) | 104145.4939 | 470014.5829 | 52.2159 | 4.6431 | 1 | [13 empty] | 00000000 |  | 00000000 | 70008897 | [11 empty] | ? | 927584
1282458 | ALK80151NR04 | In Bedrijf | Kaag en Braassem | ROELOFARENDSVEEN |  | Wijk 00 Roelofarendsveen |  | Alkemadelaan |  |  | kruising - Dotterbloem | Straatverlichting |  |  | Masten | 0 | 6 | [5 empty] | VRI MAST 2M |  | 1985-06-01 |  | 1985 | 01 | VRI |  | 1985-06-01 | 1985 |  | 03 | LAMP VRI LAAGVOLT 40V 40W BA20D |  | Nacht 4028 uur ZH |  | 2016-12-22 11:27 | 2013-08-05 | [5 empty] | Gem. Kaag en Braassem | Gem Kaag en Braassem (Vervallen) | 104145.4939 | 470014.5829 | 52.2159 | 4.6431 | 1 | [13 empty] | 00000000 |  | 00000000 | 70009163 | [11 empty] | ? | 927585
1282458 | ALK80151NR04 | In Bedrijf | Kaag en Braassem | ROELOFARENDSVEEN |  | Wijk 00 Roelofarendsveen |  | Alkemadelaan |  |  | kruising - Dotterbloem | Straatverlichting |  |  | Masten | 40 | 6 | [5 empty] | VRI MAST 2M |  | 1985-06-01 |  | 1985 | 01 | VRI |  | 1985-06-01 | 1985 |  | 01 | LAMP SIGNAAL 40W BA20D | 40 | Nacht 4028 uur ZH |  | 2013-05-07 | 2013-08-05 | [5 empty] | Gem. Kaag en Braassem | Gem Kaag en Braassem (Vervallen) | 104145.4939 | 470014.5829 | 52.2159 | 4.6431 | 1 | [13 empty] | 00000000 |  | 00000000 | 70008897 | [11 empty] | ? | 927586
1282459 | ALK80155NR05 | In Bedrijf | Kaag en Braassem | ROELOFARENDSVEEN |  | Wijk 00 Roelofarendsveen |  | Alkemadelaan |  |  | kruising - Onelplein | Straatverlichting |  |  | Masten | 5 | 5 | [5 empty] | VRI PORTAAL 5M |  | 1985-06-01 |  | 1985 | 01 | VRI |  | 1985-06-01 | 1985 |  | 02 | LED VERLICHTING | 5 | Nacht 4028 uur ZH |  | 2009-07-01 | 2046-09-17 | [5 empty] | Gem. Kaag en Braassem | Gem Kaag en Braassem (Vervallen) | 102922.8628 | 468655.4234 | 52.2035 | 4.6254 | 1 | [13 empty] | 00000000 |  | 00000000 | 00000000 | [11 empty] | LED | 927587
1282459 | ALK80155NR05 | In Bedrijf | Kaag en Braassem | ROELOFARENDSVEEN |  | Wijk 00 Roelofarendsveen |  | Alkemadelaan |  |  | kruising - Onelplein | Straatverlichting |  |  | Masten | 5 | 5 | [5 empty] | VRI PORTAAL 5M |  | 1985-06-01 |  | 1985 | 01 | VRI |  | 1985-06-01 | 1985 |  | 03 | LED VERLICHTING | 5 | Nacht 4028 uur ZH |  | 2009-07-01 | 2046-09-17 | [5 empty] | Gem. Kaag en Braassem | Gem Kaag en Braassem (Vervallen) | 102922.8628 | 468655.4234 | 52.2035 | 4.6254 | 1 | [13 empty] | 00000000 |  | 00000000 | 00000000 | [11 empty] | LED | 927588
1282459 | ALK80155NR05 | In Bedrijf | Kaag en Braassem | ROELOFARENDSVEEN |  | Wijk 00 Roelofarendsveen |  | Alkemadelaan |  |  | kruising - Onelplein | Straatverlichting |  |  | Masten | 5 | 5 | [5 empty] | VRI PORTAAL 5M |  | 1985-06-01 |  | 1985 | 01 | VRI |  | 1985-06-01 | 1985 |  | 01 | LED VERLICHTING | 5 | Nacht 4028 uur ZH |  | 2009-07-01 | 2046-09-17 | [5 empty] | Gem. Kaag en Braassem | Gem Kaag en Braassem (Vervallen) | 102922.8628 | 468655.4234 | 52.2035 | 4.6254 | 1 | [13 empty] | 00000000 |  | 00000000 | 00000000 | [11 empty] | LED | 927589
1282459 | ALK80155NR05 | In Bedrijf | Kaag en Braassem | ROELOFARENDSVEEN |  | Wijk 00 Roelofarendsveen |  | Alkemadelaan |  |  | kruising - Onelplein | Straatverlichting |  |  | Masten | 5 | 5 | [5 empty] | VRI PORTAAL 5M |  | 1985-06-01 |  | 1985 | 02 | VRI |  | 1985-06-01 | 1985 |  | 01 | LED VERLICHTING | 5 | Nacht 4028 uur ZH |  | 2009-07-01 | 2046-09-17 | [5 empty] | Gem. Kaag en Braassem | Gem Kaag en Braassem (Vervallen) | 102922.8628 | 468655.4234 | 52.2035 | 4.6254 | 1 | [13 empty] | 00000000 |  | 00000000 | 00000000 | [11 empty] | LED | 927590
1282459 | ALK80155NR05 | In Bedrijf | Kaag en Braassem | ROELOFARENDSVEEN |  | Wijk 00 Roelofarendsveen |  | Alkemadelaan |  |  | kruising - Onelplein | Straatverlichting |  |  | Masten | 5 | 5 | [5 empty] | VRI PORTAAL 5M |  | 1985-06-01 |  | 1985 | 02 | VRI |  | 1985-06-01 | 1985 |  | 02 | LED VERLICHTING | 5 | Nacht 4028 uur ZH |  | 2009-07-01 | 2046-09-17 | [5 empty] | Gem. Kaag en Braassem | Gem Kaag en Braassem (Vervallen) | 102922.8628 | 468655.4234 | 52.2035 | 4.6254 | 1 | [13 empty] | 00000000 |  | 00000000 | 00000000 | [11 empty] | LED | 927591
1282459 | ALK80155NR05 | In Bedrijf | Kaag en Braassem | ROELOFARENDSVEEN |  | Wijk 00 Roelofarendsveen |  | Alkemadelaan |  |  | kruising - Onelplein | Straatverlichting |  |  | Masten | 5 | 5 | [5 empty] | VRI PORTAAL 5M |  | 1985-06-01 |  | 1985 | 02 | VRI |  | 1985-06-01 | 1985 |  | 03 | LED VERLICHTING | 5 | Nacht 4028 uur ZH |  | 2009-07-01 | 2046-09-17 | [5 empty] | Gem. Kaag en Braassem | Gem Kaag en Braassem (Vervallen) | 102922.8628 | 468655.4234 | 52.2035 | 4.6254 | 1 | [13 empty] | 00000000 |  | 00000000 | 00000000 | [11 empty] | LED | 927592
1282459 | ALK80155NR05 | In Bedrijf | Kaag en Braassem | ROELOFARENDSVEEN |  | Wijk 00 Roelofarendsveen |  | Alkemadelaan |  |  | kruising - Onelplein | Straatverlichting |  |  | Masten | 5 | 5 | [5 empty] | VRI PORTAAL 5M |  | 1985-06-01 |  | 1985 | 03 | VRI |  | 1985-06-01 | 1985 |  | 02 | LED VERLICHTING | 5 | Nacht 4028 uur ZH |  | 2009-07-01 | 2046-09-17 | [5 empty] | Gem. Kaag en Braassem | Gem Kaag en Braassem (Vervallen) | 102922.8628 | 468655.4234 | 52.2035 | 4.6254 | 1 | [13 empty] | 00000000 |  | 00000000 | 00000000 | [11 empty] | LED | 927593
1282459 | ALK80155NR05 | In Bedrijf | Kaag en Braassem | ROELOFARENDSVEEN |  | Wijk 00 Roelofarendsveen |  | Alkemadelaan |  |  | kruising - Onelplein | Straatverlichting |  |  | Masten | 5 | 5 | [5 empty] | VRI PORTAAL 5M |  | 1985-06-01 |  | 1985 | 03 | VRI |  | 1985-06-01 | 1985 |  | 03 | LED VERLICHTING | 5 | Nacht 4028 uur ZH |  | 2009-07-01 | 2046-09-17 | [5 empty] | Gem. Kaag en Braassem | Gem Kaag en Braassem (Vervallen) | 102922.8628 | 468655.4234 | 52.2035 | 4.6254 | 1 | [13 empty] | 00000000 |  | 00000000 | 00000000 | [11 empty] | LED | 927594
1282459 | ALK80155NR05 | In Bedrijf | Kaag en Braassem | ROELOFARENDSVEEN |  | Wijk 00 Roelofarendsveen |  | Alkemadelaan |  |  | kruising - Onelplein | Straatverlichting |  |  | Masten | 5 | 5 | [5 empty] | VRI PORTAAL 5M |  | 1985-06-01 |  | 1985 | 03 | VRI |  | 1985-06-01 | 1985 |  | 01 | LED VERLICHTING | 5 | Nacht 4028 uur ZH |  | 2009-07-01 | 2046-09-17 | [5 empty] | Gem. Kaag en Braassem | Gem Kaag en Braassem (Vervallen) | 102922.8628 | 468655.4234 | 52.2035 | 4.6254 | 1 | [13 empty] | 00000000 |  | 00000000 | 00000000 | [11 empty] | LED | 927595
1282459 | ALK80155NR05 | In Bedrijf | Kaag en Braassem | ROELOFARENDSVEEN |  | Wijk 00 Roelofarendsveen |  | Alkemadelaan |  |  | kruising - Onelplein | Straatverlichting |  |  | Masten | 5 | 5 | [5 empty] | VRI PORTAAL 5M |  | 1985-06-01 |  | 1985 | 04 | VRI |  | 1985-06-01 | 1985 |  | 01 | LED VERLICHTING | 5 | Nacht 4028 uur ZH |  | 2009-07-01 | 2046-09-17 | [5 empty] | Gem. Kaag en Braassem | Gem Kaag en Braassem (Vervallen) | 102922.8628 | 468655.4234 | 52.2035 | 4.6254 | 1 | [13 empty] | 00000000 |  | 00000000 | 00000000 | [11 empty] | LED | 927596
1282459 | ALK80155NR05 | In Bedrijf | Kaag en Braassem | ROELOFARENDSVEEN |  | Wijk 00 Roelofarendsveen |  | Alkemadelaan |  |  | kruising - Onelplein | Straatverlichting |  |  | Masten | 5 | 5 | [5 empty] | VRI PORTAAL 5M |  | 1985-06-01 |  | 1985 | 04 | VRI |  | 1985-06-01 | 1985 |  | 02 | LED VERLICHTING | 5 | Nacht 4028 uur ZH |  | 2009-07-01 | 2046-09-17 | [5 empty] | Gem. Kaag en Braassem | Gem Kaag en Braassem (Vervallen) | 102922.8628 | 468655.4234 | 52.2035 | 4.6254 | 1 | [13 empty] | 00000000 |  | 00000000 | 00000000 | [11 empty] | LED | 927597
1282459 | ALK80155NR05 | In Bedrijf | Kaag en Braassem | ROELOFARENDSVEEN |  | Wijk 00 Roelofarendsveen |  | Alkemadelaan |  |  | kruising - Onelplein | Straatverlichting |  |  | Masten | 5 | 5 | [5 empty] | VRI PORTAAL 5M |  | 1985-06-01 |  | 1985 | 04 | VRI |  | 1985-06-01 | 1985 |  | 03 | LED VERLICHTING | 5 | Nacht 4028 uur ZH |  | 2009-07-01 | 2046-09-17 | [5 empty] | Gem. Kaag en Braassem | Gem Kaag en Braassem (Vervallen) | 102922.8628 | 468655.4234 | 52.2035 | 4.6254 | 1 | [13 empty] | 00000000 |  | 00000000 | 00000000 | [11 empty] | LED | 927598
1282460 | ALK80155NR06 | In Bedrijf | Kaag en Braassem | ROELOFARENDSVEEN |  | Wijk 00 Roelofarendsveen |  | Alkemadelaan |  |  | kruising - Onelplein | Straatverlichting |  |  | Masten | 5 | 6 | [5 empty] | VRI MAST 2M |  | 1985-06-01 |  | 1985 | 01 | VRI |  | 1985-06-01 | 1985 |  | 01 | LED VERLICHTING | 5 | Nacht 4028 uur ZH |  | 2009-07-01 | 2046-09-17 | [5 empty] | Gem. Kaag en Braassem | Gem Kaag en Braassem (Vervallen) | 102917.6558 | 468665.0847 | 52.2036 | 4.6253 | 1 | [13 empty] | 00000000 |  | 00000000 | 00000000 | [11 empty] | LED | 927599
1282460 | ALK80155NR06 | In Bedrijf | Kaag en Braassem | ROELOFARENDSVEEN |  | Wijk 00 Roelofarendsveen |  | Alkemadelaan |  |  | kruising - Onelplein | Straatverlichting |  |  | Masten | 5 | 6 | [5 empty] | VRI MAST 2M |  | 1985-06-01 |  | 1985 | 01 | VRI |  | 1985-06-01 | 1985 |  | 02 | LED VERLICHTING | 5 | Nacht 4028 uur ZH |  | 2009-07-01 | 2046-09-17 | [5 empty] | Gem. Kaag en Braassem | Gem Kaag en Braassem (Vervallen) | 102917.6558 | 468665.0847 | 52.2036 | 4.6253 | 1 | [13 empty] | 00000000 |  | 00000000 | 00000000 | [11 empty] | LED | 927600
1282460 | ALK80155NR06 | In Bedrijf | Kaag en Braassem | ROELOFARENDSVEEN |  | Wijk 00 Roelofarendsveen |  | Alkemadelaan |  |  | kruising - Onelplein | Straatverlichting |  |  | Masten | 5 | 6 | [5 empty] | VRI MAST 2M |  | 1985-06-01 |  | 1985 | 01 | VRI |  | 1985-06-01 | 1985 |  | 03 | LED VERLICHTING | 5 | Nacht 4028 uur ZH |  | 2009-07-01 | 2046-09-17 | [5 empty] | Gem. Kaag en Braassem | Gem Kaag en Braassem (Vervallen) | 102917.6558 | 468665.0847 | 52.2036 | 4.6253 | 1 | [13 empty] | 00000000 |  | 00000000 | 00000000 | [11 empty] | LED | 927601
1282460 | ALK80155NR06 | In Bedrijf | Kaag en Braassem | ROELOFARENDSVEEN |  | Wijk 00 Roelofarendsveen |  | Alkemadelaan |  |  | kruising - Onelplein | Straatverlichting |  |  | Masten | 5 | 6 | [5 empty] | VRI MAST 2M |  | 1985-06-01 |  | 1985 | 02 | VRI |  | 1985-06-01 | 1985 |  | 03 | LED VERLICHTING | 5 | Nacht 4028 uur ZH |  | 2009-07-01 | 2046-09-17 | [5 empty] | Gem. Kaag en Braassem | Gem Kaag en Braassem (Vervallen) | 102917.6558 | 468665.0847 | 52.2036 | 4.6253 | 1 | [13 empty] | 00000000 |  | 00000000 | 00000000 | [11 empty] | LED | 927602
1282460 | ALK80155NR06 | In Bedrijf | Kaag en Braassem | ROELOFARENDSVEEN |  | Wijk 00 Roelofarendsveen |  | Alkemadelaan |  |  | kruising - Onelplein | Straatverlichting |  |  | Masten | 5 | 6 | [5 empty] | VRI MAST 2M |  | 1985-06-01 |  | 1985 | 02 | VRI |  | 1985-06-01 | 1985 |  | 02 | LED VERLICHTING | 5 | Nacht 4028 uur ZH |  | 2009-07-01 | 2046-09-17 | [5 empty] | Gem. Kaag en Braassem | Gem Kaag en Braassem (Vervallen) | 102917.6558 | 468665.0847 | 52.2036 | 4.6253 | 1 | [13 empty] | 00000000 |  | 00000000 | 00000000 | [11 empty] | LED | 927603
1282460 | ALK80155NR06 | In Bedrijf | Kaag en Braassem | ROELOFARENDSVEEN |  | Wijk 00 Roelofarendsveen |  | Alkemadelaan |  |  | kruising - Onelplein | Straatverlichting |  |  | Masten | 5 | 6 | [5 empty] | VRI MAST 2M |  | 1985-06-01 |  | 1985 | 02 | VRI |  | 1985-06-01 | 1985 |  | 01 | LED VERLICHTING | 5 | Nacht 4028 uur ZH |  | 2009-07-01 | 2046-09-17 | [5 empty] | Gem. Kaag en Braassem | Gem Kaag en Braassem (Vervallen) | 102917.6558 | 468665.0847 | 52.2036 | 4.6253 | 1 | [13 empty] | 00000000 |  | 00000000 | 00000000 | [11 empty] | LED | 927604
1282461 | ALK50160001 | In Bedrijf | Kaag en Braassem | ROELOFARENDSVEEN |  | Wijk 00 Roelofarendsveen | Roelofarendsveen-Noord | Amstelland |  |  | naast 2 | Straatverlichting |  |  | Masten | 36 | 4 | Nedal |  | 114 | 60 |  | *PM AL 4,0 CO T60 D114 TP VERL BINNENBUI |  | 1998-06-01 |  | 1998 | 01 | IND 86.541 |  | 1998-06-01 | 1998 |  | 01 | LAMP PH PLL 36W 830 2G11 4P | 36 | Nacht 4028 uur ZH | 830 | 2012-09-01 | 2016-08-20 | [5 empty] | Gem. Kaag en Braassem | Gem Kaag en Braassem (Vervallen) | 102962.7078 | 469064.3203 | 52.2072 | 4.6259 | 1 | [13 empty] | 70000139 |  | 00000000 | 70000868 |  | ALUMINIUM | [9 empty] | PL-L | 927605
1282462 | ALK50160002 | In Bedrijf | Kaag en Braassem | ROELOFARENDSVEEN |  | Wijk 00 Roelofarendsveen | Roelofarendsveen-Noord | Amstelland | 2371PE | 2 | 2 | Straatverlichting |  |  | Masten | 36 | 4 | Nedal |  | 114 | 60 |  | *PM AL 4,0 CO T60 D114 TP VERL BINNENBUI |  | 1998-06-01 |  | 1998 | 01 | IND 86.541 |  | 1998-06-01 | 1998 |  | 01 | LAMP PH PLL 36W 830 2G11 4P | 36 | Nacht 4028 uur ZH | 830 | 2012-09-01 | 2016-08-20 | [5 empty] | Gem. Kaag en Braassem | Gem Kaag en Braassem (Vervallen) | 102946.6665 | 469065.2744 | 52.2072 | 4.6257 | 1 | [13 empty] | 70000139 |  | 00000000 | 70000868 |  | ALUMINIUM | [9 empty] | PL-L | 927606
1282463 | ALK50160003 | In Bedrijf | Kaag en Braassem | ROELOFARENDSVEEN |  | Wijk 00 Roelofarendsveen | Roelofarendsveen-Noord | Amstelland | 2371PE | 8 | 8 | Straatverlichting |  |  | Masten | 36 | 4 | Nedal |  | 114 | 60 |  | *PM AL 4,0 CO T60 D114 TP VERL BINNENBUI |  | 1998-06-01 |  | 1998 | 01 | IND 86.541 |  | 1998-06-01 | 1998 |  | 01 | LAMP PH PLL 36W 830 2G11 4P | 36 | Nacht 4028 uur ZH | 830 | 2012-09-01 | 2016-08-20 | [5 empty] | Gem. Kaag en Braassem | Gem Kaag en Braassem (Vervallen) | 102941.7652 | 469082.1655 | 52.2074 | 4.6256 | 1 | [13 empty] | 70000139 |  | 00000000 | 70000868 |  | ALUMINIUM | [9 empty] | PL-L | 927607
1282464 | ALK50160004 | In Bedrijf | Kaag en Braassem | ROELOFARENDSVEEN |  | Wijk 00 Roelofarendsveen | Roelofarendsveen-Noord | Amstelland | 2371PE | 14 | 14 | Straatverlichting |  |  | Masten | 36 | 4 | Nedal |  | 114 | 60 |  | *PM AL 4,0 CO T60 D114 TP VERL BINNENBUI |  | 1998-06-01 |  | 1998 | 01 | IND 86.541 |  | 1998-06-01 | 1998 |  | 01 | LAMP PH PLL 36W 830 2G11 4P | 36 | Nacht 4028 uur ZH | 830 | 2012-09-01 | 2016-08-20 | [5 empty] | Gem. Kaag en Braassem | Gem Kaag en Braassem (Vervallen) | 102939.2867 | 469100.8542 | 52.2076 | 4.6256 | 1 | [13 empty] | 70000139 |  | 00000000 | 70000868 |  | ALUMINIUM | [9 empty] | PL-L | 927608
1282465 | ALK50160005 | In Bedrijf | Kaag en Braassem | ROELOFARENDSVEEN |  | Wijk 00 Roelofarendsveen | Roelofarendsveen-Noord | Amstelland | 2371PE | 20 | 20 | Straatverlichting |  |  | Masten | 36 | 4 | Nedal |  | 114 | 60 |  | *PM AL 4,0 CO T60 D114 TP VERL BINNENBUI |  | 1998-06-01 |  | 1998 | 01 | IND 86.541 |  | 1998-06-01 | 1998 |  | 01 | LAMP PH PLL 36W 830 2G11 4P | 36 | Nacht 4028 uur ZH | 830 | 2012-09-01 | 2016-08-20 | [5 empty] | Gem. Kaag en Braassem | Gem Kaag en Braassem (Vervallen) | 102935.8528 | 469122.5875 | 52.2077 | 4.6255 | 1 | [13 empty] | 70000139 |  | 00000000 | 70000868 |  | ALUMINIUM | [9 empty] | PL-L | 927609
1282466 | ALK50160006 | In Bedrijf | Kaag en Braassem | ROELOFARENDSVEEN |  | Wijk 00 Roelofarendsveen | Roelofarendsveen-Noord | Amstelland |  |  | achter 20 | Straatverlichting |  |  | Masten | 36 | 4 | Nedal |  | 114 | 60 |  | *PM AL 4,0 CO T60 D114 TP VERL BINNENBUI |  | 2003-04-01 |  | 2003 | 01 | IND 86.541 |  | 2005-12-01 | 2005 |  | 01 | LAMP PH PLL 36W 830 2G11 4P | 36 | Nacht 4028 uur ZH | 830 | 2012-09-01 | 2016-08-20 | [5 empty] | Gem. Kaag en Braassem | Gem Kaag en Braassem (Vervallen) | 102967.7651 | 469129.1315 | 52.2078 | 4.626 | 1 | [13 empty] | 70000139 |  | 00000000 | 70000868 |  | ALUMINIUM | [9 empty] | PL-L | 927610
1282467 | ALK50170001 | In Bedrijf | Kaag en Braassem | ROELOFARENDSVEEN |  | Wijk 00 Roelofarendsveen | Roelofarendsveen-Noord | Anemonenstraat | 2371GM | 8 | 8 | Straatverlichting |  |  | Masten | 5 | 5 | Nedal |  | 114 | 60 |  | LM AL 5,0 CV EU 750/15 T60 TP |  | 2000-03-01 |  | 2000 | 01 | 2566 16LED 15W NW 1850LM R9007 WRN D | INDAL | 2012-09-10 | 2012 | 9007 GRIJS ALUMINIUM | 01 | LED VERLICHTING | 5 | Nacht 4028 uur ZH |  | 2012-09-10 | 2049-11-27 | [5 empty] | Gem. Kaag en Braassem | Gem Kaag en Braassem (Vervallen) | 103341.99 | 469059.301 | 52.2072 | 4.6315 | 1 | [13 empty] | 70000152 |  | 70014167 | 00000000 |  | ALUMINIUM | [9 empty] | LED | 927611
1282468 | ALK50180001 | In Bedrijf | Kaag en Braassem | ROELOFARENDSVEEN |  | Wijk 00 Roelofarendsveen | Roelofarendsveen-Noord | Anjerhof | 2371NE | 1 | 1 | Straatverlichting |  |  | Masten | 18 | 4 | Nedal |  | 114 | 60 |  | *PM AL 4,0 CO T60 D114 TP VERL BINNENBUI |  | 1974-06-01 |  | 1974 | 01 | INDU 2160 PLL36HF RAL9011 | INDAL | 2011-02-10 | 2011 | 9011 GRAFIETZWART | 01 | SALED, type PS-L 18W (360 gr.) 3000K – 1980LM. | 18 | Dimmer ZH | 3000k | 2019-11-28 | 2038-08-06 | [5 empty] | Gem. Kaag en Braassem | Gem Kaag en Braassem (Vervallen) | 103220.9965 | 468924.1311 | 52.206 | 4.6297 | 1 | [13 empty] | 70000139 |  | 00000000 | 00000000 |  | ALUMINIUM | [9 empty] | LED | 927612
1282469 | ALK50180002 | In Bedrijf | Kaag en Braassem | ROELOFARENDSVEEN |  | Wijk 00 Roelofarendsveen | Roelofarendsveen-Noord | Anjerhof | 2371NE | 8 | 8 | Straatverlichting |  |  | Masten | 13 | 4 | Nedal |  | 114 | 60 |  | *PM AL 4,0 CO T60 D114 TP VERL BINNENBUI |  | 1974-06-01 |  | 1974 | 01 | *KEGEL 2060 1XPLL 24W R9007 EVSA COMF | INDAL | 2013-12-01 | 2013 | 9007 GRIJS ALUMINIUM | 01 | SALED, type PS-L 13W (360 gr.) 3000K – 1430LM. | 13 | Nacht 4028 uur ZH | 3000k | 2019-11-19 | 2044-07-09 | [5 empty] | Gem. Kaag en Braassem | Gem Kaag en Braassem (Vervallen) | 103199.8631 | 468925.8916 | 52.206 | 4.6294 | 1 | [13 empty] | 70000139 |  | 70008451 | 00000000 |  | ALUMINIUM | [9 empty] | LED | 927613
1282470 | ALK50180003 | In Bedrijf | Kaag en Braassem | ROELOFARENDSVEEN |  | Wijk 00 Roelofarendsveen | Roelofarendsveen-Noord | Anjerhof | 2371NE | 13 | 13 | Straatverlichting |  |  | Masten | 36 | 4 | Nedal |  | 114 | 60 |  | *PM AL 4,0 CO T60 D114 TP VERL BINNENBUI |  | 1974-06-01 |  | 1974 | 01 | INDU 2600 PLL36HF RAL7035 |  | 1974-06-01 | 1974 |  | 01 | LAMP PH PLL 36W 830 2G11 4P | 36 | Nacht 4028 uur ZH | 830 | 2012-09-01 | 2016-08-20 | [5 empty] | Gem. Kaag en Braassem | Gem Kaag en Braassem (Vervallen) | 103180.1233 | 468918.1638 | 52.2059 | 4.6291 | 1 | [13 empty] | 70000139 |  | 00000000 | 70000868 |  | ALUMINIUM | [9 empty] | PL-L | 927614
1282471 | ALK50180004 | In Bedrijf | Kaag en Braassem | ROELOFARENDSVEEN |  | Wijk 00 Roelofarendsveen | Roelofarendsveen-Noord | Anjerhof |  |  | naast 13 | Straatverlichting |  |  | Masten | 36 | 4 | Nedal |  | 114 | 60 |  | *PM AL 4,0 CO T60 D114 TP VERL BINNENBUI |  | 1997-06-01 |  | 1997 | 01 | IND 86.541 |  | 1997-06-01 | 1997 |  | 01 | LAMP PH PLL 36W 830 2G11 4P | 36 | Nacht 4028 uur ZH | 830 | 2012-09-01 | 2016-08-20 | [5 empty] | Gem. Kaag en Braassem | Gem Kaag en Braassem (Vervallen) | 103168.2529 | 468907.2611 | 52.2058 | 4.6289 | 1 | [13 empty] | 70000139 |  | 00000000 | 70000868 |  | ALUMINIUM | [9 empty] | PL-L | 927615
1282472 | ALK50180005 | In Bedrijf | Kaag en Braassem | ROELOFARENDSVEEN |  | Wijk 00 Roelofarendsveen | Roelofarendsveen-Noord | Anjerhof |  |  |  | Straatverlichting |  |  | Masten | 36 | 4 | Nedal |  | 114 | 60 |  | *PM AL 4,0 CO T60 D114 TP VERL BINNENBUI |  | 1974-06-01 |  | 1974 | 01 | INDU 2000 PLL36HF RAL9005 |  | 2006-06-01 | 2006 |  | 01 | LAMP PH PLL 36W 830 2G11 4P | 36 | Nacht 4028 uur ZH | 830 | 2012-09-01 | 2016-08-20 | [5 empty] | Gem. Kaag en Braassem | Gem Kaag en Braassem (Vervallen) | 103156.6198 | 468921.4548 | 52.206 | 4.6288 | 1 | [13 empty] | 70000139 |  | 00000000 | 70000868 |  | ALUMINIUM | [9 empty] | PL-L | 927616
1282473 | ALK40200001 | In Bedrijf | Kaag en Braassem | OUDE WETERING |  | Wijk 00 Roelofarendsveen | Tuinbouwgebied | De Baan |  |  |  | Straatverlichting |  |  | Masten | 5 | 5 | Nedal |  | 114 | 48 |  | LM AL 5,0 CV EU 750/15 T48 TP |  | 1965-06-01 |  | 1965 | 01 | 2566 16LED 15W NW 1850LM R9007 WRN D | INDAL | 2012-09-10 | 2012 | 9007 GRIJS ALUMINIUM | 01 | LED VERLICHTING | 5 | Nacht 4028 uur ZH |  | 2012-09-10 | 2049-11-27 | [5 empty] | Gem. Kaag en Braassem | Gem Kaag en Braassem (Vervallen) | 103796.409 | 469342.0717 | 52.2098 | 4.6381 | 1 | [13 empty] | 70000189 |  | 70014167 | 00000000 |  | ALUMINIUM | [9 empty] | LED | 927617
1282474 | ALK40200002 | In Bedrijf | Kaag en Braassem | OUDE WETERING |  | Wijk 00 Roelofarendsveen | Tuinbouwgebied | De Baan |  |  |  | Straatverlichting |  |  | Masten | 5 | 5 | NEDAL |  |  | 48 |  | NED AL 5.0 VJ EU D48 500/30 |  | 1965-06-01 |  | 1965 | 01 | 2566 16LED 15W NW 1850LM R9007 WRN D | INDAL | 2012-09-10 | 2012 | 9007 GRIJS ALUMINIUM | 01 | LED VERLICHTING | 5 | Nacht 4028 uur ZH |  | 2012-09-10 | 2049-11-27 | [5 empty] | Gem. Kaag en Braassem | Gem Kaag en Braassem (Vervallen) | 103789.9444 | 469374.3023 | 52.2101 | 4.638 | 1 | [13 empty] | 00000000 |  | 70014167 | 00000000 | [11 empty] | LED | 927618
1282475 | ALK40200003 | In Bedrijf | Kaag en Braassem | OUDE WETERING |  | Wijk 00 Roelofarendsveen | Tuinbouwgebied | De Baan | 2377CA |  | tegenoverno:58 | Straatverlichting |  |  | Masten | 5 | 5 | NEDAL |  |  | 48 |  | NED AL 5.0 VJ EU D48 500/30 |  | 1965-06-01 |  | 1965 | 01 | 2566 16LED 15W NW 1850LM R9007 WRN D | INDAL | 2012-09-10 | 2012 | 9007 GRIJS ALUMINIUM | 01 | LED VERLICHTING | 5 | Nacht 4028 uur ZH |  | 2012-09-10 | 2049-11-27 | [5 empty] | Gem. Kaag en Braassem | Gem Kaag en Braassem (Vervallen) | 103778.9247 | 469425.838 | 52.2105 | 4.6378 | 1 | [13 empty] | 00000000 |  | 70014167 | 00000000 | [11 empty] | LED | 927619
1282476 | ALK40200004 | In Bedrijf | Kaag en Braassem | OUDE WETERING |  | Wijk 00 Roelofarendsveen | Tuinbouwgebied | De Baan |  |  | thv no:57 | Straatverlichting |  |  | Masten | 5 | 5 | Nedal |  | 114 | 48 |  | LM AL 5,0 CV EU 750/15 T48 TP |  | 1965-06-01 |  | 1965 | 01 | 2566 16LED 15W NW 1850LM R9007 WRN D | INDAL | 2012-09-10 | 2012 | 9007 GRIJS ALUMINIUM | 01 | LED VERLICHTING | 5 | Nacht 4028 uur ZH |  | 2012-09-10 | 2049-11-27 | [5 empty] | Gem. Kaag en Braassem | Gem Kaag en Braassem (Vervallen) | 103773.0373 | 469484.7741 | 52.2111 | 4.6377 | 1 | [13 empty] | 70000189 |  | 70014167 | 00000000 |  | ALUMINIUM | [9 empty] | LED | 927620
1282477 | ALK40200005 | In Bedrijf | Kaag en Braassem | OUDE WETERING |  | Wijk 00 Roelofarendsveen | Tuinbouwgebied | De Baan |  |  | thv no;55 | Straatverlichting |  |  | Masten | 5 | 5 | NEDAL |  |  | 48 |  | NED AL 5.0 VJ EU D48 500/30 |  | 1965-06-01 |  | 1965 | 01 | 2566 16LED 15W NW 1850LM R9007 WRN D | INDAL | 2012-09-10 | 2012 | 9007 GRIJS ALUMINIUM | 01 | LED VERLICHTING | 5 | Nacht 4028 uur ZH |  | 2012-09-10 | 2049-11-27 | [5 empty] | Gem. Kaag en Braassem | Gem Kaag en Braassem (Vervallen) | 103764.4657 | 469537.1488 | 52.2115 | 4.6376 | 1 | [13 empty] | 00000000 |  | 70014167 | 00000000 | [11 empty] | LED | 927621
1282478 | ALK40200006 | In Bedrijf | Kaag en Braassem | OUDE WETERING |  | Wijk 00 Roelofarendsveen | Tuinbouwgebied | De Baan |  |  | thv no:51 | Straatverlichting |  |  | Masten | 5 | 5 | NEDAL |  |  | 48 |  | NED AL 5.0 VJ EU D48 500/30 |  | 1965-06-01 |  | 1965 | 01 | 2566 16LED 15W NW 1850LM R9007 WRN D | INDAL | 2012-09-10 | 2012 | 9007 GRIJS ALUMINIUM | 01 | LED VERLICHTING | 5 | Nacht 4028 uur ZH |  | 2012-09-10 | 2049-11-27 | [5 empty] | Gem. Kaag en Braassem | Gem Kaag en Braassem (Vervallen) | 103756.4099 | 469588.2176 | 52.212 | 4.6374 | 1 | [13 empty] | 00000000 |  | 70014167 | 00000000 | [11 empty] | LED | 927622
1282479 | ALK40200007 | In Bedrijf | Kaag en Braassem | OUDE WETERING |  | Wijk 00 Roelofarendsveen | Tuinbouwgebied | De Baan | 2377CA |  | tegenoverno:40 | Straatverlichting |  |  | Masten | 5 | 5 | Nedal |  | 114 | 48 |  | LM AL 5,0 CV EU 750/15 T48 TP |  | 1965-06-01 |  | 1965 | 01 | 2566 16LED 15W NW 1850LM R9007 WRN D | INDAL | 2012-09-10 | 2012 | 9007 GRIJS ALUMINIUM | 01 | LED VERLICHTING | 5 | Nacht 4028 uur ZH |  | 2012-09-10 | 2049-11-27 | [5 empty] | Gem. Kaag en Braassem | Gem Kaag en Braassem (Vervallen) | 103747.4616 | 469640.9509 | 52.2125 | 4.6373 | 1 | [13 empty] | 70000189 |  | 70014167 | 00000000 |  | ALUMINIUM | [9 empty] | LED | 927623
1282480 | ALK40200008 | In Bedrijf | Kaag en Braassem | OUDE WETERING |  | Wijk 00 Roelofarendsveen | Tuinbouwgebied | De Baan | 2377CA |  | tegenoverno:36 | Straatverlichting |  |  | Masten | 5 | 5 | Nedal |  | 114 | 48 |  | LM AL 5,0 CV EU 750/15 T48 TP |  | 1965-06-01 |  | 1965 | 01 | 2566 16LED 15W NW 1850LM R9007 WRN D | INDAL | 2012-09-10 | 2012 | 9007 GRIJS ALUMINIUM | 01 | LED VERLICHTING | 5 | Nacht 4028 uur ZH |  | 2012-09-10 | 2049-11-27 | [5 empty] | Gem. Kaag en Braassem | Gem Kaag en Braassem (Vervallen) | 103738.7794 | 469693.3407 | 52.213 | 4.6372 | 1 | [13 empty] | 70000189 |  | 70014167 | 00000000 |  | ALUMINIUM | [9 empty] | LED | 927624
1282481 | ALK40200009 | In Bedrijf | Kaag en Braassem | OUDE WETERING |  | Wijk 00 Roelofarendsveen | Tuinbouwgebied | De Baan |  |  | thv no:35 | Straatverlichting |  |  | Masten | 5 | 5 | Nedal |  | 114 | 48 |  | LM AL 5,0 CV EU 750/15 T48 TP |  | 1965-06-01 |  | 1965 | 01 | 2566 16LED 15W NW 1850LM R9007 WRN D | INDAL | 2012-09-10 | 2012 | 9007 GRIJS ALUMINIUM | 01 | LED VERLICHTING | 5 | Nacht 4028 uur ZH |  | 2012-09-10 | 2049-11-27 | [5 empty] | Gem. Kaag en Braassem | Gem Kaag en Braassem (Vervallen) | 103730.2001 | 469745.8627 | 52.2134 | 4.637 | 1 | [13 empty] | 70000189 |  | 70014167 | 00000000 |  | ALUMINIUM | [9 empty] | LED | 927625
1282482 | ALK40200010 | In Bedrijf | Kaag en Braassem | OUDE WETERING |  | Wijk 00 Roelofarendsveen | Tuinbouwgebied | De Baan |  |  | thv no:29 | Straatverlichting |  |  | Masten | 5 | 5 | Nedal |  | 114 | 48 |  | LM AL 5,0 CV EU 750/15 T48 TP |  | 2002-06-01 |  | 2002 | 01 | 2566 16LED 15W NW 1850LM R9007 WRN D | INDAL | 2012-09-10 | 2012 | 9007 GRIJS ALUMINIUM | 01 | LED VERLICHTING | 5 | Nacht 4028 uur ZH |  | 2012-09-10 | 2049-11-27 | [5 empty] | Gem. Kaag en Braassem | Gem Kaag en Braassem (Vervallen) | 103721.1885 | 469801.3151 | 52.2139 | 4.6369 | 1 | [13 empty] | 70000189 |  | 70014167 | 00000000 |  | ALUMINIUM | [9 empty] | LED | 927626
1282483 | ALK40200011 | In Bedrijf | Kaag en Braassem | OUDE WETERING |  | Wijk 00 Roelofarendsveen | Tuinbouwgebied | De Baan |  |  | thv no:27 | Straatverlichting |  |  | Masten | 5 | 5 | Nedal |  | 114 | 48 |  | LM AL 5,0 CV EU 750/15 T48 TP |  | 2000-06-01 |  | 2000 | 01 | 2566 16LED 15W NW 1850LM R9007 WRN D | INDAL | 2012-09-10 | 2012 | 9007 GRIJS ALUMINIUM | 01 | LED VERLICHTING | 5 | Nacht 4028 uur ZH |  | 2012-09-10 | 2049-11-27 | [5 empty] | Gem. Kaag en Braassem | Gem Kaag en Braassem (Vervallen) | 103712.7755 | 469850.1639 | 52.2144 | 4.6368 | 1 | [13 empty] | 70000189 |  | 70014167 | 00000000 |  | ALUMINIUM | [9 empty] | LED | 927627
1282484 | ALK40200012 | In Bedrijf | Kaag en Braassem | OUDE WETERING |  | Wijk 00 Roelofarendsveen | Tuinbouwgebied | De Baan | 2377CA |  | tegenoverno:16 | Straatverlichting |  |  | Masten | 5 | 5 | Nedal |  | 114 | 48 |  | LM AL 5,0 CV EU 750/15 T48 TP |  | 1993-06-01 |  | 1993 | 01 | 2566 16LED 15W NW 1850LM R9007 WRN D | INDAL | 2012-09-10 | 2012 | 9007 GRIJS ALUMINIUM | 01 | LED VERLICHTING | 5 | Nacht 4028 uur ZH |  | 2012-09-10 | 2049-11-27 | [5 empty] | Gem. Kaag en Braassem | Gem Kaag en Braassem (Vervallen) | 103704.5231 | 469903.1239 | 52.2148 | 4.6366 | 1 | [13 empty] | 70000189 |  | 70014167 | 00000000 |  | ALUMINIUM | [9 empty] | LED | 927628
1282485 | ALK40200013 | In Bedrijf | Kaag en Braassem | OUDE WETERING |  | Wijk 00 Roelofarendsveen | Tuinbouwgebied | De Baan |  |  | thv no:15 | Straatverlichting |  |  | Masten | 5 | 5 | NEDAL |  |  | 48 |  | NED AL 5.0 VJ EU D48 500/30 |  | 1965-06-01 |  | 1965 | 01 | 2566 16LED 15W NW 1850LM R9007 WRN D | INDAL | 2012-09-10 | 2012 | 9007 GRIJS ALUMINIUM | 01 | LED VERLICHTING | 5 | Nacht 4028 uur ZH |  | 2012-09-10 | 2049-11-27 | [5 empty] | Gem. Kaag en Braassem | Gem Kaag en Braassem (Vervallen) | 103696.0271 | 469954.0535 | 52.2153 | 4.6365 | 1 | [13 empty] | 00000000 |  | 70014167 | 00000000 | [11 empty] | LED | 927629
1282486 | ALK40200014 | In Bedrijf | Kaag en Braassem | OUDE WETERING |  | Wijk 00 Roelofarendsveen | Tuinbouwgebied | De Baan |  |  | thv no;9 | Straatverlichting |  |  | Masten | 5 | 6 | Nedal |  | 120 | 60 |  | *LM AL 6,0 COEU 750/5 T60D120TP 70005853 |  | 2010-06-01 |  | 2010 | 01 | 2566 16LED 15W NW 1850LM R9007 WRN D | INDAL | 2012-09-10 | 2012 | 9007 GRIJS ALUMINIUM | 01 | LED VERLICHTING | 5 | Nacht 4028 uur ZH |  | 2012-09-10 | 2049-11-27 | [5 empty] | Gem. Kaag en Braassem | Gem Kaag en Braassem (Vervallen) | 103687.8766 | 470002.2743 | 52.2157 | 4.6364 | 1 | [13 empty] | 70000141 |  | 70014167 | 00000000 |  | ALUMINIUM | [9 empty] | LED | 927630
1282487 | ALK40200015 | In Bedrijf | Kaag en Braassem | OUDE WETERING |  | Wijk 00 Roelofarendsveen | Tuinbouwgebied | De Baan |  |  | thv no:7 | Straatverlichting |  |  | Masten | 5 | 5 | NEDAL |  |  | 48 |  | NED AL 5.0 VJ EU D48 500/30 |  | 1965-06-01 |  | 1965 | 01 | 2566 16LED 15W NW 1850LM R9007 WRN D | INDAL | 2012-09-10 | 2012 | 9007 GRIJS ALUMINIUM | 01 | LED VERLICHTING | 5 | Nacht 4028 uur ZH |  | 2012-09-10 | 2049-11-27 | [5 empty] | Gem. Kaag en Braassem | Gem Kaag en Braassem (Vervallen) | 103680.0365 | 470051.2979 | 52.2162 | 4.6363 | 1 | [13 empty] | 00000000 |  | 70014167 | 00000000 | [11 empty] | LED | 927631
1282488 | ALK40200016 | In Bedrijf | Kaag en Braassem | OUDE WETERING |  | Wijk 00 Roelofarendsveen | Tuinbouwgebied | De Baan |  |  | thv no:3 | Straatverlichting |  |  | Masten | 5 | 5 | NEDAL |  |  | 48 |  | NED AL 5.0 VJ EU D48 500/30 |  | 1965-06-01 |  | 1965 | 01 | 2566 16LED 15W NW 1850LM R9007 WRN D | INDAL | 2012-09-10 | 2012 | 9007 GRIJS ALUMINIUM | 01 | LED VERLICHTING | 5 | Nacht 4028 uur ZH |  | 2012-09-10 | 2049-11-27 | [5 empty] | Gem. Kaag en Braassem | Gem Kaag en Braassem (Vervallen) | 103671.5153 | 470101.9188 | 52.2166 | 4.6361 | 1 | [13 empty] | 00000000 |  | 70014167 | 00000000 | [11 empty] | LED | 927632
1282489 | ALK50205001 | In Bedrijf | Kaag en Braassem | ROELOFARENDSVEEN |  | Wijk 00 Roelofarendsveen | Roelofarendsveen | Barg |  |  |  | Straatverlichting |  |  | Masten | 36 | 4 | Nedal |  | 114 | 60 |  | *PM AL 4,0 CO T60 D114 TP VERL BINNENBUI |  | 1976-06-01 |  | 1976 | 01 | INDU 2000 PLL36HF RAL9005 |  | 2005-12-01 | 2005 |  | 01 | LAMP PH PLL 36W 830 2G11 4P | 36 | Nacht 4028 uur ZH | 830 | 2013-05-01 | 2017-04-19 | [5 empty] | Gem. Kaag en Braassem | Gem Kaag en Braassem (Vervallen) | 103100.1477 | 467622.7957 | 52.1943 | 4.6281 | 1 | [13 empty] | 70000139 |  | 00000000 | 70000868 |  | ALUMINIUM | [9 empty] | PL-L | 927633
1282490 | ALK50205002 | In Bedrijf | Kaag en Braassem | ROELOFARENDSVEEN |  | Wijk 00 Roelofarendsveen | Roelofarendsveen | Barg |  |  |  | Straatverlichting |  |  | Masten | 36 | 4 | Nedal |  | 114 | 60 |  | *PM AL 4,0 CO T60 D114 TP VERL BINNENBUI |  | 1976-06-01 |  | 1976 | 01 | INDU 2000 PLL36HF RAL9005 |  | 2005-12-01 | 2005 |  | 01 | LAMP PH PLL 36W 830 2G11 4P | 36 | Nacht 4028 uur ZH | 830 | 2013-05-01 | 2017-04-19 | [5 empty] | Gem. Kaag en Braassem | Gem Kaag en Braassem (Vervallen) | 103120.8569 | 467628.6261 | 52.1943 | 4.6284 | 1 | [13 empty] | 70000139 |  | 00000000 | 70000868 |  | ALUMINIUM | [9 empty] | PL-L | 927634
1282491 | ALK50205003 | In Bedrijf | Kaag en Braassem | ROELOFARENDSVEEN |  | Wijk 00 Roelofarendsveen | Roelofarendsveen | Barg |  |  |  | Straatverlichting |  |  | Masten | 36 | 4 | Nedal |  | 114 | 60 |  | *PM AL 4,0 CO T60 D114 TP VERL BINNENBUI |  | 1976-06-01 |  | 1976 | 01 | INDU 2000 PLL36HF RAL9005 |  | 2005-12-01 | 2005 |  | 01 | LAMP PH PLL 36W 830 2G11 4P | 36 | Nacht 4028 uur ZH | 830 | 2013-05-01 | 2017-04-19 | [5 empty] | Gem. Kaag en Braassem | Gem Kaag en Braassem (Vervallen) | 103140.2591 | 467650.6426 | 52.1945 | 4.6287 | 1 | [13 empty] | 70000139 |  | 00000000 | 70000868 |  | ALUMINIUM | [9 empty] | PL-L | 927635
1282492 | ALK10210001 | In Bedrijf | Kaag en Braassem | KAAG |  | Wijk 01 Overig Alkemade | Kaag | Beatrixlaan |  |  | thv no:1A | Straatverlichting |  |  | Masten | 18 | 4 | Nedal |  | 114 | 60 |  | PM AL 4,0 CO T60 PE P9005 |  | 2010-07-01 |  | 2010 | 01 | MITHRA 2160 1XPLL 36W R9011 EDD 1B | INDAL | 2010-07-01 | 2010 | 9011 GRAFIETZWART | 01 | SALED, type PS-L 18W (360 gr.) 3000K – 1980LM. | 18 | Nacht 4028 uur ZH | 3000k | 2019-11-28 | 2034-04-22 | [5 empty] | Gem. Kaag en Braassem | Gem Kaag en Braassem (Vervallen) | 98343.5366 | 469904.616 | 52.2143 | 4.5582 | 1 | [13 empty] | 70010255 |  | 70015052 | 00000000 |  | ALUMINIUM | [9 empty] | LED | 927636
1282493 | ALK10210002 | In Bedrijf | Kaag en Braassem | KAAG |  | Wijk 01 Overig Alkemade | Kaag | Beatrixlaan |  |  | thv no:4 | Straatverlichting |  |  | Masten | 18 | 4 | Nedal |  | 114 | 60 |  | PM AL 4,0 CO T60 PE P9005 |  | 2010-07-01 |  | 2010 | 01 | MITHRA 2160 1XPLL 36W R9011 EDD 1B | INDAL | 2010-07-01 | 2010 | 9011 GRAFIETZWART | 01 | SALED, type PS-L 18W (360 gr.) 3000K – 1980LM. | 18 | Nacht 4028 uur ZH | 3000k | 2019-11-28 | 2034-04-22 | [5 empty] | Gem. Kaag en Braassem | Gem Kaag en Braassem (Vervallen) | 98340.5628 | 469879.366 | 52.2141 | 4.5582 | 1 | [13 empty] | 70010255 |  | 70015052 | 00000000 |  | ALUMINIUM | [9 empty] | LED | 927637
1282494 | ALK10210003 | In Bedrijf | Kaag en Braassem | KAAG |  | Wijk 01 Overig Alkemade | Kaag | Beatrixlaan |  |  | thv no:14 | Straatverlichting |  |  | Masten | 13 | 4 | Nedal |  | 114 | 60 |  | PM AL 4,0 CO T60 PE P9005 |  | 2010-07-01 |  | 2010 | 01 | MITHRA 2160 1XPLL 36W R9011 EDD 1B | INDAL | 2010-07-01 | 2010 | 9011 GRAFIETZWART | 01 | SALED, type PS-L 13W (360 gr.) 3000K – 1430LM. | 13 | Nacht 4028 uur ZH | 3000k | 2019-11-19 | 2043-06-27 | [5 empty] | Gem. Kaag en Braassem | Gem Kaag en Braassem (Vervallen) | 98336.6012 | 469850.464 | 52.2138 | 4.5581 | 1 | [13 empty] | 70010255 |  | 70015052 | 00000000 |  | ALUMINIUM | [9 empty] | LED | 927638
1282495 | ALK10210004 | In Bedrijf | Kaag en Braassem | KAAG |  | Wijk 01 Overig Alkemade | Kaag | Beatrixlaan |  |  | thv no:20 | Straatverlichting |  |  | Masten | 18 | 4 | Nedal |  | 114 | 60 |  | PM AL 4,0 CO T60 PE P9005 |  | 2010-07-01 |  | 2010 | 01 | MITHRA 2160 1XPLL 36W R9011 EDD 1B | INDAL | 2010-07-01 | 2010 | 9011 GRAFIETZWART | 01 | SALED, type PS-L 18W (360 gr.) 3000K – 1980LM. | 18 | Nacht 4028 uur ZH | 3000k | 2019-11-28 | 2034-04-22 | [5 empty] | Gem. Kaag en Braassem | Gem Kaag en Braassem (Vervallen) | 98330.3667 | 469820.796 | 52.2136 | 4.558 | 1 | [13 empty] | 70010255 |  | 70015052 | 00000000 |  | ALUMINIUM | [9 empty] | LED | 927639
1282496 | ALK10210005 | In Bedrijf | Kaag en Braassem | KAAG |  | Wijk 01 Overig Alkemade | Kaag | Beatrixlaan |  |  | thv no:26 | Straatverlichting |  |  | Masten | 18 | 4 | Nedal |  | 114 | 60 |  | PM AL 4,0 CO T60 PE P9005 |  | 2010-07-01 |  | 2010 | 01 | MITHRA 2160 1XPLL 36W R9011 EDD 1B | INDAL | 2010-07-01 | 2010 | 9011 GRAFIETZWART | 01 | SALED, type PS-L 18W (360 gr.) 3000K – 1980LM. | 18 | Nacht 4028 uur ZH | 3000k | 2019-11-28 | 2034-04-22 | [5 empty] | Gem. Kaag en Braassem | Gem Kaag en Braassem (Vervallen) | 98324.1266 | 469791.111 | 52.2133 | 4.5579 | 1 | [13 empty] | 70010255 |  | 70015052 | 00000000 |  | ALUMINIUM | [9 empty] | LED | 927640
1282497 | ALK10210006 | In Bedrijf | Kaag en Braassem | KAAG |  | Wijk 01 Overig Alkemade | Kaag | Beatrixlaan |  |  | thv no:32 | Straatverlichting |  |  | Masten | 18 | 4 | Nedal |  | 114 | 60 |  | PM AL 4,0 CO T60 PE P9005 |  | 2010-07-01 |  | 2010 | 01 | MITHRA 2160 1XPLL 36W R9011 EDD 1B | INDAL | 2010-07-01 | 2010 | 9011 GRAFIETZWART | 01 | SALED, type PS-L 18W (360 gr.) 3000K – 1980LM. | 18 | Nacht 4028 uur ZH | 3000k | 2019-11-28 | 2034-04-22 | [5 empty] | Gem. Kaag en Braassem | Gem Kaag en Braassem (Vervallen) | 98319.0917 | 469765.535 | 52.2131 | 4.5579 | 1 | [13 empty] | 70010255 |  | 70015052 | 00000000 |  | ALUMINIUM | [9 empty] | LED | 927641
1282498 | ALK10210007 | In Bedrijf | Kaag en Braassem | KAAG |  | Wijk 01 Overig Alkemade | Kaag | Beatrixlaan |  |  | thv no:23 | Straatverlichting |  |  | Masten | 18 | 4 | Nedal |  | 114 | 60 |  | PM AL 4,0 CO T60 PE P9005 |  | 2010-07-01 |  | 2010 | 01 | MITHRA 2160 1XPLL 36W R9011 EDD 1B | INDAL | 2010-07-01 | 2010 | 9011 GRAFIETZWART | 01 | SALED, type PS-L 18W (360 gr.) 3000K – 1980LM. | 18 | Nacht 4028 uur ZH | 3000k | 2019-11-28 | 2034-04-22 | [5 empty] | Gem. Kaag en Braassem | Gem Kaag en Braassem (Vervallen) | 98319.4428 | 469741.372 | 52.2129 | 4.5579 | 1 | [13 empty] | 70010255 |  | 70015052 | 00000000 |  | ALUMINIUM | [9 empty] | LED | 927642
1282499 | ALK10210008 | In Bedrijf | Kaag en Braassem | KAAG |  | Wijk 01 Overig Alkemade | Kaag | Beatrixlaan |  |  | thv no:34/36 | Straatverlichting |  |  | Masten | 18 | 4 | Nedal |  | 114 | 60 |  | PM AL 4,0 CO T60 PE P9005 |  | 2010-07-01 |  | 2010 | 01 | MITHRA 2160 1XPLL 36W R9011 EDD 1B | INDAL | 2010-07-01 | 2010 | 9011 GRAFIETZWART | 01 | SALED, type PS-L 18W (360 gr.) 3000K – 1980LM. | 18 | Nacht 4028 uur ZH | 3000k | 2019-11-28 | 2034-04-22 | [5 empty] | Gem. Kaag en Braassem | Gem Kaag en Braassem (Vervallen) | 98304.325 | 469710.736 | 52.2126 | 4.5577 | 1 | [13 empty] | 70010255 |  | 70015052 | 00000000 |  | ALUMINIUM | [9 empty] | LED | 927643
1282500 | ALK50212001 | In Bedrijf | Kaag en Braassem | ROELOFARENDSVEEN |  | Wijk 00 Roelofarendsveen | Roelofarendsveen-Noord | Nicolaas Beetslaan |  |  | to 2 | Straatverlichting |  |  | Masten | 36 | 4 | Nedal |  | 114 | 60 |  | *PM AL 4,0 CO T60 D114 TP VERL BINNENBUI |  | 2001-06-01 |  | 2001 | 01 | IND 86.541 |  | 1997-06-01 | 1997 |  | 01 | LAMP PH PLL 36W 830 2G11 4P | 36 | Nacht 4028 uur ZH | 830 | 2012-03-03 | 2016-02-20 | [5 empty] | Gem. Kaag en Braassem | Gem Kaag en Braassem (Vervallen) | 103369.4947 | 469157.2162 | 52.2081 | 4.6318 | 1 | [13 empty] | 70000139 |  | 00000000 | 70000868 |  | ALUMINIUM | [9 empty] | PL-L | 927644
1282501 | ALK50212002 | In Bedrijf | Kaag en Braassem | ROELOFARENDSVEEN |  | Wijk 00 Roelofarendsveen | Roelofarendsveen-Noord | Nicolaas Beetslaan | 2371HD | 12 | 12 | Straatverlichting |  |  | Masten | 36 | 4 | Nedal |  | 114 | 60 |  | *PM AL 4,0 CO T60 D114 TP VERL BINNENBUI |  | 1974-06-01 |  | 1974 | 01 | IND 86.541 |  | 1997-06-01 | 1997 |  | 01 | LAMP PH PLL 36W 830 2G11 4P | 36 | Nacht 4028 uur ZH | 830 | 2012-03-03 | 2016-02-20 | [5 empty] | Gem. Kaag en Braassem | Gem Kaag en Braassem (Vervallen) | 103373.7174 | 469190.7501 | 52.2084 | 4.6319 | 1 | [13 empty] | 70000139 |  | 00000000 | 70000868 |  | ALUMINIUM | [9 empty] | PL-L | 927645
1282502 | ALK50212003 | In Bedrijf | Kaag en Braassem | ROELOFARENDSVEEN |  | Wijk 00 Roelofarendsveen | Roelofarendsveen-Noord | Nicolaas Beetslaan | 2371HD | 20 | 20 | Straatverlichting |  |  | Masten | 36 | 4 | Nedal |  | 114 | 60 |  | *PM AL 4,0 CO T60 D114 TP VERL BINNENBUI |  | 1974-06-01 |  | 1974 | 01 | IND 86.541 |  | 1997-06-01 | 1997 |  | 01 | LAMP PH PLL 36W 830 2G11 4P | 36 | Nacht 4028 uur ZH | 830 | 2012-03-03 | 2016-02-20 | [5 empty] | Gem. Kaag en Braassem | Gem Kaag en Braassem (Vervallen) | 103368.4398 | 469215.7591 | 52.2086 | 4.6318 | 1 | [13 empty] | 70000139 |  | 00000000 | 70000868 |  | ALUMINIUM | [9 empty] | PL-L | 927646
1282503 | ALK50214001 | In Bedrijf | Kaag en Braassem | ROELOFARENDSVEEN |  | Wijk 00 Roelofarendsveen | Roelofarendsveen-Noord | Begoniastraat | 2371NG | 4 | 4 | Straatverlichting |  |  | Masten | 36 | 5 | NEDAL |  |  | 48 |  | NED AL 5.0 VJ EU D48 500/30 |  | 1997-06-01 |  | 1997 | 01 | PHIL FGS104 036HF |  | 1997-06-01 | 1997 |  | 01 | LAMP PH PLL 36W 830 2G11 4P | 36 | Nacht 4028 uur ZH | 830 | 2012-03-01 | 2016-02-18 | [5 empty] | Gem. Kaag en Braassem | Gem Kaag en Braassem (Vervallen) | 103244.9207 | 468896.5296 | 52.2057 | 4.6301 | 1 | [13 empty] | 00000000 |  | 00000000 | 70000868 | [11 empty] | PL-L | 927647
1282504 | ALK50214002 | In Bedrijf | Kaag en Braassem | ROELOFARENDSVEEN |  | Wijk 00 Roelofarendsveen | Roelofarendsveen-Noord | Begoniastraat | 2371NG | 10 | 10 | Straatverlichting |  |  | Masten | 36 | 5 | NEDAL |  |  | 48 |  | NED AL 5.0 VJ EU D48 500/30 |  | 2007-06-04 |  | 2007 | 01 | PHIL FGS104 036HF |  | 1997-06-01 | 1997 |  | 01 | LAMP PH PLL 36W 830 2G11 4P | 36 | Nacht 4028 uur ZH | 830 | 2019-09-30 15:55 | 2023-09-18 15:55 | [5 empty] | Gem. Kaag en Braassem | Gem Kaag en Braassem (Vervallen) | 103241.6315 | 468918.8492 | 52.2059 | 4.63 | 1 | [13 empty] | 00000000 |  | 00000000 | 70000868 | [11 empty] | PL-L | 927648
1282505 | ALK50214003 | In Bedrijf | Kaag en Braassem | ROELOFARENDSVEEN |  | Wijk 00 Roelofarendsveen | Roelofarendsveen-Noord | Begoniastraat |  |  | voor nr.16 | Straatverlichting |  |  | Masten | 36 | 5 | Nedal |  | 114 | 60 |  | LM AL 5,0 CV EU 750/15 T60 TP |  | 1997-06-01 |  | 1997 | 01 | PHIL FGS104 036HF |  | 1997-06-01 | 1997 |  | 01 | LAMP PH PLL 36W 830 2G11 4P | 36 | Nacht 4028 uur ZH | 830 | 2012-03-01 | 2016-02-18 | [5 empty] | Gem. Kaag en Braassem | Gem Kaag en Braassem (Vervallen) | 103238.2459 | 468941.7851 | 52.2061 | 4.63 | 1 | [13 empty] | 70000152 |  | 00000000 | 70000868 |  | ALUMINIUM | [9 empty] | PL-L | 927649
1282506 | ALK50214004 | In Bedrijf | Kaag en Braassem | ROELOFARENDSVEEN |  | Wijk 00 Roelofarendsveen | Roelofarendsveen-Noord | Begoniastraat | 2371NG | 22 | 22 | Straatverlichting |  |  | Masten | 36 | 5 | Nedal |  | 114 | 60 |  | LM AL 5,0 CV EU 750/15 T60 TP |  | 2006-09-28 |  | 2006 | 01 | SCHR ALTR PLL36HF RAL7038 |  | 1997-06-01 | 1997 |  | 01 | LAMP PH PLL 36W 830 2G11 4P | 36 | Nacht 4028 uur ZH | 830 | 2012-03-01 | 2016-02-18 | [5 empty] | Gem. Kaag en Braassem | Gem Kaag en Braassem (Vervallen) | 103234.7917 | 468968.6238 | 52.2064 | 4.6299 | 1 | [13 empty] | 70000152 |  | 00000000 | 70000868 |  | ALUMINIUM | [9 empty] | PL-L | 927650
1282507 | ALK50214005 | In Bedrijf | Kaag en Braassem | ROELOFARENDSVEEN |  | Wijk 00 Roelofarendsveen | Roelofarendsveen-Noord | Begoniastraat |  |  | to 6 | Straatverlichting |  |  | Masten | 18 | 4 | Nedal |  | 114 | 60 |  | *PM AL 4,0 CO T60 D114 TP VERL BINNENBUI |  | 1974-06-01 |  | 1974 | 01 | INDU 2160 PLL36HF RAL9011 | INDAL | 2011-02-10 | 2011 | 9011 GRAFIETZWART | 01 | SALED, type PS-L 18W (360 gr.) 3000K – 1980LM. | 18 | Dimmer ZH | 3000k | 2019-11-28 | 2038-08-06 | [5 empty] | Gem. Kaag en Braassem | Gem Kaag en Braassem (Vervallen) | 103229.05 | 468897.3626 | 52.2057 | 4.6298 | 1 | [13 empty] | 70000139 |  | 00000000 | 00000000 |  | ALUMINIUM | [9 empty] | LED | 927651
1282508 | ALK50214006 | In Bedrijf | Kaag en Braassem | ROELOFARENDSVEEN |  | Wijk 00 Roelofarendsveen | Roelofarendsveen-Noord | Begoniastraat |  |  | to 20 | Straatverlichting |  |  | Masten | 18 | 4 | Nedal |  | 114 | 60 |  | *PM AL 4,0 CO T60 D114 TP VERL BINNENBUI |  | 1974-06-01 |  | 1974 | 01 | INDU 2160 PLL36HF RAL9011 | INDAL | 2011-02-10 | 2011 | 9011 GRAFIETZWART | 01 | SALED, type PS-L 18W (360 gr.) 3000K – 1980LM. | 18 | Dimmer ZH | 3000k | 2019-11-28 | 2038-08-06 | [5 empty] | Gem. Kaag en Braassem | Gem Kaag en Braassem (Vervallen) | 103220.9669 | 468955.3639 | 52.2063 | 4.6297 | 1 | [13 empty] | 70000139 |  | 00000000 | 00000000 |  | ALUMINIUM | [9 empty] | LED | 927652
1282509 | ALK50216001 | In Bedrijf | Kaag en Braassem | ROELOFARENDSVEEN |  | Wijk 00 Roelofarendsveen | Roelofarendsveen-Noord | Berkenweg |  |  |  | Straatverlichting |  |  | Masten | 36 | 5 | Nedal |  | 114 | 60 |  | LM AL 5,0 CV EU 750/15 T60 TP |  | 2009-05-05 |  | 2009 | 01 | PHIL FGS104 036HF |  | 1998-06-01 | 1998 |  | 01 | LAMP PH PLL 36W 830 2G11 4P | 36 | Nacht 4028 uur ZH | 830 | 2017-01-30 10:25 | 2021-01-18 10:25 | [5 empty] | Gem. Kaag en Braassem | Gem Kaag en Braassem (Vervallen) | 103634.8548 | 468689.7725 | 52.2039 | 4.6358 | 1 | [13 empty] | 70000152 |  | 00000000 | 70000868 |  | ALUMINIUM | [9 empty] | PL-L | 927653
1282510 | ALK10218001 | In Bedrijf | Kaag en Braassem | KAAG |  | Wijk 01 Overig Alkemade | Kaag | Prins Bernhardlaan |  |  | thv no:2/4 | Straatverlichting |  |  | Masten | 18 | 4 | Nedal |  | 114 | 60 |  | PM AL 4,0 CO T60 PE P9005 |  | 2010-07-01 |  | 2010 | 01 | MITHRA 2160 1XPLL 36W R9011 EDD 1B | INDAL | 2010-07-01 | 2010 | 9011 GRAFIETZWART | 01 | SALED, type PS-L 18W (360 gr.) 3000K – 1980LM. | 18 | Nacht 4028 uur ZH | 3000k | 2019-11-28 | 2034-04-22 | [5 empty] | Gem. Kaag en Braassem | Gem Kaag en Braassem (Vervallen) | 98274.1217 | 469862.42 | 52.2139 | 4.5572 | 1 | [13 empty] | 70010255 |  | 70015052 | 00000000 |  | ALUMINIUM | [9 empty] | LED | 927654
1282511 | ALK10218002 | In Bedrijf | Kaag en Braassem | KAAG |  | Wijk 01 Overig Alkemade | Kaag | Prins Bernhardlaan |  |  | thv no:1/3 | Straatverlichting |  |  | Masten | 18 | 4 | Nedal |  | 114 | 60 |  | PM AL 4,0 CO T60 PE P9005 |  | 2010-07-01 |  | 2010 | 01 | MITHRA 2160 1XPLL 36W R9011 EDD 1B | INDAL | 2010-07-01 | 2010 | 9011 GRAFIETZWART | 01 | SALED, type PS-L 18W (360 gr.) 3000K – 1980LM. | 18 | Nacht 4028 uur ZH | 3000k | 2019-11-28 | 2034-04-22 | [5 empty] | Gem. Kaag en Braassem | Gem Kaag en Braassem (Vervallen) | 98296.2916 | 469871.702 | 52.214 | 4.5575 | 1 | [13 empty] | 70010255 |  | 70015052 | 00000000 |  | ALUMINIUM | [9 empty] | LED | 927655
1282512 | ALK10218003 | In Bedrijf | Kaag en Braassem | KAAG |  | Wijk 01 Overig Alkemade | Kaag | Prins Bernhardlaan |  |  | achter Beatrixlaan no:4 | Straatverlichting |  |  | Masten | 18 | 4 | Nedal |  | 114 | 60 |  | PM AL 4,0 CO T60 PE P9005 |  | 2010-07-01 |  | 2010 | 01 | MITHRA 2160 1XPLL 36W R9011 EDD 1B | INDAL | 2010-07-01 | 2010 | 9011 GRAFIETZWART | 01 | SALED, type PS-L 18W (360 gr.) 3000K – 1980LM. | 18 | Nacht 4028 uur ZH | 3000k | 2019-11-28 | 2034-04-22 | [5 empty] | Gem. Kaag en Braassem | Gem Kaag en Braassem (Vervallen) | 98313.0699 | 469887.709 | 52.2142 | 4.5578 | 1 | [13 empty] | 70010255 |  | 70015052 | 00000000 |  | ALUMINIUM | [9 empty] | LED | 927656
1282513 | ALK10218004 | In Bedrijf | Kaag en Braassem | KAAG |  | Wijk 01 Overig Alkemade | Kaag | Prins Bernhardlaan |  |  | thv no:6 | Straatverlichting |  |  | Masten | 18 | 4 | Nedal |  | 114 | 60 |  | PM AL 4,0 CO T60 PE P9005 |  | 2010-07-01 |  | 2010 | 01 | MITHRA 2160 1XPLL 36W R9011 EDD 1B | INDAL | 2010-07-01 | 2010 | 9011 GRAFIETZWART | 01 | SALED, type PS-L 18W (360 gr.) 3000K – 1980LM. | 18 | Nacht 4028 uur ZH | 3000k | 2019-11-28 | 2034-04-22 | [5 empty] | Gem. Kaag en Braassem | Gem Kaag en Braassem (Vervallen) | 98273.7242 | 469842.148 | 52.2138 | 4.5572 | 1 | [13 empty] | 70010255 |  | 70015052 | 00000000 |  | ALUMINIUM | [9 empty] | LED | 927657
1282514 | ALK10218005 | In Bedrijf | Kaag en Braassem | KAAG |  | Wijk 01 Overig Alkemade | Kaag | Prins Bernhardlaan |  |  | thv no:10 | Straatverlichting |  |  | Masten | 18 | 4 | Nedal |  | 114 | 60 |  | PM AL 4,0 CO T60 PE P9005 |  | 2010-07-01 |  | 2010 | 01 | MITHRA 2160 1XPLL 36W R9011 EDD 1B | INDAL | 2010-07-01 | 2010 | 9011 GRAFIETZWART | 01 | SALED, type PS-L 18W (360 gr.) 3000K – 1980LM. | 18 | Nacht 4028 uur ZH | 3000k | 2019-11-28 | 2034-04-22 | [5 empty] | Gem. Kaag en Braassem | Gem Kaag en Braassem (Vervallen) | 98265.3084 | 469813.526 | 52.2135 | 4.5571 | 1 | [13 empty] | 70010255 |  | 70015052 | 00000000 |  | ALUMINIUM | [9 empty] | LED | 927658
1282515 | ALK10218006 | In Bedrijf | Kaag en Braassem | KAAG |  | Wijk 01 Overig Alkemade | Kaag | Prins Bernhardlaan |  |  | thv no:14 | Straatverlichting |  |  | Masten | 18 | 4 | Nedal |  | 114 | 60 |  | PM AL 4,0 CO T60 PE P9005 |  | 2010-07-01 |  | 2010 | 01 | MITHRA 2160 1XPLL 36W R9011 EDD 1B | INDAL | 2010-07-01 | 2010 | 9011 GRAFIETZWART | 01 | SALED, type PS-L 18W (360 gr.) 3000K – 1980LM. | 18 | Nacht 4028 uur ZH | 3000k | 2019-11-28 | 2034-04-22 | [5 empty] | Gem. Kaag en Braassem | Gem Kaag en Braassem (Vervallen) | 98258.6324 | 469790.181 | 52.2133 | 4.557 | 1 | [13 empty] | 70010255 |  | 70015052 | 00000000 |  | ALUMINIUM | [9 empty] | LED | 927659
1282516 | ALK40295001 | In Bedrijf | Kaag en Braassem | ROELOFARENDSVEEN |  | Wijk 00 Roelofarendsveen | Roelofarendsveen-Noord | Van der Bijlstraat |  |  | thv no:8 | Straatverlichting |  |  | Masten | 36 | 6 | Nedal |  | 120 | 60 |  | LM AL 6,0 CV EU 750/05 T60 TP D=135 |  | 1965-06-01 |  | 1965 | 01 | INDU 2500 PLL36HF RAL7035 |  | 1998-06-01 | 1998 |  | 01 | LAMP PH PLL 36W 830 2G11 4P | 36 | Nacht 4028 uur ZH | 830 | 2013-05-01 | 2017-04-19 | [5 empty] | Gem. Kaag en Braassem | Gem Kaag en Braassem (Vervallen) | 103994.778 | 468735.2472 | 52.2044 | 4.6411 | 1 | [13 empty] | 70000133 |  | 00000000 | 70000868 |  | ALUMINIUM | [9 empty] | PL-L | 927660
1282517 | ALK40295002 | In Bedrijf | Kaag en Braassem | ROELOFARENDSVEEN |  | Wijk 00 Roelofarendsveen | Roelofarendsveen-Noord | Van der Bijlstraat |  |  | thv no:20 | Straatverlichting |  |  | Masten | 36 | 5 | NEDAL |  |  | 48 |  | NED AL 5.0 VJ EU D48 500/30 |  | 1965-06-01 |  | 1965 | 01 | PHIL FGS104 036HF |  | 1998-06-01 | 1998 |  | 01 | LAMP PH PLL 36W 830 2G11 4P | 36 | Nacht 4028 uur ZH | 830 | 2013-05-01 | 2017-04-19 | [5 empty] | Gem. Kaag en Braassem | Gem Kaag en Braassem (Vervallen) | 103988.8483 | 468761.3356 | 52.2046 | 4.641 | 1 | [13 empty] | 00000000 |  | 00000000 | 70000868 | [11 empty] | PL-L | 927661
1282518 | ALK40295003 | In Bedrijf | Kaag en Braassem | ROELOFARENDSVEEN |  | Wijk 00 Roelofarendsveen | Roelofarendsveen-Noord | Van der Bijlstraat |  |  | thv no:38 | Straatverlichting |  |  | Masten | 9 | 5 | NEDAL |  |  | 48 |  | NED AL 5.0 VJ EU D48 500/30 |  | 1965-06-01 |  | 1965 | 01 | PHIL FGS104 036HF |  | 1998-06-01 | 1998 |  | 01 | LAMP PH PLS 9W 830 2G7 4P | 9 | Nacht 4028 uur ZH | 830 | 2015-10-12 12:02 | 2017-10-05 12:02 | [5 empty] | Gem. Kaag en Braassem | Gem Kaag en Braassem (Vervallen) | 103951.8922 | 468861.1429 | 52.2055 | 4.6404 | 1 | [13 empty] | 00000000 |  | 00000000 | 70005564 | [11 empty] | PL-S | 927662
1282519 | ALK40295004 | In Bedrijf | Kaag en Braassem | ROELOFARENDSVEEN |  | Wijk 00 Roelofarendsveen | Roelofarendsveen-Noord | Van der Bijlstraat |  |  | thv no:48 | Straatverlichting |  |  | Masten | 36 | 5 | Nedal |  | 114 | 48 |  | LM AL 5,0 CV EU 750/15 T48 TP |  | 1965-06-01 |  | 1965 | 01 | PHIL FGS104 036HF |  | 1998-06-01 | 1998 |  | 01 | LAMP PH PLL 36W 830 2G11 4P | 36 | Nacht 4028 uur ZH | 830 | 2013-05-01 | 2017-04-19 | [5 empty] | Gem. Kaag en Braassem | Gem Kaag en Braassem (Vervallen) | 103936.9095 | 468886.7274 | 52.2057 | 4.6402 | 1 | [13 empty] | 70000189 |  | 00000000 | 70000868 |  | ALUMINIUM | [9 empty] | PL-L | 927663
1282520 | ALK40295005 | In Bedrijf | Kaag en Braassem | ROELOFARENDSVEEN |  | Wijk 00 Roelofarendsveen | Roelofarendsveen-Noord | Van der Bijlstraat |  |  | thv no:58 | Straatverlichting |  |  | Masten | 36 | 5 | NEDAL |  |  | 48 |  | NED AL 5.0 VJ EU D48 500/30 |  | 1965-06-01 |  | 1965 | 01 | PHIL FGS104 036HF |  | 1998-06-01 | 1998 |  | 01 | LAMP PH PLL 36W 830 2G11 4P | 36 | Nacht 4028 uur ZH | 830 | 2013-05-01 | 2017-04-19 | [5 empty] | Gem. Kaag en Braassem | Gem Kaag en Braassem (Vervallen) | 103921.9409 | 468912.4805 | 52.2059 | 4.64 | 1 | [13 empty] | 00000000 |  | 00000000 | 70000868 | [11 empty] | PL-L | 927664
1282521 | ALK40225001 | In Bedrijf | Kaag en Braassem | OUDE WETERING |  | Wijk 00 Roelofarendsveen | Burgemeesterswijk | De Blankenstraat |  |  |  | Straatverlichting |  |  | Masten | 18 | 6 | Nedal |  | 120 | 60 |  | *LM AL 6,0 COEU 750/5 T60D120TP 70005853 |  | 2015-02-01 |  | 2015 | 01 | *LIBRA 2565 PLL36W R9007 zie 70043492 | INDAL | 2015-02-01 | 2015 |  | 01 | SALED, type PS-L 18W (360 gr.) 3000K – 1980LM. | 18 | Nacht 4028 uur ZH | 3000k | 2019-11-28 | 2034-04-22 | [5 empty] | Gem. Kaag en Braassem | Gem Kaag en Braassem (Vervallen) | 104205.7681 | 468939.9908 | 52.2062 | 4.6441 | 1 | [13 empty] | 70000141 |  | 70005691 | 00000000 |  | ALUMINIUM | [9 empty] | LED | 927665
1282522 | ALK40225002 | In Bedrijf | Kaag en Braassem | OUDE WETERING |  | Wijk 00 Roelofarendsveen | Burgemeesterswijk | De Blankenstraat |  |  |  | Straatverlichting |  |  | Masten | 36 | 5 | Nedal |  | 114 | 48 |  | LM AL 5,0 CV EU 750/15 T48 TP |  | 1996-06-01 |  | 1996 | 01 | PHIL FGS104 036HF |  | 1994-06-01 | 1994 |  | 01 | LAMP PH PLL 36W 830 2G11 4P | 36 | Nacht 4028 uur ZH | 830 | 2012-02-01 | 2016-01-20 | [5 empty] | Gem. Kaag en Braassem | Gem Kaag en Braassem (Vervallen) | 104226.1768 | 468982.7961 | 52.2066 | 4.6444 | 1 | [13 empty] | 70000189 |  | 00000000 | 70000868 |  | ALUMINIUM | [9 empty] | PL-L | 927666
1282523 | ALK40225003 | In Bedrijf | Kaag en Braassem | OUDE WETERING |  | Wijk 00 Roelofarendsveen | Burgemeesterswijk | De Blankenstraat |  |  | thv no:20 | Straatverlichting |  |  | Masten | 18 | 5 | Nedal |  | 114 | 48 |  | LM AL 5,0 CV EU 750/15 T48 TP |  | 1993-06-01 |  | 1993 | 01 | TLD BREED | ? | 1952-06-01 | 1952 |  | 01 | LAMP TLD 18W 830 G13 | 18 | Nacht 4028 uur ZH | 830 | 2013-05-01 | 2017-04-19 | [5 empty] | Gem. Kaag en Braassem | Gem Kaag en Braassem (Vervallen) | 104232.7922 | 469005.9878 | 52.2068 | 4.6445 | 1 | [13 empty] | 70000189 |  | 00000000 | 70004800 |  | ALUMINIUM | [9 empty] | TL-D | 927667
1282523 | ALK40225003 | In Bedrijf | Kaag en Braassem | OUDE WETERING |  | Wijk 00 Roelofarendsveen | Burgemeesterswijk | De Blankenstraat |  |  | thv no:20 | Straatverlichting |  |  | Masten | 18 | 5 | Nedal |  | 114 | 48 |  | LM AL 5,0 CV EU 750/15 T48 TP |  | 1993-06-01 |  | 1993 | 01 | TLD BREED | ? | 1952-06-01 | 1952 |  | 02 | LAMP TLD 18W 830 G13 | 18 | Nacht 4028 uur ZH | 830 | 2013-05-01 | 2017-04-19 | [5 empty] | Gem. Kaag en Braassem | Gem Kaag en Braassem (Vervallen) | 104232.7922 | 469005.9878 | 52.2068 | 4.6445 | 1 | [13 empty] | 70000189 |  | 00000000 | 70004800 |  | ALUMINIUM | [9 empty] | TL-D | 927668
1282524 | ALK40225004 | In Bedrijf | Kaag en Braassem | OUDE WETERING |  | Wijk 00 Roelofarendsveen | Burgemeesterswijk | De Blankenstraat |  |  | thv no:11 | Straatverlichting |  |  | Masten | 18 | 5 | Nedal |  | 114 | 48 |  | LM AL 5,0 CV EU 750/15 T48 TP |  | 1993-06-01 |  | 1993 | 01 | TLD BREED | ? | 1952-06-01 | 1952 |  | 01 | LAMP TLD 18W 830 G13 | 18 | Nacht 4028 uur ZH | 830 | 2013-05-01 | 2017-04-19 | [5 empty] | Gem. Kaag en Braassem | Gem Kaag en Braassem (Vervallen) | 104244.5799 | 469034.4697 | 52.2071 | 4.6447 | 1 | [13 empty] | 70000189 |  | 00000000 | 70004800 |  | ALUMINIUM | [9 empty] | TL-D | 927669
1282524 | ALK40225004 | In Bedrijf | Kaag en Braassem | OUDE WETERING |  | Wijk 00 Roelofarendsveen | Burgemeesterswijk | De Blankenstraat |  |  | thv no:11 | Straatverlichting |  |  | Masten | 18 | 5 | Nedal |  | 114 | 48 |  | LM AL 5,0 CV EU 750/15 T48 TP |  | 1993-06-01 |  | 1993 | 01 | TLD BREED | ? | 1952-06-01 | 1952 |  | 02 | LAMP TLD 18W 830 G13 | 18 | Nacht 4028 uur ZH | 830 | 2013-05-01 | 2017-04-19 | [5 empty] | Gem. Kaag en Braassem | Gem Kaag en Braassem (Vervallen) | 104244.5799 | 469034.4697 | 52.2071 | 4.6447 | 1 | [13 empty] | 70000189 |  | 00000000 | 70004800 |  | ALUMINIUM | [9 empty] | TL-D | 927670
1282525 | ALK40225005 | In Bedrijf | Kaag en Braassem | OUDE WETERING |  | Wijk 00 Roelofarendsveen | Burgemeesterswijk | De Blankenstraat |  |  | thv no:2 | Straatverlichting |  |  | Masten | 18 | 5 | Nedal |  | 114 | 48 |  | LM AL 5,0 CV EU 750/15 T48 TP |  | 1993-06-01 |  | 1993 | 01 | TLD BREED | ? | 1952-06-01 | 1952 |  | 01 | LAMP TLD 18W 830 G13 | 18 | Nacht 4028 uur ZH | 830 | 2013-05-01 | 2017-04-19 | [5 empty] | Gem. Kaag en Braassem | Gem Kaag en Braassem (Vervallen) | 104245.5857 | 469066.5208 | 52.2074 | 4.6447 | 1 | [13 empty] | 70000189 |  | 00000000 | 70004800 |  | ALUMINIUM | [9 empty] | TL-D | 927671
1282525 | ALK40225005 | In Bedrijf | Kaag en Braassem | OUDE WETERING |  | Wijk 00 Roelofarendsveen | Burgemeesterswijk | De Blankenstraat |  |  | thv no:2 | Straatverlichting |  |  | Masten | 18 | 5 | Nedal |  | 114 | 48 |  | LM AL 5,0 CV EU 750/15 T48 TP |  | 1993-06-01 |  | 1993 | 01 | TLD BREED | ? | 1952-06-01 | 1952 |  | 02 | LAMP TLD 18W 830 G13 | 18 | Nacht 4028 uur ZH | 830 | 2013-05-01 | 2017-04-19 | [5 empty] | Gem. Kaag en Braassem | Gem Kaag en Braassem (Vervallen) | 104245.5857 | 469066.5208 | 52.2074 | 4.6447 | 1 | [13 empty] | 70000189 |  | 00000000 | 70004800 |  | ALUMINIUM | [9 empty] | TL-D | 927672
1282526 | ALK40235001 | In Bedrijf | Kaag en Braassem | OUDE WETERING |  | Wijk 00 Roelofarendsveen | Oude Wetering | Boeier |  |  | achter no:2 | Straatverlichting |  |  | Masten | 36 | 4 | Nedal |  | 114 | 60 |  | *PM AL 4,0 CO T60 D114 TP VERL BINNENBUI |  | 1982-06-01 |  | 1982 | 01 | INDU 2000 PLL36HF RAL9005 |  | 2005-12-01 | 2005 |  | 01 | LAMP PH PLL 36W 830 2G11 4P | 36 | Nacht 4028 uur ZH | 830 | 2013-05-01 | 2017-04-19 | [5 empty] | Gem. Kaag en Braassem | Gem Kaag en Braassem (Vervallen) | 104176.7652 | 469534.2102 | 52.2116 | 4.6436 | 1 | [13 empty] | 70000139 |  | 00000000 | 70000868 |  | ALUMINIUM | [9 empty] | PL-L | 927673
1282527 | ALK40235002 | In Bedrijf | Kaag en Braassem | OUDE WETERING |  | Wijk 00 Roelofarendsveen | Oude Wetering | Boeier |  |  | thv no:2 | Straatverlichting |  |  | Masten | 36 | 4 | Nedal |  | 114 | 60 |  | *PM AL 4,0 CO T60 D114 TP VERL BINNENBUI |  | 1982-06-01 |  | 1982 | 01 | *2000 1XPLL 36W R9005 EVSA | INDAL | 2014-11-03 20:07 | 2014 | 9005 DIEPZWART | 01 | LAMP PH PLL 36W 830 2G11 4P | 36 | Nacht 4028 uur ZH | 830 | 2014-11-03 20:07 | 2018-10-22 20:07 | [5 empty] | Gem. Kaag en Braassem | Gem Kaag en Braassem (Vervallen) | 104177.0505 | 469512.3464 | 52.2114 | 4.6436 | 1 | [13 empty] | 70000139 |  | 70000246 | 70000868 |  | ALUMINIUM | [9 empty] | PL-L | 927674
1282528 | ALK40235003 | In Bedrijf | Kaag en Braassem | OUDE WETERING |  | Wijk 00 Roelofarendsveen | Oude Wetering | Boeier |  |  | thv no:12 | Straatverlichting |  |  | Masten | 36 | 4 | Nedal |  | 114 | 60 |  | *PM AL 4,0 CO T60 D114 TP VERL BINNENBUI |  | 1982-06-01 |  | 1982 | 01 | INDU 2000 PLL36HF RAL9005 |  | 2005-12-01 | 2005 |  | 01 | LAMP PH PLL 36W 830 2G11 4P | 36 | Nacht 4028 uur ZH | 830 | 2013-05-01 | 2017-04-19 | [5 empty] | Gem. Kaag en Braassem | Gem Kaag en Braassem (Vervallen) | 104150.9415 | 469511.1841 | 52.2114 | 4.6432 | 1 | [13 empty] | 70000139 |  | 00000000 | 70000868 |  | ALUMINIUM | [9 empty] | PL-L | 927675
1282529 | ALK40235004 | In Bedrijf | Kaag en Braassem | OUDE WETERING |  | Wijk 00 Roelofarendsveen | Oude Wetering | Boeier |  |  | thv no:1 | Straatverlichting |  |  | Masten | 36 | 4 | Nedal |  | 114 | 60 |  | *PM AL 4,0 CO T60 D114 TP VERL BINNENBUI |  | 1982-06-01 |  | 1982 | 01 | INDU 2000 PLL36HF RAL9005 |  | 2005-12-01 | 2005 |  | 01 | LAMP PH PLL 36W 830 2G11 4P | 36 | Nacht 4028 uur ZH | 830 | 2013-05-01 | 2017-04-19 | [5 empty] | Gem. Kaag en Braassem | Gem Kaag en Braassem (Vervallen) | 104127.5035 | 469512.4928 | 52.2114 | 4.6429 | 1 | [13 empty] | 70000139 |  | 00000000 | 70000868 |  | ALUMINIUM | [9 empty] | PL-L | 927676
1282530 | ALK40235005 | In Bedrijf | Kaag en Braassem | OUDE WETERING |  | Wijk 00 Roelofarendsveen | Oude Wetering | Boeier |  |  | thv no:20 | Straatverlichting |  |  | Masten | 36 | 4 | Nedal |  | 114 | 60 |  | *PM AL 4,0 CO T60 D114 TP VERL BINNENBUI |  | 1982-06-01 |  | 1982 | 01 | INDU 2000 PLL36HF RAL9005 |  | 2005-12-01 | 2005 |  | 01 | LAMP PH PLL 36W 830 2G11 4P | 36 | Nacht 4028 uur ZH | 830 | 2013-05-01 | 2017-04-19 | [5 empty] | Gem. Kaag en Braassem | Gem Kaag en Braassem (Vervallen) | 104124.5267 | 469545.7139 | 52.2117 | 4.6428 | 1 | [13 empty] | 70000139 |  | 00000000 | 70000868 |  | ALUMINIUM | [9 empty] | PL-L | 927677
1282531 | ALK40235006 | In Bedrijf | Kaag en Braassem | OUDE WETERING |  | Wijk 00 Roelofarendsveen | Oude Wetering | Boeier |  |  | thv no:30 | Straatverlichting |  |  | Masten | 36 | 4 | Nedal |  | 114 | 60 |  | *PM AL 4,0 CO T60 D114 TP VERL BINNENBUI |  | 1982-06-01 |  | 1982 | 01 | INDU 2000 PLL36HF RAL9005 |  | 2005-12-01 | 2005 |  | 01 | LAMP PH PLL 36W 830 2G11 4P | 36 | Nacht 4028 uur ZH | 830 | 2013-05-01 | 2017-04-19 | [5 empty] | Gem. Kaag en Braassem | Gem Kaag en Braassem (Vervallen) | 104125.0352 | 469572.3934 | 52.2119 | 4.6428 | 1 | [13 empty] | 70000139 |  | 00000000 | 70000868 |  | ALUMINIUM | [9 empty] | PL-L | 927678
1282532 | ALK40235007 | In Bedrijf | Kaag en Braassem | OUDE WETERING |  | Wijk 00 Roelofarendsveen | Oude Wetering | Boeier |  |  | thv no:23 | Straatverlichting |  |  | Masten | 36 | 4 | Nedal |  | 114 | 60 |  | *PM AL 4,0 CO T60 D114 TP VERL BINNENBUI |  | 1982-06-01 |  | 1982 | 01 | INDU 2000 PLL36HF RAL9005 |  | 2005-12-01 | 2005 |  | 01 | LAMP PH PLL 36W 830 2G11 4P | 36 | Nacht 4028 uur ZH | 830 | 2013-07-03 11:24 | 2017-06-21 | [5 empty] | Gem. Kaag en Braassem | Gem Kaag en Braassem (Vervallen) | 104086.1722 | 469568.3141 | 52.2119 | 4.6423 | 1 | [13 empty] | 70000139 |  | 00000000 | 70000868 |  | ALUMINIUM | [9 empty] | PL-L | 927679
1282533 | ALK30240001 | In Bedrijf | Kaag en Braassem | OUD ADE |  | Wijk 01 Overig Alkemade | Oud Ade en Zevenhuizen | Boekhorsterweg |  |  |  | Straatverlichting |  |  | Masten | 14 | 6 | Nedal |  | 120 | 60 |  | *LM AL 6,0 COEU 750/5 T60D120TP 70005853 |  | 2013-09-01 |  | 2013 | 01 | 2566 12LED 14W NW 1400LM R9007 SRN | INDULITE | 2013-09-01 | 2013 |  | 01 | 14W LED | 14 | Nacht 4028 uur ZH |  | 2013-09-01 | 2026-01-26 | [5 empty] | Gem. Kaag en Braassem | Gem Kaag en Braassem (Vervallen) | 98408.1202 | 467313.8893 | 52.191 | 4.5596 | 1 | [13 empty] | 70000141 |  | 00000000 | 00000000 |  | ALUMINIUM | [9 empty] | LED | 927680
1282534 | ALK30240002 | In Bedrijf | Kaag en Braassem | OUD ADE |  | Wijk 01 Overig Alkemade | Oud Ade en Zevenhuizen | Boekhorsterweg |  |  |  | Straatverlichting |  |  | Masten | 14 | 5 | Nedal |  | 114 | 48 |  | LM AL 5,0 CV EU 750/15 T48 TP |  | 1960-06-01 |  | 1960 | 01 | 2566 12LED 14W NW 1400LM R9007 SRN | INDULITE | 2013-09-01 | 2013 |  | 01 | 14W LED | 14 | Nacht 4028 uur ZH |  | 2013-09-01 | 2026-01-26 | [5 empty] | Gem. Kaag en Braassem | Gem Kaag en Braassem (Vervallen) | 98376.7212 | 467336.2606 | 52.1912 | 4.5591 | 1 | [13 empty] | 70000189 |  | 00000000 | 00000000 |  | ALUMINIUM | [9 empty] | LED | 927681
1282535 | ALK30240003 | In Bedrijf | Kaag en Braassem | OUD ADE |  | Wijk 01 Overig Alkemade | Oud Ade en Zevenhuizen | Boekhorsterweg |  |  |  | Straatverlichting |  |  | Masten | 14 | 5 | Nedal |  | 114 | 60 |  | LM AL 5,0 CV EU 750/15 T60 TP |  | 2006-05-04 |  | 2006 | 01 | 2566 12LED 14W NW 1400LM R9007 SRN | INDULITE | 2013-09-01 | 2013 |  | 01 | 14W LED | 14 | Nacht 4028 uur ZH |  | 2013-09-01 | 2026-01-26 | [5 empty] | Gem. Kaag en Braassem | Gem Kaag en Braassem (Vervallen) | 98341.7656 | 467353.1961 | 52.1914 | 4.5586 | 1 | [13 empty] | 70000152 |  | 00000000 | 00000000 |  | ALUMINIUM | [9 empty] | LED | 927682
1282536 | ALK30240004 | In Bedrijf | Kaag en Braassem | OUD ADE |  | Wijk 01 Overig Alkemade | Oud Ade en Zevenhuizen | Boekhorsterweg |  |  |  | Straatverlichting |  |  | Masten | 14 | 5 | Nedal |  | 114 | 60 |  | LM AL 5,0 CV EU 750/15 T60 TP |  | 2006-05-04 |  | 2006 | 01 | 2566 12LED 14W NW 1400LM R9007 SRN | INDULITE | 2013-09-01 | 2013 |  | 01 | 14W LED | 14 | Nacht 4028 uur ZH |  | 2013-09-01 | 2026-01-26 | [5 empty] | Gem. Kaag en Braassem | Gem Kaag en Braassem (Vervallen) | 98338.1199 | 467383.6629 | 52.1917 | 4.5585 | 1 | [13 empty] | 70000152 |  | 00000000 | 00000000 |  | ALUMINIUM | [9 empty] | LED | 927683
1282537 | ALK30240005 | In Bedrijf | Kaag en Braassem | OUD ADE |  | Wijk 01 Overig Alkemade | Oud Ade en Zevenhuizen | Boekhorsterweg |  |  |  | Straatverlichting |  |  | Masten | 14 | 5 | Nedal |  | 114 | 48 |  | LM AL 5,0 CV EU 750/15 T48 TP |  | 1998-06-01 |  | 1998 | 01 | 2566 12LED 14W NW 1400LM R9007 SRN | INDULITE | 2013-09-01 | 2013 |  | 01 | 14W LED | 14 | Nacht 4028 uur ZH |  | 2013-09-01 | 2026-01-26 | [5 empty] | Gem. Kaag en Braassem | Gem Kaag en Braassem (Vervallen) | 98354.4409 | 467419.5258 | 52.192 | 4.5588 | 1 | [13 empty] | 70000189 |  | 00000000 | 00000000 |  | ALUMINIUM | [9 empty] | LED | 927684
1282538 | ALK30240006 | In Bedrijf | Kaag en Braassem | OUD ADE |  | Wijk 01 Overig Alkemade | Oud Ade en Zevenhuizen | Boekhorsterweg |  |  |  | Straatverlichting |  |  | Masten | 14 | 5 | Nedal |  | 114 | 48 |  | LM AL 5,0 CV EU 750/15 T48 TP |  | 1960-06-01 |  | 1960 | 01 | 2566 12LED 14W NW 1400LM R9007 SRN | INDULITE | 2013-09-01 | 2013 |  | 01 | 14W LED | 14 | Nacht 4028 uur ZH |  | 2013-09-01 | 2026-01-26 | [5 empty] | Gem. Kaag en Braassem | Gem Kaag en Braassem (Vervallen) | 98363.146 | 467458.5665 | 52.1923 | 4.5589 | 1 | [13 empty] | 70000189 |  | 00000000 | 00000000 |  | ALUMINIUM | [9 empty] | LED | 927685
1282539 | ALK30240007 | In Bedrijf | Kaag en Braassem | OUD ADE |  | Wijk 01 Overig Alkemade | Oud Ade en Zevenhuizen | Boekhorsterweg |  |  |  | Straatverlichting |  |  | Masten | 14 | 6 | Nedal |  | 120 | 60 |  | *LM AL 6,0 COEU 750/5 T60D120TP 70005853 |  | 2013-09-01 |  | 2013 | 01 | 2566 12LED 14W NW 1400LM R9007 SRN | INDULITE | 2013-09-01 | 2013 |  | 01 | 14W LED | 14 | Nacht 4028 uur ZH |  | 2013-09-01 | 2026-01-26 | [5 empty] | Gem. Kaag en Braassem | Gem Kaag en Braassem (Vervallen) | 98361.9216 | 467498.4352 | 52.1927 | 4.5589 | 1 | [13 empty] | 70000141 |  | 00000000 | 00000000 |  | ALUMINIUM | [9 empty] | LED | 927686
1282541 | ALK30240008 | In Bedrijf | Kaag en Braassem | OUD ADE |  | Wijk 01 Overig Alkemade | Oud Ade en Zevenhuizen | Boekhorsterweg |  |  |  | Straatverlichting |  |  | Masten | 14 | 5 | Nedal |  | 114 | 60 |  | LM AL 5,0 CV EU 750/15 T60 TP |  | 1960-06-01 |  | 1960 | 01 | 2566 12LED 14W NW 1400LM R9007 SRN | INDULITE | 2013-09-01 | 2013 |  | 01 | 14W LED | 14 | Nacht 4028 uur ZH |  | 2013-09-01 | 2026-01-26 | [5 empty] | Gem. Kaag en Braassem | Gem Kaag en Braassem (Vervallen) | 98349.1794 | 467613.9371 | 52.1937 | 4.5587 | 1 | [13 empty] | 70000152 |  | 00000000 | 00000000 |  | ALUMINIUM | [9 empty] | LED | 927687
1282542 | ALK30240009 | In Bedrijf | Kaag en Braassem | OUD ADE |  | Wijk 01 Overig Alkemade | Oud Ade en Zevenhuizen | Boekhorsterweg |  |  |  | Straatverlichting |  |  | Masten | 14 | 5 | Nedal |  | 114 | 48 |  | LM AL 5,0 CV EU 750/15 T48 TP |  | 2002-06-01 |  | 2002 | 01 | 2566 12LED 14W NW 1400LM R9007 SRN | INDULITE | 2013-09-01 | 2013 |  | 01 | 14W LED | 14 | Nacht 4028 uur ZH |  | 2013-09-01 | 2026-01-26 | [5 empty] | Gem. Kaag en Braassem | Gem Kaag en Braassem (Vervallen) | 98359.9406 | 467652.4913 | 52.1941 | 4.5588 | 1 | [13 empty] | 70000189 |  | 00000000 | 00000000 |  | ALUMINIUM | [9 empty] | LED | 927688
1282543 | ALK30240010 | In Bedrijf | Kaag en Braassem | OUD ADE |  | Wijk 01 Overig Alkemade | Oud Ade en Zevenhuizen | Boekhorsterweg |  |  |  | Straatverlichting |  |  | Masten | 14 | 5 | Nedal |  | 114 | 48 |  | LM AL 5,0 CV EU 750/15 T48 TP |  | 1997-06-01 |  | 1997 | 01 | 2566 12LED 14W NW 1400LM R9007 SRN | INDULITE | 2013-09-01 | 2013 |  | 01 | 14W LED | 14 | Nacht 4028 uur ZH |  | 2013-09-01 | 2026-01-26 | [5 empty] | Gem. Kaag en Braassem | Gem Kaag en Braassem (Vervallen) | 98353.5308 | 467677.2636 | 52.1943 | 4.5587 | 1 | [13 empty] | 70000189 |  | 00000000 | 00000000 |  | ALUMINIUM | [9 empty] | LED | 927689
1282544 | ALK30240011 | In Bedrijf | Kaag en Braassem | OUD ADE |  | Wijk 01 Overig Alkemade | Oud Ade en Zevenhuizen | Boekhorsterweg |  |  | nabij nr.5 | Straatverlichting |  |  | Masten | 14 | 5 | Nedal |  | 114 | 60 |  | LM AL 5,0 CV EU 750/15 T60 TP |  | 2008-08-28 |  | 2008 | 01 | 2566 12LED 14W NW 1400LM R9007 SRN | INDULITE | 2013-09-01 | 2013 |  | 01 | 14W LED | 14 | Nacht 4028 uur ZH |  | 2013-09-01 | 2026-01-26 | [5 empty] | Gem. Kaag en Braassem | Gem Kaag en Braassem (Vervallen) | 98271.1209 | 467671.5122 | 52.1942 | 4.5575 | 1 | [13 empty] | 70000152 |  | 00000000 | 00000000 |  | ALUMINIUM | [9 empty] | LED | 927690
1282545 | ALK30240012 | In Bedrijf | Kaag en Braassem | OUD ADE |  | Wijk 01 Overig Alkemade | Oud Ade en Zevenhuizen | Boekhorsterweg |  |  |  | Straatverlichting |  |  | Masten | 14 | 5 | NEDAL |  |  | 48 |  | NED AL 5.0 VJ EU D48 500/30 |  | 1960-06-01 |  | 1960 | 01 | 2566 12LED 14W NW 1400LM R9007 SRN | INDULITE | 2013-09-01 | 2013 |  | 01 | 14W LED | 14 | Nacht 4028 uur ZH |  | 2013-09-01 | 2026-01-26 | [5 empty] | Gem. Kaag en Braassem | Gem Kaag en Braassem (Vervallen) | 98271.6793 | 467784.513 | 52.1953 | 4.5575 | 1 | [13 empty] | 00000000 |  | 00000000 | 00000000 | [11 empty] | LED | 927691
1282546 | ALK30240013 | In Bedrijf | Kaag en Braassem | OUD ADE |  | Wijk 01 Overig Alkemade | Oud Ade en Zevenhuizen | Boekhorsterweg |  |  |  | Straatverlichting |  |  | Masten | 14 | 5 | Nedal |  | 114 | 48 |  | LM AL 5,0 CV EU 750/15 T48 TP |  | 1992-06-01 |  | 1992 | 01 | 2566 12LED 14W NW 1400LM R9007 SRN | INDULITE | 2013-09-01 | 2013 |  | 01 | 14W LED | 14 | Nacht 4028 uur ZH |  | 2013-09-01 | 2026-01-26 | [5 empty] | Gem. Kaag en Braassem | Gem Kaag en Braassem (Vervallen) | 98271.9784 | 467833.8675 | 52.1957 | 4.5575 | 1 | [13 empty] | 70000189 |  | 00000000 | 00000000 |  | ALUMINIUM | [9 empty] | LED | 927692
1282547 | ALK30240014 | In Bedrijf | Kaag en Braassem | OUD ADE |  | Wijk 01 Overig Alkemade | Oud Ade en Zevenhuizen | Boekhorsterweg |  |  |  | Straatverlichting |  |  | Masten | 14 | 5 | Nedal |  | 114 | 48 |  | LM AL 5,0 CV EU 750/15 T48 TP |  | 1960-06-01 |  | 1960 | 01 | 2566 12LED 14W NW 1400LM R9007 SRN | INDULITE | 2013-09-01 | 2013 |  | 01 | 14W LED | 14 | Nacht 4028 uur ZH |  | 2013-09-01 | 2026-01-26 | [5 empty] | Gem. Kaag en Braassem | Gem Kaag en Braassem (Vervallen) | 98222.9721 | 467886.2906 | 52.1962 | 4.5568 | 1 | [13 empty] | 70000189 |  | 00000000 | 00000000 |  | ALUMINIUM | [9 empty] | LED | 927693
1282548 | ALK30240015 | In Bedrijf | Kaag en Braassem | OUD ADE |  | Wijk 01 Overig Alkemade | Oud Ade en Zevenhuizen | Boekhorsterweg |  |  | nabij nr.13 | Straatverlichting |  |  | Masten | 14 | 5 | Nedal |  | 114 | 48 |  | LM AL 5,0 CV EU 750/15 T48 TP |  | 1992-06-01 |  | 1992 | 01 | 2566 12LED 11W NW 1400 R9007 WRN D | INDAL | 2017-04-20 17:46 | 2017 | 9007 GRIJS ALUMINIUM | 01 | 14W LED | 14 | Nacht 4028 uur ZH |  | 2013-09-01 | 2026-01-26 | [5 empty] | Gem. Kaag en Braassem | Gem Kaag en Braassem (Vervallen) | 98208.0905 | 467953.7907 | 52.1968 | 4.5565 | 1 | [13 empty] | 70000189 |  | 70014743 | 00000000 |  | ALUMINIUM | [9 empty] | LED | 927694
1282549 | ALK30240016 | In Bedrijf | Kaag en Braassem | OUD ADE |  | Wijk 01 Overig Alkemade | Oud Ade en Zevenhuizen | Boekhorsterweg |  |  | nabij nr.18 | Straatverlichting |  |  | Masten | 14 | 5 | Nedal |  | 114 | 48 |  | LM AL 5,0 CV EU 750/15 T48 TP |  | 2001-06-01 |  | 2001 | 01 | 2566 12LED 14W NW 1400LM R9007 SRN | INDULITE | 2013-09-01 | 2013 |  | 01 | 14W LED | 14 | Nacht 4028 uur ZH |  | 2013-09-01 | 2026-01-26 | [5 empty] | Gem. Kaag en Braassem | Gem Kaag en Braassem (Vervallen) | 98177.8659 | 468031.3338 | 52.1975 | 4.5561 | 1 | [13 empty] | 70000189 |  | 00000000 | 00000000 |  | ALUMINIUM | [9 empty] | LED | 927695
1282550 | ALK30240017 | In Bedrijf | Kaag en Braassem | OUD ADE |  | Wijk 01 Overig Alkemade | Oud Ade en Zevenhuizen | Boekhorsterweg |  |  |  | Straatverlichting |  |  | Masten | 14 | 5 | Nedal |  | 114 | 48 |  | LM AL 5,0 CV EU 750/15 T48 TP |  | 1998-06-01 |  | 1998 | 01 | 2566 12LED 14W NW 1400LM R9007 SRN | INDULITE | 2013-09-01 | 2013 |  | 01 | 14W LED | 14 | Nacht 4028 uur ZH |  | 2013-09-01 | 2026-01-26 | [5 empty] | Gem. Kaag en Braassem | Gem Kaag en Braassem (Vervallen) | 98174.0373 | 468088.7534 | 52.198 | 4.556 | 1 | [13 empty] | 70000189 |  | 00000000 | 00000000 |  | ALUMINIUM | [9 empty] | LED | 927696
1282552 | ALK50245001 | In Bedrijf | Kaag en Braassem | ROELOFARENDSVEEN |  | Wijk 00 Roelofarendsveen | Roelofarendsveen-Noord | Godfried Bomanslaan | 2371HE | 1 | 1 | Straatverlichting |  |  | Masten | 36 | 4 | Nedal |  | 114 | 60 |  | *PM AL 4,0 CO T60 D114 TP VERL BINNENBUI |  | 1977-06-01 |  | 1977 | 01 | IND 86.541 |  | 1994-06-01 | 1994 |  | 01 | LAMP PH PLL 36W 830 2G11 4P | 36 | Nacht 4028 uur ZH | 830 | 2012-03-09 | 2016-02-26 | [5 empty] | Gem. Kaag en Braassem | Gem Kaag en Braassem (Vervallen) | 103322.7299 | 469150.5755 | 52.208 | 4.6312 | 1 | [13 empty] | 70000139 |  | 00000000 | 70000868 |  | ALUMINIUM | [9 empty] | PL-L | 927697
1282553 | ALK50245002 | In Bedrijf | Kaag en Braassem | ROELOFARENDSVEEN |  | Wijk 00 Roelofarendsveen | Roelofarendsveen-Noord | Godfried Bomanslaan |  |  |  | Straatverlichting |  |  | Masten | 36 | 4 | Nedal |  | 114 | 60 |  | *PM AL 4,0 CO T60 D114 TP VERL BINNENBUI |  | 2001-06-01 |  | 2001 | 01 | IND 86.541 |  | 1994-06-01 | 1994 |  | 01 | LAMP PH PLL 36W 830 2G11 4P | 36 | Nacht 4028 uur ZH | 830 | 2012-03-09 | 2016-02-26 | [5 empty] | Gem. Kaag en Braassem | Gem Kaag en Braassem (Vervallen) | 103343.9009 | 469166.4778 | 52.2082 | 4.6315 | 1 | [13 empty] | 70000139 |  | 00000000 | 70000868 |  | ALUMINIUM | [9 empty] | PL-L | 927698
1282554 | ALK50245003 | In Bedrijf | Kaag en Braassem | ROELOFARENDSVEEN |  | Wijk 00 Roelofarendsveen | Roelofarendsveen-Noord | Godfried Bomanslaan | 2371HE | 9 | 9 | Straatverlichting |  |  | Masten | 36 | 4 | Nedal |  | 114 | 60 |  | *PM AL 4,0 CO T60 D114 TP VERL BINNENBUI |  | 2009-08-14 |  | 2009 | 01 | IND 86.541 |  | 1994-06-01 | 1994 |  | 01 | LAMP PH PLL 36W 830 2G11 4P | 36 | Nacht 4028 uur ZH | 830 | 2019-10-11 12:08 | 2023-09-29 12:08 | [5 empty] | Gem. Kaag en Braassem | Gem Kaag en Braassem (Vervallen) | 103311.8512 | 469177.3162 | 52.2083 | 4.631 | 1 | [13 empty] | 70000139 |  | 00000000 | 70000868 |  | ALUMINIUM | [9 empty] | PL-L | 927699
1282555 | ALK40255001 | In Bedrijf | Kaag en Braassem | OUDE WETERING |  | Wijk 00 Roelofarendsveen | Oude Wetering | Bosrank |  |  | thv no:3 | Straatverlichting |  |  | Masten | 5 | 5 | Nedal |  | 114 | 48 |  | LM AL 5,0 CV EU 750/15 T48 TP |  | 1987-06-01 |  | 1987 | 01 | 2565 12LED 14W NW 1400LM R9007 WRN DVB | INDAL | 2013-12-01 | 2013 | 9007 GRIJS ALUMINIUM | 01 | LED VERLICHTING | 5 | Nacht 4028 uur ZH |  | 2013-12-01 | 2051-01-01 | [5 empty] | Gem. Kaag en Braassem | Gem Kaag en Braassem (Vervallen) | 104021.9349 | 470137.7122 | 52.217 | 4.6412 | 1 | [13 empty] | 70000189 |  | 70022062 | 00000000 |  | ALUMINIUM | [9 empty] | LED | 927700
1282556 | ALK40255002 | In Bedrijf | Kaag en Braassem | OUDE WETERING |  | Wijk 00 Roelofarendsveen | Oude Wetering | Bosrank |  |  | thv no:15 | Straatverlichting |  |  | Masten | 5 | 5 | Nedal |  | 114 | 48 |  | LM AL 5,0 CV EU 750/15 T48 TP |  | 1987-06-01 |  | 1987 | 01 | 2565 12LED 14W NW 1400LM R9007 WRN DVB | INDAL | 2013-12-01 | 2013 | 9007 GRIJS ALUMINIUM | 01 | LED VERLICHTING | 5 | Nacht 4028 uur ZH |  | 2013-12-01 | 2051-01-01 | [5 empty] | Gem. Kaag en Braassem | Gem Kaag en Braassem (Vervallen) | 103987.1709 | 470130.4289 | 52.2169 | 4.6407 | 1 | [13 empty] | 70000189 |  | 70022062 | 00000000 |  | ALUMINIUM | [9 empty] | LED | 927701
1282557 | ALK40255003 | In Bedrijf | Kaag en Braassem | OUDE WETERING |  | Wijk 00 Roelofarendsveen | Oude Wetering | Bosrank |  |  | thv no:25 | Straatverlichting |  |  | Masten | 5 | 5 | Nedal |  | 114 | 48 |  | LM AL 5,0 CV EU 750/15 T48 TP |  | 1987-06-01 |  | 1987 | 01 | 2565 12LED 14W NW 1400LM R9007 WRN DVB | INDAL | 2013-12-01 | 2013 | 9007 GRIJS ALUMINIUM | 01 | LED VERLICHTING | 5 | Nacht 4028 uur ZH |  | 2013-12-01 | 2051-01-01 | [5 empty] | Gem. Kaag en Braassem | Gem Kaag en Braassem (Vervallen) | 103961.4375 | 470119.8924 | 52.2168 | 4.6404 | 1 | [13 empty] | 70000189 |  | 70022062 | 00000000 |  | ALUMINIUM | [9 empty] | LED | 927702
1282558 | ALK40255004 | In Bedrijf | Kaag en Braassem | OUDE WETERING |  | Wijk 00 Roelofarendsveen | Oude Wetering | Bosrank |  |  | thv no:33 | Straatverlichting |  |  | Masten | 5 | 5 | Nedal |  | 114 | 60 |  | LM AL 5,0 CV EU 750/15 T60 TP |  | 2008-09-04 |  | 2008 | 01 | 2565 12LED 14W NW 1400LM R9007 WRN DVB | INDAL | 2013-12-01 | 2013 | 9007 GRIJS ALUMINIUM | 01 | LED VERLICHTING | 5 | Nacht 4028 uur ZH |  | 2013-12-01 | 2051-01-01 | [5 empty] | Gem. Kaag en Braassem | Gem Kaag en Braassem (Vervallen) | 103938.984 | 470122.055 | 52.2168 | 4.64 | 1 | [13 empty] | 70000152 |  | 70022062 | 00000000 |  | ALUMINIUM | [9 empty] | LED | 927703
1282559 | ALK40255005 | In Bedrijf | Kaag en Braassem | OUDE WETERING |  | Wijk 00 Roelofarendsveen | Oude Wetering | Bosrank |  |  | thv no:41 | Straatverlichting |  |  | Masten | 5 | 5 | Nedal |  | 114 | 48 |  | LM AL 5,0 CV EU 750/15 T48 TP |  | 1987-06-01 |  | 1987 | 01 | 2565 12LED 14W NW 1400LM R9007 WRN DVB | INDAL | 2013-12-01 | 2013 | 9007 GRIJS ALUMINIUM | 01 | LED VERLICHTING | 5 | Nacht 4028 uur ZH |  | 2013-12-01 | 2051-01-01 | [5 empty] | Gem. Kaag en Braassem | Gem Kaag en Braassem (Vervallen) | 103921.9337 | 470124.4135 | 52.2168 | 4.6398 | 1 | [13 empty] | 70000189 |  | 70022062 | 00000000 |  | ALUMINIUM | [9 empty] | LED | 927704
1282560 | ALK40255006 | In Bedrijf | Kaag en Braassem | OUDE WETERING |  | Wijk 00 Roelofarendsveen | Oude Wetering | Bosrank |  |  | thv no:51 | Straatverlichting |  |  | Masten | 5 | 5 | Nedal |  | 114 | 48 |  | LM AL 5,0 CV EU 750/15 T48 TP |  | 1987-06-01 |  | 1987 | 01 | 2565 12LED 14W NW 1400LM R9007 WRN DVB | INDAL | 2013-12-01 | 2013 | 9007 GRIJS ALUMINIUM | 01 | LED VERLICHTING | 5 | Nacht 4028 uur ZH |  | 2013-12-01 | 2051-01-01 | [5 empty] | Gem. Kaag en Braassem | Gem Kaag en Braassem (Vervallen) | 103916.9375 | 470148.8233 | 52.2171 | 4.6397 | 1 | [13 empty] | 70000189 |  | 70022062 | 00000000 |  | ALUMINIUM | [9 empty] | LED | 927705
1282561 | ALK40255007 | In Bedrijf | Kaag en Braassem | OUDE WETERING |  | Wijk 00 Roelofarendsveen | Oude Wetering | Bosrank |  |  | thv no:59 | Straatverlichting |  |  | Masten | 5 | 5 | Nedal |  | 114 | 48 |  | LM AL 5,0 CV EU 750/15 T48 TP |  | 1987-06-01 |  | 1987 | 01 | 2565 12LED 14W NW 1400LM R9007 WRN DVB | INDAL | 2013-12-01 | 2013 | 9007 GRIJS ALUMINIUM | 01 | LED VERLICHTING | 5 | Nacht 4028 uur ZH |  | 2013-12-01 | 2051-01-01 | [5 empty] | Gem. Kaag en Braassem | Gem Kaag en Braassem (Vervallen) | 103914.3349 | 470179.0907 | 52.2173 | 4.6397 | 1 | [13 empty] | 70000189 |  | 70022062 | 00000000 |  | ALUMINIUM | [9 empty] | LED | 927706
1282562 | ALK40255008 | In Bedrijf | Kaag en Braassem | OUDE WETERING |  | Wijk 00 Roelofarendsveen | Oude Wetering | Bosrank |  |  | thv no:67 | Straatverlichting |  |  | Masten | 5 | 5 | Nedal |  | 114 | 48 |  | LM AL 5,0 CV EU 750/15 T48 TP |  | 1987-06-01 |  | 1987 | 01 | 2565 12LED 14W NW 1400LM R9007 WRN DVB | INDAL | 2013-12-01 | 2013 | 9007 GRIJS ALUMINIUM | 01 | LED VERLICHTING | 5 | Nacht 4028 uur ZH |  | 2013-12-01 | 2051-01-01 | [5 empty] | Gem. Kaag en Braassem | Gem Kaag en Braassem (Vervallen) | 103909.9833 | 470207.2349 | 52.2176 | 4.6396 | 1 | [13 empty] | 70000189 |  | 70022062 | 00000000 |  | ALUMINIUM | [9 empty] | LED | 927707
1282563 | ALK40255009 | In Bedrijf | Kaag en Braassem | OUDE WETERING |  | Wijk 00 Roelofarendsveen | Oude Wetering | Bosrank |  |  | thv no:75 | Straatverlichting |  |  | Masten | 5 | 5 | Nedal |  | 114 | 48 |  | LM AL 5,0 CV EU 750/15 T48 TP |  | 2011-03-29 |  | 2011 | 01 | 2565 12LED 14W NW 1400LM R9007 WRN DVB | INDAL | 2013-12-01 | 2013 | 9007 GRIJS ALUMINIUM | 01 | LED VERLICHTING | 5 | Nacht 4028 uur ZH |  | 2013-12-01 | 2051-01-01 | [5 empty] | Gem. Kaag en Braassem | Gem Kaag en Braassem (Vervallen) | 103908.515 | 470243.851 | 52.2179 | 4.6396 | 1 | [13 empty] | 70000189 |  | 70022062 | 00000000 |  | ALUMINIUM | [9 empty] | LED | 927708
1282564 | ALK40255010 | In Bedrijf | Kaag en Braassem | OUDE WETERING |  | Wijk 00 Roelofarendsveen | Oude Wetering | Bosrank |  |  | thv no:81 | Straatverlichting |  |  | Masten | 5 | 5 | Nedal |  | 114 | 48 |  | LM AL 5,0 CV EU 750/15 T48 TP |  | 1987-06-01 |  | 1987 | 01 | 2565 12LED 14W NW 1400LM R9007 WRN DVB | INDAL | 2013-12-01 | 2013 | 9007 GRIJS ALUMINIUM | 01 | LED VERLICHTING | 5 | Nacht 4028 uur ZH |  | 2013-12-01 | 2051-01-01 | [5 empty] | Gem. Kaag en Braassem | Gem Kaag en Braassem (Vervallen) | 103903.7311 | 470267.072 | 52.2181 | 4.6395 | 1 | [13 empty] | 70000189 |  | 70022062 | 00000000 |  | ALUMINIUM | [9 empty] | LED | 927709
1282565 | ALK40260001 | In Bedrijf | Kaag en Braassem | OUDE WETERING |  | Wijk 00 Roelofarendsveen | Oude Wetering | Botter |  |  |  | Straatverlichting |  |  | Masten | 18 | 4 | Nedal |  | 114 | 60 |  | *PM AL 4,0 CO T60 D114 TP VERL BINNENBUI |  | 2001-06-01 |  | 2001 | 01 | INDU 2000 PLL36HF RAL9005 |  | 2001-06-01 | 2001 |  | 01 | SALED, type PS-L 18W (360 gr.) 3000K – 1980LM. | 18 | Nacht 4028 uur ZH | 3000k | 2020-11-30 | 2037-06-23 | [5 empty] | Gem. Kaag en Braassem | Gem Kaag en Braassem (Vervallen) | 104164.241 | 469496.3607 | 52.2112 | 4.6434 | 1 | [13 empty] | 70000139 |  | 00000000 | 00000000 |  | ALUMINIUM | [9 empty] | LED | 927710
1282566 | ALK40260002 | In Bedrijf | Kaag en Braassem | OUDE WETERING |  | Wijk 00 Roelofarendsveen | Oude Wetering | Botter |  |  | thv no:11 | Straatverlichting |  |  | Masten | 36 | 4 | Nedal |  | 114 | 60 |  | *PM AL 4,0 CO T60 D114 TP VERL BINNENBUI |  | 2018-03-22 16:45 |  | 2018 | 01 | INDU 2000 PLL36HF RAL9005 |  | 2005-07-08 | 2005 |  | 01 | LAMP PH PLL 36W 830 2G11 4P | 36 | Nacht 4028 uur ZH | 830 | 2012-09-01 | 2016-08-20 | [5 empty] | Gem. Kaag en Braassem | Gem Kaag en Braassem (Vervallen) | 104188.8593 | 469502.1743 | 52.2113 | 4.6438 | 1 | [13 empty] | 70000139 |  | 00000000 | 70000868 |  | ALUMINIUM | [9 empty] | PL-L | 927711
1282567 | ALK40260003 | In Bedrijf | Kaag en Braassem | OUDE WETERING |  | Wijk 00 Roelofarendsveen | Oude Wetering | Botter |  |  | thv no:3 | Straatverlichting |  |  | Masten | 36 | 4 | Nedal |  | 114 | 60 |  | *PM AL 4,0 CO T60 D114 TP VERL BINNENBUI |  | 2001-06-01 |  | 2001 | 01 | INDU 2000 PLL36HF RAL9005 |  | 2005-12-01 | 2005 |  | 01 | LAMP PH PLL 36W 830 2G11 4P | 36 | Nacht 4028 uur ZH | 830 | 2012-09-01 | 2016-08-20 | [5 empty] | Gem. Kaag en Braassem | Gem Kaag en Braassem (Vervallen) | 104215.194 | 469506.3743 | 52.2113 | 4.6442 | 1 | [13 empty] | 70000139 |  | 00000000 | 70000868 |  | ALUMINIUM | [9 empty] | PL-L | 927712
1282568 | ALK40260004 | In Bedrijf | Kaag en Braassem | OUDE WETERING |  | Wijk 00 Roelofarendsveen | Oude Wetering | Botter |  |  | nabij no:1 | Straatverlichting |  |  | Masten | 18 | 4 | Nedal |  | 114 | 60 |  | *PM AL 4,0 CO T60 D114 TP VERL BINNENBUI |  | 2002-04-09 |  | 2002 | 01 | INDU 2000 PLL36HF RAL9005 |  | 2002-04-09 | 2002 |  | 01 | SALED, type PS-L 18W (360 gr.) 3000K – 1980LM. | 18 | Nacht 4028 uur ZH | 3000k | 2020-11-30 | 2037-06-23 | [5 empty] | Gem. Kaag en Braassem | Gem Kaag en Braassem (Vervallen) | 104243.0639 | 469508.9503 | 52.2113 | 4.6446 | 1 | [13 empty] | 70000139 |  | 00000000 | 00000000 |  | ALUMINIUM | [9 empty] | LED | 927713
1282569 | ALK20265001 | In Bedrijf | Kaag en Braassem | NIEUWE WETERING |  | Wijk 01 Overig Alkemade | Verspreide huizen Veenderpolder | Bovenweg |  |  |  | Straatverlichting |  |  | Masten | 16 | 6 | Nedal |  |  |  |  | LM AL 6,0 CO EU1250/5 T60 PE ANO | N.V.T. | 2018-05-01 |  | 2018 | 01 | BRISA 16X 16W WW 2500L 9005 LCA3 DGE | LIGHTRONICS | 2020-04-22 | 2020 | 9005 DIEPZWART | 01 | Led 16x 16W | 16 | Nacht 4028 uur ZH | WARM WIT (2700-3500K) | 2020-04-22 | 2038-08-06 | [5 empty] | Gem. Kaag en Braassem | Gem Kaag en Braassem (Vervallen) | 102456.3709 | 469425.8358 | 52.2104 | 4.6184 | 1 | [13 empty] | 70015738 |  | 70041952 | geen | [11 empty] | LED | 927714
1282570 | ALK20265002 | In Bedrijf | Kaag en Braassem | NIEUWE WETERING |  | Wijk 01 Overig Alkemade | Verspreide huizen Veenderpolder | Bovenweg |  |  |  | Straatverlichting |  |  | Masten | 16 | 5 | Nedal |  | 114 | 48 |  | LM AL 5,0 CV EU 750/15 T48 TP |  | 1988-06-01 |  | 1988 | 01 | BRISA 16X 16W WW 2500L 9005 LCA3 DGE | LIGHTRONICS | 2020-04-22 | 2020 | 9005 DIEPZWART | 01 | Led 16x 16W | 16 | Nacht 4028 uur ZH | WARM WIT (2700-3500K) | 2020-04-22 | 2038-08-06 | [5 empty] | Gem. Kaag en Braassem | Gem Kaag en Braassem (Vervallen) | 102397.8539 | 469419.5779 | 52.2104 | 4.6176 | 1 | [13 empty] | 70000189 |  | 70041952 | geen |  | ALUMINIUM | [9 empty] | LED | 927715
1282571 | ALK20265003 | In Bedrijf | Kaag en Braassem | NIEUWE WETERING |  | Wijk 01 Overig Alkemade | Verspreide huizen Veenderpolder | Bovenweg |  |  |  | Straatverlichting |  |  | Masten | 16 | 5 | Nedal |  | 114 | 48 |  | LM AL 5,0 CV EU 750/15 T48 TP |  | 1988-06-01 |  | 1988 | 01 | BRISA 16X 16W WW 2500L 9005 LCA3 DGE | LIGHTRONICS | 2020-04-22 | 2020 | 9005 DIEPZWART | 01 | Led 16x 16W | 16 | Nacht 4028 uur ZH | WARM WIT (2700-3500K) | 2020-04-22 | 2038-08-06 | [5 empty] | Gem. Kaag en Braassem | Gem Kaag en Braassem (Vervallen) | 102339.1297 | 469411.6618 | 52.2103 | 4.6167 | 1 | [13 empty] | 70000189 |  | 70041952 | geen |  | ALUMINIUM | [9 empty] | LED | 927716
1282572 | ALK20265004 | In Bedrijf | Kaag en Braassem | NIEUWE WETERING |  | Wijk 01 Overig Alkemade | Verspreide huizen Veenderpolder | Bovenweg |  |  |  | Straatverlichting |  |  | Masten | 16 | 5 | Nedal |  | 120 | 60 |  | *LM AL 6,0 COEU 750/5 T60D120TP 70005853 |  | 2017-11-22 |  | 2017 | 01 | BRISA 16X 16W WW 2500L 9005 LCA3 DGE | LIGHTRONICS | 2020-04-22 | 2020 | 9005 DIEPZWART | 01 | Led 16x 16W | 16 | Nacht 4028 uur ZH | WARM WIT (2700-3500K) | 2020-04-22 | 2038-08-06 | [5 empty] | Gem. Kaag en Braassem | Gem Kaag en Braassem (Vervallen) | 102281.1631 | 469403.4068 | 52.2102 | 4.6159 | 1 | [13 empty] | 70000141 |  | 70041952 | geen |  | ALUMINIUM | [9 empty] | LED | 927717
1282573 | ALK20265005 | In Bedrijf | Kaag en Braassem | NIEUWE WETERING |  | Wijk 01 Overig Alkemade | Verspreide huizen Veenderpolder | Bovenweg |  |  |  | Straatverlichting |  |  | Masten | 16 | 5 | Nedal |  | 114 | 48 |  | LM AL 5,0 CV EU 750/15 T48 TP |  | 1988-06-01 |  | 1988 | 01 | BRISA 16X 16W WW 2500L 9005 LCA3 DGE | LIGHTRONICS | 2020-04-22 | 2020 | 9005 DIEPZWART | 01 | Led 16x 16W | 16 | Nacht 4028 uur ZH | WARM WIT (2700-3500K) | 2020-04-22 | 2038-08-06 | [5 empty] | Gem. Kaag en Braassem | Gem Kaag en Braassem (Vervallen) | 102221.1041 | 469394.8937 | 52.2101 | 4.615 | 1 | [13 empty] | 70000189 |  | 70041952 | geen |  | ALUMINIUM | [9 empty] | LED | 927718
1282574 | ALK20265006 | In Bedrijf | Kaag en Braassem | NIEUWE WETERING |  | Wijk 01 Overig Alkemade | Verspreide huizen Veenderpolder | Bovenweg |  |  | thv no:6 | Straatverlichting |  |  | Masten | 16 | 5 | Nedal |  |  |  |  | LM AL 6,0 CO EU1250/5 T60 PE ANO |  | 2018-04-11 15:00 |  | 2018 | 01 | BRISA 16X 16W WW 2500L 9005 LCA3 DGE | LIGHTRONICS | 2020-04-22 | 2020 | 9005 DIEPZWART | 01 | Led 16x 16W | 16 | Nacht 4028 uur ZH | WARM WIT (2700-3500K) | 2020-04-22 | 2038-08-06 | [5 empty] | Gem. Kaag en Braassem | Gem Kaag en Braassem (Vervallen) | 102162.3185 | 469386.2981 | 52.21 | 4.6141 | 1 | [13 empty] | 70015738 |  | 70041952 | geen | [11 empty] | LED | 927719
1282575 | ALK20265007 | In Bedrijf | Kaag en Braassem | NIEUWE WETERING |  | Wijk 01 Overig Alkemade | Verspreide huizen Veenderpolder | Bovenweg |  |  |  | Straatverlichting |  |  | Masten | 16 | 5 | Nedal |  | 114 | 48 |  | LM AL 5,0 CV EU 750/15 T48 TP |  | 1988-06-01 |  | 1988 | 01 | BRISA 16X 16W WW 2500L 9005 LCA3 DGE | LIGHTRONICS | 2020-04-22 | 2020 | 9005 DIEPZWART | 01 | Led 16x 16W | 16 | Nacht 4028 uur ZH | WARM WIT (2700-3500K) | 2020-04-22 | 2038-08-06 | [5 empty] | Gem. Kaag en Braassem | Gem Kaag en Braassem (Vervallen) | 102121.7171 | 469380.6505 | 52.21 | 4.6136 | 1 | [13 empty] | 70000189 |  | 70041952 | geen |  | ALUMINIUM | [9 empty] | LED | 927720
1282576 | ALK20265008 | In Bedrijf | Kaag en Braassem | NIEUWE WETERING |  | Wijk 01 Overig Alkemade | Verspreide huizen Veenderpolder | Bovenweg |  |  |  | Straatverlichting |  |  | Masten | 16 | 5 | Nedal |  | 114 | 48 |  | LM AL 5,0 CV EU 750/15 T48 TP |  | 1998-03-27 |  | 1998 | 01 | BRISA 16X 16W WW 2500L 9005 LCA3 DGE | LIGHTRONICS | 2020-04-22 | 2020 | 9005 DIEPZWART | 01 | Led 16x 16W | 16 | Nacht 4028 uur ZH | WARM WIT (2700-3500K) | 2020-04-22 | 2038-08-06 | [5 empty] | Gem. Kaag en Braassem | Gem Kaag en Braassem (Vervallen) | 102044.0005 | 469369.7383 | 52.2099 | 4.6124 | 1 | [13 empty] | 70000189 |  | 70041952 | geen |  | ALUMINIUM | [9 empty] | LED | 927721
1282577 | ALK20265009 | In Bedrijf | Kaag en Braassem | NIEUWE WETERING |  | Wijk 01 Overig Alkemade | Verspreide huizen Veenderpolder | Bovenweg |  |  |  | Straatverlichting |  |  | Masten | 16 | 5 | Nedal |  | 114 | 48 |  | LM AL 5,0 CV EU 750/15 T48 TP |  | 1988-06-01 |  | 1988 | 01 | BRISA 16X 16W WW 2500L 9005 LCA3 DGE | LIGHTRONICS | 2020-04-22 | 2020 | 9005 DIEPZWART | 01 | Led 16x 16W | 16 | Nacht 4028 uur ZH | WARM WIT (2700-3500K) | 2020-04-22 | 2038-08-06 | [5 empty] | Gem. Kaag en Braassem | Gem Kaag en Braassem (Vervallen) | 101985.0354 | 469361.2386 | 52.2098 | 4.6116 | 1 | [13 empty] | 70000189 |  | 70041952 | geen |  | ALUMINIUM | [9 empty] | LED | 927722
1282578 | ALK20265010 | In Bedrijf | Kaag en Braassem | NIEUWE WETERING |  | Wijk 01 Overig Alkemade | Verspreide huizen Veenderpolder | Bovenweg |  |  |  | Straatverlichting |  |  | Masten | 16 | 5 | Nedal |  | 114 | 48 |  | LM AL 5,0 CV EU 750/15 T48 TP |  | 1988-06-01 |  | 1988 | 01 | BRISA 16X 16W WW 2500L 9005 LCA3 DGE | LIGHTRONICS | 2020-04-22 | 2020 | 9005 DIEPZWART | 01 | Led 16x 16W | 16 | Nacht 4028 uur ZH | WARM WIT (2700-3500K) | 2020-04-22 | 2038-08-06 |  | 01 |  |  |  | Gem. Kaag en Braassem | Gem Kaag en Braassem (Vervallen) | 101925.9678 | 469352.6383 | 52.2097 | 4.6107 | 1 | [5 empty] | ONBEKEND | [7 empty] | 70000189 |  | 70041952 | geen | 00000000 | ALUMINIUM | [9 empty] | LED | 927723
1282579 | ALK20265011 | In Bedrijf | Kaag en Braassem | NIEUWE WETERING |  | Wijk 01 Overig Alkemade | Verspreide huizen Veenderpolder | Bovenweg |  |  |  | Straatverlichting |  |  | Masten | 16 | 5 | Nedal |  | 114 | 48 |  | LM AL 5,0 CV EU 750/15 T48 TP |  | 1988-06-01 |  | 1988 | 01 | BRISA 16X 16W WW 2500L 9005 LCA3 DGE | LIGHTRONICS | 2020-04-22 | 2020 | 9005 DIEPZWART | 01 | Led 16x 16W | 16 | Nacht 4028 uur ZH | WARM WIT (2700-3500K) | 2020-04-22 | 2038-08-06 | [5 empty] | Gem. Kaag en Braassem | Gem Kaag en Braassem (Vervallen) | 101865.1889 | 469354.2469 | 52.2097 | 4.6098 | 1 | [13 empty] | 70000189 |  | 70041952 | geen |  | ALUMINIUM | [9 empty] | LED | 927724
1282580 | ALK50270001 | In Bedrijf | Kaag en Braassem | ROELOFARENDSVEEN |  | Wijk 00 Roelofarendsveen | Roelofarendsveen-Noord | Brederolaan | 2371HC | 1 | 1 | Straatverlichting |  |  | Masten | 36 | 4 | Nedal |  | 114 | 60 |  | *PM AL 4,0 CO T60 D114 TP VERL BINNENBUI |  | 1974-06-01 |  | 1974 | 01 | IND 86.541 |  | 1998-06-01 | 1998 |  | 01 | LAMP PH PLL 36W 830 2G11 4P | 36 | Nacht 4028 uur ZH | 830 | 2012-03-09 | 2016-02-26 | [5 empty] | Gem. Kaag en Braassem | Gem Kaag en Braassem (Vervallen) | 103440.4732 | 469168.433 | 52.2082 | 4.6329 | 1 | [13 empty] | 70000139 |  | 00000000 | 70000868 |  | ALUMINIUM | [9 empty] | PL-L | 927725
1282581 | ALK50270002 | In Bedrijf | Kaag en Braassem | ROELOFARENDSVEEN |  | Wijk 00 Roelofarendsveen | Roelofarendsveen-Noord | Brederolaan | 2371HC | 9 | 9 | Straatverlichting |  |  | Masten | 36 | 4 | Nedal |  | 114 | 60 |  | *PM AL 4,0 CO T60 D114 TP VERL BINNENBUI |  | 1974-06-01 |  | 1974 | 01 | IND 86.541 |  | 1998-06-01 | 1998 |  | 01 | LAMP PH PLL 36W 830 2G11 4P | 36 | Nacht 4028 uur ZH | 830 | 2012-03-09 | 2016-02-26 | [5 empty] | Gem. Kaag en Braassem | Gem Kaag en Braassem (Vervallen) | 103433.3027 | 469196.2984 | 52.2085 | 4.6328 | 1 | [13 empty] | 70000139 |  | 00000000 | 70000868 |  | ALUMINIUM | [9 empty] | PL-L | 927726
1282582 | ALK50270003 | In Bedrijf | Kaag en Braassem | ROELOFARENDSVEEN |  | Wijk 00 Roelofarendsveen | Roelofarendsveen-Noord | Brederolaan | 2371HC | 4 | 4 | Straatverlichting |  |  | Masten | 18 | 4 | Nedal |  | 114 | 60 |  | *PM AL 4,0 CO T60 D114 TP VERL BINNENBUI |  | 2004-08-18 |  | 2004 | 01 | INDU 2160 PLL36HF RAL9011 | INDAL | 2011-02-10 | 2011 | 9011 GRAFIETZWART | 01 | SALED, type PS-L 18W (360 gr.) 3000K – 1980LM. | 18 | Nacht 4028 uur ZH | 3000k | 2019-11-28 | 2038-08-06 | [5 empty] | Gem. Kaag en Braassem | Gem Kaag en Braassem (Vervallen) | 103423.494 | 469224.1304 | 52.2087 | 4.6326 | 1 | [13 empty] | 70000139 |  | 00000000 | 00000000 |  | ALUMINIUM | [9 empty] | LED | 927727
1282583 | ALK50270004 | In Bedrijf | Kaag en Braassem | ROELOFARENDSVEEN |  | Wijk 00 Roelofarendsveen | Roelofarendsveen-Noord | Brederolaan | 2371HC | 14 | 14 | Straatverlichting |  |  | Masten | 36 | 4 | Nedal |  | 114 | 60 |  | *PM AL 4,0 CO T60 D114 TP VERL BINNENBUI |  | 1974-06-01 |  | 1974 | 01 | IND 86.541 |  | 1998-06-01 | 1998 |  | 01 | LAMP PH PLL 36W 830 2G11 4P | 36 | Nacht 4028 uur ZH | 830 | 2012-03-09 | 2016-02-26 | [5 empty] | Gem. Kaag en Braassem | Gem Kaag en Braassem (Vervallen) | 103423.4237 | 469253.6954 | 52.209 | 4.6326 | 1 | [13 empty] | 70000139 |  | 00000000 | 70000868 |  | ALUMINIUM | [9 empty] | PL-L | 927728
1282584 | ALK40275001 | In Bedrijf | Kaag en Braassem | ROELOFARENDSVEEN |  | Wijk 00 Roelofarendsveen | Roelofarendsveen-Noord | Breitnerlaan |  |  | thv no:8 | Straatverlichting |  |  | Masten | 36 | 4 | Nedal |  | 114 | 60 |  | *PM AL 4,0 CO T60 D114 TP VERL BINNENBUI |  | 1977-06-01 |  | 1977 | 01 | IND 86.541 |  | 1998-06-01 | 1998 |  | 01 | LAMP PH PLL 36W 830 2G11 4P | 36 | Nacht 4028 uur ZH | 830 | 2013-05-01 | 2017-04-19 | [5 empty] | Gem. Kaag en Braassem | Gem Kaag en Braassem (Vervallen) | 103677.5576 | 469230.545 | 52.2088 | 4.6363 | 1 | [13 empty] | 70000139 |  | 00000000 | 70000868 |  | ALUMINIUM | [9 empty] | PL-L | 927729
1282585 | ALK40275002 | In Bedrijf | Kaag en Braassem | ROELOFARENDSVEEN |  | Wijk 00 Roelofarendsveen | Roelofarendsveen-Noord | Breitnerlaan |  |  | thv no:16 | Straatverlichting |  |  | Masten | 18 | 4 | Nedal |  | 114 | 60 |  | *PM AL 4,0 CO T60 D114 TP VERL BINNENBUI |  | 2011-03-28 |  | 2011 | 01 | INDU 2000 PLL36HF RAL9005 |  | 2011-03-28 | 2011 |  | 01 | SALED, type PS-L 18W (360 gr.) 3000K – 1980LM. | 18 | Nacht 4028 uur ZH | 3000k | 2019-11-28 | 2038-08-06 | [5 empty] | Gem. Kaag en Braassem | Gem Kaag en Braassem (Vervallen) | 103704.2006 | 469234.6345 | 52.2088 | 4.6367 | 1 | [13 empty] | 70000139 |  | 00000000 | 00000000 |  | ALUMINIUM | [9 empty] | LED | 927730
1282586 | ALK40275003 | In Bedrijf | Kaag en Braassem | ROELOFARENDSVEEN |  | Wijk 00 Roelofarendsveen | Roelofarendsveen-Noord | Breitnerlaan |  |  | thv no:24 | Straatverlichting |  |  | Masten | 36 | 4 | Nedal |  | 114 | 60 |  | *PM AL 4,0 CO T60 D114 TP VERL BINNENBUI |  | 1998-06-01 |  | 1998 | 01 | IND 86.541 |  | 1998-06-01 | 1998 |  | 01 | LAMP PH PLL 36W 830 2G11 4P | 36 | Nacht 4028 uur ZH | 830 | 2012-09-01 | 2016-08-20 | [5 empty] | Gem. Kaag en Braassem | Gem Kaag en Braassem (Vervallen) | 103731.278 | 469240.3799 | 52.2089 | 4.6371 | 1 | [13 empty] | 70000139 |  | 00000000 | 70000868 |  | ALUMINIUM | [9 empty] | PL-L | 927731
1282587 | ALK40275004 | In Bedrijf | Kaag en Braassem | ROELOFARENDSVEEN |  | Wijk 00 Roelofarendsveen | Roelofarendsveen-Noord | Breitnerlaan |  |  | thv no:32 | Straatverlichting |  |  | Masten | 36 | 4 | Nedal |  | 114 | 60 |  | *PM AL 4,0 CO T60 D114 TP VERL BINNENBUI |  | 2001-06-01 |  | 2001 | 01 | INDU 2000 PLL36HF RAL9005 |  | 1977-06-01 | 1977 |  | 01 | LAMP PH PLL 36W 830 2G11 4P | 36 | Nacht 4028 uur ZH | 830 | 2012-03-09 | 2016-02-26 | [5 empty] | Gem. Kaag en Braassem | Gem Kaag en Braassem (Vervallen) | 103758.9129 | 469241.1786 | 52.2089 | 4.6375 | 1 | [13 empty] | 70000139 |  | 00000000 | 70000868 |  | ALUMINIUM | [9 empty] | PL-L | 927732
1282588 | ALK40275005 | In Bedrijf | Kaag en Braassem | ROELOFARENDSVEEN |  | Wijk 00 Roelofarendsveen | Roelofarendsveen-Noord | Breitnerlaan |  |  | thv no:34 | Straatverlichting |  |  | Masten | 18 | 4 | Nedal |  | 114 | 60 |  | *PM AL 4,0 CO T60 D114 TP VERL BINNENBUI |  | 1977-06-01 |  | 1977 | 01 | *2000 1XPLL 36W R9005 EVSA | INDAL | 2017-07-11 10:42 | 2017 | 9005 DIEPZWART | 01 | SALED, type PS-L 18W (360 gr.) 3000K – 1980LM. | 18 | Nacht 4028 uur ZH | 3000k | 2019-11-28 | 2038-08-06 | [5 empty] | Gem. Kaag en Braassem | Gem Kaag en Braassem (Vervallen) | 103769.3434 | 469256.2485 | 52.209 | 4.6377 | 1 | [13 empty] | 70000139 |  | 70000246 | 00000000 |  | ALUMINIUM | [9 empty] | LED | 927733
1282589 | ALK40275006 | In Bedrijf | Kaag en Braassem | ROELOFARENDSVEEN |  | Wijk 00 Roelofarendsveen | Roelofarendsveen-Noord | Breitnerlaan |  |  | thv no:44 | Straatverlichting |  |  | Masten | 36 | 4 | Nedal |  | 114 | 60 |  | *PM AL 4,0 CO T60 D114 TP VERL BINNENBUI |  | 1977-06-01 |  | 1977 | 01 | INDU 2000 PLL36HF RAL9005 |  | 1977-06-01 | 1977 |  | 01 | LAMP PH PLL 36W 830 2G11 4P | 36 | Nacht 4028 uur ZH | 830 | 2012-03-09 | 2016-02-26 | [5 empty] | Gem. Kaag en Braassem | Gem Kaag en Braassem (Vervallen) | 103794.7705 | 469255.156 | 52.209 | 4.638 | 1 | [13 empty] | 70000139 |  | 00000000 | 70000868 |  | ALUMINIUM | [9 empty] | PL-L | 927734
1282590 | ALK40275007 | In Bedrijf | Kaag en Braassem | ROELOFARENDSVEEN |  | Wijk 00 Roelofarendsveen | Roelofarendsveen-Noord | Breitnerlaan |  |  |  | Straatverlichting |  |  | Masten | 18 | 4 | Nedal |  | 114 | 60 |  | *PM AL 4,0 CO T60 D114 TP VERL BINNENBUI |  | 1977-06-01 |  | 1977 | 01 | INDU 2160 PLL36HF RAL9011 | INDAL | 2011-02-10 | 2011 | 9011 GRAFIETZWART | 01 | SALED, type PS-L 18W (360 gr.) 3000K – 1980LM. | 18 | Nacht 4028 uur ZH | 3000k | 2019-11-28 | 2038-08-06 | [5 empty] | Gem. Kaag en Braassem | Gem Kaag en Braassem (Vervallen) | 103812.5601 | 469231.899 | 52.2088 | 4.6383 | 1 | [13 empty] | 70000139 |  | 00000000 | 00000000 |  | ALUMINIUM | [9 empty] | LED | 927735
1282591 | ALK40275008 | In Bedrijf | Kaag en Braassem | ROELOFARENDSVEEN |  | Wijk 00 Roelofarendsveen | Roelofarendsveen-Noord | Breitnerlaan |  |  | achter No:52 | Straatverlichting |  |  | Masten | 36 | 4 | Nedal |  | 114 | 60 |  | *PM AL 4,0 CO T60 D114 TP VERL BINNENBUI |  | 1997-06-01 |  | 1997 | 01 | IND 86.541 |  | 1998-06-01 | 1998 |  | 01 | LAMP PH PLL 36W 830 2G11 4P | 36 | Nacht 4028 uur ZH | 830 | 2012-09-01 | 2016-08-20 | [5 empty] | Gem. Kaag en Braassem | Gem Kaag en Braassem (Vervallen) | 103832.4384 | 469231.433 | 52.2088 | 4.6386 | 1 | [13 empty] | 70000139 |  | 00000000 | 70000868 |  | ALUMINIUM | [9 empty] | PL-L | 927736
1282592 | ALK50280001 | In Bedrijf | Kaag en Braassem | ROELOFARENDSVEEN |  | Wijk 00 Roelofarendsveen | Roelofarendsveen-Noord | Pieter Brueghellaan | 2371RV | 5 | 5 | Straatverlichting |  |  | Masten | 36 | 4 | Nedal |  | 114 | 60 |  | *PM AL 4,0 CO T60 D114 TP VERL BINNENBUI |  | 1977-06-01 |  | 1977 | 01 | IND 86.541 |  | 1977-06-01 | 1977 |  | 01 | LAMP PH PLL 36W 830 2G11 4P | 36 | Nacht 4028 uur ZH | 830 | 2012-03-09 | 2016-02-26 | [5 empty] | Gem. Kaag en Braassem | Gem Kaag en Braassem (Vervallen) | 103650.0361 | 469217.7775 | 52.2087 | 4.6359 | 1 | [13 empty] | 70000139 |  | 00000000 | 70000868 |  | ALUMINIUM | [9 empty] | PL-L | 927737
1282593 | ALK50280002 | In Bedrijf | Kaag en Braassem | ROELOFARENDSVEEN |  | Wijk 00 Roelofarendsveen | Roelofarendsveen-Noord | Pieter Brueghellaan | 2371RV | 2 | 2 | Straatverlichting |  |  | Masten | 18 | 4 | Nedal |  | 114 | 60 |  | *PM AL 4,0 CO T60 D114 TP VERL BINNENBUI |  | 1977-06-01 |  | 1977 | 01 | INDU 2160 PLL36HF RAL9011 | INDAL | 2011-02-10 | 2011 | 9011 GRAFIETZWART | 01 | SALED, type PS-L 18W (360 gr.) 3000K – 1980LM. | 18 | Dimmer ZH | 3000k | 2019-11-28 | 2038-08-06 | [5 empty] | Gem. Kaag en Braassem | Gem Kaag en Braassem (Vervallen) | 103650.144 | 469244.4843 | 52.2089 | 4.6359 | 1 | [13 empty] | 70000139 |  | 00000000 | 00000000 |  | ALUMINIUM | [9 empty] | LED | 927738
1282594 | ALK50280003 | In Bedrijf | Kaag en Braassem | ROELOFARENDSVEEN |  | Wijk 00 Roelofarendsveen | Roelofarendsveen-Noord | Pieter Brueghellaan |  |  | achter 11 | Straatverlichting |  |  | Masten | 18 | 4 | Nedal |  | 114 | 60 |  | *PM AL 4,0 CO T60 D114 TP VERL BINNENBUI |  | 1977-06-01 |  | 1977 | 01 | INDU 2160 PLL36HF RAL9011 | INDAL | 2011-02-10 | 2011 | 9011 GRAFIETZWART | 01 | SALED, type PS-L 18W (360 gr.) 3000K – 1980LM. | 18 | Dimmer ZH | 3000k | 2019-11-28 | 2038-08-06 | [5 empty] | Gem. Kaag en Braassem | Gem Kaag en Braassem (Vervallen) | 103620.3092 | 469245.4441 | 52.2089 | 4.6355 | 1 | [13 empty] | 70000139 |  | 00000000 | 00000000 |  | ALUMINIUM | [9 empty] | LED | 927739
1282595 | ALK50280004 | In Bedrijf | Kaag en Braassem | ROELOFARENDSVEEN |  | Wijk 00 Roelofarendsveen | Roelofarendsveen-Noord | Pieter Brueghellaan | 2371RV | 12 | 12 | Straatverlichting |  |  | Masten | 13 | 4 | Nedal |  | 114 | 60 |  | *PM AL 4,0 CO T60 D114 TP VERL BINNENBUI |  | 1977-06-01 |  | 1977 | 01 | INDU 2000 PLL24HF RAL9005 |  | 1977-06-01 | 1977 |  | 01 | SALED, type PS-L 13W (360 gr.) 3000K – 1430LM. | 13 | Nacht 4028 uur ZH | 3000k | 2020-09-29 | 2036-12-29 | [5 empty] | Gem. Kaag en Braassem | Gem Kaag en Braassem (Vervallen) | 103646.6112 | 469271.846 | 52.2092 | 4.6359 | 1 | [13 empty] | 70000139 |  | 00000000 | 00000000 |  | ALUMINIUM | [9 empty] | LED | 927740
1282595 | ALK50280004 | In Bedrijf | Kaag en Braassem | ROELOFARENDSVEEN |  | Wijk 00 Roelofarendsveen | Roelofarendsveen-Noord | Pieter Brueghellaan | 2371RV | 12 | 12 | Straatverlichting |  |  | Masten | 13 | 4 | Nedal |  | 114 | 60 |  | *PM AL 4,0 CO T60 D114 TP VERL BINNENBUI |  | 1977-06-01 |  | 1977 | 01 | INDU 2000 PLL24HF RAL9005 |  | 1977-06-01 | 1977 |  | 02 | SALED, type PS-L 13W (360 gr.) 3000K – 1430LM. | 13 | Nacht 4028 uur ZH | 3000k | 2020-09-29 | [6 empty] | Gem. Kaag en Braassem | Gem Kaag en Braassem (Vervallen) | 103646.6112 | 469271.846 | 52.2092 | 4.6359 | 1 | [13 empty] | 70000139 |  | 00000000 | 00000000 |  | ALUMINIUM | [9 empty] | LED | 927741
1282596 | ALK50280005 | In Bedrijf | Kaag en Braassem | ROELOFARENDSVEEN |  | Wijk 00 Roelofarendsveen | Roelofarendsveen-Noord | Pieter Brueghellaan |  |  | to 12 | Straatverlichting |  |  | Masten | 36 | 4 | Nedal |  | 114 | 60 |  | *PM AL 4,0 CO T60 D114 TP VERL BINNENBUI |  | 1998-06-01 |  | 1998 | 01 | IND 86.541 |  | 1998-06-01 | 1998 |  | 01 | LAMP PH PLL 36W 830 2G11 4P | 36 | Nacht 4028 uur ZH | 830 | 2020-04-01 14:38 | 2024-03-20 14:38 | [5 empty] | Gem. Kaag en Braassem | Gem Kaag en Braassem (Vervallen) | 103629.4837 | 469275.9963 | 52.2092 | 4.6356 | 1 | [13 empty] | 70000139 |  | 00000000 | 70000868 |  | ALUMINIUM | [9 empty] | PL-L | 927742
1282597 | ALK40285001 | In Bedrijf | Kaag en Braassem | OUDE WETERING |  | Wijk 00 Roelofarendsveen | Oude Wetering | Bruggestraat |  |  | thv no:1 | Straatverlichting |  |  | Masten | 70 | 6.4 | Nedal |  |  |  |  | LM AL 8,0 CV EU 750/05 T60 TP |  | 1950-06-01 |  | 1950 | 01 | AEG KOFFER/TEL |  | 2002-07-26 | 2002 |  | 01 | LAMP OSR SONE I 70W E27 NAV-E 70W/I | 70 | Nacht 4028 uur ZH | 220 | 2017-07-31 11:00 | 2021-07-19 11:00 | [5 empty] | Gem. Kaag en Braassem | Gem Kaag en Braassem (Vervallen) | 104203.6815 | 470367.5304 | 52.2191 | 4.6439 | 1 | [13 empty] | 70000153 |  | 00000000 | 70013490 | [11 empty] | SON-E | 927743
1282598 | ALK40285002 | In Bedrijf | Kaag en Braassem | OUDE WETERING |  | Wijk 00 Roelofarendsveen | Oude Wetering | Bruggestraat |  |  | thv no:5 | Straatverlichting |  |  | Masten | 50 | 6.4 | Nedal |  |  |  |  | LM AL 8,0 CV EU 750/05 T60 TP |  | 1950-06-01 |  | 1950 | 01 | AEG KOFFER/TEL |  | 2002-07-26 | 2002 |  | 01 | LAMP OSR SONE I 50W E27 NAV-E 50W/I | 50 | Nacht 4028 uur ZH | 220 | 2019-11-12 13:23 | 2023-10-31 13:23 | [5 empty] | Gem. Kaag en Braassem | Gem Kaag en Braassem (Vervallen) | 104178.2859 | 470363.44 | 52.219 | 4.6435 | 1 | [13 empty] | 70000153 |  | 00000000 | 70013489 | [11 empty] | SON-E | 927744
1282599 | ALK40285003 | In Bedrijf | Kaag en Braassem | OUDE WETERING |  | Wijk 00 Roelofarendsveen | Oude Wetering | Bruggestraat |  |  | thv no:9 | Straatverlichting |  |  | Masten | 18 | 4 | Nedal |  | 114 | 60 |  | *PM AL 4,0 CO T60 D114 TP VERL BINNENBUI |  | 1950-06-01 |  | 1950 | 01 | INDU 2000 PLL36HF RAL9005 |  | 2002-07-26 | 2002 |  | 01 | SALED, type PS-L 18W (360 gr.) 3000K – 1980LM. | 18 | Nacht 4028 uur ZH | 3000k | 2020-11-30 | 2037-06-23 | [5 empty] | Gem. Kaag en Braassem | Gem Kaag en Braassem (Vervallen) | 104157.4411 | 470358.2944 | 52.219 | 4.6432 | 1 | [13 empty] | 70000139 |  | 00000000 | 00000000 |  | ALUMINIUM | [9 empty] | LED | 927745
1282600 | ALK40285004 | In Bedrijf | Kaag en Braassem | OUDE WETERING |  | Wijk 00 Roelofarendsveen | Oude Wetering | Bruggestraat |  |  | thv no:9 | Straatverlichting |  |  | Masten | 81.9 | 6.4 | Nedal |  |  |  |  | LM AL 8,0 CV EU 750/05 T60 TP |  | 1950-06-01 |  | 1950 | 01 | AEG KOFFER/TEL |  | 2002-07-26 | 2002 |  | 01 | 70W SON-INT | 81.9 | Nacht 4028 uur ZH | 2000 | 2015-07-01 | 2018-06-22 | [5 empty] | Gem. Kaag en Braassem | Gem Kaag en Braassem (Vervallen) | 104152.8168 | 470362.6544 | 52.219 | 4.6431 | 1 | [13 empty] | 70000153 |  | 00000000 | 00000000 | [11 empty] | SON-I | 927746
1282601 | ALK50300001 | In Bedrijf | Kaag en Braassem | ROELOFARENDSVEEN |  | Wijk 00 Roelofarendsveen | Roelofarendsveen-Noord | Chrysantsingel |  |  |  | Straatverlichting |  |  | Masten | 36 | 5 | NEDAL |  |  | 48 |  | NED AL 5.0 VJ EU D48 500/30 |  | 1997-06-01 |  | 1997 | 01 | PHIL FGS104 036HF |  | 1997-06-01 | 1997 |  | 01 | LAMP PH PLL 36W 830 2G11 4P | 36 | Nacht 4028 uur ZH | 830 | 2015-03-12 11:30 | 2019-02-28 11:30 | [5 empty] | Gem. Kaag en Braassem | Gem Kaag en Braassem (Vervallen) | 103167.7261 | 468722.5089 | 52.2042 | 4.629 | 1 | [13 empty] | 00000000 |  | 00000000 | 70000868 | [11 empty] | PL-L | 927747
1282602 | ALK50300002 | In Bedrijf | Kaag en Braassem | ROELOFARENDSVEEN |  | Wijk 00 Roelofarendsveen | Roelofarendsveen-Noord | Chrysantsingel | 2371NL | 8 | 8 | Straatverlichting |  |  | Masten | 38 | 5 | Nedal |  | 114 | 60 |  | LM AL 5,0 CV EU 750/15 T60 TP |  | 1997-06-01 |  | 1997 | 01 | PHIL FGS104 036HF |  | 1997-06-01 | 1997 |  | 01 | LAMP PH PLL 36W 840 2G11 4P | 38 | Nacht 4028 uur ZH | 840 | 2012-09-01 | 2016-08-20 | [5 empty] | Gem. Kaag en Braassem | Gem Kaag en Braassem (Vervallen) | 103162.2001 | 468748.4342 | 52.2044 | 4.6289 | 1 | [13 empty] | 70000152 |  | 00000000 | 70000869 |  | ALUMINIUM | [9 empty] | PL-L | 927748
1282603 | ALK50300003 | In Bedrijf | Kaag en Braassem | ROELOFARENDSVEEN |  | Wijk 00 Roelofarendsveen | Roelofarendsveen-Noord | Chrysantsingel |  |  |  | Straatverlichting |  |  | Masten | 38 | 5 | Nedal |  | 114 | 60 |  | LM AL 5,0 CV EU 750/15 T60 TP |  | 1997-06-01 |  | 1997 | 01 | PHIL FGS104 036HF |  | 1997-06-01 | 1997 |  | 01 | LAMP PH PLL 36W 840 2G11 4P | 38 | Nacht 4028 uur ZH | 840 | 2012-09-01 | 2016-08-20 | [5 empty] | Gem. Kaag en Braassem | Gem Kaag en Braassem (Vervallen) | 103160.1062 | 468775.493 | 52.2046 | 4.6288 | 1 | [13 empty] | 70000152 |  | 00000000 | 70000869 |  | ALUMINIUM | [9 empty] | PL-L | 927749
1282604 | ALK50300004 | In Bedrijf | Kaag en Braassem | ROELOFARENDSVEEN |  | Wijk 00 Roelofarendsveen | Roelofarendsveen-Noord | Chrysantsingel | 2371NL |  | kruising - p. Nachtegaalln | Straatverlichting |  |  | Masten | 36 | 5 | NEDAL |  |  | 48 |  | NED AL 5.0 VJ EU D48 500/30 |  | 1997-06-01 |  | 1997 | 01 | PHIL FGS104 036HF |  | 1997-06-01 | 1997 |  | 01 | LAMP PH PLL 36W 830 2G11 4P | 36 | Nacht 4028 uur ZH | 830 | 2015-02-19 16:25 | 2019-02-07 16:25 | [5 empty] | Gem. Kaag en Braassem | Gem Kaag en Braassem (Vervallen) | 103156.2282 | 468800.0704 | 52.2049 | 4.6288 | 1 | [13 empty] | 00000000 |  | 00000000 | 70000868 | [11 empty] | PL-L | 927750
1282605 | ALK50300005 | In Bedrijf | Kaag en Braassem | ROELOFARENDSVEEN |  | Wijk 00 Roelofarendsveen | Roelofarendsveen-Noord | Chrysantsingel | 2371NL | 14 | 14 | Straatverlichting |  |  | Masten | 36 | 5 | NEDAL |  |  | 48 |  | NED AL 5.0 VJ EU D48 500/30 |  | 1997-06-01 |  | 1997 | 01 | PHIL FGS104 036HF |  | 1997-06-01 | 1997 |  | 01 | LAMP PH PLL 36W 830 2G11 4P | 36 | Nacht 4028 uur ZH | 830 | 2019-08-09 15:02 | 2023-07-28 15:02 | [5 empty] | Gem. Kaag en Braassem | Gem Kaag en Braassem (Vervallen) | 103158.9868 | 468821.1503 | 52.2051 | 4.6288 | 1 | [13 empty] | 00000000 |  | 00000000 | 70000868 | [11 empty] | PL-L | 927751
1282606 | ALK50300006 | In Bedrijf | Kaag en Braassem | ROELOFARENDSVEEN |  | Wijk 00 Roelofarendsveen | Roelofarendsveen-Noord | Chrysantsingel |  |  |  | Straatverlichting |  |  | Masten | 38 | 5 | NEDAL |  |  | 48 |  | NED AL 5.0 VJ EU D48 500/30 |  | 1997-06-01 |  | 1997 | 01 | PHIL FGS104 036HF |  | 1997-06-01 | 1997 |  | 01 | LAMP PH PLL 36W 840 2G11 4P | 38 | Nacht 4028 uur ZH | 840 | 2012-09-01 | 2016-08-20 | [5 empty] | Gem. Kaag en Braassem | Gem Kaag en Braassem (Vervallen) | 103155.3414 | 468847.6126 | 52.2053 | 4.6288 | 1 | [13 empty] | 00000000 |  | 00000000 | 70000869 | [11 empty] | PL-L | 927752
1282607 | ALK50300007 | In Bedrijf | Kaag en Braassem | ROELOFARENDSVEEN |  | Wijk 00 Roelofarendsveen | Roelofarendsveen-Noord | Chrysantsingel | 2371NL | 22 | 22 | Straatverlichting |  |  | Masten | 18 | 5 | NEDAL |  |  | 48 |  | NED AL 5.0 VJ EU D48 500/30 |  | 1997-06-01 |  | 1997 | 01 | PHIL FGS104 036HF |  | 1997-06-01 | 1997 |  | 01 | SALED, type PS-L 18W (360 gr.) 3000K – 1980LM. | 18 | Nacht 4028 uur ZH | 3000k | 2020-09-29 | 2037-06-23 | [5 empty] | Gem. Kaag en Braassem | Gem Kaag en Braassem (Vervallen) | 103151.3836 | 468874.3073 | 52.2055 | 4.6287 | 1 | [13 empty] | 00000000 |  | 00000000 | 00000000 | [11 empty] | LED | 927753
1282608 | ALK50300008 | In Bedrijf | Kaag en Braassem | ROELOFARENDSVEEN |  | Wijk 00 Roelofarendsveen | Roelofarendsveen-Noord | Chrysantsingel | 2371NL | 28 | 28 | Straatverlichting |  |  | Masten | 18 | 5 | NEDAL |  |  | 48 |  | NED AL 5.0 VJ EU D48 500/30 |  | 1997-06-01 |  | 1997 | 01 | PHIL FGS104 036HF |  | 1997-06-01 | 1997 |  | 01 | SALED, type PS-L 18W (360 gr.) 3000K – 1980LM. | 18 | Nacht 4028 uur ZH | 3000k | 2020-09-29 | 2037-06-23 | [5 empty] | Gem. Kaag en Braassem | Gem Kaag en Braassem (Vervallen) | 103147.5341 | 468901.1624 | 52.2058 | 4.6286 | 1 | [13 empty] | 00000000 |  | 00000000 | 00000000 | [11 empty] | LED | 927754
1282609 | ALK50300009 | In Bedrijf | Kaag en Braassem | ROELOFARENDSVEEN |  | Wijk 00 Roelofarendsveen | Roelofarendsveen-Noord | Chrysantsingel | 2371NL | 30 | 30 | Straatverlichting |  |  | Masten | 18 | 5 | NEDAL |  |  | 48 |  | NED AL 5.0 VJ EU D48 500/30 |  | 1997-06-01 |  | 1997 | 01 | PHIL FGS104 036HF |  | 1997-06-01 | 1997 |  | 01 | SALED, type PS-L 18W (360 gr.) 3000K – 1980LM. | 18 | Nacht 4028 uur ZH | 3000k | 2020-09-29 | 2037-06-23 | [5 empty] | Gem. Kaag en Braassem | Gem Kaag en Braassem (Vervallen) | 103143.7013 | 468927.7188 | 52.206 | 4.6286 | 1 | [13 empty] | 00000000 |  | 00000000 | 00000000 | [11 empty] | LED | 927755
1282610 | ALK50300010 | In Bedrijf | Kaag en Braassem | ROELOFARENDSVEEN |  | Wijk 00 Roelofarendsveen | Roelofarendsveen-Noord | Chrysantsingel | 2371NL | 38 | 38 | Straatverlichting |  |  | Masten | 18 | 5 | NEDAL |  |  | 48 |  | NED AL 5.0 VJ EU D48 500/30 |  | 1997-06-01 |  | 1997 | 01 | PHIL FGS104 036HF |  | 1997-06-01 | 1997 |  | 01 | SALED, type PS-L 18W (360 gr.) 3000K – 1980LM. | 18 | Nacht 4028 uur ZH | 3000k | 2020-09-29 | 2037-06-23 | [5 empty] | Gem. Kaag en Braassem | Gem Kaag en Braassem (Vervallen) | 103139.6707 | 468954.4362 | 52.2063 | 4.6285 | 1 | [13 empty] | 00000000 |  | 00000000 | 00000000 | [11 empty] | LED | 927756
1282611 | ALK50300011 | In Bedrijf | Kaag en Braassem | ROELOFARENDSVEEN |  | Wijk 00 Roelofarendsveen | Roelofarendsveen-Noord | Chrysantsingel | 2371NL | 40 | 40 | Straatverlichting |  |  | Masten | 18 | 5 | NEDAL |  |  | 48 |  | NED AL 5.0 VJ EU D48 500/30 |  | 1997-06-01 |  | 1997 | 01 | PHIL FGS104 036HF |  | 1997-06-01 | 1997 |  | 01 | SALED, type PS-L 18W (360 gr.) 3000K – 1980LM. | 18 | Nacht 4028 uur ZH | 3000k | 2020-09-29 | 2037-06-23 | [5 empty] | Gem. Kaag en Braassem | Gem Kaag en Braassem (Vervallen) | 103136.1556 | 468982.4701 | 52.2065 | 4.6285 | 1 | [13 empty] | 00000000 |  | 00000000 | 00000000 | [11 empty] | LED | 927757
1282611 | ALK50300011 | In Bedrijf | Kaag en Braassem | ROELOFARENDSVEEN |  | Wijk 00 Roelofarendsveen | Roelofarendsveen-Noord | Chrysantsingel | 2371NL | 40 | 40 | Straatverlichting |  |  | Masten | 18 | 5 | NEDAL |  |  | 48 |  | NED AL 5.0 VJ EU D48 500/30 |  | 1997-06-01 |  | 1997 | 01 | PHIL FGS104 036HF |  | 1997-06-01 | 1997 |  | 02 | SALED, type PS-L 18W (360 gr.) 3000K – 1980LM. | 18 | Nacht 4028 uur ZH | 3000k | 2020-09-29 | [6 empty] | Gem. Kaag en Braassem | Gem Kaag en Braassem (Vervallen) | 103136.1556 | 468982.4701 | 52.2065 | 4.6285 | 1 | [13 empty] | 00000000 |  | 00000000 | 00000000 | [11 empty] | LED | 927758
1282612 | ALK50300012 | In Bedrijf | Kaag en Braassem | ROELOFARENDSVEEN |  | Wijk 00 Roelofarendsveen | Roelofarendsveen-Noord | Chrysantsingel | 2371NL | 44 | 44 | Straatverlichting |  |  | Masten | 38 | 5 | Nedal |  | 114 | 60 |  | LM AL 5,0 CV EU 750/15 T60 TP |  | 1997-06-01 |  | 1997 | 01 | PHIL FGS104 036HF |  | 1997-06-01 | 1997 |  | 01 | LAMP PH PLL 36W 840 2G11 4P | 38 | Nacht 4028 uur ZH | 840 | 2012-09-01 | 2016-08-20 | [5 empty] | Gem. Kaag en Braassem | Gem Kaag en Braassem (Vervallen) | 103131.8671 | 469007.8368 | 52.2067 | 4.6284 | 1 | [13 empty] | 70000152 |  | 00000000 | 70000869 |  | ALUMINIUM | [9 empty] | PL-L | 927759
1282613 | ALK50400001 | In Bedrijf | Kaag en Braassem | ROELOFARENDSVEEN |  | Wijk 00 Roelofarendsveen | Roelofarendsveen-Noord | Daliahof |  |  |  | Straatverlichting |  |  | Masten | 36 | 5 | Nedal |  | 114 | 60 |  | LM AL 5,0 CV EU 750/15 T60 TP |  | 1995-06-01 |  | 1995 | 01 | PHIL FGS104 036HF |  | 1994-06-01 | 1994 |  | 01 | LAMP PH PLL 36W 830 2G11 4P | 36 | Nacht 4028 uur ZH | 830 | 2012-09-01 | 2016-08-20 | [5 empty] | Gem. Kaag en Braassem | Gem Kaag en Braassem (Vervallen) | 103270.1994 | 468997.6702 | 52.2067 | 4.6304 | 1 | [13 empty] | 70000152 |  | 00000000 | 70000868 |  | ALUMINIUM | [9 empty] | PL-L | 927760
1282614 | ALK50400002 | In Bedrijf | Kaag en Braassem | ROELOFARENDSVEEN |  | Wijk 00 Roelofarendsveen | Roelofarendsveen-Noord | Daliahof | 2371NH | 2 | 2 | Straatverlichting |  |  | Masten | 36 | 5 | Nedal |  | 114 | 60 |  | LM AL 5,0 CV EU 750/15 T60 TP |  | 2001-06-01 |  | 2001 | 01 | PHIL FGS104 036HF |  | 1994-06-01 | 1994 |  | 01 | LAMP PH PLL 36W 830 2G11 4P | 36 | Nacht 4028 uur ZH | 830 | 2012-09-01 | 2016-08-20 | [5 empty] | Gem. Kaag en Braassem | Gem Kaag en Braassem (Vervallen) | 103248.249 | 468988.2886 | 52.2066 | 4.6301 | 1 | [13 empty] | 70000152 |  | 00000000 | 70000868 |  | ALUMINIUM | [9 empty] | PL-L | 927761
1282615 | ALK50400003 | In Bedrijf | Kaag en Braassem | ROELOFARENDSVEEN |  | Wijk 00 Roelofarendsveen | Roelofarendsveen-Noord | Daliahof | 2371NH | 8 | 8 | Straatverlichting |  |  | Masten | 36 | 5 | NEDAL |  |  | 48 |  | NED AL 5.0 VJ EU D48 500/30 |  | 1974-06-01 |  | 1974 | 01 | PHIL FGS104 036HF |  | 1994-06-01 | 1994 |  | 01 | LAMP PH PLL 36W 830 2G11 4P | 36 | Nacht 4028 uur ZH | 830 | 2012-09-01 | 2016-08-20 | [5 empty] | Gem. Kaag en Braassem | Gem Kaag en Braassem (Vervallen) | 103225.9438 | 468991.1923 | 52.2066 | 4.6298 | 1 | [13 empty] | 00000000 |  | 00000000 | 70000868 | [11 empty] | PL-L | 927762
1282616 | ALK50400004 | In Bedrijf | Kaag en Braassem | ROELOFARENDSVEEN |  | Wijk 00 Roelofarendsveen | Roelofarendsveen-Noord | Daliahof | 2371NH | 1 | 1 | Straatverlichting |  |  | Masten | 18 | 4 | Nedal |  | 114 | 60 |  | *PM AL 4,0 CO T60 D114 TP VERL BINNENBUI |  | 1974-06-01 |  | 1974 | 01 | INDU 2000 PLL36HF RAL9005 |  | 2009-01-08 | 2009 |  | 01 | SALED, type PS-L 18W (360 gr.) 3000K – 1980LM. | 18 | Nacht 4028 uur ZH | 3000k | 2019-11-28 | 2038-08-06 |  | 01 |  |  |  | Gem. Kaag en Braassem | Gem Kaag en Braassem (Vervallen) | 103212.4077 | 468981.5816 | 52.2065 | 4.6296 | 1 | [5 empty] | ONBEKEND | [7 empty] | 70000139 |  | 00000000 | 00000000 | 00000000 | ALUMINIUM | [9 empty] | LED | 927763
1282617 | ALK50400005 | In Bedrijf | Kaag en Braassem | ROELOFARENDSVEEN |  | Wijk 00 Roelofarendsveen | Roelofarendsveen-Noord | Daliahof | 2371NH | 18 | 18 | Straatverlichting |  |  | Masten | 36 | 4 | Nedal |  | 114 | 60 |  | *PM AL 4,0 CO T60 D114 TP VERL BINNENBUI |  | 1974-06-01 |  | 1974 | 01 | IND 86.541 |  | 1994-06-01 | 1994 |  | 01 | LAMP PH PLL 36W 830 2G11 4P | 36 | Nacht 4028 uur ZH | 830 | 2012-09-01 | 2016-08-20 | [5 empty] | Gem. Kaag en Braassem | Gem Kaag en Braassem (Vervallen) | 103192.0627 | 468982.6504 | 52.2065 | 4.6293 | 1 | [13 empty] | 70000139 |  | 00000000 | 70000868 |  | ALUMINIUM | [9 empty] | PL-L | 927764
1282618 | ALK50400006 | In Bedrijf | Kaag en Braassem | ROELOFARENDSVEEN |  | Wijk 00 Roelofarendsveen | Roelofarendsveen-Noord | Daliahof | 2371NH | 13 | 13 | Straatverlichting |  |  | Masten | 18 | 4 | Nedal |  | 114 | 60 |  | *PM AL 4,0 CO T60 D114 TP VERL BINNENBUI |  | 1974-06-01 |  | 1974 | 01 | INDU 2160 PLL36HF RAL9011 | INDAL | 2011-02-10 | 2011 | 9011 GRAFIETZWART | 01 | SALED, type PS-L 18W (360 gr.) 3000K – 1980LM. | 18 | Dimmer ZH | 3000k | 2019-11-28 | 2038-08-06 | [5 empty] | Gem. Kaag en Braassem | Gem Kaag en Braassem (Vervallen) | 103171.8482 | 468975.3315 | 52.2064 | 4.629 | 1 | [13 empty] | 70000139 |  | 00000000 | 00000000 |  | ALUMINIUM | [9 empty] | LED | 927765
1282619 | ALK50400007 | In Bedrijf | Kaag en Braassem | ROELOFARENDSVEEN |  | Wijk 00 Roelofarendsveen | Roelofarendsveen-Noord | Daliahof |  |  | naast 13 | Straatverlichting |  |  | Masten | 36 | 4 | Nedal |  | 114 | 60 |  | *PM AL 4,0 CO T60 D114 TP VERL BINNENBUI |  | 1974-06-01 |  | 1974 | 01 | IND 86.541 |  | 1994-06-01 | 1994 |  | 01 | LAMP PH PLL 36W 830 2G11 4P | 36 | Nacht 4028 uur ZH | 830 | 2012-03-09 | 2016-02-26 | [5 empty] | Gem. Kaag en Braassem | Gem Kaag en Braassem (Vervallen) | 103161.1197 | 468964.4684 | 52.2063 | 4.6288 | 1 | [13 empty] | 70000139 |  | 00000000 | 70000868 |  | ALUMINIUM | [9 empty] | PL-L | 927766
1282620 | ALK50400008 | In Bedrijf | Kaag en Braassem | ROELOFARENDSVEEN |  | Wijk 00 Roelofarendsveen | Roelofarendsveen-Noord | Daliahof |  |  |  | Straatverlichting |  |  | Masten | 18 | 4 | Nedal |  | 114 | 60 |  | *PM AL 4,0 CO T60 D114 TP VERL BINNENBUI |  | 1974-06-01 |  | 1974 | 01 | INDU 2160 PLL36HF RAL9011 | INDAL | 2011-02-10 | 2011 | 9011 GRAFIETZWART | 01 | SALED, type PS-L 18W (360 gr.) 3000K – 1980LM. | 18 | Dimmer ZH | 3000k | 2019-11-28 | 2038-08-06 | [5 empty] | Gem. Kaag en Braassem | Gem Kaag en Braassem (Vervallen) | 103148.1112 | 468981.3621 | 52.2065 | 4.6286 | 1 | [13 empty] | 70000139 |  | 00000000 | 00000000 |  | ALUMINIUM | [9 empty] | LED | 927767
1282621 | ALK50410001 | In Bedrijf | Kaag en Braassem | ROELOFARENDSVEEN |  | Wijk 00 Roelofarendsveen | Roelofarendsveen-Noord | Delfland | 2371PG | 4 | 4 | Straatverlichting |  |  | Masten | 36 | 4 | Nedal |  | 114 | 60 |  | *PM AL 4,0 CO T60 D114 TP VERL BINNENBUI |  | 2007-10-22 |  | 2007 | 01 | INDU 2000 PLL36HF RAL9005 |  | 2007-10-22 | 2007 |  | 01 | LAMP PH PLL 36W 830 2G11 4P | 36 | Nacht 4028 uur ZH | 830 | 2012-03-09 | 2016-02-26 | [5 empty] | Gem. Kaag en Braassem | Gem Kaag en Braassem (Vervallen) | 103014.2565 | 469041.5403 | 52.207 | 4.6267 | 1 | [13 empty] | 70000139 |  | 00000000 | 70000868 |  | ALUMINIUM | [9 empty] | PL-L | 927768
1282622 | ALK50410002 | In Bedrijf | Kaag en Braassem | ROELOFARENDSVEEN |  | Wijk 00 Roelofarendsveen | Roelofarendsveen-Noord | Delfland | 2371PH | 9 | 9 | Straatverlichting |  |  | Masten | 36 | 4 | Nedal |  | 114 | 60 |  | *PM AL 4,0 CO T60 D114 TP VERL BINNENBUI |  | 1998-06-01 |  | 1998 | 01 | IND 86.541 |  | 1998-06-01 | 1998 |  | 01 | LAMP PH PLL 36W 830 2G11 4P | 36 | Nacht 4028 uur ZH | 830 | 2012-03-09 | 2016-02-26 | [5 empty] | Gem. Kaag en Braassem | Gem Kaag en Braassem (Vervallen) | 103004.9743 | 469068.412 | 52.2073 | 4.6265 | 1 | [13 empty] | 70000139 |  | 00000000 | 70000868 |  | ALUMINIUM | [9 empty] | PL-L | 927769
1282623 | ALK50410003 | In Bedrijf | Kaag en Braassem | ROELOFARENDSVEEN |  | Wijk 00 Roelofarendsveen | Roelofarendsveen-Noord | Delfland |  |  | achter 9 | Straatverlichting |  |  | Masten | 36 | 4 | Nedal |  | 114 | 60 |  | *PM AL 4,0 CO T60 D114 TP VERL BINNENBUI |  | 1998-06-01 |  | 1998 | 01 | INDU 2000 PLL36HF RAL9005 |  | 2006-06-01 | 2006 |  | 01 | LAMP PH PLL 36W 830 2G11 4P | 36 | Nacht 4028 uur ZH | 830 | 2012-09-01 | 2016-08-20 | [5 empty] | Gem. Kaag en Braassem | Gem Kaag en Braassem (Vervallen) | 102986.7073 | 469065.0245 | 52.2072 | 4.6263 | 1 | [13 empty] | 70000139 |  | 00000000 | 70000868 |  | ALUMINIUM | [9 empty] | PL-L | 927770
1282624 | ALK50410004 | In Bedrijf | Kaag en Braassem | ROELOFARENDSVEEN |  | Wijk 00 Roelofarendsveen | Roelofarendsveen-Noord | Delfland |  |  | achter 11 | Straatverlichting |  |  | Masten | 36 | 4 | Nedal |  | 114 | 60 |  | *PM AL 4,0 CO T60 D114 TP VERL BINNENBUI |  | 1998-06-01 |  | 1998 | 01 | IND 86.541 |  | 1998-06-01 | 1998 |  | 01 | LAMP PH PLL 36W 830 2G11 4P | 36 | Nacht 4028 uur ZH | 830 | 2012-03-09 | 2016-02-26 | [5 empty] | Gem. Kaag en Braassem | Gem Kaag en Braassem (Vervallen) | 102973.8946 | 469080.0607 | 52.2074 | 4.6261 | 1 | [13 empty] | 70000139 |  | 00000000 | 70000868 |  | ALUMINIUM | [9 empty] | PL-L | 927771
1282625 | ALK50410005 | In Bedrijf | Kaag en Braassem | ROELOFARENDSVEEN |  | Wijk 00 Roelofarendsveen | Roelofarendsveen-Noord | Delfland |  |  | naast 11 | Straatverlichting |  |  | Masten | 36 | 4 | Nedal |  | 114 | 60 |  | PM AL 4,0 CO T60 D114 PE ANO | GEANODISEERD ALUMINIUM | 2019-09-12 19:20 |  | 2019 | 01 | IND 86.541 |  | 1998-06-01 | 1998 |  | 01 | LAMP PH PLL 36W 830 2G11 4P | 36 | Nacht 4028 uur ZH | 830 | 2012-03-09 | 2016-02-26 | [5 empty] | Gem. Kaag en Braassem | Gem Kaag en Braassem (Vervallen) | 102992.3187 | 469080.724 | 52.2074 | 4.6263 | 1 | [13 empty] | 70029617 |  | 00000000 | 70000868 |  | ALUMINIUM | [9 empty] | PL-L | 927772
1282626 | ALK50410006 | In Bedrijf | Kaag en Braassem | ROELOFARENDSVEEN |  | Wijk 00 Roelofarendsveen | Roelofarendsveen-Noord | Delfland | 2371PH | 11 | 11 | Straatverlichting |  |  | Masten | 18 | 4 | Nedal |  | 114 | 60 |  | *PM AL 4,0 CO T60 D114 TP VERL BINNENBUI |  | 2017-04-27 15:45 |  | 2017 | 01 | INDU 2000 PLL36HF RAL9005 |  | 2012-05-01 | 2012 |  | 01 | SALED, type PS-L 18W (360 gr.) 3000K – 1980LM. | 18 | Nacht 4028 uur ZH | 3000k | 2019-11-28 | 2038-08-06 | [5 empty] | Gem. Kaag en Braassem | Gem Kaag en Braassem (Vervallen) | 103000.8425 | 469086.8661 | 52.2074 | 4.6265 | 1 | [13 empty] | 70000139 |  | 00000000 | 00000000 |  | ALUMINIUM | [9 empty] | LED | 927773
1282627 | ALK50410007 | In Bedrijf | Kaag en Braassem | ROELOFARENDSVEEN |  | Wijk 00 Roelofarendsveen | Roelofarendsveen-Noord | Delfland | 2371PG | 26 | 26 | Straatverlichting |  |  | Masten | 36 | 4 | Nedal |  | 114 | 60 |  | *PM AL 4,0 CO T60 D114 TP VERL BINNENBUI |  | 1998-06-01 |  | 1998 | 01 | INDU 2000 PLL36HF RAL9005 |  | 2005-12-01 | 2005 |  | 01 | LAMP PH PLL 36W 830 2G11 4P | 36 | Nacht 4028 uur ZH | 830 | 2012-09-01 | 2016-08-20 | [5 empty] | Gem. Kaag en Braassem | Gem Kaag en Braassem (Vervallen) | 103007.7214 | 469108.5541 | 52.2076 | 4.6266 | 1 | [13 empty] | 70000139 |  | 00000000 | 70000868 |  | ALUMINIUM | [9 empty] | PL-L | 927774
1282628 | ALK50410008 | In Bedrijf | Kaag en Braassem | ROELOFARENDSVEEN |  | Wijk 00 Roelofarendsveen | Roelofarendsveen-Noord | Delfland |  |  | achter 26 | Straatverlichting |  |  | Masten | 36 | 4 | Nedal |  | 114 | 60 |  | *PM AL 4,0 CO T60 D114 TP VERL BINNENBUI |  | 1999-06-01 |  | 1999 | 01 | IND 86.541 |  | 1998-06-01 | 1998 |  | 01 | LAMP PH PLL 36W 830 2G11 4P | 36 | Nacht 4028 uur ZH | 830 | 2012-03-09 | 2016-02-26 | [5 empty] | Gem. Kaag en Braassem | Gem Kaag en Braassem (Vervallen) | 103023.4473 | 469112.5991 | 52.2077 | 4.6268 | 1 | [13 empty] | 70000139 |  | 00000000 | 70000868 |  | ALUMINIUM | [9 empty] | PL-L | 927775
1282629 | ALK50410009 | In Bedrijf | Kaag en Braassem | ROELOFARENDSVEEN |  | Wijk 00 Roelofarendsveen | Roelofarendsveen-Noord | Delfland |  |  |  | Straatverlichting |  |  | Masten | 36 | 4 | Nedal |  | 114 | 60 |  | *PM AL 4,0 CO T60 D114 TP VERL BINNENBUI |  | 2017-05-02 |  | 2017 | 01 | INDU 2000 PLL36HF RAL9005 |  | 2005-12-01 | 2005 |  | 01 | LAMP PH PLL 36W 830 2G11 4P | 36 | Nacht 4028 uur ZH | 830 | 2012-09-01 | 2016-08-20 | [5 empty] | Gem. Kaag en Braassem | Gem Kaag en Braassem (Vervallen) | 103017.3877 | 469130.2449 | 52.2078 | 4.6267 | 1 | [13 empty] | 70000139 |  | 00000000 | 70000868 |  | ALUMINIUM | [9 empty] | PL-L | 927776
1282630 | ALK50410010 | In Bedrijf | Kaag en Braassem | ROELOFARENDSVEEN |  | Wijk 00 Roelofarendsveen | Roelofarendsveen-Noord | Delfland | 2371PH | 23 | 23 | Straatverlichting |  |  | Masten | 36 | 4 | Nedal |  | 114 | 60 |  | *PM AL 4,0 CO T60 D114 TP VERL BINNENBUI |  | 1998-06-01 |  | 1998 | 01 | INDU 2000 PLL36HF RAL9005 |  | 2005-12-01 | 2005 |  | 01 | LAMP PH PLL 36W 830 2G11 4P | 36 | Nacht 4028 uur ZH | 830 | 2012-09-01 | 2016-08-20 | [5 empty] | Gem. Kaag en Braassem | Gem Kaag en Braassem (Vervallen) | 102998.5961 | 469133.4691 | 52.2078 | 4.6264 | 1 | [13 empty] | 70000139 |  | 00000000 | 70000868 |  | ALUMINIUM | [9 empty] | PL-L | 927777
1282631 | ALK50490001 | In Bedrijf | Kaag en Braassem | ROELOFARENDSVEEN |  | Wijk 00 Roelofarendsveen | Roelofarendsveen-Noord | Dijkstraat | 2371VD |  | kruisp.Essenweg | Straatverlichting |  |  | Masten | 36 | 5 | Nedal |  | 114 | 60 |  | LM AL 5,0 CV EU 750/15 T60 TP |  | 1998-06-01 |  | 1998 | 01 | PHIL FGS104 036HF |  | 1998-06-01 | 1998 |  | 01 | LAMP PH PLL 36W 830 2G11 4P | 36 | Nacht 4028 uur ZH | 830 | 2013-05-01 | 2017-04-19 | [5 empty] | Gem. Kaag en Braassem | Gem Kaag en Braassem (Vervallen) | 103594.1406 | 468639.3431 | 52.2035 | 4.6352 | 1 | [13 empty] | 70000152 |  | 00000000 | 70000868 |  | ALUMINIUM | [9 empty] | PL-L | 927778
1282632 | ALK50490002 | In Bedrijf | Kaag en Braassem | ROELOFARENDSVEEN |  | Wijk 00 Roelofarendsveen | Roelofarendsveen-Noord | Dijkstraat | 2371VD |  | kruising - Berkenweg | Straatverlichting |  |  | Masten | 36 | 5 | Nedal |  | 114 | 60 |  | LM AL 5,0 CV EU 750/15 T60 TP |  | 1998-06-01 |  | 1998 | 01 | PHIL FGS104 036HF |  | 1998-06-01 | 1998 |  | 01 | LAMP PH PLL 36W 830 2G11 4P | 36 | Nacht 4028 uur ZH | 830 | 2013-05-01 | 2017-04-19 | [5 empty] | Gem. Kaag en Braassem | Gem Kaag en Braassem (Vervallen) | 103637.6713 | 468647.237 | 52.2035 | 4.6358 | 1 | [13 empty] | 70000152 |  | 00000000 | 70000868 |  | ALUMINIUM | [9 empty] | PL-L | 927779
1282633 | ALK50490003 | In Bedrijf | Kaag en Braassem | ROELOFARENDSVEEN |  | Wijk 00 Roelofarendsveen | Roelofarendsveen-Noord | Dijkstraat | 2371VD |  |  | Straatverlichting |  |  | Masten | 36 | 5 | Nedal |  | 114 | 60 |  | LM AL 5,0 CV EU 750/15 T60 TP |  | 1998-06-01 |  | 1998 | 01 | PHIL FGS104 036HF |  | 1998-06-01 | 1998 |  | 01 | LAMP PH PLL 36W 830 2G11 4P | 36 | Nacht 4028 uur ZH | 830 | 2013-05-01 | 2017-04-19 | [5 empty] | Gem. Kaag en Braassem | Gem Kaag en Braassem (Vervallen) | 103665.7753 | 468638.2925 | 52.2035 | 4.6363 | 1 | [13 empty] | 70000152 |  | 00000000 | 70000868 |  | ALUMINIUM | [9 empty] | PL-L | 927780
1282634 | ALK50490004 | In Bedrijf | Kaag en Braassem | ROELOFARENDSVEEN |  | Wijk 00 Roelofarendsveen | Roelofarendsveen-Noord | Dijkstraat | 2371VD |  | kruisp.Meidoornstr. | Straatverlichting |  |  | Masten | 36 | 5 | Nedal |  | 114 | 60 |  | LM AL 5,0 CV EU 750/15 T60 TP |  | 1998-06-01 |  | 1998 | 01 | PHIL FGS104 036HF |  | 1998-06-01 | 1998 |  | 01 | LAMP PH PLL 36W 830 2G11 4P | 36 | Nacht 4028 uur ZH | 830 | 2013-05-01 | 2017-04-19 | [5 empty] | Gem. Kaag en Braassem | Gem Kaag en Braassem (Vervallen) | 103698.2724 | 468654.2685 | 52.2036 | 4.6367 | 1 | [13 empty] | 70000152 |  | 00000000 | 70000868 |  | ALUMINIUM | [9 empty] | PL-L | 927781
1282635 | ALK50490005 | In Bedrijf | Kaag en Braassem | ROELOFARENDSVEEN |  | Wijk 00 Roelofarendsveen | Roelofarendsveen-Noord | Dijkstraat | 2371VD |  | kruising - Elzenstraat | Straatverlichting |  |  | Masten | 36 | 5 | NEDAL |  |  | 48 |  | NED AL 5.0 VJ EU D48 500/30 |  | 1998-06-01 |  | 1998 | 01 | PHIL FGS104 036HF |  | 1998-06-01 | 1998 |  | 01 | LAMP PH PLL 36W 830 2G11 4P | 36 | Nacht 4028 uur ZH | 830 | 2013-05-01 | 2017-04-19 | [5 empty] | Gem. Kaag en Braassem | Gem Kaag en Braassem (Vervallen) | 103736.2144 | 468662.0408 | 52.2037 | 4.6373 | 1 | [13 empty] | 00000000 |  | 00000000 | 70000868 | [11 empty] | PL-L | 927782
1282636 | ALK50490006 | In Bedrijf | Kaag en Braassem | ROELOFARENDSVEEN |  | Wijk 00 Roelofarendsveen | Roelofarendsveen-Noord | Dijkstraat | 2371VD |  |  | Straatverlichting |  |  | Masten | 36 | 5 | Nedal |  | 114 | 60 |  | LM AL 5,0 CV EU 750/15 T60 TP |  | 1998-06-01 |  | 1998 | 01 | PHIL FGS104 036HF |  | 1998-06-01 | 1998 |  | 01 | LAMP PH PLL 36W 830 2G11 4P | 36 | Nacht 4028 uur ZH | 830 | 2013-05-01 | 2017-04-19 | [5 empty] | Gem. Kaag en Braassem | Gem Kaag en Braassem (Vervallen) | 103765.6093 | 468665.4681 | 52.2037 | 4.6377 | 1 | [13 empty] | 70000152 |  | 00000000 | 70000868 |  | ALUMINIUM | [9 empty] | PL-L | 927783
1282637 | ALK50490007 | In Bedrijf | Kaag en Braassem | ROELOFARENDSVEEN |  | Wijk 00 Roelofarendsveen | Roelofarendsveen-Noord | Dijkstraat | 2371VE | 9 | 9 | Straatverlichting |  |  | Masten | 36 | 5 | NEDAL |  |  | 48 |  | NED AL 5.0 VJ EU D48 500/30 |  | 1998-06-01 |  | 1998 | 01 | PHIL FGS104 036HF |  | 1998-06-01 | 1998 |  | 01 | LAMP PH PLL 36W 830 2G11 4P | 36 | Nacht 4028 uur ZH | 830 | 2013-05-01 | 2017-04-19 | [5 empty] | Gem. Kaag en Braassem | Gem Kaag en Braassem (Vervallen) | 103795.0279 | 468670.3283 | 52.2038 | 4.6381 | 1 | [13 empty] | 00000000 |  | 00000000 | 70000868 | [11 empty] | PL-L | 927784
1282638 | ALK50490008 | In Bedrijf | Kaag en Braassem | ROELOFARENDSVEEN |  | Wijk 00 Roelofarendsveen | Roelofarendsveen-Noord | Dijkstraat | 2371VE | 19 | 19 | Straatverlichting |  |  | Masten | 36 | 5 | NEDAL |  |  | 48 |  | NED AL 5.0 VJ EU D48 500/30 |  | 1998-06-01 |  | 1998 | 01 | PHIL FGS104 036HF |  | 1998-06-01 | 1998 |  | 01 | LAMP PH PLL 36W 830 2G11 4P | 36 | Nacht 4028 uur ZH | 830 | 2013-05-01 | 2017-04-19 | [5 empty] | Gem. Kaag en Braassem | Gem Kaag en Braassem (Vervallen) | 103824.8236 | 468675.6183 | 52.2038 | 4.6386 | 1 | [13 empty] | 00000000 |  | 00000000 | 70000868 | [11 empty] | PL-L | 927785
1282639 | ALK50490009 | In Bedrijf | Kaag en Braassem | ROELOFARENDSVEEN |  | Wijk 00 Roelofarendsveen | Roelofarendsveen-Noord | Dijkstraat | 2371VE | 27 | 27 | Straatverlichting |  |  | Masten | 36 | 5 | NEDAL |  |  | 48 |  | NED AL 5.0 VJ EU D48 500/30 |  | 1998-06-01 |  | 1998 | 01 | PHIL FGS104 036HF |  | 1998-06-01 | 1998 |  | 01 | LAMP PH PLL 36W 830 2G11 4P | 36 | Nacht 4028 uur ZH | 830 | 2013-05-01 | 2017-04-19 | [5 empty] | Gem. Kaag en Braassem | Gem Kaag en Braassem (Vervallen) | 103851.9317 | 468680.172 | 52.2039 | 4.639 | 1 | [13 empty] | 00000000 |  | 00000000 | 70000868 | [11 empty] | PL-L | 927786
1282640 | ALK50490010 | In Bedrijf | Kaag en Braassem | ROELOFARENDSVEEN |  | Wijk 00 Roelofarendsveen | Roelofarendsveen-Noord | Dijkstraat | 2371VD |  | kruising - Lijsterbesstr. | Straatverlichting |  |  | Masten | 36 | 5 | Nedal |  | 114 | 60 |  | LM AL 5,0 CV EU 750/15 T60 TP |  | 1998-06-01 |  | 1998 | 01 | PHIL FGS104 036HF |  | 1998-06-01 | 1998 |  | 01 | LAMP PH PLL 36W 830 2G11 4P | 36 | Nacht 4028 uur ZH | 830 | 2013-05-01 | 2017-04-19 | [5 empty] | Gem. Kaag en Braassem | Gem Kaag en Braassem (Vervallen) | 103882.4239 | 468687.3195 | 52.2039 | 4.6394 | 1 | [13 empty] | 70000152 |  | 00000000 | 70000868 |  | ALUMINIUM | [9 empty] | PL-L | 927787
1282641 | ALK50490011 | In Bedrijf | Kaag en Braassem | ROELOFARENDSVEEN |  | Wijk 00 Roelofarendsveen | Roelofarendsveen-Noord | Dijkstraat | 2371VD |  |  | Straatverlichting |  |  | Masten | 36 | 5 | Nedal |  | 114 | 60 |  | LM AL 5,0 CV EU 750/15 T60 TP |  | 1998-06-01 |  | 1998 | 01 | PHIL FGS104 036HF |  | 1998-06-01 | 1998 |  | 01 | LAMP PH PLL 36W 830 2G11 4P | 36 | Nacht 4028 uur ZH | 830 | 2013-05-01 | 2017-04-19 | [5 empty] | Gem. Kaag en Braassem | Gem Kaag en Braassem (Vervallen) | 103907.0657 | 468689.3806 | 52.2039 | 4.6398 | 1 | [13 empty] | 70000152 |  | 00000000 | 70000868 |  | ALUMINIUM | [9 empty] | PL-L | 927788
1282642 | ALK50490012 | In Bedrijf | Kaag en Braassem | ROELOFARENDSVEEN |  | Wijk 00 Roelofarendsveen | Roelofarendsveen-Noord | Dijkstraat | 2371VD |  | kruising - P.v.d.Veldenstr | Straatverlichting |  |  | Masten | 36 | 5 | Nedal |  | 114 | 60 |  | LM AL 5,0 CV EU 750/15 T60 TP |  | 2009-03-25 |  | 2009 | 01 | PHIL FGS104 036HF |  | 1998-06-01 | 1998 |  | 01 | LAMP PH PLL 36W 830 2G11 4P | 36 | Nacht 4028 uur ZH | 830 | 2013-05-01 | 2017-04-19 | [5 empty] | Gem. Kaag en Braassem | Gem Kaag en Braassem (Vervallen) | 103938.0081 | 468694.8242 | 52.204 | 4.6402 | 1 | [13 empty] | 70000152 |  | 00000000 | 70000868 |  | ALUMINIUM | [9 empty] | PL-L | 927789
1282643 | ALK50490013 | In Bedrijf | Kaag en Braassem | ROELOFARENDSVEEN |  | Wijk 00 Roelofarendsveen | Roelofarendsveen-Noord | Dijkstraat | 2371VD |  |  | Straatverlichting |  |  | Masten | 36 | 5 | Nedal |  | 114 | 60 |  | LM AL 5,0 CV EU 750/15 T60 TP |  | 1998-06-01 |  | 1998 | 01 | PHIL FGS104 036HF |  | 1998-06-01 | 1998 |  | 01 | LAMP PH PLL 36W 830 2G11 4P | 36 | Nacht 4028 uur ZH | 830 | 2013-05-01 | 2017-04-19 | [5 empty] | Gem. Kaag en Braassem | Gem Kaag en Braassem (Vervallen) | 103969.298 | 468700.2674 | 52.204 | 4.6407 | 1 | [13 empty] | 70000152 |  | 00000000 | 70000868 |  | ALUMINIUM | [9 empty] | PL-L | 927790
1282644 | ALK50490014 | In Bedrijf | Kaag en Braassem | ROELOFARENDSVEEN |  | Wijk 00 Roelofarendsveen | Roelofarendsveen-Noord | Dijkstraat | 2371VD |  | kruising - v.d.Bijlstr. | Straatverlichting |  |  | Masten | 36 | 5 | NEDAL |  |  | 48 |  | NED AL 5.0 VJ EU D48 500/30 |  | 1998-06-01 |  | 1998 | 01 | PHIL FGS104 036HF |  | 1998-06-01 | 1998 |  | 01 | LAMP PH PLL 36W 830 2G11 4P | 36 | Nacht 4028 uur ZH | 830 | 2013-05-01 | 2017-04-19 | [5 empty] | Gem. Kaag en Braassem | Gem Kaag en Braassem (Vervallen) | 104003.1791 | 468708.7061 | 52.2041 | 4.6412 | 1 | [13 empty] | 00000000 |  | 00000000 | 70000868 | [11 empty] | PL-L | 927791
1282645 | ALK50490015 | In Bedrijf | Kaag en Braassem | ROELOFARENDSVEEN |  | Wijk 00 Roelofarendsveen | Roelofarendsveen-Noord | Dijkstraat | 2371VD |  |  | Straatverlichting |  |  | Masten | 36 | 5 | Nedal |  | 114 | 60 |  | LM AL 5,0 CV EU 750/15 T60 TP |  | 2007-01-26 |  | 2007 | 01 | PHIL FGS104 036HF |  | 1998-06-01 | 1998 |  | 01 | LAMP PH PLL 36W 830 2G11 4P | 36 | Nacht 4028 uur ZH | 830 | 2016-01-18 15:16 | 2020-01-06 15:16 | [5 empty] | Gem. Kaag en Braassem | Gem Kaag en Braassem (Vervallen) | 104030.3512 | 468714.6976 | 52.2042 | 4.6416 | 1 | [13 empty] | 70000152 |  | 00000000 | 70000868 |  | ALUMINIUM | [9 empty] | PL-L | 927792
1282646 | ALK50490016 | In Bedrijf | Kaag en Braassem | ROELOFARENDSVEEN |  | Wijk 00 Roelofarendsveen | Roelofarendsveen-Noord | Dijkstraat | 2371VD |  | kruising - P.de Jongstr. | Straatverlichting |  |  | Masten | 36 | 5 | Nedal |  | 114 | 60 |  | LM AL 5,0 CV EU 750/15 T60 TP |  | 1998-06-01 |  | 1998 | 01 | PHIL FGS104 036HF |  | 1998-06-01 | 1998 |  | 01 | LAMP PH PLL 36W 830 2G11 4P | 36 | Nacht 4028 uur ZH | 830 | 2013-05-01 | 2017-04-19 | [5 empty] | Gem. Kaag en Braassem | Gem Kaag en Braassem (Vervallen) | 104058.7194 | 468725.5118 | 52.2043 | 4.642 | 1 | [13 empty] | 70000152 |  | 00000000 | 70000868 |  | ALUMINIUM | [9 empty] | PL-L | 927793
1282647 | ALK50490017 | In Bedrijf | Kaag en Braassem | ROELOFARENDSVEEN |  | Wijk 00 Roelofarendsveen | Roelofarendsveen-Noord | Dijkstraat | 2371VD |  |  | Straatverlichting |  |  | Masten | 36 | 5 | Nedal |  | 114 | 60 |  | LM AL 5,0 CV EU 750/15 T60 TP |  | 1998-06-01 |  | 1998 | 01 | PHIL FGS104 036HF |  | 1994-06-01 | 1994 |  | 01 | LAMP PH PLL 36W 830 2G11 4P | 36 | Nacht 4028 uur ZH | 830 | 2013-05-01 | 2017-04-19 | [5 empty] | Gem. Kaag en Braassem | Gem Kaag en Braassem (Vervallen) | 104087.9908 | 468731.9784 | 52.2043 | 4.6424 | 1 | [13 empty] | 70000152 |  | 00000000 | 70000868 |  | ALUMINIUM | [9 empty] | PL-L | 927794
1282648 | ALK50490018 | In Bedrijf | Kaag en Braassem | ROELOFARENDSVEEN |  | Wijk 00 Roelofarendsveen | Roelofarendsveen-Noord | Dijkstraat | 2371VD |  | nabij Schoolbaan | Straatverlichting |  |  | Masten | 36 | 5 | Nedal |  | 114 | 60 |  | LM AL 5,0 CV EU 750/15 T60 TP |  | 2014-04-01 |  | 2014 | 01 | PHIL FGS104 036HF |  | 1994-06-01 | 1994 |  | 01 | LAMP PH PLL 36W 830 2G11 4P | 36 | Nacht 4028 uur ZH | 830 | 2013-05-01 | 2017-04-19 | [5 empty] | Gem. Kaag en Braassem | Gem Kaag en Braassem (Vervallen) | 104112.9679 | 468739.6315 | 52.2044 | 4.6428 | 1 | [13 empty] | 70000152 |  | 00000000 | 70000868 |  | ALUMINIUM | [9 empty] | PL-L | 927795
1282649 | ALK40430001 | In Bedrijf | Kaag en Braassem | OUDE WETERING |  | Wijk 00 Roelofarendsveen | Oude Wetering | Dotterbloem |  |  |  | Straatverlichting |  |  | Masten | 80 | 6.4 | Nedal |  |  |  |  | LM AL 8,0 CV EU 750/05 T60 TP |  | 1989-06-01 |  | 1989 | 01 | AEG KOFFER/TEL |  | 1989-06-01 | 1989 |  | 01 | 70W SON INT | 80 | Nacht 4028 uur ZH |  | 2012-02-01 | 2016-01-20 | [5 empty] | Gem. Kaag en Braassem | Gem Kaag en Braassem (Vervallen) | 104128.8735 | 469991.5713 | 52.2157 | 4.6428 | 1 | [13 empty] | 70000153 |  | 00000000 | 00000000 | [11 empty] | SON-I | 927796
1282650 | ALK40430002 | In Bedrijf | Kaag en Braassem | OUDE WETERING |  | Wijk 00 Roelofarendsveen | Oude Wetering | Dotterbloem |  |  |  | Straatverlichting |  |  | Masten | 70 | 6.4 | Nedal |  |  |  |  | LM AL 8,0 CV EU 750/05 T60 TP |  | 2007-11-19 |  | 2007 | 01 | INDU 2650 SON-T70 RAL7035 |  | 2007-11-19 | 2007 |  | 01 | LAMP PH MST SON-T PIA PLUS 70W E27 | 70 | Nacht 4028 uur ZH | 220 | 2012-02-01 | 2016-01-20 | [5 empty] | Gem. Kaag en Braassem | Gem Kaag en Braassem (Vervallen) | 104107.233 | 469997.3665 | 52.2157 | 4.6425 | 1 | [13 empty] | 70000153 |  | 00000000 | 70006003 | [11 empty] | SON-T | 927797
1282651 | ALK40430003 | In Bedrijf | Kaag en Braassem | OUDE WETERING |  | Wijk 00 Roelofarendsveen | Oude Wetering | Dotterbloem |  |  |  | Straatverlichting |  |  | Masten | 70 | 0 | [5 empty] | LM AL 8,0 CO EU 750/15 T60 TP |  | 2016-05-02 |  | 2016 | 01 | INDU 2650 SON-T70 RAL7035 |  | 1997-06-01 | 1997 |  | 01 | LAMP PH MST SON-T PIA PLUS 70W E27 | 70 | Nacht 4028 uur ZH | 220 | 2012-02-01 | 2016-01-20 | [5 empty] | Gem. Kaag en Braassem | Gem Kaag en Braassem (Vervallen) | 104100.7024 | 470018.2242 | 52.2159 | 4.6424 | 1 | [13 empty] | 70000156 |  | 00000000 | 70006003 | [11 empty] | SON-T | 927798
1282652 | ALK40430004 | In Bedrijf | Kaag en Braassem | OUDE WETERING |  | Wijk 00 Roelofarendsveen | Oude Wetering | Dotterbloem |  |  |  | Straatverlichting |  |  | Masten | 70 | 6.4 | Nedal |  |  |  |  | LM AL 8,0 CV EU 750/05 T60 TP |  | 1989-06-01 |  | 1989 | 01 | *AURORA 2650 1XSON-T70/50W R7035 CON | INDAL | 2016-03-01 | 2016 | 7035 LICHTGRIJS | 01 | LAMP PH MST SON-T PIA PLUS 70W E27 | 70 | Nacht 4028 uur ZH | 220 | 2016-03-01 | 2020-02-18 | [5 empty] | Gem. Kaag en Braassem | Gem Kaag en Braassem (Vervallen) | 104104.6635 | 470041.7522 | 52.2161 | 4.6425 | 1 | [13 empty] | 70000153 |  | 70000235 | 70006003 | [11 empty] | SON-T | 927799
1282653 | ALK40430005 | In Bedrijf | Kaag en Braassem | OUDE WETERING |  | Wijk 00 Roelofarendsveen | Oude Wetering | Dotterbloem |  |  |  | Straatverlichting |  |  | Masten | 70 | 6.4 | Nedal |  |  |  |  | LM AL 8,0 CV EU 750/05 T60 TP |  | 1989-06-01 |  | 1989 | 01 | *AURORA 2650 1XSON-T70/50W R7035 CON | INDAL | 2016-03-01 | 2016 | 7035 LICHTGRIJS | 01 | LAMP PH MST SON-T PIA PLUS 70W E27 | 70 | Nacht 4028 uur ZH | 220 | 2016-03-01 | 2020-02-18 | [5 empty] | Gem. Kaag en Braassem | Gem Kaag en Braassem (Vervallen) | 104094.7815 | 470065.1807 | 52.2163 | 4.6423 | 1 | [13 empty] | 70000153 |  | 70000235 | 70006003 | [11 empty] | SON-T | 927800
1282654 | ALK40430006 | In Bedrijf | Kaag en Braassem | OUDE WETERING |  | Wijk 00 Roelofarendsveen | Oude Wetering | Dotterbloem |  |  |  | Straatverlichting |  |  | Masten | 70 | 6.4 | Nedal |  |  |  |  | LM AL 8,0 CV EU 750/05 T60 TP |  | 1989-06-01 |  | 1989 | 01 | *AURORA 2650 1XSON-T70/50W R7035 CON | INDAL | 2016-03-01 | 2016 | 7035 LICHTGRIJS | 01 | LAMP PH MST SON-T PIA PLUS 70W E27 | 70 | Nacht 4028 uur ZH | 220 | 2016-03-01 | 2020-02-18 | [5 empty] | Gem. Kaag en Braassem | Gem Kaag en Braassem (Vervallen) | 104076.3299 | 470081.5799 | 52.2165 | 4.642 | 1 | [13 empty] | 70000153 |  | 70000235 | 70006003 | [11 empty] | SON-T | 927801
1282655 | ALK40430007 | In Bedrijf | Kaag en Braassem | OUDE WETERING |  | Wijk 00 Roelofarendsveen | Oude Wetering | Dotterbloem |  |  |  | Straatverlichting |  |  | Masten | 100 | 6.4 | Nedal |  |  |  |  | LM AL 8,0 CV EU 750/05 T60 TP |  | 2016-03-01 |  | 2016 | 01 | *AURORA 2651 1XSON-T 100W R7035CON | INDAL | 2016-03-01 | 2016 | 7035 LICHTGRIJS | 01 | LAMP PH MST SON-T PIA PLUS 100W E40 | 100 | Nacht 4028 uur ZH | 220 | 2016-03-01 | 2020-02-18 | [5 empty] | Gem. Kaag en Braassem | Gem Kaag en Braassem (Vervallen) | 104054.8274 | 470085.8149 | 52.2165 | 4.6417 | 1 | [13 empty] | 70000153 |  | 70000237 | 70006004 | [11 empty] | SON-T | 927802
1282656 | ALK40430008 | In Bedrijf | Kaag en Braassem | OUDE WETERING |  | Wijk 00 Roelofarendsveen | Oude Wetering | Dotterbloem |  |  |  | Straatverlichting |  |  | Masten | 18 | 5 | Nedal |  | 114 | 48 |  | LM AL 5,0 CV EU 750/15 T48 TP |  | 1989-06-01 |  | 1989 | 01 | *IRIS 2551 1XPLL 36W R7035 EVSA | INDAL | 2013-12-01 | 2013 | 7035 LICHTGRIJS | 01 | SALED, type PS-L 18W (360 gr.) 3000K – 1980LM. | 18 | Avond 1638 uur ZH | 3000k | 2019-11-28 | 2034-04-22 | [5 empty] | Gem. Kaag en Braassem | Gem Kaag en Braassem (Vervallen) | 104046.5985 | 470115.5651 | 52.2168 | 4.6416 | 1 | [13 empty] | 70000189 |  | 70000212 | 00000000 |  | ALUMINIUM | [9 empty] | LED | 927803
1282657 | ALK40430009 | In Bedrijf | Kaag en Braassem | OUDE WETERING |  | Wijk 00 Roelofarendsveen | Oude Wetering | Dotterbloem |  |  |  | Straatverlichting |  |  | Masten | 18 | 5 | Nedal |  | 114 | 48 |  | LM AL 5,0 CV EU 750/15 T48 TP |  | 1989-06-01 |  | 1989 | 01 | PHIL FGS104 036HF |  | 2002-07-26 | 2002 |  | 01 | SALED, type PS-L 18W (360 gr.) 3000K – 1980LM. | 18 | Nacht 4028 uur ZH | 3000k | 2020-11-30 | 2037-06-23 | [5 empty] | Gem. Kaag en Braassem | Gem Kaag en Braassem (Vervallen) | 104044.5509 | 470145.6101 | 52.217 | 4.6416 | 1 | [13 empty] | 70000189 |  | 00000000 | 00000000 |  | ALUMINIUM | [9 empty] | LED | 927804
1282658 | ALK40430010 | In Bedrijf | Kaag en Braassem | OUDE WETERING |  | Wijk 00 Roelofarendsveen | Oude Wetering | Dotterbloem |  |  | thv no:10 | Straatverlichting |  |  | Masten | 18 | 5 | Nedal |  | 114 | 48 |  | LM AL 5,0 CV EU 750/15 T48 TP |  | 1989-06-01 |  | 1989 | 01 | *IRIS 2551 1XPLL 36W R7035 EVSA | INDAL | 2013-12-01 | 2013 | 7035 LICHTGRIJS | 01 | SALED, type PS-L 18W (360 gr.) 3000K – 1980LM. | 18 | Avond 1638 uur ZH | 3000k | 2019-11-28 | 2034-04-22 | [5 empty] | Gem. Kaag en Braassem | Gem Kaag en Braassem (Vervallen) | 104072.3543 | 470147.5578 | 52.2171 | 4.642 | 1 | [13 empty] | 70000189 |  | 70000212 | 00000000 |  | ALUMINIUM | [9 empty] | LED | 927805
1282659 | ALK40430011 | In Bedrijf | Kaag en Braassem | OUDE WETERING |  | Wijk 00 Roelofarendsveen | Oude Wetering | Dotterbloem |  |  |  | Straatverlichting |  |  | Masten | 18 | 5 | Nedal |  | 114 | 48 |  | LM AL 5,0 CV EU 750/15 T48 TP |  | 1989-06-01 |  | 1989 | 01 | *IRIS 2551 1XPLL 36W R7035 EVSA | INDAL | 2013-12-01 | 2013 | 7035 LICHTGRIJS | 01 | SALED, type PS-L 18W (360 gr.) 3000K – 1980LM. | 18 | Avond 1638 uur ZH | 3000k | 2019-11-28 | 2034-04-22 | [5 empty] | Gem. Kaag en Braassem | Gem Kaag en Braassem (Vervallen) | 104057.3829 | 470160.9338 | 52.2172 | 4.6418 | 1 | [13 empty] | 70000189 |  | 70000212 | 00000000 |  | ALUMINIUM | [9 empty] | LED | 927806
1282660 | ALK40430012 | In Bedrijf | Kaag en Braassem | OUDE WETERING |  | Wijk 00 Roelofarendsveen | Oude Wetering | Dotterbloem |  |  |  | Straatverlichting |  |  | Masten | 36 | 4 | Nedal |  | 114 | 60 |  | *PM AL 4,0 CO T60 D114 TP VERL BINNENBUI |  | 2005-06-01 |  | 2005 | 01 | INDU 2000 PLL36HF RAL9005 |  | 2005-06-01 | 2005 |  | 01 | LAMP PH PLL 36W 830 2G11 4P | 36 | Nacht 4028 uur ZH | 830 | 2012-02-24 | 2016-02-12 | [5 empty] | Gem. Kaag en Braassem | Gem Kaag en Braassem (Vervallen) | 104082.3992 | 470165.185 | 52.2172 | 4.6421 | 1 | [13 empty] | 70000139 |  | 00000000 | 70000868 |  | ALUMINIUM | [9 empty] | PL-L | 927807
1282661 | ALK40430013 | In Bedrijf | Kaag en Braassem | OUDE WETERING |  | Wijk 00 Roelofarendsveen | Oude Wetering | Dotterbloem |  |  | thv no:18 | Straatverlichting |  |  | Masten | 18 | 5 | Nedal |  | 114 | 48 |  | LM AL 5,0 CV EU 750/15 T48 TP |  | 1989-06-01 |  | 1989 | 01 | *IRIS 2551 1XPLL 36W R7035 EVSA | INDAL | 2013-12-01 | 2013 | 7035 LICHTGRIJS | 01 | SALED, type PS-L 18W (360 gr.) 3000K – 1980LM. | 18 | Avond 1638 uur ZH | 3000k | 2019-11-28 | 2034-04-22 | [5 empty] | Gem. Kaag en Braassem | Gem Kaag en Braassem (Vervallen) | 104041.5812 | 470177.0026 | 52.2173 | 4.6415 | 1 | [13 empty] | 70000189 |  | 70000212 | 00000000 |  | ALUMINIUM | [9 empty] | LED | 927808
1282662 | ALK40430014 | In Bedrijf | Kaag en Braassem | OUDE WETERING |  | Wijk 00 Roelofarendsveen | Oude Wetering | Dotterbloem |  |  | thv no:28 | Straatverlichting |  |  | Masten | 18 | 5 | Nedal |  | 114 | 48 |  | LM AL 5,0 CV EU 750/15 T48 TP |  | 1989-06-01 |  | 1989 | 01 | *IRIS 2551 1XPLL 36W R7035 EVSA | INDAL | 2013-12-01 | 2013 | 7035 LICHTGRIJS | 01 | SALED, type PS-L 18W (360 gr.) 3000K – 1980LM. | 18 | Avond 1638 uur ZH | 3000k | 2019-11-28 | 2034-04-22 | [5 empty] | Gem. Kaag en Braassem | Gem Kaag en Braassem (Vervallen) | 104036.3797 | 470203.6627 | 52.2176 | 4.6414 | 1 | [13 empty] | 70000189 |  | 70000212 | 00000000 |  | ALUMINIUM | [9 empty] | LED | 927809
1282663 | ALK40430015 | In Bedrijf | Kaag en Braassem | OUDE WETERING |  | Wijk 00 Roelofarendsveen | Oude Wetering | Dotterbloem |  |  |  | Straatverlichting |  |  | Masten | 18 | 5 | Nedal |  | 114 | 48 |  | LM AL 5,0 CV EU 750/15 T48 TP |  | 1989-06-01 |  | 1989 | 01 | *IRIS 2551 1XPLL 36W R7035 EVSA | INDAL | 2013-12-01 | 2013 | 7035 LICHTGRIJS | 01 | SALED, type PS-L 18W (360 gr.) 3000K – 1980LM. | 18 | Avond 1638 uur ZH | 3000k | 2019-11-28 | 2034-04-22 | [5 empty] | Gem. Kaag en Braassem | Gem Kaag en Braassem (Vervallen) | 104030.12 | 470222.9412 | 52.2177 | 4.6413 | 1 | [13 empty] | 70000189 |  | 70000212 | 00000000 |  | ALUMINIUM | [9 empty] | LED | 927810
1282664 | ALK40430016 | In Bedrijf | Kaag en Braassem | OUDE WETERING |  | Wijk 00 Roelofarendsveen | Oude Wetering | Dotterbloem |  |  | thv no:29 | Straatverlichting |  |  | Masten | 18 | 5 | Nedal |  | 114 | 48 |  | LM AL 5,0 CV EU 750/15 T48 TP |  | 1989-06-01 |  | 1989 | 01 | *IRIS 2551 1XPLL 36W R7035 EVSA | INDAL | 2013-12-01 | 2013 | 7035 LICHTGRIJS | 01 | SALED, type PS-L 18W (360 gr.) 3000K – 1980LM. | 18 | Avond 1638 uur ZH | 3000k | 2019-11-28 | 2034-04-22 | [5 empty] | Gem. Kaag en Braassem | Gem Kaag en Braassem (Vervallen) | 103997.6091 | 470234.4104 | 52.2178 | 4.6409 | 1 | [13 empty] | 70000189 |  | 70000212 | 00000000 |  | ALUMINIUM | [9 empty] | LED | 927811
1282665 | ALK40430017 | In Bedrijf | Kaag en Braassem | OUDE WETERING |  | Wijk 00 Roelofarendsveen | Oude Wetering | Dotterbloem | 2377DL |  | tegenoverno:39 | Straatverlichting |  |  | Masten | 18 | 5 | Nedal |  | 114 | 48 |  | LM AL 5,0 CV EU 750/15 T48 TP |  | 1989-06-01 |  | 1989 | 01 | *IRIS 2551 1XPLL 36W R7035 EVSA | INDAL | 2013-12-01 | 2013 | 7035 LICHTGRIJS | 01 | SALED, type PS-L 18W (360 gr.) 3000K – 1980LM. | 18 | Avond 1638 uur ZH | 3000k | 2019-11-28 | 2034-04-22 | [5 empty] | Gem. Kaag en Braassem | Gem Kaag en Braassem (Vervallen) | 103952.1656 | 470246.0358 | 52.2179 | 4.6402 | 1 | [13 empty] | 70000189 |  | 70000212 | 00000000 |  | ALUMINIUM | [9 empty] | LED | 927812
1282666 | ALK40430018 | In Bedrijf | Kaag en Braassem | OUDE WETERING |  | Wijk 00 Roelofarendsveen | Oude Wetering | Dotterbloem | 2377DL |  | tegenoverno:51 | Straatverlichting |  |  | Masten | 18 | 5 | Nedal |  | 114 | 48 |  | LM AL 5,0 CV EU 750/15 T48 TP |  | 1989-06-01 |  | 1989 | 01 | *IRIS 2551 1XPLL 36W R7035 EVSA | INDAL | 2013-12-01 | 2013 | 7035 LICHTGRIJS | 01 | SALED, type PS-L 18W (360 gr.) 3000K – 1980LM. | 18 | Avond 1638 uur ZH | 3000k | 2019-11-28 | 2034-04-22 | [5 empty] | Gem. Kaag en Braassem | Gem Kaag en Braassem (Vervallen) | 103921.8399 | 470239.9939 | 52.2179 | 4.6398 | 1 | [13 empty] | 70000189 |  | 70000212 | 00000000 |  | ALUMINIUM | [9 empty] | LED | 927813
1282667 | ALK50500001 | In Bedrijf | Kaag en Braassem | ROELOFARENDSVEEN |  | Wijk 00 Roelofarendsveen | Roelofarendsveen-Noord | Elzenstraat | 2371TN | 8 | 8 | Straatverlichting |  |  | Masten | 36 | 5 | NEDAL |  |  | 48 |  | NED AL 5.0 VJ EU D48 500/30 |  | 1998-06-01 |  | 1998 | 01 | PHIL FGS104 036HF |  | 1998-06-01 | 1998 |  | 01 | LAMP PH PLL 36W 830 2G11 4P | 36 | Nacht 4028 uur ZH | 830 | 2013-05-01 | 2017-04-19 | [5 empty] | Gem. Kaag en Braassem | Gem Kaag en Braassem (Vervallen) | 103747.9661 | 468690.4699 | 52.2039 | 4.6375 | 1 | [13 empty] | 00000000 |  | 00000000 | 70000868 | [11 empty] | PL-L | 927814
1282668 | ALK50500002 | In Bedrijf | Kaag en Braassem | ROELOFARENDSVEEN |  | Wijk 00 Roelofarendsveen | Roelofarendsveen-Noord | Elzenstraat | 2371TM | 17 | 17 | Straatverlichting |  |  | Masten | 36 | 5 | NEDAL |  |  | 48 |  | NED AL 5.0 VJ EU D48 500/30 |  | 1998-06-01 |  | 1998 | 01 | PHIL FGS104 036HF |  | 1998-06-01 | 1998 |  | 01 | LAMP PH PLL 36W 830 2G11 4P | 36 | Nacht 4028 uur ZH | 830 | 2013-05-01 | 2017-04-19 | [5 empty] | Gem. Kaag en Braassem | Gem Kaag en Braassem (Vervallen) | 103744.8973 | 468718.1717 | 52.2042 | 4.6374 | 1 | [13 empty] | 00000000 |  | 00000000 | 70000868 | [11 empty] | PL-L | 927815
1282669 | ALK50500003 | In Bedrijf | Kaag en Braassem | ROELOFARENDSVEEN |  | Wijk 00 Roelofarendsveen | Roelofarendsveen-Noord | Elzenstraat | 2371TP | 22 | 22 | Straatverlichting |  |  | Masten | 36 | 5 | Nedal |  | 114 | 60 |  | LM AL 5,0 CV EU 750/15 T60 TP |  | 1998-06-01 |  | 1998 | 01 | PHIL FGS104 036HF |  | 1998-06-01 | 1998 |  | 01 | LAMP PH PLL 36W 830 2G11 4P | 36 | Nacht 4028 uur ZH | 830 | 2013-05-01 | 2017-04-19 | [5 empty] | Gem. Kaag en Braassem | Gem Kaag en Braassem (Vervallen) | 103734.2727 | 468751.519 | 52.2045 | 4.6372 | 1 | [13 empty] | 70000152 |  | 00000000 | 70000868 |  | ALUMINIUM | [9 empty] | PL-L | 927816
1282670 | ALK50500004 | In Bedrijf | Kaag en Braassem | ROELOFARENDSVEEN |  | Wijk 00 Roelofarendsveen | Roelofarendsveen-Noord | Elzenstraat | 2371TP | 34 | 34 | Straatverlichting |  |  | Masten | 36 | 5 | Nedal |  | 114 | 60 |  | LM AL 5,0 CV EU 750/15 T60 TP |  | 2000-09-01 |  | 2000 | 01 | PHIL FGS104 036HF |  | 1998-06-01 | 1998 |  | 01 | LAMP PH PLL 36W 830 2G11 4P | 36 | Nacht 4028 uur ZH | 830 | 2013-05-01 | 2017-04-19 | [5 empty] | Gem. Kaag en Braassem | Gem Kaag en Braassem (Vervallen) | 103718.6147 | 468782.4087 | 52.2048 | 4.637 | 1 | [13 empty] | 70000152 |  | 00000000 | 70000868 |  | ALUMINIUM | [9 empty] | PL-L | 927817
1282671 | ALK10520001 | In Bedrijf | Kaag en Braassem | KAAG |  | Wijk 01 Overig Alkemade | Kaag | Emmalaan |  |  | thv no:2 | Straatverlichting |  |  | Masten | 18 | 4 | Nedal |  | 114 | 60 |  | PM AL 4,0 CO T60 PE P9005 |  | 2010-07-01 |  | 2010 | 01 | MITHRA 2160 1XPLL 36W R9011 EDD 1B | INDAL | 2010-07-01 | 2010 | 9011 GRAFIETZWART | 01 | SALED, type PS-L 18W (360 gr.) 3000K – 1980LM. | 18 | Nacht 4028 uur ZH | 3000k | 2019-11-28 | 2034-04-22 | [5 empty] | Gem. Kaag en Braassem | Gem Kaag en Braassem (Vervallen) | 98467.2589 | 469657.751 | 52.2121 | 4.56 | 1 | [13 empty] | 70010255 |  | 70015052 | 00000000 |  | ALUMINIUM | [9 empty] | LED | 927818
1282672 | ALK10520002 | In Bedrijf | Kaag en Braassem | KAAG |  | Wijk 01 Overig Alkemade | Kaag | Emmalaan |  |  | thv no:6 | Straatverlichting |  |  | Masten | 18 | 4 | Nedal |  | 114 | 60 |  | PM AL 4,0 CO T60 PE P9005 |  | 2010-07-01 |  | 2010 | 01 | MITHRA 2160 1XPLL 36W R9011 EDD 1B | INDAL | 2010-07-01 | 2010 | 9011 GRAFIETZWART | 01 | SALED, type PS-L 18W (360 gr.) 3000K – 1980LM. | 18 | Nacht 4028 uur ZH | 3000k | 2019-11-28 | 2034-04-22 | [5 empty] | Gem. Kaag en Braassem | Gem Kaag en Braassem (Vervallen) | 98454.4195 | 469631.646 | 52.2119 | 4.5599 | 1 | [13 empty] | 70010255 |  | 70015052 | 00000000 |  | ALUMINIUM | [9 empty] | LED | 927819
1282673 | ALK10520003 | In Bedrijf | Kaag en Braassem | KAAG |  | Wijk 01 Overig Alkemade | Kaag | Emmalaan |  |  | thv no:8 | Straatverlichting |  |  | Masten | 18 | 4 | Nedal |  | 114 | 60 |  | PM AL 4,0 CO T60 PE P9005 |  | 2010-07-01 |  | 2010 | 01 | MITHRA 2160 1XPLL 36W R9011 EDD 1B | INDAL | 2010-07-01 | 2010 | 9011 GRAFIETZWART | 01 | SALED, type PS-L 18W (360 gr.) 3000K – 1980LM. | 18 | Nacht 4028 uur ZH | 3000k | 2019-11-28 | 2034-04-22 | [5 empty] | Gem. Kaag en Braassem | Gem Kaag en Braassem (Vervallen) | 98446.0223 | 469612.341 | 52.2117 | 4.5597 | 1 | [13 empty] | 70010255 |  | 70015052 | 00000000 |  | ALUMINIUM | [9 empty] | LED | 927820
1282674 | ALK10520004 | In Bedrijf | Kaag en Braassem | KAAG |  | Wijk 01 Overig Alkemade | Kaag | Emmalaan |  |  | thv no:10/12 | Straatverlichting |  |  | Masten | 18 | 4 | Nedal |  | 114 | 60 |  | PM AL 4,0 CO T60 PE P9005 |  | 2010-07-01 |  | 2010 | 01 | MITHRA 2160 1XPLL 36W R9011 EDD 1B | INDAL | 2010-07-01 | 2010 | 9011 GRAFIETZWART | 01 | SALED, type PS-L 18W (360 gr.) 3000K – 1980LM. | 18 | Nacht 4028 uur ZH | 3000k | 2019-11-28 | 2034-04-22 | [5 empty] | Gem. Kaag en Braassem | Gem Kaag en Braassem (Vervallen) | 98433.067 | 469585.857 | 52.2115 | 4.5596 | 1 | [13 empty] | 70010255 |  | 70015052 | 00000000 |  | ALUMINIUM | [9 empty] | LED | 927821
1282675 | ALK50550001 | In Bedrijf | Kaag en Braassem | ROELOFARENDSVEEN |  | Wijk 00 Roelofarendsveen | Roelofarendsveen-Noord | Essenweg |  |  |  | Straatverlichting |  |  | Masten | 36 | 5 | Nedal |  | 114 | 60 |  | LM AL 5,0 CV EU 750/15 T60 TP |  | 1998-06-01 |  | 1998 | 01 | PHIL FGS104 036HF |  | 1998-06-01 | 1998 |  | 01 | LAMP PH PLL 36W 830 2G11 4P | 36 | Nacht 4028 uur ZH | 830 | 2013-05-01 | 2017-04-19 | [5 empty] | Gem. Kaag en Braassem | Gem Kaag en Braassem (Vervallen) | 103593.9578 | 468613.8985 | 52.2032 | 4.6352 | 1 | [13 empty] | 70000152 |  | 00000000 | 70000868 |  | ALUMINIUM | [9 empty] | PL-L | 927822
1282676 | ALK50550002 | In Bedrijf | Kaag en Braassem | ROELOFARENDSVEEN |  | Wijk 00 Roelofarendsveen | Roelofarendsveen-Noord | Essenweg | 2371XL | 8 | 8 | Straatverlichting |  |  | Masten | 36 | 5 | Nedal |  | 114 | 60 |  | LM AL 5,0 CV EU 750/15 T60 TP |  | 1998-06-01 |  | 1998 | 01 | PHIL FGS104 036HF |  | 1998-06-01 | 1998 |  | 01 | LAMP PH PLL 36W 830 2G11 4P | 36 | Nacht 4028 uur ZH | 830 | 2013-05-01 | 2017-04-19 | [5 empty] | Gem. Kaag en Braassem | Gem Kaag en Braassem (Vervallen) | 103574.9373 | 468679.6212 | 52.2038 | 4.6349 | 1 | [13 empty] | 70000152 |  | 00000000 | 70000868 |  | ALUMINIUM | [9 empty] | PL-L | 927823
1282677 | ALK50550003 | In Bedrijf | Kaag en Braassem | ROELOFARENDSVEEN |  | Wijk 00 Roelofarendsveen | Roelofarendsveen-Noord | Essenweg |  |  | kruisp.Lindelaan | Straatverlichting |  |  | Masten | 36 | 5 | Nedal |  | 114 | 60 |  | LM AL 5,0 CV EU 750/15 T60 TP |  | 1998-06-01 |  | 1998 | 01 | PHIL FGS104 036HF |  | 1998-06-01 | 1998 |  | 01 | LAMP PH PLL 36W 830 2G11 4P | 36 | Nacht 4028 uur ZH | 830 | 2013-05-01 | 2017-04-19 | [5 empty] | Gem. Kaag en Braassem | Gem Kaag en Braassem (Vervallen) | 103572.9678 | 468718.3778 | 52.2042 | 4.6349 | 1 | [13 empty] | 70000152 |  | 00000000 | 70000868 |  | ALUMINIUM | [9 empty] | PL-L | 927824
1282678 | ALK50570001 | In Bedrijf | Kaag en Braassem | ROELOFARENDSVEEN |  | Wijk 00 Roelofarendsveen | Roelofarendsveen-Noord | Europaweg |  |  | voor nr.2 | Straatverlichting |  |  | Masten | 18 | 5 | Nedal |  | 114 | 60 |  | LM AL 5,0 CV EU 750/15 T60 TP |  | 2003-09-01 |  | 2003 | 01 | PHIL FGS104 036HF |  | 2003-09-01 | 2003 |  | 01 | SALED, type PS-L 18W (360 gr.) 3000K – 1980LM. | 18 | Nacht 4028 uur ZH | 3000k | 2020-11-30 | 2037-06-23 | [5 empty] | Gem. Kaag en Braassem | Gem Kaag en Braassem (Vervallen) | 103774.7674 | 468723.6839 | 52.2042 | 4.6378 | 1 | [13 empty] | 70000152 |  | 00000000 | 00000000 |  | ALUMINIUM | [9 empty] | LED | 927825
1282679 | ALK50570002 | In Bedrijf | Kaag en Braassem | ROELOFARENDSVEEN |  | Wijk 00 Roelofarendsveen | Roelofarendsveen-Noord | Europaweg | 2371TR | 12 | 12 | Straatverlichting |  |  | Masten | 36 | 5 | Nedal |  | 114 | 60 |  | LM AL 5,0 CV EU 750/15 T60 TP |  | 2007-03-06 |  | 2007 | 01 | PHIL FGS104 036HF |  | 2007-03-06 | 2007 |  | 01 | LAMP PH PLL 36W 830 2G11 4P | 36 | Nacht 4028 uur ZH | 830 | 2012-01-28 | 2016-01-16 | [5 empty] | Gem. Kaag en Braassem | Gem Kaag en Braassem (Vervallen) | 103804.5484 | 468738.2522 | 52.2044 | 4.6383 | 1 | [13 empty] | 70000152 |  | 00000000 | 70000868 |  | ALUMINIUM | [9 empty] | PL-L | 927826
1282680 | ALK50570003 | In Bedrijf | Kaag en Braassem | ROELOFARENDSVEEN |  | Wijk 00 Roelofarendsveen | Roelofarendsveen-Noord | Europaweg |  |  |  | Straatverlichting |  |  | Masten | 36 | 5 | Nedal |  | 114 | 60 |  | LM AL 5,0 CV EU 750/15 T60 TP |  | 1998-06-01 |  | 1998 | 01 | PHIL FGS104 036HF |  | 1998-06-01 | 1998 |  | 01 | LAMP PH PLL 36W 830 2G11 4P | 36 | Nacht 4028 uur ZH | 830 | 2012-01-28 | 2016-01-16 | [5 empty] | Gem. Kaag en Braassem | Gem Kaag en Braassem (Vervallen) | 103807.591 | 468749.4602 | 52.2045 | 4.6383 | 1 | [13 empty] | 70000152 |  | 00000000 | 70000868 |  | ALUMINIUM | [9 empty] | PL-L | 927827
1282681 | ALK50570004 | In Bedrijf | Kaag en Braassem | ROELOFARENDSVEEN |  | Wijk 00 Roelofarendsveen | Roelofarendsveen-Noord | Europaweg |  |  |  | Straatverlichting |  |  | Masten | 36 | 5 | Nedal |  | 114 | 60 |  | LM AL 5,0 CV EU 750/15 T60 TP |  | 1955-06-01 |  | 1955 | 01 | PHIL FGS104 036HF |  | 1998-06-01 | 1998 |  | 01 | LAMP PH PLL 36W 830 2G11 4P | 36 | Nacht 4028 uur ZH | 830 | 2012-01-28 | 2016-01-16 | [5 empty] | Gem. Kaag en Braassem | Gem Kaag en Braassem (Vervallen) | 103828.5847 | 468777.8879 | 52.2047 | 4.6386 | 1 | [13 empty] | 70000152 |  | 00000000 | 70000868 |  | ALUMINIUM | [9 empty] | PL-L | 927828
1282682 | ALK50570005 | In Bedrijf | Kaag en Braassem | ROELOFARENDSVEEN |  | Wijk 00 Roelofarendsveen | Roelofarendsveen-Noord | Europaweg |  |  |  | Straatverlichting |  |  | Masten | 18 | 5 | Nedal |  | 114 | 60 |  | LM AL 5,0 CV EU 750/15 T60 TP |  | 2003-09-01 |  | 2003 | 01 | PHIL FGS104 036HF |  | 2003-09-01 | 2003 |  | 01 | SALED, type PS-L 18W (360 gr.) 3000K – 1980LM. | 18 | Nacht 4028 uur ZH | 3000k | 2020-11-30 | 2037-06-23 | [5 empty] | Gem. Kaag en Braassem | Gem Kaag en Braassem (Vervallen) | 103833.5265 | 468763.4239 | 52.2046 | 4.6387 | 1 | [13 empty] | 70000152 |  | 00000000 | 00000000 |  | ALUMINIUM | [9 empty] | LED | 927829
1282683 | ALK50570006 | In Bedrijf | Kaag en Braassem | ROELOFARENDSVEEN |  | Wijk 00 Roelofarendsveen | Roelofarendsveen-Noord | Europaweg | 2371TR | 20 | 20 | Straatverlichting |  |  | Masten | 36 | 5 | Nedal |  | 114 | 60 |  | LM AL 5,0 CV EU 750/15 T60 TP |  | 2003-09-01 |  | 2003 | 01 | PHIL FGS104 036HF |  | 2008-09-10 | 2008 |  | 01 | LAMP PH PLL 36W 830 2G11 4P | 36 | Nacht 4028 uur ZH | 830 | 2012-01-28 | 2016-01-16 | [5 empty] | Gem. Kaag en Braassem | Gem Kaag en Braassem (Vervallen) | 103831.4828 | 468745.4779 | 52.2044 | 4.6387 | 1 | [13 empty] | 70000152 |  | 00000000 | 70000868 |  | ALUMINIUM | [9 empty] | PL-L | 927830
1282684 | ALK50570007 | In Bedrijf | Kaag en Braassem | ROELOFARENDSVEEN |  | Wijk 00 Roelofarendsveen | Roelofarendsveen-Noord | Europaweg |  |  |  | Straatverlichting |  |  | Masten | 18 | 5 | Nedal |  | 114 | 60 |  | LM AL 5,0 CV EU 750/15 T60 TP |  | 2003-09-01 |  | 2003 | 01 | PHIL FGS104 036HF |  | 2003-09-01 | 2003 |  | 01 | SALED, type PS-L 18W (360 gr.) 3000K – 1980LM. | 18 | Nacht 4028 uur ZH | 3000k | 2020-11-30 | 2037-06-23 | [5 empty] | Gem. Kaag en Braassem | Gem Kaag en Braassem (Vervallen) | 103847.8474 | 468763.9322 | 52.2046 | 4.6389 | 1 | [13 empty] | 70000152 |  | 00000000 | 00000000 |  | ALUMINIUM | [9 empty] | LED | 927831
1282685 | ALK50570008 | In Bedrijf | Kaag en Braassem | ROELOFARENDSVEEN |  | Wijk 00 Roelofarendsveen | Roelofarendsveen-Noord | Europaweg |  |  |  | Straatverlichting |  |  | Masten | 36 | 5 | Nedal |  | 114 | 60 |  | LM AL 5,0 CV EU 750/15 T60 TP |  | 1998-06-01 |  | 1998 | 01 | PHIL FGS104 036HF |  | 1998-06-01 | 1998 |  | 01 | LAMP PH PLL 36W 830 2G11 4P | 36 | Nacht 4028 uur ZH | 830 | 2012-01-28 | 2016-01-16 | [5 empty] | Gem. Kaag en Braassem | Gem Kaag en Braassem (Vervallen) | 103854.5649 | 468789.3504 | 52.2048 | 4.639 | 1 | [13 empty] | 70000152 |  | 00000000 | 70000868 |  | ALUMINIUM | [9 empty] | PL-L | 927832
1282686 | ALK50570009 | In Bedrijf | Kaag en Braassem | ROELOFARENDSVEEN |  | Wijk 00 Roelofarendsveen | Roelofarendsveen-Noord | Europaweg |  |  |  | Straatverlichting |  |  | Masten | 18 | 5 | Nedal |  | 114 | 60 |  | LM AL 5,0 CV EU 750/15 T60 TP |  | 2003-09-01 |  | 2003 | 01 | PHIL FGS104 036HF |  | 2003-09-01 | 2003 |  | 01 | SALED, type PS-L 18W (360 gr.) 3000K – 1980LM. | 18 | Nacht 4028 uur ZH | 3000k | 2020-11-30 | 2037-06-23 | [5 empty] | Gem. Kaag en Braassem | Gem Kaag en Braassem (Vervallen) | 103858.7677 | 468772.5674 | 52.2047 | 4.6391 | 1 | [13 empty] | 70000152 |  | 00000000 | 00000000 |  | ALUMINIUM | [9 empty] | LED | 927833
1282687 | ALK50570010 | In Bedrijf | Kaag en Braassem | ROELOFARENDSVEEN |  | Wijk 00 Roelofarendsveen | Roelofarendsveen-Noord | Europaweg |  |  |  | Straatverlichting |  |  | Masten | 36 | 5 | NEDAL |  |  | 48 |  | NED AL 5.0 VJ EU D48 500/30 |  | 1955-06-01 |  | 1955 | 01 | PHIL FGS104 036HF |  | 1998-06-01 | 1998 |  | 01 | LAMP PH PLL 36W 830 2G11 4P | 36 | Nacht 4028 uur ZH | 830 | 2012-01-28 | 2016-01-16 | [5 empty] | Gem. Kaag en Braassem | Gem Kaag en Braassem (Vervallen) | 103864.6482 | 468754.0159 | 52.2045 | 4.6391 | 1 | [13 empty] | 00000000 |  | 00000000 | 70000868 | [11 empty] | PL-L | 927834
1282688 | ALK50570011 | In Bedrijf | Kaag en Braassem | ROELOFARENDSVEEN |  | Wijk 00 Roelofarendsveen | Roelofarendsveen-Noord | Europaweg |  |  |  | Straatverlichting |  |  | Masten | 18 | 5 | Nedal |  | 114 | 60 |  | LM AL 5,0 CV EU 750/15 T60 TP |  | 2003-09-01 |  | 2003 | 01 | PHIL FGS104 036HF |  | 2003-09-01 | 2003 |  | 01 | SALED, type PS-L 18W (360 gr.) 3000K – 1980LM. | 18 | Nacht 4028 uur ZH | 3000k | 2020-11-30 | 2037-06-23 | [5 empty] | Gem. Kaag en Braassem | Gem Kaag en Braassem (Vervallen) | 103887.8481 | 468765.4287 | 52.2046 | 4.6395 | 1 | [13 empty] | 70000152 |  | 00000000 | 00000000 |  | ALUMINIUM | [9 empty] | LED | 927835
1282689 | ALK50570012 | In Bedrijf | Kaag en Braassem | ROELOFARENDSVEEN |  | Wijk 00 Roelofarendsveen | Roelofarendsveen-Noord | Europaweg |  |  |  | Straatverlichting |  |  | Masten | 18 | 4 | Nedal |  | 114 | 60 |  | *PM AL 4,0 CO T60 D114 TP VERL BINNENBUI |  | 2003-09-01 |  | 2003 | 01 | INDU 2000 PLL36HF RAL9005 |  | 2003-09-01 | 2003 |  | 01 | SALED, type PS-L 18W (360 gr.) 3000K – 1980LM. | 18 | Nacht 4028 uur ZH | 3000k | 2020-11-30 | 2037-06-23 | [5 empty] | Gem. Kaag en Braassem | Gem Kaag en Braassem (Vervallen) | 103879.5121 | 468780.5644 | 52.2048 | 4.6394 | 1 | [13 empty] | 70000139 |  | 00000000 | 00000000 |  | ALUMINIUM | [9 empty] | LED | 927836
1282690 | ALK50570013 | In Bedrijf | Kaag en Braassem | ROELOFARENDSVEEN |  | Wijk 00 Roelofarendsveen | Roelofarendsveen-Noord | Europaweg |  |  |  | Straatverlichting |  |  | Masten | 36 | 5 | Nedal |  | 114 | 60 |  | LM AL 5,0 CV EU 750/15 T60 TP |  | 1998-06-01 |  | 1998 | 01 | PHIL FGS104 036HF |  | 1998-06-01 | 1998 |  | 01 | LAMP PH PLL 36W 830 2G11 4P | 36 | Nacht 4028 uur ZH | 830 | 2012-01-28 | 2016-01-16 | [5 empty] | Gem. Kaag en Braassem | Gem Kaag en Braassem (Vervallen) | 103882.8984 | 468799.4741 | 52.2049 | 4.6394 | 1 | [13 empty] | 70000152 |  | 00000000 | 70000868 |  | ALUMINIUM | [9 empty] | PL-L | 927837
1282691 | ALK50570014 | In Bedrijf | Kaag en Braassem | ROELOFARENDSVEEN |  | Wijk 00 Roelofarendsveen | Roelofarendsveen-Noord | Europaweg |  |  |  | Straatverlichting |  |  | Masten | 18 | 4 | Nedal |  | 114 | 60 |  | *PM AL 4,0 CO T60 D114 TP VERL BINNENBUI |  | 2003-09-01 |  | 2003 | 01 | INDU 2000 PLL36HF RAL9005 |  | 2003-09-01 | 2003 |  | 01 | SALED, type PS-L 18W (360 gr.) 3000K – 1980LM. | 18 | Nacht 4028 uur ZH | 3000k | 2020-11-30 | 2037-06-23 | [5 empty] | Gem. Kaag en Braassem | Gem Kaag en Braassem (Vervallen) | 103898.3043 | 468792.6391 | 52.2049 | 4.6396 | 1 | [13 empty] | 70000139 |  | 00000000 | 00000000 |  | ALUMINIUM | [9 empty] | LED | 927838
1282692 | ALK50570015 | In Bedrijf | Kaag en Braassem | ROELOFARENDSVEEN |  | Wijk 00 Roelofarendsveen | Roelofarendsveen-Noord | Europaweg |  |  |  | Straatverlichting |  |  | Masten | 36 | 6 | Nedal |  | 120 | 60 |  | *LM AL 6,0 COEU 750/5 T60D120TP 70005853 |  | 2015-01-02 13:24 |  | 2015 | 01 | PHIL FGS104 036HF |  | 1998-06-01 | 1998 |  | 01 | LAMP PH PLL 36W 830 2G11 4P | 36 | Nacht 4028 uur ZH | 830 | 2012-01-28 | 2016-01-16 | [5 empty] | Gem. Kaag en Braassem | Gem Kaag en Braassem (Vervallen) | 103917.2869 | 468778.5302 | 52.2047 | 4.6399 | 1 | [9 empty] | 3202724 |  |  |  | 70000141 |  | 00000000 | 70000868 |  | ALUMINIUM | [9 empty] | PL-L | 927839
1282693 | ALK50570016 | In Bedrijf | Kaag en Braassem | ROELOFARENDSVEEN |  | Wijk 00 Roelofarendsveen | Roelofarendsveen-Noord | Europaweg |  |  |  | Straatverlichting |  |  | Masten | 18 | 5 | Nedal |  | 114 | 60 |  | LM AL 5,0 CV EU 750/15 T60 TP |  | 2003-09-01 |  | 2003 | 01 | PHIL FGS104 036HF |  | 2003-09-01 | 2003 |  | 01 | SALED, type PS-L 18W (360 gr.) 3000K – 1980LM. | 18 | Nacht 4028 uur ZH | 3000k | 2020-11-30 | 2037-06-23 | [5 empty] | Gem. Kaag en Braassem | Gem Kaag en Braassem (Vervallen) | 103915.8836 | 468794.3071 | 52.2049 | 4.6399 | 1 | [13 empty] | 70000152 |  | 00000000 | 00000000 |  | ALUMINIUM | [9 empty] | LED | 927840
1282694 | ALK50570017 | In Bedrijf | Kaag en Braassem | ROELOFARENDSVEEN |  | Wijk 00 Roelofarendsveen | Roelofarendsveen-Noord | Europaweg |  |  |  | Straatverlichting |  |  | Masten | 36 | 5 | Nedal |  | 114 | 60 |  | LM AL 5,0 CV EU 750/15 T60 TP |  | 1955-06-01 |  | 1955 | 01 | PHIL FGS104 036HF |  | 1998-06-01 | 1998 |  | 01 | LAMP PH PLL 36W 830 2G11 4P | 36 | Nacht 4028 uur ZH | 830 | 2012-01-28 | 2016-01-16 | [5 empty] | Gem. Kaag en Braassem | Gem Kaag en Braassem (Vervallen) | 103910.8663 | 468812.654 | 52.2051 | 4.6398 | 1 | [13 empty] | 70000152 |  | 00000000 | 70000868 |  | ALUMINIUM | [9 empty] | PL-L | 927841
1282695 | ALK50570018 | In Bedrijf | Kaag en Braassem | ROELOFARENDSVEEN |  | Wijk 00 Roelofarendsveen | Roelofarendsveen-Noord | Europaweg |  |  |  | Straatverlichting |  |  | Masten | 36 | 5 | Nedal |  | 114 | 60 |  | LM AL 5,0 CV EU 750/15 T60 TP |  | 1998-06-01 |  | 1998 | 01 | PHIL FGS104 036HF |  | 1998-06-01 | 1998 |  | 01 | LAMP PH PLL 36W 830 2G11 4P | 36 | Nacht 4028 uur ZH | 830 | 2019-02-26 | 2019-12-02 15:15 | [5 empty] | Gem. Kaag en Braassem | Gem Kaag en Braassem (Vervallen) | 103942.4021 | 468823.0697 | 52.2051 | 4.6403 | 1 | [13 empty] | 70000152 |  | 00000000 | 70000868 |  | ALUMINIUM | [9 empty] | PL-L | 927842
1282696 | ALK50570019 | In Bedrijf | Kaag en Braassem | ROELOFARENDSVEEN |  | Wijk 00 Roelofarendsveen | Roelofarendsveen-Noord | Europaweg |  |  |  | Straatverlichting |  |  | Masten | 18 | 4 | Nedal |  | 114 | 60 |  | *PM AL 4,0 CO T60 D114 TP VERL BINNENBUI |  | 2003-09-01 |  | 2003 | 01 | INDU 2000 PLL36HF RAL9005 |  | 2003-09-01 | 2003 |  | 01 | SALED, type PS-L 18W (360 gr.) 3000K – 1980LM. | 18 | Nacht 4028 uur ZH | 3000k | 2020-11-30 | 2037-06-23 | [5 empty] | Gem. Kaag en Braassem | Gem Kaag en Braassem (Vervallen) | 103944.9635 | 468799.4163 | 52.2049 | 4.6403 | 1 | [13 empty] | 70000139 |  | 00000000 | 00000000 |  | ALUMINIUM | [9 empty] | LED | 927843
1282697 | ALK50570020 | In Bedrijf | Kaag en Braassem | ROELOFARENDSVEEN |  | Wijk 00 Roelofarendsveen | Roelofarendsveen-Noord | Europaweg |  |  |  | Straatverlichting |  |  | Masten | 36 | 6 | [5 empty] | AL-LPH 6.0M VERJ EU 750/5 |  | 2006-10-11 |  | 2006 | 01 | PHIL FGS104 036HF |  | 1998-06-01 | 1998 |  | 01 | LAMP PH PLL 36W 830 2G11 4P | 36 | Nacht 4028 uur ZH | 830 | 2012-01-28 | 2016-01-16 | [5 empty] | Gem. Kaag en Braassem | Gem Kaag en Braassem (Vervallen) | 103951.1662 | 468788.7695 | 52.2048 | 4.6404 | 1 | [13 empty] | 00000000 |  | 00000000 | 70000868 | [11 empty] | PL-L | 927844
1282698 | ALK50570021 | In Bedrijf | Kaag en Braassem | ROELOFARENDSVEEN |  | Wijk 00 Roelofarendsveen | Roelofarendsveen-Noord | Europaweg |  |  |  | Straatverlichting |  |  | Masten | 18 | 4 | Nedal |  | 114 | 60 |  | *PM AL 4,0 CO T60 D114 TP VERL BINNENBUI |  | 2003-09-01 |  | 2003 | 01 | INDU 2000 PLL36HF RAL9005 |  | 2003-09-01 | 2003 |  | 01 | SALED, type PS-L 18W (360 gr.) 3000K – 1980LM. | 18 | Nacht 4028 uur ZH | 3000k | 2020-11-30 | 2037-06-23 | [5 empty] | Gem. Kaag en Braassem | Gem Kaag en Braassem (Vervallen) | 103962.8827 | 468816.7665 | 52.2051 | 4.6406 | 1 | [13 empty] | 70000139 |  | 00000000 | 00000000 |  | ALUMINIUM | [9 empty] | LED | 927845
1282699 | ALK50570022 | In Bedrijf | Kaag en Braassem | ROELOFARENDSVEEN |  | Wijk 00 Roelofarendsveen | Roelofarendsveen-Noord | Europaweg |  |  |  | Straatverlichting |  |  | Masten | 18 | 5 | Nedal |  | 114 | 60 |  | LM AL 5,0 CV EU 750/15 T60 TP |  | 2003-09-01 |  | 2003 | 01 | PHIL FGS104 036HF |  | 2003-09-01 | 2003 |  | 01 | SALED, type PS-L 18W (360 gr.) 3000K – 1980LM. | 18 | Nacht 4028 uur ZH | 3000k | 2020-11-30 | 2037-06-23 | [5 empty] | Gem. Kaag en Braassem | Gem Kaag en Braassem (Vervallen) | 103968.4487 | 468835.5399 | 52.2053 | 4.6407 | 1 | [13 empty] | 70000152 |  | 00000000 | 00000000 |  | ALUMINIUM | [9 empty] | LED | 927846
1282700 | ALK50570023 | In Bedrijf | Kaag en Braassem | ROELOFARENDSVEEN |  | Wijk 00 Roelofarendsveen | Roelofarendsveen-Noord | Europaweg |  |  |  | Straatverlichting |  |  | Masten | 18 | 5 | Nedal |  | 114 | 60 |  | LM AL 5,0 CV EU 750/15 T60 TP |  | 2003-09-01 |  | 2003 | 01 | PHIL FGS104 036HF |  | 2003-09-01 | 2003 |  | 01 | SALED, type PS-L 18W (360 gr.) 3000K – 1980LM. | 18 | Nacht 4028 uur ZH | 3000k | 2020-11-30 | 2037-06-23 | [5 empty] | Gem. Kaag en Braassem | Gem Kaag en Braassem (Vervallen) | 103974.2729 | 468816.5323 | 52.2051 | 4.6407 | 1 | [13 empty] | 70000152 |  | 00000000 | 00000000 |  | ALUMINIUM | [9 empty] | LED | 927847
1282701 | ALK50570024 | In Bedrijf | Kaag en Braassem | ROELOFARENDSVEEN |  | Wijk 00 Roelofarendsveen | Roelofarendsveen-Noord | Europaweg |  |  |  | Straatverlichting |  |  | Masten | 36 | 5 | NEDAL |  |  | 48 |  | NED AL 5.0 VJ EU D48 500/30 |  | 1955-06-01 |  | 1955 | 01 | PHIL FGS104 036HF |  | 1998-06-01 | 1998 |  | 01 | LAMP PH PLL 36W 830 2G11 4P | 36 | Nacht 4028 uur ZH | 830 | 2012-01-28 | 2016-01-16 | [5 empty] | Gem. Kaag en Braassem | Gem Kaag en Braassem (Vervallen) | 103982.1169 | 468798.4403 | 52.2049 | 4.6409 | 1 | [13 empty] | 00000000 |  | 00000000 | 70000868 | [11 empty] | PL-L | 927848
1282702 | ALK50570025 | In Bedrijf | Kaag en Braassem | ROELOFARENDSVEEN |  | Wijk 00 Roelofarendsveen | Roelofarendsveen-Noord | Europaweg |  |  |  | Straatverlichting |  |  | Masten | 36 | 5 | Nedal |  | 114 | 60 |  | LM AL 5,0 CV EU 750/15 T60 TP |  | 2007-11-26 |  | 2007 | 01 | PHIL FGS104 036HF |  | 1998-06-01 | 1998 |  | 01 | LAMP PH PLL 36W 830 2G11 4P | 36 | Nacht 4028 uur ZH | 830 | 2012-01-28 | 2016-01-16 | [5 empty] | Gem. Kaag en Braassem | Gem Kaag en Braassem (Vervallen) | 104004.8167 | 468807.5641 | 52.205 | 4.6412 | 1 | [13 empty] | 70000152 |  | 00000000 | 70000868 |  | ALUMINIUM | [9 empty] | PL-L | 927849
1282703 | ALK50570026 | In Bedrijf | Kaag en Braassem | ROELOFARENDSVEEN |  | Wijk 00 Roelofarendsveen | Roelofarendsveen-Noord | Europaweg |  |  |  | Straatverlichting |  |  | Masten | 18 | 4 | Nedal |  | 114 | 60 |  | *PM AL 4,0 CO T60 D114 TP VERL BINNENBUI |  | 2003-09-01 |  | 2003 | 01 | INDU 2000 PLL36HF RAL9005 |  | 2003-09-01 | 2003 |  | 01 | SALED, type PS-L 18W (360 gr.) 3000K – 1980LM. | 18 | Nacht 4028 uur ZH | 3000k | 2020-11-30 | 2037-06-23 | [5 empty] | Gem. Kaag en Braassem | Gem Kaag en Braassem (Vervallen) | 104002.9883 | 468824.2202 | 52.2052 | 4.6412 | 1 | [13 empty] | 70000139 |  | 00000000 | 00000000 |  | ALUMINIUM | [9 empty] | LED | 927850
1282704 | ALK50570027 | In Bedrijf | Kaag en Braassem | ROELOFARENDSVEEN |  | Wijk 00 Roelofarendsveen | Roelofarendsveen-Noord | Europaweg |  |  |  | Straatverlichting |  |  | Masten | 36 | 5 | Nedal |  | 114 | 60 |  | LM AL 5,0 CV EU 750/15 T60 TP |  | 1998-06-01 |  | 1998 | 01 | PHIL FGS104 036HF |  | 1998-06-01 | 1998 |  | 01 | LAMP PH PLL 36W 830 2G11 4P | 36 | Nacht 4028 uur ZH | 830 | 2012-01-28 | 2016-01-16 | [5 empty] | Gem. Kaag en Braassem | Gem Kaag en Braassem (Vervallen) | 103993.831 | 468844.4618 | 52.2053 | 4.641 | 1 | [13 empty] | 70000152 |  | 00000000 | 70000868 |  | ALUMINIUM | [9 empty] | PL-L | 927851
1282705 | ALK50570028 | In Bedrijf | Kaag en Braassem | ROELOFARENDSVEEN |  | Wijk 00 Roelofarendsveen | Roelofarendsveen-Noord | Europaweg |  |  |  | Straatverlichting |  |  | Masten | 18 | 5 | Nedal |  | 114 | 60 |  | LM AL 5,0 CV EU 750/15 T60 TP |  | 2003-09-01 |  | 2003 | 01 | PHIL FGS104 036HF |  | 2003-09-01 | 2003 |  | 01 | SALED, type PS-L 18W (360 gr.) 3000K – 1980LM. | 18 | Nacht 4028 uur ZH | 3000k | 2020-11-30 | 2037-06-23 | [5 empty] | Gem. Kaag en Braassem | Gem Kaag en Braassem (Vervallen) | 104018.0148 | 468833.0913 | 52.2052 | 4.6414 | 1 | [13 empty] | 70000152 |  | 00000000 | 00000000 |  | ALUMINIUM | [9 empty] | LED | 927852
1282706 | ALK50570029 | In Bedrijf | Kaag en Braassem | ROELOFARENDSVEEN |  | Wijk 00 Roelofarendsveen | Roelofarendsveen-Noord | Europaweg |  |  |  | Straatverlichting |  |  | Masten | 18 | 5 | Nedal |  | 114 | 60 |  | LM AL 5,0 CV EU 750/15 T60 TP |  | 2003-09-01 |  | 2003 | 01 | PHIL FGS104 036HF |  | 2003-09-01 | 2003 |  | 01 | SALED, type PS-L 18W (360 gr.) 3000K – 1980LM. | 18 | Nacht 4028 uur ZH | 3000k | 2020-11-30 | 2037-06-23 | [5 empty] | Gem. Kaag en Braassem | Gem Kaag en Braassem (Vervallen) | 104030.2119 | 468813.2904 | 52.2051 | 4.6416 | 1 | [13 empty] | 70000152 |  | 00000000 | 00000000 |  | ALUMINIUM | [9 empty] | LED | 927853
1282707 | ALK50570030 | In Bedrijf | Kaag en Braassem | ROELOFARENDSVEEN |  | Wijk 00 Roelofarendsveen | Roelofarendsveen-Noord | Europaweg |  |  |  | Straatverlichting |  |  | Masten | 18 | 4 | Nedal |  | 114 | 60 |  | *PM AL 4,0 CO T60 D114 TP VERL BINNENBUI |  | 2003-09-01 |  | 2003 | 01 | INDU 2000 PLL36HF RAL9005 |  | 2003-09-01 | 2003 |  | 01 | SALED, type PS-L 18W (360 gr.) 3000K – 1980LM. | 18 | Nacht 4028 uur ZH | 3000k | 2020-11-30 | 2037-06-23 | [5 empty] | Gem. Kaag en Braassem | Gem Kaag en Braassem (Vervallen) | 104028.13 | 468837.8363 | 52.2053 | 4.6415 | 1 | [13 empty] | 70000139 |  | 00000000 | 00000000 |  | ALUMINIUM | [9 empty] | LED | 927854
1282708 | ALK50570031 | In Bedrijf | Kaag en Braassem | ROELOFARENDSVEEN |  | Wijk 00 Roelofarendsveen | Roelofarendsveen-Noord | Europaweg |  |  |  | Straatverlichting |  |  | Masten | 36 | 5 | NEDAL |  |  | 48 |  | NED AL 5.0 VJ EU D48 500/30 |  | 1955-06-01 |  | 1955 | 01 | PHIL FGS104 036HF |  | 2004-10-06 | 2004 |  | 01 | LAMP PH PLL 36W 830 2G11 4P | 36 | Nacht 4028 uur ZH | 830 | 2018-01-10 16:02 | 2021-12-29 16:02 | [5 empty] | Gem. Kaag en Braassem | Gem Kaag en Braassem (Vervallen) | 104026.4279 | 468860.6008 | 52.2055 | 4.6415 | 1 | [13 empty] | 00000000 |  | 00000000 | 70000868 | [11 empty] | PL-L | 927855
1282709 | ALK50570032 | In Bedrijf | Kaag en Braassem | ROELOFARENDSVEEN |  | Wijk 00 Roelofarendsveen | Roelofarendsveen-Noord | Europaweg |  |  |  | Straatverlichting |  |  | Masten | 26 | 5 | Nedal |  | 114 | 60 |  | LM AL 5,0 CV EU 750/15 T60 TP |  | 1955-06-01 |  | 1955 | 01 | PHIL FGS104 036HF |  | 1998-06-01 | 1998 |  | 01 | LAMP PH PLC 26W 830 G24D-3 2P | 26 | Nacht 4028 uur ZH | 830 | 2018-04-05 11:40 | 2019-11-15 11:40 | [5 empty] | Gem. Kaag en Braassem | Gem Kaag en Braassem (Vervallen) | 104056.6379 | 468826.0625 | 52.2052 | 4.6419 | 1 | [13 empty] | 70000152 |  | 00000000 | 70004826 |  | ALUMINIUM | [9 empty] | PL-C | 927856
1282710 | ALK50570033 | In Bedrijf | Kaag en Braassem | ROELOFARENDSVEEN |  | Wijk 00 Roelofarendsveen | Roelofarendsveen-Noord | Europaweg |  |  |  | Straatverlichting |  |  | Masten | 18 | 5 | Nedal |  | 114 | 60 |  | LM AL 5,0 CV EU 750/15 T60 TP |  | 2003-09-01 |  | 2003 | 01 | PHIL FGS104 036HF |  | 2003-09-01 | 2003 |  | 01 | SALED, type PS-L 18W (360 gr.) 3000K – 1980LM. | 18 | Nacht 4028 uur ZH | 3000k | 2020-11-30 | 2037-06-23 | [5 empty] | Gem. Kaag en Braassem | Gem Kaag en Braassem (Vervallen) | 104061.9242 | 468874.2228 | 52.2056 | 4.642 | 1 | [13 empty] | 70000152 |  | 00000000 | 00000000 |  | ALUMINIUM | [9 empty] | LED | 927857
1282711 | ALK50570034 | In Bedrijf | Kaag en Braassem | ROELOFARENDSVEEN |  | Wijk 00 Roelofarendsveen | Roelofarendsveen-Noord | Europaweg |  |  |  | Straatverlichting |  |  | Masten | 36 | 5 | Nedal |  | 114 | 60 |  | LM AL 5,0 CV EU 750/15 T60 TP |  | 2014-06-01 |  | 2014 | 01 | PHIL FGS104 036HF |  | 1998-06-01 | 1998 |  | 01 | LAMP PH PLL 36W 830 2G11 4P | 36 | Nacht 4028 uur ZH | 830 | 2016-02-26 14:55 | 2020-02-14 14:55 | [5 empty] | Gem. Kaag en Braassem | Gem Kaag en Braassem (Vervallen) | 104097.4822 | 468852.8167 | 52.2054 | 4.6425 | 1 | [13 empty] | 70000152 |  | 00000000 | 70000868 |  | ALUMINIUM | [9 empty] | PL-L | 927858
1282712 | ALK50600001 | In Bedrijf | Kaag en Braassem | ROELOFARENDSVEEN |  | Wijk 00 Roelofarendsveen | Tuinbouwgebied | Floraweg |  |  | voor nr.1 | Straatverlichting |  |  | Masten | 0 | 8 | Nedal |  | 165 | 76 |  | LM AL 8,0 CO EU1250/5 T76 D165 ANO | ONGELAKT | 2016-05-23 |  | 2016 | 01 | Stela Long 18 Leds Dynadimmer regime 1A 4000 kelvin |  | 2016-05-23 | 2016 |  | 01 | LED VERLICHTING |  | Nacht 4028 uur ZH |  | 2016-05-23 | 2053-08-09 | [5 empty] | Gem. Kaag en Braassem | Gem Kaag en Braassem (Vervallen) | 102591.5725 | 468275.8153 | 52.2002 | 4.6206 | 1 | [13 empty] | 70021700 |  | 00000000 | 00000000 |  | ALUMINIUM | [9 empty] | LED | 927859
1282713 | ALK50600002 | In Bedrijf | Kaag en Braassem | ROELOFARENDSVEEN |  | Wijk 00 Roelofarendsveen | Tuinbouwgebied | Floraweg |  |  | voor nr.3 | Straatverlichting |  |  | Masten | 29 | 5 | NEDAL |  |  | 48 |  | NED AL 5.0 VJ EU D48 500/30 |  | 1952-06-01 |  | 1952 | 01 | TLS BREED |  | 1952-06-01 | 1952 |  | 01 | *LAMP TLS 20W 33 - 640 R18s Z.A:70005215 | 29 | Avond 1638 uur ZH | 33 | 2015-07-01 | 2019-02-27 | [5 empty] | Gem. Kaag en Braassem | Gem Kaag en Braassem (Vervallen) | 102595.3407 | 468207.5256 | 52.1995 | 4.6207 | 1 | [13 empty] | 00000000 |  | 00000000 | 70000872 | [11 empty] | TL-S | 927860
1282713 | ALK50600002 | In Bedrijf | Kaag en Braassem | ROELOFARENDSVEEN |  | Wijk 00 Roelofarendsveen | Tuinbouwgebied | Floraweg |  |  | voor nr.3 | Straatverlichting |  |  | Masten | 29 | 5 | NEDAL |  |  | 48 |  | NED AL 5.0 VJ EU D48 500/30 |  | 1952-06-01 |  | 1952 | 01 | TLS BREED |  | 1952-06-01 | 1952 |  | 02 | *LAMP TLS 20W 33 - 640 R18s Z.A:70005215 | 29 | Nacht 4028 uur ZH | 33 | 2015-07-01 | 2016-12-25 | [5 empty] | Gem. Kaag en Braassem | Gem Kaag en Braassem (Vervallen) | 102595.3407 | 468207.5256 | 52.1995 | 4.6207 | 1 | [13 empty] | 00000000 |  | 00000000 | 70000872 | [11 empty] | TL-S | 927861
1282714 | ALK50600003 | In Bedrijf | Kaag en Braassem | ROELOFARENDSVEEN |  | Wijk 00 Roelofarendsveen | Tuinbouwgebied | Floraweg | 2371AJ | 9 | 9 | Straatverlichting |  |  | Masten | 36 | 6 | Nedal |  | 120 | 60 |  | LM AL 6,0 CV EU 750/05 T60 TP D=135 |  | 2009-07-30 |  | 2009 | 01 | PHIL FGS104 036HF |  | 1994-06-01 | 1994 |  | 01 | LAMP PH PLL 36W 830 2G11 4P | 36 | Nacht 4028 uur ZH | 830 | 2012-02-24 | 2016-02-12 | [5 empty] | Gem. Kaag en Braassem | Gem Kaag en Braassem (Vervallen) | 102598.2636 | 468162.4758 | 52.1991 | 4.6207 | 1 | [13 empty] | 70000133 |  | 00000000 | 70000868 |  | ALUMINIUM | [9 empty] | PL-L | 927862
1282715 | ALK50600004 | In Bedrijf | Kaag en Braassem | ROELOFARENDSVEEN |  | Wijk 00 Roelofarendsveen | Tuinbouwgebied | Floraweg |  |  | voor nr.11 | Straatverlichting |  |  | Masten | 36 | 6 | Nedal |  | 120 | 60 |  | LM AL 6,0 CV EU 750/05 T60 TP D=135 |  | 2010-09-03 |  | 2010 | 01 | PHIL FGS104 036HF |  | 2006-05-08 | 2006 |  | 01 | LAMP PH PLL 36W 830 2G11 4P | 36 | Nacht 4028 uur ZH | 830 | 2012-02-24 | 2016-02-12 | [5 empty] | Gem. Kaag en Braassem | Gem Kaag en Braassem (Vervallen) | 102601.5099 | 468112.5777 | 52.1986 | 4.6208 | 1 | [13 empty] | 70000133 |  | 00000000 | 70000868 |  | ALUMINIUM | [9 empty] | PL-L | 927863
1282716 | ALK50600005 | In Bedrijf | Kaag en Braassem | ROELOFARENDSVEEN |  | Wijk 00 Roelofarendsveen | Tuinbouwgebied | Floraweg | 2371AJ | 15 | 15 | Straatverlichting |  |  | Masten | 18 | 5 | Nedal |  | 114 | 60 |  | LM AL 5,0 CV EU 750/15 T60 TP |  | 2012-08-01 |  | 2012 | 01 | PHIL FGS104 036HF |  | 2012-08-01 | 2012 |  | 01 | SALED, type PS-L 18W (360 gr.) 3000K – 1980LM. | 18 | Nacht 4028 uur ZH | 3000k | 2019-11-28 | 2038-08-06 | [5 empty] | Gem. Kaag en Braassem | Gem Kaag en Braassem (Vervallen) | 102604.6825 | 468063.6533 | 52.1982 | 4.6208 | 1 | [13 empty] | 70000152 |  | 00000000 | 00000000 |  | ALUMINIUM | [9 empty] | LED | 927864
1282717 | ALK50600006 | In Bedrijf | Kaag en Braassem | ROELOFARENDSVEEN |  | Wijk 00 Roelofarendsveen | Tuinbouwgebied | Floraweg | 2371AK | 19 | 19 | Straatverlichting |  |  | Masten | 38 | 5 | Nedal |  | 114 | 60 |  | LM AL 5,0 CV EU 750/15 T60 TP |  | 2007-02-12 |  | 2007 | 01 | PHIL FGS104 036HF |  | 2007-02-12 | 2007 |  | 01 | LAMP PH PLL 36W 840 2G11 4P | 38 | Nacht 4028 uur ZH | 840 | 2015-07-01 | 2019-06-19 |  | 01 |  |  |  | Gem. Kaag en Braassem | Gem Kaag en Braassem (Vervallen) | 102607.5623 | 468015.8999 | 52.1978 | 4.6209 | 1 | [5 empty] | ONBEKEND | [7 empty] | 70000152 |  | 00000000 | 70000869 | 00000000 | ALUMINIUM | [9 empty] | PL-L | 927865
1282718 | ALK50600007 | In Bedrijf | Kaag en Braassem | ROELOFARENDSVEEN |  | Wijk 00 Roelofarendsveen | Tuinbouwgebied | Floraweg |  |  | voor nr.23 | Straatverlichting |  |  | Masten | 36 | 5 | Nedal |  | 114 | 60 |  | LM AL 5,0 CV EU 750/15 T60 TP |  | 2002-06-01 |  | 2002 | 01 | *FGS104 1XPLL 36W EVSA WIT | Philips | 1952-06-01 | 1952 | WIT | 01 | LAMP PH PLL 36W 830 2G11 4P | 36 | Nacht 4028 uur ZH | 830 | 2015-07-01 | 2019-06-19 | [5 empty] | Gem. Kaag en Braassem | Gem Kaag en Braassem (Vervallen) | 102610.3951 | 467969.4748 | 52.1974 | 4.6209 | 1 | [13 empty] | 70000152 |  | 70000823 | 70000868 |  | ALUMINIUM | [9 empty] | PL-L | 927866
1282719 | ALK50600008 | In Bedrijf | Kaag en Braassem | ROELOFARENDSVEEN |  | Wijk 00 Roelofarendsveen | Tuinbouwgebied | Floraweg |  |  | voor nr.25 | Straatverlichting |  |  | Masten | 20 | 5 | Nedal |  | 114 | 60 |  | LM AL 5,0 CV EU 750/15 T60 TP |  | 1952-06-01 |  | 1952 | 01 | TLS BREED |  | 1952-06-01 | 1952 |  | 01 | *LAMP TLS 20W 33 - 640 R18s Z.A:70005215 | 20 | Avond 1638 uur ZH | 33 | 2015-07-01 | 2019-02-27 |  | 01 |  |  |  | Gem. Kaag en Braassem | Gem Kaag en Braassem (Vervallen) | 102606.0572 | 467923.5301 | 52.1969 | 4.6209 | 1 | [5 empty] | ONBEKEND | [7 empty] | 70000152 |  | 00000000 | 70000872 | 00000000 | ALUMINIUM | [9 empty] | TL-S | 927867
1282719 | ALK50600008 | In Bedrijf | Kaag en Braassem | ROELOFARENDSVEEN |  | Wijk 00 Roelofarendsveen | Tuinbouwgebied | Floraweg |  |  | voor nr.25 | Straatverlichting |  |  | Masten | 26.5 | 5 | Nedal |  | 114 | 60 |  | LM AL 5,0 CV EU 750/15 T60 TP |  | 1952-06-01 |  | 1952 | 01 | TLS BREED |  | 1952-06-01 | 1952 |  | 02 | LAMP TLD 18W 830 G13 | 26.5 | Nacht 4028 uur ZH | 830 | 2015-07-01 | 2018-06-22 |  | 02 |  |  |  | Gem. Kaag en Braassem | Gem Kaag en Braassem (Vervallen) | 102606.0572 | 467923.5301 | 52.1969 | 4.6209 | 1 | [5 empty] | ONBEKEND | [7 empty] | 70000152 |  | 00000000 | 70004800 | 00000000 | ALUMINIUM | [9 empty] | TL-D | 927868
1282720 | ALK50600009 | In Bedrijf | Kaag en Braassem | ROELOFARENDSVEEN |  | Wijk 00 Roelofarendsveen | Tuinbouwgebied | Floraweg |  |  | to 36 | Straatverlichting |  |  | Masten | 18 | 6 | Nedal |  | 120 | 60 |  | LM AL 6,0 CV EU 750/05 T60 TP D=135 |  | 2012-06-13 |  | 2012 | 01 | *FGS104 1XPLL 36W EVSA WIT | Philips | 2012-06-13 | 2012 | WIT | 01 | SALED, type PS-L 18W (360 gr.) 3000K – 1980LM. | 18 | Avond 1638 uur ZH | 3000k | 2019-11-28 | 2038-08-06 | [5 empty] | Gem. Kaag en Braassem | Gem Kaag en Braassem (Vervallen) | 102596.8628 | 467870.8721 | 52.1965 | 4.6207 | 1 | [13 empty] | 70000133 |  | 70000823 | 00000000 |  | ALUMINIUM | [9 empty] | LED | 927869
1282721 | ALK50600010 | In Bedrijf | Kaag en Braassem | ROELOFARENDSVEEN |  | Wijk 00 Roelofarendsveen | Tuinbouwgebied | Floraweg |  |  | nabij nr.35 | Straatverlichting |  |  | Masten | 36 | 5 | Nedal |  | 114 | 60 |  | LM AL 5,0 CV EU 750/15 T60 TP |  | 1952-06-01 |  | 1952 | 01 | *FGS104 1XPLL 36W EVSA WIT | Philips | 1952-06-01 | 1952 | WIT | 01 | LAMP PH PLL 36W 830 2G11 4P | 36 | Nacht 4028 uur ZH | 830 | 2015-07-01 | 2019-06-19 | [5 empty] | Gem. Kaag en Braassem | Gem Kaag en Braassem (Vervallen) | 102588.2948 | 467824.6779 | 52.196 | 4.6206 | 1 | [13 empty] | 70000152 |  | 70000823 | 70000868 |  | ALUMINIUM | [9 empty] | PL-L | 927870
1282722 | ALK50600011 | In Bedrijf | Kaag en Braassem | ROELOFARENDSVEEN |  | Wijk 00 Roelofarendsveen | Tuinbouwgebied | Floraweg |  |  | t.o. nr.42 | Straatverlichting |  |  | Masten | 36 | 5 | Nedal |  | 114 | 60 |  | LM AL 5,0 CV EU 750/15 T60 TP |  | 1998-06-01 |  | 1998 | 01 | *FGS104 1XPLL 36W EVSA WIT | Philips | 1952-06-01 | 1952 | WIT | 01 | LAMP PH PLL 36W 830 2G11 4P | 36 | Nacht 4028 uur ZH | 830 | 2015-07-01 | 2019-06-19 | [5 empty] | Gem. Kaag en Braassem | Gem Kaag en Braassem (Vervallen) | 102579.5934 | 467776.6531 | 52.1956 | 4.6205 | 1 | [13 empty] | 70000152 |  | 70000823 | 70000868 |  | ALUMINIUM | [9 empty] | PL-L | 927871
1282723 | ALK50600012 | In Bedrijf | Kaag en Braassem | ROELOFARENDSVEEN |  | Wijk 00 Roelofarendsveen | Tuinbouwgebied | Floraweg |  |  |  | Straatverlichting |  |  | Masten | 26.5 | 5 | Nedal |  | 114 | 60 |  | LM AL 5,0 CV EU 750/15 T60 TP |  | 1952-06-01 |  | 1952 | 01 | TLS BREED |  | 1952-06-01 | 1952 |  | 01 | LAMP TLD 18W 830 G13 | 26.5 | Avond 1638 uur ZH | 830 | 2015-07-01 | 2022-10-26 | [5 empty] | Gem. Kaag en Braassem | Gem Kaag en Braassem (Vervallen) | 102572.0569 | 467727.6441 | 52.1952 | 4.6204 | 1 | [13 empty] | 70000152 |  | 00000000 | 70004800 |  | ALUMINIUM | [9 empty] | TL-D | 927872
1282723 | ALK50600012 | In Bedrijf | Kaag en Braassem | ROELOFARENDSVEEN |  | Wijk 00 Roelofarendsveen | Tuinbouwgebied | Floraweg |  |  |  | Straatverlichting |  |  | Masten | 29 | 5 | Nedal |  | 114 | 60 |  | LM AL 5,0 CV EU 750/15 T60 TP |  | 1952-06-01 |  | 1952 | 01 | TLS BREED |  | 1952-06-01 | 1952 |  | 02 | *LAMP TLS 20W 33 - 640 R18s Z.A:70005215 | 29 | Nacht 4028 uur ZH | 33 | 2015-07-01 | 2016-12-25 | [5 empty] | Gem. Kaag en Braassem | Gem Kaag en Braassem (Vervallen) | 102572.0569 | 467727.6441 | 52.1952 | 4.6204 | 1 | [13 empty] | 70000152 |  | 00000000 | 70000872 |  | ALUMINIUM | [9 empty] | TL-S | 927873
1282724 | ALK50600013 | In Bedrijf | Kaag en Braassem | ROELOFARENDSVEEN |  | Wijk 00 Roelofarendsveen | Tuinbouwgebied | Floraweg |  |  | kruidp. Kerkweg | Straatverlichting |  |  | Masten | 36 | 5 | Nedal |  | 114 | 60 |  | LM AL 5,0 CV EU 750/15 T60 TP |  | 1997-06-01 |  | 1997 | 01 | PHIL FGS104 036HF |  | 1994-06-01 | 1994 |  | 01 | LAMP PH PLL 36W 830 2G11 4P | 36 | Nacht 4028 uur ZH | 830 | 2012-02-24 | 2016-02-12 | [5 empty] | Gem. Kaag en Braassem | Gem Kaag en Braassem (Vervallen) | 102557.1981 | 467682.6246 | 52.1948 | 4.6202 | 1 | [13 empty] | 70000152 |  | 00000000 | 70000868 |  | ALUMINIUM | [9 empty] | PL-L | 927874
1282725 | ALK50600014 | In Bedrijf | Kaag en Braassem | ROELOFARENDSVEEN |  | Wijk 00 Roelofarendsveen | Tuinbouwgebied | Floraweg |  |  | t.o. nr.52 | Straatverlichting |  |  | Masten | 18 | 6 | Nedal |  | 120 | 60 |  | LM AL 6,0 CV EU 750/05 T60 TP D=135 |  | 2008-09-12 |  | 2008 | 01 | PHIL FGS104 036HF |  | 2008-09-12 | 2008 |  | 01 | SALED, type PS-L 18W (360 gr.) 3000K – 1980LM. | 18 | Nacht 4028 uur ZH | 3000k | 2019-11-28 | 2038-08-06 |  | 01 |  |  |  | Gem. Kaag en Braassem | Gem Kaag en Braassem (Vervallen) | 102554.2819 | 467635.4605 | 52.1943 | 4.6202 | 1 | [5 empty] | ONBEKEND | [7 empty] | 70000133 |  | 00000000 | 00000000 | 00000000 | ALUMINIUM | [9 empty] | LED | 927875
1282726 | ALK50600015 | In Bedrijf | Kaag en Braassem | ROELOFARENDSVEEN |  | Wijk 00 Roelofarendsveen | Tuinbouwgebied | Floraweg |  |  | nabij nr.51a | Straatverlichting |  |  | Masten | 24 | 5 | Nedal |  | 114 | 60 |  | LM AL 5,0 CV EU 750/15 T60 TP |  | 2006-01-12 |  | 2006 | 01 | INDU 2550 PLL24HF RAL7035 |  | 2006-01-12 | 2006 |  | 01 | LAMP PH PLL 24W 830 2G11 4P | 24 | Nacht 4028 uur ZH | 830 | 2012-02-24 | 2016-02-12 | [5 empty] | Gem. Kaag en Braassem | Gem Kaag en Braassem (Vervallen) | 102544.6473 | 467580.8764 | 52.1939 | 4.62 | 1 | [13 empty] | 70000152 |  | 00000000 | 70000865 |  | ALUMINIUM | [9 empty] | PL-L | 927876
1282727 | ALK50600016 | In Bedrijf | Kaag en Braassem | ROELOFARENDSVEEN |  | Wijk 00 Roelofarendsveen | Tuinbouwgebied | Floraweg | 2371AL | 53 | 53 | Straatverlichting |  |  | Masten | 29 | 5 | Nedal |  | 114 | 60 |  | LM AL 5,0 CV EU 750/15 T60 TP |  | 1952-06-01 |  | 1952 | 01 | TLS BREED |  | 1952-06-01 | 1952 |  | 01 | *LAMP TLS 20W 33 - 640 R18s Z.A:70005215 | 29 | Avond 1638 uur ZH | 33 | 2015-07-01 | 2019-02-27 | [5 empty] | Gem. Kaag en Braassem | Gem Kaag en Braassem (Vervallen) | 102537.2837 | 467541.6977 | 52.1935 | 4.6199 | 1 | [13 empty] | 70000152 |  | 00000000 | 70000872 |  | ALUMINIUM | [9 empty] | TL-S | 927877
1282727 | ALK50600016 | In Bedrijf | Kaag en Braassem | ROELOFARENDSVEEN |  | Wijk 00 Roelofarendsveen | Tuinbouwgebied | Floraweg | 2371AL | 53 | 53 | Straatverlichting |  |  | Masten | 29 | 5 | Nedal |  | 114 | 60 |  | LM AL 5,0 CV EU 750/15 T60 TP |  | 1952-06-01 |  | 1952 | 01 | TLS BREED |  | 1952-06-01 | 1952 |  | 02 | *LAMP TLS 20W 33 - 640 R18s Z.A:70005215 | 29 | Nacht 4028 uur ZH | 33 | 2015-07-01 | 2016-12-25 | [5 empty] | Gem. Kaag en Braassem | Gem Kaag en Braassem (Vervallen) | 102537.2837 | 467541.6977 | 52.1935 | 4.6199 | 1 | [13 empty] | 70000152 |  | 00000000 | 70000872 |  | ALUMINIUM | [9 empty] | TL-S | 927878
1282728 | ALK50600017 | In Bedrijf | Kaag en Braassem | ROELOFARENDSVEEN |  | Wijk 00 Roelofarendsveen | Tuinbouwgebied | Floraweg |  |  | kruisp. Geestweg | Straatverlichting |  |  | Masten | 18 | 6 | Nedal |  | 120 | 60 |  | LM AL 6,0 CV EU 750/05 T60 TP D=135 |  | 2010-02-10 |  | 2010 | 01 | PHIL FGS104 036HF |  | 2008-02-19 | 2008 |  | 01 | SALED, type PS-L 18W (360 gr.) 3000K – 1980LM. | 18 | Nacht 4028 uur ZH | 3000k | 2019-11-28 | 2038-08-06 | [5 empty] | Gem. Kaag en Braassem | Gem Kaag en Braassem (Vervallen) | 102529.7753 | 467495.462 | 52.1931 | 4.6198 | 1 | [13 empty] | 70000133 |  | 00000000 | 00000000 |  | ALUMINIUM | [9 empty] | LED | 927879
1282729 | ALK50600018 | In Bedrijf | Kaag en Braassem | ROELOFARENDSVEEN |  | Wijk 00 Roelofarendsveen | Tuinbouwgebied | Floraweg |  |  | voor nr.61 | Straatverlichting |  |  | Masten | 5 | 6 | Nedal |  |  |  |  | LM AL 6,0 CO EU1250/5 T60 PE ANO | N.V.T. | 2014-01-01 |  | 2014 | 01 | 3010 24LED 37W NW 4050LM G900S NRN DD3B |  | 2014-01-01 | 2014 |  | 01 | LED VERLICHTING | 5 | Nacht 4028 uur ZH |  | 2014-01-01 | 2049-05-12 | [5 empty] | Gem. Kaag en Braassem | Gem Kaag en Braassem (Vervallen) | 102529.589 | 467447.695 | 52.1927 | 4.6198 | 1 | [7 empty] | INDAL 3B (AAN 090%, 22:00 060%, 00:00 045%, 05:00 060%, 06:00 090%, UIT) | [5 empty] | 70015738 |  | 00000000 | 00000000 | [11 empty] | LED | 927880
1282730 | ALK50600019 | In Bedrijf | Kaag en Braassem | ROELOFARENDSVEEN |  | Wijk 00 Roelofarendsveen | Tuinbouwgebied | Floraweg | 2371AM | 65 | 65 | Straatverlichting |  |  | Masten | 5 | 6 | Nedal |  |  |  |  | LM AL 6,0 CO EU1250/5 T60 PE ANO | N.V.T. | 2014-01-01 |  | 2014 | 01 | 3010 24LED 37W NW 4050LM G900S NRN DD3B |  | 2014-01-01 | 2014 |  | 01 | LED VERLICHTING | 5 | Nacht 4028 uur ZH |  | 2014-01-01 | 2049-05-12 | [5 empty] | Gem. Kaag en Braassem | Gem Kaag en Braassem (Vervallen) | 102536.742 | 467395.802 | 52.1922 | 4.6199 | 1 | [7 empty] | INDAL 3B (AAN 090%, 22:00 060%, 00:00 045%, 05:00 060%, 06:00 090%, UIT) | [5 empty] | 70015738 |  | 00000000 | 00000000 | [11 empty] | LED | 927881
1282731 | ALK50600020 | In Bedrijf | Kaag en Braassem | ROELOFARENDSVEEN |  | Wijk 00 Roelofarendsveen | Tuinbouwgebied | Floraweg |  |  | voor nr.67 | Straatverlichting |  |  | Masten | 5 | 6 | Nedal |  |  |  |  | LM AL 6,0 CO EU1250/5 T60 PE ANO | N.V.T. | 2014-01-01 |  | 2014 | 01 | 3010 24LED 37W NW 4050LM G900S NRN DD3B |  | 2014-01-01 | 2014 |  | 01 | LED VERLICHTING | 5 | Nacht 4028 uur ZH |  | 2014-01-01 | 2049-05-12 | [5 empty] | Gem. Kaag en Braassem | Gem Kaag en Braassem (Vervallen) | 102544.456 | 467340.209 | 52.1917 | 4.6201 | 1 | [7 empty] | INDAL 3B (AAN 090%, 22:00 060%, 00:00 045%, 05:00 060%, 06:00 090%, UIT) | [5 empty] | 70015738 |  | 00000000 | 00000000 | [11 empty] | LED | 927882
1282732 | ALK50600021 | In Bedrijf | Kaag en Braassem | ROELOFARENDSVEEN |  | Wijk 00 Roelofarendsveen | Tuinbouwgebied | Floraweg |  |  | voor nr.71 | Straatverlichting |  |  | Masten | 5 | 6 | Nedal |  |  |  |  | LM AL 6,0 CO EU1250/5 T60 PE ANO | N.V.T. | 2014-01-01 |  | 2014 | 01 | 3010 24LED 37W NW 4050LM G900S NRN DD3B |  | 2014-01-01 | 2014 |  | 01 | LED VERLICHTING | 5 | Nacht 4028 uur ZH |  | 2014-01-01 | 2049-05-12 | [5 empty] | Gem. Kaag en Braassem | Gem Kaag en Braassem (Vervallen) | 102552.757 | 467280.221 | 52.1912 | 4.6202 | 1 | [7 empty] | INDAL 3B (AAN 090%, 22:00 060%, 00:00 045%, 05:00 060%, 06:00 090%, UIT) | [5 empty] | 70015738 |  | 00000000 | 00000000 | [11 empty] | LED | 927883
1282733 | ALK50600022 | In Bedrijf | Kaag en Braassem | ROELOFARENDSVEEN |  | Wijk 00 Roelofarendsveen | Tuinbouwgebied | Floraweg | 2371AN | 73 | 73 | Straatverlichting |  |  | Masten | 5 | 6 | Nedal |  |  |  |  | LM AL 6,0 CO EU1250/5 T60 PE ANO | N.V.T. | 2014-01-01 |  | 2014 | 01 | 3010 24LED 37W NW 4050LM G900S NRN DD3B |  | 2014-01-01 | 2014 |  | 01 | LED VERLICHTING | 5 | Nacht 4028 uur ZH |  | 2014-01-01 | 2049-05-12 | [5 empty] | Gem. Kaag en Braassem | Gem Kaag en Braassem (Vervallen) | 102560.488 | 467224.997 | 52.1907 | 4.6203 | 1 | [7 empty] | INDAL 3B (AAN 090%, 22:00 060%, 00:00 045%, 05:00 060%, 06:00 090%, UIT) | [5 empty] | 70015738 |  | 00000000 | 00000000 | [11 empty] | LED | 927884
1282734 | ALK50600023 | In Bedrijf | Kaag en Braassem | ROELOFARENDSVEEN |  | Wijk 00 Roelofarendsveen | Tuinbouwgebied | Floraweg |  |  | voor 77 en 79 | Straatverlichting |  |  | Masten | 5 | 6 | Nedal |  |  |  |  | LM AL 6,0 CO EU1250/5 T60 PE ANO | N.V.T. | 2014-01-01 |  | 2014 | 01 | 3010 24LED 37W NW 4050LM G900S NRN DD3B |  | 2014-01-01 | 2014 |  | 01 | LED VERLICHTING | 5 | Nacht 4028 uur ZH |  | 2014-01-01 | 2049-05-12 |  | 01 |  |  |  | Gem. Kaag en Braassem | Gem Kaag en Braassem (Vervallen) | 102566.346 | 467166.274 | 52.1901 | 4.6204 | 1 | [5 empty] | ONBEKEND |  | INDAL 3B (AAN 090%, 22:00 060%, 00:00 045%, 05:00 060%, 06:00 090%, UIT) | [5 empty] | 70015738 |  | 00000000 | 00000000 | 00000000 | [10 empty] | LED | 927885
1282735 | ALK50600024 | In Bedrijf | Kaag en Braassem | ROELOFARENDSVEEN |  | Wijk 00 Roelofarendsveen | Tuinbouwgebied | Floraweg |  |  | voor nr.81 | Straatverlichting |  |  | Masten | 5 | 6 | Nedal |  |  |  |  | LM AL 6,0 CO EU1250/5 T60 PE ANO | N.V.T. | 2014-01-01 |  | 2014 | 01 | 3010 24LED 37W NW 4050LM G900S NRN DD3B |  | 2014-01-01 | 2014 |  | 01 | LED VERLICHTING | 5 | Nacht 4028 uur ZH |  | 2014-01-01 | 2049-05-12 |  | 01 |  |  |  | Gem. Kaag en Braassem | Gem Kaag en Braassem (Vervallen) | 102570.733 | 467121.073 | 52.1897 | 4.6205 | 1 | [5 empty] | ONBEKEND |  | INDAL 3B (AAN 090%, 22:00 060%, 00:00 045%, 05:00 060%, 06:00 090%, UIT) | [5 empty] | 70015738 |  | 00000000 | 00000000 | 00000000 | [10 empty] | LED | 927886
1282736 | ALK50600025 | In Bedrijf | Kaag en Braassem | ROELOFARENDSVEEN |  | Wijk 00 Roelofarendsveen | Tuinbouwgebied | Floraweg |  |  | naast nr.85 | Straatverlichting |  |  | Masten | 5 | 6 | Nedal |  |  |  |  | LM AL 6,0 CO EU1250/5 T60 PE ANO | N.V.T. | 2014-01-01 |  | 2014 | 01 | 3010 24LED 37W NW 4050LM G900S NRN DD3B |  | 2014-01-01 | 2014 |  | 01 | LED VERLICHTING | 5 | Nacht 4028 uur ZH |  | 2014-01-01 | 2049-05-12 | [5 empty] | Gem. Kaag en Braassem | Gem Kaag en Braassem (Vervallen) | 102576.387 | 467059.601 | 52.1892 | 4.6206 | 1 | [7 empty] | INDAL 3B (AAN 090%, 22:00 060%, 00:00 045%, 05:00 060%, 06:00 090%, UIT) | [5 empty] | 70015738 |  | 00000000 | 00000000 | [11 empty] | LED | 927887
1282737 | ALK50600026 | In Bedrijf | Kaag en Braassem | ROELOFARENDSVEEN |  | Wijk 00 Roelofarendsveen | Tuinbouwgebied | Floraweg |  |  | t.o. nr.94 | Straatverlichting |  |  | Masten | 5 | 6 | Nedal |  |  |  |  | LM AL 6,0 CO EU1250/5 T60 PE ANO | N.V.T. | 2014-01-01 |  | 2014 | 01 | 3010 24LED 37W NW 4050LM G900S NRN DD3B |  | 2014-01-01 | 2014 |  | 01 | LED VERLICHTING | 5 | Nacht 4028 uur ZH |  | 2014-01-01 | 2049-05-12 | [5 empty] | Gem. Kaag en Braassem | Gem Kaag en Braassem (Vervallen) | 102581.837 | 467003.65 | 52.1887 | 4.6207 | 1 | [7 empty] | INDAL 3B (AAN 090%, 22:00 060%, 00:00 045%, 05:00 060%, 06:00 090%, UIT) | [5 empty] | 70015738 |  | 00000000 | 00000000 | [11 empty] | LED | 927888
1282738 | ALK50600027 | In Bedrijf | Kaag en Braassem | ROELOFARENDSVEEN |  | Wijk 00 Roelofarendsveen | Tuinbouwgebied | Floraweg |  |  | naast nr.91 | Straatverlichting |  |  | Masten | 5 | 6 | Nedal |  |  |  |  | LM AL 6,0 CO EU1250/5 T60 PE ANO | N.V.T. | 2014-01-01 |  | 2014 | 01 | 3010 24LED 37W NW 4050LM G900S NRN DD3B |  | 2014-01-01 | 2014 |  | 01 | LED VERLICHTING | 5 | Nacht 4028 uur ZH |  | 2014-01-01 | 2049-05-12 | [5 empty] | Gem. Kaag en Braassem | Gem Kaag en Braassem (Vervallen) | 102587.989 | 466943.435 | 52.1881 | 4.6208 | 1 | [7 empty] | INDAL 3B (AAN 090%, 22:00 060%, 00:00 045%, 05:00 060%, 06:00 090%, UIT) | [5 empty] | 70015738 |  | 00000000 | 00000000 | [11 empty] | LED | 927889
1282739 | ALK50600028 | In Bedrijf | Kaag en Braassem | ROELOFARENDSVEEN |  | Wijk 00 Roelofarendsveen | Tuinbouwgebied | Floraweg |  |  | voor nr.97 | Straatverlichting |  |  | Masten | 5 | 6 | Nedal |  |  |  |  | LM AL 6,0 CO EU1250/5 T60 PE ANO | N.V.T. | 2014-01-01 |  | 2014 | 01 | 3010 24LED 37W NW 4050LM G900S NRN DD3B |  | 2014-01-01 | 2014 |  | 01 | LED VERLICHTING | 5 | Nacht 4028 uur ZH |  | 2014-01-01 | 2049-05-12 |  | 01 |  |  |  | Gem. Kaag en Braassem | Gem Kaag en Braassem (Vervallen) | 102594.248 | 466880.805 | 52.1876 | 4.6209 | 1 | [5 empty] | ONBEKEND |  | INDAL 3B (AAN 090%, 22:00 060%, 00:00 045%, 05:00 060%, 06:00 090%, UIT) | [5 empty] | 70015738 |  | 00000000 | 00000000 | 00000000 | [10 empty] | LED | 927890
1282740 | ALK50600029 | In Bedrijf | Kaag en Braassem | ROELOFARENDSVEEN |  | Wijk 00 Roelofarendsveen | Tuinbouwgebied | Floraweg |  |  | t.o. nr.104a | Straatverlichting |  |  | Masten | 5 | 6 | Nedal |  |  |  |  | LM AL 6,0 CO EU1250/5 T60 PE ANO | N.V.T. | 2014-01-01 |  | 2014 | 01 | 3010 24LED 37W NW 4050LM G900S NRN DD3B |  | 2014-01-01 | 2014 |  | 01 | LED VERLICHTING | 5 | Nacht 4028 uur ZH |  | 2014-01-01 | 2049-05-12 |  | 01 |  |  |  | Gem. Kaag en Braassem | Gem Kaag en Braassem (Vervallen) | 102599.376 | 466829.343 | 52.1871 | 4.6209 | 1 | [5 empty] | ONBEKEND |  | INDAL 3B (AAN 090%, 22:00 060%, 00:00 045%, 05:00 060%, 06:00 090%, UIT) | [5 empty] | 70015738 |  | 00000000 | 00000000 | 00000000 | [10 empty] | LED | 927891
1282741 | ALK50600030 | In Bedrijf | Kaag en Braassem | ROELOFARENDSVEEN |  | Wijk 00 Roelofarendsveen | Tuinbouwgebied | Floraweg |  |  | t.o. nr.106 | Straatverlichting |  |  | Masten | 5 | 6 | Nedal |  |  |  |  | LM AL 6,0 CO EU1250/5 T60 PE ANO | N.V.T. | 2014-01-01 |  | 2014 | 01 | 3010 24LED 37W NW 4050LM G900S NRN DD3B |  | 2014-01-01 | 2014 |  | 01 | LED VERLICHTING | 5 | Nacht 4028 uur ZH |  | 2014-01-01 | 2049-05-12 | [5 empty] | Gem. Kaag en Braassem | Gem Kaag en Braassem (Vervallen) | 102604.433 | 466779.312 | 52.1867 | 4.621 | 1 | [7 empty] | INDAL 3B (AAN 090%, 22:00 060%, 00:00 045%, 05:00 060%, 06:00 090%, UIT) | [5 empty] | 70015738 |  | 00000000 | 00000000 | [11 empty] | LED | 927892
1282742 | ALK50600031 | In Bedrijf | Kaag en Braassem | ROELOFARENDSVEEN |  | Wijk 00 Roelofarendsveen | Tuinbouwgebied | Floraweg |  |  | t.o. nr.110 | Straatverlichting |  |  | Masten | 5 | 6 | Nedal |  |  |  |  | LM AL 6,0 CO EU1250/5 T60 PE ANO | N.V.T. | 2014-01-01 |  | 2014 | 01 | 3010 24LED 37W NW 4050LM G900S NRN DD3B |  | 2014-01-01 | 2014 |  | 01 | LED VERLICHTING | 5 | Nacht 4028 uur ZH |  | 2014-01-01 | 2049-05-12 | [5 empty] | Gem. Kaag en Braassem | Gem Kaag en Braassem (Vervallen) | 102609.375 | 466729.783 | 52.1862 | 4.6211 | 1 | [7 empty] | INDAL 3B (AAN 090%, 22:00 060%, 00:00 045%, 05:00 060%, 06:00 090%, UIT) | [5 empty] | 70015738 |  | 00000000 | 00000000 | [11 empty] | LED | 927893
1282743 | ALK50600032 | In Bedrijf | Kaag en Braassem | ROELOFARENDSVEEN |  | Wijk 00 Roelofarendsveen | Tuinbouwgebied | Floraweg | 2371AR | 109 | 109 | Straatverlichting |  |  | Masten | 5 | 6 | Nedal |  |  |  |  | LM AL 6,0 CO EU1250/5 T60 PE ANO | N.V.T. | 2014-01-01 |  | 2014 | 01 | 3010 24LED 37W NW 4050LM G900S NRN DD3B |  | 2014-01-01 | 2014 |  | 01 | LED VERLICHTING | 5 | Nacht 4028 uur ZH |  | 2014-01-01 | 2049-05-12 | [5 empty] | Gem. Kaag en Braassem | Gem Kaag en Braassem (Vervallen) | 102614.002 | 466682.011 | 52.1858 | 4.6212 | 1 | [7 empty] | INDAL 3B (AAN 090%, 22:00 060%, 00:00 045%, 05:00 060%, 06:00 090%, UIT) | [5 empty] | 70015738 |  | 00000000 | 00000000 | [11 empty] | LED | 927894
1282744 | ALK50600033 | In Bedrijf | Kaag en Braassem | ROELOFARENDSVEEN |  | Wijk 00 Roelofarendsveen | Tuinbouwgebied | Floraweg | 2371AR | 113 | 113 | Straatverlichting |  |  | Masten | 5 | 6 | Nedal |  |  |  |  | LM AL 6,0 CO EU1250/5 T60 PE ANO | N.V.T. | 2014-01-01 |  | 2014 | 01 | 3010 24LED 37W NW 4050LM G900S NRN DD3B |  | 2014-01-01 | 2014 |  | 01 | LED VERLICHTING | 5 | Nacht 4028 uur ZH |  | 2014-01-01 | 2049-05-12 | [5 empty] | Gem. Kaag en Braassem | Gem Kaag en Braassem (Vervallen) | 102606.414 | 466634.842 | 52.1854 | 4.6211 | 1 | [7 empty] | INDAL 3B (AAN 090%, 22:00 060%, 00:00 045%, 05:00 060%, 06:00 090%, UIT) | [5 empty] | 70015738 |  | 00000000 | 00000000 | [11 empty] | LED | 927895
1282745 | ALK50600034X | Gedemonteerd | Kaag en Braassem | ROELOFARENDSVEEN |  | Wijk 00 Roelofarendsveen | Tuinbouwgebied | Floraweg |  |  | nabij nr.117 | Straatverlichting |  |  | Masten | 36 | 0 | NEDAL |  |  | 48 |  | NED AL 5.0 VJ EU D48 500/30 |  | 1952-06-01 |  | 1952 | 01 | INDU 2551 PLL36HF RAL7035 |  | 1952-06-01 | 1952 |  | 01 | LAMP PH PLL 36W 830 2G11 4P | 36 | Nacht 4028 uur ZH | 830 | 2012-02-24 | 2016-02-12 | [5 empty] | Gem. Kaag en Braassem | Gem Kaag en Braassem (Vervallen) | 102612.7938 | 466691.5304 | 52.1859 | 4.6212 | 1 | [13 empty] | 00000000 |  | 00000000 | 70000868 | [11 empty] | PL-L | 927896
1282751 | ALK50645001 | In Bedrijf | Kaag en Braassem | ROELOFARENDSVEEN |  | Wijk 00 Roelofarendsveen | Roelofarendsveen-Noord | Fresiastraat | 2371GL | 1 | 1 | Straatverlichting |  |  | Masten | 5 | 5 | NEDAL |  |  | 48 |  | NED AL 5.0 VJ EU D48 500/30 |  | 1967-06-01 |  | 1967 | 01 | 2566 16LED 15W NW 1850LM R9007 WRN D | INDAL | 2012-09-10 | 2012 | 9007 GRIJS ALUMINIUM | 01 | LED VERLICHTING | 5 | Nacht 4028 uur ZH |  | 2012-09-10 | 2049-11-27 | [5 empty] | Gem. Kaag en Braassem | Gem Kaag en Braassem (Vervallen) | 103334.2586 | 469084.8832 | 52.2074 | 4.6313 | 1 | [13 empty] | 00000000 |  | 70014167 | 00000000 | [11 empty] | LED | 927897
1282752 | ALK50645002 | In Bedrijf | Kaag en Braassem | ROELOFARENDSVEEN |  | Wijk 00 Roelofarendsveen | Roelofarendsveen-Noord | Fresiastraat | 2371GL | 9 | 9 | Straatverlichting |  |  | Masten | 5 | 6 | Nedal |  |  |  |  | LM AL 6,0 CO EU1250/5 T60 PE ANO | N.V.T. | 2020-04-24 17:00 |  | 2020 | 01 | 2566 16LED 15W NW 1850LM R9007 WRN D | INDAL | 2012-09-10 | 2012 | 9007 GRIJS ALUMINIUM | 01 | LED VERLICHTING | 5 | Nacht 4028 uur ZH |  | 2012-09-10 | 2049-11-27 | [5 empty] | Gem. Kaag en Braassem | Gem Kaag en Braassem (Vervallen) | 103361.7623 | 469088.7479 | 52.2075 | 4.6317 | 1 | [13 empty] | 70015738 |  | 70014167 | 00000000 | [11 empty] | LED | 927898
1282753 | ALK50645003 | In Bedrijf | Kaag en Braassem | ROELOFARENDSVEEN |  | Wijk 00 Roelofarendsveen | Roelofarendsveen-Noord | Fresiastraat | 2371GL | 17 | 17 | Straatverlichting |  |  | Masten | 5 | 5 | Nedal |  | 114 | 60 |  | LM AL 5,0 CV EU 750/15 T60 TP |  | 2008-02-13 |  | 2008 | 01 | 2566 16LED 15W NW 1850LM R9007 WRN D | INDAL | 2012-09-10 | 2012 | 9007 GRIJS ALUMINIUM | 01 | LED VERLICHTING | 5 | Nacht 4028 uur ZH |  | 2012-09-10 | 2049-11-27 | [5 empty] | Gem. Kaag en Braassem | Gem Kaag en Braassem (Vervallen) | 103387.6789 | 469092.7242 | 52.2075 | 4.6321 | 1 | [13 empty] | 70000152 |  | 70014167 | 00000000 |  | ALUMINIUM | [9 empty] | LED | 927899
1282754 | ALK50645004 | In Bedrijf | Kaag en Braassem | ROELOFARENDSVEEN |  | Wijk 00 Roelofarendsveen | Roelofarendsveen-Noord | Fresiastraat | 2371GL | 25 | 25 | Straatverlichting |  |  | Masten | 5 | 5 | NEDAL |  |  | 48 |  | NED AL 5.0 VJ EU D48 500/30 |  | 1967-06-01 |  | 1967 | 01 | 2566 16LED 15W NW 1850LM R9007 WRN D | INDAL | 2012-09-10 | 2012 | 9007 GRIJS ALUMINIUM | 01 | LED VERLICHTING | 5 | Nacht 4028 uur ZH |  | 2012-09-10 | 2049-11-27 | [5 empty] | Gem. Kaag en Braassem | Gem Kaag en Braassem (Vervallen) | 103415.6789 | 469096.9868 | 52.2076 | 4.6325 | 1 | [13 empty] | 00000000 |  | 70014167 | 00000000 | [11 empty] | LED | 927900
1282755 | ALK50645005 | In Bedrijf | Kaag en Braassem | ROELOFARENDSVEEN |  | Wijk 00 Roelofarendsveen | Roelofarendsveen-Noord | Fresiastraat | 2371GL | 35 | 35 | Straatverlichting |  |  | Masten | 18 | 5 | Nedal |  | 114 | 60 |  | LM AL 5,0 CV EU 750/15 T60 TP |  | 1967-06-01 |  | 1967 | 01 | PHIL FGS104 036HF |  | 2008-08-08 | 2008 |  | 01 | SALED, type PS-L 18W (360 gr.) 3000K – 1980LM. | 18 | Nacht 4028 uur ZH | 3000k | 2019-11-28 | 2038-08-06 |  | 01 |  |  |  | Gem. Kaag en Braassem | Gem Kaag en Braassem (Vervallen) | 103444.3589 | 469101.1292 | 52.2076 | 4.6329 | 1 | [5 empty] | ONBEKEND | [7 empty] | 70000152 |  | 00000000 | 00000000 | 00000000 | ALUMINIUM | [9 empty] | LED | 927901
1282756 | ALK50700001 | In Bedrijf | Kaag en Braassem | ROELOFARENDSVEEN |  | Wijk 00 Roelofarendsveen | Tuinbouwgebied | Galgekade |  |  |  | Straatverlichting |  |  | Masten | 36 | 5 | Nedal |  | 114 | 60 |  | LM AL 5,0 CV EU 750/15 T60 TP |  | 1950-06-01 |  | 1950 | 01 | *FGS104 1XPLL 36W EVSA WIT | Philips | 1950-06-01 | 1950 | WIT | 01 | LAMP PH PLL 36W 830 2G11 4P | 36 | Nacht 4028 uur ZH | 830 | 2015-07-01 | 2019-06-19 | [5 empty] | Gem. Kaag en Braassem | Gem Kaag en Braassem (Vervallen) | 104206.5921 | 468662.2177 | 52.2037 | 4.6442 | 1 | [13 empty] | 70000152 |  | 70000823 | 70000868 |  | ALUMINIUM | [9 empty] | PL-L | 927902
1282757 | ALK50700002 | In Bedrijf | Kaag en Braassem | ROELOFARENDSVEEN |  | Wijk 00 Roelofarendsveen | Tuinbouwgebied | Galgekade |  |  |  | Straatverlichting |  |  | Masten | 29 | 5 | NEDAL |  |  | 48 |  | NED AL 5.0 VJ EU D48 500/30 |  | 1950-06-01 |  | 1950 | 01 | TLS BREED |  | 1950-06-01 | 1950 |  | 01 | *LAMP TLS 20W 33 - 640 R18s Z.A:70005215 | 29 | Avond 1638 uur ZH | 33 | 2015-07-01 | 2019-02-27 | [5 empty] | Gem. Kaag en Braassem | Gem Kaag en Braassem (Vervallen) | 104175.5136 | 468621.9866 | 52.2034 | 4.6437 | 1 | [13 empty] | 00000000 |  | 00000000 | 70000872 | [11 empty] | TL-S | 927903
1282757 | ALK50700002 | In Bedrijf | Kaag en Braassem | ROELOFARENDSVEEN |  | Wijk 00 Roelofarendsveen | Tuinbouwgebied | Galgekade |  |  |  | Straatverlichting |  |  | Masten | 29 | 5 | NEDAL |  |  | 48 |  | NED AL 5.0 VJ EU D48 500/30 |  | 1950-06-01 |  | 1950 | 01 | TLS BREED |  | 1950-06-01 | 1950 |  | 02 | *LAMP TLS 20W 33 - 640 R18s Z.A:70005215 | 29 | Nacht 4028 uur ZH | 33 | 2015-07-01 | 2016-12-25 | [5 empty] | Gem. Kaag en Braassem | Gem Kaag en Braassem (Vervallen) | 104175.5136 | 468621.9866 | 52.2034 | 4.6437 | 1 | [13 empty] | 00000000 |  | 00000000 | 70000872 | [11 empty] | TL-S | 927904
1282758 | ALK50700003 | In Bedrijf | Kaag en Braassem | ROELOFARENDSVEEN |  | Wijk 00 Roelofarendsveen | Tuinbouwgebied | Galgekade |  |  |  | Straatverlichting |  |  | Masten | 29 | 5 | Nedal |  | 114 | 60 |  | LM AL 5,0 CV EU 750/15 T60 TP |  | 1998-06-01 |  | 1998 | 01 | TLS TORPEDO |  | 1950-06-01 | 1950 |  | 01 | *LAMP TLS 20W 33 - 640 R18s Z.A:70005215 | 29 | Avond 1638 uur ZH | 33 | 2015-07-01 | 2019-02-27 | [5 empty] | Gem. Kaag en Braassem | Gem Kaag en Braassem (Vervallen) | 104145.3676 | 468574.979 | 52.2029 | 4.6433 | 1 | [13 empty] | 70000152 |  | 00000000 | 70000872 |  | ALUMINIUM | [9 empty] | TL-S | 927905
1282758 | ALK50700003 | In Bedrijf | Kaag en Braassem | ROELOFARENDSVEEN |  | Wijk 00 Roelofarendsveen | Tuinbouwgebied | Galgekade |  |  |  | Straatverlichting |  |  | Masten | 29 | 5 | Nedal |  | 114 | 60 |  | LM AL 5,0 CV EU 750/15 T60 TP |  | 1998-06-01 |  | 1998 | 01 | TLS TORPEDO |  | 1950-06-01 | 1950 |  | 02 | *LAMP TLS 20W 33 - 640 R18s Z.A:70005215 | 29 | Nacht 4028 uur ZH | 33 | 2015-07-01 | 2016-12-25 | [5 empty] | Gem. Kaag en Braassem | Gem Kaag en Braassem (Vervallen) | 104145.3676 | 468574.979 | 52.2029 | 4.6433 | 1 | [13 empty] | 70000152 |  | 00000000 | 70000872 |  | ALUMINIUM | [9 empty] | TL-S | 927906
1282759 | ALK50700004 | In Bedrijf | Kaag en Braassem | ROELOFARENDSVEEN |  | Wijk 00 Roelofarendsveen | Tuinbouwgebied | Galgekade | 2371EL | 2 | 2 | Straatverlichting |  |  | Masten | 18 | 5 | Nedal |  | 114 | 60 |  | LM AL 5,0 CV EU 750/15 T60 TP |  | 2002-06-01 |  | 2002 | 01 | PHIL FGS104 036HF |  | 2002-07-26 | 2002 |  | 01 | SALED, type PS-L 18W (360 gr.) 3000K – 1980LM. | 18 | Nacht 4028 uur ZH | 3000k | 2020-11-30 | 2037-06-23 | [5 empty] | Gem. Kaag en Braassem | Gem Kaag en Braassem (Vervallen) | 104150.1478 | 468530.1412 | 52.2025 | 4.6434 | 1 | [13 empty] | 70000152 |  | 00000000 | 00000000 |  | ALUMINIUM | [9 empty] | LED | 927907
1282760 | ALK50700005 | In Bedrijf | Kaag en Braassem | ROELOFARENDSVEEN |  | Wijk 00 Roelofarendsveen | Tuinbouwgebied | Galgekade |  |  | voor nr.5 | Straatverlichting |  |  | Masten | 36 | 5 | Nedal |  | 114 | 60 |  | LM AL 5,0 CV EU 750/15 T60 TP |  | 1950-06-01 |  | 1950 | 01 | *FGS104 1XPLL 36W EVSA WIT | Philips | 1950-06-01 | 1950 | WIT | 01 | LAMP PH PLL 36W 830 2G11 4P | 36 | Nacht 4028 uur ZH | 830 | 2015-07-01 | 2019-06-19 |  | 01 |  |  |  | Gem. Kaag en Braassem | Gem Kaag en Braassem (Vervallen) | 104157.6572 | 468473.3887 | 52.202 | 4.6435 | 1 | [5 empty] | ONBEKEND | [7 empty] | 70000152 |  | 70000823 | 70000868 | 00000000 | ALUMINIUM | [9 empty] | PL-L | 927908
1282761 | ALK50700006 | In Bedrijf | Kaag en Braassem | ROELOFARENDSVEEN |  | Wijk 00 Roelofarendsveen | Tuinbouwgebied | Galgekade |  |  | voor nr.7 | Straatverlichting |  |  | Masten | 26.5 | 5 | Nedal |  | 114 | 60 |  | LM AL 5,0 CV EU 750/15 T60 TP |  | 1993-06-01 |  | 1993 | 01 | TLD BREED | ? | 1950-06-01 | 1950 |  | 02 | LAMP TLD 18W 830 G13 | 26.5 | Nacht 4028 uur ZH | 830 | 2015-07-01 | 2018-06-22 | [5 empty] | Gem. Kaag en Braassem | Gem Kaag en Braassem (Vervallen) | 104169.3678 | 468421.6332 | 52.2016 | 4.6437 | 1 | [13 empty] | 70000152 |  | 00000000 | 70004800 |  | ALUMINIUM | [9 empty] | TL-D | 927909
1282761 | ALK50700006 | In Bedrijf | Kaag en Braassem | ROELOFARENDSVEEN |  | Wijk 00 Roelofarendsveen | Tuinbouwgebied | Galgekade |  |  | voor nr.7 | Straatverlichting |  |  | Masten | 26.5 | 5 | Nedal |  | 114 | 60 |  | LM AL 5,0 CV EU 750/15 T60 TP |  | 1993-06-01 |  | 1993 | 01 | TLD BREED | ? | 1950-06-01 | 1950 |  | 01 | LAMP TLD 18W 830 G13 | 26.5 | Nacht 4028 uur ZH | 830 | 2015-07-01 | 2018-06-22 |  | 01 |  |  |  | Gem. Kaag en Braassem | Gem Kaag en Braassem (Vervallen) | 104169.3678 | 468421.6332 | 52.2016 | 4.6437 | 1 | [5 empty] | ONBEKEND | [7 empty] | 70000152 |  | 00000000 | 70004800 | 00000000 | ALUMINIUM | [9 empty] | TL-D | 927910
1282762 | ALK50700007 | In Bedrijf | Kaag en Braassem | ROELOFARENDSVEEN |  | Wijk 00 Roelofarendsveen | Tuinbouwgebied | Galgekade |  |  | voor nr.8 | Straatverlichting |  |  | Masten | 20 | 5 | NEDAL |  |  | 48 |  | NED AL 5.0 VJ EU D48 500/30 |  | 1950-06-01 |  | 1950 | 01 | TLS BREED |  | 1950-06-01 | 1950 |  | 01 | *LAMP TLS 20W 33 - 640 R18s Z.A:70005215 | 20 | Avond 1638 uur ZH | 33 | 2015-07-01 | 2019-02-27 | [5 empty] | Gem. Kaag en Braassem | Gem Kaag en Braassem (Vervallen) | 104183.9206 | 468371.033 | 52.2011 | 4.6439 | 1 | [13 empty] | 00000000 |  | 00000000 | 70000872 | [11 empty] | TL-S | 927911
1282762 | ALK50700007 | In Bedrijf | Kaag en Braassem | ROELOFARENDSVEEN |  | Wijk 00 Roelofarendsveen | Tuinbouwgebied | Galgekade |  |  | voor nr.8 | Straatverlichting |  |  | Masten | 20 | 5 | NEDAL |  |  | 48 |  | NED AL 5.0 VJ EU D48 500/30 |  | 1950-06-01 |  | 1950 | 01 | TLS BREED |  | 1950-06-01 | 1950 |  | 02 | *LAMP TLS 20W 33 - 640 R18s Z.A:70005215 | 20 | Nacht 4028 uur ZH | 33 | 2015-07-01 | 2016-12-25 | [5 empty] | Gem. Kaag en Braassem | Gem Kaag en Braassem (Vervallen) | 104183.9206 | 468371.033 | 52.2011 | 4.6439 | 1 | [13 empty] | 00000000 |  | 00000000 | 70000872 | [11 empty] | TL-S | 927912
1282763 | ALK50700008 | In Bedrijf | Kaag en Braassem | ROELOFARENDSVEEN |  | Wijk 00 Roelofarendsveen | Tuinbouwgebied | Galgekade |  |  | nabij nr.10 | Straatverlichting |  |  | Masten | 29 | 5 | NEDAL |  |  | 48 |  | NED AL 5.0 VJ EU D48 500/30 |  | 1950-06-01 |  | 1950 | 01 | TLS BREED |  | 1950-06-01 | 1950 |  | 01 | *LAMP TLS 20W 33 - 640 R18s Z.A:70005215 | 29 | Avond 1638 uur ZH | 33 | 2015-07-01 | 2019-02-27 | [5 empty] | Gem. Kaag en Braassem | Gem Kaag en Braassem (Vervallen) | 104196.3439 | 468320.8073 | 52.2007 | 4.6441 | 1 | [13 empty] | 00000000 |  | 00000000 | 70000872 | [11 empty] | TL-S | 927913
1282763 | ALK50700008 | In Bedrijf | Kaag en Braassem | ROELOFARENDSVEEN |  | Wijk 00 Roelofarendsveen | Tuinbouwgebied | Galgekade |  |  | nabij nr.10 | Straatverlichting |  |  | Masten | 29 | 5 | NEDAL |  |  | 48 |  | NED AL 5.0 VJ EU D48 500/30 |  | 1950-06-01 |  | 1950 | 01 | TLS BREED |  | 1950-06-01 | 1950 |  | 02 | *LAMP TLS 20W 33 - 640 R18s Z.A:70005215 | 29 | Nacht 4028 uur ZH | 33 | 2015-07-01 | 2016-12-25 | [5 empty] | Gem. Kaag en Braassem | Gem Kaag en Braassem (Vervallen) | 104196.3439 | 468320.8073 | 52.2007 | 4.6441 | 1 | [13 empty] | 00000000 |  | 00000000 | 70000872 | [11 empty] | TL-S | 927914
1282764 | ALK50700009 | In Bedrijf | Kaag en Braassem | ROELOFARENDSVEEN |  | Wijk 00 Roelofarendsveen | Tuinbouwgebied | Galgekade |  |  | nabij nr.12 | Straatverlichting |  |  | Masten | 29 | 5 | NEDAL |  |  | 48 |  | NED AL 5.0 VJ EU D48 500/30 |  | 1950-06-01 |  | 1950 | 01 | TLS BREED |  | 1950-06-01 | 1950 |  | 01 | *LAMP TLS 20W 33 - 640 R18s Z.A:70005215 | 29 | Avond 1638 uur ZH | 33 | 2015-07-01 | 2019-02-27 | [5 empty] | Gem. Kaag en Braassem | Gem Kaag en Braassem (Vervallen) | 104226.4924 | 468273.3765 | 52.2002 | 4.6445 | 1 | [13 empty] | 00000000 |  | 00000000 | 70000872 | [11 empty] | TL-S | 927915
1282764 | ALK50700009 | In Bedrijf | Kaag en Braassem | ROELOFARENDSVEEN |  | Wijk 00 Roelofarendsveen | Tuinbouwgebied | Galgekade |  |  | nabij nr.12 | Straatverlichting |  |  | Masten | 29 | 5 | NEDAL |  |  | 48 |  | NED AL 5.0 VJ EU D48 500/30 |  | 1950-06-01 |  | 1950 | 01 | TLS BREED |  | 1950-06-01 | 1950 |  | 02 | *LAMP TLS 20W 33 - 640 R18s Z.A:70005215 | 29 | Nacht 4028 uur ZH | 33 | 2015-07-01 | 2016-12-25 | [5 empty] | Gem. Kaag en Braassem | Gem Kaag en Braassem (Vervallen) | 104226.4924 | 468273.3765 | 52.2002 | 4.6445 | 1 | [13 empty] | 00000000 |  | 00000000 | 70000872 | [11 empty] | TL-S | 927916
1282765 | ALK50700010 | In Bedrijf | Kaag en Braassem | ROELOFARENDSVEEN |  | Wijk 00 Roelofarendsveen | Tuinbouwgebied | Galgekade |  |  |  | Straatverlichting |  |  | Masten | 29 | 6 | Nedal |  | 120 | 60 |  | *LM AL 6,0 COEU 750/5 T60D120TP 70005853 |  | 2017-12-18 15:30 |  | 2017 | 01 | IND 2700 2XTLS20W |  | 1950-06-01 | 1950 |  | 01 | *LAMP TLS 20W 33 - 640 R18s Z.A:70005215 | 29 | Avond 1638 uur ZH | 33 | 2015-07-01 | 2019-02-27 | [5 empty] | Gem. Kaag en Braassem | Gem Kaag en Braassem (Vervallen) | 104251.264 | 468226.9751 | 52.1998 | 4.6449 | 1 | [13 empty] | 70000141 |  | 00000000 | 70000872 |  | ALUMINIUM | [9 empty] | TL-S | 927917
1282765 | ALK50700010 | In Bedrijf | Kaag en Braassem | ROELOFARENDSVEEN |  | Wijk 00 Roelofarendsveen | Tuinbouwgebied | Galgekade |  |  |  | Straatverlichting |  |  | Masten | 29 | 6 | Nedal |  | 120 | 60 |  | *LM AL 6,0 COEU 750/5 T60D120TP 70005853 |  | 2017-12-18 15:30 |  | 2017 | 01 | IND 2700 2XTLS20W |  | 1950-06-01 | 1950 |  | 02 | *LAMP TLS 20W 33 - 640 R18s Z.A:70005215 | 29 | Nacht 4028 uur ZH | 33 | 2015-07-01 | 2016-12-25 | [5 empty] | Gem. Kaag en Braassem | Gem Kaag en Braassem (Vervallen) | 104251.264 | 468226.9751 | 52.1998 | 4.6449 | 1 | [13 empty] | 70000141 |  | 00000000 | 70000872 |  | ALUMINIUM | [9 empty] | TL-S | 927918
1282766 | ALK50700011 | In Bedrijf | Kaag en Braassem | ROELOFARENDSVEEN |  | Wijk 00 Roelofarendsveen | Tuinbouwgebied | Galgekade |  |  | nabij nr.15 | Straatverlichting |  |  | Masten | 36 | 5 | Nedal |  | 114 | 60 |  | LM AL 5,0 CV EU 750/15 T60 TP |  | 1996-06-01 |  | 1996 | 01 | PHIL FGS104 036HF |  | 1950-06-01 | 1950 |  | 01 | LAMP PH PLL 36W 830 2G11 4P | 36 | Nacht 4028 uur ZH | 830 | 2012-02-24 | 2016-02-12 | [5 empty] | Gem. Kaag en Braassem | Gem Kaag en Braassem (Vervallen) | 104271.691 | 468176.9742 | 52.1994 | 4.6452 | 1 | [13 empty] | 70000152 |  | 00000000 | 70000868 |  | ALUMINIUM | [9 empty] | PL-L | 927919
1282767 | ALK50700012 | In Bedrijf | Kaag en Braassem | ROELOFARENDSVEEN |  | Wijk 00 Roelofarendsveen | Tuinbouwgebied | Galgekade |  |  | voor nr.17 | Straatverlichting |  |  | Masten | 36 | 5 | NEDAL |  |  | 48 |  | NED AL 5.0 VJ EU D48 500/30 |  | 1950-06-01 |  | 1950 | 01 | *LIBRA 2565 PLL36W R9007 zie 70043492 | INDAL | 1950-06-01 | 1950 |  | 01 | LAMP PH PLL 36W 830 2G11 4P | 36 | Nacht 4028 uur ZH | 830 | 2015-07-01 | 2019-06-19 | [5 empty] | Gem. Kaag en Braassem | Gem Kaag en Braassem (Vervallen) | 104282.7184 | 468125.7545 | 52.1989 | 4.6454 | 1 | [13 empty] | 00000000 |  | 70005691 | 70000868 | [11 empty] | PL-L | 927920
1282768 | ALK50700013 | In Bedrijf | Kaag en Braassem | ROELOFARENDSVEEN |  | Wijk 00 Roelofarendsveen | Tuinbouwgebied | Galgekade |  |  | bij nr.19 | Straatverlichting |  |  | Masten | 29 | 5 | NEDAL |  |  | 48 |  | NED AL 5.0 VJ EU D48 500/30 |  | 1950-06-01 |  | 1950 | 01 | TLS BREED |  | 1950-06-01 | 1950 |  | 01 | *LAMP TLS 20W 33 - 640 R18s Z.A:70005215 | 29 | Avond 1638 uur ZH | 33 | 2015-07-01 | 2019-02-27 | [5 empty] | Gem. Kaag en Braassem | Gem Kaag en Braassem (Vervallen) | 104308.2736 | 468079.6732 | 52.1985 | 4.6457 | 1 | [13 empty] | 00000000 |  | 00000000 | 70000872 | [11 empty] | TL-S | 927921
1282768 | ALK50700013 | In Bedrijf | Kaag en Braassem | ROELOFARENDSVEEN |  | Wijk 00 Roelofarendsveen | Tuinbouwgebied | Galgekade |  |  | bij nr.19 | Straatverlichting |  |  | Masten | 29 | 5 | NEDAL |  |  | 48 |  | NED AL 5.0 VJ EU D48 500/30 |  | 1950-06-01 |  | 1950 | 01 | TLS BREED |  | 1950-06-01 | 1950 |  | 02 | *LAMP TLS 20W 33 - 640 R18s Z.A:70005215 | 29 | Nacht 4028 uur ZH | 33 | 2015-07-01 | 2016-12-25 | [5 empty] | Gem. Kaag en Braassem | Gem Kaag en Braassem (Vervallen) | 104308.2736 | 468079.6732 | 52.1985 | 4.6457 | 1 | [13 empty] | 00000000 |  | 00000000 | 70000872 | [11 empty] | TL-S | 927922
1282769 | ALK50700014 | In Bedrijf | Kaag en Braassem | ROELOFARENDSVEEN |  | Wijk 00 Roelofarendsveen | Tuinbouwgebied | Galgekade |  |  | voor nr,21 | Straatverlichting |  |  | Masten | 36 | 5 | NEDAL |  |  | 48 |  | NED AL 5.0 VJ EU D48 500/30 |  | 1950-06-01 |  | 1950 | 01 | PHIL FGS104 036HF |  | 1994-06-01 | 1994 |  | 01 | LAMP PH PLL 36W 830 2G11 4P | 36 | Nacht 4028 uur ZH | 830 | 2012-09-01 | 2016-08-20 | [5 empty] | Gem. Kaag en Braassem | Gem Kaag en Braassem (Vervallen) | 104305.4581 | 468033.3376 | 52.1981 | 4.6457 | 1 | [13 empty] | 00000000 |  | 00000000 | 70000868 | [11 empty] | PL-L | 927923
1282771 | ALK50710002 | In Bedrijf | Kaag en Braassem | ROELOFARENDSVEEN |  | Wijk 00 Roelofarendsveen | Tuinbouwgebied | Geestweg | 2371AB |  |  | Straatverlichting |  |  | Masten | 18 | 6 | Nedal |  | 120 | 60 |  | LM AL 6,0 CV EU 750/05 T60 TP D=135 |  | 2008-04-11 |  | 2008 | 01 | PHIL FGS104 036HF |  | 2008-04-11 | 2008 |  | 01 | SALED, type PS-L 18W (360 gr.) 3000K – 1980LM. | 18 | Nacht 4028 uur ZH | 3000k | 2019-11-28 | 2038-08-06 | [5 empty] | Gem. Kaag en Braassem | Gem Kaag en Braassem (Vervallen) | 102464.634 | 467483.6855 | 52.193 | 4.6189 | 1 | [13 empty] | 70000133 |  | 00000000 | 00000000 |  | ALUMINIUM | [9 empty] | LED | 927924
1282772 | ALK50710003 | In Bedrijf | Kaag en Braassem | ROELOFARENDSVEEN |  | Wijk 00 Roelofarendsveen | Tuinbouwgebied | Geestweg | 2371AB |  |  | Straatverlichting |  |  | Masten | 18 | 6 | Nedal |  | 120 | 60 |  | LM AL 6,0 CV EU 750/05 T60 TP D=135 |  | 2003-04-01 |  | 2003 | 01 | PHIL FGS104 036HF |  | 2003-04-01 | 2003 |  | 01 | SALED, type PS-L 18W (360 gr.) 3000K – 1980LM. | 18 | Nacht 4028 uur ZH | 3000k | 2020-11-30 | 2037-06-23 | [5 empty] | Gem. Kaag en Braassem | Gem Kaag en Braassem (Vervallen) | 102423.1926 | 467477.0951 | 52.1929 | 4.6183 | 1 | [13 empty] | 70000133 |  | 00000000 | 00000000 |  | ALUMINIUM | [9 empty] | LED | 927925
1282773 | ALK50710004 | In Bedrijf | Kaag en Braassem | ROELOFARENDSVEEN |  | Wijk 00 Roelofarendsveen | Tuinbouwgebied | Geestweg | 2371AC | 2a | 2A | Straatverlichting |  |  | Masten | 18 | 6 | Nedal |  | 120 | 60 |  | LM AL 6,0 CV EU 750/05 T60 TP D=135 |  | 2003-04-01 |  | 2003 | 01 | PHIL FGS104 036HF |  | 2003-04-01 | 2003 |  | 01 | SALED, type PS-L 18W (360 gr.) 3000K – 1980LM. | 18 | Nacht 4028 uur ZH | 3000k | 2020-11-30 | 2037-06-23 | [5 empty] | Gem. Kaag en Braassem | Gem Kaag en Braassem (Vervallen) | 102381.7639 | 467470.5366 | 52.1928 | 4.6177 | 1 | [13 empty] | 70000133 |  | 00000000 | 00000000 |  | ALUMINIUM | [9 empty] | LED | 927926
1282774 | ALK50710005 | In Bedrijf | Kaag en Braassem | ROELOFARENDSVEEN |  | Wijk 00 Roelofarendsveen | Tuinbouwgebied | Geestweg | 2371AB |  |  | Straatverlichting |  |  | Masten | 18 | 6 | Nedal |  | 120 | 60 |  | LM AL 6,0 CV EU 750/05 T60 TP D=135 |  | 2003-04-01 |  | 2003 | 01 | PHIL FGS104 036HF |  | 2003-04-01 | 2003 |  | 01 | SALED, type PS-L 18W (360 gr.) 3000K – 1980LM. | 18 | Nacht 4028 uur ZH | 3000k | 2020-11-30 | 2037-06-23 | [5 empty] | Gem. Kaag en Braassem | Gem Kaag en Braassem (Vervallen) | 102340.2963 | 467463.9412 | 52.1928 | 4.617 | 1 | [13 empty] | 70000133 |  | 00000000 | 00000000 |  | ALUMINIUM | [9 empty] | LED | 927927
1282775 | ALK50710006 | In Bedrijf | Kaag en Braassem | ROELOFARENDSVEEN |  | Wijk 00 Roelofarendsveen | Tuinbouwgebied | Geestweg | 2371AB | 1 | 1 | Straatverlichting |  |  | Masten | 18 | 6 | Nedal |  | 120 | 60 |  | LM AL 6,0 CV EU 750/05 T60 TP D=135 |  | 2003-04-01 |  | 2003 | 01 | PHIL FGS104 036HF |  | 2003-04-01 | 2003 |  | 01 | SALED, type PS-L 18W (360 gr.) 3000K – 1980LM. | 18 | Nacht 4028 uur ZH | 3000k | 2020-11-30 | 2037-06-23 | [5 empty] | Gem. Kaag en Braassem | Gem Kaag en Braassem (Vervallen) | 102301.4927 | 467457.8346 | 52.1927 | 4.6165 | 1 | [13 empty] | 70000133 |  | 00000000 | 00000000 |  | ALUMINIUM | [9 empty] | LED | 927928
1282776 | ALK50710007 | In Bedrijf | Kaag en Braassem | ROELOFARENDSVEEN |  | Wijk 00 Roelofarendsveen | Tuinbouwgebied | Geestweg | 2371AB |  |  | Straatverlichting |  |  | Masten | 18 | 6 | Nedal |  | 120 | 60 |  | LM AL 6,0 CV EU 750/05 T60 TP D=135 |  | 2003-04-01 |  | 2003 | 01 | PHIL FGS104 036HF |  | 2003-04-01 | 2003 |  | 01 | SALED, type PS-L 18W (360 gr.) 3000K – 1980LM. | 18 | Nacht 4028 uur ZH | 3000k | 2020-11-30 | 2037-06-23 | [5 empty] | Gem. Kaag en Braassem | Gem Kaag en Braassem (Vervallen) | 102259.6974 | 467451.4251 | 52.1927 | 4.6159 | 1 | [13 empty] | 70000133 |  | 00000000 | 00000000 |  | ALUMINIUM | [9 empty] | LED | 927929
1282777 | ALK50710008 | In Bedrijf | Kaag en Braassem | ROELOFARENDSVEEN |  | Wijk 00 Roelofarendsveen | Tuinbouwgebied | Geestweg | 2371AB |  |  | Straatverlichting |  |  | Masten | 18 | 6 | Nedal |  | 120 | 60 |  | LM AL 6,0 CV EU 750/05 T60 TP D=135 |  | 2003-04-01 |  | 2003 | 01 | PHIL FGS104 036HF |  | 2003-04-01 | 2003 |  | 01 | SALED, type PS-L 18W (360 gr.) 3000K – 1980LM. | 18 | Nacht 4028 uur ZH | 3000k | 2020-11-30 | 2037-06-23 | [5 empty] | Gem. Kaag en Braassem | Gem Kaag en Braassem (Vervallen) | 102213.8998 | 467444.216 | 52.1926 | 4.6152 | 1 | [13 empty] | 70000133 |  | 00000000 | 00000000 |  | ALUMINIUM | [9 empty] | LED | 927930
1282778 | ALK50710009 | In Bedrijf | Kaag en Braassem | ROELOFARENDSVEEN |  | Wijk 00 Roelofarendsveen | Tuinbouwgebied | Geestweg | 2371AB |  |  | Straatverlichting |  |  | Masten | 18 | 6 | Nedal |  | 120 | 60 |  | LM AL 6,0 CV EU 750/05 T60 TP D=135 |  | 2003-04-01 |  | 2003 | 01 | PHIL FGS104 036HF |  | 2003-04-01 | 2003 |  | 01 | SALED, type PS-L 18W (360 gr.) 3000K – 1980LM. | 18 | Nacht 4028 uur ZH | 3000k | 2020-11-30 | 2037-06-23 | [5 empty] | Gem. Kaag en Braassem | Gem Kaag en Braassem (Vervallen) | 102168.457 | 467437.0246 | 52.1925 | 4.6145 | 1 | [13 empty] | 70000133 |  | 00000000 | 00000000 |  | ALUMINIUM | [9 empty] | LED | 927931
1282779 | ALK50710010 | In Bedrijf | Kaag en Braassem | ROELOFARENDSVEEN |  | Wijk 00 Roelofarendsveen | Tuinbouwgebied | Geestweg | 2371AB |  |  | Straatverlichting |  |  | Masten | 18 | 6 | Nedal |  | 120 | 60 |  | LM AL 6,0 CV EU 750/05 T60 TP D=135 |  | 2003-04-01 |  | 2003 | 01 | PHIL FGS104 036HF |  | 2003-04-01 | 2003 |  | 01 | SALED, type PS-L 18W (360 gr.) 3000K – 1980LM. | 18 | Nacht 4028 uur ZH | 3000k | 2020-11-30 | 2037-06-23 | [5 empty] | Gem. Kaag en Braassem | Gem Kaag en Braassem (Vervallen) | 102119.3636 | 467429.4434 | 52.1925 | 4.6138 | 1 | [13 empty] | 70000133 |  | 00000000 | 00000000 |  | ALUMINIUM | [9 empty] | LED | 927932
1282780 | ALK50710011 | In Bedrijf | Kaag en Braassem | ROELOFARENDSVEEN |  | Wijk 00 Roelofarendsveen | Tuinbouwgebied | Geestweg | 2371AB |  |  | Straatverlichting |  |  | Masten | 18 | 6 | Nedal |  | 120 | 60 |  | LM AL 6,0 CV EU 750/05 T60 TP D=135 |  | 2014-04-01 |  | 2014 | 01 | PHIL FGS104 036HF |  | 2003-04-01 | 2003 |  | 01 | SALED, type PS-L 18W (360 gr.) 3000K – 1980LM. | 18 | Nacht 4028 uur ZH | 3000k | 2020-11-30 | 2037-06-23 | [5 empty] | Gem. Kaag en Braassem | Gem Kaag en Braassem (Vervallen) | 102069.8446 | 467422.3783 | 52.1924 | 4.6131 | 1 | [13 empty] | 70000133 |  | 00000000 | 00000000 |  | ALUMINIUM | [9 empty] | LED | 927933
1282781 | ALK50710012 | In Bedrijf | Kaag en Braassem | ROELOFARENDSVEEN |  | Wijk 00 Roelofarendsveen | Tuinbouwgebied | Geestweg | 2371AC | 2 | 2 | Straatverlichting |  |  | Masten | 18 | 6 | Nedal |  | 120 | 60 |  | LM AL 6,0 CV EU750/5 T60 D120 TP | N.V.T. | 2008-04-01 |  | 2008 | 01 | PHIL FGS104 036HF |  | 2003-04-01 | 2003 |  | 01 | SALED, type PS-L 18W (360 gr.) 3000K – 1980LM. | 18 | Nacht 4028 uur ZH | 3000k | 2020-11-30 | 2037-06-23 | [5 empty] | Gem. Kaag en Braassem | Gem Kaag en Braassem (Vervallen) | 102019.0859 | 467417.0598 | 52.1923 | 4.6124 | 1 | [13 empty] | 70000134 |  | 00000000 | 00000000 |  | ALUMINIUM | [9 empty] | LED | 927934
1282782 | ALK50710013 | In Bedrijf | Kaag en Braassem | ROELOFARENDSVEEN |  | Wijk 00 Roelofarendsveen | Tuinbouwgebied | Geestweg | 2371AB |  | voor nr.3 | Straatverlichting |  |  | Masten | 18 | 6 | Nedal |  | 120 | 60 |  | LM AL 6,0 CV EU 750/05 T60 TP D=135 |  | 2003-04-01 |  | 2003 | 01 | PHIL FGS104 036HF |  | 2003-04-01 | 2003 |  | 01 | SALED, type PS-L 18W (360 gr.) 3000K – 1980LM. | 18 | Nacht 4028 uur ZH | 3000k | 2020-11-30 | 2037-06-23 | [5 empty] | Gem. Kaag en Braassem | Gem Kaag en Braassem (Vervallen) | 102014.072 | 467370.1489 | 52.1919 | 4.6123 | 1 | [13 empty] | 70000133 |  | 00000000 | 00000000 |  | ALUMINIUM | [9 empty] | LED | 927935
1282783 | ALK50710014 | In Bedrijf | Kaag en Braassem | ROELOFARENDSVEEN |  | Wijk 00 Roelofarendsveen | Tuinbouwgebied | Geestweg | 2371AB |  | t.o. nr.10 | Straatverlichting |  |  | Masten | 18 | 6 | Nedal |  | 120 | 60 |  | LM AL 6,0 CV EU 750/05 T60 TP D=135 |  | 2003-04-01 |  | 2003 | 01 | PHIL FGS104 036HF |  | 2003-04-01 | 2003 |  | 01 | SALED, type PS-L 18W (360 gr.) 3000K – 1980LM. | 18 | Nacht 4028 uur ZH | 3000k | 2020-11-30 | 2037-06-23 | [5 empty] | Gem. Kaag en Braassem | Gem Kaag en Braassem (Vervallen) | 102017.1719 | 467321.2535 | 52.1915 | 4.6123 | 1 | [13 empty] | 70000133 |  | 00000000 | 00000000 |  | ALUMINIUM | [9 empty] | LED | 927936
1282784 | ALK50710015 | In Bedrijf | Kaag en Braassem | ROELOFARENDSVEEN |  | Wijk 00 Roelofarendsveen | Tuinbouwgebied | Geestweg | 2371AB |  | t.o. nr.14 | Straatverlichting |  |  | Masten | 18 | 6 | Nedal |  | 120 | 60 |  | LM AL 6,0 CV EU 750/05 T60 TP D=135 |  | 2003-04-01 |  | 2003 | 01 | PHIL FGS104 036HF |  | 2003-04-01 | 2003 |  | 01 | SALED, type PS-L 18W (360 gr.) 3000K – 1980LM. | 18 | Nacht 4028 uur ZH | 3000k | 2020-11-30 | 2037-06-23 | [5 empty] | Gem. Kaag en Braassem | Gem Kaag en Braassem (Vervallen) | 102020.2357 | 467272.0488 | 52.191 | 4.6124 | 1 | [13 empty] | 70000133 |  | 00000000 | 00000000 |  | ALUMINIUM | [9 empty] | LED | 927937
1282785 | ALK50710016 | In Bedrijf | Kaag en Braassem | ROELOFARENDSVEEN |  | Wijk 00 Roelofarendsveen | Tuinbouwgebied | Geestweg | 2371AB |  | voor nr.15 | Straatverlichting |  |  | Masten | 18 | 6 | Nedal |  | 120 | 60 |  | LM AL 6,0 CV EU 750/05 T60 TP D=135 |  | 2003-04-01 |  | 2003 | 01 | PHIL FGS104 036HF |  | 2003-04-01 | 2003 |  | 01 | SALED, type PS-L 18W (360 gr.) 3000K – 1980LM. | 18 | Nacht 4028 uur ZH | 3000k | 2020-11-30 | 2037-06-23 | [5 empty] | Gem. Kaag en Braassem | Gem Kaag en Braassem (Vervallen) | 102023.5849 | 467222.894 | 52.1906 | 4.6125 | 1 | [13 empty] | 70000133 |  | 00000000 | 00000000 |  | ALUMINIUM | [9 empty] | LED | 927938
1282786 | ALK50710017 | In Bedrijf | Kaag en Braassem | ROELOFARENDSVEEN |  | Wijk 00 Roelofarendsveen | Tuinbouwgebied | Geestweg | 2371AB |  | t.o. nr.24 | Straatverlichting |  |  | Masten | 18 | 6 | Nedal |  | 120 | 60 |  | LM AL 6,0 CV EU 750/05 T60 TP D=135 |  | 2003-04-01 |  | 2003 | 01 | PHIL FGS104 036HF |  | 2003-04-01 | 2003 |  | 01 | SALED, type PS-L 18W (360 gr.) 3000K – 1980LM. | 18 | Nacht 4028 uur ZH | 3000k | 2020-11-30 | 2037-06-23 | [5 empty] | Gem. Kaag en Braassem | Gem Kaag en Braassem (Vervallen) | 102026.4795 | 467178.5868 | 52.1902 | 4.6125 | 1 | [13 empty] | 70000133 |  | 00000000 | 00000000 |  | ALUMINIUM | [9 empty] | LED | 927939
1282787 | ALK50710018 | In Bedrijf | Kaag en Braassem | ROELOFARENDSVEEN |  | Wijk 00 Roelofarendsveen | Tuinbouwgebied | Geestweg | 2371AB |  | tussen 19 en 21 | Straatverlichting |  |  | Masten | 18 | 6 | Nedal |  | 120 | 60 |  | LM AL 6,0 CV EU 750/05 T60 TP D=135 |  | 2003-04-01 |  | 2003 | 01 | PHIL FGS104 036HF |  | 2003-04-01 | 2003 |  | 01 | SALED, type PS-L 18W (360 gr.) 3000K – 1980LM. | 18 | Nacht 4028 uur ZH | 3000k | 2020-11-30 | 2037-06-23 | [5 empty] | Gem. Kaag en Braassem | Gem Kaag en Braassem (Vervallen) | 102029.9167 | 467124.8716 | 52.1897 | 4.6126 | 1 | [13 empty] | 70000133 |  | 00000000 | 00000000 |  | ALUMINIUM | [9 empty] | LED | 927940
1282788 | ALK50710019 | In Bedrijf | Kaag en Braassem | ROELOFARENDSVEEN |  | Wijk 00 Roelofarendsveen | Tuinbouwgebied | Geestweg | 2371AB |  | t.o. nr.30 | Straatverlichting |  |  | Masten | 19 | 6 | Nedal |  | 120 | 60 |  | LM AL 6,0 CV EU 750/05 T60 TP D=135 |  | 2003-04-01 |  | 2003 | 01 | PHIL FGS104 036HF |  | 2020-02-26 | 2020 |  | 01 | SALED, type PS-L 18W (360 gr.) 3000K – 1980LM. | 18 | Nacht 4028 uur ZH | 3000k | 2020-11-30 | 2037-06-23 | [5 empty] | Gem. Kaag en Braassem | Gem Kaag en Braassem (Vervallen) | 102032.9672 | 467076.0364 | 52.1893 | 4.6126 | 1 | [13 empty] | 70000133 |  | 00000000 | 00000000 |  | ALUMINIUM | [9 empty] | LED | 927941
1282789 | ALK50710020 | In Bedrijf | Kaag en Braassem | ROELOFARENDSVEEN |  | Wijk 00 Roelofarendsveen | Tuinbouwgebied | Geestweg | 2371AB |  | voor nr.29 | Straatverlichting |  |  | Masten | 18 | 6 | Nedal |  | 120 | 60 |  | LM AL 6,0 CV EU 750/05 T60 TP D=135 |  | 2003-04-01 |  | 2003 | 01 | PHIL FGS104 036HF |  | 2003-04-01 | 2003 |  | 01 | SALED, type PS-L 18W (360 gr.) 3000K – 1980LM. | 18 | Nacht 4028 uur ZH | 3000k | 2020-11-30 | 2037-06-23 | [5 empty] | Gem. Kaag en Braassem | Gem Kaag en Braassem (Vervallen) | 102036.7336 | 467015.0178 | 52.1887 | 4.6127 | 1 | [13 empty] | 70000133 |  | 00000000 | 00000000 |  | ALUMINIUM | [9 empty] | LED | 927942
1282790 | ALK50710021 | In Bedrijf | Kaag en Braassem | ROELOFARENDSVEEN |  | Wijk 00 Roelofarendsveen | Tuinbouwgebied | Geestweg | 2371AB |  | t.o. nr.38 | Straatverlichting |  |  | Masten | 18 | 6 | Nedal |  | 120 | 60 |  | LM AL 6,0 CV EU 750/05 T60 TP D=135 |  | 2003-04-01 |  | 2003 | 01 | PHIL FGS104 036HF |  | 2003-04-01 | 2003 |  | 01 | SALED, type PS-L 18W (360 gr.) 3000K – 1980LM. | 18 | Nacht 4028 uur ZH | 3000k | 2020-11-30 | 2037-06-23 | [5 empty] | Gem. Kaag en Braassem | Gem Kaag en Braassem (Vervallen) | 102038.7696 | 466976.4637 | 52.1884 | 4.6127 | 1 | [13 empty] | 70000133 |  | 00000000 | 00000000 |  | ALUMINIUM | [9 empty] | LED | 927943
1282791 | ALK50710022 | In Bedrijf | Kaag en Braassem | ROELOFARENDSVEEN |  | Wijk 00 Roelofarendsveen | Tuinbouwgebied | Geestweg | 2371AB |  | nabij nr.37 | Straatverlichting |  |  | Masten | 18 | 6 | Nedal |  | 120 | 60 |  | LM AL 6,0 CV EU 750/05 T60 TP D=135 |  | 2003-04-01 |  | 2003 | 01 | PHIL FGS104 036HF |  | 2003-04-01 | 2003 |  | 01 | SALED, type PS-L 18W (360 gr.) 3000K – 1980LM. | 18 | Nacht 4028 uur ZH | 3000k | 2020-11-30 | 2037-06-23 | [5 empty] | Gem. Kaag en Braassem | Gem Kaag en Braassem (Vervallen) | 102041.4616 | 466929.3317 | 52.1879 | 4.6128 | 1 | [13 empty] | 70000133 |  | 00000000 | 00000000 |  | ALUMINIUM | [9 empty] | LED | 927944
1282792 | ALK50710023 | In Bedrijf | Kaag en Braassem | ROELOFARENDSVEEN |  | Wijk 00 Roelofarendsveen | Tuinbouwgebied | Geestweg | 2371AB |  | voor nr.39 | Straatverlichting |  |  | Masten | 18 | 6 | Nedal |  | 120 | 60 |  | LM AL 6,0 CV EU 750/05 T60 TP D=135 |  | 2003-04-01 |  | 2003 | 01 | PHIL FGS104 036HF |  | 2003-04-01 | 2003 |  | 01 | SALED, type PS-L 18W (360 gr.) 3000K – 1980LM. | 18 | Nacht 4028 uur ZH | 3000k | 2020-11-30 | 2037-06-23 | [5 empty] | Gem. Kaag en Braassem | Gem Kaag en Braassem (Vervallen) | 102044.5279 | 466878.6283 | 52.1876 | 4.6128 | 1 | [13 empty] | 70000133 |  | 00000000 | 00000000 |  | ALUMINIUM | [9 empty] | LED | 927945
1282793 | ALK50710024 | In Bedrijf | Kaag en Braassem | ROELOFARENDSVEEN |  | Wijk 00 Roelofarendsveen | Tuinbouwgebied | Geestweg | 2371AB |  | voor nr.45 | Straatverlichting |  |  | Masten | 18 | 6 | Nedal |  | 120 | 60 |  | LM AL 6,0 CV EU 750/05 T60 TP D=135 |  | 2003-04-01 |  | 2003 | 01 | PHIL FGS104 036HF |  | 2003-04-01 | 2003 |  | 01 | SALED, type PS-L 18W (360 gr.) 3000K – 1980LM. | 18 | Nacht 4028 uur ZH | 3000k | 2020-11-30 | 2037-06-23 | [5 empty] | Gem. Kaag en Braassem | Gem Kaag en Braassem (Vervallen) | 102047.838 | 466818.9745 | 52.187 | 4.6129 | 1 | [13 empty] | 70000133 |  | 00000000 | 00000000 |  | ALUMINIUM | [9 empty] | LED | 927946
1282794 | ALK50710025 | In Bedrijf | Kaag en Braassem | ROELOFARENDSVEEN |  | Wijk 00 Roelofarendsveen | Tuinbouwgebied | Geestweg | 2371AB |  | naast nr.49 | Straatverlichting |  |  | Masten | 18 | 6 | Nedal |  | 120 | 60 |  | LM AL 6,0 CV EU 750/05 T60 TP D=135 |  | 2003-04-01 |  | 2003 | 01 | PHIL FGS104 036HF |  | 2003-04-01 | 2003 |  | 01 | SALED, type PS-L 18W (360 gr.) 3000K – 1980LM. | 18 | Nacht 4028 uur ZH | 3000k | 2020-11-30 | 2037-06-23 | [5 empty] | Gem. Kaag en Braassem | Gem Kaag en Braassem (Vervallen) | 102050.539 | 466770.4678 | 52.1865 | 4.6129 | 1 | [13 empty] | 70000133 |  | 00000000 | 00000000 |  | ALUMINIUM | [9 empty] | LED | 927947
1282795 | ALK50710026 | In Bedrijf | Kaag en Braassem | ROELOFARENDSVEEN |  | Wijk 00 Roelofarendsveen | Tuinbouwgebied | Geestweg | 2371AB |  | voor nr.53 | Straatverlichting |  |  | Masten | 18 | 6 | Nedal |  | 120 | 60 |  | LM AL 6,0 CV EU 750/05 T60 TP D=135 |  | 2003-04-01 |  | 2003 | 01 | PHIL FGS104 036HF |  | 2003-04-01 | 2003 |  | 01 | SALED, type PS-L 18W (360 gr.) 3000K – 1980LM. | 18 | Nacht 4028 uur ZH | 3000k | 2020-11-30 | 2037-06-23 | [5 empty] | Gem. Kaag en Braassem | Gem Kaag en Braassem (Vervallen) | 102056.1773 | 466726.9389 | 52.1861 | 4.613 | 1 | [13 empty] | 70000133 |  | 00000000 | 00000000 |  | ALUMINIUM | [9 empty] | LED | 927948
1282796 | ALK50710027 | In Bedrijf | Kaag en Braassem | ROELOFARENDSVEEN |  | Wijk 00 Roelofarendsveen | Tuinbouwgebied | Geestweg | 2371AB |  | voor nr.55 | Straatverlichting |  |  | Masten | 18 | 6 | Nedal |  | 120 | 60 |  | LM AL 6,0 CV EU 750/05 T60 TP D=135 |  | 2010-11-09 |  | 2010 | 01 | PHIL FGS104 036HF |  | 2003-04-01 | 2003 |  | 01 | SALED, type PS-L 18W (360 gr.) 3000K – 1980LM. | 18 | Nacht 4028 uur ZH | 3000k | 2020-11-30 | 2037-06-23 | [5 empty] | Gem. Kaag en Braassem | Gem Kaag en Braassem (Vervallen) | 102062.4824 | 466678.6712 | 52.1857 | 4.6131 | 1 | [13 empty] | 70000133 |  | 00000000 | 00000000 |  | ALUMINIUM | [9 empty] | LED | 927949
1282797 | ALK50710028 | In Bedrijf | Kaag en Braassem | ROELOFARENDSVEEN |  | Wijk 00 Roelofarendsveen | Tuinbouwgebied | Geestweg | 2371AB |  | voor nr.63 | Straatverlichting |  |  | Masten | 18 | 6 | Nedal |  | 120 | 60 |  | LM AL 6,0 CV EU 750/05 T60 TP D=135 |  | 2014-04-01 |  | 2014 | 01 | PHIL FGS104 036HF |  | 2003-04-01 | 2003 |  | 01 | SALED, type PS-L 18W (360 gr.) 3000K – 1980LM. | 18 | Nacht 4028 uur ZH | 3000k | 2020-11-30 | 2037-06-23 | [5 empty] | Gem. Kaag en Braassem | Gem Kaag en Braassem (Vervallen) | 102067.565 | 466637.6739 | 52.1853 | 4.6132 | 1 | [13 empty] | 70000133 |  | 00000000 | 00000000 |  | ALUMINIUM | [9 empty] | LED | 927950
1282798 | ALK50710029 | In Bedrijf | Kaag en Braassem | ROELOFARENDSVEEN |  | Wijk 00 Roelofarendsveen | Tuinbouwgebied | Geestweg | 2371AB |  | voor nr.65 | Straatverlichting |  |  | Masten | 18 | 6 | Nedal |  | 120 | 60 |  | LM AL 6,0 CV EU 750/05 T60 TP D=135 |  | 2003-04-01 |  | 2003 | 01 | PHIL FGS104 036HF |  | 2003-04-01 | 2003 |  | 01 | SALED, type PS-L 18W (360 gr.) 3000K – 1980LM. | 18 | Nacht 4028 uur ZH | 3000k | 2020-11-30 | 2037-06-23 | [5 empty] | Gem. Kaag en Braassem | Gem Kaag en Braassem (Vervallen) | 102073.4541 | 466590.5163 | 52.1849 | 4.6133 | 1 | [13 empty] | 70000133 |  | 00000000 | 00000000 |  | ALUMINIUM | [9 empty] | LED | 927951
1282799 | ALK50710030 | In Bedrijf | Kaag en Braassem | ROELOFARENDSVEEN |  | Wijk 00 Roelofarendsveen | Tuinbouwgebied | Geestweg | 2371AB |  | t.o. nr.72 | Straatverlichting |  |  | Masten | 18 | 6 | Nedal |  | 120 | 60 |  | LM AL 6,0 CV EU 750/05 T60 TP D=135 |  | 2003-04-01 |  | 2003 | 01 | PHIL FGS104 036HF |  | 2003-04-01 | 2003 |  | 01 | SALED, type PS-L 18W (360 gr.) 3000K – 1980LM. | 18 | Nacht 4028 uur ZH | 3000k | 2020-11-30 | 2037-06-23 | [5 empty] | Gem. Kaag en Braassem | Gem Kaag en Braassem (Vervallen) | 102079.6592 | 466541.3996 | 52.1845 | 4.6134 | 1 | [13 empty] | 70000133 |  | 00000000 | 00000000 |  | ALUMINIUM | [9 empty] | LED | 927952
1282800 | ALK50710031 | In Bedrijf | Kaag en Braassem | ROELOFARENDSVEEN |  | Wijk 00 Roelofarendsveen | Tuinbouwgebied | Geestweg | 2371AB |  | naast nr.71 | Straatverlichting |  |  | Masten | 18 | 6 | Nedal |  | 120 | 60 |  | LM AL 6,0 CV EU 750/05 T60 TP D=135 |  | 2003-04-01 |  | 2003 | 01 | PHIL FGS104 036HF |  | 2003-04-01 | 2003 |  | 01 | SALED, type PS-L 18W (360 gr.) 3000K – 1980LM. | 18 | Nacht 4028 uur ZH | 3000k | 2020-11-30 | 2037-06-23 | [5 empty] | Gem. Kaag en Braassem | Gem Kaag en Braassem (Vervallen) | 102085.7681 | 466493.1289 | 52.184 | 4.6135 | 1 | [13 empty] | 70000133 |  | 00000000 | 00000000 |  | ALUMINIUM | [9 empty] | LED | 927953
1282801 | ALK50710032 | In Bedrijf | Kaag en Braassem | ROELOFARENDSVEEN |  | Wijk 00 Roelofarendsveen | Tuinbouwgebied | Geestweg | 2371AB |  | voor nr.76 | Straatverlichting |  |  | Masten | 18 | 6 | Nedal |  | 120 | 60 |  | LM AL 6,0 CV EU 750/05 T60 TP D=135 |  | 2003-04-01 |  | 2003 | 01 | PHIL FGS104 036HF |  | 2003-04-01 | 2003 |  | 01 | SALED, type PS-L 18W (360 gr.) 3000K – 1980LM. | 18 | Nacht 4028 uur ZH | 3000k | 2020-11-30 | 2037-06-23 | [5 empty] | Gem. Kaag en Braassem | Gem Kaag en Braassem (Vervallen) | 102089.5803 | 466471.826 | 52.1838 | 4.6135 | 1 | [13 empty] | 70000133 |  | 00000000 | 00000000 |  | ALUMINIUM | [9 empty] | LED | 927954
1282802 | ALK50720001 | In Bedrijf | Kaag en Braassem | ROELOFARENDSVEEN |  | Wijk 00 Roelofarendsveen | Roelofarendsveen-Noord | Gerberastraat | 2371GP | 7 | 7 | Straatverlichting |  |  | Masten | 18 | 5 | Nedal |  | 114 | 60 |  | LM AL 5,0 CV EU 750/15 T60 TP |  | 1993-06-01 |  | 1993 | 01 | TLD BREED | ? | 2002-07-26 | 2002 |  | 02 | LAMP TLD 18W 830 G13 | 18 | Nacht 4028 uur ZH | 830 | 2013-10-15 | 2017-10-03 | [5 empty] | Gem. Kaag en Braassem | Gem Kaag en Braassem (Vervallen) | 103525.4999 | 469110.925 | 52.2077 | 4.6341 | 1 | [13 empty] | 70000152 |  | 00000000 | 70004800 |  | ALUMINIUM | [9 empty] | TL-D | 927955
1282802 | ALK50720001 | In Bedrijf | Kaag en Braassem | ROELOFARENDSVEEN |  | Wijk 00 Roelofarendsveen | Roelofarendsveen-Noord | Gerberastraat | 2371GP | 7 | 7 | Straatverlichting |  |  | Masten | 18 | 5 | Nedal |  | 114 | 60 |  | LM AL 5,0 CV EU 750/15 T60 TP |  | 1993-06-01 |  | 1993 | 01 | TLD BREED | ? | 2002-07-26 | 2002 |  | 01 | LAMP TLD 18W 830 G13 | 18 | Nacht 4028 uur ZH | 830 | 2013-10-15 | 2017-10-03 | [5 empty] | Gem. Kaag en Braassem | Gem Kaag en Braassem (Vervallen) | 103525.4999 | 469110.925 | 52.2077 | 4.6341 | 1 | [13 empty] | 70000152 |  | 00000000 | 70004800 |  | ALUMINIUM | [9 empty] | TL-D | 927956
1282803 | ALK50720002 | In Bedrijf | Kaag en Braassem | ROELOFARENDSVEEN |  | Wijk 00 Roelofarendsveen | Roelofarendsveen-Noord | Gerberastraat | 2371GP | 17 | 17 | Straatverlichting |  |  | Masten | 18 | 5 | NEDAL |  |  | 48 |  | NED AL 5.0 VJ EU D48 500/30 |  | 1966-06-01 |  | 1966 | 01 | *LIBRA 2565 PLL36W R9007 zie 70043492 | INDAL | 2013-12-01 | 2013 |  | 01 | SALED, type PS-L 18W (360 gr.) 3000K – 1980LM. | 18 | Avond 1638 uur ZH | 3000k | 2019-11-28 | 2038-08-06 | [5 empty] | Gem. Kaag en Braassem | Gem Kaag en Braassem (Vervallen) | 103521.5528 | 469137.8584 | 52.2079 | 4.6341 | 1 | [13 empty] | 00000000 |  | 70005691 | 00000000 | [11 empty] | LED | 927957
1282804 | ALK50720003 | In Bedrijf | Kaag en Braassem | ROELOFARENDSVEEN |  | Wijk 00 Roelofarendsveen | Roelofarendsveen-Noord | Gerberastraat | 2371GP | 23 | 23 | Straatverlichting |  |  | Masten | 36 | 5 | NEDAL |  |  | 48 |  | NED AL 5.0 VJ EU D48 500/30 |  | 1966-06-01 |  | 1966 | 01 | *IRIS 2551 1XPLL 36W R7035 EVSA | INDAL | 1966-06-01 | 1966 | 7035 LICHTGRIJS | 01 | LAMP PH PLL 36W 840 2G11 4P | 36 | Nacht 4028 uur ZH | 840 | 2020-02-07 16:21 | 2023-01-29 16:21 | [5 empty] | Gem. Kaag en Braassem | Gem Kaag en Braassem (Vervallen) | 103528.9839 | 469085.9999 | 52.2075 | 4.6342 | 1 | [13 empty] | 00000000 |  | 70000212 | 70000869 | [11 empty] | PL-L | 927958
1282805 | ALK50725001 | In Bedrijf | Kaag en Braassem | ROELOFARENDSVEEN |  | Wijk 00 Roelofarendsveen | Roelofarendsveen-Noord | Vincent van Goghlaan | 2371RS | 9 | 9 | Straatverlichting |  |  | Masten | 18 | 4 | Nedal |  | 114 | 60 |  | *PM AL 4,0 CO T60 D114 TP VERL BINNENBUI |  | 1977-06-01 |  | 1977 | 01 | INDU 2160 PLL36HF RAL9011 | INDAL | 2011-02-10 | 2011 | 9011 GRAFIETZWART | 01 | SALED, type PS-L 18W (360 gr.) 3000K – 1980LM. | 18 | Dimmer ZH | 3000k | 2019-11-28 | 2038-08-06 | [5 empty] | Gem. Kaag en Braassem | Gem Kaag en Braassem (Vervallen) | 103757.3528 | 469272.9642 | 52.2092 | 4.6375 | 1 | [13 empty] | 70000139 |  | 00000000 | 00000000 |  | ALUMINIUM | [9 empty] | LED | 927959
1282806 | ALK50725002 | In Bedrijf | Kaag en Braassem | ROELOFARENDSVEEN |  | Wijk 00 Roelofarendsveen | Roelofarendsveen-Noord | Vincent van Goghlaan |  |  | achter 11 | Straatverlichting |  |  | Masten | 18 | 4 | Nedal |  | 114 | 60 |  | *PM AL 4,0 CO T60 D114 TP VERL BINNENBUI |  | 1977-06-01 |  | 1977 | 01 | INDU 2160 PLL36HF RAL9011 | INDAL | 2011-02-10 | 2011 | 9011 GRAFIETZWART | 01 | SALED, type PS-L 18W (360 gr.) 3000K – 1980LM. | 18 | Dimmer ZH | 3000k | 2019-11-28 | 2038-08-06 | [5 empty] | Gem. Kaag en Braassem | Gem Kaag en Braassem (Vervallen) | 103731.3399 | 469292.103 | 52.2093 | 4.6371 | 1 | [13 empty] | 70000139 |  | 00000000 | 00000000 |  | ALUMINIUM | [9 empty] | LED | 927960
1282807 | ALK50725003 | In Bedrijf | Kaag en Braassem | ROELOFARENDSVEEN |  | Wijk 00 Roelofarendsveen | Roelofarendsveen-Noord | Vincent van Goghlaan | 2371RS | 12 | 12 | Straatverlichting |  |  | Masten | 18 | 4 | Nedal |  | 114 | 60 |  | *PM AL 4,0 CO T60 D114 TP VERL BINNENBUI |  | 1977-06-01 |  | 1977 | 01 | INDU 2000 PLL24HF RAL9005 |  | 1977-06-01 | 1977 |  | 01 | SALED, type PS-L 18W (360 gr.) 3000K – 1980LM. | 18 | Nacht 4028 uur ZH | 3000k | 2020-09-29 | 2037-06-23 | [5 empty] | Gem. Kaag en Braassem | Gem Kaag en Braassem (Vervallen) | 103759.5618 | 469295.14 | 52.2094 | 4.6375 | 1 | [13 empty] | 70000139 |  | 00000000 | 00000000 |  | ALUMINIUM | [9 empty] | LED | 927961
1282808 | ALK51915008 | In Bedrijf | Kaag en Braassem | ROELOFARENDSVEEN |  | Wijk 00 Roelofarendsveen | Roelofarendsveen-Noord | Schoolbaan | 2371VT | 84 | 84 | Straatverlichting |  |  | Masten | 18 | 4 | Nedal |  | 114 | 60 |  | *PM AL 4,0 CO T60 D114 TP VERL BINNENBUI |  | 2001-11-01 |  | 2001 | 01 | IND 86.541 |  | 2001-11-01 | 2001 |  | 01 | SALED, type PS-L 18W (360 gr.) 3000K – 1980LM. | 18 | Nacht 4028 uur ZH | 3000k | 2020-11-30 | 2037-06-23 | [5 empty] | Gem. Kaag en Braassem | Gem Kaag en Braassem (Vervallen) | 104191.9804 | 468757.6199 | 52.2046 | 4.6439 | 1 | [13 empty] | 70000139 |  | 00000000 | 00000000 |  | ALUMINIUM | [9 empty] | LED | 927962
1282809 | ALK51915007 | In Bedrijf | Kaag en Braassem | ROELOFARENDSVEEN |  | Wijk 00 Roelofarendsveen | Roelofarendsveen-Noord | Schoolbaan | 2371VJ |  |  | Straatverlichting |  |  | Masten | 18 | 4 | Nedal |  | 114 | 60 |  | *PM AL 4,0 CO T60 D114 TP VERL BINNENBUI |  | 2001-11-01 |  | 2001 | 01 | IND 86.541 |  | 2001-11-01 | 2001 |  | 01 | SALED, type PS-L 18W (360 gr.) 3000K – 1980LM. | 18 | Nacht 4028 uur ZH | 3000k | 2020-11-30 | 2037-06-23 | [5 empty] | Gem. Kaag en Braassem | Gem Kaag en Braassem (Vervallen) | 104174.5551 | 468750.2466 | 52.2045 | 4.6437 | 1 | [13 empty] | 70000139 |  | 00000000 | 00000000 |  | ALUMINIUM | [9 empty] | LED | 927963
1282810 | ALK51915009 | In Bedrijf | Kaag en Braassem | ROELOFARENDSVEEN |  | Wijk 00 Roelofarendsveen | Roelofarendsveen-Noord | Schoolbaan | 2371VT | 68 | 68 | Straatverlichting |  |  | Masten | 18 | 4 | Nedal |  | 114 | 60 |  | *PM AL 4,0 CO T60 D114 TP VERL BINNENBUI |  | 2001-11-01 |  | 2001 | 01 | IND 86.541 |  | 2001-11-01 | 2001 |  | 01 | SALED, type PS-L 18W (360 gr.) 3000K – 1980LM. | 18 | Nacht 4028 uur ZH | 3000k | 2020-11-30 | 2037-06-23 | [5 empty] | Gem. Kaag en Braassem | Gem Kaag en Braassem (Vervallen) | 104169.0251 | 468775.372 | 52.2047 | 4.6436 | 1 | [13 empty] | 70000139 |  | 00000000 | 00000000 |  | ALUMINIUM | [9 empty] | LED | 927964
1282811 | ALK51915010 | In Bedrijf | Kaag en Braassem | ROELOFARENDSVEEN |  | Wijk 00 Roelofarendsveen | Roelofarendsveen-Noord | Schoolbaan | 2371VJ |  |  | Straatverlichting |  |  | Masten | 18 | 4 | Nedal |  | 114 | 60 |  | *PM AL 4,0 CO T60 D114 TP VERL BINNENBUI |  | 2001-11-01 |  | 2001 | 01 | IND 86.541 |  | 2001-11-01 | 2001 |  | 01 | SALED, type PS-L 18W (360 gr.) 3000K – 1980LM. | 18 | Nacht 4028 uur ZH | 3000k | 2020-11-30 | 2037-06-23 | [5 empty] | Gem. Kaag en Braassem | Gem Kaag en Braassem (Vervallen) | 104191.7304 | 468785.9223 | 52.2048 | 4.6439 | 1 | [13 empty] | 70000139 |  | 00000000 | 00000000 |  | ALUMINIUM | [9 empty] | LED | 927965
1282812 | ALK51915011 | In Bedrijf | Kaag en Braassem | ROELOFARENDSVEEN |  | Wijk 00 Roelofarendsveen | Roelofarendsveen-Noord | Schoolbaan | 2371VJ |  |  | Straatverlichting |  |  | Masten | 18 | 4 | Nedal |  | 114 | 60 |  | *PM AL 4,0 CO T60 D114 TP VERL BINNENBUI |  | 2001-11-01 |  | 2001 | 01 | INDU 2000 PLL36HF RAL9005 |  | 2001-11-01 | 2001 |  | 01 | SALED, type PS-L 18W (360 gr.) 3000K – 1980LM. | 18 | Nacht 4028 uur ZH | 3000k | 2020-11-30 | 2037-06-23 | [5 empty] | Gem. Kaag en Braassem | Gem Kaag en Braassem (Vervallen) | 104200.5032 | 468796.289 | 52.2049 | 4.6441 | 1 | [13 empty] | 70000139 |  | 00000000 | 00000000 |  | ALUMINIUM | [9 empty] | LED | 927966
1282813 | ALK51915018 | In Bedrijf | Kaag en Braassem | ROELOFARENDSVEEN |  | Wijk 00 Roelofarendsveen | Roelofarendsveen-Noord | Schoolbaan | 2371VT | 36 | 36 | Straatverlichting |  |  | Masten | 18 | 4 | Nedal |  | 114 | 60 |  | *PM AL 4,0 CO T60 D114 TP VERL BINNENBUI |  | 2001-11-01 |  | 2001 | 01 | IND 86.541 |  | 2001-11-01 | 2001 |  | 01 | SALED, type PS-L 18W (360 gr.) 3000K – 1980LM. | 18 | Nacht 4028 uur ZH | 3000k | 2020-11-30 | 2037-06-23 | [5 empty] | Gem. Kaag en Braassem | Gem Kaag en Braassem (Vervallen) | 104189.5933 | 468818.6685 | 52.2051 | 4.6439 | 1 | [13 empty] | 70000139 |  | 00000000 | 00000000 |  | ALUMINIUM | [9 empty] | LED | 927967
1282814 | ALK51915017 | In Bedrijf | Kaag en Braassem | ROELOFARENDSVEEN |  | Wijk 00 Roelofarendsveen | Roelofarendsveen-Noord | Schoolbaan | 2371VJ |  | naast 36 | Straatverlichting |  |  | Masten | 18 | 4 | Nedal |  | 114 | 60 |  | *PM AL 4,0 CO T60 D114 TP VERL BINNENBUI |  | 2001-11-01 |  | 2001 | 01 | IND 86.541 |  | 2001-11-01 | 2001 |  | 01 | SALED, type PS-L 18W (360 gr.) 3000K – 1980LM. | 18 | Nacht 4028 uur ZH | 3000k | 2020-11-30 | 2037-06-23 | [5 empty] | Gem. Kaag en Braassem | Gem Kaag en Braassem (Vervallen) | 104178.5529 | 468816.1723 | 52.2051 | 4.6437 | 1 | [13 empty] | 70000139 |  | 00000000 | 00000000 |  | ALUMINIUM | [9 empty] | LED | 927968
1282815 | ALK51915016 | In Bedrijf | Kaag en Braassem | ROELOFARENDSVEEN |  | Wijk 00 Roelofarendsveen | Roelofarendsveen-Noord | Schoolbaan | 2371VJ |  |  | Straatverlichting |  |  | Masten | 18 | 5 | Nedal |  | 114 | 60 |  | LM AL 5,0 CV EU 750/15 T60 TP |  | 2001-11-01 |  | 2001 | 01 | PHIL FGS104 036HF |  | 2001-11-01 | 2001 |  | 01 | SALED, type PS-L 18W (360 gr.) 3000K – 1980LM. | 18 | Nacht 4028 uur ZH | 3000k | 2020-11-30 | 2037-06-23 | [5 empty] | Gem. Kaag en Braassem | Gem Kaag en Braassem (Vervallen) | 104164.1254 | 468812.3917 | 52.2051 | 4.6435 | 1 | [13 empty] | 70000152 |  | 00000000 | 00000000 |  | ALUMINIUM | [9 empty] | LED | 927969
1282816 | ALK51915014 | In Bedrijf | Kaag en Braassem | ROELOFARENDSVEEN |  | Wijk 00 Roelofarendsveen | Roelofarendsveen-Noord | Schoolbaan | 2371VT | 50 | 50 | Straatverlichting |  |  | Masten | 18 | 4 | Nedal |  | 114 | 60 |  | *PM AL 4,0 CO T60 D114 TP VERL BINNENBUI |  | 2001-11-01 |  | 2001 | 01 | IND 86.541 |  | 2001-11-01 | 2001 |  | 01 | SALED, type PS-L 18W (360 gr.) 3000K – 1980LM. | 18 | Nacht 4028 uur ZH | 3000k | 2020-11-30 | 2037-06-23 | [5 empty] | Gem. Kaag en Braassem | Gem Kaag en Braassem (Vervallen) | 104168.0327 | 468800.5674 | 52.205 | 4.6436 | 1 | [13 empty] | 70000139 |  | 00000000 | 00000000 |  | ALUMINIUM | [9 empty] | LED | 927970
1282817 | ALK51915013 | In Bedrijf | Kaag en Braassem | ROELOFARENDSVEEN |  | Wijk 00 Roelofarendsveen | Roelofarendsveen-Noord | Schoolbaan | 2371VT | 56 | 56 | Straatverlichting |  |  | Masten | 18 | 5 | Nedal |  | 114 | 60 |  | LM AL 5,0 CV EU 750/15 T60 TP |  | 2001-11-01 |  | 2001 | 01 | PHIL FGS104 036HF |  | 2001-11-01 | 2001 |  | 01 | SALED, type PS-L 18W (360 gr.) 3000K – 1980LM. | 18 | Nacht 4028 uur ZH | 3000k | 2020-11-30 | 2037-06-23 | [5 empty] | Gem. Kaag en Braassem | Gem Kaag en Braassem (Vervallen) | 104155.7682 | 468799.3043 | 52.205 | 4.6434 | 1 | [13 empty] | 70000152 |  | 00000000 | 00000000 |  | ALUMINIUM | [9 empty] | LED | 927971
1282818 | ALK40730001 | In Bedrijf | Kaag en Braassem | ROELOFARENDSVEEN |  | Wijk 00 Roelofarendsveen | Tuinbouwgebied | Googermolenweg |  |  |  | Straatverlichting |  |  | Masten | 5 | 5 | Nedal |  | 114 | 48 |  | LM AL 5,0 CV EU 750/15 T48 TP |  | 1965-06-01 |  | 1965 | 01 | 2566 16LED 15W NW 1850LM R9007 WRN D | INDAL | 2012-09-10 | 2012 | 9007 GRIJS ALUMINIUM | 01 | LED VERLICHTING | 5 | Nacht 4028 uur ZH |  | 2012-09-10 | 2049-11-27 | [5 empty] | Gem. Kaag en Braassem | Gem Kaag en Braassem (Vervallen) | 104083.5513 | 470341.579 | 52.2188 | 4.6421 | 1 | [13 empty] | 70000189 |  | 70014167 | 00000000 |  | ALUMINIUM | [9 empty] | LED | 927972
1282819 | ALK40730002 | In Bedrijf | Kaag en Braassem | ROELOFARENDSVEEN |  | Wijk 00 Roelofarendsveen | Tuinbouwgebied | Googermolenweg |  |  |  | Straatverlichting |  |  | Masten | 5 | 5 | NEDAL |  |  | 48 |  | NED AL 5.0 VJ EU D48 500/30 |  | 1965-06-01 |  | 1965 | 01 | 2566 16LED 15W NW 1850LM R9007 WRN D | INDAL | 2012-09-10 | 2012 | 9007 GRIJS ALUMINIUM | 01 | LED VERLICHTING | 5 | Nacht 4028 uur ZH |  | 2012-09-10 | 2049-11-27 | [5 empty] | Gem. Kaag en Braassem | Gem Kaag en Braassem (Vervallen) | 104069.5172 | 470327.9477 | 52.2187 | 4.6419 | 1 | [13 empty] | 00000000 |  | 70014167 | 00000000 | [11 empty] | LED | 927973
1282820 | ALK40730003 | In Bedrijf | Kaag en Braassem | ROELOFARENDSVEEN |  | Wijk 00 Roelofarendsveen | Tuinbouwgebied | Googermolenweg |  |  |  | Straatverlichting |  |  | Masten | 36 | 5 | NEDAL |  |  | 48 |  | NED AL 5.0 VJ EU D48 500/30 |  | 1965-06-01 |  | 1965 | 01 | PHIL FGS104 036HF |  | 1965-06-01 | 1965 |  | 01 | LAMP PH PLL 36W 830 2G11 4P | 36 | Nacht 4028 uur ZH | 830 | 2012-09-01 | 2016-08-20 | [5 empty] | Gem. Kaag en Braassem | Gem Kaag en Braassem (Vervallen) | 104022.8712 | 470311.6553 | 52.2185 | 4.6412 | 1 | [13 empty] | 00000000 |  | 00000000 | 70000868 | [11 empty] | PL-L | 927974
1282821 | ALK40730004 | In Bedrijf | Kaag en Braassem | ROELOFARENDSVEEN |  | Wijk 00 Roelofarendsveen | Tuinbouwgebied | Googermolenweg |  |  |  | Straatverlichting |  |  | Masten | 5 | 5 | Nedal |  | 114 | 48 |  | LM AL 5,0 CV EU 750/15 T48 TP |  | 1965-06-01 |  | 1965 | 01 | 2566 16LED 15W NW 1850LM R9007 WRN D | INDAL | 2012-09-10 | 2012 | 9007 GRIJS ALUMINIUM | 01 | LED VERLICHTING | 5 | Nacht 4028 uur ZH |  | 2012-09-10 | 2049-11-27 | [5 empty] | Gem. Kaag en Braassem | Gem Kaag en Braassem (Vervallen) | 103973.6683 | 470303.0837 | 52.2185 | 4.6405 | 1 | [13 empty] | 70000189 |  | 70014167 | 00000000 |  | ALUMINIUM | [9 empty] | LED | 927975
1282822 | ALK40730005 | In Bedrijf | Kaag en Braassem | ROELOFARENDSVEEN |  | Wijk 00 Roelofarendsveen | Tuinbouwgebied | Googermolenweg |  |  |  | Straatverlichting |  |  | Masten | 5 | 5 | NEDAL |  |  | 48 |  | NED AL 5.0 VJ EU D48 500/30 |  | 1965-06-01 |  | 1965 | 01 | 2566 16LED 15W NW 1850LM R9007 WRN D | INDAL | 2012-09-10 | 2012 | 9007 GRIJS ALUMINIUM | 01 | LED VERLICHTING | 5 | Nacht 4028 uur ZH |  | 2012-09-10 | 2049-11-27 | [5 empty] | Gem. Kaag en Braassem | Gem Kaag en Braassem (Vervallen) | 103924.9118 | 470293.2133 | 52.2184 | 4.6398 | 1 | [13 empty] | 00000000 |  | 70014167 | 00000000 | [11 empty] | LED | 927976
1282823 | ALK40730006 | In Bedrijf | Kaag en Braassem | ROELOFARENDSVEEN |  | Wijk 00 Roelofarendsveen | Tuinbouwgebied | Googermolenweg |  |  |  | Straatverlichting |  |  | Masten | 36 | 5 | Nedal |  | 114 | 60 |  | LM AL 5,0 CV EU 750/15 T60 TP |  | 2007-06-04 |  | 2007 | 01 | PHIL FGS104 036HF |  | 2007-06-04 | 2007 |  | 01 | LAMP PH PLL 36W 830 2G11 4P | 36 | Nacht 4028 uur ZH | 830 | 2012-09-01 | 2016-08-20 | [5 empty] | Gem. Kaag en Braassem | Gem Kaag en Braassem (Vervallen) | 103902.3879 | 470288.6794 | 52.2183 | 4.6395 | 1 | [13 empty] | 70000152 |  | 00000000 | 70000868 |  | ALUMINIUM | [9 empty] | PL-L | 927977
1282824 | ALK40730007 | In Bedrijf | Kaag en Braassem | ROELOFARENDSVEEN |  | Wijk 00 Roelofarendsveen | Tuinbouwgebied | Googermolenweg |  |  |  | Straatverlichting |  |  | Masten | 5 | 5 | NEDAL |  |  | 48 |  | NED AL 5.0 VJ EU D48 500/30 |  | 1965-06-01 |  | 1965 | 01 | 2566 16LED 15W NW 1850LM R9007 WRN D | INDAL | 2012-09-10 | 2012 | 9007 GRIJS ALUMINIUM | 01 | LED VERLICHTING | 5 | Nacht 4028 uur ZH |  | 2012-09-10 | 2049-11-27 | [5 empty] | Gem. Kaag en Braassem | Gem Kaag en Braassem (Vervallen) | 103875.8288 | 470283.2802 | 52.2183 | 4.6391 | 1 | [13 empty] | 00000000 |  | 70014167 | 00000000 | [11 empty] | LED | 927978
1282825 | ALK40730008 | In Bedrijf | Kaag en Braassem | ROELOFARENDSVEEN |  | Wijk 00 Roelofarendsveen | Tuinbouwgebied | Googermolenweg |  |  |  | Straatverlichting |  |  | Masten | 36 | 5 | NEDAL |  |  | 48 |  | NED AL 5.0 VJ EU D48 500/30 |  | 1965-06-01 |  | 1965 | 01 | PHIL FGS104 036HF |  | 1965-06-01 | 1965 |  | 01 | LAMP PH PLL 36W 830 2G11 4P | 36 | Nacht 4028 uur ZH | 830 | 2012-09-01 | 2016-08-20 | [5 empty] | Gem. Kaag en Braassem | Gem Kaag en Braassem (Vervallen) | 103837.108 | 470252.3561 | 52.218 | 4.6385 | 1 | [13 empty] | 00000000 |  | 00000000 | 70000868 | [11 empty] | PL-L | 927979
1282826 | ALK40730009 | In Bedrijf | Kaag en Braassem | ROELOFARENDSVEEN |  | Wijk 00 Roelofarendsveen | Tuinbouwgebied | Googermolenweg |  |  |  | Straatverlichting |  |  | Masten | 5 | 5 | NEDAL |  |  | 48 |  | NED AL 5.0 VJ EU D48 500/30 |  | 1965-06-01 |  | 1965 | 01 | 2566 16LED 15W NW 1850LM R9007 WRN D | INDAL | 2012-09-10 | 2012 | 9007 GRIJS ALUMINIUM | 01 | LED VERLICHTING | 5 | Nacht 4028 uur ZH |  | 2012-09-10 | 2049-11-27 | [5 empty] | Gem. Kaag en Braassem | Gem Kaag en Braassem (Vervallen) | 103803.0155 | 470216.3799 | 52.2177 | 4.638 | 1 | [13 empty] | 00000000 |  | 70014167 | 00000000 | [11 empty] | LED | 927980
1282827 | ALK40730010 | In Bedrijf | Kaag en Braassem | ROELOFARENDSVEEN |  | Wijk 00 Roelofarendsveen | Tuinbouwgebied | Googermolenweg |  |  |  | Straatverlichting |  |  | Masten | 18 | 5 | Nedal |  | 114 | 60 |  | LM AL 5,0 CV EU 750/15 T60 TP |  | 2008-04-16 |  | 2008 | 01 | PHIL FGS104 036HF |  | 2008-04-16 | 2008 |  | 01 | SALED, type PS-L 18W (360 gr.) 3000K – 1980LM. | 18 | Nacht 4028 uur ZH | 3000k | 2019-11-28 | 2038-08-06 | [5 empty] | Gem. Kaag en Braassem | Gem Kaag en Braassem (Vervallen) | 103758.1953 | 470191.5874 | 52.2174 | 4.6374 | 1 | [13 empty] | 70000152 |  | 00000000 | 00000000 |  | ALUMINIUM | [9 empty] | LED | 927981
1282828 | ALK40730011 | In Bedrijf | Kaag en Braassem | ROELOFARENDSVEEN |  | Wijk 00 Roelofarendsveen | Tuinbouwgebied | Googermolenweg |  |  |  | Straatverlichting |  |  | Masten | 5 | 5 | NEDAL |  |  | 48 |  | NED AL 5.0 VJ EU D48 500/30 |  | 1965-06-01 |  | 1965 | 01 | 2566 16LED 15W NW 1850LM R9007 WRN D | INDAL | 2012-09-10 | 2012 | 9007 GRIJS ALUMINIUM | 01 | LED VERLICHTING | 5 | Nacht 4028 uur ZH |  | 2012-09-10 | 2049-11-27 | [5 empty] | Gem. Kaag en Braassem | Gem Kaag en Braassem (Vervallen) | 103713.9315 | 470170.9512 | 52.2172 | 4.6367 | 1 | [13 empty] | 00000000 |  | 70014167 | 00000000 | [11 empty] | LED | 927982
1282829 | ALK40730012 | In Bedrijf | Kaag en Braassem | ROELOFARENDSVEEN |  | Wijk 00 Roelofarendsveen | Tuinbouwgebied | Googermolenweg |  |  |  | Straatverlichting |  |  | Masten | 18 | 5 | Nedal |  | 114 | 60 |  | LM AL 5,0 CV EU 750/15 T60 TP |  | 2013-12-10 |  | 2013 | 01 | PHIL FGS104 036HF |  | 2008-03-28 | 2008 |  | 01 | SALED, type PS-L 18W (360 gr.) 3000K – 1980LM. | 18 | Nacht 4028 uur ZH | 3000k | 2019-11-28 | 2038-08-06 | [5 empty] | Gem. Kaag en Braassem | Gem Kaag en Braassem (Vervallen) | 103671.319 | 470149.444 | 52.217 | 4.6361 | 1 | [13 empty] | 70000152 |  | 00000000 | 00000000 |  | ALUMINIUM | [9 empty] | LED | 927983
1282830 | ALK40730013 | In Bedrijf | Kaag en Braassem | ROELOFARENDSVEEN |  | Wijk 00 Roelofarendsveen | Tuinbouwgebied | Googermolenweg |  |  |  | Straatverlichting |  |  | Masten | 18 | 5 | Nedal |  | 114 | 48 |  | LM AL 5,0 CV EU 750/15 T48 TP |  | 2000-06-01 |  | 2000 | 01 | PHIL FGS104 036HF |  | 2000-06-01 | 2000 |  | 01 | SALED, type PS-L 18W (360 gr.) 3000K – 1980LM. | 18 | Nacht 4028 uur ZH | 3000k | 2020-11-30 | 2037-06-23 | [5 empty] | Gem. Kaag en Braassem | Gem Kaag en Braassem (Vervallen) | 103622.7339 | 470126.5174 | 52.2168 | 4.6354 | 1 | [13 empty] | 70000189 |  | 00000000 | 00000000 |  | ALUMINIUM | [9 empty] | LED | 927984
1282831 | ALK40730014 | In Bedrijf | Kaag en Braassem | ROELOFARENDSVEEN |  | Wijk 00 Roelofarendsveen | Tuinbouwgebied | Googermolenweg |  |  |  | Straatverlichting |  |  | Masten | 36 | 5 | Nedal |  | 114 | 48 |  | LM AL 5,0 CV EU 750/15 T48 TP |  | 1996-06-01 |  | 1996 | 01 | PHIL FGS104 036HF |  | 1998-06-01 | 1998 |  | 01 | LAMP PH PLL 36W 830 2G11 4P | 36 | Nacht 4028 uur ZH | 830 | 2015-07-15 15:46 | 2019-07-03 15:46 | [5 empty] | Gem. Kaag en Braassem | Gem Kaag en Braassem (Vervallen) | 103573.5479 | 470101.5737 | 52.2166 | 4.6347 | 1 | [13 empty] | 70000189 |  | 00000000 | 70000868 |  | ALUMINIUM | [9 empty] | PL-L | 927985
1282832 | ALK40730015 | In Bedrijf | Kaag en Braassem | ROELOFARENDSVEEN |  | Wijk 00 Roelofarendsveen | Tuinbouwgebied | Googermolenweg |  |  | thv no:1 | Straatverlichting |  |  | Masten | 18 | 5 | NEDAL |  |  | 48 |  | NED AL 5.0 VJ EU D48 500/30 |  | 1965-06-01 |  | 1965 | 01 | INDU 2551 PLL36HF RAL7035 |  | 2002-07-26 | 2002 |  | 01 | SALED, type PS-L 18W (360 gr.) 3000K – 1980LM. | 18 | Nacht 4028 uur ZH | 3000k | 2020-11-30 | 2037-06-23 | [5 empty] | Gem. Kaag en Braassem | Gem Kaag en Braassem (Vervallen) | 103528.4707 | 470069.7158 | 52.2163 | 4.634 | 1 | [13 empty] | 00000000 |  | 00000000 | 00000000 | [11 empty] | LED | 927986
1282833 | ALK40730016 | In Bedrijf | Kaag en Braassem | ROELOFARENDSVEEN |  | Wijk 00 Roelofarendsveen | Tuinbouwgebied | Googermolenweg |  |  | thv no:1 | Straatverlichting |  |  | Masten | 18 | 5 | NEDAL |  |  | 48 |  | NED AL 5.0 VJ EU D48 500/30 |  | 1965-06-01 |  | 1965 | 01 | PHIL FGS104 036HF |  | 2002-07-26 | 2002 |  | 01 | SALED, type PS-L 18W (360 gr.) 3000K – 1980LM. | 18 | Nacht 4028 uur ZH | 3000k | 2020-11-30 | 2037-06-23 | [5 empty] | Gem. Kaag en Braassem | Gem Kaag en Braassem (Vervallen) | 103488.7033 | 470033.8239 | 52.216 | 4.6335 | 1 | [13 empty] | 00000000 |  | 00000000 | 00000000 | [11 empty] | LED | 927987
1282834 | ALK40730017 | In Bedrijf | Kaag en Braassem | ROELOFARENDSVEEN |  | Wijk 00 Roelofarendsveen | Tuinbouwgebied | Googermolenweg |  |  |  | Straatverlichting |  |  | Masten | 5 | 5 | Nedal |  | 114 | 48 |  | LM AL 5,0 CV EU 750/15 T48 TP |  | 1965-06-01 |  | 1965 | 01 | 2566 16LED 15W NW 1850LM R9007 WRN D | INDAL | 2012-09-10 | 2012 | 9007 GRIJS ALUMINIUM | 01 | LED VERLICHTING | 5 | Nacht 4028 uur ZH |  | 2012-09-10 | 2049-11-27 | [5 empty] | Gem. Kaag en Braassem | Gem Kaag en Braassem (Vervallen) | 103437.0836 | 470013.4274 | 52.2158 | 4.6327 | 1 | [13 empty] | 70000189 |  | 70014167 | 00000000 |  | ALUMINIUM | [9 empty] | LED | 927988
1282835 | ALK40730018 | In Bedrijf | Kaag en Braassem | ROELOFARENDSVEEN |  | Wijk 00 Roelofarendsveen | Tuinbouwgebied | Googermolenweg |  |  |  | Straatverlichting |  |  | Masten | 5 | 5 | NEDAL |  |  | 48 |  | NED AL 5.0 VJ EU D48 500/30 |  | 1965-06-01 |  | 1965 | 01 | 2566 16LED 15W NW 1850LM R9007 WRN D | INDAL | 2012-09-10 | 2012 | 9007 GRIJS ALUMINIUM | 01 | LED VERLICHTING | 5 | Nacht 4028 uur ZH |  | 2012-09-10 | 2049-11-27 | [5 empty] | Gem. Kaag en Braassem | Gem Kaag en Braassem (Vervallen) | 103383.2306 | 470002.789 | 52.2157 | 4.6319 | 1 | [13 empty] | 00000000 |  | 70014167 | 00000000 | [11 empty] | LED | 927989
1282836 | ALK40730019 | In Bedrijf | Kaag en Braassem | ROELOFARENDSVEEN |  | Wijk 00 Roelofarendsveen | Tuinbouwgebied | Googermolenweg |  |  |  | Straatverlichting |  |  | Masten | 36 | 5 | NEDAL |  |  | 48 |  | NED AL 5.0 VJ EU D48 500/30 |  | 1965-06-01 |  | 1965 | 01 | PHIL FGS104 036HF |  | 2006-11-01 | 2006 |  | 01 | LAMP PH PLL 36W 830 2G11 4P | 36 | Nacht 4028 uur ZH | 830 | 2012-09-01 | 2016-08-20 | [5 empty] | Gem. Kaag en Braassem | Gem Kaag en Braassem (Vervallen) | 103328.1661 | 469992.0345 | 52.2156 | 4.6311 | 1 | [13 empty] | 00000000 |  | 00000000 | 70000868 | [11 empty] | PL-L | 927990
1282837 | ALK40730020 | In Bedrijf | Kaag en Braassem | ROELOFARENDSVEEN |  | Wijk 00 Roelofarendsveen | Tuinbouwgebied | Googermolenweg |  |  |  | Straatverlichting |  |  | Masten | 5 | 5 | NEDAL |  |  | 48 |  | NED AL 5.0 VJ EU D48 500/30 |  | 1965-06-01 |  | 1965 | 01 | 2566 16LED 15W NW 1850LM R9007 WRN D | INDAL | 2012-09-10 | 2012 | 9007 GRIJS ALUMINIUM | 01 | LED VERLICHTING | 5 | Nacht 4028 uur ZH |  | 2012-09-10 | 2049-11-27 | [5 empty] | Gem. Kaag en Braassem | Gem Kaag en Braassem (Vervallen) | 103272.8411 | 469983.0289 | 52.2155 | 4.6303 | 1 | [13 empty] | 00000000 |  | 70014167 | 00000000 | [11 empty] | LED | 927991
1282838 | ALK40735001 | In Bedrijf | Kaag en Braassem | OUDE WETERING |  | Wijk 00 Roelofarendsveen | Oude Wetering | Googstraat |  |  | thv no;1 | Straatverlichting |  |  | Masten | 5 | 5 | Nedal |  | 114 | 48 |  | LM AL 5,0 CV EU 750/15 T48 TP |  | 1958-06-01 |  | 1958 | 01 | 2566 16LED 15W NW 1850LM R9007 WRN D | INDAL | 2012-09-10 | 2012 | 9007 GRIJS ALUMINIUM | 01 | LED VERLICHTING | 5 | Nacht 4028 uur ZH |  | 2012-09-10 | 2049-11-27 | [5 empty] | Gem. Kaag en Braassem | Gem Kaag en Braassem (Vervallen) | 104069.0476 | 470402.287 | 52.2194 | 4.6419 | 1 | [13 empty] | 70000189 |  | 70014167 | 00000000 |  | ALUMINIUM | [9 empty] | LED | 927992
1282839 | ALK40735002 | In Bedrijf | Kaag en Braassem | OUDE WETERING |  | Wijk 00 Roelofarendsveen | Oude Wetering | Googstraat |  |  | thv no:3 | Straatverlichting |  |  | Masten | 5 | 5 | Nedal |  | 114 | 48 |  | LM AL 5,0 CV EU 750/15 T48 TP |  | 1958-06-01 |  | 1958 | 01 | 2566 16LED 15W NW 1850LM R9007 WRN D | INDAL | 2012-09-10 | 2012 | 9007 GRIJS ALUMINIUM | 01 | LED VERLICHTING | 5 | Nacht 4028 uur ZH |  | 2012-09-10 | 2049-11-27 | [5 empty] | Gem. Kaag en Braassem | Gem Kaag en Braassem (Vervallen) | 104074.2566 | 470373.7701 | 52.2191 | 4.642 | 1 | [13 empty] | 70000189 |  | 70014167 | 00000000 |  | ALUMINIUM | [9 empty] | LED | 927993
1282840 | ALK40735003 | In Bedrijf | Kaag en Braassem | OUDE WETERING |  | Wijk 00 Roelofarendsveen | Oude Wetering | Googstraat |  |  | thv no:10 | Straatverlichting |  |  | Masten | 5 | 5 | Nedal |  | 114 | 48 |  | LM AL 5,0 CV EU 750/15 T48 TP |  | 1958-06-01 |  | 1958 | 01 | 2566 16LED 15W NW 1850LM R9007 WRN D | INDAL | 2012-09-10 | 2012 | 9007 GRIJS ALUMINIUM | 02 | LED VERLICHTING | 5 | Nacht 4028 uur ZH |  | 2012-09-10 | 2049-11-27 | [5 empty] | Gem. Kaag en Braassem | Gem Kaag en Braassem (Vervallen) | 104020.6379 | 470363.3963 | 52.219 | 4.6412 | 1 | [13 empty] | 70000189 |  | 70014167 | 00000000 |  | ALUMINIUM | [9 empty] | LED | 927994
1282841 | ALK40735004 | In Bedrijf | Kaag en Braassem | OUDE WETERING |  | Wijk 00 Roelofarendsveen | Oude Wetering | Googstraat |  |  | achter no;12 | Straatverlichting |  |  | Masten | 36 | 4 | Nedal |  | 114 | 60 |  | *PM AL 4,0 CO T60 D114 TP VERL BINNENBUI |  | 2001-06-01 |  | 2001 | 01 | IND 86.541 |  | 2005-12-01 | 2005 |  | 01 | LAMP PH PLL 36W 830 2G11 4P | 36 | Nacht 4028 uur ZH | 830 | 2013-05-01 | 2017-04-19 | [5 empty] | Gem. Kaag en Braassem | Gem Kaag en Braassem (Vervallen) | 103995.469 | 470375.6433 | 52.2191 | 4.6408 | 1 | [13 empty] | 70000139 |  | 00000000 | 70000868 |  | ALUMINIUM | [9 empty] | PL-L | 927995
1282842 | ALK50740001 | In Bedrijf | Kaag en Braassem | ROELOFARENDSVEEN |  | Wijk 00 Roelofarendsveen | Roelofarendsveen-Noord | Gooiland | 2371PJ | 2 | 2 | Straatverlichting |  |  | Masten | 36 | 4 | Nedal |  | 114 | 60 |  | *PM AL 4,0 CO T60 D114 TP VERL BINNENBUI |  | 1998-06-01 |  | 1998 | 01 | IND 86.541 |  | 1998-06-01 | 1998 |  | 01 | LAMP PH PLL 36W 830 2G11 4P | 36 | Nacht 4028 uur ZH | 830 | 2017-10-05 11:10 | 2021-09-23 11:10 | [5 empty] | Gem. Kaag en Braassem | Gem Kaag en Braassem (Vervallen) | 103078.3792 | 469057.3095 | 52.2072 | 4.6276 | 1 | [13 empty] | 70000139 |  | 00000000 | 70000868 |  | ALUMINIUM | [9 empty] | PL-L | 927996
1282843 | ALK50740002 | In Bedrijf | Kaag en Braassem | ROELOFARENDSVEEN |  | Wijk 00 Roelofarendsveen | Roelofarendsveen-Noord | Gooiland | 2371PK | 13 | 13 | Straatverlichting |  |  | Masten | 36 | 4 | Nedal |  | 114 | 60 |  | *PM AL 4,0 CO T60 D114 TP VERL BINNENBUI |  | 1998-06-01 |  | 1998 | 01 | INDU 2000 PLL36HF RAL9005 |  | 2005-12-01 | 2005 |  | 01 | LAMP PH PLL 36W 830 2G11 4P | 36 | Nacht 4028 uur ZH | 830 | 2013-05-01 | 2017-04-19 | [5 empty] | Gem. Kaag en Braassem | Gem Kaag en Braassem (Vervallen) | 103071.8565 | 469079.0733 | 52.2074 | 4.6275 | 1 | [13 empty] | 70000139 |  | 00000000 | 70000868 |  | ALUMINIUM | [9 empty] | PL-L | 927997
1282844 | ALK50740003 | In Bedrijf | Kaag en Braassem | ROELOFARENDSVEEN |  | Wijk 00 Roelofarendsveen | Roelofarendsveen-Noord | Gooiland | 2371PK | 21 | 21 | Straatverlichting |  |  | Masten | 36 | 4 | Nedal |  | 114 | 60 |  | *PM AL 4,0 CO T60 D114 TP VERL BINNENBUI |  | 2006-05-23 |  | 2006 | 01 | INDU 2000 PLL36HF RAL9005 |  | 2006-05-23 | 2006 |  | 01 | LAMP PH PLL 36W 830 2G11 4P | 36 | Nacht 4028 uur ZH | 830 | 2013-05-01 | 2017-04-19 | [5 empty] | Gem. Kaag en Braassem | Gem Kaag en Braassem (Vervallen) | 103074.8504 | 469099.8708 | 52.2076 | 4.6275 | 1 | [13 empty] | 70000139 |  | 00000000 | 70000868 |  | ALUMINIUM | [9 empty] | PL-L | 927998
1282845 | ALK50740004 | In Bedrijf | Kaag en Braassem | ROELOFARENDSVEEN |  | Wijk 00 Roelofarendsveen | Roelofarendsveen-Noord | Gooiland |  |  |  | Straatverlichting |  |  | Masten | 36 | 4 | Nedal |  | 114 | 60 |  | *PM AL 4,0 CO T60 D114 TP VERL BINNENBUI |  | 1998-06-01 |  | 1998 | 01 | INDU 2000 PLL36HF RAL9005 |  | 2005-12-01 | 2005 |  | 01 | LAMP PH PLL 36W 830 2G11 4P | 36 | Nacht 4028 uur ZH | 830 | 2013-05-01 | 2017-04-19 | [5 empty] | Gem. Kaag en Braassem | Gem Kaag en Braassem (Vervallen) | 103093.1651 | 469110.0536 | 52.2076 | 4.6278 | 1 | [13 empty] | 70000139 |  | 00000000 | 70000868 |  | ALUMINIUM | [9 empty] | PL-L | 927999
1282846 | ALK50740005 | In Bedrijf | Kaag en Braassem | ROELOFARENDSVEEN |  | Wijk 00 Roelofarendsveen | Roelofarendsveen-Noord | Gooiland | 2371PK | 31 | 31 | Straatverlichting |  |  | Masten | 36 | 4 | Nedal |  | 114 | 60 |  | *PM AL 4,0 CO T60 D114 TP VERL BINNENBUI |  | 1999-06-01 |  | 1999 | 01 | IND 86.541 |  | 1998-06-01 | 1998 |  | 01 | LAMP PH PLL 36W 830 2G11 4P | 36 | Nacht 4028 uur ZH | 830 | 2012-09-01 | 2016-08-20 | [5 empty] | Gem. Kaag en Braassem | Gem Kaag en Braassem (Vervallen) | 103082.8999 | 469128.7198 | 52.2078 | 4.6277 | 1 | [13 empty] | 70000139 |  | 00000000 | 70000868 |  | ALUMINIUM | [9 empty] | PL-L | 928000
1282847 | ALK50740006 | In Bedrijf | Kaag en Braassem | ROELOFARENDSVEEN |  | Wijk 00 Roelofarendsveen | Roelofarendsveen-Noord | Gooiland |  |  | naast 31 | Straatverlichting |  |  | Masten | 36 | 4 | Nedal |  | 114 | 60 |  | *PM AL 4,0 CO T60 D114 TP VERL BINNENBUI |  | 1998-06-01 |  | 1998 | 01 | IND 86.541 |  | 1998-06-01 | 1998 |  | 01 | LAMP PH PLL 36W 830 2G11 4P | 36 | Nacht 4028 uur ZH | 830 | 2012-09-01 | 2016-08-20 | [5 empty] | Gem. Kaag en Braassem | Gem Kaag en Braassem (Vervallen) | 103069.1968 | 469135.0309 | 52.2079 | 4.6275 | 1 | [13 empty] | 70000139 |  | 00000000 | 70000868 |  | ALUMINIUM | [9 empty] | PL-L | 928001
1282848 | ALK50740007 | In Bedrijf | Kaag en Braassem | ROELOFARENDSVEEN |  | Wijk 00 Roelofarendsveen | Roelofarendsveen-Noord | Gooiland | 2371PK | 39 | 39 | Straatverlichting |  |  | Masten | 36 | 4 | Nedal |  | 114 | 60 |  | *PM AL 4,0 CO T60 D114 TP VERL BINNENBUI |  | 1998-06-01 |  | 1998 | 01 | IND 86.541 |  | 1998-06-01 | 1998 |  | 01 | LAMP PH PLL 36W 830 2G11 4P | 36 | Nacht 4028 uur ZH | 830 | 2012-09-01 | 2016-08-20 | [5 empty] | Gem. Kaag en Braassem | Gem Kaag en Braassem (Vervallen) | 103034.5447 | 469132 | 52.2078 | 4.6269 | 1 | [13 empty] | 70000139 |  | 00000000 | 70000868 |  | ALUMINIUM | [9 empty] | PL-L | 928002
1282849 | ALK50740008 | In Bedrijf | Kaag en Braassem | ROELOFARENDSVEEN |  | Wijk 00 Roelofarendsveen | Roelofarendsveen-Noord | Gooiland | 2371PK | 33 | 33 | Straatverlichting |  |  | Masten | 36 | 4 | Nedal |  | 114 | 60 |  | *PM AL 4,0 CO T60 D114 TP VERL BINNENBUI |  | 1999-06-01 |  | 1999 | 01 | IND 86.541 |  | 1998-06-01 | 1998 |  | 01 | LAMP PH PLL 36W 830 2G11 4P | 36 | Nacht 4028 uur ZH | 830 | 2012-09-01 | 2016-08-20 | [5 empty] | Gem. Kaag en Braassem | Gem Kaag en Braassem (Vervallen) | 103051.9036 | 469134.428 | 52.2079 | 4.6272 | 1 | [13 empty] | 70000139 |  | 00000000 | 70000868 |  | ALUMINIUM | [9 empty] | PL-L | 928003
1282850 | ALK30750001 | In Bedrijf | Kaag en Braassem | OUD ADE |  | Wijk 01 Overig Alkemade | Oud Ade en Zevenhuizen | Pastoor Gortzstraat |  |  | op kruisp.nabij nr.7 | Straatverlichting |  |  | Masten | 36 | 5 | NEDAL |  |  | 48 |  | NED AL 5.0 VJ EU D48 500/30 |  | 1998-06-01 |  | 1998 | 01 | PHIL FGS104 036HF |  | 1998-06-01 | 1998 |  | 01 | LAMP PH PLL 36W 830 2G11 4P | 36 | Nacht 4028 uur ZH | 830 | 2016-01-04 09:19 | 2019-12-23 09:19 | [5 empty] | Gem. Kaag en Braassem | Gem Kaag en Braassem (Vervallen) | 98749.0925 | 467231.1388 | 52.1903 | 4.5646 | 1 | [13 empty] | 00000000 |  | 00000000 | 70000868 | [11 empty] | PL-L | 928004
1282851 | ALK30750002 | In Bedrijf | Kaag en Braassem | OUD ADE |  | Wijk 01 Overig Alkemade | Oud Ade en Zevenhuizen | Pastoor Gortzstraat |  |  | tussen 11 en 13 | Straatverlichting |  |  | Masten | 36 | 5 | NEDAL |  |  | 48 |  | NED AL 5.0 VJ EU D48 500/30 |  | 1998-06-01 |  | 1998 | 01 | PHIL FGS104 036HF |  | 1998-06-01 | 1998 |  | 01 | LAMP PH PLL 36W 830 2G11 4P | 36 | Nacht 4028 uur ZH | 830 | 2013-05-01 | 2017-04-19 | [5 empty] | Gem. Kaag en Braassem | Gem Kaag en Braassem (Vervallen) | 98750.9142 | 467206.8508 | 52.1901 | 4.5646 | 1 | [13 empty] | 00000000 |  | 00000000 | 70000868 | [11 empty] | PL-L | 928005
1282852 | ALK30750003 | In Bedrijf | Kaag en Braassem | OUD ADE |  | Wijk 01 Overig Alkemade | Oud Ade en Zevenhuizen | Pastoor Gortzstraat |  |  | tussen 17 en 19 | Straatverlichting |  |  | Masten | 36 | 5 | NEDAL |  |  | 48 |  | NED AL 5.0 VJ EU D48 500/30 |  | 1998-06-01 |  | 1998 | 01 | PHIL FGS104 036HF |  | 1998-06-01 | 1998 |  | 01 | LAMP PH PLL 36W 830 2G11 4P | 36 | Nacht 4028 uur ZH | 830 | 2018-02-08 15:38 | 2022-01-27 15:38 | [5 empty] | Gem. Kaag en Braassem | Gem Kaag en Braassem (Vervallen) | 98752.4905 | 467185.5772 | 52.1899 | 4.5646 | 1 | [13 empty] | 00000000 |  | 00000000 | 70000868 | [11 empty] | PL-L | 928006
1282853 | ALK30750005 | In Bedrijf | Kaag en Braassem | OUD ADE |  | Wijk 01 Overig Alkemade | Oud Ade en Zevenhuizen | Pastoor Gortzstraat |  |  | nabij no:1 | Straatverlichting |  |  | Masten | 9 | 5 | Nedal |  | 114 | 60 |  | LM AL 5,0 CV EU 750/15 T60 TP |  | 2007-11-01 |  | 2007 | 01 | PHIL FGS104 036HF |  | 2003-11-03 | 2003 |  | 01 | LAMP PH PLS 9W 830 2G7 4P | 9 | Nacht 4028 uur ZH | 830 | 2013-10-15 | 2016-10-06 | [5 empty] | Gem. Kaag en Braassem | Gem Kaag en Braassem (Vervallen) | 98747.5892 | 467267.4129 | 52.1907 | 4.5645 | 1 | [13 empty] | 70000152 |  | 00000000 | 70005564 |  | ALUMINIUM | [9 empty] | PL-S | 928007
1282854 | ALK50760001 | In Bedrijf | Kaag en Braassem | ROELOFARENDSVEEN |  | Wijk 00 Roelofarendsveen | Roelofarendsveen | Groenewoudskade | 2371BN | 7 | 7 | Straatverlichting |  |  | Masten | 18 | 5 | Nedal |  | 114 | 60 |  | LM AL 5,0 CV EU 750/15 T60 TP |  | 2002-06-01 |  | 2002 | 01 | *IRIS 2551 1XPLL 36W R7035 EVSA | INDAL | 2015-07-01 | 2015 | 7035 LICHTGRIJS | 01 | SALED, type PS-L 18W (360 gr.) 3000K – 1980LM. | 18 | Nacht 4028 uur ZH | 3000k | 2019-11-28 | 2038-08-06 | [5 empty] | Gem. Kaag en Braassem | Gem Kaag en Braassem (Vervallen) | 103322.3191 | 466484.7118 | 52.1841 | 4.6316 | 1 | [13 empty] | 70000152 |  | 70000212 | 00000000 |  | ALUMINIUM | [9 empty] | LED | 928008
1282855 | ALK50760002 | In Bedrijf | Kaag en Braassem | ROELOFARENDSVEEN |  | Wijk 00 Roelofarendsveen | Roelofarendsveen | Groenewoudskade | 2371BN | 1 | 1 | Straatverlichting |  |  | Masten | 18 | 6 | Nedal |  | 120 | 60 |  | *LM AL 6,0 COEU 750/5 T60D120TP 70005853 |  | 2015-07-01 |  | 2015 | 01 | *IRIS 2551 1XPLL 36W R7035 EVSA | INDAL | 2015-07-01 | 2015 | 7035 LICHTGRIJS | 01 | SALED, type PS-L 18W (360 gr.) 3000K – 1980LM. | 18 | Nacht 4028 uur ZH | 3000k | 2019-11-28 | 2038-08-06 | [5 empty] | Gem. Kaag en Braassem | Gem Kaag en Braassem (Vervallen) | 103312.4656 | 466422.1603 | 52.1835 | 4.6314 | 1 | [13 empty] | 70000141 |  | 70000212 | 00000000 |  | ALUMINIUM | [9 empty] | LED | 928009
1282856 | ALK50760003 | In Bedrijf | Kaag en Braassem | ROELOFARENDSVEEN |  | Wijk 00 Roelofarendsveen | Roelofarendsveen | Groenewoudskade | 2371BN | 2 | 2 | Straatverlichting |  |  | Masten | 18 | 6 | Nedal |  | 120 | 60 |  | *LM AL 6,0 COEU 750/5 T60D120TP 70005853 |  | 2015-07-01 |  | 2015 | 01 | *IRIS 2551 1XPLL 36W R7035 EVSA | INDAL | 2015-07-01 | 2015 | 7035 LICHTGRIJS | 01 | SALED, type PS-L 18W (360 gr.) 3000K – 1980LM. | 18 | Nacht 4028 uur ZH | 3000k | 2019-11-28 | 2038-08-06 | [5 empty] | Gem. Kaag en Braassem | Gem Kaag en Braassem (Vervallen) | 103314.2565 | 466373.3632 | 52.1831 | 4.6315 | 1 | [13 empty] | 70000141 |  | 70000212 | 00000000 |  | ALUMINIUM | [9 empty] | LED | 928010
1282857 | ALK50760004 | In Bedrijf | Kaag en Braassem | ROELOFARENDSVEEN |  | Wijk 00 Roelofarendsveen | Roelofarendsveen | Groenewoudskade | 2371BN | 3 | 3 | Straatverlichting |  |  | Masten | 18 | 6 | Nedal |  | 120 | 60 |  | *LM AL 6,0 COEU 750/5 T60D120TP 70005853 |  | 2015-07-01 |  | 2015 | 01 | *IRIS 2551 1XPLL 36W R7035 EVSA | INDAL | 2015-07-01 | 2015 | 7035 LICHTGRIJS | 01 | SALED, type PS-L 18W (360 gr.) 3000K – 1980LM. | 18 | Nacht 4028 uur ZH | 3000k | 2019-11-28 | 2038-08-06 | [5 empty] | Gem. Kaag en Braassem | Gem Kaag en Braassem (Vervallen) | 103306.8487 | 466323.5304 | 52.1826 | 4.6314 | 1 | [13 empty] | 70000141 |  | 70000212 | 00000000 |  | ALUMINIUM | [9 empty] | LED | 928011
1282858 | ALK50760005 | In Bedrijf | Kaag en Braassem | ROELOFARENDSVEEN |  | Wijk 00 Roelofarendsveen | Roelofarendsveen | Groenewoudskade | 2371BN | 4 | 4 | Straatverlichting |  |  | Masten | 18 | 5 | Nedal |  | 114 | 60 |  | LM AL 5,0 CV EU 750/15 T60 TP |  | 1950-06-01 |  | 1950 | 01 | *IRIS 2551 1XPLL 36W R7035 EVSA | INDAL | 2015-07-01 | 2015 | 7035 LICHTGRIJS | 01 | SALED, type PS-L 18W (360 gr.) 3000K – 1980LM. | 18 | Nacht 4028 uur ZH | 3000k | 2019-11-28 | 2038-08-06 | [5 empty] | Gem. Kaag en Braassem | Gem Kaag en Braassem (Vervallen) | 103295.7882 | 466259.5154 | 52.182 | 4.6312 | 1 | [13 empty] | 70000152 |  | 70000212 | 00000000 |  | ALUMINIUM | [9 empty] | LED | 928012
1282859 | ALK50760006 | In Bedrijf | Kaag en Braassem | ROELOFARENDSVEEN |  | Wijk 00 Roelofarendsveen | Roelofarendsveen | Groenewoudskade | 2371BN | 6 | 6 | Straatverlichting |  |  | Masten | 18 | 5 | NEDAL |  |  | 48 |  | NED AL 5.0 VJ EU D48 500/30 |  | 1950-06-01 |  | 1950 | 01 | *IRIS 2551 1XPLL 36W R7035 EVSA | INDAL | 2015-07-01 | 2015 | 7035 LICHTGRIJS | 01 | SALED, type PS-L 18W (360 gr.) 3000K – 1980LM. | 18 | Nacht 4028 uur ZH | 3000k | 2019-11-28 | 2038-08-06 | [5 empty] | Gem. Kaag en Braassem | Gem Kaag en Braassem (Vervallen) | 103290.2547 | 466236.3798 | 52.1818 | 4.6311 | 1 | [13 empty] | 00000000 |  | 70000212 | 00000000 | [11 empty] | LED | 928013
1282860 | ALK50760007 | In Bedrijf | Kaag en Braassem | ROELOFARENDSVEEN |  | Wijk 00 Roelofarendsveen | Roelofarendsveen | Groenewoudskade | 2371BN | 7 | 7 | Straatverlichting |  |  | Masten | 18 | 5 | Nedal |  | 114 | 60 |  | LM AL 5,0 CV EU 750/15 T60 TP |  | 1950-06-01 |  | 1950 | 01 | *IRIS 2551 1XPLL 36W R7035 EVSA | INDAL | 2015-07-01 | 2015 | 7035 LICHTGRIJS | 01 | SALED, type PS-L 18W (360 gr.) 3000K – 1980LM. | 18 | Nacht 4028 uur ZH | 3000k | 2019-11-28 | 2038-08-06 | [5 empty] | Gem. Kaag en Braassem | Gem Kaag en Braassem (Vervallen) | 103274.2445 | 466172.729 | 52.1813 | 4.6309 | 1 | [13 empty] | 70000152 |  | 70000212 | 00000000 |  | ALUMINIUM | [9 empty] | LED | 928014
1282861 | ALK50760008 | In Bedrijf | Kaag en Braassem | ROELOFARENDSVEEN |  | Wijk 00 Roelofarendsveen | Roelofarendsveen | Groenewoudskade | 2371BN | 9 | 9 | Straatverlichting |  |  | Masten | 18 | 5 | Nedal |  | 114 | 60 |  | LM AL 5,0 CV EU 750/15 T60 TP |  | 2012-11-01 |  | 2012 | 01 | *IRIS 2551 1XPLL 36W R7035 EVSA | INDAL | 2015-07-01 | 2015 | 7035 LICHTGRIJS | 01 | SALED, type PS-L 18W (360 gr.) 3000K – 1980LM. | 18 | Nacht 4028 uur ZH | 3000k | 2019-11-28 | 2038-08-06 | [5 empty] | Gem. Kaag en Braassem | Gem Kaag en Braassem (Vervallen) | 103252.6317 | 466087.3818 | 52.1805 | 4.6306 | 1 | [13 empty] | 70000152 |  | 70000212 | 00000000 |  | ALUMINIUM | [9 empty] | LED | 928015
1282862 | ALK50760009 | In Bedrijf | Kaag en Braassem | ROELOFARENDSVEEN |  | Wijk 00 Roelofarendsveen | Roelofarendsveen | Groenewoudskade | 2371BN | 10 | 10 | Straatverlichting |  |  | Masten | 18 | 5 | NEDAL |  |  | 48 |  | NED AL 5.0 VJ EU D48 500/30 |  | 1950-06-01 |  | 1950 | 01 | *IRIS 2551 1XPLL 36W R7035 EVSA | INDAL | 2015-07-01 | 2015 | 7035 LICHTGRIJS | 01 | SALED, type PS-L 18W (360 gr.) 3000K – 1980LM. | 18 | Nacht 4028 uur ZH | 3000k | 2019-11-28 | 2038-08-06 | [5 empty] | Gem. Kaag en Braassem | Gem Kaag en Braassem (Vervallen) | 103207.6693 | 466042.9613 | 52.1801 | 4.63 | 1 | [13 empty] | 00000000 |  | 70000212 | 00000000 | [11 empty] | LED | 928016
1282863 | ALK50760010 | In Bedrijf | Kaag en Braassem | ROELOFARENDSVEEN |  | Wijk 00 Roelofarendsveen | Roelofarendsveen | Groenewoudskade | 2371BN | 11 | 11 | Straatverlichting |  |  | Masten | 18 | 6 | Nedal |  | 120 | 60 |  | *LM AL 6,0 COEU 750/5 T60D120TP 70005853 |  | 2015-07-01 |  | 2015 | 01 | *IRIS 2551 1XPLL 36W R7035 EVSA | INDAL | 2015-07-01 | 2015 | 7035 LICHTGRIJS | 01 | SALED, type PS-L 18W (360 gr.) 3000K – 1980LM. | 18 | Nacht 4028 uur ZH | 3000k | 2019-11-28 | 2038-08-06 | [5 empty] | Gem. Kaag en Braassem | Gem Kaag en Braassem (Vervallen) | 103149.9876 | 466022.3802 | 52.1799 | 4.6291 | 1 | [13 empty] | 70000141 |  | 70000212 | 00000000 |  | ALUMINIUM | [9 empty] | LED | 928017
1282864 | ALK50760011 | In Bedrijf | Kaag en Braassem | ROELOFARENDSVEEN |  | Wijk 00 Roelofarendsveen | Roelofarendsveen | Groenewoudskade | 2371BN | 11 | 11 | Straatverlichting |  |  | Masten | 18 | 6 | Nedal |  | 120 | 60 |  | LM AL 6,0 CV EU 750/05 T60 TP D=135 |  | 2000-09-01 |  | 2000 | 01 | *IRIS 2551 1XPLL 36W R7035 EVSA | INDAL | 2015-07-01 | 2015 | 7035 LICHTGRIJS | 01 | SALED, type PS-L 18W (360 gr.) 3000K – 1980LM. | 18 | Nacht 4028 uur ZH | 3000k | 2019-11-28 | 2038-08-06 | [5 empty] | Gem. Kaag en Braassem | Gem Kaag en Braassem (Vervallen) | 103122.4744 | 466034.3272 | 52.18 | 4.6287 | 1 | [13 empty] | 70000133 |  | 70000212 | 00000000 |  | ALUMINIUM | [9 empty] | LED | 928018
1282865 | ALK50760012 | In Bedrijf | Kaag en Braassem | ROELOFARENDSVEEN |  | Wijk 00 Roelofarendsveen | Roelofarendsveen | Groenewoudskade |  |  |  | Straatverlichting |  |  | Masten | 18 | 5 | Nedal |  | 114 | 60 |  | LM AL 5,0 CV EU 750/15 T60 TP |  | 1950-06-01 |  | 1950 | 01 | *IRIS 2551 1XPLL 36W R7035 EVSA | INDAL | 2015-07-01 | 2015 | 7035 LICHTGRIJS | 01 | SALED, type PS-L 18W (360 gr.) 3000K – 1980LM. | 18 | Nacht 4028 uur ZH | 3000k | 2019-11-28 | 2038-08-06 | [5 empty] | Gem. Kaag en Braassem | Gem Kaag en Braassem (Vervallen) | 103064.8211 | 466034.807 | 52.18 | 4.6279 | 1 | [13 empty] | 70000152 |  | 70000212 | 00000000 |  | ALUMINIUM | [9 empty] | LED | 928019
1282866 | ALK40770001 | In Bedrijf | Kaag en Braassem | OUDE WETERING |  | Wijk 00 Roelofarendsveen | Oude Wetering | Grundel |  |  | thv no:1 | Straatverlichting |  |  | Masten | 29 | 5 | Nedal |  | 114 | 48 |  | LM AL 5,0 CV EU 750/15 T48 TP |  | 1992-06-01 |  | 1992 | 01 | TLS BREED |  | 1950-06-01 | 1950 |  | 01 | *LAMP TLS 20W 33 - 640 R18s Z.A:70005215 | 29 | Avond 1638 uur ZH | 33 | 2016-09-26 12:40 | 2020-05-24 12:40 | [5 empty] | Gem. Kaag en Braassem | Gem Kaag en Braassem (Vervallen) | 104161.6423 | 469850.2905 | 52.2144 | 4.6433 | 1 | [13 empty] | 70000189 |  | 00000000 | 70000872 |  | ALUMINIUM | [9 empty] | TL-S | 928020
1282866 | ALK40770001 | In Bedrijf | Kaag en Braassem | OUDE WETERING |  | Wijk 00 Roelofarendsveen | Oude Wetering | Grundel |  |  | thv no:1 | Straatverlichting |  |  | Masten | 29 | 5 | Nedal |  | 114 | 48 |  | LM AL 5,0 CV EU 750/15 T48 TP |  | 1992-06-01 |  | 1992 | 01 | TLS BREED |  | 1950-06-01 | 1950 |  | 02 | *LAMP TLS 20W 33 - 640 R18s Z.A:70005215 | 29 | Nacht 4028 uur ZH | 33 | 2016-09-26 12:40 | 2018-03-23 12:40 | [5 empty] | Gem. Kaag en Braassem | Gem Kaag en Braassem (Vervallen) | 104161.6423 | 469850.2905 | 52.2144 | 4.6433 | 1 | [13 empty] | 70000189 |  | 00000000 | 70000872 |  | ALUMINIUM | [9 empty] | TL-S | 928021
1282867 | ALK40770002 | In Bedrijf | Kaag en Braassem | OUDE WETERING |  | Wijk 00 Roelofarendsveen | Oude Wetering | Grundel |  |  | thv no:7 | Straatverlichting |  |  | Masten | 29 | 5 | Nedal |  | 114 | 48 |  | LM AL 5,0 CV EU 750/15 T48 TP |  | 1992-06-01 |  | 1992 | 01 | TLS BREED |  | 1950-06-01 | 1950 |  | 01 | *LAMP TLS 20W 33 - 640 R18s Z.A:70005215 | 29 | Avond 1638 uur ZH | 33 | 2015-07-01 | 2019-02-27 | [5 empty] | Gem. Kaag en Braassem | Gem Kaag en Braassem (Vervallen) | 104132.8103 | 469844.895 | 52.2143 | 4.6429 | 1 | [13 empty] | 70000189 |  | 00000000 | 70000872 |  | ALUMINIUM | [9 empty] | TL-S | 928022
1282867 | ALK40770002 | In Bedrijf | Kaag en Braassem | OUDE WETERING |  | Wijk 00 Roelofarendsveen | Oude Wetering | Grundel |  |  | thv no:7 | Straatverlichting |  |  | Masten | 29 | 5 | Nedal |  | 114 | 48 |  | LM AL 5,0 CV EU 750/15 T48 TP |  | 1992-06-01 |  | 1992 | 01 | TLS BREED |  | 1950-06-01 | 1950 |  | 02 | *LAMP TLS 20W 33 - 640 R18s Z.A:70005215 | 29 | Nacht 4028 uur ZH | 33 | 2015-07-01 | 2016-12-25 | [5 empty] | Gem. Kaag en Braassem | Gem Kaag en Braassem (Vervallen) | 104132.8103 | 469844.895 | 52.2143 | 4.6429 | 1 | [13 empty] | 70000189 |  | 00000000 | 70000872 |  | ALUMINIUM | [9 empty] | TL-S | 928023
1282868 | ALK40770003 | In Bedrijf | Kaag en Braassem | OUDE WETERING |  | Wijk 00 Roelofarendsveen | Oude Wetering | Grundel |  |  | thv no:35 | Straatverlichting |  |  | Masten | 36 | 4 | Nedal |  | 114 | 60 |  | *PM AL 4,0 CO T60 D114 TP VERL BINNENBUI |  | 1992-06-01 |  | 1992 | 01 | INDU 2000 PLL36HF RAL9005 |  | 2005-12-01 | 2005 |  | 01 | LAMP PH PLL 36W 830 2G11 4P | 36 | Nacht 4028 uur ZH | 830 | 2013-05-01 | 2017-04-19 | [5 empty] | Gem. Kaag en Braassem | Gem Kaag en Braassem (Vervallen) | 104119.8818 | 469832.6391 | 52.2142 | 4.6427 | 1 | [13 empty] | 70000139 |  | 00000000 | 70000868 |  | ALUMINIUM | [9 empty] | PL-L | 928024
1282869 | ALK40770004 | In Bedrijf | Kaag en Braassem | OUDE WETERING |  | Wijk 00 Roelofarendsveen | Oude Wetering | Grundel |  |  | thv no:9 | Straatverlichting |  |  | Masten | 36 | 4 | Nedal |  | 114 | 60 |  | *PM AL 4,0 CO T60 D114 TP VERL BINNENBUI |  | 1992-06-01 |  | 1992 | 01 | INDU 2000 PLL36HF RAL9005 |  | 2005-12-01 | 2005 |  | 01 | LAMP PH PLL 36W 830 2G11 4P | 36 | Nacht 4028 uur ZH | 830 | 2013-05-01 | 2017-04-19 | [5 empty] | Gem. Kaag en Braassem | Gem Kaag en Braassem (Vervallen) | 104133.7212 | 469809.5909 | 52.214 | 4.6429 | 1 | [13 empty] | 70000139 |  | 00000000 | 70000868 |  | ALUMINIUM | [9 empty] | PL-L | 928025
1282870 | ALK40770005 | In Bedrijf | Kaag en Braassem | OUDE WETERING |  | Wijk 00 Roelofarendsveen | Oude Wetering | Grundel |  |  | thv no;13 | Straatverlichting |  |  | Masten | 36 | 4 | Nedal |  | 114 | 60 |  | *PM AL 4,0 CO T60 D114 TP VERL BINNENBUI |  | 2017-03-13 10:00 |  | 2017 | 01 | INDU 2000 PLL36HF RAL9005 |  | 2005-12-01 | 2005 |  | 01 | LAMP PH PLL 36W 830 2G11 4P | 36 | Nacht 4028 uur ZH | 830 | 2013-05-01 | 2017-04-19 | [5 empty] | Gem. Kaag en Braassem | Gem Kaag en Braassem (Vervallen) | 104133.0888 | 469790.922 | 52.2139 | 4.6429 | 1 | [13 empty] | 70000139 |  | 00000000 | 70000868 |  | ALUMINIUM | [9 empty] | PL-L | 928026
1282871 | ALK40770006 | In Bedrijf | Kaag en Braassem | OUDE WETERING |  | Wijk 00 Roelofarendsveen | Oude Wetering | Grundel |  |  | achter no:21 | Straatverlichting |  |  | Masten | 36 | 4 | Nedal |  | 114 | 60 |  | *PM AL 4,0 CO T60 D114 TP VERL BINNENBUI |  | 1992-06-01 |  | 1992 | 01 | INDU 2000 PLL36HF RAL9005 |  | 2005-12-01 | 2005 |  | 01 | LAMP PH PLL 36W 830 2G11 4P | 36 | Nacht 4028 uur ZH | 830 | 2013-05-01 | 2017-04-19 | [5 empty] | Gem. Kaag en Braassem | Gem Kaag en Braassem (Vervallen) | 104166.5078 | 469769.169 | 52.2137 | 4.6434 | 1 | [13 empty] | 70000139 |  | 00000000 | 70000868 |  | ALUMINIUM | [9 empty] | PL-L | 928027
1282872 | ALK40770007 | In Bedrijf | Kaag en Braassem | OUDE WETERING |  | Wijk 00 Roelofarendsveen | Oude Wetering | Grundel |  |  | thv no:21 | Straatverlichting |  |  | Masten | 36 | 4 | Nedal |  | 114 | 60 |  | *PM AL 4,0 CO T60 D114 TP VERL BINNENBUI |  | 1992-06-01 |  | 1992 | 01 | INDU 2000 PLL36HF RAL9005 |  | 2005-12-01 | 2005 |  | 01 | LAMP PH PLL 36W 830 2G11 4P | 36 | Nacht 4028 uur ZH | 830 | 2013-05-01 | 2017-04-19 | [5 empty] | Gem. Kaag en Braassem | Gem Kaag en Braassem (Vervallen) | 104139.166 | 469763.5857 | 52.2136 | 4.643 | 1 | [13 empty] | 70000139 |  | 00000000 | 70000868 |  | ALUMINIUM | [9 empty] | PL-L | 928028
1282873 | ALK40770008 | In Bedrijf | Kaag en Braassem | OUDE WETERING |  | Wijk 00 Roelofarendsveen | Oude Wetering | Grundel |  |  | achter no:45 | Straatverlichting |  |  | Masten | 36 | 4 | Nedal |  | 114 | 60 |  | *PM AL 4,0 CO T60 D114 TP VERL BINNENBUI |  | 1992-06-01 |  | 1992 | 01 | INDU 2000 PLL36HF RAL9005 |  | 2005-12-01 | 2005 |  | 01 | LAMP PH PLL 36W 830 2G11 4P | 36 | Nacht 4028 uur ZH | 830 | 2013-05-01 | 2017-04-19 | [5 empty] | Gem. Kaag en Braassem | Gem Kaag en Braassem (Vervallen) | 104098.2515 | 469802.8086 | 52.214 | 4.6424 | 1 | [13 empty] | 70000139 |  | 00000000 | 70000868 |  | ALUMINIUM | [9 empty] | PL-L | 928029
1282874 | ALK40770009 | In Bedrijf | Kaag en Braassem | OUDE WETERING |  | Wijk 00 Roelofarendsveen | Oude Wetering | Grundel |  |  | achter no:45 | Straatverlichting |  |  | Masten | 36 | 4 | Nedal |  | 114 | 60 |  | *PM AL 4,0 CO T60 D114 TP VERL BINNENBUI |  | 1993-06-01 |  | 1993 | 01 | INDU 2000 PLL36HF RAL9005 |  | 2005-12-01 | 2005 |  | 01 | LAMP PH PLL 36W 830 2G11 4P | 36 | Nacht 4028 uur ZH | 830 | 2013-05-01 | 2017-04-19 | [5 empty] | Gem. Kaag en Braassem | Gem Kaag en Braassem (Vervallen) | 104094.5881 | 469787.417 | 52.2138 | 4.6424 | 1 | [13 empty] | 70000139 |  | 00000000 | 70000868 |  | ALUMINIUM | [9 empty] | PL-L | 928030
1282875 | ALK40770010 | In Bedrijf | Kaag en Braassem | OUDE WETERING |  | Wijk 00 Roelofarendsveen | Oude Wetering | Grundel |  |  | thv no:41 | Straatverlichting |  |  | Masten | 18 | 5 | Nedal |  | 114 | 60 |  | LM AL 5,0 CV EU 750/15 T60 TP |  | 2012-06-13 |  | 2012 | 01 | *IRIS 2551 1XPLL 36W R7035 EVSA | INDAL | 2012-06-13 | 2012 | 7035 LICHTGRIJS | 01 | SALED, type PS-L 18W (360 gr.) 3000K – 1980LM. | 18 | Nacht 4028 uur ZH | 3000k | 2019-11-28 | 2034-04-22 | [5 empty] | Gem. Kaag en Braassem | Gem Kaag en Braassem (Vervallen) | 104095.833 | 469838.1151 | 52.2143 | 4.6424 | 1 | [13 empty] | 70000152 |  | 70000212 | 00000000 |  | ALUMINIUM | [9 empty] | LED | 928031
1282876 | ALK40770011 | In Bedrijf | Kaag en Braassem | OUDE WETERING |  | Wijk 00 Roelofarendsveen | Oude Wetering | Grundel |  |  | thv no:45 | Straatverlichting |  |  | Masten | 36 | 4 | Nedal |  | 114 | 60 |  | *PM AL 4,0 CO T60 D114 TP VERL BINNENBUI |  | 1992-06-01 |  | 1992 | 01 | INDU 2000 PLL36HF RAL9005 |  | 1999-06-01 | 1999 |  | 01 | LAMP PH PLL 36W 830 2G11 4P | 36 | Nacht 4028 uur ZH | 830 | 2012-09-01 | 2016-08-20 | [5 empty] | Gem. Kaag en Braassem | Gem Kaag en Braassem (Vervallen) | 104078.698 | 469824.5222 | 52.2142 | 4.6421 | 1 | [13 empty] | 70000139 |  | 00000000 | 70000868 |  | ALUMINIUM | [9 empty] | PL-L | 928032
1282877 | ALK40770012 | In Bedrijf | Kaag en Braassem | OUDE WETERING |  | Wijk 00 Roelofarendsveen | Oude Wetering | Grundel |  |  | thv no:49 | Straatverlichting |  |  | Masten | 29 | 5 | Nedal |  | 114 | 48 |  | LM AL 5,0 CV EU 750/15 T48 TP |  | 1992-06-01 |  | 1992 | 01 | TLS BREED |  | 1950-06-01 | 1950 |  | 01 | *LAMP TLS 20W 33 - 640 R18s Z.A:70005215 | 29 | Avond 1638 uur ZH | 33 | 2015-07-01 | 2019-02-27 | [5 empty] | Gem. Kaag en Braassem | Gem Kaag en Braassem (Vervallen) | 104057.0111 | 469820.3645 | 52.2141 | 4.6418 | 1 | [13 empty] | 70000189 |  | 00000000 | 70000872 |  | ALUMINIUM | [9 empty] | TL-S | 928033
1282877 | ALK40770012 | In Bedrijf | Kaag en Braassem | OUDE WETERING |  | Wijk 00 Roelofarendsveen | Oude Wetering | Grundel |  |  | thv no:49 | Straatverlichting |  |  | Masten | 29 | 5 | Nedal |  | 114 | 48 |  | LM AL 5,0 CV EU 750/15 T48 TP |  | 1992-06-01 |  | 1992 | 01 | TLS BREED |  | 1950-06-01 | 1950 |  | 02 | *LAMP TLS 20W 33 - 640 R18s Z.A:70005215 | 29 | Nacht 4028 uur ZH | 33 | 2015-07-01 | 2016-12-25 | [5 empty] | Gem. Kaag en Braassem | Gem Kaag en Braassem (Vervallen) | 104057.0111 | 469820.3645 | 52.2141 | 4.6418 | 1 | [13 empty] | 70000189 |  | 00000000 | 70000872 |  | ALUMINIUM | [9 empty] | TL-S | 928034
1282878 | ALK40770013 | In Bedrijf | Kaag en Braassem | OUDE WETERING |  | Wijk 00 Roelofarendsveen | Oude Wetering | Grundel |  |  | thv no:69 | Straatverlichting |  |  | Masten | 18 | 6 | Nedal |  | 114 | 60 |  | PM AL 6,0 CO T60 TP VERL.BI.BUIS |  | 2000-06-01 |  | 2000 | 01 | PHIL FGS104 036HF |  | 2002-07-26 | 2002 |  | 01 | SALED, type PS-L 18W (360 gr.) 3000K – 1980LM. | 18 | Nacht 4028 uur ZH | 3000k | 2020-11-30 | 2037-06-23 | [5 empty] | Gem. Kaag en Braassem | Gem Kaag en Braassem (Vervallen) | 104041.7639 | 469825.7208 | 52.2142 | 4.6416 | 1 | [13 empty] | 70000145 |  | 00000000 | 00000000 |  | ALUMINIUM | [9 empty] | LED | 928035
1282879 | ALK40770014 | In Bedrijf | Kaag en Braassem | OUDE WETERING |  | Wijk 00 Roelofarendsveen | Oude Wetering | Grundel |  |  | thv no:77 | Straatverlichting |  |  | Masten | 36 | 6 | Nedal |  | 114 | 60 |  | PM AL 6,0 CO T60 TP VERL.BI.BUIS |  | 2000-06-01 |  | 2000 | 01 | PHIL FGS104 036HF |  | 1998-06-01 | 1998 |  | 01 | LAMP PH PLL 36W 830 2G11 4P | 36 | Nacht 4028 uur ZH | 830 | 2012-09-01 | 2016-08-20 | [5 empty] | Gem. Kaag en Braassem | Gem Kaag en Braassem (Vervallen) | 104021.1453 | 469815.4332 | 52.2141 | 4.6413 | 1 | [13 empty] | 70000145 |  | 00000000 | 70000868 |  | ALUMINIUM | [9 empty] | PL-L | 928036
1282880 | ALK40770015 | In Bedrijf | Kaag en Braassem | OUDE WETERING |  | Wijk 00 Roelofarendsveen | Oude Wetering | Grundel |  |  | thv no:123 | Straatverlichting |  |  | Masten | 36 | 6 | Nedal |  | 114 | 60 |  | PM AL 6,0 CO T60 TP VERL.BI.BUIS |  | 2000-06-01 |  | 2000 | 01 | PHIL FGS104 036HF |  | 1998-06-01 | 1998 |  | 01 | LAMP PH PLL 36W 830 2G11 4P | 36 | Nacht 4028 uur ZH | 830 | 2012-09-01 | 2016-08-20 | [5 empty] | Gem. Kaag en Braassem | Gem Kaag en Braassem (Vervallen) | 103998.5773 | 469808.0207 | 52.214 | 4.6409 | 1 | [13 empty] | 70000145 |  | 00000000 | 70000868 |  | ALUMINIUM | [9 empty] | PL-L | 928037
1282881 | ALK40770016 | In Bedrijf | Kaag en Braassem | OUDE WETERING |  | Wijk 00 Roelofarendsveen | Oude Wetering | Grundel |  |  | thv no:123 | Straatverlichting |  |  | Masten | 18 | 4 | Nedal |  | 114 | 60 |  | *PM AL 4,0 CO T60 D114 TP VERL BINNENBUI |  | 2000-06-01 |  | 2000 | 01 | INDU 2000 PLL36HF RAL9005 |  | 1998-06-01 | 1998 |  | 01 | SALED, type PS-L 18W (360 gr.) 3000K – 1980LM. | 18 | Nacht 4028 uur ZH | 3000k | 2020-09-29 | 2037-06-23 | [5 empty] | Gem. Kaag en Braassem | Gem Kaag en Braassem (Vervallen) | 103986.8997 | 469815.2003 | 52.2141 | 4.6408 | 1 | [13 empty] | 70000139 |  | 00000000 | 00000000 |  | ALUMINIUM | [9 empty] | LED | 928038
1282882 | ALK40770017 | In Bedrijf | Kaag en Braassem | OUDE WETERING |  | Wijk 00 Roelofarendsveen | Oude Wetering | Grundel |  |  | thv no:129 | Straatverlichting |  |  | Masten | 18 | 4 | Nedal |  | 114 | 60 |  | *PM AL 4,0 CO T60 D114 TP VERL BINNENBUI |  | 2000-06-01 |  | 2000 | 01 | INDU 2000 PLL36HF RAL9005 |  | 1998-06-01 | 1998 |  | 01 | SALED, type PS-L 18W (360 gr.) 3000K – 1980LM. | 18 | Nacht 4028 uur ZH | 3000k | 2020-09-29 | 2037-06-23 | [5 empty] | Gem. Kaag en Braassem | Gem Kaag en Braassem (Vervallen) | 103970.8591 | 469812.2629 | 52.214 | 4.6405 | 1 | [13 empty] | 70000139 |  | 00000000 | 00000000 |  | ALUMINIUM | [9 empty] | LED | 928039
1282883 | ALK40770018 | In Bedrijf | Kaag en Braassem | OUDE WETERING |  | Wijk 00 Roelofarendsveen | Oude Wetering | Grundel |  |  | nst no:131 | Straatverlichting |  |  | Masten | 36 | 6 | Nedal |  | 114 | 60 |  | PM AL 6,0 CO T60 TP VERL.BI.BUIS |  | 2000-06-01 |  | 2000 | 01 | PHIL FGS104 036HF |  | 1998-06-01 | 1998 |  | 01 | LAMP PH PLL 36W 830 2G11 4P | 36 | Nacht 4028 uur ZH | 830 | 2012-09-01 | 2016-08-20 | [5 empty] | Gem. Kaag en Braassem | Gem Kaag en Braassem (Vervallen) | 103953.9059 | 469794.7093 | 52.2139 | 4.6403 | 1 | [13 empty] | 70000145 |  | 00000000 | 70000868 |  | ALUMINIUM | [9 empty] | PL-L | 928040
1282884 | ALK40770019 | In Bedrijf | Kaag en Braassem | OUDE WETERING |  | Wijk 00 Roelofarendsveen | Oude Wetering | Grundel |  |  |  | Straatverlichting |  |  | Masten | 36 | 6 | Nedal |  | 114 | 60 |  | PM AL 6,0 CO T60 TP VERL.BI.BUIS |  | 2000-06-01 |  | 2000 | 01 | PHIL FGS104 036HF |  | 1998-06-01 | 1998 |  | 01 | LAMP PH PLL 36W 830 2G11 4P | 36 | Nacht 4028 uur ZH | 830 | 2012-09-01 | 2016-08-20 | [5 empty] | Gem. Kaag en Braassem | Gem Kaag en Braassem (Vervallen) | 103957.709 | 469774.0043 | 52.2137 | 4.6404 | 1 | [13 empty] | 70000145 |  | 00000000 | 70000868 |  | ALUMINIUM | [9 empty] | PL-L | 928041
1282885 | ALK40770020 | In Bedrijf | Kaag en Braassem | OUDE WETERING |  | Wijk 00 Roelofarendsveen | Oude Wetering | Grundel |  |  |  | Straatverlichting |  |  | Masten | 24 | 4 | Nedal |  | 114 | 60 |  | *PM AL 4,0 CO T60 D114 TP VERL BINNENBUI |  | 2000-06-01 |  | 2000 | 01 | INDU 2000 PLL36HF RAL9005 |  | 1998-06-01 | 1998 |  | 01 | LAMP PH PLL 24W 830 2G11 4P | 24 | Nacht 4028 uur ZH | 830 | 2012-09-01 | 2016-08-20 | [5 empty] | Gem. Kaag en Braassem | Gem Kaag en Braassem (Vervallen) | 103963.6012 | 469760.5433 | 52.2136 | 4.6404 | 1 | [13 empty] | 70000139 |  | 00000000 | 70000865 |  | ALUMINIUM | [9 empty] | PL-L | 928042
1282886 | ALK50780001 | In Bedrijf | Kaag en Braassem | ROELOFARENDSVEEN |  | Wijk 00 Roelofarendsveen | Roelofarendsveen-Noord | Gruttohof | 2371NP | 23 | 23 | Straatverlichting |  |  | Masten | 36 | 4 | Nedal |  | 114 | 60 |  | *PM AL 4,0 CO T60 D114 TP VERL BINNENBUI |  | 1974-06-01 |  | 1974 | 01 | INDU 2000 PLL36HF RAL9005 |  | 1998-06-01 | 1998 |  | 01 | LAMP PH PLL 36W 830 2G11 4P | 36 | Nacht 4028 uur ZH | 830 | 2012-09-01 | 2016-08-20 | [5 empty] | Gem. Kaag en Braassem | Gem Kaag en Braassem (Vervallen) | 103014.0137 | 468997.1953 | 52.2066 | 4.6267 | 1 | [13 empty] | 70000139 |  | 00000000 | 70000868 |  | ALUMINIUM | [9 empty] | PL-L | 928043
1282887 | ALK50780002 | In Bedrijf | Kaag en Braassem | ROELOFARENDSVEEN |  | Wijk 00 Roelofarendsveen | Roelofarendsveen-Noord | Gruttohof | 2371NR | 20 | 20 | Straatverlichting |  |  | Masten | 36 | 4 | Nedal |  | 114 | 60 |  | *PM AL 4,0 CO T60 D114 TP VERL BINNENBUI |  | 1974-06-01 |  | 1974 | 01 | IND 86.541 |  | 1974-06-01 | 1974 |  | 01 | LAMP PH PLL 36W 830 2G11 4P | 36 | Nacht 4028 uur ZH | 830 | 2012-03-01 | 2016-02-18 | [5 empty] | Gem. Kaag en Braassem | Gem Kaag en Braassem (Vervallen) | 103023.8493 | 468977.2151 | 52.2064 | 4.6268 | 1 | [13 empty] | 70000139 |  | 00000000 | 70000868 |  | ALUMINIUM | [9 empty] | PL-L | 928044
1282888 | ALK50780003 | In Bedrijf | Kaag en Braassem | ROELOFARENDSVEEN |  | Wijk 00 Roelofarendsveen | Roelofarendsveen-Noord | Gruttohof | 2371NR | 14 | 14 | Straatverlichting |  |  | Masten | 26 | 4 | Nedal |  | 114 | 60 |  | *PM AL 4,0 CO T60 D114 TP VERL BINNENBUI |  | 2010-03-19 |  | 2010 | 01 | INDU 2000 PLL24HF RAL9005 |  | 1995-01-01 | 1995 |  | 01 | LAMP PH PLL 24W 830 2G11 4P | 26 | Nacht 4028 uur ZH | 830 | 2012-09-01 | 2016-08-20 | [5 empty] | Gem. Kaag en Braassem | Gem Kaag en Braassem (Vervallen) | 103026.8804 | 468954.9561 | 52.2062 | 4.6269 | 1 | [13 empty] | 70000139 |  | 00000000 | 70000865 |  | ALUMINIUM | [9 empty] | PL-L | 928045
1282889 | ALK50780004 | In Bedrijf | Kaag en Braassem | ROELOFARENDSVEEN |  | Wijk 00 Roelofarendsveen | Roelofarendsveen-Noord | Gruttohof |  |  | naast 11 | Straatverlichting |  |  | Masten | 36 | 4 | Nedal |  | 114 | 60 |  | *PM AL 4,0 CO T60 D114 TP VERL BINNENBUI |  | 1974-06-01 |  | 1974 | 01 | IND 86.541 |  | 1998-06-01 | 1998 |  | 01 | LAMP PH PLL 36W 830 2G11 4P | 36 | Nacht 4028 uur ZH | 830 | 2012-03-01 | 2016-02-18 | [5 empty] | Gem. Kaag en Braassem | Gem Kaag en Braassem (Vervallen) | 103010.0993 | 468957.4943 | 52.2063 | 4.6266 | 1 | [13 empty] | 70000139 |  | 00000000 | 70000868 |  | ALUMINIUM | [9 empty] | PL-L | 928046
1282890 | ALK50780005 | In Bedrijf | Kaag en Braassem | ROELOFARENDSVEEN |  | Wijk 00 Roelofarendsveen | Roelofarendsveen-Noord | Gruttohof |  |  |  | Straatverlichting |  |  | Masten | 36 | 4 | Nedal |  | 114 | 60 |  | *PM AL 4,0 CO T60 D114 TP VERL BINNENBUI |  | 1974-06-01 |  | 1974 | 01 | IND 86.541 |  | 1974-06-01 | 1974 |  | 01 | LAMP PH PLL 36W 830 2G11 4P | 36 | Nacht 4028 uur ZH | 830 | 2012-03-01 | 2016-02-18 | [5 empty] | Gem. Kaag en Braassem | Gem Kaag en Braassem (Vervallen) | 102990.3057 | 468950.0338 | 52.2062 | 4.6263 | 1 | [13 empty] | 70000139 |  | 00000000 | 70000868 |  | ALUMINIUM | [9 empty] | PL-L | 928047
1282891 | ALK50780006 | In Bedrijf | Kaag en Braassem | ROELOFARENDSVEEN |  | Wijk 00 Roelofarendsveen | Roelofarendsveen-Noord | Gruttohof |  |  |  | Straatverlichting |  |  | Masten | 26 | 4 | Nedal |  | 114 | 60 |  | *PM AL 4,0 CO T60 D114 TP VERL BINNENBUI |  | 1974-06-01 |  | 1974 | 01 | HOGR PLL24W |  | 2006-02-01 | 2006 |  | 01 | LAMP PH PLL 24W 830 2G11 4P | 26 | Nacht 4028 uur ZH | 830 | 2012-09-01 | 2016-08-20 | [5 empty] | Gem. Kaag en Braassem | Gem Kaag en Braassem (Vervallen) | 102996.2031 | 468936.0988 | 52.2061 | 4.6264 | 1 | [13 empty] | 70000139 |  | 00000000 | 70000865 |  | ALUMINIUM | [9 empty] | PL-L | 928048
1282892 | ALK50780007 | In Bedrijf | Kaag en Braassem | ROELOFARENDSVEEN |  | Wijk 00 Roelofarendsveen | Roelofarendsveen-Noord | Gruttohof | 2371NP | 9 | 9 | Straatverlichting |  |  | Masten | 36 | 4 | Nedal |  | 114 | 60 |  | *PM AL 4,0 CO T60 D114 TP VERL BINNENBUI |  | 1974-06-01 |  | 1974 | 01 | INDU 2000 PLL36HF RAL9005 |  | 1974-06-01 | 1974 |  | 01 | LAMP PH PLL 36W 830 2G11 4P | 36 | Nacht 4028 uur ZH | 830 | 2013-05-01 | 2017-04-19 | [5 empty] | Gem. Kaag en Braassem | Gem Kaag en Braassem (Vervallen) | 103021.6992 | 468935.6361 | 52.2061 | 4.6268 | 1 | [13 empty] | 70000139 |  | 00000000 | 70000868 |  | ALUMINIUM | [9 empty] | PL-L | 928049
1282893 | ALK50780008 | In Bedrijf | Kaag en Braassem | ROELOFARENDSVEEN |  | Wijk 00 Roelofarendsveen | Roelofarendsveen-Noord | Gruttohof | 2371NP | 1 | 1 | Straatverlichting |  |  | Masten | 24 | 4 | Nedal |  | 114 | 60 |  | *PM AL 4,0 CO T60 D114 TP VERL BINNENBUI |  | 1974-06-01 |  | 1974 | 01 | INDU 2000 PLL36HF RAL9005 |  | 1998-06-01 | 1998 |  | 01 | LAMP PH PLL 24W 830 2G11 4P | 24 | Nacht 4028 uur ZH | 830 | 2012-09-01 | 2016-08-20 | [5 empty] | Gem. Kaag en Braassem | Gem Kaag en Braassem (Vervallen) | 103022.0424 | 468907.2954 | 52.2058 | 4.6268 | 1 | [13 empty] | 70000139 |  | 00000000 | 70000865 |  | ALUMINIUM | [9 empty] | PL-L | 928050
1282894 | ALK40800001 | In Bedrijf | Kaag en Braassem | ROELOFARENDSVEEN |  | Wijk 00 Roelofarendsveen | Roelofarendsveen-Noord | Van Harteveldstraat | 2371VK |  | thv no:7 | Straatverlichting |  |  | Masten | 36 | 5 | NEDAL |  |  | 48 |  | NED AL 5.0 VJ EU D48 500/30 |  | 1998-06-01 |  | 1998 | 01 | PHIL FGS104 036HF |  | 1998-06-01 | 1998 |  | 01 | LAMP PH PLL 36W 830 2G11 4P | 36 | Nacht 4028 uur ZH | 830 | 2014-12-10 09:58 | 2018-11-28 09:58 | [5 empty] | Gem. Kaag en Braassem | Gem Kaag en Braassem (Vervallen) | 104014.5751 | 468884.5123 | 52.2057 | 4.6413 | 1 | [13 empty] | 00000000 |  | 00000000 | 70000868 | [11 empty] | PL-L | 928051
1282895 | ALK40800002 | In Bedrijf | Kaag en Braassem | ROELOFARENDSVEEN |  | Wijk 00 Roelofarendsveen | Roelofarendsveen-Noord | Van Harteveldstraat | 2371VK |  | thv no:15 | Straatverlichting |  |  | Masten | 36 | 5 | NEDAL |  |  | 48 |  | NED AL 5.0 VJ EU D48 500/30 |  | 1998-06-01 |  | 1998 | 01 | PHIL FGS104 036HF |  | 1998-06-01 | 1998 |  | 01 | LAMP PH PLL 36W 830 2G11 4P | 36 | Nacht 4028 uur ZH | 830 | 2013-05-01 | 2017-04-19 | [5 empty] | Gem. Kaag en Braassem | Gem Kaag en Braassem (Vervallen) | 104000.9285 | 468906.7065 | 52.2059 | 4.6411 | 1 | [13 empty] | 00000000 |  | 00000000 | 70000868 | [11 empty] | PL-L | 928052
1282896 | ALK40800003 | In Bedrijf | Kaag en Braassem | ROELOFARENDSVEEN |  | Wijk 00 Roelofarendsveen | Roelofarendsveen-Noord | Van Harteveldstraat | 2371VK |  | thv no:23 | Straatverlichting |  |  | Masten | 36 | 5 | NEDAL |  |  | 48 |  | NED AL 5.0 VJ EU D48 500/30 |  | 1998-06-01 |  | 1998 | 01 | PHIL FGS104 036HF |  | 1998-06-01 | 1998 |  | 01 | LAMP PH PLL 36W 830 2G11 4P | 36 | Nacht 4028 uur ZH | 830 | 2013-05-01 | 2017-04-19 | [5 empty] | Gem. Kaag en Braassem | Gem Kaag en Braassem (Vervallen) | 103987.1182 | 468929.2252 | 52.2061 | 4.6409 | 1 | [13 empty] | 00000000 |  | 00000000 | 70000868 | [11 empty] | PL-L | 928053
1282897 | ALK40800004 | In Bedrijf | Kaag en Braassem | ROELOFARENDSVEEN |  | Wijk 00 Roelofarendsveen | Roelofarendsveen-Noord | Van Harteveldstraat | 2371VK |  | tegenoverno:32 | Straatverlichting |  |  | Masten | 36 | 5 | NEDAL |  |  | 48 |  | NED AL 5.0 VJ EU D48 500/30 |  | 1998-06-01 |  | 1998 | 01 | PHIL FGS104 036HF |  | 1998-06-01 | 1998 |  | 01 | LAMP PH PLL 36W 830 2G11 4P | 36 | Nacht 4028 uur ZH | 830 | 2013-05-01 | 2017-04-19 | [5 empty] | Gem. Kaag en Braassem | Gem Kaag en Braassem (Vervallen) | 103973.854 | 468950.4886 | 52.2063 | 4.6407 | 1 | [13 empty] | 00000000 |  | 00000000 | 70000868 | [11 empty] | PL-L | 928054
1282898 | ALK50810001 | In Bedrijf | Kaag en Braassem | ROELOFARENDSVEEN |  | Wijk 00 Roelofarendsveen | Tuinbouwgebied | Hazenpad |  |  | voor nr.1a | Straatverlichting |  |  | Masten | 13 | 5 | NEDAL |  |  | 48 |  | NED AL 5.0 VJ EU D48 500/30 |  | 1960-06-01 |  | 1960 | 01 | *LIBRA 2565 PLL24W R9007 zie 70043491 | INDAL | 2013-12-01 | 2013 | 9007 GRIJS ALUMINIUM | 01 | SALED, type PS-L 13W (360 gr.) 3000K – 1430LM. | 13 | Nacht 4028 uur ZH | 3000k | 2019-11-19 | 2038-09-22 | [5 empty] | Gem. Kaag en Braassem | Gem Kaag en Braassem (Vervallen) | 102166.4091 | 467467.8306 | 52.1928 | 4.6145 | 1 | [13 empty] | 00000000 |  | 70005690 | 00000000 | [11 empty] | LED | 928055
1282899 | ALK50810002 | In Bedrijf | Kaag en Braassem | ROELOFARENDSVEEN |  | Wijk 00 Roelofarendsveen | Tuinbouwgebied | Hazenpad |  |  | nabij nr.1 | Straatverlichting |  |  | Masten | 13 | 5 | NEDAL |  |  | 48 |  | NED AL 5.0 VJ EU D48 500/30 |  | 1960-06-01 |  | 1960 | 01 | *LIBRA 2565 PLL24W R9007 zie 70043491 | INDAL | 2013-12-01 | 2013 | 9007 GRIJS ALUMINIUM | 01 | SALED, type PS-L 13W (360 gr.) 3000K – 1430LM. | 13 | Nacht 4028 uur ZH | 3000k | 2019-11-19 | 2038-09-22 | [5 empty] | Gem. Kaag en Braassem | Gem Kaag en Braassem (Vervallen) | 102183.2684 | 467521.5329 | 52.1933 | 4.6147 | 1 | [13 empty] | 00000000 |  | 70005690 | 00000000 | [11 empty] | LED | 928056
1282900 | ALK0306001 | In Bedrijf | Kaag en Braassem | RIJPWETERING |  | Wijk 01 Overig Alkemade | Rijpwetering | Blijversweg | 2375XV |  | park | Straatverlichting |  |  | Masten | 70 | 6.4 | Nedal |  |  |  |  | LM AL 8,0 CV EU 750/05 T60 TP |  | 2002-10-01 |  | 2002 | 01 | INDU 2650 SON-T70 RAL7035 |  | 2002-10-01 | 2002 |  | 01 | LAMP PH MST SON-T PIA PLUS 70W E27 | 70 | Nacht 4028 uur ZH | 220 | 2014-03-06 09:44 | 2018-02-22 | [5 empty] | Gem. Kaag en Braassem | Gem Kaag en Braassem (Vervallen) | 99632.95 | 467483.4235 | 52.1927 | 4.5775 | 1 | [13 empty] | 70000153 |  | 00000000 | 70006003 | [11 empty] | SON-T | 928057
1282901 | ALK0306002 | In Bedrijf | Kaag en Braassem | RIJPWETERING |  | Wijk 01 Overig Alkemade | Rijpwetering | Blijversweg | 2375XV |  | park | Straatverlichting |  |  | Masten | 70 | 6.4 | Nedal |  |  |  |  | LM AL 8,0 CV EU 750/05 T60 TP |  | 2002-10-01 |  | 2002 | 01 | INDU 2650 SON-T70 RAL7035 |  | 2002-10-01 | 2002 |  | 01 | LAMP PH MST SON-T PIA PLUS 70W E27 | 70 | Nacht 4028 uur ZH | 220 | 2012-09-01 | 2016-08-20 | [5 empty] | Gem. Kaag en Braassem | Gem Kaag en Braassem (Vervallen) | 99599.4537 | 467479.1531 | 52.1927 | 4.577 | 1 | [13 empty] | 70000153 |  | 00000000 | 70006003 | [11 empty] | SON-T | 928058
1282902 | ALK0306003 | In Bedrijf | Kaag en Braassem | RIJPWETERING |  | Wijk 01 Overig Alkemade | Rijpwetering | Blijversweg | 2375XV |  | park | Straatverlichting |  |  | Masten | 32 | 6.4 | Nedal |  |  |  |  | LM AL 8,0 CV EU 750/05 T60 TP |  | 2002-10-01 |  | 2002 | 01 | STELIUM 8X 32W WW 3150L 7035 PFA DDG | Eclatec | 2019-02-28 | 2019 | 7035 LICHTGRIJS | 01 | LED 8X 32W | 32 | Nacht 4028 uur ZH | WARM WIT (2700-3500K) | 2019-02-28 | 2037-06-23 | [5 empty] | Gem. Kaag en Braassem | Gem Kaag en Braassem (Vervallen) | 99579.2242 | 467476.2545 | 52.1926 | 4.5767 | 1 | [13 empty] | 70000153 |  | 70041943 | geen | [11 empty] | LED | 928059
1282903 | ALK0306004 | In Bedrijf | Kaag en Braassem | RIJPWETERING |  | Wijk 01 Overig Alkemade | Rijpwetering | Blijversweg | 2375XV |  | park | Straatverlichting |  |  | Masten | 32 | 8 | NEDAL |  |  |  |  | NED AL 8.0 VJ DU 1000/5 |  | 2002-10-01 |  | 2002 | 01 | STELIUM 8X 32W WW 3150L 7035 PFA DDG | Eclatec | 2019-02-28 | 2019 | 7035 LICHTGRIJS | 01 | LED 8X 32W | 32 | Nacht 4028 uur ZH | WARM WIT (2700-3500K) | 2019-02-28 | 2037-06-23 | [5 empty] | Gem. Kaag en Braassem | Gem Kaag en Braassem (Vervallen) | 99574.5938 | 467507.4941 | 52.1929 | 4.5766 | 1 | [13 empty] | 00000000 |  | 70041943 | geen | [11 empty] | LED | 928060
1282903 | ALK0306004 | In Bedrijf | Kaag en Braassem | RIJPWETERING |  | Wijk 01 Overig Alkemade | Rijpwetering | Blijversweg | 2375XV |  | park | Straatverlichting |  |  | Masten | 32 | 8 | NEDAL |  |  |  |  | NED AL 8.0 VJ DU 1000/5 |  | 2002-10-01 |  | 2002 | 02 | STELIUM 8X 32W WW 3150L 7035 PFA DDG | Eclatec | 2019-02-28 | 2019 | 7035 LICHTGRIJS | 02 | LED 8X 32W | 32 | Nacht 4028 uur ZH | WARM WIT (2700-3500K) | 2019-02-28 | 2037-06-23 | [5 empty] | Gem. Kaag en Braassem | Gem Kaag en Braassem (Vervallen) | 99574.5938 | 467507.4941 | 52.1929 | 4.5766 | 1 | [13 empty] | 00000000 |  | 70041943 | geen | [11 empty] | LED | 928061
1282904 | ALK0306005 | In Bedrijf | Kaag en Braassem | RIJPWETERING |  | Wijk 01 Overig Alkemade | Rijpwetering | Blijversweg | 2375XV |  | park | Straatverlichting |  |  | Masten | 32 | 8 | NEDAL |  |  |  |  | NED AL 8.0 VJ DU 1000/5 |  | 2002-10-01 |  | 2002 | 01 | STELIUM 8X 32W WW 3150L 7035 PFA DDG | Eclatec | 2019-02-28 | 2019 | 7035 LICHTGRIJS | 01 | LED 8X 32W | 32 | Nacht 4028 uur ZH | WARM WIT (2700-3500K) | 2019-02-28 | 2037-06-23 | [5 empty] | Gem. Kaag en Braassem | Gem Kaag en Braassem (Vervallen) | 99598.991 | 467511.1927 | 52.1929 | 4.577 | 1 | [13 empty] | 00000000 |  | 70041943 | geen | [11 empty] | LED | 928062
1282904 | ALK0306005 | In Bedrijf | Kaag en Braassem | RIJPWETERING |  | Wijk 01 Overig Alkemade | Rijpwetering | Blijversweg | 2375XV |  | park | Straatverlichting |  |  | Masten | 32 | 8 | NEDAL |  |  |  |  | NED AL 8.0 VJ DU 1000/5 |  | 2002-10-01 |  | 2002 | 02 | STELIUM 8X 32W WW 3150L 7035 PFA DDG | Eclatec | 2019-02-28 | 2019 | 7035 LICHTGRIJS | 02 | LED 8X 32W | 32 | Nacht 4028 uur ZH | WARM WIT (2700-3500K) | 2019-02-28 | 2037-06-23 | [5 empty] | Gem. Kaag en Braassem | Gem Kaag en Braassem (Vervallen) | 99598.991 | 467511.1927 | 52.1929 | 4.577 | 1 | [13 empty] | 00000000 |  | 70041943 | geen | [11 empty] | LED | 928063
1282905 | ALK0306006 | In Bedrijf | Kaag en Braassem | RIJPWETERING |  | Wijk 01 Overig Alkemade | Rijpwetering | Blijversweg | 2375XV |  | park | Straatverlichting |  |  | Masten | 32 | 8 | NEDAL |  |  |  |  | NED AL 8.0 VJ DU 1000/5 |  | 2009-11-11 |  | 2009 | 01 | STELIUM 8X 32W WW 3150L 7035 PFA DDG | Eclatec | 2019-02-28 | 2019 | 7035 LICHTGRIJS | 01 | LED 8X 32W | 32 | Nacht 4028 uur ZH | WARM WIT (2700-3500K) | 2019-02-28 | 2037-06-23 | [5 empty] | Gem. Kaag en Braassem | Gem Kaag en Braassem (Vervallen) | 99624.8799 | 467514.741 | 52.193 | 4.5773 | 1 | [13 empty] | 00000000 |  | 70041943 | geen | [11 empty] | LED | 928064
1282905 | ALK0306006 | In Bedrijf | Kaag en Braassem | RIJPWETERING |  | Wijk 01 Overig Alkemade | Rijpwetering | Blijversweg | 2375XV |  | park | Straatverlichting |  |  | Masten | 32 | 8 | NEDAL |  |  |  |  | NED AL 8.0 VJ DU 1000/5 |  | 2009-11-11 |  | 2009 | 02 | STELIUM 8X 32W WW 3150L 7035 PFA DDG | Eclatec | 2019-02-28 | 2019 | 7035 LICHTGRIJS | 02 | LED 8X 32W | 32 | Nacht 4028 uur ZH | WARM WIT (2700-3500K) | 2019-02-28 | 2037-06-23 | [5 empty] | Gem. Kaag en Braassem | Gem Kaag en Braassem (Vervallen) | 99624.8799 | 467514.741 | 52.193 | 4.5773 | 1 | [13 empty] | 00000000 |  | 70041943 | geen | [11 empty] | LED | 928065
1282906 | ALK0306007 | In Bedrijf | Kaag en Braassem | RIJPWETERING |  | Wijk 01 Overig Alkemade | Rijpwetering | Blijversweg | 2375XV |  | park | Straatverlichting |  |  | Masten | 32 | 6.4 | Nedal |  |  |  |  | LM AL 8,0 CV EU 750/05 T60 TP |  | 2002-10-01 |  | 2002 | 01 | STELIUM 8X 32W WW 3150L 7035 PFA DDG | Eclatec | 2019-02-28 | 2019 | 7035 LICHTGRIJS | 01 | LED 8X 32W | 32 | Nacht 4028 uur ZH | WARM WIT (2700-3500K) | 2019-02-28 | 2037-06-23 | [5 empty] | Gem. Kaag en Braassem | Gem Kaag en Braassem (Vervallen) | 99625.6669 | 467538.0465 | 52.1932 | 4.5773 | 1 | [13 empty] | 70000153 |  | 70041943 | geen | [11 empty] | LED | 928066
1282907 | ALK0306008 | In Bedrijf | Kaag en Braassem | RIJPWETERING |  | Wijk 01 Overig Alkemade | Rijpwetering | Blijversweg | 2375XV |  | park | Straatverlichting |  |  | Masten | 32 | 6.4 | Nedal |  |  |  |  | LM AL 8,0 CV EU 750/05 T60 TP |  | 2002-10-01 |  | 2002 | 01 | STELIUM 8X 32W WW 3150L 7035 PFA DDG | Eclatec | 2019-02-28 | 2019 | 7035 LICHTGRIJS | 01 | LED 8X 32W | 32 | Nacht 4028 uur ZH | WARM WIT (2700-3500K) | 2019-02-28 | 2037-06-23 | [5 empty] | Gem. Kaag en Braassem | Gem Kaag en Braassem (Vervallen) | 99619.907 | 467581.2419 | 52.1936 | 4.5772 | 1 | [13 empty] | 70000153 |  | 70041943 | geen | [11 empty] | LED | 928067
1282908 | ALK0306009 | In Bedrijf | Kaag en Braassem | RIJPWETERING |  | Wijk 01 Overig Alkemade | Rijpwetering | Blijversweg | 2375XV |  | park | Straatverlichting |  |  | Masten | 32 | 6.4 | Nedal |  |  |  |  | LM AL 8,0 CV EU 750/05 T60 TP |  | 2002-10-01 |  | 2002 | 01 | STELIUM 8X 32W WW 3150L 7035 PFA DDG | Eclatec | 2019-02-28 | 2019 | 7035 LICHTGRIJS | 01 | LED 8X 32W | 32 | Nacht 4028 uur ZH | WARM WIT (2700-3500K) | 2019-02-28 | 2037-06-23 | [5 empty] | Gem. Kaag en Braassem | Gem Kaag en Braassem (Vervallen) | 99654.3541 | 467586.1635 | 52.1936 | 4.5778 | 1 | [13 empty] | 70000153 |  | 70041943 | geen | [11 empty] | LED | 928068
1282909 | ALK0306010 | In Bedrijf | Kaag en Braassem | RIJPWETERING |  | Wijk 01 Overig Alkemade | Rijpwetering | Blijversweg | 2375XV |  | park | Straatverlichting |  |  | Masten | 32 | 6.4 | Nedal |  |  |  |  | LM AL 8,0 CV EU 750/05 T60 TP |  | 2002-10-01 |  | 2002 | 01 | STELIUM 8X 32W WW 3150L 7035 PFA DDG | Eclatec | 2019-02-28 | 2019 | 7035 LICHTGRIJS | 01 | LED 8X 32W | 32 | Nacht 4028 uur ZH | WARM WIT (2700-3500K) | 2019-02-28 | 2037-06-23 | [5 empty] | Gem. Kaag en Braassem | Gem Kaag en Braassem (Vervallen) | 99659.3648 | 467550.8519 | 52.1933 | 4.5778 | 1 | [13 empty] | 70000153 |  | 70041943 | geen | [11 empty] | LED | 928069
1282910 | ALK0306011 | In Bedrijf | Kaag en Braassem | RIJPWETERING |  | Wijk 01 Overig Alkemade | Rijpwetering | Blijversweg | 2375XV |  | park | Straatverlichting |  |  | Masten | 32 | 8 | NEDAL |  |  |  |  | NED AL 8.0 VJ DU 1000/5 |  | 2009-05-14 |  | 2009 | 01 | STELIUM 8X 32W WW 3150L 7035 PFA DDG | Eclatec | 2019-02-28 | 2019 | 7035 LICHTGRIJS | 01 | LED 8X 32W | 32 | Nacht 4028 uur ZH | WARM WIT (2700-3500K) | 2019-02-28 | 2037-06-23 | [5 empty] | Gem. Kaag en Braassem | Gem Kaag en Braassem (Vervallen) | 99654.6406 | 467519.8702 | 52.193 | 4.5778 | 1 | [13 empty] | 00000000 |  | 70041943 | geen | [11 empty] | LED | 928070
1282910 | ALK0306011 | In Bedrijf | Kaag en Braassem | RIJPWETERING |  | Wijk 01 Overig Alkemade | Rijpwetering | Blijversweg | 2375XV |  | park | Straatverlichting |  |  | Masten | 32 | 8 | NEDAL |  |  |  |  | NED AL 8.0 VJ DU 1000/5 |  | 2009-05-14 |  | 2009 | 02 | STELIUM 8X 32W WW 3150L 7035 PFA DDG | Eclatec | 2019-02-28 | 2019 | 7035 LICHTGRIJS | 02 | LED 8X 32W | 32 | Nacht 4028 uur ZH | WARM WIT (2700-3500K) | 2019-02-28 | 2037-06-23 | [5 empty] | Gem. Kaag en Braassem | Gem Kaag en Braassem (Vervallen) | 99654.6406 | 467519.8702 | 52.193 | 4.5778 | 1 | [13 empty] | 00000000 |  | 70041943 | geen | [11 empty] | LED | 928071
1282911 | ALK0306012 | In Bedrijf | Kaag en Braassem | RIJPWETERING |  | Wijk 01 Overig Alkemade | Rijpwetering | Blijversweg | 2375XV |  | park | Straatverlichting |  |  | Masten | 32 | 6.4 | Nedal |  |  |  |  | LM AL 8,0 CV EU 750/05 T60 TP |  | 2002-10-01 |  | 2002 | 01 | STELIUM 8X 32W WW 3150L 7035 PFA DDG | Eclatec | 2019-02-28 | 2019 | 7035 LICHTGRIJS | 01 | LED 8X 32W | 32 | Nacht 4028 uur ZH | WARM WIT (2700-3500K) | 2019-02-28 | 2037-06-23 | [5 empty] | Gem. Kaag en Braassem | Gem Kaag en Braassem (Vervallen) | 99659.0592 | 467487.5448 | 52.1927 | 4.5778 | 1 | [13 empty] | 70000153 |  | 70041943 | geen | [11 empty] | LED | 928072
1282912 | ALK0306013 | In Bedrijf | Kaag en Braassem | RIJPWETERING |  | Wijk 01 Overig Alkemade | Rijpwetering | Blijversweg | 2375XV |  | park | Straatverlichting |  |  | Masten | 36 | 5 | Nedal |  | 114 | 60 |  | LM AL 5,0 CV EU 750/15 T60 TP |  | 2005-11-03 |  | 2005 | 01 | INDU 2551 PLL36HF RAL7035 |  | 2005-11-03 | 2005 |  | 01 | LAMP PH PLL 36W 830 2G11 4P | 36 | Nacht 4028 uur ZH | 830 | 2016-11-24 13:37 | 2020-11-12 13:37 | [5 empty] | Gem. Kaag en Braassem | Gem Kaag en Braassem (Vervallen) | 99564.5194 | 467522.4508 | 52.193 | 4.5764 | 1 | [13 empty] | 70000152 |  | 00000000 | 70000868 |  | ALUMINIUM | [9 empty] | PL-L | 928073
1282913 | ALK0306015 | In Bedrijf | Kaag en Braassem | RIJPWETERING |  | Wijk 01 Overig Alkemade | Rijpwetering | Blijversweg | 2375XV |  | park | Straatverlichting |  |  | Masten | 24 | 4 | Nedal |  | 114 | 60 |  | *PM AL 4,0 CO T60 D114 TP VERL BINNENBUI |  | 2005-09-19 |  | 2005 | 01 | STELIUM 8X 24W WW 2400L 7035 PFA DDG | Eclatec | 2019-02-28 | 2019 | 7035 LICHTGRIJS | 01 | LED 8X 24W 2400L | 24 | Nacht 4028 uur ZH | 3000k | 2019-02-28 | 2035-05-23 | [5 empty] | Gem. Kaag en Braassem | Gem Kaag en Braassem (Vervallen) | 99560.3469 | 467551.9523 | 52.1933 | 4.5764 | 1 | [13 empty] | 70000139 |  | 70041951 | geen |  | ALUMINIUM | [9 empty] | LED | 928074
1282914 | ALK0306017 | In Bedrijf | Kaag en Braassem | RIJPWETERING |  | Wijk 01 Overig Alkemade | Rijpwetering | Blijversweg | 2375XV |  | park | Straatverlichting |  |  | Masten | 24 | 4 | Nedal |  | 114 | 60 |  | *PM AL 4,0 CO T60 D114 TP VERL BINNENBUI |  | 2005-09-19 |  | 2005 | 01 | STELIUM 8X 24W WW 2400L 7035 PFA DDG | Eclatec | 2019-02-28 | 2019 | 7035 LICHTGRIJS | 01 | LED 8X 24W 2400L | 24 | Nacht 4028 uur ZH | 3000k | 2019-02-28 | 2035-05-23 | [5 empty] | Gem. Kaag en Braassem | Gem Kaag en Braassem (Vervallen) | 99555.1611 | 467579.1507 | 52.1935 | 4.5763 | 1 | [13 empty] | 70000139 |  | 70041951 | geen |  | ALUMINIUM | [9 empty] | LED | 928075
1282915 | ALK0306018 | In Bedrijf | Kaag en Braassem | RIJPWETERING |  | Wijk 01 Overig Alkemade | Rijpwetering | Blijversweg | 2375XV |  | park | Straatverlichting |  |  | Masten | 24 | 4 | Nedal |  | 114 | 60 |  | *PM AL 4,0 CO T60 D114 TP VERL BINNENBUI |  | 2005-09-19 |  | 2005 | 01 | STELIUM 8X 24W WW 2400L 7035 PFA DDG | Eclatec | 2019-02-28 | 2019 | 7035 LICHTGRIJS | 01 | LED 8X 24W 2400L | 24 | Nacht 4028 uur ZH | 3000k | 2019-02-28 | 2035-05-23 | [5 empty] | Gem. Kaag en Braassem | Gem Kaag en Braassem (Vervallen) | 99552.179 | 467607.0307 | 52.1938 | 4.5763 | 1 | [13 empty] | 70000139 |  | 70041951 | geen |  | ALUMINIUM | [9 empty] | LED | 928076
1282916 | ALK60820001 | In Bedrijf | Kaag en Braassem | RIJPWETERING |  | Wijk 01 Overig Alkemade | Rijpwetering | Hertogsweg |  |  | thv no:1 | Straatverlichting |  |  | Masten | 18 | 4 | Nedal |  | 114 | 60 |  | *PM AL 4,0 CO T60 D114 TP VERL BINNENBUI |  | 2008-04-01 |  | 2008 | 01 | INDU 2100 PLL36HF |  | 2008-04-01 | 2008 |  | 01 | SALED, type PS-L 18W (360 gr.) 3000K – 1980LM. | 18 | Nacht 4028 uur ZH | 3000k | 2019-11-28 | 2038-08-06 | [5 empty] | Gem. Kaag en Braassem | Gem Kaag en Braassem (Vervallen) | 99887.7563 | 467515.418 | 52.193 | 4.5812 | 1 | [13 empty] | 70000139 |  | 00000000 | 00000000 |  | ALUMINIUM | [9 empty] | LED | 928077
1282917 | ALK60820002 | In Bedrijf | Kaag en Braassem | RIJPWETERING |  | Wijk 01 Overig Alkemade | Rijpwetering | Hertogsweg |  |  | thv no:7 | Straatverlichting |  |  | Masten | 18 | 4 | Nedal |  | 114 | 60 |  | *PM AL 4,0 CO T60 D114 TP VERL BINNENBUI |  | 2008-04-01 |  | 2008 | 01 | INDU 2100 PLL36HF |  | 2008-04-01 | 2008 |  | 01 | SALED, type PS-L 18W (360 gr.) 3000K – 1980LM. | 18 | Nacht 4028 uur ZH | 3000k | 2019-11-28 | 2038-08-06 | [5 empty] | Gem. Kaag en Braassem | Gem Kaag en Braassem (Vervallen) | 99883.8242 | 467540.4395 | 52.1932 | 4.5811 | 1 | [13 empty] | 70000139 |  | 00000000 | 00000000 |  | ALUMINIUM | [9 empty] | LED | 928078
1282918 | ALK60820003 | In Bedrijf | Kaag en Braassem | RIJPWETERING |  | Wijk 01 Overig Alkemade | Rijpwetering | Hertogsweg | 2375XK |  | tegenoverno:17-17 | Straatverlichting |  |  | Masten | 13 | 4 | Nedal |  | 114 | 60 |  | *PM AL 4,0 CO T60 D114 TP VERL BINNENBUI |  | 2008-04-01 |  | 2008 | 01 | INDU 2100 PLL36HF |  | 2008-04-01 | 2008 |  | 01 | SALED, type PS-L 13W (360 gr.) 3000K – 1430LM. | 13 | Nacht 4028 uur ZH | 3000k | 2019-11-19 | 2037-06-23 | [5 empty] | Gem. Kaag en Braassem | Gem Kaag en Braassem (Vervallen) | 99887.5627 | 467576.3005 | 52.1936 | 4.5812 | 1 | [13 empty] | 70000139 |  | 00000000 | 00000000 |  | ALUMINIUM | [9 empty] | LED | 928079
1282919 | ALK60820004 | In Bedrijf | Kaag en Braassem | RIJPWETERING |  | Wijk 01 Overig Alkemade | Rijpwetering | Hertogsweg |  |  | thv no:8 | Straatverlichting |  |  | Masten | 18 | 4 | Nedal |  | 114 | 60 |  | *PM AL 4,0 CO T60 D114 TP VERL BINNENBUI |  | 2008-04-01 |  | 2008 | 01 | INDU 2100 PLL36HF |  | 2008-04-01 | 2008 |  | 01 | SALED, type PS-L 18W (360 gr.) 3000K – 1980LM. | 18 | Nacht 4028 uur ZH | 3000k | 2019-11-28 | 2038-08-06 | [5 empty] | Gem. Kaag en Braassem | Gem Kaag en Braassem (Vervallen) | 99887.4519 | 467591.0204 | 52.1937 | 4.5812 | 1 | [13 empty] | 70000139 |  | 00000000 | 00000000 |  | ALUMINIUM | [9 empty] | LED | 928080
1282920 | ALK60820005 | In Bedrijf | Kaag en Braassem | RIJPWETERING |  | Wijk 01 Overig Alkemade | Rijpwetering | Hertogsweg |  |  | thv no:25 | Straatverlichting |  |  | Masten | 18 | 4 | Nedal |  | 114 | 60 |  | *PM AL 4,0 CO T60 D114 TP VERL BINNENBUI |  | 2008-04-01 |  | 2008 | 01 | INDU 2100 PLL36HF |  | 2008-04-01 | 2008 |  | 01 | SALED, type PS-L 18W (360 gr.) 3000K – 1980LM. | 18 | Nacht 4028 uur ZH | 3000k | 2019-11-28 | 2038-08-06 | [5 empty] | Gem. Kaag en Braassem | Gem Kaag en Braassem (Vervallen) | 99882.1602 | 467613.0019 | 52.1939 | 4.5811 | 1 | [13 empty] | 70000139 |  | 00000000 | 00000000 |  | ALUMINIUM | [9 empty] | LED | 928081
1282921 | ALK60820006 | In Bedrijf | Kaag en Braassem | RIJPWETERING |  | Wijk 01 Overig Alkemade | Rijpwetering | Hertogsweg |  |  | thv no:18 | Straatverlichting |  |  | Masten | 18 | 4 | Nedal |  | 114 | 60 |  | *PM AL 4,0 CO T60 D114 TP VERL BINNENBUI |  | 2008-04-01 |  | 2008 | 01 | INDU 2100 PLL36HF |  | 2008-04-01 | 2008 |  | 01 | SALED, type PS-L 18W (360 gr.) 3000K – 1980LM. | 18 | Nacht 4028 uur ZH | 3000k | 2019-11-28 | 2038-08-06 | [5 empty] | Gem. Kaag en Braassem | Gem Kaag en Braassem (Vervallen) | 99896.2261 | 467627.6291 | 52.194 | 4.5813 | 1 | [13 empty] | 70000139 |  | 00000000 | 00000000 |  | ALUMINIUM | [9 empty] | LED | 928082
1282922 | ALK40850001 | In Bedrijf | Kaag en Braassem | OUDE WETERING |  | Wijk 00 Roelofarendsveen | Oude Wetering | 't Hofje |  |  |  | Straatverlichting |  |  | Masten | 36 | 4 | Nedal |  | 114 | 60 |  | *PM AL 4,0 CO T60 D114 TP VERL BINNENBUI |  | 1989-06-01 |  | 1989 | 01 | INDU 2000 PLL36HF RAL9005 |  | 2005-12-01 | 2005 |  | 01 | LAMP PH PLL 36W 830 2G11 4P | 36 | Nacht 4028 uur ZH | 830 | 2013-05-01 | 2017-04-19 | [5 empty] | Gem. Kaag en Braassem | Gem Kaag en Braassem (Vervallen) | 104419.276 | 469188.4361 | 52.2085 | 4.6472 | 1 | [13 empty] | 70000139 |  | 00000000 | 70000868 |  | ALUMINIUM | [9 empty] | PL-L | 928083
1282923 | ALK40850002 | In Bedrijf | Kaag en Braassem | OUDE WETERING |  | Wijk 00 Roelofarendsveen | Oude Wetering | 't Hofje |  |  | thv no:1 | Straatverlichting |  |  | Masten | 36 | 4 | Nedal |  | 114 | 60 |  | *PM AL 4,0 CO T60 D114 TP VERL BINNENBUI |  | 1989-06-01 |  | 1989 | 01 | INDU 2000 PLL36HF RAL9005 |  | 2005-12-01 | 2005 |  | 01 | LAMP PH PLL 36W 830 2G11 4P | 36 | Nacht 4028 uur ZH | 830 | 2013-05-01 | 2017-04-19 | [5 empty] | Gem. Kaag en Braassem | Gem Kaag en Braassem (Vervallen) | 104386.1605 | 469174.4921 | 52.2083 | 4.6467 | 1 | [13 empty] | 70000139 |  | 00000000 | 70000868 |  | ALUMINIUM | [9 empty] | PL-L | 928084
1282924 | ALK40850003 | In Bedrijf | Kaag en Braassem | OUDE WETERING |  | Wijk 00 Roelofarendsveen | Oude Wetering | 't Hofje |  |  | thv no:8 | Straatverlichting |  |  | Masten | 36 | 4 | Nedal |  | 114 | 60 |  | *PM AL 4,0 CO T60 D114 TP VERL BINNENBUI |  | 1989-06-01 |  | 1989 | 01 | INDU 2000 PLL36HF RAL9005 |  | 2005-12-01 | 2005 |  | 01 | LAMP PH PLL 36W 830 2G11 4P | 36 | Nacht 4028 uur ZH | 830 | 2013-05-01 | 2017-04-19 | [5 empty] | Gem. Kaag en Braassem | Gem Kaag en Braassem (Vervallen) | 104383.5877 | 469213.2404 | 52.2087 | 4.6467 | 1 | [13 empty] | 70000139 |  | 00000000 | 70000868 |  | ALUMINIUM | [9 empty] | PL-L | 928085
1282925 | ALK50855001 | In Bedrijf | Kaag en Braassem | ROELOFARENDSVEEN |  | Wijk 00 Roelofarendsveen | Roelofarendsveen | Hofland | 2371BH | 11 | 11 | Straatverlichting |  |  | Masten | 36 | 3 | Nedal |  | 114 | 60 |  | PM AL 3,0 CO T60 TP CI 895 |  | 1990-06-01 |  | 1990 | 01 | INDU 2000 PLL36HF RAL9005 |  | 1990-06-01 | 1990 |  | 01 | LAMP PH PLL 36W 830 2G11 4P | 36 | Nacht 4028 uur ZH | 830 | 2012-09-01 | 2016-08-20 | [5 empty] | Gem. Kaag en Braassem | Gem Kaag en Braassem (Vervallen) | 103169.8674 | 468497.424 | 52.2021 | 4.629 | 1 | [13 empty] | 70000164 |  | 00000000 | 70000868 |  | ALUMINIUM | [9 empty] | PL-L | 928086
1282926 | ALK50855002 | In Bedrijf | Kaag en Braassem | ROELOFARENDSVEEN |  | Wijk 00 Roelofarendsveen | Roelofarendsveen | Hofland | 2371BH | 9 | 9 | Straatverlichting |  |  | Masten | 36 | 3 | Nedal |  | 114 | 60 |  | PM AL 3,0 CO T60 TP CI 895 |  | 1990-06-01 |  | 1990 | 01 | INDU 2000 PLL36HF RAL9005 |  | 1990-06-01 | 1990 |  | 01 | LAMP PH PLL 36W 830 2G11 4P | 36 | Nacht 4028 uur ZH | 830 | 2012-09-01 | 2016-08-20 | [5 empty] | Gem. Kaag en Braassem | Gem Kaag en Braassem (Vervallen) | 103188.4562 | 468500.4304 | 52.2022 | 4.6293 | 1 | [13 empty] | 70000164 |  | 00000000 | 70000868 |  | ALUMINIUM | [9 empty] | PL-L | 928087
1282927 | ALK50855003 | In Bedrijf | Kaag en Braassem | ROELOFARENDSVEEN |  | Wijk 00 Roelofarendsveen | Roelofarendsveen | Hofland | 2371BH | 7 | 7 | Straatverlichting |  |  | Masten | 36 | 3 | Nedal |  | 114 | 60 |  | PM AL 3,0 CO T60 TP CI 895 |  | 1990-06-01 |  | 1990 | 01 | INDU 2000 PLL36HF RAL9005 |  | 1990-06-01 | 1990 |  | 01 | LAMP PH PLL 36W 830 2G11 4P | 36 | Nacht 4028 uur ZH | 830 | 2012-09-01 | 2016-08-20 | [5 empty] | Gem. Kaag en Braassem | Gem Kaag en Braassem (Vervallen) | 103202.8149 | 468502.6693 | 52.2022 | 4.6295 | 1 | [13 empty] | 70000164 |  | 00000000 | 70000868 |  | ALUMINIUM | [9 empty] | PL-L | 928088
1282928 | ALK50855004 | In Bedrijf | Kaag en Braassem | ROELOFARENDSVEEN |  | Wijk 00 Roelofarendsveen | Roelofarendsveen | Hofland | 2371BH | 3 | 3 | Straatverlichting |  |  | Masten | 36 | 3 | Nedal |  | 114 | 60 |  | PM AL 3,0 CO T60 TP CI 895 |  | 1990-06-01 |  | 1990 | 01 | INDU 2000 PLL36HF RAL9005 |  | 1990-06-01 | 1990 |  | 01 | LAMP PH PLL 36W 830 2G11 4P | 36 | Nacht 4028 uur ZH | 830 | 2012-09-01 | 2016-08-20 | [5 empty] | Gem. Kaag en Braassem | Gem Kaag en Braassem (Vervallen) | 103221.2326 | 468505.6212 | 52.2022 | 4.6298 | 1 | [13 empty] | 70000164 |  | 00000000 | 70000868 |  | ALUMINIUM | [9 empty] | PL-L | 928089
1282929 | ALK50855005 | In Bedrijf | Kaag en Braassem | ROELOFARENDSVEEN |  | Wijk 00 Roelofarendsveen | Roelofarendsveen | Hofland | 2371BH | 3 | 3 | Straatverlichting |  |  | Masten | 36 | 4 | Nedal |  | 114 | 60 |  | *PM AL 4,0 CO T60 D114 TP VERL BINNENBUI |  | 1995-06-01 |  | 1995 | 01 | INDU 2000 PLL36HF RAL9005 |  | 1990-06-01 | 1990 |  | 01 | LAMP PH PLL 36W 830 2G11 4P | 36 | Nacht 4028 uur ZH | 830 | 2012-09-01 | 2016-08-20 | [5 empty] | Gem. Kaag en Braassem | Gem Kaag en Braassem (Vervallen) | 103219.9187 | 468520.2204 | 52.2024 | 4.6298 | 1 | [13 empty] | 70000139 |  | 00000000 | 70000868 |  | ALUMINIUM | [9 empty] | PL-L | 928090
1282930 | ALK50855006 | In Bedrijf | Kaag en Braassem | ROELOFARENDSVEEN |  | Wijk 00 Roelofarendsveen | Roelofarendsveen | Hofland | 2371BH | 3 | 3 | Straatverlichting |  |  | Masten | 36 | 3 | Nedal |  | 114 | 60 |  | PM AL 3,0 CO T60 TP CI 895 |  | 1990-06-01 |  | 1990 | 01 | INDU 2000 PLL36HF RAL9005 |  | 1990-06-01 | 1990 |  | 01 | LAMP PH PLL 36W 830 2G11 4P | 36 | Nacht 4028 uur ZH | 830 | 2012-09-01 | 2016-08-20 | [5 empty] | Gem. Kaag en Braassem | Gem Kaag en Braassem (Vervallen) | 103231.1536 | 468506.0247 | 52.2022 | 4.6299 | 1 | [13 empty] | 70000164 |  | 00000000 | 70000868 |  | ALUMINIUM | [9 empty] | PL-L | 928091
1282931 | ALK50855007 | In Bedrijf | Kaag en Braassem | ROELOFARENDSVEEN |  | Wijk 00 Roelofarendsveen | Roelofarendsveen | Hofland | 2371BH | 1 | 1 | Straatverlichting |  |  | Masten | 55 | 3 | Nedal |  | 114 | 60 |  | PM AL 3,0 CO T60 TP CI 895 |  | 2010-04-01 |  | 2010 | 01 | OSIRIS 2310 1XQL 55W R9005 EVSA | INDAL | 2010-04-01 | 2010 |  | 01 | Lampglas tbv QL 55Watt kleur 830 | 55 | Nacht 4028 uur ZH | 830 | 2012-09-01 | 2027-07-21 | [5 empty] | Gem. Kaag en Braassem | Gem Kaag en Braassem (Vervallen) | 103247.2917 | 468506.3539 | 52.2022 | 4.6302 | 1 | [13 empty] | 70000164 |  | 70008359 | 70009046 |  | ALUMINIUM | [9 empty] | QL | 928092
1282932 | ALK50855008 | In Bedrijf | Kaag en Braassem | ROELOFARENDSVEEN |  | Wijk 00 Roelofarendsveen | Roelofarendsveen | Hofland |  |  | nb gem.huis | Straatverlichting |  |  | Masten | 55 | 4 | Nedal |  | 114 | 60 |  | *PM AL 4,0 CO T60 D114 TP VERL BINNENBUI |  | 2010-04-01 |  | 2010 | 01 | OSIRIS 2310 1XQL 55W R9005 EVSA | INDAL | 2010-04-01 | 2010 | 9005 DIEPZWART | 01 | Lampglas tbv QL 55Watt kleur 830 | 55 | Nacht 4028 uur ZH | 830 | 2012-09-01 | 2027-07-21 | [5 empty] | Gem. Kaag en Braassem | Gem Kaag en Braassem (Vervallen) | 103254.1584 | 468494.3976 | 52.2021 | 4.6303 | 1 | [13 empty] | 70000139 |  | 70008359 | 70009046 |  | ALUMINIUM | [9 empty] | QL | 928093
1282933 | ALK50855009 | In Bedrijf | Kaag en Braassem | ROELOFARENDSVEEN |  | Wijk 00 Roelofarendsveen | Roelofarendsveen | Hofland |  |  | nb gem.huis | Straatverlichting |  |  | Masten | 55 | 4 | Nedal |  | 114 | 60 |  | *PM AL 4,0 CO T60 D114 TP VERL BINNENBUI |  | 2010-04-01 |  | 2010 | 01 | OSIRIS 2310 1XQL 55W R9005 EVSA | INDAL | 2010-04-01 | 2010 | 9005 DIEPZWART | 01 | Lampglas tbv QL 55Watt kleur 830 | 55 | Nacht 4028 uur ZH | 830 | 2012-09-01 | 2027-07-21 | [5 empty] | Gem. Kaag en Braassem | Gem Kaag en Braassem (Vervallen) | 103256.1393 | 468480.2444 | 52.202 | 4.6303 | 1 | [13 empty] | 70000139 |  | 70008359 | 70009046 |  | ALUMINIUM | [9 empty] | QL | 928094
1282934 | ALK50855010 | In Bedrijf | Kaag en Braassem | ROELOFARENDSVEEN |  | Wijk 00 Roelofarendsveen | Roelofarendsveen | Hofland |  |  | nb gem.huis | Straatverlichting |  |  | Masten | 55 | 4 | Nedal |  | 114 | 60 |  | *PM AL 4,0 CO T60 D114 TP VERL BINNENBUI |  | 2010-04-01 |  | 2010 | 01 | OSIRIS 2310 1XQL 55W R9005 EVSA | INDAL | 2010-04-01 | 2010 | 9005 DIEPZWART | 01 | Lampglas tbv QL 55Watt kleur 830 | 55 | Nacht 4028 uur ZH | 830 | 2012-09-01 | 2027-07-21 | [5 empty] | Gem. Kaag en Braassem | Gem Kaag en Braassem (Vervallen) | 103280.9703 | 468484.8724 | 52.202 | 4.6307 | 1 | [13 empty] | 70000139 |  | 70008359 | 70009046 |  | ALUMINIUM | [9 empty] | QL | 928095
1282935 | ALK50855011 | In Bedrijf | Kaag en Braassem | ROELOFARENDSVEEN |  | Wijk 00 Roelofarendsveen | Roelofarendsveen | Hofland |  |  | nb gem.huis | Straatverlichting |  |  | Masten | 55 | 4 | Nedal |  | 114 | 60 |  | *PM AL 4,0 CO T60 D114 TP VERL BINNENBUI |  | 2010-04-01 |  | 2010 | 01 | OSIRIS 2310 1XQL 55W R9005 EVSA | INDAL | 2010-04-01 | 2010 | 9005 DIEPZWART | 01 | Lampglas tbv QL 55Watt kleur 830 | 55 | Nacht 4028 uur ZH | 830 | 2012-09-01 | 2027-07-21 | [5 empty] | Gem. Kaag en Braassem | Gem Kaag en Braassem (Vervallen) | 103269.7648 | 468514.4233 | 52.2023 | 4.6305 | 1 | [13 empty] | 70000139 |  | 70008359 | 70009046 |  | ALUMINIUM | [9 empty] | QL | 928096
1282936 | ALK50855012 | In Bedrijf | Kaag en Braassem | ROELOFARENDSVEEN |  | Wijk 00 Roelofarendsveen | Roelofarendsveen | Hofland |  |  | nb gem.huis | Straatverlichting |  |  | Masten | 55 | 4 | Nedal |  | 114 | 60 |  | *PM AL 4,0 CO T60 D114 TP VERL BINNENBUI |  | 2010-04-01 |  | 2010 | 01 | OSIRIS 2310 1XQL 55W R9005 EVSA | INDAL | 2010-04-01 | 2010 | 9005 DIEPZWART | 01 | Lampglas tbv QL 55Watt kleur 830 | 55 | Nacht 4028 uur ZH | 830 | 2012-09-01 | 2027-07-21 | [5 empty] | Gem. Kaag en Braassem | Gem Kaag en Braassem (Vervallen) | 103277.8778 | 468501.0817 | 52.2022 | 4.6306 | 1 | [13 empty] | 70000139 |  | 70008359 | 70009046 |  | ALUMINIUM | [9 empty] | QL | 928097
1282937 | ALK50855013 | In Bedrijf | Kaag en Braassem | ROELOFARENDSVEEN |  | Wijk 00 Roelofarendsveen | Roelofarendsveen | Hofland |  |  | nb gem.huis | Straatverlichting |  |  | Masten | 55 | 4 | Nedal |  | 114 | 60 |  | *PM AL 4,0 CO T60 D114 TP VERL BINNENBUI |  | 2010-04-01 |  | 2010 | 01 | OSIRIS 2310 1XQL 55W R9005 EVSA | INDAL | 2010-04-01 | 2010 | 9005 DIEPZWART | 01 | Lampglas tbv QL 55Watt kleur 830 | 55 | Nacht 4028 uur ZH | 830 | 2012-09-01 | 2027-07-21 | [5 empty] | Gem. Kaag en Braassem | Gem Kaag en Braassem (Vervallen) | 103288.1158 | 468512.4448 | 52.2023 | 4.6308 | 1 | [13 empty] | 70000139 |  | 70008359 | 70009046 |  | ALUMINIUM | [9 empty] | QL | 928098
1282938 | ALK50855014 | In Bedrijf | Kaag en Braassem | ROELOFARENDSVEEN |  | Wijk 00 Roelofarendsveen | Roelofarendsveen | Hofland |  |  | nb gem.huis | Straatverlichting |  |  | Masten | 55 | 4 | Nedal |  | 114 | 60 |  | *PM AL 4,0 CO T60 D114 TP VERL BINNENBUI |  | 2010-04-01 |  | 2010 | 01 | OSIRIS 2310 1XQL 55W R9005 EVSA | INDAL | 2010-04-01 | 2010 | 9005 DIEPZWART | 01 | Lampglas tbv QL 55Watt kleur 830 | 55 | Nacht 4028 uur ZH | 830 | 2012-09-01 | 2027-07-21 | [5 empty] | Gem. Kaag en Braassem | Gem Kaag en Braassem (Vervallen) | 103298.88 | 468504.0034 | 52.2022 | 4.6309 | 1 | [13 empty] | 70000139 |  | 70008359 | 70009046 |  | ALUMINIUM | [9 empty] | QL | 928099
1282939 | ALK50855015 | In Bedrijf | Kaag en Braassem | ROELOFARENDSVEEN |  | Wijk 00 Roelofarendsveen | Roelofarendsveen | Hofland |  |  | nb gem.huis | Straatverlichting |  |  | Masten | 55 | 4 | Nedal |  | 114 | 60 |  | *PM AL 4,0 CO T60 D114 TP VERL BINNENBUI |  | 2010-04-01 |  | 2010 | 01 | OSIRIS 2310 1XQL 55W R9005 EVSA | INDAL | 2010-04-01 | 2010 | 9005 DIEPZWART | 01 | Lampglas tbv QL 55Watt kleur 830 | 55 | Nacht 4028 uur ZH | 830 | 2012-09-01 | 2027-07-21 | [5 empty] | Gem. Kaag en Braassem | Gem Kaag en Braassem (Vervallen) | 103300.5251 | 468528.8106 | 52.2024 | 4.6309 | 1 | [13 empty] | 70000139 |  | 70008359 | 70009046 |  | ALUMINIUM | [9 empty] | QL | 928100
1282940 | ALK50855016 | In Bedrijf | Kaag en Braassem | ROELOFARENDSVEEN |  | Wijk 00 Roelofarendsveen | Roelofarendsveen | Hofland |  |  | achter het gemeentehuis | Straatverlichting |  |  | Masten | 20 | 3.5 | [5 empty] | MUURBEVESTIGING |  | 2003-05-21 |  | 2003 | 01 | HOGR TPN PLL18 WIT |  | 2003-05-21 | 2003 |  | 01 | LAMP PH PLL 18W 830 2G11 4P | 20 | Nacht 4028 uur ZH | 830 | 2012-09-01 | 2016-08-20 | [5 empty] | Gem. Kaag en Braassem | Gem Kaag en Braassem (Vervallen) | 103345.404 | 468511.6292 | 52.2023 | 4.6316 | 1 | [13 empty] | 00000000 |  | 00000000 | 70000862 |  | AANSLUITING | [9 empty] | PL-L | 928101
1282941 | ALK50855017 | In Bedrijf | Kaag en Braassem | ROELOFARENDSVEEN |  | Wijk 00 Roelofarendsveen | Roelofarendsveen | Hofland |  |  | achter het gemeentehuis | Straatverlichting |  |  | Masten | 20 | 3.5 | [5 empty] | MUURBEVESTIGING |  | 2003-05-21 |  | 2003 | 01 | HOGR TPN PLL18 WIT |  | 2003-05-21 | 2003 |  | 01 | LAMP PH PLL 18W 830 2G11 4P | 20 | Nacht 4028 uur ZH | 830 | 2012-09-01 | 2016-08-20 | [5 empty] | Gem. Kaag en Braassem | Gem Kaag en Braassem (Vervallen) | 103323.8289 | 468511.1871 | 52.2023 | 4.6313 | 1 | [13 empty] | 00000000 |  | 00000000 | 70000862 |  | AANSLUITING | [9 empty] | PL-L | 928102
1282942 | ALK50860001 | In Bedrijf | Kaag en Braassem | ROELOFARENDSVEEN |  | Wijk 00 Roelofarendsveen | Roelofarendsveen-Noord | Pieter Cornelisz Hooftlaan |  |  |  | Straatverlichting |  |  | Masten | 36 | 4 | Nedal |  | 114 | 60 |  | *PM AL 4,0 CO T60 D114 TP VERL BINNENBUI |  | 1977-06-01 |  | 1977 | 01 | IND 86.541 |  | 1994-06-01 | 1994 |  | 01 | LAMP PH PLL 36W 830 2G11 4P | 36 | Nacht 4028 uur ZH | 830 | 2012-02-24 | 2016-02-12 | [5 empty] | Gem. Kaag en Braassem | Gem Kaag en Braassem (Vervallen) | 103491.783 | 469175.9435 | 52.2083 | 4.6336 | 1 | [13 empty] | 70000139 |  | 00000000 | 70000868 |  | ALUMINIUM | [9 empty] | PL-L | 928103
1282943 | ALK50860002 | In Bedrijf | Kaag en Braassem | ROELOFARENDSVEEN |  | Wijk 00 Roelofarendsveen | Roelofarendsveen-Noord | Pieter Cornelisz Hooftlaan |  |  |  | Straatverlichting |  |  | Masten | 36 | 4 | Nedal |  | 114 | 60 |  | *PM AL 4,0 CO T60 D114 TP VERL BINNENBUI |  | 1977-06-01 |  | 1977 | 01 | IND 86.541 |  | 1994-06-01 | 1994 |  | 01 | LAMP PH PLL 36W 830 2G11 4P | 36 | Nacht 4028 uur ZH | 830 | 2012-02-24 | 2016-02-12 | [5 empty] | Gem. Kaag en Braassem | Gem Kaag en Braassem (Vervallen) | 103463.3429 | 469188.6114 | 52.2084 | 4.6332 | 1 | [13 empty] | 70000139 |  | 00000000 | 70000868 |  | ALUMINIUM | [9 empty] | PL-L | 928104
1282944 | ALK50860003 | In Bedrijf | Kaag en Braassem | ROELOFARENDSVEEN |  | Wijk 00 Roelofarendsveen | Roelofarendsveen-Noord | Pieter Cornelisz Hooftlaan |  |  |  | Straatverlichting |  |  | Masten | 36 | 4 | Nedal |  | 114 | 60 |  | *PM AL 4,0 CO T60 D114 TP VERL BINNENBUI |  | 1977-06-01 |  | 1977 | 01 | IND 86.541 |  | 1994-06-01 | 1994 |  | 01 | LAMP PH PLL 36W 830 2G11 4P | 36 | Nacht 4028 uur ZH | 830 | 2017-10-24 16:00 | 2021-10-12 16:00 | [5 empty] | Gem. Kaag en Braassem | Gem Kaag en Braassem (Vervallen) | 103485.6303 | 469202.645 | 52.2085 | 4.6335 | 1 | [13 empty] | 70000139 |  | 00000000 | 70000868 |  | ALUMINIUM | [9 empty] | PL-L | 928105
1282945 | ALK50860004 | In Bedrijf | Kaag en Braassem | ROELOFARENDSVEEN |  | Wijk 00 Roelofarendsveen | Roelofarendsveen-Noord | Pieter Cornelisz Hooftlaan |  |  | to 3 | Straatverlichting |  |  | Masten | 36 | 4 | Nedal |  | 114 | 60 |  | *PM AL 4,0 CO T60 D114 TP VERL BINNENBUI |  | 1977-06-01 |  | 1977 | 01 | IND 86.541 |  | 1994-06-01 | 1994 |  | 01 | LAMP PH PLL 36W 830 2G11 4P | 36 | Nacht 4028 uur ZH | 830 | 2012-02-24 | 2016-02-12 | [5 empty] | Gem. Kaag en Braassem | Gem Kaag en Braassem (Vervallen) | 103490.4822 | 469232.4309 | 52.2088 | 4.6336 | 1 | [13 empty] | 70000139 |  | 00000000 | 70000868 |  | ALUMINIUM | [9 empty] | PL-L | 928106
1282946 | ALK50860005 | In Bedrijf | Kaag en Braassem | ROELOFARENDSVEEN |  | Wijk 00 Roelofarendsveen | Roelofarendsveen-Noord | Pieter Cornelisz Hooftlaan |  | 19 | 19 | Straatverlichting |  |  | Masten | 36 | 4 | Nedal |  | 114 | 60 |  | *PM AL 4,0 CO T60 D114 TP VERL BINNENBUI |  | 1977-06-01 |  | 1977 | 01 | IND 86.541 |  | 1994-06-01 | 1994 |  | 01 | LAMP PH PLL 36W 830 2G11 4P | 36 | Nacht 4028 uur ZH | 830 | 2018-02-22 16:30 | 2022-02-10 16:30 | [5 empty] | Gem. Kaag en Braassem | Gem Kaag en Braassem (Vervallen) | 103482.7049 | 469259.2994 | 52.209 | 4.6335 | 1 | [13 empty] | 70000139 |  | 00000000 | 70000868 |  | ALUMINIUM | [9 empty] | PL-L | 928107
1282947 | ALK60870001 | In Bedrijf | Kaag en Braassem | RIJPWETERING |  | Wijk 01 Overig Alkemade | Rijpwetering | Hoogmadeseweg |  |  | thv no:1 | Straatverlichting |  |  | Masten | 36 | 6 | Nedal |  | 120 | 60 |  | LM AL 6,0 CV EU 750/05 T60 TP D=135 |  | 2005-06-01 |  | 2005 | 01 | PHIL FGS104 036HF |  | 2002-07-26 | 2002 |  | 01 | LAMP PH PLL 36W 830 2G11 4P | 36 | Nacht 4028 uur ZH | 830 | 2013-05-01 | 2017-04-19 |  | 01 |  |  |  | Gem. Kaag en Braassem | Gem Kaag en Braassem (Vervallen) | 100697.8285 | 466092.8722 | 52.1803 | 4.5933 | 1 | [5 empty] | ONBEKEND | [7 empty] | 70000133 |  | 00000000 | 70000868 | 00000000 | ALUMINIUM | [9 empty] | PL-L | 928108
1282948 | ALK60870002 | In Bedrijf | Kaag en Braassem | RIJPWETERING |  | Wijk 01 Overig Alkemade | Rijpwetering | Hoogmadeseweg |  |  | thv no:2 | Straatverlichting |  |  | Masten | 36 | 6 | Nedal |  | 120 | 60 |  | *LM AL 6,0 CO EU 750/5 T60 D120 TP |  | 2005-02-07 |  | 2005 | 01 | PHIL FGS104 036HF |  | 2005-02-07 | 2005 |  | 01 | LAMP PH PLL 36W 830 2G11 4P | 36 | Nacht 4028 uur ZH | 830 | 2013-05-01 | 2017-04-19 | [5 empty] | Gem. Kaag en Braassem | Gem Kaag en Braassem (Vervallen) | 100661.3253 | 466070.7365 | 52.1801 | 4.5927 | 1 | [13 empty] | 70000140 |  | 00000000 | 70000868 |  | ALUMINIUM | [9 empty] | PL-L | 928109
1282949 | ALK40880001 | In Bedrijf | Kaag en Braassem | OUDE WETERING |  | Wijk 00 Roelofarendsveen | Burgemeesterswijk | Burgemeester Hoolboomstraat |  |  | thv no:5 | Straatverlichting |  |  | Masten | 36 | 4 | Nedal |  | 114 | 60 |  | PM AL 4,0 CO T60 D114 PE BLANKE MAST |  | 2018-12-05 16:10 |  | 2018 | 01 | PHIL FGS104 036HF |  | 2005-01-12 | 2005 |  | 01 | LAMP PH PLL 36W 830 2G11 4P | 36 | Nacht 4028 uur ZH | 830 | 2013-05-01 | 2017-04-19 | [5 empty] | Gem. Kaag en Braassem | Gem Kaag en Braassem (Vervallen) | 104261.5786 | 469161.3633 | 52.2082 | 4.6449 | 1 | [13 empty] | 70005177 |  | 00000000 | 70000868 |  | ALUMINIUM | [9 empty] | PL-L | 928110
1282950 | ALK40880002 | In Bedrijf | Kaag en Braassem | OUDE WETERING |  | Wijk 00 Roelofarendsveen | Burgemeesterswijk | Burgemeester Hoolboomstraat |  |  | thv no:12 | Straatverlichting |  |  | Masten | 18 | 5 | Nedal |  | 114 | 48 |  | LM AL 5,0 CV EU 750/15 T48 TP |  | 1992-06-01 |  | 1992 | 01 | *IRIS 2551 1XPLL 36W R7035 EVSA | INDAL | 2013-12-01 | 2013 | 7035 LICHTGRIJS | 01 | SALED, type PS-L 18W (360 gr.) 3000K – 1980LM. | 18 | Avond 1638 uur ZH | 3000k | 2019-11-28 | 2034-04-22 | [5 empty] | Gem. Kaag en Braassem | Gem Kaag en Braassem (Vervallen) | 104231.5164 | 469176.1286 | 52.2083 | 4.6445 | 1 | [13 empty] | 70000189 |  | 70000212 | 00000000 |  | ALUMINIUM | [9 empty] | LED | 928111
1282951 | ALK50900001 | In Bedrijf | Kaag en Braassem | ROELOFARENDSVEEN |  | Wijk 00 Roelofarendsveen | Roelofarendsveen-Noord | Iepenstraat | 2371TK | 5 | 5 | Straatverlichting |  |  | Masten | 36 | 5 | Nedal |  | 114 | 60 |  | LM AL 5,0 CV EU 750/15 T60 TP |  | 1998-06-01 |  | 1998 | 01 | PHIL FGS104 036HF |  | 1998-06-01 | 1998 |  | 01 | LAMP PH PLL 36W 830 2G11 4P | 36 | Nacht 4028 uur ZH | 830 | 2013-05-01 | 2017-04-19 | [5 empty] | Gem. Kaag en Braassem | Gem Kaag en Braassem (Vervallen) | 103794.9117 | 468761.1238 | 52.2046 | 4.6381 | 1 | [13 empty] | 70000152 |  | 00000000 | 70000868 |  | ALUMINIUM | [9 empty] | PL-L | 928112
1282952 | ALK50900002 | In Bedrijf | Kaag en Braassem | ROELOFARENDSVEEN |  | Wijk 00 Roelofarendsveen | Roelofarendsveen-Noord | Iepenstraat | 2371TK | 15 | 15 | Straatverlichting |  |  | Masten | 36 | 5 | Nedal |  | 114 | 60 |  | LM AL 5,0 CV EU 750/15 T60 TP |  | 1998-06-01 |  | 1998 | 01 | PHIL FGS104 036HF |  | 1998-06-01 | 1998 |  | 01 | LAMP PH PLL 36W 830 2G11 4P | 36 | Nacht 4028 uur ZH | 830 | 2013-05-01 | 2017-04-19 | [5 empty] | Gem. Kaag en Braassem | Gem Kaag en Braassem (Vervallen) | 103777.1884 | 468789.7381 | 52.2048 | 4.6379 | 1 | [13 empty] | 70000152 |  | 00000000 | 70000868 |  | ALUMINIUM | [9 empty] | PL-L | 928113
1282953 | ALK50900003 | In Bedrijf | Kaag en Braassem | ROELOFARENDSVEEN |  | Wijk 00 Roelofarendsveen | Roelofarendsveen-Noord | Iepenstraat | 2371TK | 25 | 25 | Straatverlichting |  |  | Masten | 36 | 5 | NEDAL |  |  | 48 |  | NED AL 5.0 VJ EU D48 500/30 |  | 1998-06-01 |  | 1998 | 01 | PHIL FGS104 036HF |  | 1998-06-01 | 1998 |  | 01 | LAMP PH PLL 36W 830 2G11 4P | 36 | Nacht 4028 uur ZH | 830 | 2013-05-01 | 2017-04-19 | [5 empty] | Gem. Kaag en Braassem | Gem Kaag en Braassem (Vervallen) | 103762.8958 | 468815.7244 | 52.2051 | 4.6376 | 1 | [13 empty] | 00000000 |  | 00000000 | 70000868 | [11 empty] | PL-L | 928114
1282954 | ALK10910001 | In Bedrijf | Kaag en Braassem | KAAG |  | Wijk 01 Overig Alkemade | Kaag | Irenelaan |  |  | nst Beatrixlaan no:25 | Straatverlichting |  |  | Masten | 18 | 4 | Nedal |  | 114 | 60 |  | PM AL 4,0 CO T60 PE P9005 |  | 2010-07-01 |  | 2010 | 01 | MITHRA 2160 1XPLL 36W R9011 EDD 1B | INDAL | 2010-07-01 | 2010 | 9011 GRAFIETZWART | 01 | SALED, type PS-L 18W (360 gr.) 3000K – 1980LM. | 18 | Nacht 4028 uur ZH | 3000k | 2019-11-28 | 2034-04-22 | [5 empty] | Gem. Kaag en Braassem | Gem Kaag en Braassem (Vervallen) | 98331.9391 | 469710.684 | 52.2126 | 4.5581 | 1 | [13 empty] | 70010255 |  | 70015052 | 00000000 |  | ALUMINIUM | [9 empty] | LED | 928115
1282955 | ALK10910002 | In Bedrijf | Kaag en Braassem | KAAG |  | Wijk 01 Overig Alkemade | Kaag | Irenelaan |  |  | thv no:1 | Straatverlichting |  |  | Masten | 18 | 4 | Nedal |  | 114 | 60 |  | PM AL 4,0 CO T60 PE P9005 |  | 2010-07-01 |  | 2010 | 01 | MITHRA 2160 1XPLL 36W R9011 EDD 1B | INDAL | 2010-07-01 | 2010 | 9011 GRAFIETZWART | 01 | SALED, type PS-L 18W (360 gr.) 3000K – 1980LM. | 18 | Nacht 4028 uur ZH | 3000k | 2019-11-28 | 2034-04-22 | [5 empty] | Gem. Kaag en Braassem | Gem Kaag en Braassem (Vervallen) | 98355.8882 | 469706.081 | 52.2125 | 4.5584 | 1 | [13 empty] | 70010255 |  | 70015052 | 00000000 |  | ALUMINIUM | [9 empty] | LED | 928116
1282956 | ALK10910003 | In Bedrijf | Kaag en Braassem | KAAG |  | Wijk 01 Overig Alkemade | Kaag | Irenelaan |  |  | thv no:3 | Straatverlichting |  |  | Masten | 18 | 4 | Nedal |  | 114 | 60 |  | PM AL 4,0 CO T60 PE P9005 |  | 2010-07-01 |  | 2010 | 01 | MITHRA 2160 1XPLL 36W R9011 EDD 1B | INDAL | 2010-07-01 | 2010 | 9011 GRAFIETZWART | 01 | SALED, type PS-L 18W (360 gr.) 3000K – 1980LM. | 18 | Nacht 4028 uur ZH | 3000k | 2019-11-28 | 2034-04-22 | [5 empty] | Gem. Kaag en Braassem | Gem Kaag en Braassem (Vervallen) | 98379.0487 | 469701.341 | 52.2125 | 4.5587 | 1 | [13 empty] | 70010255 |  | 70015052 | 00000000 |  | ALUMINIUM | [9 empty] | LED | 928117
1282957 | ALK10910004 | In Bedrijf | Kaag en Braassem | KAAG |  | Wijk 01 Overig Alkemade | Kaag | Irenelaan |  |  | thv no:5 | Straatverlichting |  |  | Masten | 18 | 4 | Nedal |  | 114 | 60 |  | PM AL 4,0 CO T60 PE P9005 |  | 2010-07-01 |  | 2010 | 01 | MITHRA 2160 1XPLL 36W R9011 EDD 1B | INDAL | 2010-07-01 | 2010 | 9011 GRAFIETZWART | 01 | SALED, type PS-L 18W (360 gr.) 3000K – 1980LM. | 18 | Nacht 4028 uur ZH | 3000k | 2019-11-28 | 2034-04-22 | [5 empty] | Gem. Kaag en Braassem | Gem Kaag en Braassem (Vervallen) | 98399.9724 | 469731.834 | 52.2128 | 4.559 | 1 | [13 empty] | 70010255 |  | 70015052 | 00000000 |  | ALUMINIUM | [9 empty] | LED | 928118
1282958 | ALK10910005 | In Bedrijf | Kaag en Braassem | KAAG |  | Wijk 01 Overig Alkemade | Kaag | Irenelaan |  |  | nst no:5 | Straatverlichting |  |  | Masten | 18 | 4 | Nedal |  | 114 | 60 |  | PM AL 4,0 CO T60 PE P9005 |  | 2010-07-01 |  | 2010 | 01 | MITHRA 2160 1XPLL 36W R9011 EDD 1B | INDAL | 2010-07-01 | 2010 | 9011 GRAFIETZWART | 01 | SALED, type PS-L 18W (360 gr.) 3000K – 1980LM. | 18 | Nacht 4028 uur ZH | 3000k | 2019-11-28 | 2034-04-22 | [5 empty] | Gem. Kaag en Braassem | Gem Kaag en Braassem (Vervallen) | 98403.5647 | 469696.67 | 52.2125 | 4.5591 | 1 | [13 empty] | 70010255 |  | 70015052 | 00000000 |  | ALUMINIUM | [9 empty] | LED | 928119
1282959 | ALK41000001 | In Bedrijf | Kaag en Braassem | ROELOFARENDSVEEN |  | Wijk 00 Roelofarendsveen | Roelofarendsveen-Noord | Piet de Jongstraat |  |  | thv no:7 | Straatverlichting |  |  | Masten | 36 | 5 | Nedal |  | 114 | 48 |  | LM AL 5,0 CV EU 750/15 T48 TP |  | 1998-06-01 |  | 1998 | 01 | PHIL FGS104 036HF |  | 1998-06-01 | 1998 |  | 01 | LAMP PH PLL 36W 830 2G11 4P | 36 | Nacht 4028 uur ZH | 830 | 2013-05-01 | 2017-04-19 | [5 empty] | Gem. Kaag en Braassem | Gem Kaag en Braassem (Vervallen) | 104051.6734 | 468753.8437 | 52.2045 | 4.6419 | 1 | [13 empty] | 70000189 |  | 00000000 | 70000868 |  | ALUMINIUM | [9 empty] | PL-L | 928120
1282960 | ALK41000002 | In Bedrijf | Kaag en Braassem | ROELOFARENDSVEEN |  | Wijk 00 Roelofarendsveen | Roelofarendsveen-Noord | Piet de Jongstraat |  |  | thv no:17 | Straatverlichting |  |  | Masten | 36 | 5 | Nedal |  | 114 | 48 |  | LM AL 5,0 CV EU 750/15 T48 TP |  | 1998-06-01 |  | 1998 | 01 | PHIL FGS104 036HF |  | 1998-06-01 | 1998 |  | 01 | LAMP PH PLL 36W 830 2G11 4P | 36 | Nacht 4028 uur ZH | 830 | 2015-12-14 14:44 | 2019-12-02 14:44 | [5 empty] | Gem. Kaag en Braassem | Gem Kaag en Braassem (Vervallen) | 104041.2502 | 468785.1148 | 52.2048 | 4.6417 | 1 | [13 empty] | 70000189 |  | 00000000 | 70000868 |  | ALUMINIUM | [9 empty] | PL-L | 928121
1282961 | ALK11010001 | In Bedrijf | Kaag en Braassem | KAAG |  | Wijk 01 Overig Alkemade | Kaag | Julianalaan | 2159LA |  | thv no:1A | Straatverlichting |  |  | Masten | 18 | 5 | Nedal |  | 114 | 48 |  | LM AL 5,0 CV EU 750/15 T48 TP |  | 1993-06-01 |  | 1993 | 01 | PHIL FGS224 036HF |  | 2016-11-01 | 2016 |  | 01 | SALED, type PS-L 18W (360 gr.) 3000K – 1980LM. | 18 | Nacht 4028 uur ZH | 3000k | 2019-11-28 | 2034-04-22 | [5 empty] | Gem. Kaag en Braassem | Gem Kaag en Braassem (Vervallen) | 98444.961 | 470377.3891 | 52.2186 | 4.5596 | 1 | [13 empty] | 70000189 |  | 00000000 | 00000000 |  | ALUMINIUM | [9 empty] | LED | 928122
1282962 | ALK11010002 | In Bedrijf | Kaag en Braassem | KAAG |  | Wijk 01 Overig Alkemade | Kaag | Julianalaan | 2159LA |  | thv no:1 | Straatverlichting |  |  | Masten | 18 | 5 | NEDAL |  |  | 48 |  | NED AL 5.0 VJ EU D48 500/30 |  | 1965-06-01 |  | 1965 | 01 | PHIL FGS224 036HF |  | 2016-11-01 | 2016 |  | 01 | SALED, type PS-L 18W (360 gr.) 3000K – 1980LM. | 18 | Nacht 4028 uur ZH | 3000k | 2019-11-28 | 2034-04-22 | [5 empty] | Gem. Kaag en Braassem | Gem Kaag en Braassem (Vervallen) | 98424.5898 | 470383.7461 | 52.2186 | 4.5593 | 1 | [13 empty] | 00000000 |  | 00000000 | 00000000 | [11 empty] | LED | 928123
1282963 | ALK11010003 | In Bedrijf | Kaag en Braassem | KAAG |  | Wijk 01 Overig Alkemade | Kaag | Julianalaan | 2159LA |  | achter no:1 | Straatverlichting |  |  | Masten | 18 | 5 | Nedal |  | 114 | 48 |  | LM AL 5,0 CV EU 750/15 T48 TP |  | 1993-06-01 |  | 1993 | 01 | PHIL FGS224 036HF |  | 2016-11-01 | 2016 | WIT | 01 | SALED, type PS-L 18W (360 gr.) 3000K – 1980LM. | 18 | Nacht 4028 uur ZH | 3000k | 2019-11-28 | 2034-04-22 | [5 empty] | Gem. Kaag en Braassem | Gem Kaag en Braassem (Vervallen) | 98432.1327 | 470348.1951 | 52.2183 | 4.5594 | 1 | [13 empty] | 70000189 |  | 00000000 | 00000000 |  | ALUMINIUM | [9 empty] | LED | 928124
1282964 | ALK11010004 | In Bedrijf | Kaag en Braassem | KAAG |  | Wijk 01 Overig Alkemade | Kaag | Julianalaan | 2159LA |  | achter no:1 | Straatverlichting |  |  | Masten | 18 | 5 | Nedal |  | 114 | 48 |  | LM AL 5,0 CV EU 750/15 T48 TP |  | 2000-06-01 |  | 2000 | 01 | PHIL FGS224 036HF |  | 2016-11-01 | 2016 |  | 01 | SALED, type PS-L 18W (360 gr.) 3000K – 1980LM. | 18 | Nacht 4028 uur ZH | 3000k | 2019-11-28 | 2034-04-22 | [5 empty] | Gem. Kaag en Braassem | Gem Kaag en Braassem (Vervallen) | 98449.4422 | 470331.6059 | 52.2182 | 4.5597 | 1 | [13 empty] | 70000189 |  | 00000000 | 00000000 |  | ALUMINIUM | [9 empty] | LED | 928125
1282965 | ALK11010005 | In Bedrijf | Kaag en Braassem | KAAG |  | Wijk 01 Overig Alkemade | Kaag | Julianalaan | 2159LA |  | nst no:1A | Straatverlichting |  |  | Masten | 18 | 5 | NEDAL |  |  | 48 |  | NED AL 5.0 VJ EU D48 500/30 |  | 1965-06-01 |  | 1965 | 01 | PHIL FGS224 036HF |  | 2016-11-01 | 2016 |  | 01 | SALED, type PS-L 18W (360 gr.) 3000K – 1980LM. | 18 | Nacht 4028 uur ZH | 3000k | 2019-11-28 | 2034-04-22 | [5 empty] | Gem. Kaag en Braassem | Gem Kaag en Braassem (Vervallen) | 98454.0589 | 470356.5244 | 52.2184 | 4.5597 | 1 | [13 empty] | 00000000 |  | 00000000 | 00000000 | [11 empty] | LED | 928126
1282966 | ALK11010006 | In Bedrijf | Kaag en Braassem | KAAG |  | Wijk 01 Overig Alkemade | Kaag | Julianalaan | 2159LA |  | thv no:6 | Straatverlichting |  |  | Masten | 19 | 5 | NEDAL |  |  | 48 |  | NED AL 5.0 VJ EU D48 500/30 |  | 1965-06-01 |  | 1965 | 01 | INDU 2551 PLL36HF RAL7035 |  | 2020-05-20 | 2020 |  | 01 | SALED, type PS-L 18W (360 gr.) 3000K – 1980LM. | 18 | Nacht 4028 uur ZH | 3000k | 2019-11-28 | 2034-04-22 | [5 empty] | Gem. Kaag en Braassem | Gem Kaag en Braassem (Vervallen) | 98411.3802 | 470349.7679 | 52.2183 | 4.5591 | 1 | [13 empty] | 00000000 |  | 00000000 | 00000000 | [11 empty] | LED | 928127
1282967 | ALK11010007 | In Bedrijf | Kaag en Braassem | KAAG |  | Wijk 01 Overig Alkemade | Kaag | Julianalaan | 2159LA |  | thv no:8 | Straatverlichting |  |  | Masten | 36 | 5 | NEDAL |  |  | 48 |  | NED AL 5.0 VJ EU D48 500/30 |  | 1965-06-01 |  | 1965 | 01 | *IRIS 2551 1XPLL 36W R7035 EVSA | INDAL | 1965-06-01 | 1965 | 7035 LICHTGRIJS | 01 | LAMP PH PLL 36W 830 2G11 4P | 36 | Nacht 4028 uur ZH | 830 | 2015-07-01 | 2019-06-19 | [5 empty] | Gem. Kaag en Braassem | Gem Kaag en Braassem (Vervallen) | 98414.1451 | 470319.4593 | 52.2181 | 4.5592 | 1 | [13 empty] | 00000000 |  | 70000212 | 70000868 | [11 empty] | PL-L | 928128
1282968 | ALK11010000 | In Bedrijf | Kaag en Braassem | KAAG |  | Wijk 01 Overig Alkemade | Kaag | Julianalaan | 2159LA |  | thv no:1A | Straatverlichting |  |  | Masten | 36 | 5 | Nedal |  | 114 | 48 |  | LM AL 5,0 CV EU 750/15 T48 TP |  | 2002-06-01 |  | 2002 | 01 | *IRIS 2551 1XPLL 36W R7035 EVSA | INDAL | 1965-06-01 | 1965 | 7035 LICHTGRIJS | 01 | LAMP PH PLL 36W 830 2G11 4P | 36 | Nacht 4028 uur ZH | 830 | 2015-07-01 | 2019-06-19 | [5 empty] | Gem. Kaag en Braassem | Gem Kaag en Braassem (Vervallen) | 98466.3447 | 470375.474 | 52.2186 | 4.5599 | 1 | [13 empty] | 70000189 |  | 70000212 | 70000868 |  | ALUMINIUM | [9 empty] | PL-L | 928129
1282969 | ALK11010009 | In Bedrijf | Kaag en Braassem | KAAG |  | Wijk 01 Overig Alkemade | Kaag | Julianalaan | 2159LA |  | naast nnr.5 | Straatverlichting |  |  | Masten | 18 | 5 | Nedal |  | 114 | 48 |  | LM AL 5,0 CV EU 750/15 T48 TP |  | 1965-06-01 |  | 1965 | 01 | PHIL FGS224 036HF |  | 2016-11-01 | 2016 |  | 01 | SALED, type PS-L 18W (360 gr.) 3000K – 1980LM. | 18 | Nacht 4028 uur ZH | 3000k | 2019-11-28 | 2034-04-22 | [5 empty] | Gem. Kaag en Braassem | Gem Kaag en Braassem (Vervallen) | 98367.8807 | 470233.7513 | 52.2173 | 4.5585 | 1 | [13 empty] | 70000189 |  | 00000000 | 00000000 |  | ALUMINIUM | [9 empty] | LED | 928130
1282970 | ALK11010010 | In Bedrijf | Kaag en Braassem | KAAG |  | Wijk 01 Overig Alkemade | Kaag | Julianalaan | 2159LA |  | t.o. nr.18 | Straatverlichting |  |  | Masten | 18 | 5 | NEDAL |  |  | 48 |  | NED AL 5.0 VJ EU D48 500/30 |  | 1965-06-01 |  | 1965 | 01 | PHIL FGS224 036HF |  | 2016-11-01 | 2016 |  | 01 | SALED, type PS-L 18W (360 gr.) 3000K – 1980LM. | 18 | Nacht 4028 uur ZH | 3000k | 2019-11-28 | 2034-04-22 | [5 empty] | Gem. Kaag en Braassem | Gem Kaag en Braassem (Vervallen) | 98356.7985 | 470211.0794 | 52.2171 | 4.5583 | 1 | [13 empty] | 00000000 |  | 00000000 | 00000000 | [11 empty] | LED | 928131
1282971 | ALK11010011 | In Bedrijf | Kaag en Braassem | KAAG |  | Wijk 01 Overig Alkemade | Kaag | Julianalaan | 2159LA |  | naast nr.7 | Straatverlichting |  |  | Masten | 18 | 5 | Nedal |  | 114 | 48 |  | LM AL 5,0 CV EU 750/15 T48 TP |  | 1965-06-01 |  | 1965 | 01 | PHIL FGS224 036HF |  | 2016-11-01 | 2016 |  | 01 | SALED, type PS-L 18W (360 gr.) 3000K – 1980LM. | 18 | Nacht 4028 uur ZH | 3000k | 2019-11-28 | 2034-04-22 | [5 empty] | Gem. Kaag en Braassem | Gem Kaag en Braassem (Vervallen) | 98349.1615 | 470179.8905 | 52.2168 | 4.5582 | 1 | [13 empty] | 70000189 |  | 00000000 | 00000000 |  | ALUMINIUM | [9 empty] | LED | 928132
1282972 | ALK11010012 | In Bedrijf | Kaag en Braassem | KAAG |  | Wijk 01 Overig Alkemade | Kaag | Julianalaan | 2159LA |  | t.o. nr.11 | Straatverlichting |  |  | Masten | 18 | 5 | NEDAL |  |  | 48 |  | NED AL 5.0 VJ EU D48 500/30 |  | 1965-06-01 |  | 1965 | 01 | PHIL FGS224 036HF |  | 2016-11-01 | 2016 |  | 01 | SALED, type PS-L 18W (360 gr.) 3000K – 1980LM. | 18 | Nacht 4028 uur ZH | 3000k | 2019-11-28 | 2034-04-22 | [5 empty] | Gem. Kaag en Braassem | Gem Kaag en Braassem (Vervallen) | 98340.9441 | 470133.4807 | 52.2164 | 4.5581 | 1 | [13 empty] | 00000000 |  | 00000000 | 00000000 | [11 empty] | LED | 928133
1282973 | ALK11010013 | In Bedrijf | Kaag en Braassem | KAAG |  | Wijk 01 Overig Alkemade | Kaag | Julianalaan | 2159LA |  | t.o. nr.13 | Straatverlichting |  |  | Masten | 18 | 5 | Nedal |  | 114 | 48 |  | LM AL 5,0 CV EU 750/15 T48 TP |  | 1965-06-01 |  | 1965 | 01 | PHIL FGS224 036HF |  | 2016-11-01 | 2016 |  | 01 | SALED, type PS-L 18W (360 gr.) 3000K – 1980LM. | 18 | Nacht 4028 uur ZH | 3000k | 2019-11-28 | 2034-04-22 | [5 empty] | Gem. Kaag en Braassem | Gem Kaag en Braassem (Vervallen) | 98336.069 | 470093.8886 | 52.216 | 4.5581 | 1 | [13 empty] | 70000189 |  | 00000000 | 00000000 |  | ALUMINIUM | [9 empty] | LED | 928134
1282974 | ALK11010014 | In Bedrijf | Kaag en Braassem | KAAG |  | Wijk 01 Overig Alkemade | Kaag | Julianalaan | 2159LA |  | voor nr.28 | Straatverlichting |  |  | Masten | 18 | 5 | NEDAL |  |  | 48 |  | NED AL 5.0 VJ EU D48 500/30 |  | 1965-06-01 |  | 1965 | 01 | PHIL FGS224 036HF |  | 2016-11-01 | 2016 |  | 01 | SALED, type PS-L 18W (360 gr.) 3000K – 1980LM. | 18 | Nacht 4028 uur ZH | 3000k | 2019-11-28 | 2034-04-22 | [5 empty] | Gem. Kaag en Braassem | Gem Kaag en Braassem (Vervallen) | 98355.2044 | 470064.5223 | 52.2158 | 4.5583 | 1 | [13 empty] | 00000000 |  | 00000000 | 00000000 | [11 empty] | LED | 928135
1282975 | ALK11010015 | In Bedrijf | Kaag en Braassem | KAAG |  | Wijk 01 Overig Alkemade | Kaag | Julianalaan | 2159LA |  | naast nr.17 | Straatverlichting |  |  | Masten | 18 | 5 | NEDAL |  |  | 48 |  | NED AL 5.0 VJ EU D48 500/30 |  | 1965-06-01 |  | 1965 | 01 | PHIL FGS224 036HF |  | 2016-11-01 | 2016 |  | 01 | SALED, type PS-L 18W (360 gr.) 3000K – 1980LM. | 18 | Nacht 4028 uur ZH | 3000k | 2019-11-28 | 2034-04-22 | [5 empty] | Gem. Kaag en Braassem | Gem Kaag en Braassem (Vervallen) | 98362.9454 | 470037.2657 | 52.2155 | 4.5585 | 1 | [13 empty] | 00000000 |  | 00000000 | 00000000 | [11 empty] | LED | 928136
1282976 | ALK11010016 | In Bedrijf | Kaag en Braassem | KAAG |  | Wijk 01 Overig Alkemade | Kaag | Julianalaan | 2159LA |  | t.o. nr.36 | Straatverlichting |  |  | Masten | 18 | 5 | NEDAL |  |  | 48 |  | NED AL 5.0 VJ EU D48 500/30 |  | 1965-06-01 |  | 1965 | 01 | PHIL FGS224 036HF |  | 2016-11-01 | 2016 |  | 01 | SALED, type PS-L 18W (360 gr.) 3000K – 1980LM. | 18 | Nacht 4028 uur ZH | 3000k | 2019-11-28 | 2034-04-22 | [5 empty] | Gem. Kaag en Braassem | Gem Kaag en Braassem (Vervallen) | 98371.9049 | 470010.1421 | 52.2153 | 4.5586 | 1 | [13 empty] | 00000000 |  | 00000000 | 00000000 | [11 empty] | LED | 928137
1282977 | ALK11010017 | In Bedrijf | Kaag en Braassem | KAAG |  | Wijk 01 Overig Alkemade | Kaag | Julianalaan | 2159LA |  | voor nr.21 | Straatverlichting |  |  | Masten | 18 | 5 | Nedal |  | 114 | 48 |  | LM AL 5,0 CV EU 750/15 T48 TP |  | 1965-06-01 |  | 1965 | 01 | PHIL FGS224 036HF |  | 2016-11-01 | 2016 |  | 01 | SALED, type PS-L 18W (360 gr.) 3000K – 1980LM. | 18 | Nacht 4028 uur ZH | 3000k | 2019-11-28 | 2034-04-22 | [5 empty] | Gem. Kaag en Braassem | Gem Kaag en Braassem (Vervallen) | 98380.3118 | 469990.9538 | 52.2151 | 4.5587 | 1 | [13 empty] | 70000189 |  | 00000000 | 00000000 |  | ALUMINIUM | [9 empty] | LED | 928138
1282978 | ALK11010018 | In Bedrijf | Kaag en Braassem | KAAG |  | Wijk 01 Overig Alkemade | Kaag | Julianalaan | 2159LA |  | voor nr.25 | Straatverlichting |  |  | Masten | 18 | 5 | Nedal |  | 114 | 48 |  | LM AL 5,0 CV EU 750/15 T48 TP |  | 1965-06-01 |  | 1965 | 01 | PHIL FGS224 036HF |  | 2016-11-01 | 2016 |  | 01 | SALED, type PS-L 18W (360 gr.) 3000K – 1980LM. | 18 | Nacht 4028 uur ZH | 3000k | 2019-11-28 | 2034-04-22 | [5 empty] | Gem. Kaag en Braassem | Gem Kaag en Braassem (Vervallen) | 98380.8377 | 469962.0935 | 52.2148 | 4.5587 | 1 | [13 empty] | 70000189 |  | 00000000 | 00000000 |  | ALUMINIUM | [9 empty] | LED | 928139
1282979 | ALK11010019 | In Bedrijf | Kaag en Braassem | KAAG |  | Wijk 01 Overig Alkemade | Kaag | Julianalaan | 2159LA |  | naast nr.29 | Straatverlichting |  |  | Masten | 18 | 5 | Nedal |  | 114 | 48 |  | LM AL 5,0 CV EU 750/15 T48 TP |  | 1965-06-01 |  | 1965 | 01 | PHIL FGS224 036HF |  | 2016-11-01 | 2016 |  | 01 | SALED, type PS-L 18W (360 gr.) 3000K – 1980LM. | 18 | Nacht 4028 uur ZH | 3000k | 2019-11-28 | 2034-04-22 | [5 empty] | Gem. Kaag en Braassem | Gem Kaag en Braassem (Vervallen) | 98371.6196 | 469934.5869 | 52.2146 | 4.5586 | 1 | [13 empty] | 70000189 |  | 00000000 | 00000000 |  | ALUMINIUM | [9 empty] | LED | 928140
1282980 | ALK11010020 | In Bedrijf | Kaag en Braassem | KAAG |  | Wijk 01 Overig Alkemade | Kaag | Julianalaan | 2159LA |  | t/o no:29 | Straatverlichting |  |  | Masten | 18 | 4 | Nedal |  | 114 | 60 |  | PM AL 4,0 CO T60 PE P9005 |  | 2010-07-01 |  | 2010 | 01 | MITHRA 2160 1XPLL 36W R9011 EDD 1B | INDAL | 2010-07-01 | 2010 | 9011 GRAFIETZWART | 01 | SALED, type PS-L 18W (360 gr.) 3000K – 1980LM. | 18 | Nacht 4028 uur ZH | 3000k | 2019-11-28 | 2034-04-22 | [5 empty] | Gem. Kaag en Braassem | Gem Kaag en Braassem (Vervallen) | 98349.1603 | 469921.379 | 52.2145 | 4.5583 | 1 | [13 empty] | 70010255 |  | 70015052 | 00000000 |  | ALUMINIUM | [9 empty] | LED | 928141
1282981 | ALK11010021 | In Bedrijf | Kaag en Braassem | KAAG |  | Wijk 01 Overig Alkemade | Kaag | Julianalaan | 2159LA |  | t/o no:44 | Straatverlichting |  |  | Masten | 18 | 4 | Nedal |  | 114 | 60 |  | PM AL 4,0 CO T60 PE P9005 |  | 2010-07-01 |  | 2010 | 01 | MITHRA 2160 1XPLL 36W R9011 EDD 1B | INDAL | 2010-07-01 | 2010 | 9011 GRAFIETZWART | 01 | SALED, type PS-L 18W (360 gr.) 3000K – 1980LM. | 18 | Nacht 4028 uur ZH | 3000k | 2019-11-28 | 2034-04-22 | [5 empty] | Gem. Kaag en Braassem | Gem Kaag en Braassem (Vervallen) | 98323.8746 | 469905.279 | 52.2143 | 4.5579 | 1 | [13 empty] | 70010255 |  | 70015052 | 00000000 |  | ALUMINIUM | [9 empty] | LED | 928142
1282982 | ALK11010022 | In Bedrijf | Kaag en Braassem | KAAG |  | Wijk 01 Overig Alkemade | Kaag | Julianalaan | 2159LA |  | tussen no:48/50 | Straatverlichting |  |  | Masten | 18 | 4 | Nedal |  | 114 | 60 |  | PM AL 4,0 CO T60 PE P9005 |  | 2010-07-01 |  | 2010 | 01 | MITHRA 2160 1XPLL 36W R9011 EDD 1B | INDAL | 2010-07-01 | 2010 | 9011 GRAFIETZWART | 01 | SALED, type PS-L 18W (360 gr.) 3000K – 1980LM. | 18 | Nacht 4028 uur ZH | 3000k | 2019-11-28 | 2034-04-22 | [5 empty] | Gem. Kaag en Braassem | Gem Kaag en Braassem (Vervallen) | 98295.9579 | 469894.494 | 52.2142 | 4.5575 | 1 | [13 empty] | 70010255 |  | 70015052 | 00000000 |  | ALUMINIUM | [9 empty] | LED | 928143
1282983 | ALK11010023 | In Bedrijf | Kaag en Braassem | KAAG |  | Wijk 01 Overig Alkemade | Kaag | Julianalaan | 2159LA |  | t/o no:52 | Straatverlichting |  |  | Masten | 18 | 4 | Nedal |  | 114 | 60 |  | PM AL 4,0 CO T60 PE P9005 |  | 2010-07-01 |  | 2010 | 01 | MITHRA 2160 1XPLL 36W R9011 EDD 1B | INDAL | 2010-07-01 | 2010 | 9011 GRAFIETZWART | 01 | SALED, type PS-L 18W (360 gr.) 3000K – 1980LM. | 18 | Nacht 4028 uur ZH | 3000k | 2019-11-28 | 2034-04-22 | [5 empty] | Gem. Kaag en Braassem | Gem Kaag en Braassem (Vervallen) | 98271.5498 | 469880.213 | 52.2141 | 4.5571 | 1 | [13 empty] | 70010255 |  | 70015052 | 00000000 |  | ALUMINIUM | [9 empty] | LED | 928144
1282984 | ALK11010024 | In Bedrijf | Kaag en Braassem | KAAG |  | Wijk 01 Overig Alkemade | Kaag | Julianalaan | 2159LA |  | t/o no:54 | Straatverlichting |  |  | Masten | 18 | 4 | Nedal |  | 114 | 60 |  | PM AL 4,0 CO T60 PE P9005 |  | 2010-07-01 |  | 2010 | 01 | MITHRA 2160 1XPLL 36W R9011 EDD 1B | INDAL | 2010-07-01 | 2010 | 9011 GRAFIETZWART | 01 | SALED, type PS-L 18W (360 gr.) 3000K – 1980LM. | 18 | Nacht 4028 uur ZH | 3000k | 2019-11-28 | 2034-04-22 | [5 empty] | Gem. Kaag en Braassem | Gem Kaag en Braassem (Vervallen) | 98253.2879 | 469861.982 | 52.2139 | 4.5569 | 1 | [13 empty] | 70010255 |  | 70015052 | 00000000 |  | ALUMINIUM | [9 empty] | LED | 928145
1282985 | ALK11010025 | In Bedrijf | Kaag en Braassem | KAAG |  | Wijk 01 Overig Alkemade | Kaag | Julianalaan | 2159LA |  | thv no:29 | Straatverlichting |  |  | Masten | 18 | 4 | Nedal |  | 114 | 60 |  | PM AL 4,0 CO T60 PE P9005 |  | 2010-07-01 |  | 2010 | 01 | MITHRA 2160 1XPLL 36W R9011 EDD 1B | INDAL | 2010-07-01 | 2010 | 9011 GRAFIETZWART | 01 | SALED, type PS-L 18W (360 gr.) 3000K – 1980LM. | 18 | Nacht 4028 uur ZH | 3000k | 2019-11-28 | 2034-04-22 | [5 empty] | Gem. Kaag en Braassem | Gem Kaag en Braassem (Vervallen) | 98238.452 | 469844.224 | 52.2138 | 4.5567 | 1 | [13 empty] | 70010255 |  | 70015052 | 00000000 |  | ALUMINIUM | [9 empty] | LED | 928146
1282986 | ALK11010026 | In Bedrijf | Kaag en Braassem | KAAG |  | Wijk 01 Overig Alkemade | Kaag | Julianalaan | 2159LA |  | thv no:35A | Straatverlichting |  |  | Masten | 18 | 4 | Nedal |  | 114 | 60 |  | PM AL 4,0 CO T60 PE P9005 |  | 2010-07-01 |  | 2010 | 01 | MITHRA 2160 1XPLL 36W R9011 EDD 1B | INDAL | 2010-07-01 | 2010 | 9011 GRAFIETZWART | 01 | SALED, type PS-L 18W (360 gr.) 3000K – 1980LM. | 18 | Nacht 4028 uur ZH | 3000k | 2019-11-28 | 2034-04-22 | [5 empty] | Gem. Kaag en Braassem | Gem Kaag en Braassem (Vervallen) | 98223.5697 | 469823.701 | 52.2136 | 4.5565 | 1 | [13 empty] | 70010255 |  | 70015052 | 00000000 |  | ALUMINIUM | [9 empty] | LED | 928147
1282987 | ALK11010027 | In Bedrijf | Kaag en Braassem | KAAG |  | Wijk 01 Overig Alkemade | Kaag | Julianalaan | 2159LA |  | thv no:37/39 | Straatverlichting |  |  | Masten | 18 | 4 | Nedal |  | 114 | 60 |  | PM AL 4,0 CO T60 PE P9005 |  | 2010-07-01 |  | 2010 | 01 | MITHRA 2160 1XPLL 36W R9011 EDD 1B | INDAL | 2010-07-01 | 2010 | 9011 GRAFIETZWART | 01 | SALED, type PS-L 18W (360 gr.) 3000K – 1980LM. | 18 | Nacht 4028 uur ZH | 3000k | 2019-11-28 | 2034-04-22 | [5 empty] | Gem. Kaag en Braassem | Gem Kaag en Braassem (Vervallen) | 98210.0374 | 469804.153 | 52.2134 | 4.5563 | 1 | [13 empty] | 70010255 |  | 70015052 | 00000000 |  | ALUMINIUM | [9 empty] | LED | 928148
1282988 | ALK41100001 | In Bedrijf | Kaag en Braassem | OUDE WETERING |  | Wijk 00 Roelofarendsveen | Oude Wetering | Kanaalweg |  |  | thv no:1 | Straatverlichting |  |  | Masten | 5 | 5 | Nedal |  | 114 | 48 |  | LM AL 5,0 CV EU 750/15 T48 TP |  | 1993-06-01 |  | 1993 | 01 | 2566 16LED 15W NW 1850LM R9007 WRN D | INDAL | 2012-09-10 | 2012 | 9007 GRIJS ALUMINIUM | 01 | LED VERLICHTING | 5 | Nacht 4028 uur ZH |  | 2012-09-10 | 2049-11-27 | [5 empty] | Gem. Kaag en Braassem | Gem Kaag en Braassem (Vervallen) | 104057.9443 | 470442.4669 | 52.2197 | 4.6417 | 1 | [13 empty] | 70000189 |  | 70014167 | 00000000 |  | ALUMINIUM | [9 empty] | LED | 928149
1282989 | ALK41100002 | In Bedrijf | Kaag en Braassem | OUDE WETERING |  | Wijk 00 Roelofarendsveen | Oude Wetering | Kanaalweg |  |  | thv no:5 | Straatverlichting |  |  | Masten | 18 | 5 | NEDAL |  |  | 48 |  | NED AL 5.0 VJ EU D48 500/30 |  | 1958-06-01 |  | 1958 | 01 | INDU 2551 PLL36HF RAL7035 |  | 2008-03-20 | 2008 |  | 01 | SALED, type PS-L 18W (360 gr.) 3000K – 1980LM. | 18 | Nacht 4028 uur ZH | 3000k | 2019-11-28 | 2034-04-22 | [5 empty] | Gem. Kaag en Braassem | Gem Kaag en Braassem (Vervallen) | 104018.2293 | 470414.3177 | 52.2195 | 4.6411 | 1 | [13 empty] | 00000000 |  | 00000000 | 00000000 | [11 empty] | LED | 928150
1282990 | ALK41100003 | In Bedrijf | Kaag en Braassem | OUDE WETERING |  | Wijk 00 Roelofarendsveen | Oude Wetering | Kanaalweg |  |  | thv no:10 | Straatverlichting |  |  | Masten | 18 | 5 | Nedal |  | 114 | 48 |  | LM AL 5,0 CV EU 750/15 T48 TP |  | 1958-06-01 |  | 1958 | 01 | INDU 2551 PLL36HF RAL7035 |  | 2008-03-20 | 2008 |  | 01 | SALED, type PS-L 18W (360 gr.) 3000K – 1980LM. | 18 | Nacht 4028 uur ZH | 3000k | 2019-11-28 | 2034-04-22 | [5 empty] | Gem. Kaag en Braassem | Gem Kaag en Braassem (Vervallen) | 103979.7611 | 470390.3194 | 52.2192 | 4.6406 | 1 | [13 empty] | 70000189 |  | 00000000 | 00000000 |  | ALUMINIUM | [9 empty] | LED | 928151
1282991 | ALK41110001 | In Bedrijf | Kaag en Braassem | OUDE WETERING |  | Wijk 00 Roelofarendsveen | Oude Wetering | Kerkstraat |  |  | thv no:2 | Straatverlichting |  |  | Masten | 70 | 6.4 | Nedal |  |  |  |  | LM AL 8,0 CV EU 750/05 T60 TP |  | 1950-06-01 |  | 1950 | 01 | AEG KOFFER/TEL |  | 1950-06-01 | 1950 |  | 01 | LAMP OSR SONE I 70W E27 NAV-E 70W/I | 70 | Nacht 4028 uur ZH | 220 | 2018-11-19 15:51 | 2022-11-07 15:51 | [5 empty] | Gem. Kaag en Braassem | Gem Kaag en Braassem (Vervallen) | 104384.3523 | 469525.662 | 52.2115 | 4.6466 | 1 | [13 empty] | 70000153 |  | 00000000 | 70013490 | [11 empty] | SON-E | 928152
1282992 | ALK41110002 | In Bedrijf | Kaag en Braassem | OUDE WETERING |  | Wijk 00 Roelofarendsveen | Oude Wetering | Kerkstraat |  |  | thv no:3 | Straatverlichting |  |  | Masten | 70 | 6.4 | Nedal |  |  |  |  | LM AL 8,0 CV EU 750/05 T60 TP |  | 1950-06-01 |  | 1950 | 01 | AEG KOFFER/TEL |  | 1950-06-01 | 1950 |  | 01 | LAMP PH MST SON-T PIA PLUS 70W E27 | 70 | Nacht 4028 uur ZH | 220 | 2020-04-29 15:24 | 2024-04-17 15:24 | [5 empty] | Gem. Kaag en Braassem | Gem Kaag en Braassem (Vervallen) | 104380.6776 | 469545.1112 | 52.2117 | 4.6466 | 1 | [13 empty] | 70000153 |  | 00000000 | 70006003 | [11 empty] | SON-T | 928153
1282993 | ALK41110003 | In Bedrijf | Kaag en Braassem | OUDE WETERING |  | Wijk 00 Roelofarendsveen | Oude Wetering | Kerkstraat |  |  | thv no:7 | Straatverlichting |  |  | Masten | 70 | 6.4 | Nedal |  |  |  |  | LM AL 8,0 CV EU 750/05 T60 TP |  | 1950-06-01 |  | 1950 | 01 | AEG KOFFER/TEL |  | 1950-06-01 | 1950 |  | 01 | LAMP OSR SONE I 70W E27 NAV-E 70W/I | 70 | Nacht 4028 uur ZH | 220 | 2015-12-14 11:56 | 2019-12-02 11:56 | [5 empty] | Gem. Kaag en Braassem | Gem Kaag en Braassem (Vervallen) | 104374.227 | 469569.5325 | 52.2119 | 4.6465 | 1 | [13 empty] | 70000153 |  | 00000000 | 70013490 | [11 empty] | SON-E | 928154
1282994 | ALK41110004 | In Bedrijf | Kaag en Braassem | OUDE WETERING |  | Wijk 00 Roelofarendsveen | Oude Wetering | Kerkstraat | 2377AR |  | tegenoverno:9 | Straatverlichting |  |  | Masten | 26 | 4 | Nedal |  | 114 | 60 |  | *PM AL 4,0 CO T60 D114 TP VERL BINNENBUI |  | 1993-06-01 |  | 1993 | 01 | INDU 2000 PLL36HF RAL9005 |  | 1998-06-01 | 1998 |  | 01 | LAMP PH PLL 24W 830 2G11 4P | 26 | Nacht 4028 uur ZH | 830 | 2012-09-01 | 2016-08-20 | [5 empty] | Gem. Kaag en Braassem | Gem Kaag en Braassem (Vervallen) | 104378.9423 | 469580.3944 | 52.212 | 4.6465 | 1 | [13 empty] | 70000139 |  | 00000000 | 70000865 |  | ALUMINIUM | [9 empty] | PL-L | 928155
1282995 | ALK41110005 | In Bedrijf | Kaag en Braassem | OUDE WETERING |  | Wijk 00 Roelofarendsveen | Oude Wetering | Kerkstraat |  |  | thv no:10 | Straatverlichting |  |  | Masten | 80 | 6.4 | Nedal |  |  |  |  | LM AL 8,0 CV EU 750/05 T60 TP |  | 1950-06-01 |  | 1950 | 01 | AEG KOFFER/TEL |  | 1950-06-01 | 1950 |  | 01 | 70W SON INT | 80 | Nacht 4028 uur ZH |  | 2012-09-01 | 2016-08-20 | [5 empty] | Gem. Kaag en Braassem | Gem Kaag en Braassem (Vervallen) | 104370.2877 | 469593.3676 | 52.2121 | 4.6464 | 1 | [13 empty] | 70000153 |  | 00000000 | 00000000 | [11 empty] | SON-I | 928156
1282996 | ALK41110006 | In Bedrijf | Kaag en Braassem | OUDE WETERING |  | Wijk 00 Roelofarendsveen | Oude Wetering | Kerkstraat |  |  | thv no:11 | Straatverlichting |  |  | Masten | 70 | 6.4 | Nedal |  |  |  |  | LM AL 8,0 CV EU 750/05 T60 TP |  | 1950-06-01 |  | 1950 | 01 | AEG KOFFER/TEL |  | 1950-06-01 | 1950 |  | 01 | LAMP OSR SONE I 70W E27 NAV-E 70W/I | 70 | Nacht 4028 uur ZH | 220 | 2017-11-02 15:45 | 2021-10-21 15:45 | [5 empty] | Gem. Kaag en Braassem | Gem Kaag en Braassem (Vervallen) | 104366.8668 | 469615.5338 | 52.2123 | 4.6464 | 1 | [13 empty] | 70000153 |  | 00000000 | 70013490 | [11 empty] | SON-E | 928157
1282997 | ALK41110007 | In Bedrijf | Kaag en Braassem | OUDE WETERING |  | Wijk 00 Roelofarendsveen | Oude Wetering | Kerkstraat | 2377AR |  | tegenoverno:11 | Straatverlichting |  |  | Masten | 70 | 4 | Nedal |  | 114 | 60 |  | *PM AL 4,0 CO T60 D114 TP VERL BINNENBUI |  | 1993-06-01 |  | 1993 | 01 | INDU 2000 PLL36HF RAL9005 |  | 1998-06-01 | 1998 |  | 01 | LAMP OSR SONE I 70W E27 NAV-E 70W/I | 70 | Nacht 4028 uur ZH | 220 | 2017-11-03 16:20 | 2021-10-22 16:20 | [5 empty] | Gem. Kaag en Braassem | Gem Kaag en Braassem (Vervallen) | 104371.9508 | 469619.0644 | 52.2123 | 4.6464 | 1 | [13 empty] | 70000139 |  | 00000000 | 70013490 |  | ALUMINIUM | [9 empty] | SON-E | 928158
1282998 | ALK41110008 | In Bedrijf | Kaag en Braassem | OUDE WETERING |  | Wijk 00 Roelofarendsveen | Oude Wetering | Kerkstraat |  |  | thv no:12 | Straatverlichting |  |  | Masten | 70 | 6.4 | Nedal |  |  |  |  | LM AL 8,0 CV EU 750/05 T60 TP |  | 1950-06-01 |  | 1950 | 01 | AEG KOFFER/TEL |  | 1950-06-01 | 1950 |  | 01 | LAMP OSR SONE I 70W E27 NAV-E 70W/I | 70 | Nacht 4028 uur ZH | 220 | 2017-11-03 16:16 | 2021-10-22 16:16 | [5 empty] | Gem. Kaag en Braassem | Gem Kaag en Braassem (Vervallen) | 104363.7588 | 469635.8502 | 52.2125 | 4.6463 | 1 | [13 empty] | 70000153 |  | 00000000 | 70013490 | [11 empty] | SON-E | 928159
1282999 | ALK41110009 | In Bedrijf | Kaag en Braassem | OUDE WETERING |  | Wijk 00 Roelofarendsveen | Oude Wetering | Kerkstraat |  |  | thv no:16 | Straatverlichting |  |  | Masten | 80 | 6.4 | Nedal |  |  |  |  | LM AL 8,0 CV EU 750/05 T60 TP |  | 1950-06-01 |  | 1950 | 01 | AURORA 2650 1XSON-T70/50W R7035 CON |  | 2017-11-30 | 2017 |  | 01 | 70W SON INT | 80 | Nacht 4028 uur ZH |  | 2017-11-30 | 2021-11-18 | [5 empty] | Gem. Kaag en Braassem | Gem Kaag en Braassem (Vervallen) | 104361.8843 | 469663.565 | 52.2127 | 4.6463 | 1 | [13 empty] | 70000153 |  | 00000000 | 00000000 | [11 empty] | SON-I | 928160
1283000 | ALK41110010 | In Bedrijf | Kaag en Braassem | OUDE WETERING |  | Wijk 00 Roelofarendsveen | Oude Wetering | Kerkstraat |  |  | thv no:20 | Straatverlichting |  |  | Masten | 70 | 6.4 | Nedal |  |  |  |  | LM AL 8,0 CV EU 750/05 T60 TP |  | 2012-12-07 |  | 2012 | 01 | AEG KOFFER/TEL |  | 1950-06-01 | 1950 |  | 01 | LAMP OSR SONE I 70W E27 NAV-E 70W/I | 70 | Nacht 4028 uur ZH | 220 | 2018-11-26 | 2020-05-01 15:49 | [5 empty] | Gem. Kaag en Braassem | Gem Kaag en Braassem (Vervallen) | 104358.2714 | 469690.329 | 52.213 | 4.6462 | 1 | [13 empty] | 70000153 |  | 00000000 | 70013490 | [11 empty] | SON-E | 928161
1283001 | ALK41110011 | In Bedrijf | Kaag en Braassem | OUDE WETERING |  | Wijk 00 Roelofarendsveen | Oude Wetering | Kerkstraat |  |  | thv no:25 | Straatverlichting |  |  | Masten | 70 | 6.4 | Nedal |  |  |  |  | LM AL 8,0 CV EU 750/05 T60 TP |  | 1950-06-01 |  | 1950 | 01 | AEG KOFFER/TEL |  | 1950-06-01 | 1950 |  | 01 | LAMP OSR SONE I 70W E27 NAV-E 70W/I | 70 | Nacht 4028 uur ZH | 220 | 2016-07-08 13:08 | 2020-06-26 13:08 | [5 empty] | Gem. Kaag en Braassem | Gem Kaag en Braassem (Vervallen) | 104352.5676 | 469718.6375 | 52.2132 | 4.6461 | 1 | [13 empty] | 70000153 |  | 00000000 | 70013490 | [11 empty] | SON-E | 928162
1283002 | ALK41110012 | In Bedrijf | Kaag en Braassem | OUDE WETERING |  | Wijk 00 Roelofarendsveen | Oude Wetering | Kerkstraat |  |  | thv no:30 | Straatverlichting |  |  | Masten | 70 | 6.4 | Nedal |  |  |  |  | LM AL 8,0 CV EU 750/05 T60 TP |  | 1950-06-01 |  | 1950 | 01 | AEG KOFFER/TEL |  | 1950-06-01 | 1950 |  | 01 | LAMP OSR SONE I 70W E27 NAV-E 70W/I | 70 | Nacht 4028 uur ZH | 220 | 2015-03-02 12:38 | 2019-02-18 12:38 | [5 empty] | Gem. Kaag en Braassem | Gem Kaag en Braassem (Vervallen) | 104345.181 | 469750.025 | 52.2135 | 4.646 | 1 | [13 empty] | 70000153 |  | 00000000 | 70013490 | [11 empty] | SON-E | 928163
1283003 | ALK41110013 | In Bedrijf | Kaag en Braassem | OUDE WETERING |  | Wijk 00 Roelofarendsveen | Oude Wetering | Kerkstraat |  |  | thv no:32 | Straatverlichting |  |  | Masten | 80 | 6.4 | Nedal |  |  |  |  | LM AL 8,0 CV EU 750/05 T60 TP |  | 1950-06-01 |  | 1950 | 01 | AEG KOFFER/TEL |  | 1950-06-01 | 1950 |  | 01 | 70W SON INT | 80 | Nacht 4028 uur ZH |  | 2012-09-01 | 2016-08-20 | [5 empty] | Gem. Kaag en Braassem | Gem Kaag en Braassem (Vervallen) | 104340.5834 | 469768.4667 | 52.2137 | 4.646 | 1 | [13 empty] | 70000153 |  | 00000000 | 00000000 | [11 empty] | SON-I | 928164
1283004 | ALK41110014 | In Bedrijf | Kaag en Braassem | OUDE WETERING |  | Wijk 00 Roelofarendsveen | Oude Wetering | Kerkstraat |  |  | thv no:35 | Straatverlichting |  |  | Masten | 80 | 6.4 | Nedal |  |  |  |  | LM AL 8,0 CV EU 750/05 T60 TP |  | 1950-06-01 |  | 1950 | 01 | AEG KOFFER/TEL |  | 1950-06-01 | 1950 |  | 01 | 70W SON INT | 80 | Nacht 4028 uur ZH |  | 2012-09-01 | 2016-08-20 | [5 empty] | Gem. Kaag en Braassem | Gem Kaag en Braassem (Vervallen) | 104335.6632 | 469789.3243 | 52.2139 | 4.6459 | 1 | [13 empty] | 70000153 |  | 00000000 | 00000000 | [11 empty] | SON-I | 928165
1283005 | ALK41110015 | In Bedrijf | Kaag en Braassem | OUDE WETERING |  | Wijk 00 Roelofarendsveen | Oude Wetering | Kerkstraat |  |  | thv no:38 | Straatverlichting |  |  | Masten | 80 | 6.4 | Nedal |  |  |  |  | LM AL 8,0 CV EU 750/05 T60 TP |  | 1950-06-01 |  | 1950 | 01 | AEG KOFFER/TEL |  | 1950-06-01 | 1950 |  | 01 | 70W SON INT | 80 | Nacht 4028 uur ZH |  | 2012-09-01 | 2016-08-20 | [5 empty] | Gem. Kaag en Braassem | Gem Kaag en Braassem (Vervallen) | 104331.0599 | 469810.1487 | 52.2141 | 4.6458 | 1 | [13 empty] | 70000153 |  | 00000000 | 00000000 | [11 empty] | SON-I | 928166
1283006 | ALK41110016 | In Bedrijf | Kaag en Braassem | OUDE WETERING |  | Wijk 00 Roelofarendsveen | Oude Wetering | Kerkstraat |  |  | thv no:40 | Straatverlichting |  |  | Masten | 71 | 6.4 | Nedal |  |  |  |  | LM AL 8,0 CV EU 750/05 T60 TP |  | 1950-06-01 |  | 1950 | 01 | AEG KOFFER/TEL |  | 1950-06-01 | 1950 |  | 01 | LAMP OSR SONE I 70W E27 NAV-E 70W/I | 70 | Nacht 4028 uur ZH | 220 | 2020-07-02 | 2020-04-10 16:22 | [5 empty] | Gem. Kaag en Braassem | Gem Kaag en Braassem (Vervallen) | 104324.3025 | 469827.2204 | 52.2142 | 4.6457 | 1 | [13 empty] | 70000153 |  | 00000000 | 70013490 | [11 empty] | SON-E | 928167
1283007 | ALK41110017 | In Bedrijf | Kaag en Braassem | OUDE WETERING |  | Wijk 00 Roelofarendsveen | Oude Wetering | Kerkstraat | 2377AR |  | tegenoverno:40 | Straatverlichting |  |  | Masten | 36 | 4 | Nedal |  | 114 | 60 |  | *PM AL 4,0 CO T60 D114 TP VERL BINNENBUI |  | 1994-06-01 |  | 1994 | 01 | INDU 2000 PLL36HF RAL9005 |  | 2007-04-11 | 2007 |  | 01 | LAMP PH PLL 36W 830 2G11 4P | 36 | Nacht 4028 uur ZH | 830 | 2012-09-01 | 2016-08-20 | [5 empty] | Gem. Kaag en Braassem | Gem Kaag en Braassem (Vervallen) | 104330.3048 | 469830.7099 | 52.2142 | 4.6458 | 1 | [13 empty] | 70000139 |  | 00000000 | 70000868 |  | ALUMINIUM | [9 empty] | PL-L | 928168
1283008 | ALK41110018 | In Bedrijf | Kaag en Braassem | OUDE WETERING |  | Wijk 00 Roelofarendsveen | Oude Wetering | Kerkstraat |  |  | thv no:43 | Straatverlichting |  |  | Masten | 70 | 6.4 | Nedal |  |  |  |  | LM AL 8,0 CV EU 750/05 T60 TP |  | 1950-06-01 |  | 1950 | 01 | AEG KOFFER/TEL |  | 1950-06-01 | 1950 |  | 01 | LAMP OSR SONE I 70W E27 NAV-E 70W/I | 70 | Nacht 4028 uur ZH | 220 | 2016-04-22 16:30 | 2020-04-10 16:30 | [5 empty] | Gem. Kaag en Braassem | Gem Kaag en Braassem (Vervallen) | 104317.906 | 469852.6922 | 52.2144 | 4.6456 | 1 | [13 empty] | 70000153 |  | 00000000 | 70013490 | [11 empty] | SON-E | 928169
1283009 | ALK41110019 | In Bedrijf | Kaag en Braassem | OUDE WETERING |  | Wijk 00 Roelofarendsveen | Oude Wetering | Kerkstraat |  |  | thv no:46 | Straatverlichting |  |  | Masten | 70 | 6.4 | Nedal |  |  |  |  | LM AL 8,0 CV EU 750/05 T60 TP |  | 1950-06-01 |  | 1950 | 01 | 2600 1XSON-T 50/70W R7035 CON | INDAL | 2016-11-09 | 2016 | 7035 LICHTGRIJS | 01 | LAMP PH MST SON-T PIA PLUS 70W E27 | 70 | Nacht 4028 uur ZH | 220 | 2016-11-09 | 2020-10-28 | [5 empty] | Gem. Kaag en Braassem | Gem Kaag en Braassem (Vervallen) | 104313.5142 | 469879.6009 | 52.2147 | 4.6455 | 1 | [13 empty] | 70000153 |  | 70000234 | 70006003 | [11 empty] | SON-T | 928170
1283010 | ALK41110020 | In Bedrijf | Kaag en Braassem | OUDE WETERING |  | Wijk 00 Roelofarendsveen | Oude Wetering | Kerkstraat |  |  | thv no:49 | Straatverlichting |  |  | Masten | 81 | 6.4 | Nedal |  |  |  |  | LM AL 8,0 CV EU 750/05 T60 TP |  | 1950-06-01 |  | 1950 | 01 | AEG KOFFER/TEL |  | 2018-02-02 | 2018 |  | 01 | 70W SON INT | 80 | Nacht 4028 uur ZH |  | 2018-02-02 | 2016-08-20 | [5 empty] | Gem. Kaag en Braassem | Gem Kaag en Braassem (Vervallen) | 104305.7207 | 469905.3285 | 52.2149 | 4.6454 | 1 | [13 empty] | 70000153 |  | 00000000 | 00000000 | [11 empty] | SON-I | 928171
1283011 | ALK41110021 | In Bedrijf | Kaag en Braassem | OUDE WETERING |  | Wijk 00 Roelofarendsveen | Oude Wetering | Kerkstraat | 2377AR |  | tegenoverno:49 | Straatverlichting |  |  | Masten | 36 | 4 | Nedal |  | 114 | 60 |  | *PM AL 4,0 CO T60 D114 TP VERL BINNENBUI |  | 1994-06-01 |  | 1994 | 01 | INDU 2000 PLL36HF RAL9005 |  | 1998-06-01 | 1998 |  | 01 | LAMP PH PLL 36W 830 2G11 4P | 36 | Nacht 4028 uur ZH | 830 | 2012-09-01 | 2016-08-20 | [5 empty] | Gem. Kaag en Braassem | Gem Kaag en Braassem (Vervallen) | 104312.1861 | 469906.5854 | 52.2149 | 4.6455 | 1 | [13 empty] | 70000139 |  | 00000000 | 70000868 |  | ALUMINIUM | [9 empty] | PL-L | 928172
1283012 | ALK41110022 | In Bedrijf | Kaag en Braassem | OUDE WETERING |  | Wijk 00 Roelofarendsveen | Oude Wetering | Kerkstraat |  |  | thv no:50 | Straatverlichting |  |  | Masten | 80 | 6.4 | Nedal |  |  |  |  | LM AL 8,0 CV EU 750/05 T60 TP |  | 1950-06-01 |  | 1950 | 01 | AEG KOFFER/TEL |  | 1950-06-01 | 1950 |  | 01 | 70W SON INT | 80 | Nacht 4028 uur ZH |  | 2012-09-01 | 2016-08-20 | [5 empty] | Gem. Kaag en Braassem | Gem Kaag en Braassem (Vervallen) | 104299.2162 | 469930.6133 | 52.2151 | 4.6453 | 1 | [13 empty] | 70000153 |  | 00000000 | 00000000 | [11 empty] | SON-I | 928173
1283013 | ALK41110023 | In Bedrijf | Kaag en Braassem | OUDE WETERING |  | Wijk 00 Roelofarendsveen | Oude Wetering | Kerkstraat | 2377AR |  | tegenoverno:51 | Straatverlichting |  |  | Masten | 26 | 4 | Nedal |  | 114 | 60 |  | *PM AL 4,0 CO T60 D114 TP VERL BINNENBUI |  | 1993-06-01 |  | 1993 | 01 | INDU 2000 PLL36HF RAL9005 |  | 1998-06-01 | 1998 |  | 01 | LAMP PH PLL 24W 830 2G11 4P | 26 | Nacht 4028 uur ZH | 830 | 2012-09-01 | 2016-08-20 | [5 empty] | Gem. Kaag en Braassem | Gem Kaag en Braassem (Vervallen) | 104303.5687 | 469941.0211 | 52.2152 | 4.6454 | 1 | [13 empty] | 70000139 |  | 00000000 | 70000865 |  | ALUMINIUM | [9 empty] | PL-L | 928174
1283014 | ALK41110024 | In Bedrijf | Kaag en Braassem | OUDE WETERING |  | Wijk 00 Roelofarendsveen | Oude Wetering | Kerkstraat |  |  | thv no:52 | Straatverlichting |  |  | Masten | 70 | 6.4 | Nedal |  |  |  |  | LM AL 8,0 CV EU 750/05 T60 TP |  | 1950-06-01 |  | 1950 | 01 | AEG KOFFER/TEL |  | 1950-06-01 | 1950 |  | 01 | LAMP OSR SONE I 70W E27 NAV-E 70W/I | 70 | Nacht 4028 uur ZH | 220 | 2015-07-14 15:41 | 2019-07-02 15:41 | [5 empty] | Gem. Kaag en Braassem | Gem Kaag en Braassem (Vervallen) | 104294.6852 | 469951.1129 | 52.2153 | 4.6453 | 1 | [13 empty] | 70000153 |  | 00000000 | 70013490 | [11 empty] | SON-E | 928175
1283015 | ALK41110025 | In Bedrijf | Kaag en Braassem | OUDE WETERING |  | Wijk 00 Roelofarendsveen | Oude Wetering | Kerkstraat |  |  | thv no:55 | Straatverlichting |  |  | Masten | 80 | 6.4 | Nedal |  |  |  |  | LM AL 8,0 CV EU 750/05 T60 TP |  | 1950-06-01 |  | 1950 | 01 | AEG KOFFER/TEL |  | 1950-06-01 | 1950 |  | 01 | 70W SON INT | 80 | Nacht 4028 uur ZH |  | 2012-09-01 | 2016-08-20 | [5 empty] | Gem. Kaag en Braassem | Gem Kaag en Braassem (Vervallen) | 104290.5583 | 469972.6337 | 52.2155 | 4.6452 | 1 | [13 empty] | 70000153 |  | 00000000 | 00000000 | [11 empty] | SON-I | 928176
1283016 | ALK41110026 | In Bedrijf | Kaag en Braassem | OUDE WETERING |  | Wijk 00 Roelofarendsveen | Oude Wetering | Kerkstraat |  |  | thv no:59 | Straatverlichting |  |  | Masten | 80 | 6.4 | Nedal |  |  |  |  | LM AL 8,0 CV EU 750/05 T60 TP |  | 1950-06-01 |  | 1950 | 01 | AEG KOFFER/TEL |  | 1950-06-01 | 1950 |  | 01 | 70W SON INT | 80 | Nacht 4028 uur ZH |  | 2012-09-01 | 2016-08-20 | [5 empty] | Gem. Kaag en Braassem | Gem Kaag en Braassem (Vervallen) | 104289.3979 | 469993.6975 | 52.2157 | 4.6452 | 1 | [13 empty] | 70000153 |  | 00000000 | 00000000 | [11 empty] | SON-I | 928177
1283017 | ALK41110027 | In Bedrijf | Kaag en Braassem | OUDE WETERING |  | Wijk 00 Roelofarendsveen | Oude Wetering | Kerkstraat |  |  | thv no:70 | Straatverlichting |  |  | Masten | 80 | 6.4 | Nedal |  |  |  |  | LM AL 8,0 CV EU 750/05 T60 TP |  | 1950-06-01 |  | 1950 | 01 | AEG KOFFER/TEL |  | 1950-06-01 | 1950 |  | 01 | 70W SON INT | 80 | Nacht 4028 uur ZH |  | 2012-09-01 | 2016-08-20 | [5 empty] | Gem. Kaag en Braassem | Gem Kaag en Braassem (Vervallen) | 104286.7003 | 470015.0415 | 52.2159 | 4.6451 | 1 | [13 empty] | 70000153 |  | 00000000 | 00000000 | [11 empty] | SON-I | 928178
1283018 | ALK41110028 | In Bedrijf | Kaag en Braassem | OUDE WETERING |  | Wijk 00 Roelofarendsveen | Oude Wetering | Kerkstraat |  |  | thv no:74 | Straatverlichting |  |  | Masten | 70 | 6.4 | Nedal |  |  |  |  | LM AL 8,0 CV EU 750/05 T60 TP |  | 1950-06-01 |  | 1950 | 01 | AURORA 2650 1XSON-T70/50W R7035 CON |  | 2017-11-30 | 2017 |  | 01 | LAMP OSR SONE I 70W E27 NAV-E 70W/I | 70 | Nacht 4028 uur ZH | 220 | 2017-11-30 | 2021-11-18 | [5 empty] | Gem. Kaag en Braassem | Gem Kaag en Braassem (Vervallen) | 104282.2399 | 470041.1354 | 52.2161 | 4.6451 | 1 | [13 empty] | 70000153 |  | 00000000 | 70013490 | [11 empty] | SON-E | 928179
1283019 | ALK41110029 | In Bedrijf | Kaag en Braassem | OUDE WETERING |  | Wijk 00 Roelofarendsveen | Oude Wetering | Kerkstraat |  |  | thv no:76 | Straatverlichting |  |  | Masten | 80 | 6.4 | Nedal |  |  |  |  | LM AL 8,0 CV EU 750/05 T60 TP |  | 1950-06-01 |  | 1950 | 01 | AEG KOFFER/TEL |  | 1950-06-01 | 1950 |  | 01 | 70W SON INT | 80 | Nacht 4028 uur ZH |  | 2012-09-01 | 2016-08-20 | [5 empty] | Gem. Kaag en Braassem | Gem Kaag en Braassem (Vervallen) | 104278.5382 | 470069.2195 | 52.2164 | 4.645 | 1 | [13 empty] | 70000153 |  | 00000000 | 00000000 | [11 empty] | SON-I | 928180
1283020 | ALK41110030 | In Bedrijf | Kaag en Braassem | OUDE WETERING |  | Wijk 00 Roelofarendsveen | Oude Wetering | Kerkstraat | 2377AR |  | tegenoverno:77 | Straatverlichting |  |  | Masten | 26 | 4 | Nedal |  | 114 | 60 |  | *PM AL 4,0 CO T60 D114 TP VERL BINNENBUI |  | 1950-06-01 |  | 1950 | 01 | INDU 2000 PLL36HF RAL9005 |  | 1998-06-01 | 1998 |  | 01 | LAMP PH PLL 24W 830 2G11 4P | 26 | Nacht 4028 uur ZH | 830 | 2012-09-01 | 2016-08-20 | [5 empty] | Gem. Kaag en Braassem | Gem Kaag en Braassem (Vervallen) | 104280.4098 | 470081.8031 | 52.2165 | 4.645 | 1 | [13 empty] | 70000139 |  | 00000000 | 70000865 |  | ALUMINIUM | [9 empty] | PL-L | 928181
1283021 | ALK41110031 | In Bedrijf | Kaag en Braassem | OUDE WETERING |  | Wijk 00 Roelofarendsveen | Oude Wetering | Kerkstraat |  |  | thv no:78 | Straatverlichting |  |  | Masten | 70 | 6.4 | Nedal |  |  |  |  | LM AL 8,0 CV EU 750/05 T60 TP |  | 1950-06-01 |  | 1950 | 01 | AEG KOFFER/TEL |  | 1950-06-01 | 1950 |  | 01 | LAMP PH MST SONE PIA PLUS 70W E E27 | 70 | Nacht 4028 uur ZH | 220 | 2019-01-31 13:58 | 2022-01-22 13:58 | [5 empty] | Gem. Kaag en Braassem | Gem Kaag en Braassem (Vervallen) | 104271.963 | 470091.8813 | 52.2166 | 4.6449 | 1 | [13 empty] | 70000153 |  | 00000000 | 70005998 | [11 empty] | SON-E | 928182
1283022 | ALK41110032 | In Bedrijf | Kaag en Braassem | OUDE WETERING |  | Wijk 00 Roelofarendsveen | Oude Wetering | Kerkstraat |  |  | thv no:80 | Straatverlichting |  |  | Masten | 81 | 6.4 | Nedal |  |  |  |  | LM AL 8,0 CV EU 750/05 T60 TP |  | 1950-06-01 |  | 1950 | 01 | AEG KOFFER/TEL |  | 1950-06-01 | 1950 |  | 01 | 70W SON INT | 80 | Nacht 4028 uur ZH |  | 2018-11-26 | 2016-08-20 | [5 empty] | Gem. Kaag en Braassem | Gem Kaag en Braassem (Vervallen) | 104269.4669 | 470118.0988 | 52.2168 | 4.6449 | 1 | [13 empty] | 70000153 |  | 00000000 | 00000000 | [11 empty] | SON-I | 928183
1283023 | ALK41110033 | In Bedrijf | Kaag en Braassem | OUDE WETERING |  | Wijk 00 Roelofarendsveen | Oude Wetering | Kerkstraat |  |  | thv no:83 | Straatverlichting |  |  | Masten | 80 | 6.4 | Nedal |  |  |  |  | LM AL 8,0 CV EU 750/05 T60 TP |  | 1950-06-01 |  | 1950 | 01 | AEG KOFFER/TEL |  | 1950-06-01 | 1950 |  | 01 | 70W SON INT | 80 | Nacht 4028 uur ZH |  | 2012-09-01 | 2016-08-20 | [5 empty] | Gem. Kaag en Braassem | Gem Kaag en Braassem (Vervallen) | 104265.0945 | 470143.6227 | 52.217 | 4.6448 | 1 | [13 empty] | 70000153 |  | 00000000 | 00000000 | [11 empty] | SON-I | 928184
1283024 | ALK41110034 | In Bedrijf | Kaag en Braassem | OUDE WETERING |  | Wijk 00 Roelofarendsveen | Oude Wetering | Kerkstraat |  |  | thv no:86 | Straatverlichting |  |  | Masten | 70 | 6.4 | Nedal |  |  |  |  | LM AL 8,0 CV EU 750/05 T60 TP |  | 1950-06-01 |  | 1950 | 01 | *AURORA 2650 1XSON-T 70W R7035 CON | Philips | 2016-11-09 | 2016 | 7035 LICHTGRIJS | 01 | LAMP PH MST SON-T PIA PLUS 70W E27 | 70 | Nacht 4028 uur ZH | 220 | 2016-11-09 | 2020-10-28 | [5 empty] | Gem. Kaag en Braassem | Gem Kaag en Braassem (Vervallen) | 104261.3088 | 470167.0141 | 52.2173 | 4.6447 | 1 | [13 empty] | 70000153 |  | 70008681 | 70006003 | [11 empty] | SON-T | 928185
1283025 | ALK41110035 | In Bedrijf | Kaag en Braassem | OUDE WETERING |  | Wijk 00 Roelofarendsveen | Oude Wetering | Kerkstraat |  |  | thv no:88 | Straatverlichting |  |  | Masten | 70 | 6.4 | Nedal |  |  |  |  | LM AL 8,0 CV EU 750/05 T60 TP |  | 1950-06-01 |  | 1950 | 01 | AEG KOFFER/TEL |  | 1950-06-01 | 1950 |  | 01 | LAMP PH MST SON-T PIA PLUS 70W E27 | 70 | Nacht 4028 uur ZH | 220 | 2020-03-31 | 2021-01-07 11:52 | [5 empty] | Gem. Kaag en Braassem | Gem Kaag en Braassem (Vervallen) | 104257.6495 | 470189.4568 | 52.2175 | 4.6447 | 1 | [13 empty] | 70000153 |  | 00000000 | 70006003 | [11 empty] | SON-T | 928186
1283026 | ALK41110036 | In Bedrijf | Kaag en Braassem | OUDE WETERING |  | Wijk 00 Roelofarendsveen | Oude Wetering | Kerkstraat |  |  | thv no:91 | Straatverlichting |  |  | Masten | 70 | 6.4 | Nedal |  |  |  |  | LM AL 8,0 CV EU 750/05 T60 TP |  | 1950-06-01 |  | 1950 | 01 | AEG KOFFER/TEL |  | 1950-06-01 | 1950 |  | 01 | LAMP OSR SONE I 70W E27 NAV-E 70W/I | 70 | Nacht 4028 uur ZH | 220 | 2018-09-10 13:25 | 2022-08-29 13:25 | [5 empty] | Gem. Kaag en Braassem | Gem Kaag en Braassem (Vervallen) | 104251.5305 | 470211.7908 | 52.2177 | 4.6446 | 1 | [13 empty] | 70000153 |  | 00000000 | 70013490 | [11 empty] | SON-E | 928187
1283027 | ALK41110037 | In Bedrijf | Kaag en Braassem | OUDE WETERING |  | Wijk 00 Roelofarendsveen | Oude Wetering | Kerkstraat |  |  | thv no:94 | Straatverlichting |  |  | Masten | 70 | 6.4 | Nedal |  |  |  |  | LM AL 8,0 CV EU 750/05 T60 TP |  | 1950-06-01 |  | 1950 | 01 | 2600 1XSON-T 50/70W R7035 CON | INDAL | 2016-11-09 | 2016 | 7035 LICHTGRIJS | 01 | LAMP PH MST SON-T PIA PLUS 70W E27 | 70 | Nacht 4028 uur ZH | 220 | 2016-11-09 | 2020-10-28 | [5 empty] | Gem. Kaag en Braassem | Gem Kaag en Braassem (Vervallen) | 104249.0722 | 470236.6117 | 52.2179 | 4.6445 | 1 | [13 empty] | 70000153 |  | 70000234 | 70006003 | [11 empty] | SON-T | 928188
1283028 | ALK41110038 | In Bedrijf | Kaag en Braassem | OUDE WETERING |  | Wijk 00 Roelofarendsveen | Oude Wetering | Kerkstraat | 2377AR |  | tegenoverno:96 | Straatverlichting |  |  | Masten | 26 | 4 | Nedal |  | 114 | 60 |  | *PM AL 4,0 CO T60 D114 TP VERL BINNENBUI |  | 1998-11-01 |  | 1998 | 01 | INDU 2000 PLL36HF RAL9005 |  | 1998-06-01 | 1998 |  | 01 | LAMP PH PLL 24W 830 2G11 4P | 26 | Nacht 4028 uur ZH | 830 | 2013-05-01 | 2017-04-19 | [5 empty] | Gem. Kaag en Braassem | Gem Kaag en Braassem (Vervallen) | 104250.3163 | 470256.8983 | 52.2181 | 4.6446 | 1 | [13 empty] | 70000139 |  | 00000000 | 70000865 |  | ALUMINIUM | [9 empty] | PL-L | 928189
1283029 | ALK41110039 | In Bedrijf | Kaag en Braassem | OUDE WETERING |  | Wijk 00 Roelofarendsveen | Oude Wetering | Kerkstraat |  |  | thv no:97 | Straatverlichting |  |  | Masten | 70 | 6.4 | Nedal |  |  |  |  | LM AL 8,0 CV EU 750/05 T60 TP |  | 1998-11-01 |  | 1998 | 01 | 2600 1XSON-T 50/70W R7035 CON | INDAL | 2016-11-09 | 2016 | 7035 LICHTGRIJS | 01 | LAMP PH MST SON-T PIA PLUS 70W E27 | 70 | Nacht 4028 uur ZH | 220 | 2016-11-09 | 2019-11-01 | [5 empty] | Gem. Kaag en Braassem | Gem Kaag en Braassem (Vervallen) | 104241.438 | 470263.4086 | 52.2181 | 4.6444 | 1 | [13 empty] | 70000153 |  | 70000234 | 70006003 | [11 empty] | SON-T | 928190
1283030 | ALK41110040 | In Bedrijf | Kaag en Braassem | OUDE WETERING |  | Wijk 00 Roelofarendsveen | Oude Wetering | Kerkstraat |  |  | thv no:98 | Straatverlichting |  |  | Masten | 70 | 6.4 | Nedal |  |  |  |  | LM AL 8,0 CV EU 750/05 T60 TP |  | 1998-11-01 |  | 1998 | 01 | AEG KOFFER/TEL |  | 1998-11-01 | 1998 |  | 01 | LAMP OSR SONE I 70W E27 NAV-E 70W/I | 70 | Nacht 4028 uur ZH | 220 | 2018-01-10 08:55 | 2021-12-29 08:55 | [5 empty] | Gem. Kaag en Braassem | Gem Kaag en Braassem (Vervallen) | 104239.7322 | 470289.9297 | 52.2184 | 4.6444 | 1 | [13 empty] | 70000153 |  | 00000000 | 70013490 | [11 empty] | SON-E | 928191
1283031 | ALK41110041 | In Bedrijf | Kaag en Braassem | OUDE WETERING |  | Wijk 00 Roelofarendsveen | Oude Wetering | Kerkstraat |  |  | thv no:99 | Straatverlichting |  |  | Masten | 81.9 | 6.4 | Nedal |  |  |  |  | LM AL 8,0 CV EU 750/05 T60 TP |  | 1998-11-01 |  | 1998 | 01 | AEG KOFFER/TEL |  | 1998-11-01 | 1998 |  | 01 | 70W SON-INT | 81.9 | Nacht 4028 uur ZH | 2000 | 2013-05-01 | 2017-04-19 | [5 empty] | Gem. Kaag en Braassem | Gem Kaag en Braassem (Vervallen) | 104235.1715 | 470314.6973 | 52.2186 | 4.6443 | 1 | [13 empty] | 70000153 |  | 00000000 | 00000000 | [11 empty] | SON-I | 928192
1283032 | ALK41110042 | In Bedrijf | Kaag en Braassem | OUDE WETERING |  | Wijk 00 Roelofarendsveen | Oude Wetering | Kerkstraat |  |  | thv no:108 | Straatverlichting |  |  | Masten | 70 | 6.4 | Nedal |  |  |  |  | LM AL 8,0 CV EU 750/05 T60 TP |  | 1998-11-01 |  | 1998 | 01 | AEG KOFFER/TEL |  | 1998-11-01 | 1998 |  | 01 | LAMP OSR SONE I 70W E27 NAV-E 70W/I | 70 | Nacht 4028 uur ZH | 220 | 2017-11-03 16:18 | 2021-10-22 16:18 | [5 empty] | Gem. Kaag en Braassem | Gem Kaag en Braassem (Vervallen) | 104230.5785 | 470341.338 | 52.2188 | 4.6443 | 1 | [13 empty] | 70000153 |  | 00000000 | 70013490 | [11 empty] | SON-E | 928193
1283033 | ALK41110043 | In Bedrijf | Kaag en Braassem | OUDE WETERING |  | Wijk 00 Roelofarendsveen | Oude Wetering | Kerkstraat |  |  | thv no:109 | Straatverlichting |  |  | Masten | 70 | 6.4 | Nedal |  |  |  |  | LM AL 8,0 CV EU 750/05 T60 TP |  | 1998-11-01 |  | 1998 | 01 | AEG KOFFER/TEL |  | 1998-11-01 | 1998 |  | 01 | LAMP PH MST SON-T PIA PLUS 70W E27 | 70 | Nacht 4028 uur ZH | 220 | 2020-02-21 15:35 | 2024-02-09 15:35 | [5 empty] | Gem. Kaag en Braassem | Gem Kaag en Braassem (Vervallen) | 104222.7038 | 470366.9532 | 52.219 | 4.6441 | 1 | [13 empty] | 70000153 |  | 00000000 | 70006003 | [11 empty] | SON-T | 928194
1283034 | ALK41110044 | In Bedrijf | Kaag en Braassem | OUDE WETERING |  | Wijk 00 Roelofarendsveen | Oude Wetering | Kerkstraat |  |  | thv no:113 | Straatverlichting |  |  | Masten | 18 | 6 | Nedal |  | 120 | 60 |  | *LM AL 6,0 COEU 750/5 T60D120TP 70005853 |  | 2016-04-26 |  | 2016 | 01 | *LIBRA 2565 PLL36W R9007 zie 70043492 | INDAL | 2016-04-26 | 2016 |  | 01 | SALED, type PS-L 18W (360 gr.) 3000K – 1980LM. | 18 | Avond 1638 uur ZH | 3000k | 2019-11-28 | 2034-04-22 | [5 empty] | Gem. Kaag en Braassem | Gem Kaag en Braassem (Vervallen) | 104200.7328 | 470473.2948 | 52.22 | 4.6438 | 1 | [13 empty] | 70000141 |  | 70005691 | 00000000 |  | ALUMINIUM | [9 empty] | LED | 928195
1283035 | ALK41110045 | In Bedrijf | Kaag en Braassem | OUDE WETERING |  | Wijk 00 Roelofarendsveen | Oude Wetering | Kerkstraat |  |  | thv no:116 | Straatverlichting |  |  | Masten | 20 | 5 | NEDAL |  |  | 48 |  | NED AL 5.0 VJ EU D48 500/30 |  | 1975-06-01 |  | 1975 | 01 | IND 2700 2XTLS20W |  | 1975-06-01 | 1975 |  | 01 | ***LAMP TLS 20W 830 R18s | 20 | Avond 1638 uur ZH | 830 | 2012-03-01 | 2019-06-27 | [5 empty] | Gem. Kaag en Braassem | Gem Kaag en Braassem (Vervallen) | 104193.2542 | 470487.114 | 52.2201 | 4.6437 | 1 | [13 empty] | 00000000 |  | 00000000 | 70005215 | [11 empty] | TL-S | 928196
1283035 | ALK41110045 | In Bedrijf | Kaag en Braassem | OUDE WETERING |  | Wijk 00 Roelofarendsveen | Oude Wetering | Kerkstraat |  |  | thv no:116 | Straatverlichting |  |  | Masten | 20 | 5 | NEDAL |  |  | 48 |  | NED AL 5.0 VJ EU D48 500/30 |  | 1975-06-01 |  | 1975 | 01 | IND 2700 2XTLS20W |  | 1975-06-01 | 1975 |  | 02 | ***LAMP TLS 20W 830 R18s | 20 | Nacht 4028 uur ZH | 830 | 2012-03-01 | 2019-06-27 | [5 empty] | Gem. Kaag en Braassem | Gem Kaag en Braassem (Vervallen) | 104193.2542 | 470487.114 | 52.2201 | 4.6437 | 1 | [13 empty] | 00000000 |  | 00000000 | 70005215 | [11 empty] | TL-S | 928197
1283044 | 12 | In Bedrijf | Kaag en Braassem | ROELOFARENDSVEEN |  | Wijk 00 Roelofarendsveen | Roelofarendsveen | Kerkweg |  |  |  | Straatverlichting |  |  | Masten | 29 | 5 | Nedal |  | 114 | 60 |  | LM AL 5,0 CV EU 750/15 T60 TP |  | 1952-06-01 |  | 1952 | 01 | TLS BREED |  | 1952-06-01 | 1952 |  | 01 | *LAMP TLS 20W 33 - 640 R18s Z.A:70005215 | 29 | Avond 1638 uur ZH | 33 | 2015-07-01 | 2019-02-27 | [5 empty] | Gem. Kaag en Braassem | Gem Kaag en Braassem (Vervallen) | 102812.9032 | 467728.6942 | 52.1952 | 4.6239 | 1 | [13 empty] | 70000152 |  | 00000000 | 70000872 |  | ALUMINIUM | [9 empty] | TL-S | 928198
1283044 | 12 | In Bedrijf | Kaag en Braassem | ROELOFARENDSVEEN |  | Wijk 00 Roelofarendsveen | Roelofarendsveen | Kerkweg |  |  |  | Straatverlichting |  |  | Masten | 29 | 5 | Nedal |  | 114 | 60 |  | LM AL 5,0 CV EU 750/15 T60 TP |  | 1952-06-01 |  | 1952 | 01 | TLS BREED |  | 1952-06-01 | 1952 |  | 02 | *LAMP TLS 20W 33 - 640 R18s Z.A:70005215 | 29 | Nacht 4028 uur ZH | 33 | 2015-07-01 | 2016-12-25 | [5 empty] | Gem. Kaag en Braassem | Gem Kaag en Braassem (Vervallen) | 102812.9032 | 467728.6942 | 52.1952 | 4.6239 | 1 | [13 empty] | 70000152 |  | 00000000 | 70000872 |  | ALUMINIUM | [9 empty] | TL-S | 928199
1283045 | 13 | In Bedrijf | Kaag en Braassem | ROELOFARENDSVEEN |  | Wijk 00 Roelofarendsveen | Roelofarendsveen | Kerkweg |  |  |  | Straatverlichting |  |  | Masten | 18 | 5 | Nedal |  | 114 | 60 |  | LM AL 5,0 CV EU 750/15 T60 TP |  | 2012-10-18 |  | 2012 | 01 | PHIL FGS104 036HF |  | 2012-10-18 | 2012 |  | 01 | SALED, type PS-L 18W (360 gr.) 3000K – 1980LM. | 18 | Nacht 4028 uur ZH | 3000k | 2019-12-28 | 2037-08-09 | [5 empty] | Gem. Kaag en Braassem | Gem Kaag en Braassem (Vervallen) | 102768.7637 | 467720.8807 | 52.1951 | 4.6233 | 1 | [13 empty] | 70000152 |  | 00000000 | 00000000 |  | ALUMINIUM | [9 empty] | LED | 928200
1283046 | 14 | In Bedrijf | Kaag en Braassem | ROELOFARENDSVEEN |  | Wijk 00 Roelofarendsveen | Roelofarendsveen | Kerkweg |  |  |  | Straatverlichting |  |  | Masten | 18 | 6 | SAPA |  | 120 | 60 |  | LM AL 6,0 CV EU 750/05 O=100 MM CP |  | 1952-06-01 |  | 1952 | 01 | INDU 2551 PLL36HF RAL7035 |  | 2002-07-26 | 2002 |  | 01 | SALED, type PS-L 18W (360 gr.) 3000K – 1980LM. | 18 | Nacht 4028 uur ZH | 3000k | 2020-11-30 | 2037-06-23 |  | 01 |  |  |  | Gem. Kaag en Braassem | Gem Kaag en Braassem (Vervallen) | 102722.8156 | 467713.0548 | 52.1951 | 4.6226 | 1 | [5 empty] | ONBEKEND | [7 empty] | 70000563 |  | 00000000 | 00000000 | 00000000 | ALUMINIUM | [9 empty] | LED | 928201
1283047 | 15 | In Bedrijf | Kaag en Braassem | ROELOFARENDSVEEN |  | Wijk 00 Roelofarendsveen | Roelofarendsveen | Kerkweg |  |  |  | Straatverlichting |  |  | Masten | 18 | 5 | Nedal |  | 114 | 60 |  | LM AL 5,0 CV EU 750/15 T60 TP |  | 2007-01-26 |  | 2007 | 01 | PHIL FGS104 036HF |  | 2000-06-01 | 2000 |  | 01 | SALED, type PS-L 18W (360 gr.) 3000K – 1980LM. | 18 | Nacht 4028 uur ZH | 3000k | 2020-11-30 | 2037-06-23 | [5 empty] | Gem. Kaag en Braassem | Gem Kaag en Braassem (Vervallen) | 102677.4729 | 467705.5159 | 52.195 | 4.6219 | 1 | [13 empty] | 70000152 |  | 00000000 | 00000000 |  | ALUMINIUM | [9 empty] | LED | 928202
1283048 | 16 | In Bedrijf | Kaag en Braassem | ROELOFARENDSVEEN |  | Wijk 00 Roelofarendsveen | Roelofarendsveen | Kerkweg |  |  |  | Straatverlichting |  |  | Masten | 18 | 5 | Nedal |  | 114 | 60 |  | LM AL 5,0 CV EU 750/15 T60 TP |  | 2008-08-28 |  | 2008 | 01 | PHIL FGS104 036HF |  | 2008-08-28 | 2008 |  | 01 | SALED, type PS-L 18W (360 gr.) 3000K – 1980LM. | 18 | Nacht 4028 uur ZH | 3000k | 2019-12-28 | 2037-08-09 | [5 empty] | Gem. Kaag en Braassem | Gem Kaag en Braassem (Vervallen) | 102632.3041 | 467697.8662 | 52.1949 | 4.6213 | 1 | [13 empty] | 70000152 |  | 00000000 | 00000000 |  | ALUMINIUM | [9 empty] | LED | 928203
1283049 | 17 | In Bedrijf | Kaag en Braassem | ROELOFARENDSVEEN |  | Wijk 00 Roelofarendsveen | Roelofarendsveen | Kerkweg |  |  |  | Straatverlichting |  |  | Masten | 36 | 5 | Nedal |  | 114 | 60 |  | LM AL 5,0 CV EU 750/15 T60 TP |  | 1952-06-01 |  | 1952 | 01 | *FGS104 1XPLL 36W EVSA WIT | Philips | 1952-06-01 | 1952 | WIT | 01 | LAMP PH PLL 36W 830 2G11 4P | 36 | Nacht 4028 uur ZH | 830 | 2015-07-01 | 2019-06-19 | [5 empty] | Gem. Kaag en Braassem | Gem Kaag en Braassem (Vervallen) | 102586.3976 | 467690.068 | 52.1948 | 4.6206 | 1 | [13 empty] | 70000152 |  | 70000823 | 70000868 |  | ALUMINIUM | [9 empty] | PL-L | 928204
1283050 | ALK51120001 | In Bedrijf | Kaag en Braassem | ROELOFARENDSVEEN |  | Wijk 00 Roelofarendsveen | Roelofarendsveen-Noord | Kievithof |  |  | achter 2 | Straatverlichting |  |  | Masten | 36 | 4 | Nedal |  | 114 | 60 |  | *PM AL 4,0 CO T60 D114 TP VERL BINNENBUI |  | 1977-06-01 |  | 1977 | 01 | INDU 2050 PLL24HF RAL9005 |  | 1977-06-01 | 1977 |  | 01 | LAMP PH PLL 36W 830 2G11 4P | 36 | Nacht 4028 uur ZH | 830 | 2012-09-01 | 2016-08-20 | [5 empty] | Gem. Kaag en Braassem | Gem Kaag en Braassem (Vervallen) | 103035.5622 | 468754.3344 | 52.2044 | 4.627 | 1 | [13 empty] | 70000139 |  | 00000000 | 70000868 |  | ALUMINIUM | [9 empty] | PL-L | 928205
1283051 | ALK51120002 | In Bedrijf | Kaag en Braassem | ROELOFARENDSVEEN |  | Wijk 00 Roelofarendsveen | Roelofarendsveen-Noord | Kievithof | 2371PA | 2 | 2 | Straatverlichting |  |  | Masten | 24 | 4 | Nedal |  | 114 | 60 |  | *PM AL 4,0 CO T60 D114 TP VERL BINNENBUI |  | 1977-06-01 |  | 1977 | 01 | INDU 2000 PLL24HF RAL9005 |  | 1977-06-01 | 1977 |  | 01 | LAMP PH PLL 24W 830 2G11 4P | 24 | Nacht 4028 uur ZH | 830 | 2019-12-20 14:08 | 2023-12-08 14:08 |  | 01 |  |  |  | Gem. Kaag en Braassem | Gem Kaag en Braassem (Vervallen) | 103017.8412 | 468753.8185 | 52.2044 | 4.6268 | 1 | [5 empty] | ONBEKEND | [7 empty] | 70000139 |  | 00000000 | 70000865 | 00000000 | ALUMINIUM | [9 empty] | PL-L | 928206
1283052 | ALK51120003 | In Bedrijf | Kaag en Braassem | ROELOFARENDSVEEN |  | Wijk 00 Roelofarendsveen | Roelofarendsveen-Noord | Kievithof | 2371NZ | 15 | 15 | Straatverlichting |  |  | Masten | 36 | 4 | Nedal |  | 114 | 60 |  | *PM AL 4,0 CO T60 D114 TP VERL BINNENBUI |  | 1977-06-01 |  | 1977 | 01 | INDU 2000 PLL36HF RAL9005 |  | 1977-06-01 | 1977 |  | 01 | LAMP PH PLL 36W 830 2G11 4P | 36 | Nacht 4028 uur ZH | 830 | 2013-05-01 | 2017-04-19 |  | 01 |  |  |  | Gem. Kaag en Braassem | Gem Kaag en Braassem (Vervallen) | 103009.2736 | 468773.1308 | 52.2046 | 4.6266 | 1 | [5 empty] | ONBEKEND | [7 empty] | 70000139 |  | 00000000 | 70000868 | 00000000 | ALUMINIUM | [9 empty] | PL-L | 928207
1283053 | ALK51120004 | In Bedrijf | Kaag en Braassem | ROELOFARENDSVEEN |  | Wijk 00 Roelofarendsveen | Roelofarendsveen-Noord | Kievithof |  |  | achter 15 | Straatverlichting |  |  | Masten | 36 | 4 | Nedal |  | 114 | 60 |  | *PM AL 4,0 CO T60 D114 TP VERL BINNENBUI |  | 1977-06-01 |  | 1977 | 01 | IND 86.541 |  | 2004-08-05 | 2004 |  | 01 | LAMP PH PLL 36W 830 2G11 4P | 36 | Nacht 4028 uur ZH | 830 | 2012-03-01 | 2016-02-18 |  | 01 |  |  |  | Gem. Kaag en Braassem | Gem Kaag en Braassem (Vervallen) | 102991.8658 | 468774.7151 | 52.2046 | 4.6264 | 1 | [5 empty] | ONBEKEND | [7 empty] | 70000139 |  | 00000000 | 70000868 | 00000000 | ALUMINIUM | [9 empty] | PL-L | 928208
1283054 | ALK51120005 | In Bedrijf | Kaag en Braassem | ROELOFARENDSVEEN |  | Wijk 00 Roelofarendsveen | Roelofarendsveen-Noord | Kievithof |  |  | achter 17 | Straatverlichting |  |  | Masten | 13 | 4 | Nedal |  | 114 | 60 |  | *PM AL 4,0 CO T60 D114 TP VERL BINNENBUI |  | 1977-06-01 |  | 1977 | 01 | *KEGEL 2060 1XPLL 24W R9007 EVSA COMF | INDAL | 2013-12-01 | 2013 | 9007 GRIJS ALUMINIUM | 01 | SALED, type PS-L 13W (360 gr.) 3000K – 1430LM. | 13 | Nacht 4028 uur ZH | 3000k | 2019-11-19 | 2044-07-09 |  | 01 |  |  | 2019-10-24 | Gem. Kaag en Braassem | Gem Kaag en Braassem (Vervallen) | 102983.6441 | 468795.4028 | 52.2048 | 4.6263 | 1 | [5 empty] | ONBEKEND | [7 empty] | 70000139 |  | 70008451 | 00000000 | 00000000 | ALUMINIUM | [9 empty] | LED | 928209
1283055 | ALK51120006 | In Bedrijf | Kaag en Braassem | ROELOFARENDSVEEN |  | Wijk 00 Roelofarendsveen | Roelofarendsveen-Noord | Kievithof | 2371NZ | 17 | 17 | Straatverlichting |  |  | Masten | 18 | 4 | Nedal |  | 114 | 60 |  | *PM AL 4,0 CO T60 D114 TP VERL BINNENBUI |  | 1977-06-01 |  | 1977 | 01 | INDU 2000 PLL36HF RAL9005 |  | 2002-07-26 | 2002 |  | 01 | SALED, type PS-L 18W (360 gr.) 3000K – 1980LM. | 18 | Nacht 4028 uur ZH | 3000k | 2020-11-30 | 2037-06-23 |  | 01 |  |  |  | Gem. Kaag en Braassem | Gem Kaag en Braassem (Vervallen) | 103004.1156 | 468799.406 | 52.2048 | 4.6266 | 1 | [5 empty] | ONBEKEND | [7 empty] | 70000139 |  | 00000000 | 00000000 | 00000000 | ALUMINIUM | [9 empty] | LED | 928210
1283056 | ALK51120007 | In Bedrijf | Kaag en Braassem | ROELOFARENDSVEEN |  | Wijk 00 Roelofarendsveen | Roelofarendsveen-Noord | Kievithof | 2371NZ | 23 | 23 | Straatverlichting |  |  | Masten | 18 | 4 | Nedal |  | 114 | 60 |  | *PM AL 4,0 CO T60 D114 TP VERL BINNENBUI |  | 1977-06-01 |  | 1977 | 01 | INDU 2160 PLL36HF RAL9011 | INDAL | 2011-02-10 | 2011 | 9011 GRAFIETZWART | 01 | SALED, type PS-L 18W (360 gr.) 3000K – 1980LM. | 18 | Dimmer ZH | 3000k | 2019-11-28 | 2038-08-06 | [5 empty] | Gem. Kaag en Braassem | Gem Kaag en Braassem (Vervallen) | 103001.476 | 468818.0104 | 52.205 | 4.6265 | 1 | [13 empty] | 70000139 |  | 00000000 | 00000000 |  | ALUMINIUM | [9 empty] | LED | 928211
1283057 | ALK51120008 | In Bedrijf | Kaag en Braassem | ROELOFARENDSVEEN |  | Wijk 00 Roelofarendsveen | Roelofarendsveen-Noord | Kievithof | 2371NZ | 31 | 31 | Straatverlichting |  |  | Masten | 18 | 4 | Nedal |  | 114 | 60 |  | *PM AL 4,0 CO T60 D114 TP VERL BINNENBUI |  | 1977-06-01 |  | 1977 | 01 | INDU 2000 PLL36HF RAL9005 |  | 2002-07-26 | 2002 |  | 01 | SALED, type PS-L 18W (360 gr.) 3000K – 1980LM. | 18 | Nacht 4028 uur ZH | 3000k | 2020-11-30 | 2037-06-23 |  | 01 |  |  |  | Gem. Kaag en Braassem | Gem Kaag en Braassem (Vervallen) | 103002.1267 | 468837.9089 | 52.2052 | 4.6265 | 1 | [5 empty] | ONBEKEND | [7 empty] | 70000139 |  | 00000000 | 00000000 | 00000000 | ALUMINIUM | [9 empty] | LED | 928212
1283058 | ALK41130001 | In Bedrijf | Kaag en Braassem | OUDE WETERING |  | Wijk 00 Roelofarendsveen | Oude Wetering | Klaproos |  |  | achter no:9 | Straatverlichting |  |  | Masten | 24 | 4 | Nedal |  | 114 | 60 |  | *PM AL 4,0 CO T60 D114 TP VERL BINNENBUI |  | 1998-06-01 |  | 1998 | 01 | INDU 2000 PLL24HF RAL9005 |  | 2007-01-17 | 2007 |  | 01 | LAMP PH PLL 24W 830 2G11 4P | 24 | Nacht 4028 uur ZH | 830 | 2017-12-20 12:33 | 2021-12-08 12:33 | [5 empty] | Gem. Kaag en Braassem | Gem Kaag en Braassem (Vervallen) | 103972.8404 | 470061.323 | 52.2163 | 4.6405 | 1 | [13 empty] | 70000139 |  | 00000000 | 70000865 |  | ALUMINIUM | [9 empty] | PL-L | 928213
1283059 | ALK41130002 | In Bedrijf | Kaag en Braassem | OUDE WETERING |  | Wijk 00 Roelofarendsveen | Oude Wetering | Klaproos |  |  | thv no:1 | Straatverlichting |  |  | Masten | 36 | 4 | Nedal |  | 114 | 60 |  | *PM AL 4,0 CO T60 D114 TP VERL BINNENBUI |  | 1989-06-01 |  | 1989 | 01 | INDU 2000 PLL36HF RAL9005 |  | 2005-12-01 | 2005 |  | 01 | LAMP PH PLL 36W 830 2G11 4P | 36 | Nacht 4028 uur ZH | 830 | 2013-05-01 | 2017-04-19 | [5 empty] | Gem. Kaag en Braassem | Gem Kaag en Braassem (Vervallen) | 103995.5498 | 470094.34 | 52.2166 | 4.6409 | 1 | [13 empty] | 70000139 |  | 00000000 | 70000868 |  | ALUMINIUM | [9 empty] | PL-L | 928214
1283060 | ALK41130003 | In Bedrijf | Kaag en Braassem | OUDE WETERING |  | Wijk 00 Roelofarendsveen | Oude Wetering | Klaproos |  |  | thv no:5 | Straatverlichting |  |  | Masten | 36 | 4 | Nedal |  | 114 | 60 |  | *PM AL 4,0 CO T60 D114 TP VERL BINNENBUI |  | 1989-06-01 |  | 1989 | 01 | INDU 2000 PLL36HF RAL9005 |  | 2005-12-01 | 2005 |  | 01 | LAMP PH PLL 36W 830 2G11 4P | 36 | Nacht 4028 uur ZH | 830 | 2014-12-22 15:53 | 2018-12-10 15:53 | [5 empty] | Gem. Kaag en Braassem | Gem Kaag en Braassem (Vervallen) | 103975.18 | 470090.0627 | 52.2165 | 4.6406 | 1 | [13 empty] | 70000139 |  | 00000000 | 70000868 |  | ALUMINIUM | [9 empty] | PL-L | 928215
1283061 | ALK41130004 | In Bedrijf | Kaag en Braassem | OUDE WETERING |  | Wijk 00 Roelofarendsveen | Oude Wetering | Klaproos |  |  | thv no:13 | Straatverlichting |  |  | Masten | 36 | 4 | Nedal |  | 114 | 60 |  | *PM AL 4,0 CO T60 D114 TP VERL BINNENBUI |  | 1989-06-01 |  | 1989 | 01 | INDU 2000 PLL36HF RAL9005 |  | 2005-12-01 | 2005 |  | 01 | LAMP PH PLL 36W 830 2G11 4P | 36 | Nacht 4028 uur ZH | 830 | 2013-05-01 | 2017-04-19 | [5 empty] | Gem. Kaag en Braassem | Gem Kaag en Braassem (Vervallen) | 103955.428 | 470085.7286 | 52.2165 | 4.6403 | 1 | [13 empty] | 70000139 |  | 00000000 | 70000868 |  | ALUMINIUM | [9 empty] | PL-L | 928216
1283062 | ALK41130005 | In Bedrijf | Kaag en Braassem | OUDE WETERING |  | Wijk 00 Roelofarendsveen | Oude Wetering | Klaproos |  |  | thv no:2 | Straatverlichting |  |  | Masten | 29 | 5 | Nedal |  | 114 | 48 |  | LM AL 5,0 CV EU 750/15 T48 TP |  | 1989-06-01 |  | 1989 | 01 | TLS BREED |  | 1989-06-01 | 1989 |  | 01 | *LAMP TLS 20W 33 - 640 R18s Z.A:70005215 | 29 | Avond 1638 uur ZH | 33 | 2015-07-01 | 2019-02-27 | [5 empty] | Gem. Kaag en Braassem | Gem Kaag en Braassem (Vervallen) | 103931.05 | 470076.398 | 52.2164 | 4.6399 | 1 | [13 empty] | 70000189 |  | 00000000 | 70000872 |  | ALUMINIUM | [9 empty] | TL-S | 928217
1283062 | ALK41130005 | In Bedrijf | Kaag en Braassem | OUDE WETERING |  | Wijk 00 Roelofarendsveen | Oude Wetering | Klaproos |  |  | thv no:2 | Straatverlichting |  |  | Masten | 29 | 5 | Nedal |  | 114 | 48 |  | LM AL 5,0 CV EU 750/15 T48 TP |  | 1989-06-01 |  | 1989 | 01 | TLS BREED |  | 1989-06-01 | 1989 |  | 02 | *LAMP TLS 20W 33 - 640 R18s Z.A:70005215 | 29 | Nacht 4028 uur ZH | 33 | 2015-07-01 | 2016-12-25 | [5 empty] | Gem. Kaag en Braassem | Gem Kaag en Braassem (Vervallen) | 103931.05 | 470076.398 | 52.2164 | 4.6399 | 1 | [13 empty] | 70000189 |  | 00000000 | 70000872 |  | ALUMINIUM | [9 empty] | TL-S | 928218
1283063 | ALK41130006 | In Bedrijf | Kaag en Braassem | OUDE WETERING |  | Wijk 00 Roelofarendsveen | Oude Wetering | Klaproos |  |  | thv no:10 | Straatverlichting |  |  | Masten | 29 | 5 | Nedal |  | 114 | 48 |  | LM AL 5,0 CV EU 750/15 T48 TP |  | 1989-06-01 |  | 1989 | 01 | TLS BREED |  | 1989-06-01 | 1989 |  | 01 | *LAMP TLS 20W 33 - 640 R18s Z.A:70005215 | 29 | Avond 1638 uur ZH | 33 | 2015-07-01 | 2019-02-27 | [5 empty] | Gem. Kaag en Braassem | Gem Kaag en Braassem (Vervallen) | 103935.3016 | 470055.282 | 52.2162 | 4.64 | 1 | [13 empty] | 70000189 |  | 00000000 | 70000872 |  | ALUMINIUM | [9 empty] | TL-S | 928219
1283063 | ALK41130006 | In Bedrijf | Kaag en Braassem | OUDE WETERING |  | Wijk 00 Roelofarendsveen | Oude Wetering | Klaproos |  |  | thv no:10 | Straatverlichting |  |  | Masten | 29 | 5 | Nedal |  | 114 | 48 |  | LM AL 5,0 CV EU 750/15 T48 TP |  | 1989-06-01 |  | 1989 | 01 | TLS BREED |  | 1989-06-01 | 1989 |  | 02 | *LAMP TLS 20W 33 - 640 R18s Z.A:70005215 | 29 | Nacht 4028 uur ZH | 33 | 2015-07-01 | 2016-12-25 | [5 empty] | Gem. Kaag en Braassem | Gem Kaag en Braassem (Vervallen) | 103935.3016 | 470055.282 | 52.2162 | 4.64 | 1 | [13 empty] | 70000189 |  | 00000000 | 70000872 |  | ALUMINIUM | [9 empty] | TL-S | 928220
1283064 | ALK41130007 | In Bedrijf | Kaag en Braassem | OUDE WETERING |  | Wijk 00 Roelofarendsveen | Oude Wetering | Klaproos |  |  | thv no:25 | Straatverlichting |  |  | Masten | 29 | 5 | Nedal |  | 114 | 48 |  | LM AL 5,0 CV EU 750/15 T48 TP |  | 1989-06-01 |  | 1989 | 01 | TLS BREED |  | 1989-06-01 | 1989 |  | 01 | *LAMP TLS 20W 33 - 640 R18s Z.A:70005215 | 29 | Avond 1638 uur ZH | 33 | 2015-07-01 | 2019-02-27 | [5 empty] | Gem. Kaag en Braassem | Gem Kaag en Braassem (Vervallen) | 103951.615 | 470041.0111 | 52.2161 | 4.6402 | 1 | [13 empty] | 70000189 |  | 00000000 | 70000872 |  | ALUMINIUM | [9 empty] | TL-S | 928221
1283064 | ALK41130007 | In Bedrijf | Kaag en Braassem | OUDE WETERING |  | Wijk 00 Roelofarendsveen | Oude Wetering | Klaproos |  |  | thv no:25 | Straatverlichting |  |  | Masten | 29 | 5 | Nedal |  | 114 | 48 |  | LM AL 5,0 CV EU 750/15 T48 TP |  | 1989-06-01 |  | 1989 | 01 | TLS BREED |  | 1989-06-01 | 1989 |  | 02 | *LAMP TLS 20W 33 - 640 R18s Z.A:70005215 | 29 | Nacht 4028 uur ZH | 33 | 2015-07-01 | 2016-12-25 | [5 empty] | Gem. Kaag en Braassem | Gem Kaag en Braassem (Vervallen) | 103951.615 | 470041.0111 | 52.2161 | 4.6402 | 1 | [13 empty] | 70000189 |  | 00000000 | 70000872 |  | ALUMINIUM | [9 empty] | TL-S | 928222
1283065 | ALK41130008 | In Bedrijf | Kaag en Braassem | OUDE WETERING |  | Wijk 00 Roelofarendsveen | Oude Wetering | Klaproos |  |  | thv no:31 | Straatverlichting |  |  | Masten | 29 | 5 | Nedal |  | 114 | 48 |  | LM AL 5,0 CV EU 750/15 T48 TP |  | 1989-06-01 |  | 1989 | 01 | TLS BREED |  | 1989-06-01 | 1989 |  | 01 | *LAMP TLS 20W 33 - 640 R18s Z.A:70005215 | 29 | Avond 1638 uur ZH | 33 | 2015-07-01 | 2019-02-27 | [5 empty] | Gem. Kaag en Braassem | Gem Kaag en Braassem (Vervallen) | 103955.8186 | 470019.7919 | 52.2159 | 4.6403 | 1 | [13 empty] | 70000189 |  | 00000000 | 70000872 |  | ALUMINIUM | [9 empty] | TL-S | 928223
1283065 | ALK41130008 | In Bedrijf | Kaag en Braassem | OUDE WETERING |  | Wijk 00 Roelofarendsveen | Oude Wetering | Klaproos |  |  | thv no:31 | Straatverlichting |  |  | Masten | 29 | 5 | Nedal |  | 114 | 48 |  | LM AL 5,0 CV EU 750/15 T48 TP |  | 1989-06-01 |  | 1989 | 01 | TLS BREED |  | 1989-06-01 | 1989 |  | 02 | *LAMP TLS 20W 33 - 640 R18s Z.A:70005215 | 29 | Nacht 4028 uur ZH | 33 | 2015-07-01 | 2016-12-25 | [5 empty] | Gem. Kaag en Braassem | Gem Kaag en Braassem (Vervallen) | 103955.8186 | 470019.7919 | 52.2159 | 4.6403 | 1 | [13 empty] | 70000189 |  | 00000000 | 70000872 |  | ALUMINIUM | [9 empty] | TL-S | 928224
1283066 | ALK4113NR01 | In Bedrijf | Kaag en Braassem | OUDE WETERING |  | Wijk 00 Roelofarendsveen | Oude Wetering | Klaproos | 2377EC |  | tegenoverno:1 | Straatverlichting |  |  | Masten | 18 | 5 | Nedal |  | 114 | 60 |  | *PM AL 4,0 CO T60 D114 TP VERL BINNENBUI |  | 1989-06-01 |  | 1989 | 01 | INDU 2000 PLL36HF RAL9005 |  | 2002-07-26 | 2002 |  | 01 | SALED, type PS-L 18W (360 gr.) 3000K – 1980LM. | 18 | Nacht 4028 uur ZH | 3000k | 2020-11-30 | 2037-06-23 | [5 empty] | Gem. Kaag en Braassem | Gem Kaag en Braassem (Vervallen) | 103987.2639 | 470112.6804 | 52.2167 | 4.6407 | 1 | [13 empty] | 70000139 |  | 00000000 | 00000000 |  | ALUMINIUM | [9 empty] | LED | 928225
1283067 | ALK41135001 | In Bedrijf | Kaag en Braassem | OUDE WETERING |  | Wijk 00 Roelofarendsveen | Oude Wetering | Klipper |  |  | thv no:2 | Straatverlichting |  |  | Masten | 36 | 4 | Nedal |  | 114 | 60 |  | *PM AL 4,0 CO T60 D114 TP VERL BINNENBUI |  | 1982-06-01 |  | 1982 | 01 | INDU 2000 PLL36HF RAL9005 |  | 2005-12-01 | 2005 |  | 01 | LAMP PH PLL 36W 830 2G11 4P | 36 | Nacht 4028 uur ZH | 830 | 2013-05-01 | 2017-04-19 | [5 empty] | Gem. Kaag en Braassem | Gem Kaag en Braassem (Vervallen) | 104073.4366 | 469494.1598 | 52.2112 | 4.6421 | 1 | [13 empty] | 70000139 |  | 00000000 | 70000868 |  | ALUMINIUM | [9 empty] | PL-L | 928226
1283068 | ALK41135002 | In Bedrijf | Kaag en Braassem | OUDE WETERING |  | Wijk 00 Roelofarendsveen | Oude Wetering | Klipper |  |  | achter no:8 | Straatverlichting |  |  | Masten | 36 | 4 | Nedal |  | 114 | 60 |  | *PM AL 4,0 CO T60 D114 TP VERL BINNENBUI |  | 1982-06-01 |  | 1982 | 01 | INDU 2000 PLL36HF RAL9005 |  | 2005-12-01 | 2005 |  | 01 | LAMP PH PLL 36W 830 2G11 4P | 36 | Nacht 4028 uur ZH | 830 | 2013-05-01 | 2017-04-19 | [5 empty] | Gem. Kaag en Braassem | Gem Kaag en Braassem (Vervallen) | 104093.7583 | 469530.6025 | 52.2115 | 4.6424 | 1 | [13 empty] | 70000139 |  | 00000000 | 70000868 |  | ALUMINIUM | [9 empty] | PL-L | 928227
1283069 | ALK41135003 | In Bedrijf | Kaag en Braassem | OUDE WETERING |  | Wijk 00 Roelofarendsveen | Oude Wetering | Klipper |  |  | nst no:10 | Straatverlichting |  |  | Masten | 36 | 4 | Nedal |  | 114 | 60 |  | *PM AL 4,0 CO T60 D114 TP VERL BINNENBUI |  | 1982-06-01 |  | 1982 | 01 | INDU 2000 PLL36HF RAL9005 |  | 2005-12-01 | 2005 |  | 01 | LAMP PH PLL 36W 830 2G11 4P | 36 | Nacht 4028 uur ZH | 830 | 2013-05-01 | 2017-04-19 | [5 empty] | Gem. Kaag en Braassem | Gem Kaag en Braassem (Vervallen) | 104072.0326 | 469534.7038 | 52.2116 | 4.6421 | 1 | [13 empty] | 70000139 |  | 00000000 | 70000868 |  | ALUMINIUM | [9 empty] | PL-L | 928228
1283070 | ALK41135004 | In Bedrijf | Kaag en Braassem | OUDE WETERING |  | Wijk 00 Roelofarendsveen | Oude Wetering | Klipper |  |  | thv no:1 | Straatverlichting |  |  | Masten | 36 | 4 | Nedal |  | 114 | 60 |  | *PM AL 4,0 CO T60 D114 TP VERL BINNENBUI |  | 1982-06-01 |  | 1982 | 01 | INDU 2000 PLL36HF RAL9005 |  | 2005-12-01 | 2005 |  | 01 | LAMP PH PLL 36W 830 2G11 4P | 36 | Nacht 4028 uur ZH | 830 | 2013-05-01 | 2017-04-19 | [5 empty] | Gem. Kaag en Braassem | Gem Kaag en Braassem (Vervallen) | 104059.029 | 469519.4933 | 52.2114 | 4.6419 | 1 | [13 empty] | 70000139 |  | 00000000 | 70000868 |  | ALUMINIUM | [9 empty] | PL-L | 928229
1283071 | ALK41135005 | In Bedrijf | Kaag en Braassem | OUDE WETERING |  | Wijk 00 Roelofarendsveen | Oude Wetering | Klipper | 2377CV |  | tegenoverno:10 | Straatverlichting |  |  | Masten | 36 | 4 | Nedal |  | 114 | 60 |  | *PM AL 4,0 CO T60 D114 TP VERL BINNENBUI |  | 1982-06-01 |  | 1982 | 01 | INDU 2000 PLL36HF RAL9005 |  | 2005-12-01 | 2005 |  | 01 | LAMP PH PLL 36W 830 2G11 4P | 36 | Nacht 4028 uur ZH | 830 | 2013-05-01 | 2017-04-19 | [5 empty] | Gem. Kaag en Braassem | Gem Kaag en Braassem (Vervallen) | 104048.9679 | 469533.3103 | 52.2115 | 4.6417 | 1 | [13 empty] | 70000139 |  | 00000000 | 70000868 |  | ALUMINIUM | [9 empty] | PL-L | 928230
1283072 | ALK41135006 | In Bedrijf | Kaag en Braassem | OUDE WETERING |  | Wijk 00 Roelofarendsveen | Oude Wetering | Klipper |  |  | thv no:16 | Straatverlichting |  |  | Masten | 36 | 4 | Nedal |  | 114 | 60 |  | *PM AL 4,0 CO T60 D114 TP VERL BINNENBUI |  | 1982-06-01 |  | 1982 | 01 | INDU 2000 PLL36HF RAL9005 |  | 2005-12-01 | 2005 |  | 01 | LAMP PH PLL 36W 830 2G11 4P | 36 | Nacht 4028 uur ZH | 830 | 2013-05-01 | 2017-04-19 | [5 empty] | Gem. Kaag en Braassem | Gem Kaag en Braassem (Vervallen) | 104052.8586 | 469559.3391 | 52.2118 | 4.6418 | 1 | [13 empty] | 70000139 |  | 00000000 | 70000868 |  | ALUMINIUM | [9 empty] | PL-L | 928231
1283073 | ALK41135007 | In Bedrijf | Kaag en Braassem | OUDE WETERING |  | Wijk 00 Roelofarendsveen | Oude Wetering | Klipper |  |  | thv no:21 | Straatverlichting |  |  | Masten | 36 | 4 | Nedal |  | 114 | 60 |  | *PM AL 4,0 CO T60 D114 TP VERL BINNENBUI |  | 1982-06-01 |  | 1982 | 01 | INDU 2000 PLL36HF RAL9005 |  | 2005-12-01 | 2005 |  | 01 | LAMP PH PLL 36W 830 2G11 4P | 36 | Nacht 4028 uur ZH | 830 | 2013-05-01 | 2017-04-19 | [5 empty] | Gem. Kaag en Braassem | Gem Kaag en Braassem (Vervallen) | 104012.8065 | 469525.6376 | 52.2115 | 4.6412 | 1 | [13 empty] | 70000139 |  | 00000000 | 70000868 |  | ALUMINIUM | [9 empty] | PL-L | 928232
1283074 | ALK41135008 | In Bedrijf | Kaag en Braassem | OUDE WETERING |  | Wijk 00 Roelofarendsveen | Oude Wetering | Klipper |  |  | thv no:19 | Straatverlichting |  |  | Masten | 36 | 4 | Nedal |  | 114 | 60 |  | *PM AL 4,0 CO T60 D114 TP VERL BINNENBUI |  | 1982-06-01 |  | 1982 | 01 | INDU 2000 PLL36HF RAL9005 |  | 2005-12-01 | 2005 |  | 01 | LAMP PH PLL 36W 830 2G11 4P | 36 | Nacht 4028 uur ZH | 830 | 2013-05-01 | 2017-04-19 | [5 empty] | Gem. Kaag en Braassem | Gem Kaag en Braassem (Vervallen) | 104027.0941 | 469520.4383 | 52.2114 | 4.6414 | 1 | [13 empty] | 70000139 |  | 00000000 | 70000868 |  | ALUMINIUM | [9 empty] | PL-L | 928233
1283075 | ALK41135009 | In Bedrijf | Kaag en Braassem | OUDE WETERING |  | Wijk 00 Roelofarendsveen | Oude Wetering | Klipper |  |  | thv no:11 | Straatverlichting |  |  | Masten | 26 | 4 | Nedal |  | 114 | 60 |  | *PM AL 4,0 CO T60 D114 TP VERL BINNENBUI |  | 1982-06-01 |  | 1982 | 01 | INDU 2000 PLL24HF RAL9005 |  | 2004-07-08 | 2004 |  | 01 | LAMP PH PLL 24W 830 2G11 4P | 26 | Nacht 4028 uur ZH | 830 | 2018-10-03 14:08 | 2022-09-21 14:08 | [5 empty] | Gem. Kaag en Braassem | Gem Kaag en Braassem (Vervallen) | 104030.2897 | 469498.3018 | 52.2112 | 4.6415 | 1 | [13 empty] | 70000139 |  | 00000000 | 70000865 |  | ALUMINIUM | [9 empty] | PL-L | 928234
1283076 | ALK31140001 | In Bedrijf | Kaag en Braassem | OUD ADE |  | Wijk 01 Overig Alkemade | Oud Ade en Zevenhuizen | Kolk | 2374AE |  | naast nr.20 | Straatverlichting |  |  | Masten | 36 | 5 | NEDAL |  |  | 48 |  | NED AL 5.0 VJ EU D48 500/30 |  | 1969-06-01 |  | 1969 | 01 | PHIL FGS104 036HF |  | 1969-06-01 | 1969 |  | 01 | LAMP PH PLL 36W 830 2G11 4P | 36 | Nacht 4028 uur ZH | 830 | 2012-03-01 | 2016-02-18 |  | 01 |  |  |  | Gem. Kaag en Braassem | Gem Kaag en Braassem (Vervallen) | 98939.4697 | 467326.3549 | 52.1912 | 4.5673 | 1 | [5 empty] | ONBEKEND | [7 empty] | 00000000 |  | 00000000 | 70000868 | 00000000 | [10 empty] | PL-L | 928235
1283077 | ALK31140002 | In Bedrijf | Kaag en Braassem | OUD ADE |  | Wijk 01 Overig Alkemade | Oud Ade en Zevenhuizen | Kolk | 2374AE |  | voor nr.18 | Straatverlichting |  |  | Masten | 36 | 3 | Nedal |  | 114 | 60 |  | PM AL 3,0 CO T60 TP CI 895 |  | 2006-06-01 |  | 2006 | 01 | INDU 2000 PLL36HF RAL9005 |  | 1969-06-01 | 1969 |  | 01 | LAMP PH PLL 36W 830 2G11 4P | 36 | Nacht 4028 uur ZH | 830 | 2012-03-01 | 2016-02-18 | [5 empty] | Gem. Kaag en Braassem | Gem Kaag en Braassem (Vervallen) | 98957.6143 | 467303.4076 | 52.191 | 4.5676 | 1 | [13 empty] | 70000164 |  | 00000000 | 70000868 |  | ALUMINIUM | [9 empty] | PL-L | 928236
1283078 | ALK31140003 | In Bedrijf | Kaag en Braassem | OUD ADE |  | Wijk 01 Overig Alkemade | Oud Ade en Zevenhuizen | Kolk | 2374AE |  | thv no:14 | Straatverlichting |  |  | Masten | 36 | 5 | Nedal |  | 114 | 60 |  | LM AL 5,0 CV EU 750/15 T60 TP |  | 2003-08-11 |  | 2003 | 01 | PHIL FGS104 036HF |  | 1969-06-01 | 1969 |  | 01 | LAMP PH PLL 36W 830 2G11 4P | 36 | Nacht 4028 uur ZH | 830 | 2012-03-01 | 2016-02-18 | [5 empty] | Gem. Kaag en Braassem | Gem Kaag en Braassem (Vervallen) | 98935.7037 | 467288.8922 | 52.1909 | 4.5673 | 1 | [13 empty] | 70000152 |  | 00000000 | 70000868 |  | ALUMINIUM | [9 empty] | PL-L | 928237
1283079 | ALK31140004 | In Bedrijf | Kaag en Braassem | OUD ADE |  | Wijk 01 Overig Alkemade | Oud Ade en Zevenhuizen | Kolk | 2374AE |  | thv no:13A | Straatverlichting |  |  | Masten | 18 | 4 | Nedal |  | 114 | 60 |  | *PM AL 4,0 CO T60 D114 TP VERL BINNENBUI |  | 1993-06-01 |  | 1993 | 01 | INDU 2160 PLL36HF RAL9011 | INDAL | 2011-02-10 | 2011 | 9011 GRAFIETZWART | 01 | SALED, type PS-L 18W (360 gr.) 3000K – 1980LM. | 18 | Dimmer ZH | 3000k | 2019-11-28 | 2034-04-22 | [5 empty] | Gem. Kaag en Braassem | Gem Kaag en Braassem (Vervallen) | 98922.5287 | 467262.575 | 52.1906 | 4.5671 | 1 | [13 empty] | 70000139 |  | 00000000 | 00000000 |  | ALUMINIUM | [9 empty] | LED | 928238
1283080 | ALK31140005 | In Bedrijf | Kaag en Braassem | OUD ADE |  | Wijk 01 Overig Alkemade | Oud Ade en Zevenhuizen | Kolk | 2374AE |  | achter nr. 14 | Straatverlichting |  |  | Masten | 36 | 5 | NEDAL |  |  | 48 |  | NED AL 5.0 VJ EU D48 500/30 |  | 1969-06-01 |  | 1969 | 01 | PHIL FGS104 036HF |  | 1994-06-01 | 1994 |  | 01 | LAMP PH PLL 36W 830 2G11 4P | 36 | Nacht 4028 uur ZH | 830 | 2012-03-01 | 2016-02-18 |  | 01 |  |  |  | Gem. Kaag en Braassem | Gem Kaag en Braassem (Vervallen) | 98952.5724 | 467274.7569 | 52.1907 | 4.5675 | 1 | [5 empty] | ONBEKEND | [7 empty] | 00000000 |  | 00000000 | 70000868 | 00000000 | [10 empty] | PL-L | 928239
1283081 | ALK61150001 | In Bedrijf | Kaag en Braassem | RIJPWETERING |  | Wijk 01 Overig Alkemade | Rijpwetering | Koppoellaan | 2375AA |  | kruisp.Oud Adeseln. | Straatverlichting |  |  | Masten | 70 | 6.4 | Nedal |  |  |  |  | LM AL 8,0 CV EU 750/05 T60 TP |  | 2008-09-08 |  | 2008 | 01 | INDU 2650 SON-T70 RAL7035 |  | 2008-09-08 | 2008 |  | 01 | LAMP PH MST SON-T PIA PLUS 70W E27 | 70 | Nacht 4028 uur ZH | 220 | 2012-03-01 | 2016-02-18 | [5 empty] | Gem. Kaag en Braassem | Gem Kaag en Braassem (Vervallen) | 100093.5641 | 467524.3436 | 52.1931 | 4.5842 | 1 | [13 empty] | 70000153 |  | 00000000 | 70006003 | [11 empty] | SON-T | 928240
1283082 | ALK61150002 | In Bedrijf | Kaag en Braassem | RIJPWETERING |  | Wijk 01 Overig Alkemade | Rijpwetering | Koppoellaan | 2375AA |  | voor nr.2 | Straatverlichting |  |  | Masten | 70 | 8 | NHZ |  |  |  |  | LM 8M VERZ GETRAPT, 1 UITL |  | 1982-06-01 |  | 1982 | 01 | INDU 2650 SON-T70 RAL7035 |  | 2006-04-28 | 2006 |  | 01 | LAMP PH MST SON-T PIA PLUS 70W E27 | 70 | Nacht 4028 uur ZH | 220 | 2012-03-01 | 2016-02-18 | [5 empty] | Gem. Kaag en Braassem | Gem Kaag en Braassem (Vervallen) | 100093.4836 | 467542.7098 | 52.1933 | 4.5842 | 1 | [13 empty] | 00000000 |  | 00000000 | 70006003 | [11 empty] | SON-T | 928241
1283083 | ALK61150003 | In Bedrijf | Kaag en Braassem | RIJPWETERING |  | Wijk 01 Overig Alkemade | Rijpwetering | Koppoellaan | 2375AA |  | voor nr.4 | Straatverlichting |  |  | Masten | 70 | 8 | NHZ |  |  |  |  | LM 8M VERZ GETRAPT, 1 UITL |  | 1982-06-01 |  | 1982 | 01 | INDU 2650 SON-T70 RAL7035 |  | 2006-04-28 | 2006 |  | 01 | LAMP PH MST SON-T PIA PLUS 70W E27 | 70 | Nacht 4028 uur ZH | 220 | 2012-03-01 | 2016-02-18 | [5 empty] | Gem. Kaag en Braassem | Gem Kaag en Braassem (Vervallen) | 100091.233 | 467568.8225 | 52.1935 | 4.5841 | 1 | [13 empty] | 00000000 |  | 00000000 | 70006003 | [11 empty] | SON-T | 928242
1283084 | ALK61150004 | In Bedrijf | Kaag en Braassem | RIJPWETERING |  | Wijk 01 Overig Alkemade | Rijpwetering | Koppoellaan | 2375AA |  | voor nr.7 | Straatverlichting |  |  | Masten | 70 | 8 | NHZ |  |  |  |  | LM 8M VERZ GETRAPT, 1 UITL |  | 1982-06-01 |  | 1982 | 01 | INDU 2650 SON-T70 RAL7035 |  | 2006-04-28 | 2006 |  | 01 | LAMP PH MST SON-T PIA PLUS 70W E27 | 70 | Nacht 4028 uur ZH | 220 | 2012-03-01 | 2016-02-18 | [5 empty] | Gem. Kaag en Braassem | Gem Kaag en Braassem (Vervallen) | 100088.0954 | 467595.4618 | 52.1937 | 4.5841 | 1 | [13 empty] | 00000000 |  | 00000000 | 70006003 | [11 empty] | SON-T | 928243
1283085 | ALK61150005 | In Bedrijf | Kaag en Braassem | RIJPWETERING |  | Wijk 01 Overig Alkemade | Rijpwetering | Koppoellaan | 2375AA |  | bij nr.9 | Straatverlichting |  |  | Masten | 70 | 8 | NHZ |  |  |  |  | LM 8M VERZ GETRAPT, 1 UITL |  | 1982-06-01 |  | 1982 | 01 | INDU 2650 SON-T70 RAL7035 |  | 2006-04-28 | 2006 |  | 01 | LAMP PH MST SON-T PIA PLUS 70W E27 | 70 | Nacht 4028 uur ZH | 220 | 2012-03-01 | 2016-02-18 | [5 empty] | Gem. Kaag en Braassem | Gem Kaag en Braassem (Vervallen) | 100085.4724 | 467623.8977 | 52.194 | 4.584 | 1 | [13 empty] | 00000000 |  | 00000000 | 70006003 | [11 empty] | SON-T | 928244
1283086 | ALK61150006 | In Bedrijf | Kaag en Braassem | RIJPWETERING |  | Wijk 01 Overig Alkemade | Rijpwetering | Koppoellaan | 2375AA |  | voor nr.11A | Straatverlichting |  |  | Masten | 70 | 8 | NHZ |  |  |  |  | LM 8M VERZ GETRAPT, 1 UITL |  | 1982-06-01 |  | 1982 | 01 | INDU 2650 SON-T70 RAL7035 |  | 2006-04-28 | 2006 |  | 01 | LAMP PH MST SON-T PIA PLUS 70W E27 | 70 | Nacht 4028 uur ZH | 220 | 2012-03-01 | 2016-02-18 | [5 empty] | Gem. Kaag en Braassem | Gem Kaag en Braassem (Vervallen) | 100081.7052 | 467653.1837 | 52.1943 | 4.584 | 1 | [13 empty] | 00000000 |  | 00000000 | 70006003 | [11 empty] | SON-T | 928245
1283087 | ALK61150007 | In Bedrijf | Kaag en Braassem | RIJPWETERING |  | Wijk 01 Overig Alkemade | Rijpwetering | Koppoellaan | 2375AA |  | nabij nr.11E | Straatverlichting |  |  | Masten | 70 | 8 | NHZ |  |  |  |  | LM 8M VERZ GETRAPT, 1 UITL |  | 1982-06-01 |  | 1982 | 01 | INDU 2650 SON-T70 RAL7035 |  | 2006-04-28 | 2006 |  | 01 | LAMP PH MST SON-T PIA PLUS 70W E27 | 70 | Nacht 4028 uur ZH | 220 | 2012-03-01 | 2016-02-18 | [5 empty] | Gem. Kaag en Braassem | Gem Kaag en Braassem (Vervallen) | 100078.6943 | 467675.5928 | 52.1945 | 4.5839 | 1 | [13 empty] | 00000000 |  | 00000000 | 70006003 | [11 empty] | SON-T | 928246
1283088 | ALK61150008 | In Bedrijf | Kaag en Braassem | RIJPWETERING |  | Wijk 01 Overig Alkemade | Rijpwetering | Koppoellaan | 2375AA |  | naast nr.12 | Straatverlichting |  |  | Masten | 70 | 8 | NHZ |  |  |  |  | LM 8M VERZ GETRAPT, 1 UITL |  | 1982-06-01 |  | 1982 | 01 | INDU 2650 SON-T70 RAL7035 |  | 2006-04-28 | 2006 |  | 01 | LAMP PH MST SON-T PIA PLUS 70W E27 | 70 | Nacht 4028 uur ZH | 220 | 2012-03-01 | 2016-02-18 | [5 empty] | Gem. Kaag en Braassem | Gem Kaag en Braassem (Vervallen) | 100067.8954 | 467711.365 | 52.1948 | 4.5838 | 1 | [13 empty] | 00000000 |  | 00000000 | 70006003 | [11 empty] | SON-T | 928247
1283089 | ALK61150009 | In Bedrijf | Kaag en Braassem | RIJPWETERING |  | Wijk 01 Overig Alkemade | Rijpwetering | Koppoellaan | 2375AA |  | voor nr.13 | Straatverlichting |  |  | Masten | 70 | 8 | NHZ |  |  |  |  | LM 8M VERZ GETRAPT, 1 UITL |  | 1982-06-01 |  | 1982 | 01 | INDU 2650 SON-T70 RAL7035 |  | 2006-04-28 | 2006 |  | 01 | LAMP PH MST SON-T PIA PLUS 70W E27 | 70 | Nacht 4028 uur ZH | 220 | 2012-03-01 | 2016-02-18 | [5 empty] | Gem. Kaag en Braassem | Gem Kaag en Braassem (Vervallen) | 100062.3409 | 467734.6912 | 52.195 | 4.5837 | 1 | [13 empty] | 00000000 |  | 00000000 | 70006003 | [11 empty] | SON-T | 928248
1283090 | ALK61150010 | In Bedrijf | Kaag en Braassem | RIJPWETERING |  | Wijk 01 Overig Alkemade | Rijpwetering | Koppoellaan | 2375AA |  | voor nr.16 | Straatverlichting |  |  | Masten | 70 | 8 | NHZ |  |  |  |  | LM 8M VERZ GETRAPT, 1 UITL |  | 1982-06-01 |  | 1982 | 01 | INDU 2650 SON-T70 RAL7035 |  | 2006-04-28 | 2006 |  | 01 | LAMP PH MST SON-T PIA PLUS 70W E27 | 70 | Nacht 4028 uur ZH | 220 | 2012-03-01 | 2016-02-18 | [5 empty] | Gem. Kaag en Braassem | Gem Kaag en Braassem (Vervallen) | 100055.899 | 467764.2937 | 52.1953 | 4.5836 | 1 | [13 empty] | 00000000 |  | 00000000 | 70006003 | [11 empty] | SON-T | 928249
1283091 | ALK61150011 | In Bedrijf | Kaag en Braassem | RIJPWETERING |  | Wijk 01 Overig Alkemade | Rijpwetering | Koppoellaan | 2375AA |  | voor nr.20 | Straatverlichting |  |  | Masten | 70 | 8 | NHZ |  |  |  |  | LM 8M VERZ GETRAPT, 1 UITL |  | 1982-06-01 |  | 1982 | 01 | INDU 2650 SON-T70 RAL7035 |  | 2006-04-28 | 2006 |  | 01 | LAMP PH MST SON-T PIA PLUS 70W E27 | 70 | Nacht 4028 uur ZH | 220 | 2016-08-19 15:06 | 2020-08-07 15:06 | [5 empty] | Gem. Kaag en Braassem | Gem Kaag en Braassem (Vervallen) | 100051.325 | 467794.3648 | 52.1955 | 4.5835 | 1 | [13 empty] | 00000000 |  | 00000000 | 70006003 | [11 empty] | SON-T | 928250
1283092 | ALK61150012 | In Bedrijf | Kaag en Braassem | RIJPWETERING |  | Wijk 01 Overig Alkemade | Rijpwetering | Koppoellaan | 2375AA |  | naast nr.21 | Straatverlichting |  |  | Masten | 70 | 8 | NHZ |  |  |  |  | LM 8M VERZ GETRAPT, 1 UITL |  | 1982-06-01 |  | 1982 | 01 | INDU 2650 SON-T70 RAL7035 |  | 2006-04-28 | 2006 |  | 01 | LAMP PH MST SON-T PIA PLUS 70W E27 | 70 | Nacht 4028 uur ZH | 220 | 2012-03-01 | 2016-02-18 | [5 empty] | Gem. Kaag en Braassem | Gem Kaag en Braassem (Vervallen) | 100047.2539 | 467816.8484 | 52.1957 | 4.5835 | 1 | [13 empty] | 00000000 |  | 00000000 | 70006003 | [11 empty] | SON-T | 928251
1283093 | ALK61150013 | In Bedrijf | Kaag en Braassem | RIJPWETERING |  | Wijk 01 Overig Alkemade | Rijpwetering | Koppoellaan | 2375AA |  | in bocht Ripselaan | Straatverlichting |  |  | Masten | 70 | 8 | NHZ |  |  |  |  | LM 8M VERZ GETRAPT, 1 UITL |  | 1982-06-01 |  | 1982 | 01 | INDU 2650 SON-T70 RAL7035 |  | 2006-04-28 | 2006 |  | 01 | LAMP PH MST SON-T PIA PLUS 70W E27 | 70 | Nacht 4028 uur ZH | 220 | 2012-03-01 | 2016-02-18 | [5 empty] | Gem. Kaag en Braassem | Gem Kaag en Braassem (Vervallen) | 100044.459 | 467846.0012 | 52.196 | 4.5834 | 1 | [13 empty] | 00000000 |  | 00000000 | 70006003 | [11 empty] | SON-T | 928252
1283094 | ALK51160001 | In Bedrijf | Kaag en Braassem | ROELOFARENDSVEEN |  | Wijk 00 Roelofarendsveen | Roelofarendsveen-Noord | Korte Goog | 2371GJ |  | kruising - p. Sotawg | Straatverlichting |  |  | Masten | 36 | 6 | Nedal |  | 120 | 60 |  | *LM AL 6,0 CO EU 750/5 T60 D120 TP |  | 2009-06-01 |  | 2009 | 01 | PHIL FGS224 036HF |  | 1999-06-09 | 1999 |  | 01 | LAMP PH PLL 36W 830 2G11 4P | 36 | Nacht 4028 uur ZH | 830 | 2016-04-29 23:00 | 2020-04-17 23:00 | [5 empty] | Gem. Kaag en Braassem | Gem Kaag en Braassem (Vervallen) | 103295.0974 | 469021.5561 | 52.2069 | 4.6308 | 1 | [13 empty] | 70000140 |  | 00000000 | 70000868 |  | ALUMINIUM | [9 empty] | PL-L | 928253
1283095 | ALK51160002 | In Bedrijf | Kaag en Braassem | ROELOFARENDSVEEN |  | Wijk 00 Roelofarendsveen | Roelofarendsveen-Noord | Korte Goog |  |  | to 4 | Straatverlichting |  |  | Masten | 36 | 6 | Nedal |  | 120 | 60 |  | *LM AL 6,0 CO EU 750/5 T60 D120 TP |  | 2009-06-01 |  | 2009 | 01 | PHIL FGS224 036HF |  | 1999-06-01 | 1999 |  | 01 | LAMP PH PLL 36W 830 2G11 4P | 36 | Nacht 4028 uur ZH | 830 | 2017-08-07 17:47 | 2021-07-26 17:47 | [5 empty] | Gem. Kaag en Braassem | Gem Kaag en Braassem (Vervallen) | 103328.767 | 469026.4851 | 52.2069 | 4.6313 | 1 | [13 empty] | 70000140 |  | 00000000 | 70000868 |  | ALUMINIUM | [9 empty] | PL-L | 928254
1283096 | ALK51160003 | In Bedrijf | Kaag en Braassem | ROELOFARENDSVEEN |  | Wijk 00 Roelofarendsveen | Roelofarendsveen-Noord | Korte Goog |  |  | to 10 | Straatverlichting |  |  | Masten | 36 | 6 | Nedal |  | 120 | 60 |  | *LM AL 6,0 CO EU 750/5 T60 D120 TP |  | 2009-06-01 |  | 2009 | 01 | PHIL FGS224 036HF |  | 1999-06-01 | 1999 |  | 01 | LAMP PH PLL 36W 830 2G11 4P | 36 | Nacht 4028 uur ZH | 830 | 2012-09-01 | 2016-08-20 | [5 empty] | Gem. Kaag en Braassem | Gem Kaag en Braassem (Vervallen) | 103348.8374 | 469032.7074 | 52.207 | 4.6316 | 1 | [13 empty] | 70000140 |  | 00000000 | 70000868 |  | ALUMINIUM | [9 empty] | PL-L | 928255
1283097 | ALK51160004 | In Bedrijf | Kaag en Braassem | ROELOFARENDSVEEN |  | Wijk 00 Roelofarendsveen | Roelofarendsveen-Noord | Korte Goog |  |  | to 20 | Straatverlichting |  |  | Masten | 36 | 5 | Nedal |  | 114 | 60 |  | LM AL 5,0 CV EU 750/15 T60 TP |  | 2009-09-28 |  | 2009 | 01 | PHIL FGS224 036HF |  | 2006-09-28 | 2006 |  | 01 | LAMP PH PLL 36W 830 2G11 4P | 36 | Nacht 4028 uur ZH | 830 | 2012-09-01 | 2016-08-20 | [5 empty] | Gem. Kaag en Braassem | Gem Kaag en Braassem (Vervallen) | 103377.3249 | 469036.9169 | 52.207 | 4.632 | 1 | [13 empty] | 70000152 |  | 00000000 | 70000868 |  | ALUMINIUM | [9 empty] | PL-L | 928256
1283098 | ALK51160005 | In Bedrijf | Kaag en Braassem | ROELOFARENDSVEEN |  | Wijk 00 Roelofarendsveen | Roelofarendsveen-Noord | Korte Goog |  |  | to 26-28 | Straatverlichting |  |  | Masten | 36 | 6 | Nedal |  | 120 | 60 |  | *LM AL 6,0 CO EU 750/5 T60 D120 TP |  | 2009-06-01 |  | 2009 | 01 | PHIL FGS224 036HF |  | 1999-06-01 | 1999 |  | 01 | LAMP PH PLL 36W 830 2G11 4P | 36 | Nacht 4028 uur ZH | 830 | 2012-09-01 | 2016-08-20 | [5 empty] | Gem. Kaag en Braassem | Gem Kaag en Braassem (Vervallen) | 103403.4299 | 469040.571 | 52.2071 | 4.6324 | 1 | [13 empty] | 70000140 |  | 00000000 | 70000868 |  | ALUMINIUM | [9 empty] | PL-L | 928257
1283099 | ALK51160006 | In Bedrijf | Kaag en Braassem | ROELOFARENDSVEEN |  | Wijk 00 Roelofarendsveen | Roelofarendsveen-Noord | Korte Goog |  |  | to 36 | Straatverlichting |  |  | Masten | 36 | 6 | Nedal |  | 120 | 60 |  | *LM AL 6,0 CO EU 750/5 T60 D120 TP |  | 2009-06-01 |  | 2009 | 01 | PHIL FGS224 036HF |  | 1999-06-01 | 1999 |  | 01 | LAMP PH PLL 36W 830 2G11 4P | 36 | Nacht 4028 uur ZH | 830 | 2012-09-01 | 2016-08-20 | [5 empty] | Gem. Kaag en Braassem | Gem Kaag en Braassem (Vervallen) | 103434.9447 | 469045.1604 | 52.2071 | 4.6328 | 1 | [13 empty] | 70000140 |  | 00000000 | 70000868 |  | ALUMINIUM | [9 empty] | PL-L | 928258
1283100 | ALK51160007 | In Bedrijf | Kaag en Braassem | ROELOFARENDSVEEN |  | Wijk 00 Roelofarendsveen | Roelofarendsveen-Noord | Korte Goog |  |  |  | Straatverlichting |  |  | Masten | 36 | 6 | Nedal |  | 120 | 60 |  | *LM AL 6,0 CO EU 750/5 T60 D120 TP |  | 2009-06-01 |  | 2009 | 01 | PHIL FGS224 036HF |  | 1994-06-01 | 1994 |  | 01 | LAMP PH PLL 36W 830 2G11 4P | 36 | Nacht 4028 uur ZH | 830 | 2012-09-01 | 2016-08-20 | [5 empty] | Gem. Kaag en Braassem | Gem Kaag en Braassem (Vervallen) | 103462.1178 | 469049.1601 | 52.2071 | 4.6332 | 1 | [13 empty] | 70000140 |  | 00000000 | 70000868 |  | ALUMINIUM | [9 empty] | PL-L | 928259
1283103 | ALK61190001 | In Bedrijf | Kaag en Braassem | RIJPWETERING |  | Wijk 01 Overig Alkemade | Rijpwetering | Pastoor Kwakmanlaan |  |  |  | Straatverlichting |  |  | Masten | 18 | 5 | Nedal |  | 114 | 60 |  | LM AL 5,0 CV EU 750/15 T60 TP |  | 2008-02-06 |  | 2008 | 01 | PHIL FGS104 036HF |  | 2008-02-06 | 2008 |  | 01 | SALED, type PS-L 18W (360 gr.) 3000K – 1980LM. | 18 | Nacht 4028 uur ZH | 3000k | 2019-11-28 | 2038-08-06 | [5 empty] | Gem. Kaag en Braassem | Gem Kaag en Braassem (Vervallen) | 99703.5415 | 467407.9354 | 52.192 | 4.5785 | 1 | [13 empty] | 70000152 |  | 00000000 | 00000000 |  | ALUMINIUM | [9 empty] | LED | 928260
1283104 | ALK61190002 | In Bedrijf | Kaag en Braassem | RIJPWETERING |  | Wijk 01 Overig Alkemade | Rijpwetering | Pastoor Kwakmanlaan |  |  |  | Straatverlichting |  |  | Masten | 29 | 5 | Nedal |  | 114 | 48 |  | LM AL 5,0 CV EU 750/15 T48 TP |  | 1981-06-01 |  | 1981 | 01 | TLS BREED |  | 1981-06-01 | 1981 |  | 01 | *LAMP TLS 20W 33 - 640 R18s Z.A:70005215 | 29 | Avond 1638 uur ZH | 33 | 2015-07-01 | 2019-02-27 | [5 empty] | Gem. Kaag en Braassem | Gem Kaag en Braassem (Vervallen) | 99703.6317 | 467389.8923 | 52.1919 | 4.5785 | 1 | [13 empty] | 70000189 |  | 00000000 | 70000872 |  | ALUMINIUM | [9 empty] | TL-S | 928261
1283104 | ALK61190002 | In Bedrijf | Kaag en Braassem | RIJPWETERING |  | Wijk 01 Overig Alkemade | Rijpwetering | Pastoor Kwakmanlaan |  |  |  | Straatverlichting |  |  | Masten | 29 | 5 | Nedal |  | 114 | 48 |  | LM AL 5,0 CV EU 750/15 T48 TP |  | 1981-06-01 |  | 1981 | 01 | TLS BREED |  | 1981-06-01 | 1981 |  | 02 | *LAMP TLS 20W 33 - 640 R18s Z.A:70005215 | 29 | Nacht 4028 uur ZH | 33 | 2015-07-01 | 2016-12-25 | [5 empty] | Gem. Kaag en Braassem | Gem Kaag en Braassem (Vervallen) | 99703.6317 | 467389.8923 | 52.1919 | 4.5785 | 1 | [13 empty] | 70000189 |  | 00000000 | 70000872 |  | ALUMINIUM | [9 empty] | TL-S | 928262
1283105 | ALK61190003 | In Bedrijf | Kaag en Braassem | RIJPWETERING |  | Wijk 01 Overig Alkemade | Rijpwetering | Pastoor Kwakmanlaan |  |  | nabij no:1 | Straatverlichting |  |  | Masten | 29 | 5 | Nedal |  | 114 | 48 |  | LM AL 5,0 CV EU 750/15 T48 TP |  | 1981-06-01 |  | 1981 | 01 | TLS BREED |  | 1981-06-01 | 1981 |  | 01 | *LAMP TLS 20W 33 - 640 R18s Z.A:70005215 | 29 | Avond 1638 uur ZH | 33 | 2015-07-01 | 2019-02-27 | [5 empty] | Gem. Kaag en Braassem | Gem Kaag en Braassem (Vervallen) | 99706.6642 | 467369.4977 | 52.1917 | 4.5786 | 1 | [13 empty] | 70000189 |  | 00000000 | 70000872 |  | ALUMINIUM | [9 empty] | TL-S | 928263
1283105 | ALK61190003 | In Bedrijf | Kaag en Braassem | RIJPWETERING |  | Wijk 01 Overig Alkemade | Rijpwetering | Pastoor Kwakmanlaan |  |  | nabij no:1 | Straatverlichting |  |  | Masten | 29 | 5 | Nedal |  | 114 | 48 |  | LM AL 5,0 CV EU 750/15 T48 TP |  | 1981-06-01 |  | 1981 | 01 | TLS BREED |  | 1981-06-01 | 1981 |  | 02 | *LAMP TLS 20W 33 - 640 R18s Z.A:70005215 | 29 | Nacht 4028 uur ZH | 33 | 2015-07-01 | 2016-12-25 | [5 empty] | Gem. Kaag en Braassem | Gem Kaag en Braassem (Vervallen) | 99706.6642 | 467369.4977 | 52.1917 | 4.5786 | 1 | [13 empty] | 70000189 |  | 00000000 | 70000872 |  | ALUMINIUM | [9 empty] | TL-S | 928264
1283106 | ALK61190004 | In Bedrijf | Kaag en Braassem | RIJPWETERING |  | Wijk 01 Overig Alkemade | Rijpwetering | Pastoor Kwakmanlaan |  |  | thv no:3 | Straatverlichting |  |  | Masten | 29 | 5 | Nedal |  | 114 | 48 |  | LM AL 5,0 CV EU 750/15 T48 TP |  | 1981-06-01 |  | 1981 | 01 | TLS BREED |  | 1981-06-01 | 1981 |  | 01 | *LAMP TLS 20W 33 - 640 R18s Z.A:70005215 | 29 | Avond 1638 uur ZH | 33 | 2015-07-01 | 2019-02-27 | [5 empty] | Gem. Kaag en Braassem | Gem Kaag en Braassem (Vervallen) | 99709.4027 | 467351.1495 | 52.1915 | 4.5786 | 1 | [13 empty] | 70000189 |  | 00000000 | 70000872 |  | ALUMINIUM | [9 empty] | TL-S | 928265
1283106 | ALK61190004 | In Bedrijf | Kaag en Braassem | RIJPWETERING |  | Wijk 01 Overig Alkemade | Rijpwetering | Pastoor Kwakmanlaan |  |  | thv no:3 | Straatverlichting |  |  | Masten | 29 | 5 | Nedal |  | 114 | 48 |  | LM AL 5,0 CV EU 750/15 T48 TP |  | 1981-06-01 |  | 1981 | 01 | TLS BREED |  | 1981-06-01 | 1981 |  | 02 | *LAMP TLS 20W 33 - 640 R18s Z.A:70005215 | 29 | Nacht 4028 uur ZH | 33 | 2015-07-01 | 2016-12-25 | [5 empty] | Gem. Kaag en Braassem | Gem Kaag en Braassem (Vervallen) | 99709.4027 | 467351.1495 | 52.1915 | 4.5786 | 1 | [13 empty] | 70000189 |  | 00000000 | 70000872 |  | ALUMINIUM | [9 empty] | TL-S | 928266
1283107 | ALK61190005 | In Bedrijf | Kaag en Braassem | RIJPWETERING |  | Wijk 01 Overig Alkemade | Rijpwetering | Pastoor Kwakmanlaan |  |  | thv no:9 | Straatverlichting |  |  | Masten | 29 | 5 | Nedal |  | 114 | 48 |  | LM AL 5,0 CV EU 750/15 T48 TP |  | 1981-06-01 |  | 1981 | 01 | TLS BREED |  | 1981-06-01 | 1981 |  | 01 | *LAMP TLS 20W 33 - 640 R18s Z.A:70005215 | 29 | Avond 1638 uur ZH | 33 | 2015-07-01 | 2019-02-27 | [5 empty] | Gem. Kaag en Braassem | Gem Kaag en Braassem (Vervallen) | 99712.3887 | 467331.4042 | 52.1913 | 4.5786 | 1 | [13 empty] | 70000189 |  | 00000000 | 70000872 |  | ALUMINIUM | [9 empty] | TL-S | 928267
1283107 | ALK61190005 | In Bedrijf | Kaag en Braassem | RIJPWETERING |  | Wijk 01 Overig Alkemade | Rijpwetering | Pastoor Kwakmanlaan |  |  | thv no:9 | Straatverlichting |  |  | Masten | 29 | 5 | Nedal |  | 114 | 48 |  | LM AL 5,0 CV EU 750/15 T48 TP |  | 1981-06-01 |  | 1981 | 01 | TLS BREED |  | 1981-06-01 | 1981 |  | 02 | *LAMP TLS 20W 33 - 640 R18s Z.A:70005215 | 29 | Nacht 4028 uur ZH | 33 | 2015-07-01 | 2016-12-25 | [5 empty] | Gem. Kaag en Braassem | Gem Kaag en Braassem (Vervallen) | 99712.3887 | 467331.4042 | 52.1913 | 4.5786 | 1 | [13 empty] | 70000189 |  | 00000000 | 70000872 |  | ALUMINIUM | [9 empty] | TL-S | 928268
1283108 | ALK61190006 | In Bedrijf | Kaag en Braassem | RIJPWETERING |  | Wijk 01 Overig Alkemade | Rijpwetering | Pastoor Kwakmanlaan |  |  |  | Straatverlichting |  |  | Masten | 29 | 5 | Nedal |  | 114 | 48 |  | LM AL 5,0 CV EU 750/15 T48 TP |  | 1981-06-01 |  | 1981 | 01 | TLS BREED |  | 1981-06-01 | 1981 |  | 01 | *LAMP TLS 20W 33 - 640 R18s Z.A:70005215 | 29 | Avond 1638 uur ZH | 33 | 2015-07-01 | 2019-02-27 | [5 empty] | Gem. Kaag en Braassem | Gem Kaag en Braassem (Vervallen) | 99688.696 | 467319.5373 | 52.1912 | 4.5783 | 1 | [13 empty] | 70000189 |  | 00000000 | 70000872 |  | ALUMINIUM | [9 empty] | TL-S | 928269
1283108 | ALK61190006 | In Bedrijf | Kaag en Braassem | RIJPWETERING |  | Wijk 01 Overig Alkemade | Rijpwetering | Pastoor Kwakmanlaan |  |  |  | Straatverlichting |  |  | Masten | 29 | 5 | Nedal |  | 114 | 48 |  | LM AL 5,0 CV EU 750/15 T48 TP |  | 1981-06-01 |  | 1981 | 01 | TLS BREED |  | 1981-06-01 | 1981 |  | 02 | *LAMP TLS 20W 33 - 640 R18s Z.A:70005215 | 29 | Nacht 4028 uur ZH | 33 | 2015-07-01 | 2016-12-25 | [5 empty] | Gem. Kaag en Braassem | Gem Kaag en Braassem (Vervallen) | 99688.696 | 467319.5373 | 52.1912 | 4.5783 | 1 | [13 empty] | 70000189 |  | 00000000 | 70000872 |  | ALUMINIUM | [9 empty] | TL-S | 928270
1283109 | ALK61190007 | In Bedrijf | Kaag en Braassem | RIJPWETERING |  | Wijk 01 Overig Alkemade | Rijpwetering | Pastoor Kwakmanlaan |  |  |  | Straatverlichting |  |  | Masten | 29 | 5 | Nedal |  | 114 | 48 |  | LM AL 5,0 CV EU 750/15 T48 TP |  | 1981-06-01 |  | 1981 | 01 | TLS BREED |  | 1981-06-01 | 1981 |  | 02 | *LAMP TLS 20W 33 - 640 R18s Z.A:70005215 | 29 | Nacht 4028 uur ZH | 33 | 2015-07-01 | 2016-12-25 | [5 empty] | Gem. Kaag en Braassem | Gem Kaag en Braassem (Vervallen) | 99692.0013 | 467299.668 | 52.191 | 4.5783 | 1 | [13 empty] | 70000189 |  | 00000000 | 70000872 |  | ALUMINIUM | [9 empty] | TL-S | 928271
1283109 | ALK61190007 | In Bedrijf | Kaag en Braassem | RIJPWETERING |  | Wijk 01 Overig Alkemade | Rijpwetering | Pastoor Kwakmanlaan |  |  |  | Straatverlichting |  |  | Masten | 29 | 5 | Nedal |  | 114 | 48 |  | LM AL 5,0 CV EU 750/15 T48 TP |  | 1981-06-01 |  | 1981 | 01 | TLS BREED |  | 1981-06-01 | 1981 |  | 01 | *LAMP TLS 20W 33 - 640 R18s Z.A:70005215 | 29 | Avond 1638 uur ZH | 33 | 2015-07-01 | 2019-02-27 | [5 empty] | Gem. Kaag en Braassem | Gem Kaag en Braassem (Vervallen) | 99692.0013 | 467299.668 | 52.191 | 4.5783 | 1 | [13 empty] | 70000189 |  | 00000000 | 70000872 |  | ALUMINIUM | [9 empty] | TL-S | 928272
1283110 | ALK61190008 | In Bedrijf | Kaag en Braassem | RIJPWETERING |  | Wijk 01 Overig Alkemade | Rijpwetering | Pastoor Kwakmanlaan |  |  | thv no:15 | Straatverlichting |  |  | Masten | 29 | 5 | Nedal |  | 114 | 48 |  | LM AL 5,0 CV EU 750/15 T48 TP |  | 1981-06-01 |  | 1981 | 01 | TLS BREED |  | 1981-06-01 | 1981 |  | 01 | *LAMP TLS 20W 33 - 640 R18s Z.A:70005215 | 29 | Avond 1638 uur ZH | 33 | 2015-07-01 | 2019-02-27 | [5 empty] | Gem. Kaag en Braassem | Gem Kaag en Braassem (Vervallen) | 99716.2618 | 467311.2793 | 52.1912 | 4.5787 | 1 | [13 empty] | 70000189 |  | 00000000 | 70000872 |  | ALUMINIUM | [9 empty] | TL-S | 928273
1283110 | ALK61190008 | In Bedrijf | Kaag en Braassem | RIJPWETERING |  | Wijk 01 Overig Alkemade | Rijpwetering | Pastoor Kwakmanlaan |  |  | thv no:15 | Straatverlichting |  |  | Masten | 29 | 5 | Nedal |  | 114 | 48 |  | LM AL 5,0 CV EU 750/15 T48 TP |  | 1981-06-01 |  | 1981 | 01 | TLS BREED |  | 1981-06-01 | 1981 |  | 02 | *LAMP TLS 20W 33 - 640 R18s Z.A:70005215 | 29 | Nacht 4028 uur ZH | 33 | 2015-07-01 | 2016-12-25 | [5 empty] | Gem. Kaag en Braassem | Gem Kaag en Braassem (Vervallen) | 99716.2618 | 467311.2793 | 52.1912 | 4.5787 | 1 | [13 empty] | 70000189 |  | 00000000 | 70000872 |  | ALUMINIUM | [9 empty] | TL-S | 928274
1283111 | ALK61190009 | In Bedrijf | Kaag en Braassem | RIJPWETERING |  | Wijk 01 Overig Alkemade | Rijpwetering | Pastoor Kwakmanlaan | 2375WB |  | tegenoverno:10 | Straatverlichting |  |  | Masten | 29 | 5 | Nedal |  | 114 | 48 |  | LM AL 5,0 CV EU 750/15 T48 TP |  | 1981-06-01 |  | 1981 | 01 | TLS BREED |  | 1981-06-01 | 1981 |  | 01 | *LAMP TLS 20W 33 - 640 R18s Z.A:70005215 | 29 | Avond 1638 uur ZH | 33 | 2015-07-01 | 2019-02-27 | [5 empty] | Gem. Kaag en Braassem | Gem Kaag en Braassem (Vervallen) | 99743.3258 | 467314.8037 | 52.1912 | 4.5791 | 1 | [13 empty] | 70000189 |  | 00000000 | 70000872 |  | ALUMINIUM | [9 empty] | TL-S | 928275
1283111 | ALK61190009 | In Bedrijf | Kaag en Braassem | RIJPWETERING |  | Wijk 01 Overig Alkemade | Rijpwetering | Pastoor Kwakmanlaan | 2375WB |  | tegenoverno:10 | Straatverlichting |  |  | Masten | 29 | 5 | Nedal |  | 114 | 48 |  | LM AL 5,0 CV EU 750/15 T48 TP |  | 1981-06-01 |  | 1981 | 01 | TLS BREED |  | 1981-06-01 | 1981 |  | 02 | *LAMP TLS 20W 33 - 640 R18s Z.A:70005215 | 29 | Nacht 4028 uur ZH | 33 | 2015-07-01 | 2016-12-25 | [5 empty] | Gem. Kaag en Braassem | Gem Kaag en Braassem (Vervallen) | 99743.3258 | 467314.8037 | 52.1912 | 4.5791 | 1 | [13 empty] | 70000189 |  | 00000000 | 70000872 |  | ALUMINIUM | [9 empty] | TL-S | 928276
1283112 | ALK61190010 | In Bedrijf | Kaag en Braassem | RIJPWETERING |  | Wijk 01 Overig Alkemade | Rijpwetering | Pastoor Kwakmanlaan | 2375WB |  | tegenoverno:14 | Straatverlichting |  |  | Masten | 29 | 5 | Nedal |  | 114 | 48 |  | LM AL 5,0 CV EU 750/15 T48 TP |  | 1981-06-01 |  | 1981 | 01 | TLS BREED |  | 1981-06-01 | 1981 |  | 01 | *LAMP TLS 20W 33 - 640 R18s Z.A:70005215 | 29 | Avond 1638 uur ZH | 33 | 2015-07-01 | 2019-02-27 | [5 empty] | Gem. Kaag en Braassem | Gem Kaag en Braassem (Vervallen) | 99767.2524 | 467318.6971 | 52.1912 | 4.5794 | 1 | [13 empty] | 70000189 |  | 00000000 | 70000872 |  | ALUMINIUM | [9 empty] | TL-S | 928277
1283112 | ALK61190010 | In Bedrijf | Kaag en Braassem | RIJPWETERING |  | Wijk 01 Overig Alkemade | Rijpwetering | Pastoor Kwakmanlaan | 2375WB |  | tegenoverno:14 | Straatverlichting |  |  | Masten | 29 | 5 | Nedal |  | 114 | 48 |  | LM AL 5,0 CV EU 750/15 T48 TP |  | 1981-06-01 |  | 1981 | 01 | TLS BREED |  | 1981-06-01 | 1981 |  | 02 | *LAMP TLS 20W 33 - 640 R18s Z.A:70005215 | 29 | Nacht 4028 uur ZH | 33 | 2015-07-01 | 2016-12-25 | [5 empty] | Gem. Kaag en Braassem | Gem Kaag en Braassem (Vervallen) | 99767.2524 | 467318.6971 | 52.1912 | 4.5794 | 1 | [13 empty] | 70000189 |  | 00000000 | 70000872 |  | ALUMINIUM | [9 empty] | TL-S | 928278
1283113 | ALK61190011 | In Bedrijf | Kaag en Braassem | RIJPWETERING |  | Wijk 01 Overig Alkemade | Rijpwetering | Pastoor Kwakmanlaan |  |  | thv no:23 | Straatverlichting |  |  | Masten | 36 | 4 | Nedal |  | 114 | 60 |  | *PM AL 4,0 CO T60 D114 TP VERL BINNENBUI |  | 2006-07-06 |  | 2006 | 01 | INDU 2000 PLL36HF RAL9005 |  | 2005-12-01 | 2005 |  | 01 | LAMP PH PLL 36W 830 2G11 4P | 36 | Nacht 4028 uur ZH | 830 | 2020-06-24 17:19 | 2024-06-12 17:19 | [5 empty] | Gem. Kaag en Braassem | Gem Kaag en Braassem (Vervallen) | 99765.1469 | 467338.7152 | 52.1914 | 4.5794 | 1 | [13 empty] | 70000139 |  | 00000000 | 70000868 |  | ALUMINIUM | [9 empty] | PL-L | 928279
1283114 | ALK61190012 | In Bedrijf | Kaag en Braassem | RIJPWETERING |  | Wijk 01 Overig Alkemade | Rijpwetering | Pastoor Kwakmanlaan |  |  | thv no:31 | Straatverlichting |  |  | Masten | 36 | 4 | Nedal |  | 114 | 60 |  | *PM AL 4,0 CO T60 D114 TP VERL BINNENBUI |  | 1981-06-01 |  | 1981 | 01 | INDU 2000 PLL36HF RAL9005 |  | 2005-12-01 | 2005 |  | 01 | LAMP PH PLL 36W 830 2G11 4P | 36 | Nacht 4028 uur ZH | 830 | 2020-06-19 09:30 | 2024-06-07 09:30 | [5 empty] | Gem. Kaag en Braassem | Gem Kaag en Braassem (Vervallen) | 99761.8674 | 467359.1338 | 52.1916 | 4.5794 | 1 | [13 empty] | 70000139 |  | 00000000 | 70000868 |  | ALUMINIUM | [9 empty] | PL-L | 928280
1283115 | ALK61190013 | In Bedrijf | Kaag en Braassem | RIJPWETERING |  | Wijk 01 Overig Alkemade | Rijpwetering | Pastoor Kwakmanlaan |  |  |  | Straatverlichting |  |  | Masten | 36 | 4 | Nedal |  | 114 | 60 |  | *PM AL 4,0 CO T60 D114 TP VERL BINNENBUI |  | 1981-06-01 |  | 1981 | 01 | INDU 2000 PLL36HF RAL9005 |  | 2005-12-01 | 2005 |  | 01 | LAMP PH PLL 36W 830 2G11 4P | 36 | Nacht 4028 uur ZH | 830 | 2013-05-01 | 2017-04-19 | [5 empty] | Gem. Kaag en Braassem | Gem Kaag en Braassem (Vervallen) | 99780.4689 | 467356.6252 | 52.1916 | 4.5796 | 1 | [13 empty] | 70000139 |  | 00000000 | 70000868 |  | ALUMINIUM | [9 empty] | PL-L | 928281
1283116 | ALK61190014 | In Bedrijf | Kaag en Braassem | RIJPWETERING |  | Wijk 01 Overig Alkemade | Rijpwetering | Pastoor Kwakmanlaan |  |  |  | Straatverlichting |  |  | Masten | 36 | 4 | Nedal |  | 114 | 60 |  | *PM AL 4,0 CO T60 D114 TP VERL BINNENBUI |  | 1981-06-01 |  | 1981 | 01 | INDU 2000 PLL36HF RAL9005 |  | 2005-12-01 | 2005 |  | 01 | LAMP PH PLL 36W 830 2G11 4P | 36 | Nacht 4028 uur ZH | 830 | 2013-05-01 | 2017-04-19 | [5 empty] | Gem. Kaag en Braassem | Gem Kaag en Braassem (Vervallen) | 99797.2795 | 467367.8336 | 52.1917 | 4.5799 | 1 | [13 empty] | 70000139 |  | 00000000 | 70000868 |  | ALUMINIUM | [9 empty] | PL-L | 928282
1283117 | ALK61190015 | In Bedrijf | Kaag en Braassem | RIJPWETERING |  | Wijk 01 Overig Alkemade | Rijpwetering | Pastoor Kwakmanlaan |  |  | thv no:41 | Straatverlichting |  |  | Masten | 29 | 5 | Nedal |  | 114 | 48 |  | LM AL 5,0 CV EU 750/15 T48 TP |  | 1981-06-01 |  | 1981 | 01 | TLS BREED |  | 1981-06-01 | 1981 |  | 01 | *LAMP TLS 20W 33 - 640 R18s Z.A:70005215 | 29 | Avond 1638 uur ZH | 33 | 2015-07-01 | 2019-02-27 | [5 empty] | Gem. Kaag en Braassem | Gem Kaag en Braassem (Vervallen) | 99790.5217 | 467326.3878 | 52.1913 | 4.5798 | 1 | [13 empty] | 70000189 |  | 00000000 | 70000872 |  | ALUMINIUM | [9 empty] | TL-S | 928283
1283117 | ALK61190015 | In Bedrijf | Kaag en Braassem | RIJPWETERING |  | Wijk 01 Overig Alkemade | Rijpwetering | Pastoor Kwakmanlaan |  |  | thv no:41 | Straatverlichting |  |  | Masten | 29 | 5 | Nedal |  | 114 | 48 |  | LM AL 5,0 CV EU 750/15 T48 TP |  | 1981-06-01 |  | 1981 | 01 | TLS BREED |  | 1981-06-01 | 1981 |  | 02 | *LAMP TLS 20W 33 - 640 R18s Z.A:70005215 | 29 | Nacht 4028 uur ZH | 33 | 2015-07-01 | 2016-12-25 | [5 empty] | Gem. Kaag en Braassem | Gem Kaag en Braassem (Vervallen) | 99790.5217 | 467326.3878 | 52.1913 | 4.5798 | 1 | [13 empty] | 70000189 |  | 00000000 | 70000872 |  | ALUMINIUM | [9 empty] | TL-S | 928284
1283118 | ALK61190016 | In Bedrijf | Kaag en Braassem | RIJPWETERING |  | Wijk 01 Overig Alkemade | Rijpwetering | Pastoor Kwakmanlaan |  |  | thv no:63 | Straatverlichting |  |  | Masten | 36 | 4 | Nedal |  | 114 | 60 |  | *PM AL 4,0 CO T60 D114 TP VERL BINNENBUI |  | 1981-06-01 |  | 1981 | 01 | INDU 2000 PLL36HF RAL9005 |  | 2005-12-01 | 2005 |  | 01 | LAMP PH PLL 36W 830 2G11 4P | 36 | Nacht 4028 uur ZH | 830 | 2013-05-01 | 2017-04-19 | [5 empty] | Gem. Kaag en Braassem | Gem Kaag en Braassem (Vervallen) | 99816.3402 | 467328.3371 | 52.1913 | 4.5802 | 1 | [13 empty] | 70000139 |  | 00000000 | 70000868 |  | ALUMINIUM | [9 empty] | PL-L | 928285
1283119 | ALK61190017 | In Bedrijf | Kaag en Braassem | RIJPWETERING |  | Wijk 01 Overig Alkemade | Rijpwetering | Pastoor Kwakmanlaan |  |  | thv no:57 | Straatverlichting |  |  | Masten | 36 | 4 | Nedal |  | 114 | 60 |  | *PM AL 4,0 CO T60 D114 TP VERL BINNENBUI |  | 1981-06-01 |  | 1981 | 01 | INDU 2000 PLL36HF RAL9005 |  | 2005-12-01 | 2005 |  | 01 | LAMP PH PLL 36W 830 2G11 4P | 36 | Nacht 4028 uur ZH | 830 | 2013-05-01 | 2017-04-19 | [5 empty] | Gem. Kaag en Braassem | Gem Kaag en Braassem (Vervallen) | 99812.5461 | 467349.028 | 52.1915 | 4.5801 | 1 | [13 empty] | 70000139 |  | 00000000 | 70000868 |  | ALUMINIUM | [9 empty] | PL-L | 928286
1283120 | ALK61190018 | In Bedrijf | Kaag en Braassem | RIJPWETERING |  | Wijk 01 Overig Alkemade | Rijpwetering | Pastoor Kwakmanlaan |  |  | thv no:53 | Straatverlichting |  |  | Masten | 36 | 4 | Nedal |  | 114 | 60 |  | *PM AL 4,0 CO T60 D114 TP VERL BINNENBUI |  | 1981-06-01 |  | 1981 | 01 | INDU 2000 PLL36HF RAL9005 |  | 2005-12-01 | 2005 |  | 01 | LAMP PH PLL 36W 830 2G11 4P | 36 | Nacht 4028 uur ZH | 830 | 2018-11-22 12:42 | 2022-11-10 12:42 | [5 empty] | Gem. Kaag en Braassem | Gem Kaag en Braassem (Vervallen) | 99811.0138 | 467363.876 | 52.1916 | 4.5801 | 1 | [13 empty] | 70000139 |  | 00000000 | 70000868 |  | ALUMINIUM | [9 empty] | PL-L | 928287
1283121 | ALK61190019 | In Bedrijf | Kaag en Braassem | RIJPWETERING |  | Wijk 01 Overig Alkemade | Rijpwetering | Pastoor Kwakmanlaan |  |  |  | Straatverlichting |  |  | Masten | 29 | 5 | Nedal |  | 114 | 48 |  | LM AL 5,0 CV EU 750/15 T48 TP |  | 1981-06-01 |  | 1981 | 01 | TLS BREED |  | 1981-06-01 | 1981 |  | 01 | *LAMP TLS 20W 33 - 640 R18s Z.A:70005215 | 29 | Avond 1638 uur ZH | 33 | 2015-07-01 | 2019-02-27 | [5 empty] | Gem. Kaag en Braassem | Gem Kaag en Braassem (Vervallen) | 99804.7462 | 467315.9511 | 52.1912 | 4.58 | 1 | [13 empty] | 70000189 |  | 00000000 | 70000872 |  | ALUMINIUM | [9 empty] | TL-S | 928288
1283121 | ALK61190019 | In Bedrijf | Kaag en Braassem | RIJPWETERING |  | Wijk 01 Overig Alkemade | Rijpwetering | Pastoor Kwakmanlaan |  |  |  | Straatverlichting |  |  | Masten | 29 | 5 | Nedal |  | 114 | 48 |  | LM AL 5,0 CV EU 750/15 T48 TP |  | 1981-06-01 |  | 1981 | 01 | TLS BREED |  | 1981-06-01 | 1981 |  | 02 | *LAMP TLS 20W 33 - 640 R18s Z.A:70005215 | 29 | Nacht 4028 uur ZH | 33 | 2015-07-01 | 2016-12-25 | [5 empty] | Gem. Kaag en Braassem | Gem Kaag en Braassem (Vervallen) | 99804.7462 | 467315.9511 | 52.1912 | 4.58 | 1 | [13 empty] | 70000189 |  | 00000000 | 70000872 |  | ALUMINIUM | [9 empty] | TL-S | 928289
1283122 | ALK61190020 | In Bedrijf | Kaag en Braassem | RIJPWETERING |  | Wijk 01 Overig Alkemade | Rijpwetering | Pastoor Kwakmanlaan |  |  | thv no:71 | Straatverlichting |  |  | Masten | 36 | 4 | Nedal |  | 114 | 60 |  | *PM AL 4,0 CO T60 D114 TP VERL BINNENBUI |  | 1981-06-01 |  | 1981 | 01 | INDU 2000 PLL36HF RAL9005 |  | 2005-12-01 | 2005 |  | 01 | LAMP PH PLL 36W 830 2G11 4P | 36 | Nacht 4028 uur ZH | 830 | 2013-05-01 | 2017-04-19 | [5 empty] | Gem. Kaag en Braassem | Gem Kaag en Braassem (Vervallen) | 99819.7288 | 467306.3032 | 52.1911 | 4.5802 | 1 | [13 empty] | 70000139 |  | 00000000 | 70000868 |  | ALUMINIUM | [9 empty] | PL-L | 928290
1283123 | ALK61190021 | In Bedrijf | Kaag en Braassem | RIJPWETERING |  | Wijk 01 Overig Alkemade | Rijpwetering | Pastoor Kwakmanlaan |  |  |  | Straatverlichting |  |  | Masten | 29 | 5 | Nedal |  | 114 | 48 |  | LM AL 5,0 CV EU 750/15 T48 TP |  | 1981-06-01 |  | 1981 | 01 | TLS BREED |  | 1981-06-01 | 1981 |  | 01 | *LAMP TLS 20W 33 - 640 R18s Z.A:70005215 | 29 | Avond 1638 uur ZH | 33 | 2015-07-01 | 2019-02-27 | [5 empty] | Gem. Kaag en Braassem | Gem Kaag en Braassem (Vervallen) | 99812.006 | 467297.0458 | 52.191 | 4.5801 | 1 | [13 empty] | 70000189 |  | 00000000 | 70000872 |  | ALUMINIUM | [9 empty] | TL-S | 928291
1283123 | ALK61190021 | In Bedrijf | Kaag en Braassem | RIJPWETERING |  | Wijk 01 Overig Alkemade | Rijpwetering | Pastoor Kwakmanlaan |  |  |  | Straatverlichting |  |  | Masten | 29 | 5 | Nedal |  | 114 | 48 |  | LM AL 5,0 CV EU 750/15 T48 TP |  | 1981-06-01 |  | 1981 | 01 | TLS BREED |  | 1981-06-01 | 1981 |  | 02 | *LAMP TLS 20W 33 - 640 R18s Z.A:70005215 | 29 | Nacht 4028 uur ZH | 33 | 2015-07-01 | 2016-12-25 | [5 empty] | Gem. Kaag en Braassem | Gem Kaag en Braassem (Vervallen) | 99812.006 | 467297.0458 | 52.191 | 4.5801 | 1 | [13 empty] | 70000189 |  | 00000000 | 70000872 |  | ALUMINIUM | [9 empty] | TL-S | 928292
1283124 | ALK61190022 | In Bedrijf | Kaag en Braassem | RIJPWETERING |  | Wijk 01 Overig Alkemade | Rijpwetering | Pastoor Kwakmanlaan |  |  |  | Straatverlichting |  |  | Masten | 29 | 5 | Nedal |  | 114 | 48 |  | LM AL 5,0 CV EU 750/15 T48 TP |  | 1981-06-01 |  | 1981 | 01 | TLS BREED |  | 1981-06-01 | 1981 |  | 01 | *LAMP TLS 20W 33 - 640 R18s Z.A:70005215 | 29 | Avond 1638 uur ZH | 33 | 2015-07-01 | 2019-02-27 | [5 empty] | Gem. Kaag en Braassem | Gem Kaag en Braassem (Vervallen) | 99829.0814 | 467297.8631 | 52.191 | 4.5804 | 1 | [13 empty] | 70000189 |  | 00000000 | 70000872 |  | ALUMINIUM | [9 empty] | TL-S | 928293
1283124 | ALK61190022 | In Bedrijf | Kaag en Braassem | RIJPWETERING |  | Wijk 01 Overig Alkemade | Rijpwetering | Pastoor Kwakmanlaan |  |  |  | Straatverlichting |  |  | Masten | 29 | 5 | Nedal |  | 114 | 48 |  | LM AL 5,0 CV EU 750/15 T48 TP |  | 1981-06-01 |  | 1981 | 01 | TLS BREED |  | 1981-06-01 | 1981 |  | 02 | *LAMP TLS 20W 33 - 640 R18s Z.A:70005215 | 29 | Nacht 4028 uur ZH | 33 | 2015-07-01 | 2016-12-25 | [5 empty] | Gem. Kaag en Braassem | Gem Kaag en Braassem (Vervallen) | 99829.0814 | 467297.8631 | 52.191 | 4.5804 | 1 | [13 empty] | 70000189 |  | 00000000 | 70000872 |  | ALUMINIUM | [9 empty] | TL-S | 928294
1283125 | ALK61190023 | In Bedrijf | Kaag en Braassem | RIJPWETERING |  | Wijk 01 Overig Alkemade | Rijpwetering | Pastoor Kwakmanlaan |  |  |  | Straatverlichting |  |  | Masten | 36 | 5 | Nedal |  | 114 | 48 |  | LM AL 5,0 CV EU 750/15 T48 TP |  | 1981-06-01 |  | 1981 | 01 | *FGS104 1XPLL 36W EVSA WIT | Philips | 1981-06-01 | 1981 | WIT | 01 | LAMP PH PLL 36W 830 2G11 4P | 36 | Nacht 4028 uur ZH | 830 | 2015-07-01 | 2019-06-19 | [5 empty] | Gem. Kaag en Braassem | Gem Kaag en Braassem (Vervallen) | 99844.0428 | 467300.0721 | 52.1911 | 4.5806 | 1 | [13 empty] | 70000189 |  | 70000823 | 70000868 |  | ALUMINIUM | [9 empty] | PL-L | 928295
1283126 | ALK61190024 | In Bedrijf | Kaag en Braassem | RIJPWETERING |  | Wijk 01 Overig Alkemade | Rijpwetering | Pastoor Kwakmanlaan |  |  |  | Straatverlichting |  |  | Masten | 18 | 5 | Nedal |  | 114 | 48 |  | LM AL 5,0 CV EU 750/15 T48 TP |  | 1981-06-01 |  | 1981 | 01 | TLD BREED | ? | 1981-06-01 | 1981 |  | 01 | LAMP TLD 18W 830 G13 | 18 | Nacht 4028 uur ZH | 830 | 2020-03-31 17:32 | 2023-03-23 17:32 | [5 empty] | Gem. Kaag en Braassem | Gem Kaag en Braassem (Vervallen) | 99857.287 | 467302.0705 | 52.1911 | 4.5808 | 1 | [13 empty] | 70000189 |  | 00000000 | 70004800 |  | ALUMINIUM | [9 empty] | TL-D | 928296
1283126 | ALK61190024 | In Bedrijf | Kaag en Braassem | RIJPWETERING |  | Wijk 01 Overig Alkemade | Rijpwetering | Pastoor Kwakmanlaan |  |  |  | Straatverlichting |  |  | Masten | 18 | 5 | Nedal |  | 114 | 48 |  | LM AL 5,0 CV EU 750/15 T48 TP |  | 1981-06-01 |  | 1981 | 01 | TLD BREED | ? | 1981-06-01 | 1981 |  | 02 | LAMP TLD 18W 830 G13 | 18 | Avond 1638 uur ZH | 830 | 2020-03-31 17:32 | 2027-07-26 17:32 | [5 empty] | Gem. Kaag en Braassem | Gem Kaag en Braassem (Vervallen) | 99857.287 | 467302.0705 | 52.1911 | 4.5808 | 1 | [13 empty] | 70000189 |  | 00000000 | 70004800 |  | ALUMINIUM | [9 empty] | TL-D | 928297
1283127 | ALK61190025 | In Bedrijf | Kaag en Braassem | RIJPWETERING |  | Wijk 01 Overig Alkemade | Rijpwetering | Pastoor Kwakmanlaan |  |  |  | Straatverlichting |  |  | Masten | 19 | 5 | Nedal |  | 114 | 48 |  | LM AL 5,0 CV EU 750/15 T48 TP |  | 1981-06-01 |  | 1981 | 01 | TLD BREED | ? | 1981-06-01 | 1981 |  | 01 | LAMP TLD 18W 830 G13 | 18 | Avond 1638 uur ZH | 830 | 2019-11-17 | 2022-10-26 | [5 empty] | Gem. Kaag en Braassem | Gem Kaag en Braassem (Vervallen) | 99871.3402 | 467304.0026 | 52.1911 | 4.581 | 1 | [13 empty] | 70000189 |  | 00000000 | 70004800 |  | ALUMINIUM | [9 empty] | TL-D | 928298
1283128 | ALK61190026 | In Bedrijf | Kaag en Braassem | RIJPWETERING |  | Wijk 01 Overig Alkemade | Rijpwetering | Pastoor Kwakmanlaan |  |  | thv no:75 | Straatverlichting |  |  | Masten | 36 | 4 | Nedal |  | 114 | 60 |  | *PM AL 4,0 CO T60 D114 TP VERL BINNENBUI |  | 1994-06-01 |  | 1994 | 01 | INDU 2000 PLL36HF RAL9005 |  | 2005-12-01 | 2005 |  | 01 | LAMP PH PLL 36W 830 2G11 4P | 36 | Nacht 4028 uur ZH | 830 | 2012-05-23 | 2016-05-11 | [5 empty] | Gem. Kaag en Braassem | Gem Kaag en Braassem (Vervallen) | 99869.4862 | 467313.0095 | 52.1912 | 4.5809 | 1 | [13 empty] | 70000139 |  | 00000000 | 70000868 |  | ALUMINIUM | [9 empty] | PL-L | 928299
1283129 | ALK61190027 | In Bedrijf | Kaag en Braassem | RIJPWETERING |  | Wijk 01 Overig Alkemade | Rijpwetering | Pastoor Kwakmanlaan |  |  | thv no:79 | Straatverlichting |  |  | Masten | 36 | 4 | Nedal |  | 114 | 60 |  | *PM AL 4,0 CO T60 D114 TP VERL BINNENBUI |  | 1994-06-01 |  | 1994 | 01 | INDU 2000 PLL36HF RAL9005 |  | 2005-12-01 | 2005 |  | 01 | LAMP PH PLL 36W 830 2G11 4P | 36 | Nacht 4028 uur ZH | 830 | 2013-05-01 | 2017-04-19 | [5 empty] | Gem. Kaag en Braassem | Gem Kaag en Braassem (Vervallen) | 99867.9081 | 467324.3584 | 52.1913 | 4.5809 | 1 | [13 empty] | 70000139 |  | 00000000 | 70000868 |  | ALUMINIUM | [9 empty] | PL-L | 928300
1283130 | ALK61190028 | In Bedrijf | Kaag en Braassem | RIJPWETERING |  | Wijk 01 Overig Alkemade | Rijpwetering | Pastoor Kwakmanlaan |  |  | thv no:83 | Straatverlichting |  |  | Masten | 36 | 4 | Nedal |  | 114 | 60 |  | *PM AL 4,0 CO T60 D114 TP VERL BINNENBUI |  | 1994-06-01 |  | 1994 | 01 | INDU 2000 PLL36HF RAL9005 |  | 2005-12-01 | 2005 |  | 01 | LAMP PH PLL 36W 830 2G11 4P | 36 | Nacht 4028 uur ZH | 830 | 2013-05-01 | 2017-04-19 | [5 empty] | Gem. Kaag en Braassem | Gem Kaag en Braassem (Vervallen) | 99866.1983 | 467336.0054 | 52.1914 | 4.5809 | 1 | [13 empty] | 70000139 |  | 00000000 | 70000868 |  | ALUMINIUM | [9 empty] | PL-L | 928301
1283131 | ALK61190029 | In Bedrijf | Kaag en Braassem | RIJPWETERING |  | Wijk 01 Overig Alkemade | Rijpwetering | Pastoor Kwakmanlaan |  |  | thv no:103 | Straatverlichting |  |  | Masten | 36 | 4 | Nedal |  | 114 | 60 |  | *PM AL 4,0 CO T60 D114 TP VERL BINNENBUI |  | 2005-11-04 |  | 2005 | 01 | INDU 2000 PLL36HF RAL9005 |  | 2005-12-01 | 2005 |  | 01 | LAMP PH PLL 36W 830 2G11 4P | 36 | Nacht 4028 uur ZH | 830 | 2013-11-13 10:49 | 2017-11-01 | [5 empty] | Gem. Kaag en Braassem | Gem Kaag en Braassem (Vervallen) | 99873.8451 | 467342.0953 | 52.1914 | 4.581 | 1 | [13 empty] | 70000139 |  | 00000000 | 70000868 |  | ALUMINIUM | [9 empty] | PL-L | 928302
1283132 | ALK61190030 | In Bedrijf | Kaag en Braassem | RIJPWETERING |  | Wijk 01 Overig Alkemade | Rijpwetering | Pastoor Kwakmanlaan |  |  | thv no:99 | Straatverlichting |  |  | Masten | 36 | 4 | Nedal |  | 114 | 60 |  | *PM AL 4,0 CO T60 D114 TP VERL BINNENBUI |  | 1994-06-01 |  | 1994 | 01 | INDU 2000 PLL36HF RAL9005 |  | 2005-12-01 | 2005 |  | 01 | LAMP PH PLL 36W 830 2G11 4P | 36 | Nacht 4028 uur ZH | 830 | 2013-05-01 | 2017-04-19 | [5 empty] | Gem. Kaag en Braassem | Gem Kaag en Braassem (Vervallen) | 99871.4583 | 467359.969 | 52.1916 | 4.581 | 1 | [13 empty] | 70000139 |  | 00000000 | 70000868 |  | ALUMINIUM | [9 empty] | PL-L | 928303
1283133 | ALK61190031 | In Bedrijf | Kaag en Braassem | RIJPWETERING |  | Wijk 01 Overig Alkemade | Rijpwetering | Pastoor Kwakmanlaan |  |  |  | Straatverlichting |  |  | Masten | 36 | 4 | Nedal |  | 114 | 60 |  | *PM AL 4,0 CO T60 D114 TP VERL BINNENBUI |  | 1994-06-01 |  | 1994 | 01 | INDU 2000 PLL36HF RAL9005 |  | 2005-12-01 | 2005 |  | 01 | LAMP PH PLL 36W 830 2G11 4P | 36 | Nacht 4028 uur ZH | 830 | 2013-05-01 | 2017-04-19 | [5 empty] | Gem. Kaag en Braassem | Gem Kaag en Braassem (Vervallen) | 99834.0781 | 467370.6862 | 52.1917 | 4.5804 | 1 | [13 empty] | 70000139 |  | 00000000 | 70000868 |  | ALUMINIUM | [9 empty] | PL-L | 928304
1283134 | ALK61190032 | In Bedrijf | Kaag en Braassem | RIJPWETERING |  | Wijk 01 Overig Alkemade | Rijpwetering | Pastoor Kwakmanlaan |  |  |  | Straatverlichting |  |  | Masten | 36 | 4 | Nedal |  | 114 | 60 |  | *PM AL 4,0 CO T60 D114 TP VERL BINNENBUI |  | 1994-06-01 |  | 1994 | 01 | IND 86.541 |  | 1998-06-01 | 1998 |  | 01 | LAMP PH PLL 36W 830 2G11 4P | 36 | Nacht 4028 uur ZH | 830 | 2019-05-07 12:44 | 2023-04-25 12:44 | [5 empty] | Gem. Kaag en Braassem | Gem Kaag en Braassem (Vervallen) | 99852.8788 | 467373.2745 | 52.1917 | 4.5807 | 1 | [13 empty] | 70000139 |  | 00000000 | 70000868 |  | ALUMINIUM | [9 empty] | PL-L | 928305
1283135 | ALK61190033 | In Bedrijf | Kaag en Braassem | RIJPWETERING |  | Wijk 01 Overig Alkemade | Rijpwetering | Pastoor Kwakmanlaan |  |  | thv no:95 | Straatverlichting |  |  | Masten | 36 | 4 | Nedal |  | 114 | 60 |  | *PM AL 4,0 CO T60 D114 TP VERL BINNENBUI |  | 1994-06-01 |  | 1994 | 01 | INDU 2000 PLL36HF RAL9005 |  | 2005-12-01 | 2005 |  | 01 | LAMP PH PLL 36W 830 2G11 4P | 36 | Nacht 4028 uur ZH | 830 | 2013-05-01 | 2017-04-19 | [5 empty] | Gem. Kaag en Braassem | Gem Kaag en Braassem (Vervallen) | 99869.2507 | 467375.6308 | 52.1917 | 4.5809 | 1 | [13 empty] | 70000139 |  | 00000000 | 70000868 |  | ALUMINIUM | [9 empty] | PL-L | 928306
1283136 | ALK61190034 | In Bedrijf | Kaag en Braassem | RIJPWETERING |  | Wijk 01 Overig Alkemade | Rijpwetering | Pastoor Kwakmanlaan |  |  |  | Straatverlichting |  |  | Masten | 36 | 4 | Nedal |  | 114 | 60 |  | *PM AL 4,0 CO T60 D114 TP VERL BINNENBUI |  | 1981-06-01 |  | 1981 | 01 | INDU 2000 PLL36HF RAL9005 |  | 2005-12-01 | 2005 |  | 01 | LAMP PH PLL 36W 830 2G11 4P | 36 | Nacht 4028 uur ZH | 830 | 2015-12-14 15:56 | 2019-12-02 15:56 | [5 empty] | Gem. Kaag en Braassem | Gem Kaag en Braassem (Vervallen) | 99898.675 | 467376.8519 | 52.1918 | 4.5814 | 1 | [13 empty] | 70000139 |  | 00000000 | 70000868 |  | ALUMINIUM | [9 empty] | PL-L | 928307
1283137 | ALK61190035 | In Bedrijf | Kaag en Braassem | RIJPWETERING |  | Wijk 01 Overig Alkemade | Rijpwetering | Pastoor Kwakmanlaan |  |  | nst no:113 | Straatverlichting |  |  | Masten | 36 | 5 | Nedal |  | 114 | 48 |  | LM AL 5,0 CV EU 750/15 T48 TP |  | 1981-06-01 |  | 1981 | 01 | PHIL FGS104 036HF |  | 1981-06-01 | 1981 |  | 01 | LAMP PH PLL 36W 830 2G11 4P | 36 | Nacht 4028 uur ZH | 830 | 2013-10-15 | 2017-10-03 | [5 empty] | Gem. Kaag en Braassem | Gem Kaag en Braassem (Vervallen) | 99884.3609 | 467310.9868 | 52.1912 | 4.5812 | 1 | [13 empty] | 70000189 |  | 00000000 | 70000868 |  | ALUMINIUM | [9 empty] | PL-L | 928308
1283138 | ALK61190036 | In Bedrijf | Kaag en Braassem | RIJPWETERING |  | Wijk 01 Overig Alkemade | Rijpwetering | Pastoor Kwakmanlaan |  |  |  | Straatverlichting |  |  | Masten | 36 | 5 | Nedal |  | 114 | 60 |  | LM AL 5,0 CV EU 750/15 T60 TP |  | 1997-06-01 |  | 1997 | 01 | PHIL FGS104 036HF |  | 1981-06-01 | 1981 |  | 01 | LAMP PH PLL 36W 830 2G11 4P | 36 | Nacht 4028 uur ZH | 830 | 2018-02-08 14:44 | 2022-01-27 14:44 | [5 empty] | Gem. Kaag en Braassem | Gem Kaag en Braassem (Vervallen) | 99901.6336 | 467313.3381 | 52.1912 | 4.5814 | 1 | [13 empty] | 70000152 |  | 00000000 | 70000868 |  | ALUMINIUM | [9 empty] | PL-L | 928309
1283139 | ALK61190037 | In Bedrijf | Kaag en Braassem | RIJPWETERING |  | Wijk 01 Overig Alkemade | Rijpwetering | Pastoor Kwakmanlaan |  |  |  | Straatverlichting |  |  | Masten | 36 | 5 | Nedal |  | 114 | 60 |  | LM AL 5,0 CV EU 750/15 T60 TP |  | 1997-06-01 |  | 1997 | 01 | PHIL FGS104 036HF |  | 1981-06-01 | 1981 |  | 01 | LAMP PH PLL 36W 830 2G11 4P | 36 | Nacht 4028 uur ZH | 830 | 2012-03-01 | 2016-02-18 | [5 empty] | Gem. Kaag en Braassem | Gem Kaag en Braassem (Vervallen) | 99918.1957 | 467315.8164 | 52.1912 | 4.5817 | 1 | [13 empty] | 70000152 |  | 00000000 | 70000868 |  | ALUMINIUM | [9 empty] | PL-L | 928310
1283140 | ALK61190038 | In Bedrijf | Kaag en Braassem | RIJPWETERING |  | Wijk 01 Overig Alkemade | Rijpwetering | Pastoor Kwakmanlaan |  |  | thv no:115 | Straatverlichting |  |  | Masten | 36 | 5 | Nedal |  | 114 | 60 |  | LM AL 5,0 CV EU 750/15 T60 TP |  | 1997-06-01 |  | 1997 | 01 | PHIL FGS104 036HF |  | 1981-06-01 | 1981 |  | 01 | LAMP PH PLL 36W 830 2G11 4P | 36 | Nacht 4028 uur ZH | 830 | 2012-03-01 | 2016-02-18 | [5 empty] | Gem. Kaag en Braassem | Gem Kaag en Braassem (Vervallen) | 99935.6765 | 467318.6098 | 52.1912 | 4.5819 | 1 | [13 empty] | 70000152 |  | 00000000 | 70000868 |  | ALUMINIUM | [9 empty] | PL-L | 928311
1283141 | ALK61190039 | In Bedrijf | Kaag en Braassem | RIJPWETERING |  | Wijk 01 Overig Alkemade | Rijpwetering | Pastoor Kwakmanlaan |  |  | thv no:119 | Straatverlichting |  |  | Masten | 36 | 5 | Nedal |  | 114 | 60 |  | LM AL 5,0 CV EU 750/15 T60 TP |  | 1997-06-01 |  | 1997 | 01 | PHIL FGS104 036HF |  | 1981-06-01 | 1981 |  | 01 | LAMP PH PLL 36W 830 2G11 4P | 36 | Nacht 4028 uur ZH | 830 | 2012-03-01 | 2016-02-18 | [5 empty] | Gem. Kaag en Braassem | Gem Kaag en Braassem (Vervallen) | 99930.9392 | 467336.8288 | 52.1914 | 4.5818 | 1 | [13 empty] | 70000152 |  | 00000000 | 70000868 |  | ALUMINIUM | [9 empty] | PL-L | 928312
1283142 | ALK61190040 | In Bedrijf | Kaag en Braassem | RIJPWETERING |  | Wijk 01 Overig Alkemade | Rijpwetering | Pastoor Kwakmanlaan |  |  | thv no:125 | Straatverlichting |  |  | Masten | 36 | 5 | Nedal |  | 114 | 60 |  | LM AL 5,0 CV EU 750/15 T60 TP |  | 1997-06-01 |  | 1997 | 01 | PHIL FGS104 036HF |  | 1981-06-01 | 1981 |  | 01 | LAMP PH PLL 36W 830 2G11 4P | 36 | Nacht 4028 uur ZH | 830 | 2012-03-01 | 2016-02-18 | [5 empty] | Gem. Kaag en Braassem | Gem Kaag en Braassem (Vervallen) | 99928.1696 | 467354.5201 | 52.1916 | 4.5818 | 1 | [13 empty] | 70000152 |  | 00000000 | 70000868 |  | ALUMINIUM | [9 empty] | PL-L | 928313
1283143 | ALK61190041 | In Bedrijf | Kaag en Braassem | RIJPWETERING |  | Wijk 01 Overig Alkemade | Rijpwetering | Pastoor Kwakmanlaan |  |  | thv no:129 | Straatverlichting |  |  | Masten | 36 | 5 | Nedal |  | 114 | 60 |  | LM AL 5,0 CV EU 750/15 T60 TP |  | 1997-06-01 |  | 1997 | 01 | PHIL FGS104 036HF |  | 1981-06-01 | 1981 |  | 01 | LAMP PH PLL 36W 830 2G11 4P | 36 | Nacht 4028 uur ZH | 830 | 2019-05-24 16:21 | 2023-05-12 16:21 | [5 empty] | Gem. Kaag en Braassem | Gem Kaag en Braassem (Vervallen) | 99931.8464 | 467371.6383 | 52.1917 | 4.5818 | 1 | [13 empty] | 70000152 |  | 00000000 | 70000868 |  | ALUMINIUM | [9 empty] | PL-L | 928314
1283144 | ALK61190042 | In Bedrijf | Kaag en Braassem | RIJPWETERING |  | Wijk 01 Overig Alkemade | Rijpwetering | Pastoor Kwakmanlaan |  |  |  | Straatverlichting |  |  | Masten | 36 | 6 | Nedal |  | 120 | 60 |  | *LM AL 6,0 CO EU 750/5 T60 D120 TP |  | 1981-06-01 |  | 1981 | 01 | PHIL FGS104 036HF |  | 1981-06-01 | 1981 |  | 01 | LAMP PH PLL 36W 830 2G11 4P | 36 | Nacht 4028 uur ZH | 830 | 2012-03-01 | 2016-02-18 | [5 empty] | Gem. Kaag en Braassem | Gem Kaag en Braassem (Vervallen) | 99947.662 | 467379.8554 | 52.1918 | 4.5821 | 1 | [13 empty] | 70000140 |  | 00000000 | 70000868 |  | ALUMINIUM | [9 empty] | PL-L | 928315
1283145 | ALK61190043 | In Bedrijf | Kaag en Braassem | RIJPWETERING |  | Wijk 01 Overig Alkemade | Rijpwetering | Pastoor Kwakmanlaan |  |  | thv no:181 | Straatverlichting |  |  | Masten | 36 | 5 | Nedal |  | 114 | 60 |  | LM AL 5,0 CV EU 750/15 T60 TP |  | 1981-06-01 |  | 1981 | 01 | *IRIS 2551 1XPLL 36W R7035 EVSA | INDAL | 1981-06-01 | 1981 | 7035 LICHTGRIJS | 01 | LAMP PH PLL 36W 830 2G11 4P | 36 | Nacht 4028 uur ZH | 830 | 2015-07-01 | 2019-06-19 | [5 empty] | Gem. Kaag en Braassem | Gem Kaag en Braassem (Vervallen) | 99953.1845 | 467391.0761 | 52.1919 | 4.5822 | 1 | [13 empty] | 70000152 |  | 70000212 | 70000868 |  | ALUMINIUM | [9 empty] | PL-L | 928316
1283146 | ALK61190044 | In Bedrijf | Kaag en Braassem | RIJPWETERING |  | Wijk 01 Overig Alkemade | Rijpwetering | Pastoor Kwakmanlaan |  |  |  | Straatverlichting |  |  | Masten | 36 | 4 | Nedal |  | 114 | 60 |  | *PM AL 4,0 CO T60 D114 TP VERL BINNENBUI |  | 1981-06-01 |  | 1981 | 01 | INDU 2000 PLL36HF RAL9005 |  | 2005-12-01 | 2005 |  | 01 | LAMP PH PLL 36W 830 2G11 4P | 36 | Nacht 4028 uur ZH | 830 | 2013-05-01 | 2017-04-19 | [5 empty] | Gem. Kaag en Braassem | Gem Kaag en Braassem (Vervallen) | 99920.0982 | 467398.9748 | 52.192 | 4.5817 | 1 | [13 empty] | 70000139 |  | 00000000 | 70000868 |  | ALUMINIUM | [9 empty] | PL-L | 928317
1283147 | ALK61190045 | In Bedrijf | Kaag en Braassem | RIJPWETERING |  | Wijk 01 Overig Alkemade | Rijpwetering | Pastoor Kwakmanlaan |  |  |  | Straatverlichting |  |  | Masten | 36 | 4 | Nedal |  | 114 | 60 |  | *PM AL 4,0 CO T60 D114 TP VERL BINNENBUI |  | 1981-06-01 |  | 1981 | 01 | INDU 2000 PLL36HF RAL9005 |  | 2005-12-01 | 2005 |  | 01 | LAMP PH PLL 36W 830 2G11 4P | 36 | Nacht 4028 uur ZH | 830 | 2013-05-01 | 2017-04-19 | [5 empty] | Gem. Kaag en Braassem | Gem Kaag en Braassem (Vervallen) | 99944.7976 | 467402.8852 | 52.192 | 4.582 | 1 | [13 empty] | 70000139 |  | 00000000 | 70000868 |  | ALUMINIUM | [9 empty] | PL-L | 928318
1283148 | ALK61190046 | In Bedrijf | Kaag en Braassem | RIJPWETERING |  | Wijk 01 Overig Alkemade | Rijpwetering | Pastoor Kwakmanlaan |  |  | thv no:185 | Straatverlichting |  |  | Masten | 29 | 6 | Nedal |  | 120 | 60 |  | *LM AL 6,0 CO EU 750/5 T60 D120 TP |  | 1981-06-01 |  | 1981 | 01 | TLS BREED |  | 1981-06-01 | 1981 |  | 01 | *LAMP TLS 20W 33 - 640 R18s Z.A:70005215 | 29 | Avond 1638 uur ZH | 33 | 2015-07-01 | 2019-02-27 | [5 empty] | Gem. Kaag en Braassem | Gem Kaag en Braassem (Vervallen) | 99951.9219 | 467409.7785 | 52.1921 | 4.5821 | 1 | [13 empty] | 70000140 |  | 00000000 | 70000872 |  | ALUMINIUM | [9 empty] | TL-S | 928319
1283148 | ALK61190046 | In Bedrijf | Kaag en Braassem | RIJPWETERING |  | Wijk 01 Overig Alkemade | Rijpwetering | Pastoor Kwakmanlaan |  |  | thv no:185 | Straatverlichting |  |  | Masten | 29 | 6 | Nedal |  | 120 | 60 |  | *LM AL 6,0 CO EU 750/5 T60 D120 TP |  | 1981-06-01 |  | 1981 | 01 | TLS BREED |  | 1981-06-01 | 1981 |  | 02 | *LAMP TLS 20W 33 - 640 R18s Z.A:70005215 | 29 | Nacht 4028 uur ZH | 33 | 2015-07-01 | 2016-12-25 | [5 empty] | Gem. Kaag en Braassem | Gem Kaag en Braassem (Vervallen) | 99951.9219 | 467409.7785 | 52.1921 | 4.5821 | 1 | [13 empty] | 70000140 |  | 00000000 | 70000872 |  | ALUMINIUM | [9 empty] | TL-S | 928320
1283149 | ALK61190047 | In Bedrijf | Kaag en Braassem | RIJPWETERING |  | Wijk 01 Overig Alkemade | Rijpwetering | Pastoor Kwakmanlaan |  |  |  | Straatverlichting |  |  | Masten | 36 | 6 | Nedal |  | 120 | 60 |  | *LM AL 6,0 CO EU 750/5 T60 D120 TP |  | 1981-06-01 |  | 1981 | 01 | *LIBRA 2565 PLL36W R9007 zie 70043492 | INDAL | 1981-06-01 | 1981 |  | 01 | LAMP PH PLL 36W 830 2G11 4P | 36 | Nacht 4028 uur ZH | 830 | 2015-07-01 | 2019-06-19 | [5 empty] | Gem. Kaag en Braassem | Gem Kaag en Braassem (Vervallen) | 99951.1715 | 467434.0165 | 52.1923 | 4.5821 | 1 | [13 empty] | 70000140 |  | 70005691 | 70000868 |  | ALUMINIUM | [9 empty] | PL-L | 928321
1283150 | ALK61190048 | In Bedrijf | Kaag en Braassem | RIJPWETERING |  | Wijk 01 Overig Alkemade | Rijpwetering | Pastoor Kwakmanlaan |  |  |  | Straatverlichting |  |  | Masten | 36 | 6 | Nedal |  | 120 | 60 |  | *LM AL 6,0 CO EU 750/5 T60 D120 TP |  | 2005-11-03 |  | 2005 | 01 | PHIL FGS104 036HF |  | 2005-11-03 | 2005 |  | 01 | LAMP PH PLL 36W 830 2G11 4P | 36 | Nacht 4028 uur ZH | 830 | 2018-12-11 12:55 | 2022-11-29 12:55 | [5 empty] | Gem. Kaag en Braassem | Gem Kaag en Braassem (Vervallen) | 99950.0283 | 467464.3945 | 52.1926 | 4.5821 | 1 | [13 empty] | 70000140 |  | 00000000 | 70000868 |  | ALUMINIUM | [9 empty] | PL-L | 928322
1283151 | ALK61190049 | In Bedrijf | Kaag en Braassem | RIJPWETERING |  | Wijk 01 Overig Alkemade | Rijpwetering | Pastoor Kwakmanlaan |  |  |  | Straatverlichting |  |  | Masten | 36 | 6 | Nedal |  | 120 | 60 |  | *LM AL 6,0 CO EU 750/5 T60 D120 TP |  | 2005-11-03 |  | 2005 | 01 | PHIL FGS104 036HF |  | 2005-11-03 | 2005 |  | 01 | LAMP PH PLL 36W 830 2G11 4P | 36 | Nacht 4028 uur ZH | 830 | 2018-12-24 16:18 | 2022-12-12 16:18 | [5 empty] | Gem. Kaag en Braassem | Gem Kaag en Braassem (Vervallen) | 99948.9914 | 467491.3185 | 52.1928 | 4.5821 | 1 | [13 empty] | 70000140 |  | 00000000 | 70000868 |  | ALUMINIUM | [9 empty] | PL-L | 928323
1283152 | ALK51200001 | In Bedrijf | Kaag en Braassem | ROELOFARENDSVEEN |  | Wijk 00 Roelofarendsveen | Roelofarendsveen | Langeweg | 2371EG | 1 | 1 | Straatverlichting |  |  | Masten | 70 | 6.4 | Nedal |  |  |  |  | LM AL 8,0 CV EU 750/05 T60 TP |  | 2008-04-02 |  | 2008 | 01 | INDU 2650 SON-T70 RAL7035 |  | 2010-09-13 | 2010 |  | 01 | LAMP PH MST SON-T PIA PLUS 70W E27 | 70 | Nacht 4028 uur ZH | 220 | 2012-09-01 | 2016-08-20 | [5 empty] | Gem. Kaag en Braassem | Gem Kaag en Braassem (Vervallen) | 103392.3176 | 468563.8958 | 52.2028 | 4.6323 | 1 | [13 empty] | 70000153 |  | 00000000 | 70006003 | [11 empty] | SON-T | 928324
1283153 | ALK51200002 | In Bedrijf | Kaag en Braassem | ROELOFARENDSVEEN |  | Wijk 00 Roelofarendsveen | Roelofarendsveen | Langeweg | 2371EG | 10 | 10 | Straatverlichting |  |  | Masten | 70 | 6.4 | Nedal |  |  |  |  | LM AL 8,0 CV EU 750/05 T60 TP |  | 1996-06-01 |  | 1996 | 01 | AEG KOFFER/TEL |  | 1950-06-01 | 1950 |  | 01 | LAMP OSR SONE I 70W E27 NAV-E 70W/I | 70 | Nacht 4028 uur ZH | 220 | 2015-01-22 13:36 | 2019-01-10 13:36 | [5 empty] | Gem. Kaag en Braassem | Gem Kaag en Braassem (Vervallen) | 103480.4511 | 468568.6428 | 52.2028 | 4.6336 | 1 | [13 empty] | 70000153 |  | 00000000 | 70013490 | [11 empty] | SON-E | 928325
1283154 | ALK51200003 | In Bedrijf | Kaag en Braassem | ROELOFARENDSVEEN |  | Wijk 00 Roelofarendsveen | Roelofarendsveen | Langeweg | 2371EG | 12 | t/o no:12 | Straatverlichting |  |  | Masten | 26 | 6 | Nedal |  |  |  |  | LM AL 6,0 CO EU1250/5 T60 PE ANO | N.V.T. | 2012-10-23 |  | 2012 | 01 | 3010 24LED 26W NW 3000LM G900S SRN | INDAL | 2012-10-23 | 2012 |  | 01 | 26W LED | 26 | Nacht 4028 uur ZH |  | 2012-10-23 | 2022-09-25 | [5 empty] | Gem. Kaag en Braassem | Gem Kaag en Braassem (Vervallen) | 103493.25 | 468579.69 | 52.2029 | 4.6337 | 1 | [13 empty] | 70015738 |  | 70015770 | 00000000 | [11 empty] | LED | 928326
1283156 | ALK51200005A | In Bedrijf | Kaag en Braassem | ROELOFARENDSVEEN |  | Wijk 00 Roelofarendsveen | Roelofarendsveen | Langeweg | 2371EG | 22 | 22 | Straatverlichting |  |  | Masten | 80 | 6.4 | Nedal |  |  |  |  | LM AL 8,0 CV EU 750/05 T60 TP |  | 1950-06-01 |  | 1950 | 01 | AEG KOFFER/TEL |  | 1950-06-01 | 1950 |  | 01 | 70W SON INT | 80 | Nacht 4028 uur ZH |  | 2015-07-01 | 2019-06-19 | [5 empty] | Gem. Kaag en Braassem | Gem Kaag en Braassem (Vervallen) | 103576.3981 | 468583.8908 | 52.203 | 4.635 | 1 | [13 empty] | 70000153 |  | 00000000 | 00000000 | [11 empty] | SON-I | 928327
1283157 | ALK51200006 | In Bedrijf | Kaag en Braassem | ROELOFARENDSVEEN |  | Wijk 00 Roelofarendsveen | Tuinbouwgebied | Langeweg | 2371EH | 24 | 24 | Straatverlichting |  |  | Masten | 55 | 6.4 | Nedal |  |  |  |  | LM AL 8,0 CV EU 750/05 T60 TP |  | 1950-06-01 |  | 1950 | 01 | LIBRA 2571 PLL55W R9007 EVSA SNN+LOU | INDAL | 2015-10-01 | 2015 | 9007 GRIJS ALUMINIUM | 01 | LAMP PH PLL 55W 830 2G11 4P | 55 | Nacht 4028 uur ZH | 830 | 2018-07-27 14:43 | 2021-07-18 14:43 | [5 empty] | Gem. Kaag en Braassem | Gem Kaag en Braassem (Vervallen) | 103602.9329 | 468586.2919 | 52.203 | 4.6353 | 1 | [13 empty] | 70000153 |  | 70005688 | 70000860 | [11 empty] | PL-L | 928328
1283158 | ALK51200007 | In Bedrijf | Kaag en Braassem | ROELOFARENDSVEEN |  | Wijk 00 Roelofarendsveen | Tuinbouwgebied | Langeweg | 2371EH | 28 | 28 | Straatverlichting |  |  | Masten | 55 | 6.4 | Nedal |  |  |  |  | LM AL 8,0 CV EU 750/05 T60 TP |  | 1950-06-01 |  | 1950 | 01 | LIBRA 2571 PLL55W R9007 EVSA SNN+LOU | INDAL | 2015-10-01 | 2015 | 9007 GRIJS ALUMINIUM | 01 | LAMP PH PLL 55W 830 2G11 4P | 55 | Nacht 4028 uur ZH | 830 | 2015-10-01 | 2018-09-22 | [5 empty] | Gem. Kaag en Braassem | Gem Kaag en Braassem (Vervallen) | 103629.0943 | 468590.6238 | 52.203 | 4.6357 | 1 | [13 empty] | 70000153 |  | 70005688 | 70000860 | [11 empty] | PL-L | 928329
1283159 | ALK51200008 | In Bedrijf | Kaag en Braassem | ROELOFARENDSVEEN |  | Wijk 00 Roelofarendsveen | Tuinbouwgebied | Langeweg | 2371EH | 30 | 30-32 | Straatverlichting |  |  | Masten | 55 | 6.4 | Nedal |  |  |  |  | LM AL 8,0 CV EU 750/05 T60 TP |  | 1950-06-01 |  | 1950 | 01 | LIBRA 2571 PLL55W R9007 EVSA SNN+LOU | INDAL | 2015-10-01 | 2015 | 9007 GRIJS ALUMINIUM | 01 | LAMP PH PLL 55W 830 2G11 4P | 55 | Nacht 4028 uur ZH | 830 | 2015-10-01 | 2018-09-22 | [5 empty] | Gem. Kaag en Braassem | Gem Kaag en Braassem (Vervallen) | 103656.5774 | 468594.6722 | 52.2031 | 4.6361 | 1 | [13 empty] | 70000153 |  | 70005688 | 70000860 | [11 empty] | PL-L | 928330
1283160 | ALK51200009 | In Bedrijf | Kaag en Braassem | ROELOFARENDSVEEN |  | Wijk 00 Roelofarendsveen | Tuinbouwgebied | Langeweg | 2371EH | 34 | 34 | Straatverlichting |  |  | Masten | 55 | 6.4 | Nedal |  |  |  |  | LM AL 8,0 CV EU 750/05 T60 TP |  | 1950-06-01 |  | 1950 | 01 | LIBRA 2571 PLL55W R9007 EVSA SNN+LOU | INDAL | 2015-10-01 | 2015 | 9007 GRIJS ALUMINIUM | 01 | LAMP PH PLL 55W 830 2G11 4P | 55 | Nacht 4028 uur ZH | 830 | 2015-07-01 | 2018-06-22 | [5 empty] | Gem. Kaag en Braassem | Gem Kaag en Braassem (Vervallen) | 103685.4048 | 468599.1479 | 52.2031 | 4.6365 | 1 | [13 empty] | 70000153 |  | 70005688 | 70000860 | [11 empty] | PL-L | 928331
1283161 | ALK51200010 | In Bedrijf | Kaag en Braassem | ROELOFARENDSVEEN |  | Wijk 00 Roelofarendsveen |  | Langeweg |  |  | 36-38 | Straatverlichting |  |  | Masten | 55 | 6.4 | Nedal |  |  |  |  | LM AL 8,0 CV EU 750/05 T60 TP |  | 1950-06-01 |  | 1950 | 01 | LIBRA 2571 PLL55W R9007 EVSA SNN+LOU | INDAL | 2015-10-01 | 2015 | 9007 GRIJS ALUMINIUM | 01 | LAMP PH PLL 55W 830 2G11 4P | 55 | Nacht 4028 uur ZH | 830 | 2015-07-01 | 2018-06-22 | [5 empty] | Gem. Kaag en Braassem | Gem Kaag en Braassem (Vervallen) | 103709.9184 | 468602.8814 | 52.2031 | 4.6369 | 1 | [13 empty] | 70000153 |  | 70005688 | 70000860 | [11 empty] | PL-L | 928332
1283162 | ALK51200011 | In Bedrijf | Kaag en Braassem | ROELOFARENDSVEEN |  | Wijk 00 Roelofarendsveen | Tuinbouwgebied | Langeweg | 2371EH | 40 | 40 | Straatverlichting |  |  | Masten | 55 | 6.4 | Nedal |  |  |  |  | LM AL 8,0 CV EU 750/05 T60 TP |  | 1950-06-01 |  | 1950 | 01 | LIBRA 2571 PLL55W R9007 EVSA SNN+LOU | INDAL | 2015-10-01 | 2015 | 9007 GRIJS ALUMINIUM | 01 | LAMP PH PLL 55W 830 2G11 4P | 55 | Nacht 4028 uur ZH | 830 | 2015-07-01 | 2018-06-22 | [5 empty] | Gem. Kaag en Braassem | Gem Kaag en Braassem (Vervallen) | 103738.9366 | 468607.2279 | 52.2032 | 4.6373 | 1 | [13 empty] | 70000153 |  | 70005688 | 70000860 | [11 empty] | PL-L | 928333
1283163 | ALK51200012 | In Bedrijf | Kaag en Braassem | ROELOFARENDSVEEN |  | Wijk 00 Roelofarendsveen | Tuinbouwgebied | Langeweg | 2371EH | 42 | 42 | Straatverlichting |  |  | Masten | 55 | 6.4 | Nedal |  |  |  |  | LM AL 8,0 CV EU 750/05 T60 TP |  | 1950-06-01 |  | 1950 | 01 | LIBRA 2571 PLL55W R9007 EVSA SNN+LOU | INDAL | 2015-10-01 | 2015 | 9007 GRIJS ALUMINIUM | 01 | LAMP PH PLL 55W 830 2G11 4P | 55 | Nacht 4028 uur ZH | 830 | 2015-07-01 | 2018-06-22 | [5 empty] | Gem. Kaag en Braassem | Gem Kaag en Braassem (Vervallen) | 103763.4623 | 468610.8517 | 52.2032 | 4.6377 | 1 | [13 empty] | 70000153 |  | 70005688 | 70000860 | [11 empty] | PL-L | 928334
1283164 | ALK51200013 | In Bedrijf | Kaag en Braassem | ROELOFARENDSVEEN |  | Wijk 00 Roelofarendsveen |  | Langeweg | 2371EG |  | kruising - p. Noorderhemwg | Straatverlichting |  |  | Masten | 55 | 6.4 | Nedal |  |  |  |  | LM AL 8,0 CV EU 750/05 T60 TP |  | 1950-06-01 |  | 1950 | 01 | LIBRA 2571 PLL55W R9007 EVSA SNN+LOU | INDAL | 2015-10-01 | 2015 | 9007 GRIJS ALUMINIUM | 01 | LAMP PH PLL 55W 830 2G11 4P | 55 | Nacht 4028 uur ZH | 830 | 2015-10-01 | 2018-09-22 | [5 empty] | Gem. Kaag en Braassem | Gem Kaag en Braassem (Vervallen) | 103786.561 | 468622.5276 | 52.2033 | 4.638 | 1 | [13 empty] | 70000153 |  | 70005688 | 70000860 | [11 empty] | PL-L | 928335
1283165 | ALK51200014 | In Bedrijf | Kaag en Braassem | ROELOFARENDSVEEN |  | Wijk 00 Roelofarendsveen | Tuinbouwgebied | Langeweg | 2371EH | 46 | 46 | Straatverlichting |  |  | Masten | 55 | 6.4 | Nedal |  |  |  |  | LM AL 8,0 CV EU 750/05 T60 TP |  | 1950-06-01 |  | 1950 | 01 | LIBRA 2571 PLL55W R9007 EVSA SNN+LOU | INDAL | 2015-10-01 | 2015 | 9007 GRIJS ALUMINIUM | 01 | LAMP PH PLL 55W 830 2G11 4P | 55 | Nacht 4028 uur ZH | 830 | 2015-07-01 | 2018-06-22 | [5 empty] | Gem. Kaag en Braassem | Gem Kaag en Braassem (Vervallen) | 103813.516 | 468619.7569 | 52.2033 | 4.6384 | 1 | [13 empty] | 70000153 |  | 70005688 | 70000860 | [11 empty] | PL-L | 928336
1283166 | ALK51200015 | In Bedrijf | Kaag en Braassem | ROELOFARENDSVEEN |  | Wijk 00 Roelofarendsveen | Tuinbouwgebied | Langeweg | 2371EJ | 54 | 54 | Straatverlichting |  |  | Masten | 55 | 6.4 | Nedal |  |  |  |  | LM AL 8,0 CV EU 750/05 T60 TP |  | 1950-06-01 |  | 1950 | 01 | LIBRA 2571 PLL55W R9007 EVSA SNN+LOU | INDAL | 2015-10-01 | 2015 | 9007 GRIJS ALUMINIUM | 01 | LAMP PH PLL 55W 830 2G11 4P | 55 | Nacht 4028 uur ZH | 830 | 2015-07-01 | 2018-06-22 | [5 empty] | Gem. Kaag en Braassem | Gem Kaag en Braassem (Vervallen) | 103864.9485 | 468628.0617 | 52.2034 | 4.6392 | 1 | [13 empty] | 70000153 |  | 70005688 | 70000860 | [11 empty] | PL-L | 928337
1283167 | ALK51200016 | In Bedrijf | Kaag en Braassem | ROELOFARENDSVEEN |  | Wijk 00 Roelofarendsveen |  | Langeweg |  |  |  | Straatverlichting |  |  | Masten | 55 | 6.4 | Nedal |  |  |  |  | LM AL 8,0 CV EU 750/05 T60 TP |  | 1950-06-01 |  | 1950 | 01 | LIBRA 2571 PLL55W R9007 EVSA SNN+LOU | INDAL | 2015-10-01 | 2015 | 9007 GRIJS ALUMINIUM | 01 | LAMP PH PLL 55W 830 2G11 4P | 55 | Nacht 4028 uur ZH | 830 | 2015-07-01 | 2018-06-22 | [5 empty] | Gem. Kaag en Braassem | Gem Kaag en Braassem (Vervallen) | 103920.832 | 468635.8185 | 52.2035 | 4.64 | 1 | [13 empty] | 70000153 |  | 70005688 | 70000860 | [11 empty] | PL-L | 928338
1283168 | ALK51200017 | In Bedrijf | Kaag en Braassem | ROELOFARENDSVEEN |  | Wijk 00 Roelofarendsveen |  | Langeweg |  |  |  | Straatverlichting |  |  | Masten | 55 | 6.4 | Nedal |  |  |  |  | LM AL 8,0 CV EU 750/05 T60 TP |  | 1950-06-01 |  | 1950 | 01 | LIBRA 2571 PLL55W R9007 EVSA SNN+LOU | INDAL | 2015-10-01 | 2015 | 9007 GRIJS ALUMINIUM | 01 | LAMP PH PLL 55W 830 2G11 4P | 55 | Nacht 4028 uur ZH | 830 | 2015-07-01 | 2018-06-22 | [5 empty] | Gem. Kaag en Braassem | Gem Kaag en Braassem (Vervallen) | 103977.456 | 468644.3336 | 52.2035 | 4.6408 | 1 | [13 empty] | 70000153 |  | 70005688 | 70000860 | [11 empty] | PL-L | 928339
1283169 | ALK51200018 | In Bedrijf | Kaag en Braassem | ROELOFARENDSVEEN |  | Wijk 00 Roelofarendsveen |  | Langeweg |  |  |  | Straatverlichting |  |  | Masten | 55 | 6.4 | Nedal |  |  |  |  | LM AL 8,0 CV EU 750/05 T60 TP |  | 1950-06-01 |  | 1950 | 01 | LIBRA 2571 PLL55W R9007 EVSA SNN+LOU | INDAL | 2015-10-01 | 2015 | 9007 GRIJS ALUMINIUM | 01 | LAMP PH PLL 55W 830 2G11 4P | 55 | Nacht 4028 uur ZH | 830 | 2015-07-01 | 2018-06-22 | [5 empty] | Gem. Kaag en Braassem | Gem Kaag en Braassem (Vervallen) | 104033.5392 | 468652.8068 | 52.2036 | 4.6416 | 1 | [13 empty] | 70000153 |  | 70005688 | 70000860 | [11 empty] | PL-L | 928340
1283170 | ALK51200019 | In Bedrijf | Kaag en Braassem | ROELOFARENDSVEEN |  | Wijk 00 Roelofarendsveen |  | Langeweg |  |  |  | Straatverlichting |  |  | Masten | 55 | 6.4 | Nedal |  |  |  |  | LM AL 8,0 CV EU 750/05 T60 TP |  | 1950-06-01 |  | 1950 | 01 | LIBRA 2571 PLL55W R9007 EVSA SNN+LOU | INDAL | 2015-10-01 | 2015 | 9007 GRIJS ALUMINIUM | 01 | LAMP PH PLL 55W 830 2G11 4P | 55 | Nacht 4028 uur ZH | 830 | 2015-07-01 | 2018-06-22 | [5 empty] | Gem. Kaag en Braassem | Gem Kaag en Braassem (Vervallen) | 104087.4311 | 468661.2067 | 52.2037 | 4.6424 | 1 | [13 empty] | 70000153 |  | 70005688 | 70000860 | [11 empty] | PL-L | 928341
1283171 | ALK51200020 | In Bedrijf | Kaag en Braassem | ROELOFARENDSVEEN |  | Wijk 00 Roelofarendsveen |  | Langeweg |  |  |  | Straatverlichting |  |  | Masten | 55 | 8 | Nedal |  |  |  |  | LM AL 8,0 CV EU 750/05 T60 TP |  | 2017-04-26 12:30 |  | 2017 | 01 | LIBRA 2571 PLL55W R9007 EVSA SNN+LOU | INDAL | 2015-10-01 | 2015 | 9007 GRIJS ALUMINIUM | 01 | LAMP PH PLL 55W 830 2G11 4P | 55 | Nacht 4028 uur ZH | 830 | 2015-07-01 | 2018-06-22 | [5 empty] | Gem. Kaag en Braassem | Gem Kaag en Braassem (Vervallen) | 104136.2696 | 468668.1255 | 52.2038 | 4.6431 | 1 | [13 empty] | 70000153 |  | 70005688 | 70000860 | [11 empty] | PL-L | 928342
1283172 | ALK51200021 | In Bedrijf | Kaag en Braassem | ROELOFARENDSVEEN |  | Wijk 00 Roelofarendsveen |  | Langeweg |  |  |  | Straatverlichting |  |  | Masten | 55 | 6.4 | Nedal |  |  |  |  | LM AL 8,0 CV EU 750/05 T60 TP |  | 1950-06-01 |  | 1950 | 01 | LIBRA 2571 PLL55W R9007 EVSA SNN+LOU | INDAL | 2015-10-01 | 2015 | 9007 GRIJS ALUMINIUM | 01 | LAMP PH PLL 55W 830 2G11 4P | 55 | Nacht 4028 uur ZH | 830 | 2015-07-01 | 2018-06-22 | [5 empty] | Gem. Kaag en Braassem | Gem Kaag en Braassem (Vervallen) | 104196.5587 | 468676.6108 | 52.2039 | 4.644 | 1 | [13 empty] | 70000153 |  | 70005688 | 70000860 | [11 empty] | PL-L | 928343
1283173 | ALK51200022 | In Bedrijf | Kaag en Braassem | ROELOFARENDSVEEN |  | Wijk 00 Roelofarendsveen |  | Langeweg |  |  | VP. bij 84 | Straatverlichting |  |  | Masten | 36 | 4 | Nedal |  | 114 | 60 |  | *PM AL 4,0 CO T60 D114 TP VERL BINNENBUI |  | 1950-06-01 |  | 1950 | 01 | IND 86.541 |  | 1950-06-01 | 1950 |  | 01 | LAMP PH PLL 36W 830 2G11 4P | 36 | Nacht 4028 uur ZH | 830 | 2014-06-01 | 2016-02-18 | [5 empty] | Gem. Kaag en Braassem | Gem Kaag en Braassem (Vervallen) | 104145.2836 | 468643.5985 | 52.2036 | 4.6433 | 1 | [13 empty] | 70000139 |  | 00000000 | 70000868 |  | ALUMINIUM | [9 empty] | PL-L | 928344
1283174 | ALK51200023 | In Bedrijf | Kaag en Braassem | ROELOFARENDSVEEN |  | Wijk 00 Roelofarendsveen |  | Langeweg |  |  | to 84 | Straatverlichting |  |  | Masten | 37 | 4 | Nedal |  | 114 | 60 |  | *PM AL 4,0 CO T60 D114 TP VERL BINNENBUI |  | 1950-06-01 |  | 1950 | 01 | IND 86.541 |  | 2018-02-08 | 2018 |  | 01 | LAMP PH PLL 36W 830 2G11 4P | 36 | Nacht 4028 uur ZH | 830 | 2018-02-08 | 2016-08-20 | [5 empty] | Gem. Kaag en Braassem | Gem Kaag en Braassem (Vervallen) | 104168.8041 | 468642.2035 | 52.2035 | 4.6436 | 1 | [13 empty] | 70000139 |  | 00000000 | 70000868 |  | ALUMINIUM | [9 empty] | PL-L | 928345
1283175 | ALK51200024 | In Bedrijf | Kaag en Braassem | ROELOFARENDSVEEN |  | Wijk 00 Roelofarendsveen | Tuinbouwgebied | Langeweg | 2371EJ | 86 | 86 | Straatverlichting |  |  | Masten | 18 | 4 | Nedal |  | 114 | 60 |  | *PM AL 4,0 CO T60 D114 TP VERL BINNENBUI |  | 1950-06-01 |  | 1950 | 01 | MITHRA 2160 1XPLL 36W R9011 EDD 1B | INDAL | 2016-04-28 | 2016 | 9011 GRAFIETZWART | 01 | SALED, type PS-L 18W (360 gr.) 3000K – 1980LM. | 18 | Nacht 4028 uur ZH | 3000k | 2019-11-28 | 2038-08-06 | [5 empty] | Gem. Kaag en Braassem | Gem Kaag en Braassem (Vervallen) | 104118.6379 | 468637.1115 | 52.2035 | 4.6429 | 1 | [13 empty] | 70000139 |  | 70015052 | 00000000 |  | ALUMINIUM | [9 empty] | LED | 928346
1283176 | ALK51200025 | In Bedrijf | Kaag en Braassem | ROELOFARENDSVEEN |  | Wijk 00 Roelofarendsveen | Tuinbouwgebied | Langeweg | 2371EJ | 90 | 90 | Straatverlichting |  |  | Masten | 18 | 4 | Nedal |  | 114 | 60 |  | *PM AL 4,0 CO T60 D114 TP VERL BINNENBUI |  | 1950-06-01 |  | 1950 | 01 | INDU 2160 PLL36HF RAL9011 | INDAL | 2011-02-10 | 2011 | 9011 GRAFIETZWART | 01 | SALED, type PS-L 18W (360 gr.) 3000K – 1980LM. | 18 | Dimmer ZH | 3000k | 2019-11-28 | 2038-08-06 | [5 empty] | Gem. Kaag en Braassem | Gem Kaag en Braassem (Vervallen) | 104090.8743 | 468632.8198 | 52.2035 | 4.6425 | 1 | [13 empty] | 70000139 |  | 00000000 | 00000000 |  | ALUMINIUM | [9 empty] | LED | 928347
1283177 | ALK51200026 | In Bedrijf | Kaag en Braassem | ROELOFARENDSVEEN |  | Wijk 00 Roelofarendsveen | Tuinbouwgebied | Langeweg | 2371EJ | 76 | 76 | Straatverlichting |  |  | Masten | 18 | 4 | Nedal |  | 114 | 60 |  | *PM AL 4,0 CO T60 D114 TP VERL BINNENBUI |  | 1950-06-01 |  | 1950 | 01 | INDU 2160 PLL36HF RAL9011 | INDAL | 2011-02-10 | 2011 | 9011 GRAFIETZWART | 01 | SALED, type PS-L 18W (360 gr.) 3000K – 1980LM. | 18 | Dimmer ZH | 3000k | 2019-11-28 | 2038-08-06 | [5 empty] | Gem. Kaag en Braassem | Gem Kaag en Braassem (Vervallen) | 104064.9201 | 468630.3168 | 52.2034 | 4.6421 | 1 | [13 empty] | 70000139 |  | 00000000 | 00000000 |  | ALUMINIUM | [9 empty] | LED | 928348
1283178 | ALK51200027 | In Bedrijf | Kaag en Braassem | ROELOFARENDSVEEN |  | Wijk 00 Roelofarendsveen | Tuinbouwgebied | Langeweg | 2371EJ | 72 | 72 | Straatverlichting |  |  | Masten | 18 | 4 | Nedal |  | 114 | 60 |  | *PM AL 4,0 CO T60 D114 TP VERL BINNENBUI |  | 1950-06-01 |  | 1950 | 01 | INDU 2160 PLL36HF RAL9011 | INDAL | 2011-02-10 | 2011 | 9011 GRAFIETZWART | 01 | SALED, type PS-L 18W (360 gr.) 3000K – 1980LM. | 18 | Dimmer ZH | 3000k | 2019-11-28 | 2038-08-06 | [5 empty] | Gem. Kaag en Braassem | Gem Kaag en Braassem (Vervallen) | 104046.127 | 468631.4796 | 52.2034 | 4.6418 | 1 | [13 empty] | 70000139 |  | 00000000 | 00000000 |  | ALUMINIUM | [9 empty] | LED | 928349
1283179 | ALK51200028 | In Bedrijf | Kaag en Braassem | ROELOFARENDSVEEN |  | Wijk 00 Roelofarendsveen | Tuinbouwgebied | Langeweg | 2371EJ | 68 | 68 | Straatverlichting |  |  | Masten | 18 | 4 | Nedal |  | 114 | 60 |  | *PM AL 4,0 CO T60 D114 TP VERL BINNENBUI |  | 1950-06-01 |  | 1950 | 01 | INDU 2160 PLL36HF RAL9011 | INDAL | 2011-02-10 | 2011 | 9011 GRAFIETZWART | 01 | SALED, type PS-L 18W (360 gr.) 3000K – 1980LM. | 18 | Dimmer ZH | 3000k | 2019-11-28 | 2038-08-06 | [5 empty] | Gem. Kaag en Braassem | Gem Kaag en Braassem (Vervallen) | 103986.1748 | 468634.5037 | 52.2035 | 4.6409 | 1 | [13 empty] | 70000139 |  | 00000000 | 00000000 |  | ALUMINIUM | [9 empty] | LED | 928350
1283180 | ALK51200029 | In Bedrijf | Kaag en Braassem | ROELOFARENDSVEEN |  | Wijk 00 Roelofarendsveen | Tuinbouwgebied | Langeweg | 2371EJ | 64 | 64 | Straatverlichting |  |  | Masten | 18 | 4 | Nedal |  | 114 | 60 |  | *PM AL 4,0 CO T60 D114 TP VERL BINNENBUI |  | 1950-06-01 |  | 1950 | 01 | INDU 2160 PLL36HF RAL9011 | INDAL | 2011-02-10 | 2011 | 9011 GRAFIETZWART | 01 | SALED, type PS-L 18W (360 gr.) 3000K – 1980LM. | 18 | Dimmer ZH | 3000k | 2019-11-28 | 2038-08-06 | [5 empty] | Gem. Kaag en Braassem | Gem Kaag en Braassem (Vervallen) | 103958.8532 | 468630.3556 | 52.2034 | 4.6405 | 1 | [13 empty] | 70000139 |  | 00000000 | 00000000 |  | ALUMINIUM | [9 empty] | LED | 928351
1283181 | ALK51200030 | In Bedrijf | Kaag en Braassem | ROELOFARENDSVEEN |  | Wijk 00 Roelofarendsveen | Tuinbouwgebied | Langeweg | 2371EJ | 62 | 62 | Straatverlichting |  |  | Masten | 18 | 4 | Nedal |  | 114 | 60 |  | *PM AL 4,0 CO T60 D114 TP VERL BINNENBUI |  | 1950-06-01 |  | 1950 | 01 | INDU 2160 PLL36HF RAL9011 | INDAL | 2011-02-10 | 2011 | 9011 GRAFIETZWART | 01 | SALED, type PS-L 18W (360 gr.) 3000K – 1980LM. | 18 | Dimmer ZH | 3000k | 2019-11-28 | 2038-08-06 | [5 empty] | Gem. Kaag en Braassem | Gem Kaag en Braassem (Vervallen) | 103932.1896 | 468626.3491 | 52.2034 | 4.6402 | 1 | [13 empty] | 70000139 |  | 00000000 | 00000000 |  | ALUMINIUM | [9 empty] | LED | 928352
1283182 | ALK51200031 | In Bedrijf | Kaag en Braassem | ROELOFARENDSVEEN |  | Wijk 00 Roelofarendsveen |  | Langeweg |  |  | nst no:58 | Straatverlichting |  |  | Masten | 36 | 4 | Nedal |  | 114 | 60 |  | *PM AL 4,0 CO T60 D114 TP VERL BINNENBUI |  | 1950-06-01 |  | 1950 | 01 | INDU 2000 PLL36HF RAL9005 |  | 1950-06-01 | 1950 |  | 01 | LAMP PH PLL 36W 830 2G11 4P | 36 | Nacht 4028 uur ZH | 830 | 2012-09-01 | 2016-08-20 | [5 empty] | Gem. Kaag en Braassem | Gem Kaag en Braassem (Vervallen) | 103916.8919 | 468611.2196 | 52.2032 | 4.6399 | 1 | [13 empty] | 70000139 |  | 00000000 | 70000868 |  | ALUMINIUM | [9 empty] | PL-L | 928353
1283183 | ALK51210002X | Gedemonteerd | Kaag en Braassem | ROELOFARENDSVEEN |  | Wijk 00 Roelofarendsveen | Tuinbouwgebied | De Lasso (vervallen) | 2371 |  |  | Straatverlichting |  |  | Masten | 70 | 6.4 | Nedal |  |  |  |  | LM AL 8,0 CV EU 750/05 T60 TP |  | 2007-06-07 |  | 2007 | 01 | INDU 2650 SON-T70 RAL7035 |  | 2007-06-07 | 2007 |  | 01 | LAMP PH MST SON-T PIA PLUS 70W E27 | 70 | Nacht 4028 uur ZH | 220 | 2012-03-01 | 2016-02-18 | [5 empty] | Gem. Kaag en Braassem | Gem Kaag en Braassem (Vervallen) | 102713.407 | 468720.7903 | 52.2041 | 4.6223 | 1 | [13 empty] | 70000153 |  | 00000000 | 70006003 | [11 empty] | SON-T | 928354
1283185 | ALK51210004XX | Gedemonteerd | Kaag en Braassem | ROELOFARENDSVEEN |  | Wijk 00 Roelofarendsveen | Tuinbouwgebied | De Lasso (vervallen) | 2371 |  |  | Straatverlichting |  |  | Masten | 70 | 8 | SAPA |  | 175 | 60 |  | LM AL 8,0 CV EU1000/05 T60X100 CP |  | 1975-06-01 |  | 1975 | 01 | INDU 2650 SON-T70 RAL7035 |  | 1975-06-01 | 1975 |  | 01 | LAMP PH MST SON-T PIA PLUS 70W E27 | 70 | Nacht 4028 uur ZH | 220 | 2012-03-01 | 2016-02-18 | [5 empty] | Gem. Kaag en Braassem | Gem Kaag en Braassem (Vervallen) | 102709.8264 | 468756.4291 | 52.2044 | 4.6223 | 1 | [13 empty] | 70000557 |  | 00000000 | 70006003 |  | ALUMINIUM | [9 empty] | SON-T | 928355
1283186 | ALK51210005XX | Gedemonteerd | Kaag en Braassem | ROELOFARENDSVEEN |  | Wijk 00 Roelofarendsveen | Tuinbouwgebied | De Lasso (vervallen) | 2371 |  |  | Straatverlichting |  |  | Masten | 70 | 6.4 | Nedal |  |  |  |  | LM AL 8,0 CV EU 750/05 T60 TP |  | 2003-08-25 |  | 2003 | 01 | INDU 2650 SON-T70 RAL7035 |  | 2003-08-25 | 2003 |  | 01 | LAMP PH MST SON-T PIA PLUS 70W E27 | 70 | Nacht 4028 uur ZH | 220 | 2012-03-01 | 2016-02-18 | [5 empty] | Gem. Kaag en Braassem | Gem Kaag en Braassem (Vervallen) | 102694.5744 | 468784.4805 | 52.2047 | 4.622 | 1 | [13 empty] | 70000153 |  | 00000000 | 70006003 | [11 empty] | SON-T | 928356
1283187 | ALK51210006XX | Gedemonteerd | Kaag en Braassem | ROELOFARENDSVEEN |  | Wijk 00 Roelofarendsveen | Tuinbouwgebied | De Lasso (vervallen) | 2371 |  |  | Straatverlichting |  |  | Masten | 70 | 6.4 | Nedal |  |  |  |  | LM AL 8,0 CV EU 750/05 T60 TP |  | 2010-09-22 |  | 2010 | 01 | INDU 2650 SON-T70 RAL7035 |  | 2010-09-22 | 2010 |  | 01 | LAMP PH MST SON-T PIA PLUS 70W E27 | 70 | Nacht 4028 uur ZH | 220 | 2013-05-01 | 2017-04-19 | [5 empty] | Gem. Kaag en Braassem | Gem Kaag en Braassem (Vervallen) | 102697.9489 | 468813.2823 | 52.2049 | 4.6221 | 1 | [13 empty] | 70000153 |  | 00000000 | 70006003 | [11 empty] | SON-T | 928357
1283192 | ALK51210011XX | Gedemonteerd | Kaag en Braassem | ROELOFARENDSVEEN |  | Wijk 00 Roelofarendsveen | Tuinbouwgebied | De Lasso (vervallen) | 2371 |  |  | Straatverlichting |  |  | Masten | 70 | 8 | Nedal |  | 165 | 60 |  | LM AL 8,0 CO EU 750/05 T60 TP |  | 2006-06-16 |  | 2006 | 01 | INDU 2650 SON-T70 RAL7035 |  | 2006-06-16 | 2006 |  | 01 | LAMP PH MST SON-T PIA PLUS 70W E27 | 70 | Nacht 4028 uur ZH | 220 | 2012-03-01 | 2016-02-18 | [5 empty] | Gem. Kaag en Braassem | Gem Kaag en Braassem (Vervallen) | 102702.3641 | 468936.4013 | 52.2061 | 4.6221 | 1 | [13 empty] | 70000149 |  | 00000000 | 70006003 |  | ALUMINIUM | [9 empty] | SON-T | 928358
1283193 | ALK51210012XX | Gedemonteerd | Kaag en Braassem | ROELOFARENDSVEEN |  | Wijk 00 Roelofarendsveen | Tuinbouwgebied | De Lasso (vervallen) | 2371 |  |  | Straatverlichting |  |  | Masten | 70 | 8 | Nedal |  | 165 | 60 |  | LM AL 8,0 CO EU 750/05 T60 TP |  | 2006-05-15 |  | 2006 | 01 | INDU 2600 SON-T70 RAL7035 |  | 2003-05-01 | 2003 |  | 01 | LAMP PH MST SON-T PIA PLUS 70W E27 | 70 | Nacht 4028 uur ZH | 220 | 2012-03-01 | 2016-02-18 | [5 empty] | Gem. Kaag en Braassem | Gem Kaag en Braassem (Vervallen) | 102745.3427 | 468940.5727 | 52.2061 | 4.6227 | 1 | [13 empty] | 70000149 |  | 00000000 | 70006003 |  | ALUMINIUM | [9 empty] | SON-T | 928359
1283199 | ALK51210018XX | Gedemonteerd | Kaag en Braassem | ROELOFARENDSVEEN |  | Wijk 00 Roelofarendsveen | Tuinbouwgebied | De Lasso (vervallen) |  | 36 | 36 | Straatverlichting |  |  | Masten | 70 | 8 | SAPA |  | 175 | 60 |  | LM AL 8.0 CV EU1250/05 T60X100 CP |  | 2002-04-11 |  | 2002 | 01 | PHIL SGS201 |  | 1975-06-01 | 1975 |  | 01 | LAMP PH MST SON-T PIA PLUS 70W E27 | 70 | Nacht 4028 uur ZH | 220 | 2012-09-01 | 2016-08-20 | [5 empty] | Gem. Kaag en Braassem | Gem Kaag en Braassem (Vervallen) | 102921.9896 | 468678.5345 | 52.2038 | 4.6254 | 1 | [13 empty] | 70000568 |  | 00000000 | 70006003 |  | ALUMINIUM | [9 empty] | SON-T | 928360
1283207 | ALK51210026XX | Gedemonteerd | Kaag en Braassem | ROELOFARENDSVEEN |  | Wijk 00 Roelofarendsveen | Tuinbouwgebied | De Lasso (vervallen) |  | 58 | 58 | Straatverlichting |  |  | Masten | 70 | 6.4 | Nedal |  |  |  |  | LM AL 8,0 CV EU 750/05 T60 TP |  | 2000-12-01 |  | 2000 | 01 | INDU 2650 SON-T70 RAL7035 |  | 2000-12-01 | 2000 |  | 01 | LAMP PH MST SON-T PIA PLUS 70W E27 | 70 | Nacht 4028 uur ZH | 220 | 2012-03-01 | 2016-02-18 | [5 empty] | Gem. Kaag en Braassem | Gem Kaag en Braassem (Vervallen) | 102871.0279 | 469039.8506 | 52.207 | 4.6246 | 1 | [13 empty] | 70000153 |  | 00000000 | 70006003 | [11 empty] | SON-T | 928361
1283208 | ALK100013 | In Bedrijf | Kaag en Braassem | ROELOFARENDSVEEN |  |  |  | Conservenweg | 2371DT | 60 | 60 | Straatverlichting |  |  | Masten | 23 | 4 | Nedal |  | 114 | 60 |  | *PM AL 4,0 CO T60 D114 TP VERL BINNENBUI |  | 1975-06-01 |  | 1975 | 01 | MITHRA 2160 12LED 23W NW 2200LM 9011 DD |  | 2017-07-01 | 2017 |  | 01 | LED VERLICHTING | 23 | Nacht 4028 uur ZH |  | 2017-07-01 | 2026-03-07 | [5 empty] | Gem. Kaag en Braassem | Gem Kaag en Braassem (Vervallen) | 102876.2393 | 469066.5866 | 52.2072 | 4.6246 | 1 | [13 empty] | 70000139 |  | 70025816 | 00000000 |  | ALUMINIUM | [9 empty] | LED | 928362
1283209 | ALK100014 | In Bedrijf | Kaag en Braassem | ROELOFARENDSVEEN |  |  |  | Conservenweg | 2371DT | 62 | 62 | Straatverlichting |  |  | Masten | 23 | 4 | Nedal |  | 114 | 60 |  | *PM AL 4,0 CO T60 D114 TP VERL BINNENBUI |  | 1975-06-01 |  | 1975 | 01 | MITHRA 2160 12LED 23W NW 2200LM 9011 DD |  | 2017-07-01 | 2017 |  | 01 | LED VERLICHTING | 23 | Nacht 4028 uur ZH |  | 2017-07-01 | 2026-03-07 | [5 empty] | Gem. Kaag en Braassem | Gem Kaag en Braassem (Vervallen) | 102898.9893 | 469070.3463 | 52.2073 | 4.625 | 1 | [13 empty] | 70000139 |  | 70025816 | 00000000 |  | ALUMINIUM | [9 empty] | LED | 928363
1283210 | ALK100015 | In Bedrijf | Kaag en Braassem | ROELOFARENDSVEEN |  |  |  | Conservenweg | 2371DT | 62 | 62 | Straatverlichting |  |  | Masten | 23 | 4 | Nedal |  | 114 | 60 |  | *PM AL 4,0 CO T60 D114 TP VERL BINNENBUI |  | 1975-06-01 |  | 1975 | 01 | MITHRA 2160 12LED 23W NW 2200LM 9011 DD |  | 2017-07-01 | 2017 |  | 01 | LED VERLICHTING | 23 | Nacht 4028 uur ZH |  | 2017-07-01 | 2026-03-07 | [5 empty] | Gem. Kaag en Braassem | Gem Kaag en Braassem (Vervallen) | 102923.8429 | 469073.5993 | 52.2073 | 4.6253 | 1 | [13 empty] | 70000139 |  | 70025816 | 00000000 |  | ALUMINIUM | [9 empty] | LED | 928364
1283217 | ALK51215003 | In Bedrijf | Kaag en Braassem | ROELOFARENDSVEEN |  | Wijk 00 Roelofarendsveen | Roelofarendsveen | De Lasso-Zuid | 2371EV | 17 | 17 | Straatverlichting |  |  | Masten | 70 | 8 | [5 empty] | ST-LPH 8.0 M |  | 1992-06-01 |  | 1992 | 01 | INDU 2600 SON-T50 RAL7035 |  | 1992-06-01 | 1992 |  | 01 | LAMP PH MST SON-T PIA PLUS 70W E27 | 70 | Nacht 4028 uur ZH | 220 | 2015-01-25 | 2019-01-13 | [5 empty] | Gem. Kaag en Braassem | Gem Kaag en Braassem (Vervallen) | 102704.3978 | 468564.9139 | 52.2027 | 4.6222 | 1 | [13 empty] | 00000000 |  | 00000000 | 70006003 | [11 empty] | SON-T | 928365
1283218 | ALK51215004 | In Bedrijf | Kaag en Braassem | ROELOFARENDSVEEN |  | Wijk 00 Roelofarendsveen | Roelofarendsveen | De Lasso-Zuid |  |  |  | Straatverlichting |  |  | Masten | 70 | 8 | [5 empty] | ST-LPH 8.0 M |  | 1992-06-01 |  | 1992 | 01 | INDU 2600 SON-T50 RAL7035 |  | 1992-06-01 | 1992 |  | 01 | LAMP PH MST SON-T PIA PLUS 70W E27 | 70 | Nacht 4028 uur ZH | 220 | 2015-01-25 | 2019-01-13 | [5 empty] | Gem. Kaag en Braassem | Gem Kaag en Braassem (Vervallen) | 102678.3637 | 468558.9059 | 52.2027 | 4.6218 | 1 | [13 empty] | 00000000 |  | 00000000 | 70006003 | [11 empty] | SON-T | 928366
1283219 | ALK51215005 | In Bedrijf | Kaag en Braassem | ROELOFARENDSVEEN |  | Wijk 00 Roelofarendsveen | Roelofarendsveen | De Lasso-Zuid |  |  |  | Straatverlichting |  |  | Masten | 70 | 8 | [5 empty] | ST-LPH 8.0 M |  | 2005-08-30 |  | 2005 | 01 | INDU 2600 SON-T50 RAL7035 |  | 1992-06-01 | 1992 |  | 01 | LAMP PH MST SON-T PIA PLUS 70W E27 | 70 | Nacht 4028 uur ZH | 220 | 2015-01-25 | 2019-01-13 | [5 empty] | Gem. Kaag en Braassem | Gem Kaag en Braassem (Vervallen) | 102660.0345 | 468556.113 | 52.2026 | 4.6216 | 1 | [13 empty] | 00000000 |  | 00000000 | 70006003 | [11 empty] | SON-T | 928367
1283220 | ALK51215006 | In Bedrijf | Kaag en Braassem | ROELOFARENDSVEEN |  | Wijk 00 Roelofarendsveen | Roelofarendsveen | De Lasso-Zuid |  |  |  | Straatverlichting |  |  | Masten | 70 | 8 | [5 empty] | ST-LPH 8.0 M |  | 1992-06-01 |  | 1992 | 01 | INDU 2600 SON-T50 RAL7035 |  | 1992-06-01 | 1992 |  | 01 | LAMP GE SON-T 70W E27 SPH LUCALOX XO | 70 | Nacht 4028 uur ZH | 220 | 2019-01-31 12:33 | 2023-10-18 12:33 | [5 empty] | Gem. Kaag en Braassem | Gem Kaag en Braassem (Vervallen) | 102631.1549 | 468558.2749 | 52.2026 | 4.6211 | 1 | [13 empty] | 00000000 |  | 00000000 | 70015546 | [11 empty] | SON-T | 928368
1283221 | ALK51215007 | In Bedrijf | Kaag en Braassem | ROELOFARENDSVEEN |  | Wijk 00 Roelofarendsveen | Roelofarendsveen | De Lasso-Zuid |  |  |  | Straatverlichting |  |  | Masten | 70 | 6.4 | Nedal |  |  |  |  | LM AL 8,0 CV EU 750/05 T60 TP |  | 2008-09-16 |  | 2008 | 01 | INDU 2650 SON-T70 RAL7035 |  | 1992-06-01 | 1992 |  | 01 | LAMP PH MST SON-T PIA PLUS 70W E27 | 70 | Nacht 4028 uur ZH | 220 | 2015-01-25 | 2019-01-13 | [5 empty] | Gem. Kaag en Braassem | Gem Kaag en Braassem (Vervallen) | 102597.0685 | 468553.5085 | 52.2026 | 4.6206 | 1 | [13 empty] | 70000153 |  | 00000000 | 70006003 | [11 empty] | SON-T | 928369
1283222 | ALK51215008 | In Bedrijf | Kaag en Braassem | ROELOFARENDSVEEN |  | Wijk 00 Roelofarendsveen | Roelofarendsveen | De Lasso-Zuid |  |  |  | Straatverlichting |  |  | Masten | 70 | 8 | [5 empty] | ST-LPH 8.0 M |  | 1992-06-01 |  | 1992 | 01 | INDU 2600 SON-T50 RAL7035 |  | 1992-06-01 | 1992 |  | 01 | LAMP PH MST SON-T PIA PLUS 70W E27 | 70 | Nacht 4028 uur ZH | 220 | 2015-01-25 | 2019-01-13 | [5 empty] | Gem. Kaag en Braassem | Gem Kaag en Braassem (Vervallen) | 102570.3781 | 468551.7648 | 52.2026 | 4.6202 | 1 | [13 empty] | 00000000 |  | 00000000 | 70006003 | [11 empty] | SON-T | 928370
1283226 | ALK51215012 | In Bedrijf | Kaag en Braassem | ROELOFARENDSVEEN |  | Wijk 00 Roelofarendsveen | Roelofarendsveen | De Lasso-Zuid |  |  |  | Straatverlichting |  |  | Masten | 70 | 8 | Nedal |  | 165 | 76 |  | LM AL 8,0 CO EU1250/5 T76 D165 ANO | ONGELAKT | 2020-01-06 12:18 |  | 2020 | 01 | INDU 2600 SON-T50 RAL7035 |  | 1992-06-01 | 1992 |  | 01 | LAMP PH MST SON-T PIA PLUS 70W E27 | 70 | Nacht 4028 uur ZH | 220 | 2015-01-25 | 2019-01-13 | [5 empty] | Gem. Kaag en Braassem | Gem Kaag en Braassem (Vervallen) | 102515.2444 | 468537.8853 | 52.2025 | 4.6194 | 1 | [13 empty] | 70021700 |  | 00000000 | 70006003 |  | ALUMINIUM | [9 empty] | SON-T | 928371
1283227 | ALK51215013 | In Bedrijf | Kaag en Braassem | ROELOFARENDSVEEN |  | Wijk 00 Roelofarendsveen | Roelofarendsveen | De Lasso-Zuid |  |  |  | Straatverlichting |  |  | Masten | 70 | 8 | [5 empty] | ST-LPH 8.0 M |  | 1992-06-01 |  | 1992 | 01 | *AURORA 2650 1XSON-T70/50W R7035 CON | INDAL | 2015-01-25 | 2015 | 7035 LICHTGRIJS | 01 | LAMP PH MST SON-T PIA PLUS 70W E27 | 70 | Nacht 4028 uur ZH | 220 | 2015-01-25 | 2019-01-13 | [5 empty] | Gem. Kaag en Braassem | Gem Kaag en Braassem (Vervallen) | 102482.6656 | 468533.052 | 52.2024 | 4.619 | 1 | [13 empty] | 00000000 |  | 70000235 | 70006003 | [11 empty] | SON-T | 928372
1283228 | ALK51215014 | In Bedrijf | Kaag en Braassem | ROELOFARENDSVEEN |  | Wijk 00 Roelofarendsveen | Roelofarendsveen | De Lasso-Zuid |  |  |  | Straatverlichting |  |  | Masten | 70 | 8 | [5 empty] | ST-LPH 8.0 M |  | 1992-06-01 |  | 1992 | 01 | INDU 2600 SON-T50 RAL7035 |  | 1992-06-01 | 1992 |  | 01 | LAMP PH MST SON-T PIA PLUS 70W E27 | 70 | Nacht 4028 uur ZH | 220 | 2015-01-25 | 2019-01-13 | [5 empty] | Gem. Kaag en Braassem | Gem Kaag en Braassem (Vervallen) | 102459.7614 | 468530.6602 | 52.2024 | 4.6186 | 1 | [13 empty] | 00000000 |  | 00000000 | 70006003 | [11 empty] | SON-T | 928373
1283229 | ALK51215015 | In Bedrijf | Kaag en Braassem | ROELOFARENDSVEEN |  | Wijk 00 Roelofarendsveen | Roelofarendsveen | De Lasso-Zuid |  |  |  | Straatverlichting |  |  | Masten | 70 | 8 | [5 empty] | ST-LPH 8.0 M |  | 1992-06-01 |  | 1992 | 01 | INDU 2600 SON-T50 RAL7035 |  | 1992-06-01 | 1992 |  | 01 | LAMP PH MST SON-T PIA PLUS 70W E27 | 70 | Nacht 4028 uur ZH | 220 | 2015-01-25 | 2019-01-13 | [5 empty] | Gem. Kaag en Braassem | Gem Kaag en Braassem (Vervallen) | 102445.3192 | 468539.7442 | 52.2025 | 4.6184 | 1 | [13 empty] | 00000000 |  | 00000000 | 70006003 | [11 empty] | SON-T | 928374
1283230 | ALK51215016 | In Bedrijf | Kaag en Braassem | ROELOFARENDSVEEN |  | Wijk 00 Roelofarendsveen | Roelofarendsveen | De Lasso-Zuid |  |  |  | Straatverlichting |  |  | Masten | 70 | 8 | [5 empty] | ST-LPH 8.0 M |  | 1992-06-01 |  | 1992 | 01 | INDU 2600 SON-T50 RAL7035 |  | 1992-06-01 | 1992 |  | 01 | LAMP PH MST SON-T PIA PLUS 70W E27 | 70 | Nacht 4028 uur ZH | 220 | 2015-01-25 | 2019-01-13 | [5 empty] | Gem. Kaag en Braassem | Gem Kaag en Braassem (Vervallen) | 102432.3899 | 468524.1757 | 52.2023 | 4.6182 | 1 | [13 empty] | 00000000 |  | 00000000 | 70006003 | [11 empty] | SON-T | 928375
1283231 | ALK51220001 | In Bedrijf | Kaag en Braassem | ROELOFARENDSVEEN |  | Wijk 00 Roelofarendsveen | Roelofarendsveen-Noord | Leeuwerikhof | 2371NM | 3 | 3 | Straatverlichting |  |  | Masten | 18 | 4 | Nedal |  | 114 | 60 |  | *PM AL 4,0 CO T60 D114 TP VERL BINNENBUI |  | 1974-06-01 |  | 1974 | 01 | INDU 2160 PLL36HF RAL9011 | INDAL | 2011-02-10 | 2011 | 9011 GRAFIETZWART | 01 | SALED, type PS-L 18W (360 gr.) 3000K – 1980LM. | 18 | Dimmer ZH | 3000k | 2019-11-28 | 2038-08-06 | [5 empty] | Gem. Kaag en Braassem | Gem Kaag en Braassem (Vervallen) | 103082.2713 | 468918.4205 | 52.2059 | 4.6277 | 1 | [13 empty] | 70000139 |  | 00000000 | 00000000 |  | ALUMINIUM | [9 empty] | LED | 928376
1283232 | ALK51220002 | In Bedrijf | Kaag en Braassem | ROELOFARENDSVEEN |  | Wijk 00 Roelofarendsveen | Roelofarendsveen-Noord | Leeuwerikhof | 2371NM | 11 | 11 | Straatverlichting |  |  | Masten | 36 | 4 | Nedal |  | 114 | 60 |  | *PM AL 4,0 CO T60 D114 TP VERL BINNENBUI |  | 1974-06-01 |  | 1974 | 01 | INDU 2000 PLL36HF RAL9005 |  | 1974-06-01 | 1974 |  | 01 | LAMP PH PLL 36W 830 2G11 4P | 36 | Nacht 4028 uur ZH | 830 | 2012-09-01 | 2016-08-20 | [5 empty] | Gem. Kaag en Braassem | Gem Kaag en Braassem (Vervallen) | 103081.9212 | 468946.8972 | 52.2062 | 4.6277 | 1 | [13 empty] | 70000139 |  | 00000000 | 70000868 |  | ALUMINIUM | [9 empty] | PL-L | 928377
1283233 | ALK51220003 | In Bedrijf | Kaag en Braassem | ROELOFARENDSVEEN |  | Wijk 00 Roelofarendsveen | Roelofarendsveen-Noord | Leeuwerikhof | 2371NM | 19 | 19 | Straatverlichting |  |  | Masten | 24 | 4 | Nedal |  | 114 | 60 |  | *PM AL 4,0 CO T60 D114 TP VERL BINNENBUI |  | 1974-06-01 |  | 1974 | 01 | INDU 2000 PLL24HF RAL9005 |  | 1974-06-01 | 1974 |  | 01 | LAMP PH PLL 24W 830 2G11 4P | 24 | Nacht 4028 uur ZH | 830 | 2012-09-01 | 2016-08-20 | [5 empty] | Gem. Kaag en Braassem | Gem Kaag en Braassem (Vervallen) | 103086.7653 | 468969.68 | 52.2064 | 4.6277 | 1 | [13 empty] | 70000139 |  | 00000000 | 70000865 |  | ALUMINIUM | [9 empty] | PL-L | 928378
1283234 | ALK51220004 | In Bedrijf | Kaag en Braassem | ROELOFARENDSVEEN |  | Wijk 00 Roelofarendsveen | Roelofarendsveen-Noord | Leeuwerikhof | 2371NM | 25 | 25 | Straatverlichting |  |  | Masten | 18 | 4 | Nedal |  | 114 | 60 |  | *PM AL 4,0 CO T60 D114 TP VERL BINNENBUI |  | 1974-06-01 |  | 1974 | 01 | INDU 2160 PLL36HF RAL9011 | INDAL | 2011-02-10 | 2011 | 9011 GRAFIETZWART | 01 | SALED, type PS-L 18W (360 gr.) 3000K – 1980LM. | 18 | Dimmer ZH | 3000k | 2019-11-28 | 2038-08-06 | [5 empty] | Gem. Kaag en Braassem | Gem Kaag en Braassem (Vervallen) | 103082.1871 | 468987.4364 | 52.2065 | 4.6277 | 1 | [13 empty] | 70000139 |  | 00000000 | 00000000 |  | ALUMINIUM | [9 empty] | LED | 928379
1283235 | ALK51220005 | In Bedrijf | Kaag en Braassem | ROELOFARENDSVEEN |  | Wijk 00 Roelofarendsveen | Roelofarendsveen-Noord | Leeuwerikhof | 2371NM | 35 | 35 | Straatverlichting |  |  | Masten | 24 | 4 | Nedal |  | 114 | 60 |  | *PM AL 4,0 CO T60 D114 TP VERL BINNENBUI |  | 1974-06-01 |  | 1974 | 01 | INDU 2000 PLL24HF RAL9005 |  | 1974-06-01 | 1974 |  | 01 | LAMP PH PLL 24W 830 2G11 4P | 24 | Nacht 4028 uur ZH | 830 | 2012-09-01 | 2016-08-20 | [5 empty] | Gem. Kaag en Braassem | Gem Kaag en Braassem (Vervallen) | 103085.0524 | 469015.9197 | 52.2068 | 4.6277 | 1 | [13 empty] | 70000139 |  | 00000000 | 70000865 |  | ALUMINIUM | [9 empty] | PL-L | 928380
1283236 | ALK51220006 | In Bedrijf | Kaag en Braassem | ROELOFARENDSVEEN |  | Wijk 00 Roelofarendsveen | Roelofarendsveen-Noord | Leeuwerikhof |  |  | naast 2 | Straatverlichting |  |  | Masten | 18 | 4 | Nedal |  | 114 | 60 |  | *PM AL 4,0 CO T60 D114 TP VERL BINNENBUI |  | 1974-06-01 |  | 1974 | 01 | INDU 2160 PLL36HF RAL9011 | INDAL | 2011-02-10 | 2011 | 9011 GRAFIETZWART | 01 | SALED, type PS-L 18W (360 gr.) 3000K – 1980LM. | 18 | Dimmer ZH | 3000k | 2019-11-28 | 2038-08-06 | [5 empty] | Gem. Kaag en Braassem | Gem Kaag en Braassem (Vervallen) | 103104.1804 | 468909.2019 | 52.2058 | 4.628 | 1 | [13 empty] | 70000139 |  | 00000000 | 00000000 |  | ALUMINIUM | [9 empty] | LED | 928381
1283237 | ALK31230013 | In Bedrijf | Kaag en Braassem | OUD ADE |  | Wijk 01 Overig Alkemade | Oud Ade en Zevenhuizen | Leidseweg | 2374AL | 14 |  | Straatverlichting |  |  | Masten | 43 | 4 | Nedal |  | 135 | 76 |  | PM AL 4,0 CV T76 D135 PE Z R9005 | 9005 DIEPZWART | 2015-03-12 |  | 2015 | 01 | SX 445 61-V/DYN LED 41W 2950LM R9005 DD | Selux | 2015-03-12 | 2015 | 9005 DIEPZWART | 01 | LED VERLICHTING | 43 | Nacht 4028 uur ZH |  | 2015-03-12 | 2051-08-18 |  | 01 |  |  |  | Gem. Kaag en Braassem | Gem Kaag en Braassem (Vervallen) | 98820.5506 | 467351.7359 | 52.1914 | 4.5656 | 1 | [5 empty] | ONBEKEND | [7 empty] | 70026844 |  | 70026116 | 00000000 | 00000000 | ALUMINIUM | [9 empty] | LED | 928382
1283238 | ALK31230014 | In Bedrijf | Kaag en Braassem | OUD ADE |  | Wijk 01 Overig Alkemade |  | Leidseweg |  |  | naast nr.14 | Straatverlichting |  |  | Masten | 50 | 6.4 | Nedal |  |  |  |  | LM AL 8,0 CV EU 750/05 T60 TP |  | 1995-06-01 |  | 1995 | 01 | 2600 1XSON-T 50/70W R7035 CON | INDAL | 2013-12-01 | 2013 | 7035 LICHTGRIJS | 01 | LAMP PH MST SON-T PIA PLUS 50W E27 | 50 | Nacht 4028 uur ZH | 220 | 2014-06-01 | 2017-05-23 | [5 empty] | Gem. Kaag en Braassem | Gem Kaag en Braassem (Vervallen) | 98804.8264 | 467350.8388 | 52.1914 | 4.5654 | 1 | [13 empty] | 70000153 |  | 70000234 | 70000877 | [11 empty] | SON-T | 928383
1283239 | ALK31230015 | In Bedrijf | Kaag en Braassem | OUD ADE |  | Wijk 01 Overig Alkemade |  | Leidseweg |  |  | voor nr. 16 | Straatverlichting |  |  | Masten | 50 | 6.4 | Nedal |  |  |  |  | LM AL 8,0 CV EU 750/05 T60 TP |  | 1995-06-01 |  | 1995 | 01 | 2600 1XSON-T 50/70W R7035 CON | INDAL | 2013-12-01 | 2013 | 7035 LICHTGRIJS | 01 | LAMP PH MST SON-T PIA PLUS 50W E27 | 50 | Nacht 4028 uur ZH | 220 | 2014-06-01 | 2017-05-23 | [5 empty] | Gem. Kaag en Braassem | Gem Kaag en Braassem (Vervallen) | 98772.1478 | 467346.2531 | 52.1914 | 4.5649 | 1 | [13 empty] | 70000153 |  | 70000234 | 70000877 | [11 empty] | SON-T | 928384
1283240 | ALK31230016 | In Bedrijf | Kaag en Braassem | OUD ADE |  | Wijk 01 Overig Alkemade |  | Leidseweg |  |  | thv no:22 | Straatverlichting |  |  | Masten | 50 | 6.4 | Nedal |  |  |  |  | LM AL 8,0 CV EU 750/05 T60 TP |  | 1995-06-01 |  | 1995 | 01 | 2600 1XSON-T 50/70W R7035 CON | INDAL | 2013-12-01 | 2013 | 7035 LICHTGRIJS | 01 | LAMP PH MST SON-T PIA PLUS 50W E27 | 50 | Nacht 4028 uur ZH | 220 | 2014-06-01 | 2017-05-23 | [5 empty] | Gem. Kaag en Braassem | Gem Kaag en Braassem (Vervallen) | 98736.5594 | 467344.3164 | 52.1914 | 4.5644 | 1 | [13 empty] | 70000153 |  | 70000234 | 70000877 | [11 empty] | SON-T | 928385
1283241 | ALK31230017 | In Bedrijf | Kaag en Braassem | OUD ADE |  | Wijk 01 Overig Alkemade |  | Leidseweg |  |  | voor nr. 26 | Straatverlichting |  |  | Masten | 50 | 6.4 | Nedal |  |  |  |  | LM AL 8,0 CV EU 750/05 T60 TP |  | 1995-06-01 |  | 1995 | 01 | 2600 1XSON-T 50/70W R7035 CON | INDAL | 2013-12-01 | 2013 | 7035 LICHTGRIJS | 01 | LAMP PH MST SON-T PIA PLUS 50W E27 | 50 | Nacht 4028 uur ZH | 220 | 2014-06-01 | 2017-05-23 | [5 empty] | Gem. Kaag en Braassem | Gem Kaag en Braassem (Vervallen) | 98706.5924 | 467340.8962 | 52.1913 | 4.5639 | 1 | [13 empty] | 70000153 |  | 70000234 | 70000877 | [11 empty] | SON-T | 928386
1283242 | ALK31230018 | In Bedrijf | Kaag en Braassem | OUD ADE |  | Wijk 01 Overig Alkemade |  | Leidseweg |  |  | voor nr. 30 | Straatverlichting |  |  | Masten | 50 | 6.4 | Nedal |  |  |  |  | LM AL 8,0 CV EU 750/05 T60 TP |  | 1995-06-01 |  | 1995 | 01 | 2600 1XSON-T 50/70W R7035 CON | INDAL | 2013-12-01 | 2013 | 7035 LICHTGRIJS | 01 | LAMP PH MST SON-T PIA PLUS 50W E27 | 50 | Nacht 4028 uur ZH | 220 | 2014-06-01 | 2017-05-23 | [5 empty] | Gem. Kaag en Braassem | Gem Kaag en Braassem (Vervallen) | 98675.6279 | 467336.4206 | 52.1913 | 4.5635 | 1 | [13 empty] | 70000153 |  | 70000234 | 70000877 | [11 empty] | SON-T | 928387
1283243 | ALK31230019 | In Bedrijf | Kaag en Braassem | OUD ADE |  | Wijk 01 Overig Alkemade |  | Leidseweg |  |  | voor nr. 30b | Straatverlichting |  |  | Masten | 50 | 6.4 | Nedal |  |  |  |  | LM AL 8,0 CV EU 750/05 T60 TP |  | 1995-06-01 |  | 1995 | 01 | 2600 1XSON-T 50/70W R7035 CON | INDAL | 2013-12-01 | 2013 | 7035 LICHTGRIJS | 01 | LAMP PH MST SON-T PIA PLUS 50W E27 | 50 | Nacht 4028 uur ZH | 220 | 2014-06-01 | 2017-05-23 | [5 empty] | Gem. Kaag en Braassem | Gem Kaag en Braassem (Vervallen) | 98646.6967 | 467332.7473 | 52.1912 | 4.5631 | 1 | [13 empty] | 70000153 |  | 70000234 | 70000877 | [11 empty] | SON-T | 928388
1283244 | ALK31230020 | In Bedrijf | Kaag en Braassem | OUD ADE |  | Wijk 01 Overig Alkemade |  | Leidseweg |  |  |  | Straatverlichting |  |  | Masten | 70 | 6.4 | Nedal |  |  |  |  | LM AL 8,0 CV EU 750/05 T60 TP |  | 1995-06-01 |  | 1995 | 01 | AEG KOFFER/TEL |  | 1995-06-01 | 1995 |  | 01 | LAMP PH MST SON-T PIA PLUS 70W E27 | 70 | Nacht 4028 uur ZH | 220 | 2014-06-01 | 2018-05-20 |  | 01 |  |  |  | Gem. Kaag en Braassem | Gem Kaag en Braassem (Vervallen) | 98615.2095 | 467329.3641 | 52.1912 | 4.5626 | 1 | [5 empty] | ONBEKEND | [7 empty] | 70000153 |  | 00000000 | 70006003 | 00000000 | [10 empty] | SON-T | 928389
1283245 | ALK31230021 | In Bedrijf | Kaag en Braassem | OUD ADE |  | Wijk 01 Overig Alkemade |  | Leidseweg |  |  |  | Straatverlichting |  |  | Masten | 80 | 6.4 | Nedal |  |  |  |  | LM AL 8,0 CV EU 750/05 T60 TP |  | 1995-06-01 |  | 1995 | 01 | AEG KOFFER/TEL |  | 1995-06-01 | 1995 |  | 01 | 70W SON INT | 80 | Nacht 4028 uur ZH |  | 2014-06-01 | 2018-05-20 | [5 empty] | Gem. Kaag en Braassem | Gem Kaag en Braassem (Vervallen) | 98584.1932 | 467327.0105 | 52.1912 | 4.5621 | 1 | [13 empty] | 70000153 |  | 00000000 | 00000000 | [11 empty] | SON-I | 928390
1283246 | ALK31230022 | In Bedrijf | Kaag en Braassem | OUD ADE |  | Wijk 01 Overig Alkemade |  | Leidseweg |  |  |  | Straatverlichting |  |  | Masten | 70 | 0 | [5 empty] | LM AL 8,0 CO EU 750/15 T60 TP |  | 2016-04-26 |  | 2016 | 01 | *AURORA 2650 1XSON-T70/50W R7035 CON | INDAL | 2015-03-07 | 2015 | 7035 LICHTGRIJS | 01 | LAMP GE SON-T 70W E27 SPH LUCALOX XO | 70 | Nacht 4028 uur ZH | 220 | 2016-05-12 16:46 | 2021-01-27 16:46 | [5 empty] | Gem. Kaag en Braassem | Gem Kaag en Braassem (Vervallen) | 98552.6331 | 467323.2194 | 52.1911 | 4.5617 | 1 | [13 empty] | 70000156 |  | 70000235 | 70015546 | [11 empty] | SON-T | 928391
1283247 | ALK31230023 | In Bedrijf | Kaag en Braassem | OUD ADE |  | Wijk 01 Overig Alkemade |  | Leidseweg |  |  |  | Straatverlichting |  |  | Masten | 70 | 6.4 | Nedal |  |  |  |  | LM AL 8,0 CV EU 750/05 T60 TP |  | 2009-09-30 |  | 2009 | 01 | INDU 2651 SON-T100 RAL7035 |  | 2000-11-01 | 2000 |  | 01 | LAMP PH MST SON-T PIA PLUS 70W E27 | 70 | Nacht 4028 uur ZH | 220 | 2016-04-22 13:20 | 2020-04-10 13:20 | [5 empty] | Gem. Kaag en Braassem | Gem Kaag en Braassem (Vervallen) | 98522.2543 | 467317.799 | 52.1911 | 4.5612 | 1 | [13 empty] | 70000153 |  | 00000000 | 70006003 | [11 empty] | SON-T | 928392
1283248 | ALK31230024 | In Bedrijf | Kaag en Braassem | OUD ADE |  | Wijk 01 Overig Alkemade |  | Leidseweg |  |  |  | Straatverlichting |  |  | Masten | 70 | 6.4 | Nedal |  |  |  |  | LM AL 8,0 CV EU 750/05 T60 TP |  | 1995-06-01 |  | 1995 | 01 | INDU 2650 SON-T70 RAL7035 |  | 1995-06-01 | 1995 |  | 01 | LAMP PH MST SON-T PIA PLUS 70W E27 | 70 | Nacht 4028 uur ZH | 220 | 2014-06-01 | 2018-05-20 |  | 01 |  |  |  | Gem. Kaag en Braassem | Gem Kaag en Braassem (Vervallen) | 98492.7961 | 467313.3946 | 52.191 | 4.5608 | 1 | [5 empty] | ONBEKEND | [7 empty] | 70000153 |  | 00000000 | 70006003 | 00000000 | [10 empty] | SON-T | 928393
1283249 | ALK31230025 | In Bedrijf | Kaag en Braassem | OUD ADE |  | Wijk 01 Overig Alkemade |  | Leidseweg |  |  |  | Straatverlichting |  |  | Masten | 70 | 6.4 | Nedal |  |  |  |  | LM AL 8,0 CV EU 750/05 T60 TP |  | 1995-06-01 |  | 1995 | 01 | *AURORA 2650 1XSON-T70/50W R7035 CON | INDAL | 2015-03-07 | 2015 | 7035 LICHTGRIJS | 01 | LAMP PH MST SON-T PIA PLUS 70W E27 | 70 | Nacht 4028 uur ZH | 220 | 2015-03-07 | 2019-02-23 | [5 empty] | Gem. Kaag en Braassem | Gem Kaag en Braassem (Vervallen) | 98462.6907 | 467309.4049 | 52.191 | 4.5604 | 1 | [13 empty] | 70000153 |  | 70000235 | 70006003 | [11 empty] | SON-T | 928394
1283250 | ALK31230026 | In Bedrijf | Kaag en Braassem | OUD ADE |  | Wijk 01 Overig Alkemade |  | Leidseweg |  |  |  | Straatverlichting |  |  | Masten | 70 | 6.4 | Nedal |  |  |  |  | LM AL 8,0 CV EU 750/05 T60 TP |  | 1995-06-01 |  | 1995 | 01 | *AURORA 2650 1XSON-T70/50W R7035 CON | INDAL | 2015-03-07 | 2015 | 7035 LICHTGRIJS | 01 | LAMP PH MST SON-T PIA PLUS 70W E27 | 70 | Nacht 4028 uur ZH | 220 | 2015-03-07 | 2019-02-23 | [5 empty] | Gem. Kaag en Braassem | Gem Kaag en Braassem (Vervallen) | 98433.195 | 467305.1038 | 52.191 | 4.5599 | 1 | [13 empty] | 70000153 |  | 70000235 | 70006003 | [11 empty] | SON-T | 928395
1283251 | ALK31230027 | In Bedrijf | Kaag en Braassem | OUD ADE |  | Wijk 01 Overig Alkemade |  | Leidseweg |  |  |  | Straatverlichting |  |  | Masten | 46 | 9 | NEDAL |  |  |  |  | NED AL 9.0 VJ EU |  | 1995-06-01 |  | 1995 | 01 | STELIU 24X 46W WW 4550L 7035 DVB | Eclatec | 2018-03-06 | 2018 | RAL 7035 LICHTGRIJS | 01 | LED VERLICHTING | 46 | Nacht 4028 uur ZH |  | 2018-03-06 | 2031-10-13 | LEDdriver |  | LEDdriver |  |  | Gem. Kaag en Braassem | Gem Kaag en Braassem (Vervallen) | 98383.6477 | 467296.0509 | 52.1909 | 4.5592 | 1 | [13 empty] | 00000000 |  | 70039521 | 00000000 | [11 empty] | LED | 928396
1283252 | ALK31230028 | In Bedrijf | Kaag en Braassem | OUD ADE |  | Wijk 01 Overig Alkemade |  | Leidseweg |  |  |  | Straatverlichting |  |  | Masten | 46 | 9 | NEDAL |  |  |  |  | NED AL 9.0 VJ EU |  | 1995-06-01 |  | 1995 | 01 | STELIU 24X 46W WW 4550L 7035 DVB | Eclatec | 2018-03-06 | 2018 | RAL 7035 LICHTGRIJS | 01 | LED VERLICHTING | 46 | Nacht 4028 uur ZH |  | 2018-03-06 | 2031-10-13 | LEDdriver |  | LEDdriver |  |  | Gem. Kaag en Braassem | Gem Kaag en Braassem (Vervallen) | 98346.183 | 467291.5863 | 52.1908 | 4.5587 | 1 | [13 empty] | 00000000 |  | 70039521 | 00000000 | [11 empty] | LED | 928397
1283253 | ALK31230029 | In Bedrijf | Kaag en Braassem | OUD ADE |  | Wijk 01 Overig Alkemade |  | Leidseweg |  |  |  | Straatverlichting |  |  | Masten | 46 | 6.4 | Nedal |  |  |  |  | LM AL 8,0 CV EU 750/05 T60 TP |  | 2008-05-14 |  | 2008 | 01 | STELIU 24X 46W WW 4550L 7035 DVB | Eclatec | 2018-03-06 | 2018 | RAL 7035 LICHTGRIJS | 01 | LED VERLICHTING | 46 | Nacht 4028 uur ZH |  | 2018-03-06 | 2031-10-13 | LEDdriver |  | LEDdriver |  |  | Gem. Kaag en Braassem | Gem Kaag en Braassem (Vervallen) | 98303.3905 | 467272.8547 | 52.1907 | 4.558 | 1 | [13 empty] | 70000153 |  | 70039521 | 00000000 | [11 empty] | LED | 928398
1283254 | ALK31230030 | In Bedrijf | Kaag en Braassem | OUD ADE |  | Wijk 01 Overig Alkemade |  | Leidseweg |  |  |  | Straatverlichting |  |  | Masten | 46 | 9 | NEDAL |  |  |  |  | NED AL 9.0 VJ EU |  | 1995-06-01 |  | 1995 | 01 | STELIU 24X 46W WW 4550L 7035 DVB | Eclatec | 2018-03-06 | 2018 | RAL 7035 LICHTGRIJS | 01 | LED VERLICHTING | 46 | Nacht 4028 uur ZH |  | 2018-03-06 | 2032-04-09 | LEDdriver |  | LEDdriver |  |  | Gem. Kaag en Braassem | Gem Kaag en Braassem (Vervallen) | 98262.4989 | 467252.5753 | 52.1905 | 4.5575 | 1 | [13 empty] | 00000000 |  | 70039521 | 00000000 | [11 empty] | LED | 928399
1283255 | ALK31230031 | In Bedrijf | Kaag en Braassem | OUD ADE |  | Wijk 01 Overig Alkemade |  | Leidseweg |  |  |  | Straatverlichting |  |  | Masten | 46 | 9 | NEDAL |  |  |  |  | NED AL 9.0 VJ EU |  | 1995-06-01 |  | 1995 | 01 | STELIU 24X 46W WW 4550L 7035 DVB | Eclatec | 2018-03-06 | 2018 | RAL 7035 LICHTGRIJS | 01 | LED VERLICHTING | 46 | Nacht 4028 uur ZH |  | 2018-03-06 | 2031-10-13 | LEDdriver |  | LEDdriver |  |  | Gem. Kaag en Braassem | Gem Kaag en Braassem (Vervallen) | 98215.3663 | 467231.8863 | 52.1903 | 4.5568 | 1 | [13 empty] | 00000000 |  | 70039521 | 00000000 | [11 empty] | LED | 928400
1283256 | ALK31230032 | In Bedrijf | Kaag en Braassem | OUD ADE |  | Wijk 01 Overig Alkemade |  | Leidseweg |  |  |  | Straatverlichting |  |  | Masten | 46 | 9 | NEDAL |  |  |  |  | NED AL 9.0 VJ EU |  | 1995-06-01 |  | 1995 | 01 | STELIU 24X 46W WW 4550L 7035 DVB | Eclatec | 2018-03-06 | 2018 | RAL 7035 LICHTGRIJS | 01 | LED VERLICHTING | 46 | Nacht 4028 uur ZH |  | 2018-03-06 | 2033-09-03 | LEDdriver |  | LEDdriver |  |  | Gem. Kaag en Braassem | Gem Kaag en Braassem (Vervallen) | 98170.6619 | 467212.5084 | 52.1901 | 4.5561 | 1 | [13 empty] | 00000000 |  | 70039521 | 00000000 | [11 empty] | LED | 928401
1283257 | ALK31230033 | In Bedrijf | Kaag en Braassem | OUD ADE |  | Wijk 01 Overig Alkemade |  | Leidseweg |  |  |  | Straatverlichting |  |  | Masten | 46 | 9 | NEDAL |  |  |  |  | NED AL 9.0 VJ EU |  | 1995-06-01 |  | 1995 | 01 | STELIU 24X 46W WW 4550L 7035 DVB | Eclatec | 2018-03-06 | 2018 | RAL 7035 LICHTGRIJS | 01 | LED VERLICHTING | 46 | Nacht 4028 uur ZH |  | 2018-03-06 | 2031-10-13 | LEDdriver |  | LEDdriver |  |  | Gem. Kaag en Braassem | Gem Kaag en Braassem (Vervallen) | 98129.1866 | 467194.1103 | 52.1899 | 4.5555 | 1 | [13 empty] | 00000000 |  | 70039521 | 00000000 | [11 empty] | LED | 928402
1283258 | ALK31230034 | In Bedrijf | Kaag en Braassem | OUD ADE |  | Wijk 01 Overig Alkemade |  | Leidseweg |  |  |  | Straatverlichting |  |  | Masten | 46 | 9 | NEDAL |  |  |  |  | NED AL 9.0 VJ EU |  | 1995-06-01 |  | 1995 | 01 | STELIU 24X 46W WW 4550L 7035 DVB | Eclatec | 2018-03-06 | 2018 | RAL 7035 LICHTGRIJS | 01 | LED VERLICHTING | 46 | Nacht 4028 uur ZH |  | 2018-03-06 | 2031-10-13 | LEDdriver |  | LEDdriver |  |  | Gem. Kaag en Braassem | Gem Kaag en Braassem (Vervallen) | 98088.0801 | 467175.1464 | 52.1898 | 4.5549 | 1 | [13 empty] | 00000000 |  | 70039521 | 00000000 | [11 empty] | LED | 928403
1283259 | ALK31230035 | In Bedrijf | Kaag en Braassem | OUD ADE |  | Wijk 01 Overig Alkemade |  | Leidseweg |  |  |  | Straatverlichting |  |  | Masten | 46 | 9 | NEDAL |  |  |  |  | NED AL 9.0 VJ EU |  | 1997-06-01 |  | 1997 | 01 | STELIU 24X 46W WW 4550L 7035 DVB | Eclatec | 2018-03-06 | 2018 | RAL 7035 LICHTGRIJS | 01 | LED VERLICHTING | 46 | Nacht 4028 uur ZH |  | 2018-03-06 | 2031-10-13 | LEDdriver |  | LEDdriver |  |  | Gem. Kaag en Braassem | Gem Kaag en Braassem (Vervallen) | 98047.8467 | 467153.7585 | 52.1896 | 4.5543 | 1 | [13 empty] | 00000000 |  | 70039521 | 00000000 | [11 empty] | LED | 928404
1283260 | ALK31230036 | In Bedrijf | Kaag en Braassem | OUD ADE |  | Wijk 01 Overig Alkemade |  | Leidseweg |  |  |  | Straatverlichting |  |  | Masten | 46 | 9 | NEDAL |  |  |  |  | NED AL 9.0 VJ EU |  | 1995-06-01 |  | 1995 | 01 | STELIU 24X 46W WW 4550L 7035 DVB | Eclatec | 2018-03-06 | 2018 | RAL 7035 LICHTGRIJS | 01 | LED VERLICHTING | 46 | Nacht 4028 uur ZH |  | 2018-03-06 | 2031-10-13 | LEDdriver |  | LEDdriver |  |  | Gem. Kaag en Braassem | Gem Kaag en Braassem (Vervallen) | 98009.093 | 467134.0955 | 52.1894 | 4.5538 | 1 | [13 empty] | 00000000 |  | 70039521 | 00000000 | [11 empty] | LED | 928405
1283261 | ALK31230037 | In Bedrijf | Kaag en Braassem | OUD ADE |  | Wijk 01 Overig Alkemade |  | Leidseweg |  |  |  | Straatverlichting |  |  | Masten | 46 | 9 | NEDAL |  |  |  |  | NED AL 9.0 VJ EU |  | 1995-06-01 |  | 1995 | 01 | STELIU 24X 46W WW 4550L 7035 DVB | Eclatec | 2018-03-06 | 2018 | RAL 7035 LICHTGRIJS | 01 | LED VERLICHTING | 46 | Nacht 4028 uur ZH |  | 2018-03-06 | 2031-10-13 | LEDdriver |  | LEDdriver |  |  | Gem. Kaag en Braassem | Gem Kaag en Braassem (Vervallen) | 97966.9815 | 467125.8695 | 52.1893 | 4.5532 | 1 | [13 empty] | 00000000 |  | 70039521 | 00000000 | [11 empty] | LED | 928406
1283262 | ALK31230038 | In Bedrijf | Kaag en Braassem | OUD ADE |  | Wijk 01 Overig Alkemade |  | Leidseweg |  |  |  | Straatverlichting |  |  | Masten | 46 | 9 | NEDAL |  |  |  |  | NED AL 9.0 VJ EU |  | 1995-06-01 |  | 1995 | 01 | STELIU 24X 46W WW 4550L 7035 DVB | Eclatec | 2018-03-06 | 2018 | RAL 7035 LICHTGRIJS | 01 | LED VERLICHTING | 46 | Nacht 4028 uur ZH |  | 2018-03-06 | 2031-10-13 | LEDdriver |  | LEDdriver |  |  | Gem. Kaag en Braassem | Gem Kaag en Braassem (Vervallen) | 97921.193 | 467124.5589 | 52.1893 | 4.5525 | 1 | [13 empty] | 00000000 |  | 70039521 | 00000000 | [11 empty] | LED | 928407
1283263 | ALK31230039 | In Bedrijf | Kaag en Braassem | OUD ADE |  | Wijk 01 Overig Alkemade |  | Leidseweg |  |  |  | Straatverlichting |  |  | Masten | 46 | 9 | NEDAL |  |  |  |  | NED AL 9.0 VJ EU |  | 1995-06-01 |  | 1995 | 01 | STELIU 24X 46W WW 4550L 7035 DVB | Eclatec | 2018-03-06 | 2018 | RAL 7035 LICHTGRIJS | 01 | LED VERLICHTING | 46 | Nacht 4028 uur ZH |  | 2018-03-06 | 2031-10-13 | LEDdriver |  | LEDdriver |  |  | Gem. Kaag en Braassem | Gem Kaag en Braassem (Vervallen) | 97872.9808 | 467123.9709 | 52.1893 | 4.5518 | 1 | [13 empty] | 00000000 |  | 70039521 | 00000000 | [11 empty] | LED | 928408
1283264 | ALK31230040 | In Bedrijf | Kaag en Braassem | OUD ADE |  | Wijk 01 Overig Alkemade |  | Leidseweg |  |  |  | Straatverlichting |  |  | Masten | 46 | 9 | NEDAL |  |  |  |  | NED AL 9.0 VJ EU |  | 1995-06-01 |  | 1995 | 01 | STELIU 24X 46W WW 4550L 7035 DVB | Eclatec | 2018-03-06 | 2018 | RAL 7035 LICHTGRIJS | 01 | LED VERLICHTING | 46 | Nacht 4028 uur ZH |  | 2018-03-06 | 2031-10-13 | LEDdriver |  | LEDdriver |  |  | Gem. Kaag en Braassem | Gem Kaag en Braassem (Vervallen) | 97826.7513 | 467122.8191 | 52.1893 | 4.5511 | 1 | [13 empty] | 00000000 |  | 70039521 | 00000000 | [11 empty] | LED | 928409
1283265 | ALK31230041 | In Bedrijf | Kaag en Braassem | OUD ADE |  | Wijk 01 Overig Alkemade |  | Leidseweg |  |  |  | Straatverlichting |  |  | Masten | 46 | 9 | NEDAL |  |  |  |  | NED AL 9.0 VJ EU |  | 1995-06-01 |  | 1995 | 01 | STELIU 24X 46W WW 4550L 7035 DVB | Eclatec | 2018-03-06 | 2018 | RAL 7035 LICHTGRIJS | 01 | LED VERLICHTING | 46 | Nacht 4028 uur ZH |  | 2018-03-06 | 2031-10-13 | LEDdriver |  | LEDdriver |  |  | Gem. Kaag en Braassem | Gem Kaag en Braassem (Vervallen) | 97780.2148 | 467121.5409 | 52.1893 | 4.5504 | 1 | [13 empty] | 00000000 |  | 70039521 | 00000000 | [11 empty] | LED | 928410
1283266 | ALK31230042 | In Bedrijf | Kaag en Braassem | OUD ADE |  | Wijk 01 Overig Alkemade |  | Leidseweg |  |  |  | Straatverlichting |  |  | Masten | 46 | 9 | NEDAL |  |  |  |  | NED AL 9.0 VJ EU |  | 1995-06-01 |  | 1995 | 01 | STELIU 24X 46W WW 4550L 7035 DVB | Eclatec | 2018-03-06 | 2018 | RAL 7035 LICHTGRIJS | 01 | LED VERLICHTING | 46 | Nacht 4028 uur ZH |  | 2018-03-06 | 2031-10-13 | LEDdriver |  | LEDdriver |  |  | Gem. Kaag en Braassem | Gem Kaag en Braassem (Vervallen) | 97733.608 | 467118.7521 | 52.1892 | 4.5497 | 1 | [13 empty] | 00000000 |  | 70039521 | 00000000 | [11 empty] | LED | 928411
1283267 | ALK31230043 | In Bedrijf | Kaag en Braassem | OUD ADE |  | Wijk 01 Overig Alkemade |  | Leidseweg |  |  |  | Straatverlichting |  |  | Masten | 46 | 9 | NEDAL |  |  |  |  | NED AL 9.0 VJ EU |  | 1995-06-01 |  | 1995 | 01 | STELIU 24X 46W WW 4550L 7035 DVB | Eclatec | 2018-03-06 | 2018 | RAL 7035 LICHTGRIJS | 01 | LED VERLICHTING | 46 | Nacht 4028 uur ZH |  | 2018-03-06 | 2031-10-13 | LEDdriver |  | LEDdriver |  |  | Gem. Kaag en Braassem | Gem Kaag en Braassem (Vervallen) | 97687.7884 | 467112.3977 | 52.1892 | 4.5491 | 1 | [13 empty] | 00000000 |  | 70039521 | 00000000 | [11 empty] | LED | 928412
1283268 | ALK31230044 | In Bedrijf | Kaag en Braassem | OUD ADE |  | Wijk 01 Overig Alkemade |  | Leidseweg |  |  |  | Straatverlichting |  |  | Masten | 46 | 9 | NEDAL |  |  |  |  | NED AL 9.0 VJ EU |  | 1995-06-01 |  | 1995 | 01 | STELIU 24X 46W WW 4550L 7035 DVB | Eclatec | 2018-03-06 | 2018 | RAL 7035 LICHTGRIJS | 01 | LED VERLICHTING | 46 | Nacht 4028 uur ZH |  | 2018-03-06 | 2031-10-13 | LEDdriver |  | LEDdriver |  |  | Gem. Kaag en Braassem | Gem Kaag en Braassem (Vervallen) | 97642.6323 | 467106.1844 | 52.1891 | 4.5484 | 1 | [13 empty] | 00000000 |  | 70039521 | 00000000 | [11 empty] | LED | 928413
1283269 | ALK31230045 | In Bedrijf | Kaag en Braassem | OUD ADE |  | Wijk 01 Overig Alkemade |  | Leidseweg |  |  |  | Straatverlichting |  |  | Masten | 46 | 9 | NEDAL |  |  |  |  | NED AL 9.0 VJ EU |  | 1995-06-01 |  | 1995 | 01 | STELIU 24X 46W WW 4550L 7035 DVB | Eclatec | 2018-03-06 | 2018 | RAL 7035 LICHTGRIJS | 01 | LED VERLICHTING | 46 | Nacht 4028 uur ZH |  | 2018-03-06 | 2031-10-13 | LEDdriver |  | LEDdriver |  |  | Gem. Kaag en Braassem | Gem Kaag en Braassem (Vervallen) | 97598.7992 | 467100.5075 | 52.189 | 4.5478 | 1 | [13 empty] | 00000000 |  | 70039521 | 00000000 | [11 empty] | LED | 928414
1283270 | ALK31230046 | In Bedrijf | Kaag en Braassem | OUD ADE |  | Wijk 01 Overig Alkemade |  | Leidseweg |  |  |  | Straatverlichting |  |  | Masten | 46 | 6.4 | Nedal |  |  |  |  | LM AL 8,0 CV EU 750/05 T60 TP |  | 2017-10-23 |  | 2017 | 01 | STELIU 24X 46W WW 4550L 7035 DVB | Eclatec | 2018-03-06 | 2018 | RAL 7035 LICHTGRIJS | 01 | LED VERLICHTING | 46 | Nacht 4028 uur ZH |  | 2018-03-06 | 2031-10-13 | LEDdriver |  | LEDdriver |  |  | Gem. Kaag en Braassem | Gem Kaag en Braassem (Vervallen) | 97558.9057 | 467092.5174 | 52.189 | 4.5472 | 1 | [13 empty] | 70000153 |  | 70039521 | 00000000 | [11 empty] | LED | 928415
1283271 | ALK31230047 | In Bedrijf | Kaag en Braassem | OUD ADE |  | Wijk 01 Overig Alkemade |  | Leidseweg |  |  | thv no:36E | Straatverlichting |  |  | Masten | 46 | 9 | NEDAL |  |  |  |  | NED AL 9.0 VJ EU |  | 1995-06-01 |  | 1995 | 01 | STELIU 24X 46W WW 4550L 7035 DVB | Eclatec | 2018-03-06 | 2018 | RAL 7035 LICHTGRIJS | 01 | LED VERLICHTING | 46 | Nacht 4028 uur ZH |  | 2018-03-06 | 2031-10-13 | LEDdriver |  | LEDdriver |  |  | Gem. Kaag en Braassem | Gem Kaag en Braassem (Vervallen) | 97521.8066 | 467072.0149 | 52.1888 | 4.5467 | 1 | [13 empty] | 00000000 |  | 70039521 | 00000000 | [11 empty] | LED | 928416
1283272 | ALK31230048 | In Bedrijf | Kaag en Braassem | OUD ADE |  | Wijk 01 Overig Alkemade |  | Leidseweg |  |  | thv no:38 | Straatverlichting |  |  | Masten | 46 | 6.4 | Nedal |  |  |  |  | LM AL 8,0 CV EU 750/05 T60 TP |  | 2013-12-23 |  | 2013 | 01 | STELIU 24X 46W WW 4550L 7035 DVB | Eclatec | 2018-03-06 | 2018 | RAL 7035 LICHTGRIJS | 01 | LED VERLICHTING | 46 | Nacht 4028 uur ZH |  | 2018-03-06 | 2032-11-11 | LEDdriver |  | LEDdriver |  |  | Gem. Kaag en Braassem | Gem Kaag en Braassem (Vervallen) | 97496.2561 | 467041.3145 | 52.1885 | 4.5463 | 1 | [13 empty] | 70000153 |  | 70039521 | 00000000 | [11 empty] | LED | 928417
1283273 | ALK31230049 | In Bedrijf | Kaag en Braassem | OUD ADE |  | Wijk 01 Overig Alkemade |  | Leidseweg |  |  | thv no:40 | Straatverlichting |  |  | Masten | 46 | 9 | NEDAL |  |  |  |  | NED AL 9.0 VJ EU |  | 1995-06-01 |  | 1995 | 01 | STELIU 24X 46W WW 4550L 7035 DVB | Eclatec | 2018-03-06 | 2018 | RAL 7035 LICHTGRIJS | 01 | LED VERLICHTING | 46 | Nacht 4028 uur ZH |  | 2018-03-06 | 2031-10-13 | LEDdriver |  | LEDdriver |  |  | Gem. Kaag en Braassem | Gem Kaag en Braassem (Vervallen) | 97461.4027 | 467015.8923 | 52.1883 | 4.5458 | 1 | [13 empty] | 00000000 |  | 70039521 | 00000000 | [11 empty] | LED | 928418
1283274 | ALK31230050 | In Bedrijf | Kaag en Braassem | OUD ADE |  | Wijk 01 Overig Alkemade |  | Leidseweg |  |  | thv no;42 | Straatverlichting |  |  | Masten | 46 | 6.4 | Nedal |  |  |  |  | LM AL 8,0 CV EU 750/05 T60 TP |  | 2006-02-22 |  | 2006 | 01 | STELIU 24X 46W WW 4550L 7035 DVB | Eclatec | 2018-03-06 | 2018 | RAL 7035 LICHTGRIJS | 01 | LED VERLICHTING | 46 | Nacht 4028 uur ZH |  | 2018-03-06 | 2031-10-13 | LEDdriver |  | LEDdriver |  |  | Gem. Kaag en Braassem | Gem Kaag en Braassem (Vervallen) | 97427.938 | 466993.8689 | 52.1881 | 4.5453 | 1 | [13 empty] | 70000153 |  | 70039521 | 00000000 | [11 empty] | LED | 928419
1283275 | ALK31230051 | In Bedrijf | Kaag en Braassem | OUD ADE |  | Wijk 01 Overig Alkemade |  | Leidseweg |  |  |  | Straatverlichting |  |  | Masten | 46 | 8 | Nedal |  | 165 | 60 |  | LM AL 8,0 CO EU 750/05 T60 TP |  | 2017-01-27 13:30 |  | 2017 | 01 | STELIU 24X 46W WW 4550L 7035 DVB | Eclatec | 2018-03-06 | 2018 | RAL 7035 LICHTGRIJS | 01 | LED VERLICHTING | 46 | Nacht 4028 uur ZH |  | 2018-03-06 | 2034-06-10 | LEDdriver |  | LEDdriver |  |  | Gem. Kaag en Braassem | Gem Kaag en Braassem (Vervallen) | 97387.7698 | 466966.3815 | 52.1878 | 4.5447 | 1 | [13 empty] | 70000149 |  | 70039521 | 00000000 |  | ALUMINIUM | [9 empty] | LED | 928420
1283276 | ALK31230052 | In Bedrijf | Kaag en Braassem | OUD ADE |  | Wijk 01 Overig Alkemade |  | Leidseweg |  |  |  | Straatverlichting |  |  | Masten | 46 | 8 | Nedal |  | 165 | 60 |  | LM AL 8,0 CO EU 750/05 T60 TP |  | 2017-01-27 12:45 |  | 2017 | 01 | STELIU 24X 46W WW 4550L 7035 DVB | Eclatec | 2018-03-06 | 2018 | RAL 7035 LICHTGRIJS | 01 | LED VERLICHTING | 46 | Nacht 4028 uur ZH |  | 2018-03-06 | 2034-06-10 | LEDdriver |  | LEDdriver |  |  | Gem. Kaag en Braassem | Gem Kaag en Braassem (Vervallen) | 97350.3921 | 466940.2548 | 52.1876 | 4.5442 | 1 | [13 empty] | 70000149 |  | 70039521 | 00000000 |  | ALUMINIUM | [9 empty] | LED | 928421
1283277 | ALK31230053 | In Bedrijf | Kaag en Braassem | OUD ADE |  | Wijk 01 Overig Alkemade |  | Leidseweg |  |  |  | Straatverlichting |  |  | Masten | 46 | 9 | NEDAL |  |  |  |  | NED AL 9.0 VJ EU |  | 1995-06-01 |  | 1995 | 01 | STELIU 24X 46W WW 4550L 7035 DVB | Eclatec | 2018-03-06 | 2018 | RAL 7035 LICHTGRIJS | 01 | LED VERLICHTING | 46 | Nacht 4028 uur ZH |  | 2018-03-06 | 2031-10-13 | LEDdriver |  | LEDdriver |  |  | Gem. Kaag en Braassem | Gem Kaag en Braassem (Vervallen) | 97320.4324 | 466906.7028 | 52.1873 | 4.5437 | 1 | [13 empty] | 00000000 |  | 70039521 | 00000000 | [11 empty] | LED | 928422
1283278 | ALK31230054 | In Bedrijf | Kaag en Braassem | OUD ADE |  | Wijk 01 Overig Alkemade |  | Leidseweg |  |  |  | Straatverlichting |  |  | Masten | 46 | 6.4 | Nedal |  |  |  |  | LM AL 8,0 CV EU 750/05 T60 TP |  | 2009-06-01 |  | 2009 | 01 | STELIU 24X 46W WW 4550L 7035 DVB | Eclatec | 2018-03-06 | 2018 | RAL 7035 LICHTGRIJS | 01 | LED VERLICHTING | 46 | Nacht 4028 uur ZH |  | 2018-03-06 | 2031-10-13 | LEDdriver |  | LEDdriver |  |  | Gem. Kaag en Braassem | Gem Kaag en Braassem (Vervallen) | 97303.6556 | 466863.9023 | 52.1869 | 4.5435 | 1 | [13 empty] | 70000153 |  | 70039521 | 00000000 | [11 empty] | LED | 928423
1283279 | ALK31230055 | In Bedrijf | Kaag en Braassem | OUD ADE |  | Wijk 01 Overig Alkemade |  | Leidseweg |  |  |  | Straatverlichting |  |  | Masten | 46 | 9 | NEDAL |  |  |  |  | NED AL 9.0 VJ EU |  | 1997-06-01 |  | 1997 | 01 | STELIU 24X 46W WW 4550L 7035 DVB | Eclatec | 2018-03-06 | 2018 | RAL 7035 LICHTGRIJS | 01 | LED VERLICHTING | 46 | Nacht 4028 uur ZH |  | 2018-03-06 | 2031-10-13 | LEDdriver |  | LEDdriver |  |  | Gem. Kaag en Braassem | Gem Kaag en Braassem (Vervallen) | 97286.9971 | 466820.9524 | 52.1865 | 4.5433 | 1 | [13 empty] | 00000000 |  | 70039521 | 00000000 | [11 empty] | LED | 928424
1283280 | ALK31230056 | In Bedrijf | Kaag en Braassem | OUD ADE |  | Wijk 01 Overig Alkemade |  | Leidseweg |  |  |  | Straatverlichting |  |  | Masten | 26 | 4 | Nedal |  | 114 | 60 |  | *PM AL 4,0 CO T60 D114 TP VERL BINNENBUI |  | 1995-06-01 |  | 1995 | 01 | PHIL FGS103 024HF |  | 1995-06-01 | 1995 |  | 01 | LAMP PH PLL 24W 830 2G11 4P | 26 | Nacht 4028 uur ZH | 830 | 2012-09-01 | 2016-08-20 | [5 empty] | Gem. Kaag en Braassem | Gem Kaag en Braassem (Vervallen) | 97263.4514 | 466788.9617 | 52.1862 | 4.5429 | 1 | [13 empty] | 70000139 |  | 00000000 | 70000865 |  | ALUMINIUM | [9 empty] | PL-L | 928425
1283281 | ALK31230057 | In Bedrijf | Kaag en Braassem | OUD ADE |  | Wijk 01 Overig Alkemade |  | Leidseweg |  |  |  | Straatverlichting |  |  | Masten | 46 | 9 | NEDAL |  |  |  |  | NED AL 9.0 VJ EU |  | 1995-06-01 |  | 1995 | 01 | STELIU 24X 46W WW 4550L 7035 DVB | Eclatec | 2018-03-06 | 2018 | RAL 7035 LICHTGRIJS | 01 | LED VERLICHTING | 46 | Nacht 4028 uur ZH |  | 2018-03-06 | 2032-11-11 | LEDdriver |  | LEDdriver |  |  | Gem. Kaag en Braassem | Gem Kaag en Braassem (Vervallen) | 97268.8305 | 466779.6101 | 52.1861 | 4.543 | 1 | [13 empty] | 00000000 |  | 70039521 | 00000000 | [11 empty] | LED | 928426
1283282 | ALK31230058 | In Bedrijf | Kaag en Braassem | OUD ADE |  | Wijk 01 Overig Alkemade |  | Leidseweg |  |  |  | Straatverlichting |  |  | Masten | 18 | 4 | Nedal |  | 114 | 60 |  | *PM AL 4,0 CO T60 D114 TP VERL BINNENBUI |  | 1995-06-01 |  | 1995 | 01 | PHIL FGS103 024HF |  | 1995-06-01 | 1995 |  | 01 | SALED, type PS-L 18W (360 gr.) 3000K – 1980LM. | 18 | Nacht 4028 uur ZH | 3000k | 2020-09-29 | 2037-06-23 | [5 empty] | Gem. Kaag en Braassem | Gem Kaag en Braassem (Vervallen) | 97243.6209 | 466758.3881 | 52.1859 | 4.5426 | 1 | [13 empty] | 70000139 |  | 00000000 | 00000000 |  | ALUMINIUM | [9 empty] | LED | 928427
1283283 | ALK31230059 | In Bedrijf | Kaag en Braassem | OUD ADE |  | Wijk 01 Overig Alkemade |  | Leidseweg |  |  |  | Straatverlichting |  |  | Masten | 46 | 9 | NEDAL |  |  |  |  | NED AL 9.0 VJ EU |  | 1995-06-01 |  | 1995 | 01 | STELIU 24X 46W WW 4550L 7035 DVB | Eclatec | 2018-03-06 | 2018 | RAL 7035 LICHTGRIJS | 01 | LED VERLICHTING | 46 | Nacht 4028 uur ZH |  | 2018-03-06 | 2031-10-13 | LEDdriver |  | LEDdriver |  |  | Gem. Kaag en Braassem | Gem Kaag en Braassem (Vervallen) | 97248.0672 | 466738.5809 | 52.1858 | 4.5427 | 1 | [13 empty] | 00000000 |  | 70039521 | 00000000 | [11 empty] | LED | 928428
1283284 | ALK31230060 | In Bedrijf | Kaag en Braassem | OUD ADE |  | Wijk 01 Overig Alkemade |  | Leidseweg |  |  |  | Straatverlichting |  |  | Masten | 18 | 4 | Nedal |  | 114 | 60 |  | *PM AL 4,0 CO T60 D114 TP VERL BINNENBUI |  | 1995-06-01 |  | 1995 | 01 | PHIL FGS103 024HF |  | 1995-06-01 | 1995 |  | 01 | SALED, type PS-L 18W (360 gr.) 3000K – 1980LM. | 18 | Nacht 4028 uur ZH | 3000k | 2020-09-29 | 2037-06-23 | [5 empty] | Gem. Kaag en Braassem | Gem Kaag en Braassem (Vervallen) | 97227.2925 | 466726.7785 | 52.1856 | 4.5424 | 1 | [13 empty] | 70000139 |  | 00000000 | 00000000 |  | ALUMINIUM | [9 empty] | LED | 928429
1283285 | ALK31230061 | In Bedrijf | Kaag en Braassem | OUD ADE |  | Wijk 01 Overig Alkemade |  | Leidseweg |  |  |  | Straatverlichting |  |  | Masten | 46 | 9 | NEDAL |  |  |  |  | NED AL 9.0 VJ EU |  | 1995-06-01 |  | 1995 | 01 | STELIU 24X 46W WW 4550L 7035 DVB | Eclatec | 2018-03-06 | 2018 | RAL 7035 LICHTGRIJS | 01 | LED VERLICHTING | 46 | Nacht 4028 uur ZH |  | 2018-03-06 | 2031-10-13 | LEDdriver |  | LEDdriver |  |  | Gem. Kaag en Braassem | Gem Kaag en Braassem (Vervallen) | 97227.3847 | 466697.7761 | 52.1854 | 4.5424 | 1 | [13 empty] | 00000000 |  | 70039521 | 00000000 | [11 empty] | LED | 928430
1283286 | ALK31230062 | In Bedrijf | Kaag en Braassem | OUD ADE |  | Wijk 01 Overig Alkemade |  | Leidseweg |  |  |  | Straatverlichting |  |  | Masten | 18 | 4 | Nedal |  | 114 | 60 |  | *PM AL 4,0 CO T60 D114 TP VERL BINNENBUI |  | 1995-06-01 |  | 1995 | 01 | PHIL FGS103 024HF |  | 1995-06-01 | 1995 |  | 01 | SALED, type PS-L 18W (360 gr.) 3000K – 1980LM. | 18 | Nacht 4028 uur ZH | 3000k | 2020-09-29 | 2037-06-23 | [5 empty] | Gem. Kaag en Braassem | Gem Kaag en Braassem (Vervallen) | 97210.7694 | 466694.9773 | 52.1854 | 4.5422 | 1 | [13 empty] | 70000139 |  | 00000000 | 00000000 |  | ALUMINIUM | [9 empty] | LED | 928431
1283287 | ALK31230063 | In Bedrijf | Kaag en Braassem | OUD ADE |  | Wijk 01 Overig Alkemade |  | Leidseweg |  |  |  | Straatverlichting |  |  | Masten | 46 | 9 | NEDAL |  |  |  |  | NED AL 9.0 VJ EU |  | 1995-06-01 |  | 1995 | 01 | STELIU 24X 46W WW 4550L 7035 DVB | Eclatec | 2018-03-06 | 2018 | RAL 7035 LICHTGRIJS | 01 | LED VERLICHTING | 46 | Nacht 4028 uur ZH |  | 2018-03-06 | 2031-10-13 | LEDdriver |  | LEDdriver |  |  | Gem. Kaag en Braassem | Gem Kaag en Braassem (Vervallen) | 97205.7282 | 466655.7141 | 52.185 | 4.5421 | 1 | [13 empty] | 00000000 |  | 70039521 | 00000000 | [11 empty] | LED | 928432
1283288 | ALK31230064 | In Bedrijf | Kaag en Braassem | OUD ADE |  | Wijk 01 Overig Alkemade |  | Leidseweg |  |  |  | Straatverlichting |  |  | Masten | 18 | 4 | Nedal |  | 114 | 60 |  | *PM AL 4,0 CO T60 D114 TP VERL BINNENBUI |  | 1995-06-01 |  | 1995 | 01 | PHIL FGS103 024HF |  | 1995-06-01 | 1995 |  | 01 | SALED, type PS-L 18W (360 gr.) 3000K – 1980LM. | 18 | Nacht 4028 uur ZH | 3000k | 2020-09-29 | 2037-06-23 | [5 empty] | Gem. Kaag en Braassem | Gem Kaag en Braassem (Vervallen) | 97194.5293 | 466663.4995 | 52.1851 | 4.5419 | 1 | [13 empty] | 70000139 |  | 00000000 | 00000000 |  | ALUMINIUM | [9 empty] | LED | 928433
1283289 | ALK31230065 | In Bedrijf | Kaag en Braassem | OUD ADE |  | Wijk 01 Overig Alkemade |  | Leidseweg |  |  |  | Straatverlichting |  |  | Masten | 24 | 4 | Nedal |  | 114 | 60 |  | *PM AL 4,0 CO T60 D114 TP VERL BINNENBUI |  | 1995-06-01 |  | 1995 | 01 | PHIL FGS103 024HF |  | 1995-06-01 | 1995 |  | 01 | LAMP PH PLL 24W 830 2G11 4P | 24 | Nacht 4028 uur ZH | 830 | 2014-06-01 | 2018-05-20 | [5 empty] | Gem. Kaag en Braassem | Gem Kaag en Braassem (Vervallen) | 97178.9942 | 466632.4919 | 52.1848 | 4.5417 | 1 | [13 empty] | 70000139 |  | 00000000 | 70000865 |  | ALUMINIUM | [9 empty] | PL-L | 928434
1283290 | ALK31230066 | In Bedrijf | Kaag en Braassem | OUD ADE |  | Wijk 01 Overig Alkemade |  | Leidseweg |  |  |  | Straatverlichting |  |  | Masten | 46 | 9 | NEDAL |  |  |  |  | NED AL 9.0 VJ EU |  | 1995-06-01 |  | 1995 | 01 | STELIU 24X 46W WW 4550L 7035 DVB | Eclatec | 2018-03-06 | 2018 | RAL 7035 LICHTGRIJS | 01 | LED VERLICHTING | 46 | Nacht 4028 uur ZH |  | 2018-03-06 | 2031-10-13 | LEDdriver |  | LEDdriver |  |  | Gem. Kaag en Braassem | Gem Kaag en Braassem (Vervallen) | 97180.0601 | 466618.6189 | 52.1847 | 4.5417 | 1 | [13 empty] | 00000000 |  | 70039521 | 00000000 | [11 empty] | LED | 928435
1283291 | ALK31230067 | In Bedrijf | Kaag en Braassem | OUD ADE |  | Wijk 01 Overig Alkemade |  | Leidseweg |  |  |  | Straatverlichting |  |  | Masten | 26 | 4 | Nedal |  | 114 | 60 |  | *PM AL 4,0 CO T60 D114 TP VERL BINNENBUI |  | 1995-06-01 |  | 1995 | 01 | PHIL FGS103 024HF |  | 1995-06-01 | 1995 |  | 01 | LAMP PH PLL 24W 830 2G11 4P | 26 | Nacht 4028 uur ZH | 830 | 2012-09-01 | 2016-08-20 | [5 empty] | Gem. Kaag en Braassem | Gem Kaag en Braassem (Vervallen) | 97163.8889 | 466600.9372 | 52.1845 | 4.5415 | 1 | [13 empty] | 70000139 |  | 00000000 | 70000865 |  | ALUMINIUM | [9 empty] | PL-L | 928436
1283292 | ALK31230068 | In Bedrijf | Kaag en Braassem | OUD ADE |  | Wijk 01 Overig Alkemade |  | Leidseweg |  |  |  | Straatverlichting |  |  | Masten | 46 | 9 | NEDAL |  |  |  |  | NED AL 9.0 VJ EU |  | 1995-06-01 |  | 1995 | 01 | STELIU 24X 46W WW 4550L 7035 DVB | Eclatec | 2018-03-06 | 2018 | RAL 7035 LICHTGRIJS | 01 | LED VERLICHTING | 46 | Nacht 4028 uur ZH |  | 2018-03-06 | 2031-10-13 | LEDdriver |  | LEDdriver |  |  | Gem. Kaag en Braassem | Gem Kaag en Braassem (Vervallen) | 97158.3386 | 466578.7633 | 52.1843 | 4.5414 | 1 | [13 empty] | 00000000 |  | 70039521 | 00000000 | [11 empty] | LED | 928437
1283293 | ALK31230069 | In Bedrijf | Kaag en Braassem | OUD ADE |  | Wijk 01 Overig Alkemade |  | Leidseweg |  |  | aan brug | Straatverlichting |  |  | Masten | 46 | 9 | [5 empty] | ST-LPH 9.0 M |  | 1995-06-01 |  | 1995 | 01 | STELIU 24X 46W WW 4550L 7035 DVB | Eclatec | 2018-03-06 | 2018 | RAL 7035 LICHTGRIJS | 01 | LED VERLICHTING | 46 | Nacht 4028 uur ZH |  | 2018-03-06 | 2031-10-13 | LEDdriver |  | LEDdriver |  |  | Gem. Kaag en Braassem | Gem Kaag en Braassem (Vervallen) | 97139.1842 | 466540.1714 | 52.184 | 4.5411 | 1 | [13 empty] | 00000000 |  | 70039521 | 00000000 | [11 empty] | LED | 928438
1283294 | ALK31230070 | In Bedrijf | Kaag en Braassem | OUD ADE |  | Wijk 01 Overig Alkemade |  | Leidseweg |  |  |  | Straatverlichting |  |  | Masten | 46 | 9 | NEDAL |  |  |  |  | NED AL 9.0 VJ EU |  | 1995-06-01 |  | 1995 | 01 | STELIU 24X 46W WW 4550L 7035 DVB | Eclatec | 2018-03-06 | 2018 | RAL 7035 LICHTGRIJS | 01 | LED VERLICHTING | 46 | Nacht 4028 uur ZH |  | 2018-03-06 | 2031-10-13 | LEDdriver |  | LEDdriver |  |  | Gem. Kaag en Braassem | Gem Kaag en Braassem (Vervallen) | 97117.618 | 466498.3005 | 52.1836 | 4.5408 | 1 | [13 empty] | 00000000 |  | 70039521 | 00000000 | [11 empty] | LED | 928439
1283295 | ALK31230071 | In Bedrijf | Kaag en Braassem | OUD ADE |  | Wijk 01 Overig Alkemade |  | Leidseweg |  |  |  | Straatverlichting |  |  | Masten | 18 | 6 | [5 empty] | AL-LPH 6.0 M |  | 1995-06-01 |  | 1995 | 01 | IND 2700 TLD18W |  | 1995-06-01 | 1995 |  | 01 | LAMP TLD 18W 830 G13 | 18 | Nacht 4028 uur ZH | 830 | 2013-05-01 | 2017-04-19 | [5 empty] | Gem. Kaag en Braassem | Gem Kaag en Braassem (Vervallen) | 97101.3619 | 466479.997 | 52.1834 | 4.5406 | 1 | [13 empty] | 00000000 |  | 00000000 | 70004800 | [11 empty] | TL-D | 928440
1283296 | ALK31230072 | In Bedrijf | Kaag en Braassem | OUD ADE |  | Wijk 01 Overig Alkemade |  | Leidseweg |  |  |  | Straatverlichting |  |  | Masten | 46 | 9 | NEDAL |  |  |  |  | NED AL 9.0 VJ EU |  | 1995-06-01 |  | 1995 | 01 | STELIU 24X 46W WW 4550L 7035 DVB | Eclatec | 2018-03-06 | 2018 | RAL 7035 LICHTGRIJS | 01 | LED VERLICHTING | 46 | Nacht 4028 uur ZH |  | 2018-03-06 | 2031-10-13 | LEDdriver |  | LEDdriver |  |  | Gem. Kaag en Braassem | Gem Kaag en Braassem (Vervallen) | 97095.136 | 466457.3116 | 52.1832 | 4.5405 | 1 | [13 empty] | 00000000 |  | 70039521 | 00000000 | [11 empty] | LED | 928441
1283297 | ALK31230073 | In Bedrijf | Kaag en Braassem | OUD ADE |  | Wijk 01 Overig Alkemade |  | Leidseweg |  |  |  | Straatverlichting |  |  | Masten | 46 | 6.4 | Nedal |  |  |  |  | LM AL 8,0 CV EU 750/05 T60 TP |  | 2017-10-23 |  | 2017 | 01 | STELIU 24X 46W WW 4550L 7035 DVB | Eclatec | 2018-03-06 | 2018 | RAL 7035 LICHTGRIJS | 01 | LED VERLICHTING | 46 | Nacht 4028 uur ZH |  | 2018-03-06 | 2031-10-13 | LEDdriver |  | LEDdriver |  |  | Gem. Kaag en Braassem | Gem Kaag en Braassem (Vervallen) | 97075.2948 | 466414.6046 | 52.1828 | 4.5402 | 1 | [13 empty] | 70000153 |  | 70039521 | 00000000 | [11 empty] | LED | 928442
1283298 | ALK31230074 | In Bedrijf | Kaag en Braassem | OUD ADE |  | Wijk 01 Overig Alkemade |  | Leidseweg |  |  |  | Straatverlichting |  |  | Masten | 46 | 9 | NEDAL |  |  |  |  | NED AL 9.0 VJ EU |  | 1995-06-01 |  | 1995 | 01 | STELIU 24X 46W WW 4550L 7035 DVB | Eclatec | 2018-03-06 | 2018 | RAL 7035 LICHTGRIJS | 01 | LED VERLICHTING | 46 | Nacht 4028 uur ZH |  | 2018-03-06 | 2033-05-21 | LEDdriver |  | LEDdriver |  |  | Gem. Kaag en Braassem | Gem Kaag en Braassem (Vervallen) | 97055.8483 | 466372.2703 | 52.1824 | 4.54 | 1 | [13 empty] | 00000000 |  | 70039521 | 00000000 | [11 empty] | LED | 928443
1283299 | ALK31230075 | In Bedrijf | Kaag en Braassem | OUD ADE |  | Wijk 01 Overig Alkemade |  | Leidseweg |  |  |  | Straatverlichting |  |  | Masten | 46 | 9 | NEDAL |  |  |  |  | NED AL 9.0 VJ EU |  | 1995-06-01 |  | 1995 | 01 | STELIU 24X 46W WW 4550L 7035 DVB | Eclatec | 2018-03-06 | 2018 | RAL 7035 LICHTGRIJS | 01 | LED VERLICHTING | 46 | Nacht 4028 uur ZH |  | 2018-03-06 | 2031-10-13 | LEDdriver |  | LEDdriver |  |  | Gem. Kaag en Braassem | Gem Kaag en Braassem (Vervallen) | 97036.4203 | 466329.2649 | 52.1821 | 4.5397 | 1 | [13 empty] | 00000000 |  | 70039521 | 00000000 | [11 empty] | LED | 928444
1283300 | ALK31230076 | In Bedrijf | Kaag en Braassem | OUD ADE |  | Wijk 01 Overig Alkemade |  | Leidseweg |  |  |  | Straatverlichting |  |  | Masten | 46 | 9 | NEDAL |  |  |  |  | NED AL 9.0 VJ EU |  | 1995-06-01 |  | 1995 | 01 | STELIU 24X 46W WW 4550L 7035 DVB | Eclatec | 2018-03-06 | 2018 | RAL 7035 LICHTGRIJS | 01 | LED VERLICHTING | 46 | Nacht 4028 uur ZH |  | 2018-03-06 | 2031-10-13 | LEDdriver |  | LEDdriver |  |  | Gem. Kaag en Braassem | Gem Kaag en Braassem (Vervallen) | 97015.6317 | 466286.83 | 52.1817 | 4.5394 | 1 | [13 empty] | 00000000 |  | 70039521 | 00000000 | [11 empty] | LED | 928445
1283301 | ALK31230077 | In Bedrijf | Kaag en Braassem | OUD ADE |  | Wijk 01 Overig Alkemade | Overige verspreide huizen | Leidseweg | 2374AS | 11 | brug | Straatverlichting |  |  | Masten | 36 | 5 | Nedal |  | 114 | 48 |  | LM AL 5,0 CV EU 750/15 T48 TP |  | 1995-06-01 |  | 1995 | 01 | PHIL FGS104 036HF |  | 1995-06-01 | 1995 |  | 01 | LAMP PH PLL 36W 830 2G11 4P | 36 | Nacht 4028 uur ZH | 830 | 2014-06-01 | 2016-02-18 |  | 01 |  |  |  | Gem. Kaag en Braassem | Gem Kaag en Braassem (Vervallen) | 97031.7465 | 466281.467 | 52.1816 | 4.5396 | 1 | [5 empty] | ONBEKEND | [7 empty] | 70000189 |  | 00000000 | 70000868 | 00000000 | ALUMINIUM | [9 empty] | PL-L | 928446
1283302 | ALK31230078 | In Bedrijf | Kaag en Braassem | OUD ADE |  | Wijk 01 Overig Alkemade |  | Leidseweg |  |  |  | Straatverlichting |  |  | Masten | 47 | 6.4 | Nedal |  |  |  |  | LM AL 8,0 CV EU 750/05 T60 TP |  | 2008-07-07 |  | 2008 | 01 | STELIU 24X 46W WW 4550L 7035 DVB | Eclatec | 2018-03-06 | 2018 | RAL 7035 LICHTGRIJS | 01 | LED VERLICHTING | 46 | Nacht 4028 uur ZH |  | 2018-03-06 | 2031-10-13 | [5 empty] | Gem. Kaag en Braassem | Gem Kaag en Braassem (Vervallen) | 96990.4228 | 466246.5202 | 52.1813 | 4.539 | 1 | [13 empty] | 70000153 |  | 70039521 | 00000000 | [11 empty] | LED | 928447
1283303 | ALK31230079 | In Bedrijf | Kaag en Braassem | OUD ADE |  | Wijk 01 Overig Alkemade |  | Leidseweg |  |  |  | Straatverlichting |  |  | Masten | 46 | 9 | NEDAL |  |  |  |  | NED AL 9.0 VJ EU |  | 2016-06-01 |  | 2016 | 01 | STELIU 24X 46W WW 4550L 7035 DVB | Eclatec | 2018-03-06 | 2018 | RAL 7035 LICHTGRIJS | 01 | LED VERLICHTING | 46 | Nacht 4028 uur ZH |  | 2018-03-06 | 2035-02-27 | LEDdriver |  | LEDdriver |  |  | Gem. Kaag en Braassem | Gem Kaag en Braassem (Vervallen) | 96965.7297 | 466207.0613 | 52.1809 | 4.5387 | 1 | [13 empty] | 00000000 |  | 70039521 | 00000000 | [11 empty] | LED | 928448
1283304 | ALK31230080 | In Bedrijf | Kaag en Braassem | OUD ADE |  | Wijk 01 Overig Alkemade |  | Leidseweg |  |  |  | Straatverlichting |  |  | Masten | 46 | 9 | NEDAL |  |  |  |  | NED AL 9.0 VJ EU |  | 1995-06-01 |  | 1995 | 01 | STELIU 24X 46W WW 4550L 7035 DVB | Eclatec | 2018-03-06 | 2018 | RAL 7035 LICHTGRIJS | 01 | LED VERLICHTING | 46 | Nacht 4028 uur ZH |  | 2018-03-06 | 2031-10-13 | LEDdriver |  | LEDdriver |  |  | Gem. Kaag en Braassem | Gem Kaag en Braassem (Vervallen) | 96959.7447 | 466160.6273 | 52.1805 | 4.5386 | 1 | [13 empty] | 00000000 |  | 70039521 | 00000000 | [11 empty] | LED | 928449
1283313 | ALK51240001 | In Bedrijf | Kaag en Braassem | ROELOFARENDSVEEN |  | Wijk 00 Roelofarendsveen | Roelofarendsveen-Noord | Leliestraat | 2371NB | 31 | 31 | Straatverlichting |  |  | Masten | 24 | 6 | Nedal |  |  |  |  | LM AL 6,0 CO EU1250/5 T60 PE ANO | N.V.T. | 2019-11-01 |  | 2019 | 01 | STELIUM 8X 24W WW 2400L 7035 PFA DDG | Eclatec | 2019-11-01 | 2019 | 7035 LICHTGRIJS | 01 | LED 8X 24W 2400L | 24 | Nacht 4028 uur ZH | 3000k | 2019-11-01 | 2037-06-23 | [5 empty] | Gem. Kaag en Braassem | Gem Kaag en Braassem (Vervallen) | 103185.1099 | 468793.5558 | 52.2048 | 4.6292 | 1 | [13 empty] | 70015738 |  | 70041951 | geen | [11 empty] | LED | 928450
1283314 | ALK51240002 | In Bedrijf | Kaag en Braassem | ROELOFARENDSVEEN |  | Wijk 00 Roelofarendsveen | Roelofarendsveen-Noord | Leliestraat |  |  | voor nr.18 | Straatverlichting |  |  | Masten | 24 | 6 | Nedal |  |  |  |  | LM AL 6,0 CO EU1250/5 T60 PE ANO | N.V.T. | 2019-11-01 |  | 2019 | 01 | STELIUM 8X 24W WW 2400L 7035 PFA DDG | Eclatec | 2019-11-01 | 2019 | 7035 LICHTGRIJS | 01 | LED 8X 24W 2400L | 24 | Nacht 4028 uur ZH | 3000k | 2019-11-01 | 2037-06-23 | [5 empty] | Gem. Kaag en Braassem | Gem Kaag en Braassem (Vervallen) | 103211.6425 | 468803.9647 | 52.2049 | 4.6296 | 1 | [13 empty] | 70015738 |  | 70041951 | geen | [11 empty] | LED | 928451
1283315 | ALK51240003 | In Bedrijf | Kaag en Braassem | ROELOFARENDSVEEN |  | Wijk 00 Roelofarendsveen | Roelofarendsveen-Noord | Leliestraat |  |  | tussen 10 en 12 | Straatverlichting |  |  | Masten | 24 | 6 | Nedal |  |  |  |  | LM AL 6,0 CO EU1250/5 T60 PE ANO | N.V.T. | 2019-11-01 |  | 2019 | 01 | STELIUM 8X 24W WW 2400L 7035 PFA DDG | Eclatec | 2019-11-01 | 2019 | 7035 LICHTGRIJS | 01 | LED 8X 24W 2400L | 24 | Nacht 4028 uur ZH | 3000k | 2019-11-01 | 2037-06-23 | [5 empty] | Gem. Kaag en Braassem | Gem Kaag en Braassem (Vervallen) | 103241.523 | 468808.4607 | 52.205 | 4.63 | 1 | [13 empty] | 70015738 |  | 70041951 | geen | [11 empty] | LED | 928452
1283316 | ALK51240004 | In Bedrijf | Kaag en Braassem | ROELOFARENDSVEEN |  | Wijk 00 Roelofarendsveen | Roelofarendsveen-Noord | Leliestraat | 2371NC | 4 | 4 | Straatverlichting |  |  | Masten | 15 | 6 | Nedal |  |  |  |  | LM AL 6,0 CO EU1250/5 T60 PE ANO | N.V.T. | 2019-11-01 |  | 2019 | 01 | STELIUM 16X 15W WW 1350L 7035 PFA DDG | Eclatec | 2019-11-01 | 2019 | 7035 LICHTGRIJS | 01 | LED 16X 15W 1350L | 15 | Nacht 4028 uur ZH | 3000k | 2019-11-01 | 2041-07-11 | [5 empty] | Gem. Kaag en Braassem | Gem Kaag en Braassem (Vervallen) | 103272.6567 | 468813.2899 | 52.205 | 4.6305 | 1 | [13 empty] | 70015738 |  | 70042312 | geen | [11 empty] | LED | 928453
1283317 | ALK51240005 | In Bedrijf | Kaag en Braassem | ROELOFARENDSVEEN |  | Wijk 00 Roelofarendsveen | Roelofarendsveen-Noord | Leliestraat |  |  | kruisp. Sotaweg | Straatverlichting |  |  | Masten | 15 | 6 | Nedal |  |  |  |  | LM AL 6,0 CO EU1250/5 T60 PE ANO | N.V.T. | 2019-11-01 |  | 2019 | 01 | STELIUM 16X 15W WW 1350L 7035 PFA DDG | Eclatec | 2019-11-01 | 2019 | 7035 LICHTGRIJS | 01 | LED 16X 15W 1350L | 15 | Nacht 4028 uur ZH | 3000k | 2019-11-01 | 2037-06-23 | [5 empty] | Gem. Kaag en Braassem | Gem Kaag en Braassem (Vervallen) | 103301.1343 | 468817.0451 | 52.205 | 4.6309 | 1 | [13 empty] | 70015738 |  | 70042312 | geen | [11 empty] | LED | 928454
1283318 | ALK41250001 | In Bedrijf | Kaag en Braassem | ROELOFARENDSVEEN |  | Wijk 00 Roelofarendsveen | Roelofarendsveen-Noord | Lucas van Leydenlaan |  |  |  | Straatverlichting |  |  | Masten | 58 | 6.4 | Nedal |  |  |  |  | LM AL 8,0 CV EU 750/05 T60 TP |  | 1974-06-01 |  | 1974 | 01 | INDU 2571 PLL55HF RAL9007 DYNAD.FLEX |  | 2009-11-02 | 2009 |  | 01 | LAMP PH PLL 55W 830 2G11 4P | 58 | Alk Leydenlaan, L van | 830 | 2009-11-02 | 2016-04-25 |  | 02 |  |  |  | Gem. Kaag en Braassem | Gem Kaag en Braassem (Vervallen) | 103603.2685 | 469200.3359 | 52.2085 | 4.6353 | 1 | [5 empty] | VSA HF 0-10V | Dynadimmer | [6 empty] | 70000153 |  | 00000000 | 70000860 | 00000000 | [10 empty] | PL-L | 928455
1283319 | ALK41250002 | In Bedrijf | Kaag en Braassem | ROELOFARENDSVEEN |  | Wijk 00 Roelofarendsveen | Roelofarendsveen-Noord | Lucas van Leydenlaan |  |  |  | Straatverlichting |  |  | Masten | 58 | 6.4 | Nedal |  |  |  |  | LM AL 8,0 CV EU 750/05 T60 TP |  | 1974-06-01 |  | 1974 | 01 | INDU 2571 PLL55HF RAL9007 DYNAD.FLEX |  | 2009-11-02 | 2009 |  | 01 | LAMP PH PLL 55W 830 2G11 4P | 58 | Alk Leydenlaan, L van | 830 | 2018-11-15 14:34 | 2025-09-09 14:34 |  | 02 |  |  |  | Gem. Kaag en Braassem | Gem Kaag en Braassem (Vervallen) | 103628.7672 | 469192.3936 | 52.2084 | 4.6356 | 1 | [5 empty] | VSA HF 0-10V | Dynadimmer | [6 empty] | 70000153 |  | 00000000 | 70000860 | 00000000 | [10 empty] | PL-L | 928456
1283320 | ALK41250003 | In Bedrijf | Kaag en Braassem | ROELOFARENDSVEEN |  | Wijk 00 Roelofarendsveen | Roelofarendsveen-Noord | Lucas van Leydenlaan |  |  |  | Straatverlichting |  |  | Masten | 58 | 6.4 | Nedal |  |  |  |  | LM AL 8,0 CV EU 750/05 T60 TP |  | 1974-06-01 |  | 1974 | 01 | INDU 2571 PLL55HF RAL9007 DYNAD.FLEX |  | 2009-11-02 | 2009 |  | 01 | LAMP PH PLL 55W 830 2G11 4P | 58 | Alk Leydenlaan, L van | 830 | 2018-11-30 11:14 | 2025-09-24 11:14 |  | 02 |  |  |  | Gem. Kaag en Braassem | Gem Kaag en Braassem (Vervallen) | 103651.175 | 469191.657 | 52.2084 | 4.636 | 1 | [5 empty] | VSA HF 0-10V | Dynadimmer | [6 empty] | 70000153 |  | 00000000 | 70000860 | 00000000 | [10 empty] | PL-L | 928457
1283321 | ALK41250004 | In Bedrijf | Kaag en Braassem | ROELOFARENDSVEEN |  | Wijk 00 Roelofarendsveen | Roelofarendsveen-Noord | Lucas van Leydenlaan | 2371RW |  | tegenoverno:6 | Straatverlichting |  |  | Masten | 58 | 6.4 | Nedal |  |  |  |  | LM AL 8,0 CV EU 750/05 T60 TP |  | 2001-06-01 |  | 2001 | 01 | INDU 2571 PLL55HF RAL9007 DYNAD.FLEX |  | 2009-11-02 | 2009 |  | 01 | LAMP PH PLL 55W 830 2G11 4P | 58 | Alk Leydenlaan, L van | 830 | 2009-11-02 | 2016-04-25 |  | 02 |  |  |  | Gem. Kaag en Braassem | Gem Kaag en Braassem (Vervallen) | 103678.5807 | 469190.3586 | 52.2084 | 4.6364 | 1 | [5 empty] | VSA HF 0-10V | Dynadimmer | [6 empty] | 70000153 |  | 00000000 | 70000860 | 00000000 | [10 empty] | PL-L | 928458
1283322 | ALK41250005 | In Bedrijf | Kaag en Braassem | ROELOFARENDSVEEN |  | Wijk 00 Roelofarendsveen | Roelofarendsveen-Noord | Lucas van Leydenlaan |  |  |  | Straatverlichting |  |  | Masten | 58 | 6.4 | Nedal |  |  |  |  | LM AL 8,0 CV EU 750/05 T60 TP |  | 1998-06-01 |  | 1998 | 01 | INDU 2571 PLL55HF RAL9007 DYNAD.FLEX |  | 2009-11-02 | 2009 |  | 01 | LAMP PH PLL 55W 830 2G11 4P | 58 | Alk Leydenlaan, L van | 830 | 2009-11-02 | 2016-04-25 |  | 02 |  |  |  | Gem. Kaag en Braassem | Gem Kaag en Braassem (Vervallen) | 103705.7559 | 469197.0177 | 52.2085 | 4.6368 | 1 | [5 empty] | VSA HF 0-10V | Dynadimmer | [6 empty] | 70000153 |  | 00000000 | 70000860 | 00000000 | [10 empty] | PL-L | 928459
1283323 | ALK41250006 | In Bedrijf | Kaag en Braassem | ROELOFARENDSVEEN |  | Wijk 00 Roelofarendsveen | Roelofarendsveen-Noord | Lucas van Leydenlaan |  |  |  | Straatverlichting |  |  | Masten | 36 | 4 | Nedal |  | 114 | 60 |  | *PM AL 4,0 CO T60 D114 TP VERL BINNENBUI |  | 1974-06-01 |  | 1974 | 01 | INDU 2000 PLL36HF RAL9005 |  | 1974-06-01 | 1974 |  | 01 | LAMP PH PLL 36W 830 2G11 4P | 36 | Nacht 4028 uur ZH | 830 | 2012-03-01 | 2016-02-18 | [5 empty] | Gem. Kaag en Braassem | Gem Kaag en Braassem (Vervallen) | 103714.8001 | 469211.1816 | 52.2086 | 4.6369 | 1 | [13 empty] | 70000139 |  | 00000000 | 70000868 |  | ALUMINIUM | [9 empty] | PL-L | 928460
1283324 | ALK41250007 | In Bedrijf | Kaag en Braassem | ROELOFARENDSVEEN |  | Wijk 00 Roelofarendsveen | Roelofarendsveen-Noord | Lucas van Leydenlaan |  |  |  | Straatverlichting |  |  | Masten | 58 | 6.4 | Nedal |  |  |  |  | LM AL 8,0 CV EU 750/05 T60 TP |  | 1993-06-01 |  | 1993 | 01 | INDU 2571 PLL55HF RAL9007 DYNAD.FLEX |  | 2009-11-02 | 2009 |  | 01 | LAMP PH PLL 55W 830 2G11 4P | 58 | Alk Leydenlaan, L van | 830 | 2009-11-02 | 2016-04-25 |  | 02 |  |  |  | Gem. Kaag en Braassem | Gem Kaag en Braassem (Vervallen) | 103730.132 | 469196.3685 | 52.2085 | 4.6371 | 1 | [5 empty] | VSA HF 0-10V | Dynadimmer | [6 empty] | 70000153 |  | 00000000 | 70000860 | 00000000 | [10 empty] | PL-L | 928461
1283325 | ALK41250008 | In Bedrijf | Kaag en Braassem | ROELOFARENDSVEEN |  | Wijk 00 Roelofarendsveen | Roelofarendsveen-Noord | Lucas van Leydenlaan |  |  |  | Straatverlichting |  |  | Masten | 18 | 4 | Nedal |  | 114 | 60 |  | *PM AL 4,0 CO T60 D114 TP VERL BINNENBUI |  | 1974-06-01 |  | 1974 | 01 | INDU 2160 PLL36HF RAL9011 | INDAL | 2011-02-10 | 2011 | 9011 GRAFIETZWART | 01 | SALED, type PS-L 18W (360 gr.) 3000K – 1980LM. | 18 | Dimmer ZH | 3000k | 2019-11-28 | 2038-08-06 | [5 empty] | Gem. Kaag en Braassem | Gem Kaag en Braassem (Vervallen) | 103740.1359 | 469214.9333 | 52.2087 | 4.6373 | 1 | [13 empty] | 70000139 |  | 00000000 | 00000000 |  | ALUMINIUM | [9 empty] | LED | 928462
1283326 | ALK41250009 | In Bedrijf | Kaag en Braassem | ROELOFARENDSVEEN |  | Wijk 00 Roelofarendsveen | Roelofarendsveen-Noord | Lucas van Leydenlaan |  |  |  | Straatverlichting |  |  | Masten | 58 | 6.4 | Nedal |  |  |  |  | LM AL 8,0 CV EU 750/05 T60 TP |  | 1974-06-01 |  | 1974 | 01 | INDU 2571 PLL55HF RAL9007 DYNAD.FLEX |  | 2009-11-02 | 2009 |  | 01 | LAMP PH PLL 55W 830 2G11 4P | 58 | Alk Leydenlaan, L van | 830 | 2014-02-06 14:03 | 2020-12-01 14:03 |  | 02 |  |  |  | Gem. Kaag en Braassem | Gem Kaag en Braassem (Vervallen) | 103755.3267 | 469200.0942 | 52.2085 | 4.6375 | 1 | [5 empty] | VSA HF 0-10V | Dynadimmer | [6 empty] | 70000153 |  | 00000000 | 70000860 | 00000000 | [10 empty] | PL-L | 928463
1283327 | ALK41250010 | In Bedrijf | Kaag en Braassem | ROELOFARENDSVEEN |  | Wijk 00 Roelofarendsveen | Roelofarendsveen-Noord | Lucas van Leydenlaan |  |  |  | Straatverlichting |  |  | Masten | 36 | 4 | Nedal |  | 114 | 60 |  | *PM AL 4,0 CO T60 D114 TP VERL BINNENBUI |  | 2003-03-27 |  | 2003 | 01 | IND 86.541 |  | 1974-06-01 | 1974 |  | 01 | LAMP PH PLL 36W 830 2G11 4P | 36 | Nacht 4028 uur ZH | 830 | 2012-03-01 | 2016-02-18 | [5 empty] | Gem. Kaag en Braassem | Gem Kaag en Braassem (Vervallen) | 103782.9951 | 469178.9878 | 52.2083 | 4.6379 | 1 | [13 empty] | 70000139 |  | 00000000 | 70000868 |  | ALUMINIUM | [9 empty] | PL-L | 928464
1283328 | ALK41250011 | In Bedrijf | Kaag en Braassem | ROELOFARENDSVEEN |  | Wijk 00 Roelofarendsveen | Roelofarendsveen-Noord | Lucas van Leydenlaan |  |  |  | Straatverlichting |  |  | Masten | 18 | 4 | Nedal |  | 114 | 60 |  | *PM AL 4,0 CO T60 D114 TP VERL BINNENBUI |  | 1974-06-01 |  | 1974 | 01 | INDU 2160 PLL36HF RAL9011 | INDAL | 2011-02-10 | 2011 | 9011 GRAFIETZWART | 01 | SALED, type PS-L 18W (360 gr.) 3000K – 1980LM. | 18 | Dimmer ZH | 3000k | 2019-11-28 | 2038-08-06 | [5 empty] | Gem. Kaag en Braassem | Gem Kaag en Braassem (Vervallen) | 103782.9019 | 469224.6846 | 52.2087 | 4.6379 | 1 | [13 empty] | 70000139 |  | 00000000 | 00000000 |  | ALUMINIUM | [9 empty] | LED | 928465
1283329 | ALK41250012 | In Bedrijf | Kaag en Braassem | ROELOFARENDSVEEN |  | Wijk 00 Roelofarendsveen | Roelofarendsveen-Noord | Lucas van Leydenlaan |  |  |  | Straatverlichting |  |  | Masten | 58 | 6.4 | Nedal |  |  |  |  | LM AL 8,0 CV EU 750/05 T60 TP |  | 1974-06-01 |  | 1974 | 01 | INDU 2571 PLL55HF RAL9007 DYNAD.FLEX |  | 2009-11-02 | 2009 |  | 01 | LAMP PH PLL 55W 830 2G11 4P | 58 | Alk Leydenlaan, L van | 830 | 2009-11-02 | 2016-04-25 |  | 02 |  |  |  | Gem. Kaag en Braassem | Gem Kaag en Braassem (Vervallen) | 103787.009 | 469202.869 | 52.2085 | 4.6379 | 1 | [5 empty] | VSA HF 0-10V | Dynadimmer | [6 empty] | 70000153 |  | 00000000 | 70000860 | 00000000 | [10 empty] | PL-L | 928466
1283330 | ALK41250013 | In Bedrijf | Kaag en Braassem | ROELOFARENDSVEEN |  | Wijk 00 Roelofarendsveen | Roelofarendsveen-Noord | Lucas van Leydenlaan |  |  | thv no:14 | Straatverlichting |  |  | Masten | 18 | 4 | Nedal |  | 114 | 60 |  | *PM AL 4,0 CO T60 D114 TP VERL BINNENBUI |  | 1974-06-01 |  | 1974 | 01 | INDU 2160 PLL36HF RAL9011 | INDAL | 2011-02-10 | 2011 | 9011 GRAFIETZWART | 01 | SALED, type PS-L 18W (360 gr.) 3000K – 1980LM. | 18 | Dimmer ZH | 3000k | 2019-11-28 | 2038-08-06 | [5 empty] | Gem. Kaag en Braassem | Gem Kaag en Braassem (Vervallen) | 103802.0989 | 469208.6385 | 52.2086 | 4.6382 | 1 | [13 empty] | 70000139 |  | 00000000 | 00000000 |  | ALUMINIUM | [9 empty] | LED | 928467
1283331 | ALK41250014 | In Bedrijf | Kaag en Braassem | ROELOFARENDSVEEN |  | Wijk 00 Roelofarendsveen | Roelofarendsveen-Noord | Lucas van Leydenlaan |  |  | thv no:16 | Straatverlichting |  |  | Masten | 58 | 6.4 | Nedal |  |  |  |  | LM AL 8,0 CV EU 750/05 T60 TP |  | 2006-01-12 |  | 2006 | 01 | INDU 2571 PLL55HF RAL9007 DYNAD.FLEX |  | 2009-11-02 | 2009 |  | 01 | LAMP PH PLL 55W 830 2G11 4P | 58 | Alk Leydenlaan, L van | 830 | 2009-11-02 | 2016-04-25 |  | 02 |  |  |  | Gem. Kaag en Braassem | Gem Kaag en Braassem (Vervallen) | 103804.8956 | 469197.1033 | 52.2085 | 4.6382 | 1 | [5 empty] | VSA HF 0-10V | Dynadimmer | [6 empty] | 70000153 |  | 00000000 | 70000860 | 00000000 | [10 empty] | PL-L | 928468
1283332 | ALK41250015 | In Bedrijf | Kaag en Braassem | ROELOFARENDSVEEN |  | Wijk 00 Roelofarendsveen | Roelofarendsveen-Noord | Lucas van Leydenlaan |  |  |  | Straatverlichting |  |  | Masten | 36 | 4 | Nedal |  | 114 | 60 |  | *PM AL 4,0 CO T60 D114 TP VERL BINNENBUI |  | 2005-12-05 |  | 2005 | 01 | INDU 2000 PLL36HF RAL9005 |  | 2005-12-01 | 2005 |  | 01 | LAMP PH PLL 36W 830 2G11 4P | 36 | Nacht 4028 uur ZH | 830 | 2013-05-01 | 2017-04-19 | [5 empty] | Gem. Kaag en Braassem | Gem Kaag en Braassem (Vervallen) | 103790.7149 | 469169.0913 | 52.2082 | 4.638 | 1 | [13 empty] | 70000139 |  | 00000000 | 70000868 |  | ALUMINIUM | [9 empty] | PL-L | 928469
1283333 | ALK41250016 | In Bedrijf | Kaag en Braassem | ROELOFARENDSVEEN |  | Wijk 00 Roelofarendsveen | Roelofarendsveen-Noord | Lucas van Leydenlaan |  |  |  | Straatverlichting |  |  | Masten | 58 | 8 | NEDAL |  |  |  |  | NED AL 8.0 VJ DU 1000/5 |  | 1974-06-01 |  | 1974 | 01 | INDU 2571 PLL55HF RAL9007 DYNAD.FLEX |  | 2009-11-02 | 2009 |  | 01 | LAMP PH PLL 55W 830 2G11 4P | 58 | Alk Leydenlaan, L van | 830 | 2009-11-02 | 2016-04-25 |  | 02 |  |  |  | Gem. Kaag en Braassem | Gem Kaag en Braassem (Vervallen) | 103816.4245 | 469175.1282 | 52.2083 | 4.6384 | 1 | [5 empty] | VSA HF 0-10V | Dynadimmer | [6 empty] | 00000000 |  | 00000000 | 70000860 | 00000000 | [10 empty] | PL-L | 928470
1283333 | ALK41250016 | In Bedrijf | Kaag en Braassem | ROELOFARENDSVEEN |  | Wijk 00 Roelofarendsveen | Roelofarendsveen-Noord | Lucas van Leydenlaan |  |  |  | Straatverlichting |  |  | Masten | 58 | 8 | NEDAL |  |  |  |  | NED AL 8.0 VJ DU 1000/5 |  | 1974-06-01 |  | 1974 | 02 | INDU 2571 PLL55HF RAL9007 DYNAD.FLEX |  | 2009-11-02 | 2009 |  | 02 | LAMP PH PLL 55W 830 2G11 4P | 58 | Alk Leydenlaan, L van | 830 | 2009-11-02 | 2016-04-25 |  | 03 |  |  |  | Gem. Kaag en Braassem | Gem Kaag en Braassem (Vervallen) | 103816.4245 | 469175.1282 | 52.2083 | 4.6384 | 1 | [5 empty] | VSA HF 0-10V | [7 empty] | 00000000 |  | 00000000 | 70000860 | 00000000 | [10 empty] | PL-L | 928471
1283334 | ALK41250017 | In Bedrijf | Kaag en Braassem | ROELOFARENDSVEEN |  | Wijk 00 Roelofarendsveen | Roelofarendsveen-Noord | Lucas van Leydenlaan |  |  |  | Straatverlichting |  |  | Masten | 58 | 8 | NEDAL |  |  |  |  | NED AL 8.0 VJ DU 1000/5 |  | 1974-06-01 |  | 1974 | 01 | INDU 2571 PLL55HF RAL9007 DYNAD.FLEX |  | 2009-11-02 | 2009 |  | 01 | LAMP PH PLL 55W 830 2G11 4P | 58 | Alk Leydenlaan, L van | 830 | 2009-11-02 | 2016-04-25 |  | 02 |  |  |  | Gem. Kaag en Braassem | Gem Kaag en Braassem (Vervallen) | 103820.0584 | 469160.9512 | 52.2082 | 4.6384 | 1 | [5 empty] | VSA HF 0-10V | Dynadimmer | [6 empty] | 00000000 |  | 00000000 | 70000860 | 00000000 | [10 empty] | PL-L | 928472
1283334 | ALK41250017 | In Bedrijf | Kaag en Braassem | ROELOFARENDSVEEN |  | Wijk 00 Roelofarendsveen | Roelofarendsveen-Noord | Lucas van Leydenlaan |  |  |  | Straatverlichting |  |  | Masten | 58 | 8 | NEDAL |  |  |  |  | NED AL 8.0 VJ DU 1000/5 |  | 1974-06-01 |  | 1974 | 02 | INDU 2571 PLL55HF RAL9007 DYNAD.FLEX |  | 2009-11-02 | 2009 |  | 02 | LAMP PH PLL 55W 830 2G11 4P | 58 | Alk Leydenlaan, L van | 830 | 2009-11-02 | 2016-04-25 |  | 03 |  |  |  | Gem. Kaag en Braassem | Gem Kaag en Braassem (Vervallen) | 103820.0584 | 469160.9512 | 52.2082 | 4.6384 | 1 | [5 empty] | VSA HF 0-10V | [7 empty] | 00000000 |  | 00000000 | 70000860 | 00000000 | [10 empty] | PL-L | 928473
1283335 | ALK41250018 | In Bedrijf | Kaag en Braassem | ROELOFARENDSVEEN |  | Wijk 00 Roelofarendsveen | Roelofarendsveen-Noord | Lucas van Leydenlaan |  |  |  | Straatverlichting |  |  | Masten | 58 | 8 | NEDAL |  |  |  |  | NED AL 8.0 VJ DU 1000/5 |  | 1974-06-01 |  | 1974 | 01 | INDU 2571 PLL55HF RAL9007 DYNAD.FLEX |  | 2009-11-02 | 2009 |  | 02 | LAMP PH PLL 55W 830 2G11 4P | 58 | Alk Leydenlaan, L van | 830 | 2009-11-02 | 2016-04-25 |  | 02 |  |  |  | Gem. Kaag en Braassem | Gem Kaag en Braassem (Vervallen) | 103822.2735 | 469145.4257 | 52.208 | 4.6385 | 1 | [5 empty] | VSA HF 0-10V | Dynadimmer | [6 empty] | 00000000 |  | 00000000 | 70000860 | 00000000 | [10 empty] | PL-L | 928474
1283335 | ALK41250018 | In Bedrijf | Kaag en Braassem | ROELOFARENDSVEEN |  | Wijk 00 Roelofarendsveen | Roelofarendsveen-Noord | Lucas van Leydenlaan |  |  |  | Straatverlichting |  |  | Masten | 58 | 8 | NEDAL |  |  |  |  | NED AL 8.0 VJ DU 1000/5 |  | 1974-06-01 |  | 1974 | 02 | INDU 2571 PLL55HF RAL9007 DYNAD.FLEX |  | 2009-11-02 | 2009 |  | 01 | LAMP PH PLL 55W 830 2G11 4P | 58 | Alk Leydenlaan, L van | 830 | 2009-11-02 | 2016-04-25 |  | 03 |  |  |  | Gem. Kaag en Braassem | Gem Kaag en Braassem (Vervallen) | 103822.2735 | 469145.4257 | 52.208 | 4.6385 | 1 | [5 empty] | VSA HF 0-10V | [7 empty] | 00000000 |  | 00000000 | 70000860 | 00000000 | [10 empty] | PL-L | 928475
1283336 | ALK41250019 | In Bedrijf | Kaag en Braassem | ROELOFARENDSVEEN |  | Wijk 00 Roelofarendsveen | Roelofarendsveen-Noord | Lucas van Leydenlaan |  |  |  | Straatverlichting |  |  | Masten | 58 | 6.4 | Nedal |  |  |  |  | LM AL 8,0 CV EU 750/05 T60 TP |  | 1974-06-01 |  | 1974 | 01 | LIBRA 2571 1XPLL 55W R9007 ESDU | INDAL | 2016-04-28 10:45 | 2016 | 9007 GRIJS ALUMINIUM | 01 | LAMP PH PLL 55W 830 2G11 4P | 58 | Alk Leydenlaan, L van | 830 | 2009-11-02 | 2016-04-25 |  | 02 |  |  |  | Gem. Kaag en Braassem | Gem Kaag en Braassem (Vervallen) | 103819.4632 | 469095.4133 | 52.2076 | 4.6384 | 1 | [5 empty] | VSA HF 0-10V | Dynadimmer | [6 empty] | 70000153 |  | 70008454 | 70000860 | 00000000 | [10 empty] | PL-L | 928476
1283337 | ALK41250020 | In Bedrijf | Kaag en Braassem | ROELOFARENDSVEEN |  | Wijk 00 Roelofarendsveen | Roelofarendsveen-Noord | Lucas van Leydenlaan |  |  |  | Straatverlichting |  |  | Masten | 58 | 6.4 | Nedal |  |  |  |  | LM AL 8,0 CV EU 750/05 T60 TP |  | 1974-06-01 |  | 1974 | 01 | INDU 2571 PLL55HF RAL9007 DYNAD.FLEX |  | 2009-11-02 | 2009 |  | 01 | LAMP PH PLL 55W 830 2G11 4P | 58 | Alk Leydenlaan, L van | 830 | 2009-11-02 | 2016-04-25 |  | 02 |  |  |  | Gem. Kaag en Braassem | Gem Kaag en Braassem (Vervallen) | 103800.7289 | 469090.7375 | 52.2075 | 4.6382 | 1 | [5 empty] | VSA HF 0-10V | Dynadimmer | [6 empty] | 70000153 |  | 00000000 | 70000860 | 00000000 | [10 empty] | PL-L | 928477
1283338 | ALK41250021 | In Bedrijf | Kaag en Braassem | ROELOFARENDSVEEN |  | Wijk 00 Roelofarendsveen | Roelofarendsveen-Noord | Lucas van Leydenlaan |  |  |  | Straatverlichting |  |  | Masten | 58 | 6.4 | Nedal |  |  |  |  | LM AL 8,0 CV EU 750/05 T60 TP |  | 1974-06-01 |  | 1974 | 01 | INDU 2571 PLL55HF RAL9007 DYNAD.FLEX |  | 2009-11-02 | 2009 |  | 01 | LAMP PH PLL 55W 830 2G11 4P | 58 | Alk Leydenlaan, L van | 830 | 2009-11-02 | 2016-04-25 |  | 02 |  |  |  | Gem. Kaag en Braassem | Gem Kaag en Braassem (Vervallen) | 103781.0379 | 469089.4494 | 52.2075 | 4.6379 | 1 | [5 empty] | VSA HF 0-10V | Dynadimmer | [6 empty] | 70000153 |  | 00000000 | 70000860 | 00000000 | [10 empty] | PL-L | 928478
1283339 | ALK41250022 | In Bedrijf | Kaag en Braassem | ROELOFARENDSVEEN |  | Wijk 00 Roelofarendsveen | Roelofarendsveen-Noord | Lucas van Leydenlaan |  |  |  | Straatverlichting |  |  | Masten | 18 | 4 | Kaal |  |  |  |  | KAA ST 4.0 CON PT 60 VERZ |  | 1974-06-01 |  | 1974 | 01 | INDU 2160 PLL36HF RAL9011 | INDAL | 2011-02-10 | 2011 | 9011 GRAFIETZWART | 01 | SALED, type PS-L 18W (360 gr.) 3000K – 1980LM. | 18 | Dimmer ZH | 3000k | 2019-11-28 | 2038-08-06 | [5 empty] | Gem. Kaag en Braassem | Gem Kaag en Braassem (Vervallen) | 103772.165 | 469079.5783 | 52.2074 | 4.6377 | 1 | [13 empty] | 00000000 |  | 00000000 | 00000000 | [11 empty] | LED | 928479
1283340 | ALK41250023 | In Bedrijf | Kaag en Braassem | ROELOFARENDSVEEN |  | Wijk 00 Roelofarendsveen | Roelofarendsveen-Noord | Lucas van Leydenlaan |  |  |  | Straatverlichting |  |  | Masten | 58 | 6.4 | Nedal |  |  |  |  | LM AL 8,0 CV EU 750/05 T60 TP |  | 1974-06-01 |  | 1974 | 01 | INDU 2571 PLL55HF RAL9007 DYNAD.FLEX |  | 2009-11-02 | 2009 |  | 01 | LAMP PH PLL 55W 830 2G11 4P | 58 | Alk Leydenlaan, L van | 830 | 2009-11-02 | 2016-04-25 |  | 02 |  |  |  | Gem. Kaag en Braassem | Gem Kaag en Braassem (Vervallen) | 103836.2704 | 469170.7465 | 52.2083 | 4.6387 | 1 | [5 empty] | VSA HF 0-10V | Dynadimmer | [6 empty] | 70000153 |  | 00000000 | 70000860 | 00000000 | [10 empty] | PL-L | 928480
1283341 | ALK41250024 | In Bedrijf | Kaag en Braassem | ROELOFARENDSVEEN |  | Wijk 00 Roelofarendsveen | Roelofarendsveen-Noord | Lucas van Leydenlaan |  |  |  | Straatverlichting |  |  | Masten | 58 | 6.4 | Nedal |  |  |  |  | LM AL 8,0 CV EU 750/05 T60 TP |  | 1974-06-01 |  | 1974 | 01 | INDU 2571 PLL55HF RAL9007 DYNAD.FLEX |  | 2009-11-02 | 2009 |  | 01 | LAMP PH PLL 55W 830 2G11 4P | 58 | Alk Leydenlaan, L van | 830 | 2009-11-02 | 2016-04-25 |  | 02 |  |  |  | Gem. Kaag en Braassem | Gem Kaag en Braassem (Vervallen) | 103827.496 | 469190.477 | 52.2084 | 4.6385 | 1 | [5 empty] | VSA HF 0-10V | Dynadimmer | [6 empty] | 70000153 |  | 00000000 | 70000860 | 00000000 | [10 empty] | PL-L | 928481
1283347 | ALK41250018A | In Bedrijf | Kaag en Braassem | ROELOFARENDSVEEN |  | Wijk 00 Roelofarendsveen | Roelofarendsveen-Noord | Lucas van Leydenlaan | 2371RW |  | parkeerterrein | Straatverlichting |  |  | Masten | 58 | 8 | SAPA |  | 175 | 60 |  | LM AL 8.0 CV EU1250/05 T60X100 CP |  | 2002-09-01 |  | 2002 | 01 | INDU 2571 PLL55HF RAL9007 DYNAD.FLEX |  | 2009-11-02 | 2009 |  | 01 | LAMP PH PLL 55W 830 2G11 4P | 58 | Alk Leydenlaan, L van | 830 | 2013-05-01 | 2020-02-24 |  | 02 |  |  |  | Gem. Kaag en Braassem | Gem Kaag en Braassem (Vervallen) | 103827.8126 | 469126.7015 | 52.2079 | 4.6386 | 1 | [5 empty] | VSA HF 0-10V | Dynadimmer | [6 empty] | 70000568 |  | 00000000 | 70000860 | 00000000 | ALUMINIUM | [9 empty] | PL-L | 928482
1283348 | ALK41250018B | In Bedrijf | Kaag en Braassem | ROELOFARENDSVEEN |  | Wijk 00 Roelofarendsveen | Roelofarendsveen-Noord | Lucas van Leydenlaan | 2371RW |  | parkeerterrein | Straatverlichting |  |  | Masten | 58 | 8 | SAPA |  | 175 | 60 |  | LM AL 8.0 CV EU1250/05 T60X100 CP |  | 2002-09-01 |  | 2002 | 01 | INDU 2571 PLL55HF RAL9007 DYNAD.FLEX |  | 2009-11-02 | 2009 |  | 01 | LAMP PH PLL 55W 830 2G11 4P | 58 | Alk Leydenlaan, L van | 830 | 2013-05-01 | 2020-02-24 |  | 02 |  |  |  | Gem. Kaag en Braassem | Gem Kaag en Braassem (Vervallen) | 103832.6204 | 469094.2687 | 52.2076 | 4.6386 | 1 | [5 empty] | VSA HF 0-10V | Dynadimmer | [6 empty] | 70000568 |  | 00000000 | 70000860 | 00000000 | ALUMINIUM | [9 empty] | PL-L | 928483
1283349 | ALK51280001 | In Bedrijf | Kaag en Braassem | ROELOFARENDSVEEN |  | Wijk 00 Roelofarendsveen | Roelofarendsveen-Noord | Lijsterbesstraat | 2371TH | 10 | 10 | Straatverlichting |  |  | Masten | 36 | 5 | NEDAL |  |  | 48 |  | NED AL 5.0 VJ EU D48 500/30 |  | 1998-07-01 |  | 1998 | 01 | PHIL FGS104 036HF |  | 1998-06-01 | 1998 |  | 01 | LAMP PH PLL 36W 830 2G11 4P | 36 | Nacht 4028 uur ZH | 830 | 2013-05-01 | 2017-04-19 | [5 empty] | Gem. Kaag en Braassem | Gem Kaag en Braassem (Vervallen) | 103872.132 | 468720.1297 | 52.2042 | 4.6393 | 1 | [13 empty] | 00000000 |  | 00000000 | 70000868 | [11 empty] | PL-L | 928484
1283350 | ALK51280002 | In Bedrijf | Kaag en Braassem | ROELOFARENDSVEEN |  | Wijk 00 Roelofarendsveen | Roelofarendsveen-Noord | Lijsterbesstraat | 2371TJ | 28 | 28 | Straatverlichting |  |  | Masten | 36 | 4 | Nedal |  | 114 | 60 |  | *PM AL 4,0 CO T60 D114 TP VERL BINNENBUI |  | 1998-07-01 |  | 1998 | 01 | PHIL FGS104 036HF |  | 1998-06-01 | 1998 |  | 01 | LAMP PH PLL 36W 830 2G11 4P | 36 | Nacht 4028 uur ZH | 830 | 2013-05-01 | 2017-04-19 | [5 empty] | Gem. Kaag en Braassem | Gem Kaag en Braassem (Vervallen) | 103839.2769 | 468813.1919 | 52.205 | 4.6388 | 1 | [13 empty] | 70000139 |  | 00000000 | 70000868 |  | ALUMINIUM | [9 empty] | PL-L | 928485
1283351 | ALK51280003 | In Bedrijf | Kaag en Braassem | ROELOFARENDSVEEN |  | Wijk 00 Roelofarendsveen | Roelofarendsveen-Noord | Lijsterbesstraat | 2371TJ | 36 | 36 | Straatverlichting |  |  | Masten | 36 | 4 | Nedal |  | 114 | 60 |  | PM AL 4,0 CO T60 D114 PE ANO | GEANODISEERD ALUMINIUM | 2020-04-01 |  | 2020 | 01 | PHIL FGS104 036HF |  | 1998-06-01 | 1998 |  | 01 | LAMP PH PLL 36W 830 2G11 4P | 36 | Nacht 4028 uur ZH | 830 | 2013-05-01 | 2017-04-19 | [5 empty] | Gem. Kaag en Braassem | Gem Kaag en Braassem (Vervallen) | 103827.4134 | 468834.4165 | 52.2052 | 4.6386 | 1 | [13 empty] | 70029617 |  | 00000000 | 70000868 |  | ALUMINIUM | [9 empty] | PL-L | 928486
1283352 | ALK51280004 | In Bedrijf | Kaag en Braassem | ROELOFARENDSVEEN |  | Wijk 00 Roelofarendsveen | Roelofarendsveen-Noord | Lijsterbesstraat | 2371TJ | 44 | 44 | Straatverlichting |  |  | Masten | 36 | 4 | Nedal |  | 114 | 60 |  | *PM AL 4,0 CO T60 D114 TP VERL BINNENBUI |  | 2010-12-09 |  | 2010 | 01 | PHIL FGS104 036HF |  | 1998-06-01 | 1998 |  | 01 | LAMP PH PLL 36W 830 2G11 4P | 36 | Nacht 4028 uur ZH | 830 | 2013-05-01 | 2017-04-19 | [5 empty] | Gem. Kaag en Braassem | Gem Kaag en Braassem (Vervallen) | 103815.7807 | 468855.5741 | 52.2054 | 4.6384 | 1 | [13 empty] | 70000139 |  | 00000000 | 70000868 |  | ALUMINIUM | [9 empty] | PL-L | 928487
1283353 | ALK51290001 | In Bedrijf | Kaag en Braassem | ROELOFARENDSVEEN |  | Wijk 00 Roelofarendsveen | Roelofarendsveen-Noord | Lijsterhof | 2371PB | 7 | 7 | Straatverlichting |  |  | Masten | 18 | 4 | Nedal |  | 114 | 60 |  | *PM AL 4,0 CO T60 D114 TP VERL BINNENBUI |  | 1974-06-01 |  | 1974 | 01 | INDU 2160 PLL36HF RAL9011 | INDAL | 2011-02-10 | 2011 | 9011 GRAFIETZWART | 01 | SALED, type PS-L 18W (360 gr.) 3000K – 1980LM. | 18 | Dimmer ZH | 3000k | 2019-11-28 | 2038-08-06 | [5 empty] | Gem. Kaag en Braassem | Gem Kaag en Braassem (Vervallen) | 103078.7548 | 468765.1438 | 52.2045 | 4.6276 | 1 | [13 empty] | 70000139 |  | 00000000 | 00000000 |  | ALUMINIUM | [9 empty] | LED | 928488
1283354 | ALK51290002 | In Bedrijf | Kaag en Braassem | ROELOFARENDSVEEN |  | Wijk 00 Roelofarendsveen | Roelofarendsveen-Noord | Lijsterhof | 2371PC | 2 | 2 | Straatverlichting |  |  | Masten | 18 | 4 | Nedal |  | 114 | 60 |  | *PM AL 4,0 CO T60 D114 TP VERL BINNENBUI |  | 1974-06-01 |  | 1974 | 01 | INDU 2160 PLL36HF RAL9011 | INDAL | 2011-02-10 | 2011 | 9011 GRAFIETZWART | 01 | SALED, type PS-L 18W (360 gr.) 3000K – 1980LM. | 18 | Dimmer ZH | 3000k | 2019-11-28 | 2038-08-06 | [5 empty] | Gem. Kaag en Braassem | Gem Kaag en Braassem (Vervallen) | 103081.0953 | 468786.7869 | 52.2047 | 4.6277 | 1 | [13 empty] | 70000139 |  | 00000000 | 00000000 |  | ALUMINIUM | [9 empty] | LED | 928489
1283355 | ALK51290003 | In Bedrijf | Kaag en Braassem | ROELOFARENDSVEEN |  | Wijk 00 Roelofarendsveen | Roelofarendsveen-Noord | Lijsterhof | 2371PC | 10 | 10 | Straatverlichting |  |  | Masten | 18 | 4 | Nedal |  | 114 | 60 |  | *PM AL 4,0 CO T60 D114 TP VERL BINNENBUI |  | 1974-06-01 |  | 1974 | 01 | INDU 2160 PLL36HF RAL9011 | INDAL | 2011-02-10 | 2011 | 9011 GRAFIETZWART | 01 | SALED, type PS-L 18W (360 gr.) 3000K – 1980LM. | 18 | Dimmer ZH | 3000k | 2019-11-28 | 2038-08-06 | [5 empty] | Gem. Kaag en Braassem | Gem Kaag en Braassem (Vervallen) | 103072.8819 | 468811.734 | 52.205 | 4.6276 | 1 | [13 empty] | 70000139 |  | 00000000 | 00000000 |  | ALUMINIUM | [9 empty] | LED | 928490
1283356 | KB51260002 | In Bedrijf | Kaag en Braassem | ROELOFARENDSVEEN |  | Wijk 00 Roelofarendsveen | Roelofarendsveen-Noord | Lindelaan |  |  | kruisp.Berkenweg | Straatverlichting |  |  | Masten | 0 | 4 | Nedal |  | 114 | 60 |  | *PM AL 4,0 CO T60 D114 TP VERL BINNENBUI |  | 2018-08-17 |  | 2018 | 01 | Bart Easy Light Frosted RAL 7038. 2150Lm 3000K Lenscode 7 Dim 1B |  | 2018-08-17 | 2018 |  | 01 | LED VERLICHTING |  | Nacht 4028 uur ZH |  | 2018-08-17 | 2032-06-25 | LEDdriver |  | LEDdriver |  |  | Gem. Kaag en Braassem | Gem Kaag en Braassem (Vervallen) | 103628.6032 | 468726.4678 | 52.2043 | 4.6357 | 1 | [12 empty] | Eigen Net | 70000139 |  | 00000000 | 00000000 |  | ALUMINIUM | [9 empty] | LED | 928491
1283357 | KB51260003 | In Bedrijf | Kaag en Braassem | ROELOFARENDSVEEN |  | Wijk 00 Roelofarendsveen | Roelofarendsveen-Noord | Lindelaan |  |  | voor nr.11 | Straatverlichting |  |  | Masten | 0 | 4 | Nedal |  | 114 | 60 |  | *PM AL 4,0 CO T60 D114 TP VERL BINNENBUI |  | 2018-08-17 |  | 2018 | 01 | Bart Easy Light Frosted RAL 7038. 2150Lm 3000K Lenscode 7 Dim 1B |  | 2018-08-17 | 2018 |  | 01 | LED VERLICHTING |  | Nacht 4028 uur ZH |  | 2018-08-17 | 2030-09-12 | LEDdriver |  | LEDdriver |  |  | Gem. Kaag en Braassem | Gem Kaag en Braassem (Vervallen) | 103646.4348 | 468741.1189 | 52.2044 | 4.636 | 1 | [12 empty] | Eigen Net | 70000139 |  | 00000000 | 00000000 |  | ALUMINIUM | [9 empty] | LED | 928492
1283358 | KB51260004 | In Bedrijf | Kaag en Braassem | ROELOFARENDSVEEN |  | Wijk 00 Roelofarendsveen | Roelofarendsveen-Noord | Lindelaan |  |  | voor nr.12 | Straatverlichting |  |  | Masten | 0 | 4 | Nedal |  | 114 | 60 |  | *PM AL 4,0 CO T60 D114 TP VERL BINNENBUI |  | 2018-08-17 |  | 2018 | 01 | Bart Easy Light Frosted RAL 7038. 2150Lm 3000K Lenscode 7 Dim 1B |  | 2018-08-17 | 2018 |  | 01 | LED VERLICHTING |  | Nacht 4028 uur ZH |  | 2018-08-17 | 2030-09-12 | LEDdriver |  | LEDdriver |  |  | Gem. Kaag en Braassem | Gem Kaag en Braassem (Vervallen) | 103680.8047 | 468733.991 | 52.2043 | 4.6365 | 1 | [12 empty] | Eigen Net | 70000139 |  | 00000000 | 00000000 |  | ALUMINIUM | [9 empty] | LED | 928493
1283359 | ALK51270001 | In Bedrijf | Kaag en Braassem | ROELOFARENDSVEEN |  | Wijk 00 Roelofarendsveen | Roelofarendsveen-Noord | Lupinestraat | 2371NJ |  | nabij kruising - Sotaweg | Straatverlichting |  |  | Masten | 36 | 5 | NEDAL |  |  | 48 |  | NED AL 5.0 VJ EU D48 500/30 |  | 1997-07-01 |  | 1997 | 01 | PHIL FGS104 036HF |  | 1997-06-01 | 1997 |  | 01 | LAMP PH PLL 36W 830 2G11 4P | 36 | Nacht 4028 uur ZH | 830 | 2012-09-01 | 2016-08-20 | [5 empty] | Gem. Kaag en Braassem | Gem Kaag en Braassem (Vervallen) | 103260.8573 | 469050.2334 | 52.2071 | 4.6303 | 1 | [13 empty] | 00000000 |  | 00000000 | 70000868 | [11 empty] | PL-L | 928494
1283360 | ALK51270002 | In Bedrijf | Kaag en Braassem | ROELOFARENDSVEEN |  | Wijk 00 Roelofarendsveen | Roelofarendsveen-Noord | Lupinestraat | 2371NJ | 5 | 5 | Straatverlichting |  |  | Masten | 36 | 5 | NEDAL |  |  | 48 |  | NED AL 5.0 VJ EU D48 500/30 |  | 1997-07-01 |  | 1997 | 01 | PHIL FGS104 036HF |  | 1997-06-01 | 1997 |  | 01 | LAMP PH PLL 36W 830 2G11 4P | 36 | Nacht 4028 uur ZH | 830 | 2012-09-01 | 2016-08-20 | [5 empty] | Gem. Kaag en Braassem | Gem Kaag en Braassem (Vervallen) | 103232.9477 | 469046.1626 | 52.2071 | 4.6299 | 1 | [13 empty] | 00000000 |  | 00000000 | 70000868 | [11 empty] | PL-L | 928495
1283361 | ALK51270003 | In Bedrijf | Kaag en Braassem | ROELOFARENDSVEEN |  | Wijk 00 Roelofarendsveen | Roelofarendsveen-Noord | Lupinestraat |  |  | voor nr.13 | Straatverlichting |  |  | Masten | 36 | 5 | NEDAL |  |  | 48 |  | NED AL 5.0 VJ EU D48 500/30 |  | 1997-07-01 |  | 1997 | 01 | PHIL FGS104 036HF |  | 1997-06-01 | 1997 |  | 01 | LAMP PH PLL 36W 830 2G11 4P | 36 | Nacht 4028 uur ZH | 830 | 2012-09-01 | 2016-08-20 | [5 empty] | Gem. Kaag en Braassem | Gem Kaag en Braassem (Vervallen) | 103205.8869 | 469042.1471 | 52.207 | 4.6295 | 1 | [13 empty] | 00000000 |  | 00000000 | 70000868 | [11 empty] | PL-L | 928496
1283362 | ALK51270004 | In Bedrijf | Kaag en Braassem | ROELOFARENDSVEEN |  | Wijk 00 Roelofarendsveen | Roelofarendsveen-Noord | Lupinestraat |  |  | voor nr.21 | Straatverlichting |  |  | Masten | 36 | 5 | NEDAL |  |  | 48 |  | NED AL 5.0 VJ EU D48 500/30 |  | 1997-07-01 |  | 1997 | 01 | PHIL FGS104 036HF |  | 1997-06-01 | 1997 |  | 01 | LAMP PH PLL 36W 830 2G11 4P | 36 | Nacht 4028 uur ZH | 830 | 2012-09-01 | 2016-08-20 | [5 empty] | Gem. Kaag en Braassem | Gem Kaag en Braassem (Vervallen) | 103178.4434 | 469037.988 | 52.207 | 4.6291 | 1 | [13 empty] | 00000000 |  | 00000000 | 70000868 | [11 empty] | PL-L | 928497
1283363 | ALK51270005 | In Bedrijf | Kaag en Braassem | ROELOFARENDSVEEN |  | Wijk 00 Roelofarendsveen | Roelofarendsveen-Noord | Lupinestraat | 2371NJ | 27 | 27 | Straatverlichting |  |  | Masten | 36 | 5 | NEDAL |  |  | 48 |  | NED AL 5.0 VJ EU D48 500/30 |  | 1997-07-01 |  | 1997 | 01 | PHIL FGS104 036HF |  | 1997-06-01 | 1997 |  | 01 | LAMP PH PLL 36W 830 2G11 4P | 36 | Nacht 4028 uur ZH | 830 | 2012-09-01 | 2016-08-20 | [5 empty] | Gem. Kaag en Braassem | Gem Kaag en Braassem (Vervallen) | 103151.5309 | 469034.0963 | 52.207 | 4.6287 | 1 | [13 empty] | 00000000 |  | 00000000 | 70000868 | [11 empty] | PL-L | 928498
1283364 | ALK51270006 | In Bedrijf | Kaag en Braassem | ROELOFARENDSVEEN |  | Wijk 00 Roelofarendsveen | Roelofarendsveen-Noord | Lupinestraat |  |  | naast nr.16 | Straatverlichting |  |  | Masten | 36 | 4 | Nedal |  | 114 | 60 |  | *PM AL 4,0 CO T60 D114 TP VERL BINNENBUI |  | 1997-07-01 |  | 1997 | 01 | IND 86.541 |  | 1997-06-01 | 1997 |  | 01 | LAMP PH PLL 36W 830 2G11 4P | 36 | Nacht 4028 uur ZH | 830 | 2012-09-01 | 2016-08-20 | [5 empty] | Gem. Kaag en Braassem | Gem Kaag en Braassem (Vervallen) | 103144.0376 | 469047.5274 | 52.2071 | 4.6286 | 1 | [13 empty] | 70000139 |  | 00000000 | 70000868 |  | ALUMINIUM | [9 empty] | PL-L | 928499
1283365 | ALK51270007 | In Bedrijf | Kaag en Braassem | ROELOFARENDSVEEN |  | Wijk 00 Roelofarendsveen | Roelofarendsveen-Noord | Lupinestraat |  |  |  | Straatverlichting |  |  | Masten | 26 | 4 | Nedal |  | 114 | 60 |  | *PM AL 4,0 CO T60 D114 TP VERL BINNENBUI |  | 2008-02-07 |  | 2008 | 01 | HOGR PLL24W |  | 1997-06-01 | 1997 |  | 01 | LAMP PH PLL 24W 830 2G11 4P | 26 | Nacht 4028 uur ZH | 830 | 2012-09-01 | 2016-08-20 |  | 01 |  |  |  | Gem. Kaag en Braassem | Gem Kaag en Braassem (Vervallen) | 103118.2739 | 469043.299 | 52.2071 | 4.6282 | 1 | [5 empty] | ONBEKEND | [7 empty] | 70000139 |  | 00000000 | 70000865 | 00000000 | ALUMINIUM | [9 empty] | PL-L | 928500
1283366 | ALK51270008 | In Bedrijf | Kaag en Braassem | ROELOFARENDSVEEN |  | Wijk 00 Roelofarendsveen | Roelofarendsveen-Noord | Lupinestraat |  |  |  | Straatverlichting |  |  | Masten | 36 | 5 | Nedal |  | 114 | 60 |  | LM AL 5,0 CV EU 750/15 T60 TP |  | 1997-07-01 |  | 1997 | 01 | PHIL FGS104 036HF |  | 1997-06-01 | 1997 |  | 01 | LAMP PH PLL 36W 830 2G11 4P | 36 | Nacht 4028 uur ZH | 830 | 2012-09-01 | 2016-08-20 | [5 empty] | Gem. Kaag en Braassem | Gem Kaag en Braassem (Vervallen) | 103102.6665 | 469041.039 | 52.207 | 4.628 | 1 | [13 empty] | 70000152 |  | 00000000 | 70000868 |  | ALUMINIUM | [9 empty] | PL-L | 928501
1283367 | ALK51270009 | In Bedrijf | Kaag en Braassem | ROELOFARENDSVEEN |  | Wijk 00 Roelofarendsveen | Roelofarendsveen-Noord | Lupinestraat |  |  |  | Straatverlichting |  |  | Masten | 36 | 5 | Nedal |  | 114 | 60 |  | LM AL 5,0 CV EU 750/15 T60 TP |  | 1997-07-01 |  | 1997 | 01 | PHIL FGS104 036HF |  | 1997-06-01 | 1997 |  | 01 | LAMP PH PLL 36W 830 2G11 4P | 36 | Nacht 4028 uur ZH | 830 | 2012-09-01 | 2016-08-20 | [5 empty] | Gem. Kaag en Braassem | Gem Kaag en Braassem (Vervallen) | 103080.3426 | 469039.1761 | 52.207 | 4.6276 | 1 | [13 empty] | 70000152 |  | 00000000 | 70000868 |  | ALUMINIUM | [9 empty] | PL-L | 928502
1283368 | ALK51270010 | In Bedrijf | Kaag en Braassem | ROELOFARENDSVEEN |  | Wijk 00 Roelofarendsveen | Roelofarendsveen-Noord | Lupinestraat |  |  |  | Straatverlichting |  |  | Masten | 36 | 5 | NEDAL |  |  | 48 |  | NED AL 5.0 VJ EU D48 500/30 |  | 1977-06-01 |  | 1977 | 01 | PHIL FGS104 036HF |  | 1997-06-01 | 1997 |  | 01 | LAMP PH PLL 36W 830 2G11 4P | 36 | Nacht 4028 uur ZH | 830 | 2012-09-01 | 2016-08-20 | [5 empty] | Gem. Kaag en Braassem | Gem Kaag en Braassem (Vervallen) | 103056.8761 | 469036.6959 | 52.207 | 4.6273 | 1 | [13 empty] | 00000000 |  | 00000000 | 70000868 | [11 empty] | PL-L | 928503
1283369 | ALK51270011 | In Bedrijf | Kaag en Braassem | ROELOFARENDSVEEN |  | Wijk 00 Roelofarendsveen | Roelofarendsveen-Noord | Lupinestraat |  |  |  | Straatverlichting |  |  | Masten | 36 | 5 | NEDAL |  |  | 48 |  | NED AL 5.0 VJ EU D48 500/30 |  | 1977-06-01 |  | 1977 | 01 | PHIL FGS104 036HF |  | 1997-06-01 | 1997 |  | 01 | LAMP PH PLL 36W 830 2G11 4P | 36 | Nacht 4028 uur ZH | 830 | 2012-09-01 | 2016-08-20 | [5 empty] | Gem. Kaag en Braassem | Gem Kaag en Braassem (Vervallen) | 103033.7369 | 469033.3432 | 52.207 | 4.627 | 1 | [13 empty] | 00000000 |  | 00000000 | 70000868 | [11 empty] | PL-L | 928504
1283370 | ALK51270012 | In Bedrijf | Kaag en Braassem | ROELOFARENDSVEEN |  | Wijk 00 Roelofarendsveen | Roelofarendsveen-Noord | Lupinestraat |  |  |  | Straatverlichting |  |  | Masten | 36 | 5 | NEDAL |  |  | 48 |  | NED AL 5.0 VJ EU D48 500/30 |  | 1977-06-01 |  | 1977 | 01 | PHIL FGS104 036HF |  | 1997-06-01 | 1997 |  | 01 | LAMP PH PLL 36W 830 2G11 4P | 36 | Nacht 4028 uur ZH | 830 | 2012-09-01 | 2016-08-20 | [5 empty] | Gem. Kaag en Braassem | Gem Kaag en Braassem (Vervallen) | 103010.1303 | 469022.9518 | 52.2069 | 4.6266 | 1 | [13 empty] | 00000000 |  | 00000000 | 70000868 | [11 empty] | PL-L | 928505
1283371 | ALK11300001 | In Bedrijf | Kaag en Braassem | KAAG |  | Wijk 01 Overig Alkemade | Kaag | Margrietlaan |  |  | thv no:2/4 | Straatverlichting |  |  | Masten | 18 | 4 | Nedal |  | 114 | 60 |  | PM AL 4,0 CO T60 PE P9005 |  | 2010-07-01 |  | 2010 | 01 | MITHRA 2160 1XPLL 36W R9011 EDD 1B | INDAL | 2010-07-01 | 2010 | 9011 GRAFIETZWART | 01 | SALED, type PS-L 18W (360 gr.) 3000K – 1980LM. | 18 | Nacht 4028 uur ZH | 3000k | 2019-11-28 | 2034-04-22 | [5 empty] | Gem. Kaag en Braassem | Gem Kaag en Braassem (Vervallen) | 98329.1562 | 469686.558 | 52.2124 | 4.558 | 1 | [13 empty] | 70010255 |  | 70015052 | 00000000 |  | ALUMINIUM | [9 empty] | LED | 928506
1283372 | ALK11300002 | In Bedrijf | Kaag en Braassem | KAAG |  | Wijk 01 Overig Alkemade | Kaag | Margrietlaan |  |  | thv no:6 | Straatverlichting |  |  | Masten | 18 | 4 | Nedal |  | 114 | 60 |  | PM AL 4,0 CO T60 PE P9005 |  | 2010-07-01 |  | 2010 | 01 | MITHRA 2160 1XPLL 36W R9011 EDD 1B | INDAL | 2010-07-01 | 2010 | 9011 GRAFIETZWART | 01 | SALED, type PS-L 18W (360 gr.) 3000K – 1980LM. | 18 | Nacht 4028 uur ZH | 3000k | 2019-11-28 | 2034-04-22 | [5 empty] | Gem. Kaag en Braassem | Gem Kaag en Braassem (Vervallen) | 98322.3511 | 469650.7 | 52.212 | 4.5579 | 1 | [13 empty] | 70010255 |  | 70015052 | 00000000 |  | ALUMINIUM | [9 empty] | LED | 928507
1283373 | ALK11300003 | In Bedrijf | Kaag en Braassem | KAAG |  | Wijk 01 Overig Alkemade | Kaag | Margrietlaan |  |  | thv no:7 | Straatverlichting |  |  | Masten | 18 | 4 | Nedal |  | 114 | 60 |  | PM AL 4,0 CO T60 PE P9005 |  | 2010-07-01 |  | 2010 | 01 | MITHRA 2160 1XPLL 36W R9011 EDD 1B | INDAL | 2010-07-01 | 2010 | 9011 GRAFIETZWART | 01 | SALED, type PS-L 18W (360 gr.) 3000K – 1980LM. | 18 | Nacht 4028 uur ZH | 3000k | 2019-11-28 | 2034-04-22 | [5 empty] | Gem. Kaag en Braassem | Gem Kaag en Braassem (Vervallen) | 98318.7483 | 469622.856 | 52.2118 | 4.5579 | 1 | [13 empty] | 70010255 |  | 70015052 | 00000000 |  | ALUMINIUM | [9 empty] | LED | 928508
1283374 | ALK11320001 | In Bedrijf | Kaag en Braassem | KAAG |  | Wijk 01 Overig Alkemade | Kaag | Marijkelaan |  |  | thv no:2/4 | Straatverlichting |  |  | Masten | 18 | 4 | Nedal |  | 114 | 60 |  | PM AL 4,0 CO T60 PE P9005 |  | 2010-07-01 |  | 2010 | 01 | MITHRA 2160 1XPLL 36W R9011 EDD 1B | INDAL | 2010-07-01 | 2010 | 9011 GRAFIETZWART | 01 | SALED, type PS-L 18W (360 gr.) 3000K – 1980LM. | 18 | Nacht 4028 uur ZH | 3000k | 2019-11-28 | 2034-04-22 | [5 empty] | Gem. Kaag en Braassem | Gem Kaag en Braassem (Vervallen) | 98393.5005 | 469671.288 | 52.2122 | 4.559 | 1 | [13 empty] | 70010255 |  | 70015052 | 00000000 |  | ALUMINIUM | [9 empty] | LED | 928509
1283375 | ALK11320002 | In Bedrijf | Kaag en Braassem | KAAG |  | Wijk 01 Overig Alkemade | Kaag | Marijkelaan |  |  | thv no:6 | Straatverlichting |  |  | Masten | 18 | 4 | Nedal |  | 114 | 60 |  | PM AL 4,0 CO T60 PE P9005 |  | 2010-07-01 |  | 2010 | 01 | MITHRA 2160 1XPLL 36W R9011 EDD 1B | INDAL | 2010-07-01 | 2010 | 9011 GRAFIETZWART | 01 | SALED, type PS-L 18W (360 gr.) 3000K – 1980LM. | 18 | Nacht 4028 uur ZH | 3000k | 2019-11-28 | 2034-04-22 | [5 empty] | Gem. Kaag en Braassem | Gem Kaag en Braassem (Vervallen) | 98384.3006 | 469644.312 | 52.212 | 4.5588 | 1 | [13 empty] | 70010255 |  | 70015052 | 00000000 |  | ALUMINIUM | [9 empty] | LED | 928510
1283376 | ALK11320003 | In Bedrijf | Kaag en Braassem | KAAG |  | Wijk 01 Overig Alkemade | Kaag | Marijkelaan |  |  | thv no:10 | Straatverlichting |  |  | Masten | 18 | 4 | Nedal |  | 114 | 60 |  | PM AL 4,0 CO T60 PE P9005 |  | 2010-07-01 |  | 2010 | 01 | MITHRA 2160 1XPLL 36W R9011 EDD 1B | INDAL | 2010-07-01 | 2010 | 9011 GRAFIETZWART | 01 | SALED, type PS-L 18W (360 gr.) 3000K – 1980LM. | 18 | Nacht 4028 uur ZH | 3000k | 2019-11-28 | 2034-04-22 | [5 empty] | Gem. Kaag en Braassem | Gem Kaag en Braassem (Vervallen) | 98375.4196 | 469618.116 | 52.2117 | 4.5587 | 1 | [13 empty] | 70010255 |  | 70015052 | 00000000 |  | ALUMINIUM | [9 empty] | LED | 928511
1283377 | ALK11320004 | In Bedrijf | Kaag en Braassem | KAAG |  | Wijk 01 Overig Alkemade | Kaag | Marijkelaan |  |  | thv no:12 | Straatverlichting |  |  | Masten | 18 | 4 | Nedal |  | 114 | 60 |  | PM AL 4,0 CO T60 PE P9005 |  | 2010-07-01 |  | 2010 | 01 | MITHRA 2160 1XPLL 36W R9011 EDD 1B | INDAL | 2010-07-01 | 2010 | 9011 GRAFIETZWART | 01 | SALED, type PS-L 18W (360 gr.) 3000K – 1980LM. | 18 | Nacht 4028 uur ZH | 3000k | 2019-11-28 | 2034-04-22 | [5 empty] | Gem. Kaag en Braassem | Gem Kaag en Braassem (Vervallen) | 98366.4389 | 469591.38 | 52.2115 | 4.5586 | 1 | [13 empty] | 70010255 |  | 70015052 | 00000000 |  | ALUMINIUM | [9 empty] | LED | 928512
1283378 | ALK51310001 | In Bedrijf | Kaag en Braassem | ROELOFARENDSVEEN |  | Wijk 00 Roelofarendsveen | Roelofarendsveen-Noord | Jacob Marislaan | 2371RT | 5 | 5 | Straatverlichting |  |  | Masten | 36 | 4 | Nedal |  | 114 | 60 |  | *PM AL 4,0 CO T60 D114 TP VERL BINNENBUI |  | 1974-06-01 |  | 1974 | 01 | INDU 2000 PLL36HF RAL9005 |  | 1974-06-01 | 1974 |  | 01 | LAMP PH PLL 36W 830 2G11 4P | 36 | Nacht 4028 uur ZH | 830 | 2012-03-01 | 2016-02-18 |  | 01 |  |  |  | Gem. Kaag en Braassem | Gem Kaag en Braassem (Vervallen) | 103699.8708 | 469251.96 | 52.209 | 4.6367 | 1 | [5 empty] | ONBEKEND | [7 empty] | 70000139 |  | 00000000 | 70000868 | 00000000 | ALUMINIUM | [9 empty] | PL-L | 928513
1283379 | ALK51310002 | In Bedrijf | Kaag en Braassem | ROELOFARENDSVEEN |  | Wijk 00 Roelofarendsveen | Roelofarendsveen-Noord | Jacob Marislaan | 2371RT | 12 | 12 | Straatverlichting |  |  | Masten | 36 | 4 | Nedal |  | 114 | 60 |  | *PM AL 4,0 CO T60 D114 TP VERL BINNENBUI |  | 1974-06-01 |  | 1974 | 01 | INDU 2000 PLL36HF RAL9005 |  | 2007-01-17 | 2007 |  | 01 | LAMP PH PLL 36W 830 2G11 4P | 36 | Nacht 4028 uur ZH | 830 | 2012-03-01 | 2016-02-18 |  | 01 |  |  |  | Gem. Kaag en Braassem | Gem Kaag en Braassem (Vervallen) | 103703.3558 | 469282.4639 | 52.2093 | 4.6367 | 1 | [5 empty] | ONBEKEND | [7 empty] | 70000139 |  | 00000000 | 70000868 | 00000000 | ALUMINIUM | [9 empty] | PL-L | 928514
1283380 | ALK51310003 | In Bedrijf | Kaag en Braassem | ROELOFARENDSVEEN |  | Wijk 00 Roelofarendsveen | Roelofarendsveen-Noord | Jacob Marislaan |  |  | achter 11 | Straatverlichting |  |  | Masten | 18 | 4 | Nedal |  | 114 | 60 |  | *PM AL 4,0 CO T60 D114 TP VERL BINNENBUI |  | 1974-06-01 |  | 1974 | 01 | MITHRA 2160 1XPLL 36W R9011 EDD 1B | INDAL | 2013-12-01 | 2013 | 9011 GRAFIETZWART | 01 | SALED, type PS-L 18W (360 gr.) 3000K – 1980LM. | 18 | Nacht 4028 uur ZH | 3000k | 2019-11-28 | 2038-08-06 |  | 01 |  |  |  | Gem. Kaag en Braassem | Gem Kaag en Braassem (Vervallen) | 103675.2158 | 469280.7546 | 52.2092 | 4.6363 | 1 | [5 empty] | ONBEKEND | [7 empty] | 70000139 |  | 70015052 | 00000000 | 00000000 | ALUMINIUM | [9 empty] | LED | 928515
1283381 | ALK41330001 | In Bedrijf | Kaag en Braassem | OUDE WETERING |  | Wijk 00 Roelofarendsveen | Burgemeesterswijk | Meerkreuk | 2377VA |  | kruising - Populierenstr. | Straatverlichting |  |  | Masten | 36 | 5 | NEDAL |  |  | 48 |  | NED AL 5.0 VJ EU D48 500/30 |  | 1965-06-01 |  | 1965 | 01 | PHIL FGS104 036HF |  | 1998-11-01 | 1998 |  | 01 | LAMP PH PLL 36W 830 2G11 4P | 36 | Nacht 4028 uur ZH | 830 | 2013-05-01 | 2017-04-19 | [5 empty] | Gem. Kaag en Braassem | Gem Kaag en Braassem (Vervallen) | 104013.7974 | 469005.0071 | 52.2068 | 4.6413 | 1 | [13 empty] | 00000000 |  | 00000000 | 70000868 | [11 empty] | PL-L | 928516
1283382 | ALK41330002 | In Bedrijf | Kaag en Braassem | OUDE WETERING |  | Wijk 00 Roelofarendsveen | Burgemeesterswijk | Meerkreuk |  |  | voor nr.31 | Straatverlichting |  |  | Masten | 36 | 5 | NEDAL |  |  | 48 |  | NED AL 5.0 VJ EU D48 500/30 |  | 1965-06-01 |  | 1965 | 01 | PHIL FGS104 036HF |  | 1998-11-01 | 1998 |  | 01 | LAMP PH PLL 36W 830 2G11 4P | 36 | Nacht 4028 uur ZH | 830 | 2013-05-01 | 2017-04-19 | [5 empty] | Gem. Kaag en Braassem | Gem Kaag en Braassem (Vervallen) | 104031.2258 | 468986.0323 | 52.2066 | 4.6415 | 1 | [13 empty] | 00000000 |  | 00000000 | 70000868 | [11 empty] | PL-L | 928517
1283383 | ALK41330003 | In Bedrijf | Kaag en Braassem | OUDE WETERING |  | Wijk 00 Roelofarendsveen | Burgemeesterswijk | Meerkreuk |  |  | voor nr.27 | Straatverlichting |  |  | Masten | 36 | 5 | Nedal |  | 114 | 48 |  | LM AL 5,0 CV EU 750/15 T48 TP |  | 2001-06-01 |  | 2001 | 01 | PHIL FGS104 036HF |  | 1998-11-01 | 1998 |  | 01 | LAMP PH PLL 36W 830 2G11 4P | 36 | Nacht 4028 uur ZH | 830 | 2013-05-01 | 2017-04-19 | [5 empty] | Gem. Kaag en Braassem | Gem Kaag en Braassem (Vervallen) | 104047.0776 | 468965.2635 | 52.2064 | 4.6418 | 1 | [13 empty] | 70000189 |  | 00000000 | 70000868 |  | ALUMINIUM | [9 empty] | PL-L | 928518
1283384 | ALK41330004 | In Bedrijf | Kaag en Braassem | OUDE WETERING |  | Wijk 00 Roelofarendsveen | Burgemeesterswijk | Meerkreuk |  |  | tussen 19 en 21 | Straatverlichting |  |  | Masten | 36 | 5 | NEDAL |  |  | 48 |  | NED AL 5.0 VJ EU D48 500/30 |  | 1965-06-01 |  | 1965 | 01 | PHIL FGS104 036HF |  | 1998-11-01 | 1998 |  | 01 | LAMP PH PLL 36W 830 2G11 4P | 36 | Nacht 4028 uur ZH | 830 | 2013-05-01 | 2017-04-19 | [5 empty] | Gem. Kaag en Braassem | Gem Kaag en Braassem (Vervallen) | 104063.2148 | 468942.42 | 52.2062 | 4.642 | 1 | [13 empty] | 00000000 |  | 00000000 | 70000868 | [11 empty] | PL-L | 928519
1283385 | ALK41330005 | In Bedrijf | Kaag en Braassem | OUDE WETERING |  | Wijk 00 Roelofarendsveen | Burgemeesterswijk | Meerkreuk |  |  | voor nr.15 | Straatverlichting |  |  | Masten | 36 | 5 | NEDAL |  |  | 48 |  | NED AL 5.0 VJ EU D48 500/30 |  | 1965-06-01 |  | 1965 | 01 | PHIL FGS104 036HF |  | 1998-11-01 | 1998 |  | 01 | LAMP PH PLL 36W 830 2G11 4P | 36 | Nacht 4028 uur ZH | 830 | 2013-05-01 | 2017-04-19 | [5 empty] | Gem. Kaag en Braassem | Gem Kaag en Braassem (Vervallen) | 104078.6729 | 468917.1019 | 52.206 | 4.6423 | 1 | [13 empty] | 00000000 |  | 00000000 | 70000868 | [11 empty] | PL-L | 928520
1283386 | ALK41330006 | In Bedrijf | Kaag en Braassem | OUDE WETERING |  | Wijk 00 Roelofarendsveen | Burgemeesterswijk | Meerkreuk |  |  | naast nr.9 | Straatverlichting |  |  | Masten | 36 | 5 | NEDAL |  |  | 48 |  | NED AL 5.0 VJ EU D48 500/30 |  | 1965-06-01 |  | 1965 | 01 | PHIL FGS104 036HF |  | 1998-11-01 | 1998 |  | 01 | LAMP PH PLL 36W 830 2G11 4P | 36 | Nacht 4028 uur ZH | 830 | 2013-05-01 | 2017-04-19 | [5 empty] | Gem. Kaag en Braassem | Gem Kaag en Braassem (Vervallen) | 104093.3574 | 468890.6335 | 52.2058 | 4.6425 | 1 | [13 empty] | 00000000 |  | 00000000 | 70000868 | [11 empty] | PL-L | 928521
1283387 | ALK41330007 | In Bedrijf | Kaag en Braassem | OUDE WETERING |  | Wijk 00 Roelofarendsveen | Burgemeesterswijk | Meerkreuk |  |  |  | Straatverlichting |  |  | Masten | 36 | 5 | Nedal |  | 114 | 48 |  | LM AL 5,0 CV EU 750/15 T48 TP |  | 1965-06-01 |  | 1965 | 01 | PHIL FGS104 036HF |  | 1998-11-01 | 1998 |  | 01 | LAMP PH PLL 36W 830 2G11 4P | 36 | Nacht 4028 uur ZH | 830 | 2013-05-01 | 2017-04-19 | [5 empty] | Gem. Kaag en Braassem | Gem Kaag en Braassem (Vervallen) | 104102.701 | 468867.6845 | 52.2056 | 4.6426 | 1 | [13 empty] | 70000189 |  | 00000000 | 70000868 |  | ALUMINIUM | [9 empty] | PL-L | 928522
1283388 | ALK41330008 | In Bedrijf | Kaag en Braassem | OUDE WETERING |  | Wijk 00 Roelofarendsveen | Burgemeesterswijk | Meerkreuk | 2377VA |  | kruising - p. Schoolbaan | Straatverlichting |  |  | Masten | 26 | 6 | Nedal |  | 120 | 60 |  | *LM AL 6,0 COEU 750/5 T60D120TP 70005853 |  | 2015-01-08 08:59 |  | 2015 | 01 | PHIL FGS104 036HF |  | 1998-11-01 | 1998 |  | 01 | LAMP PH PLC 26W 830 G24D-3 2P | 26 | Nacht 4028 uur ZH | 830 | 2016-09-09 12:40 | 2018-04-21 12:40 | [5 empty] | Gem. Kaag en Braassem | Gem Kaag en Braassem (Vervallen) | 104127.4322 | 468851.3389 | 52.2054 | 4.643 | 1 | [13 empty] | 70000141 |  | 00000000 | 70004826 |  | ALUMINIUM | [9 empty] | PL-C | 928523
1283389 | ALK41330009 | In Bedrijf | Kaag en Braassem | OUDE WETERING |  | Wijk 00 Roelofarendsveen | Burgemeesterswijk | Meerkreuk |  |  |  | Straatverlichting |  |  | Masten | 36 | 5 | Nedal |  | 114 | 48 |  | LM AL 5,0 CV EU 750/15 T48 TP |  | 1998-06-01 |  | 1998 | 01 | PHIL FGS104 036HF |  | 1998-11-01 | 1998 |  | 01 | LAMP PH PLL 36W 830 2G11 4P | 36 | Nacht 4028 uur ZH | 830 | 2013-05-01 | 2017-04-19 | [5 empty] | Gem. Kaag en Braassem | Gem Kaag en Braassem (Vervallen) | 104148.1722 | 468865.0285 | 52.2055 | 4.6433 | 1 | [13 empty] | 70000189 |  | 00000000 | 70000868 |  | ALUMINIUM | [9 empty] | PL-L | 928524
1283390 | ALK41330010 | In Bedrijf | Kaag en Braassem | OUDE WETERING |  | Wijk 00 Roelofarendsveen | Burgemeesterswijk | Meerkreuk |  |  |  | Straatverlichting |  |  | Masten | 36 | 6 | [5 empty] | AL-LPH 6.0M VERJ EU 750/5 |  | 2006-10-11 |  | 2006 | 01 | PHIL FGS104 036HF |  | 1998-11-01 | 1998 |  | 01 | LAMP PH PLL 36W 830 2G11 4P | 36 | Nacht 4028 uur ZH | 830 | 2013-05-01 | 2017-04-19 | [5 empty] | Gem. Kaag en Braassem | Gem Kaag en Braassem (Vervallen) | 104169.8038 | 468877.3396 | 52.2057 | 4.6436 | 1 | [13 empty] | 00000000 |  | 00000000 | 70000868 | [11 empty] | PL-L | 928525
1283391 | ALK41330011 | In Bedrijf | Kaag en Braassem | OUDE WETERING |  | Wijk 00 Roelofarendsveen | Burgemeesterswijk | Meerkreuk |  |  |  | Straatverlichting |  |  | Masten | 18 | 5 | Nedal |  | 114 | 48 |  | LM AL 5,0 CV EU 750/15 T48 TP |  | 2000-12-01 |  | 2000 | 01 | PHIL FGS104 036HF |  | 2000-12-01 | 2000 |  | 01 | SALED, type PS-L 18W (360 gr.) 3000K – 1980LM. | 18 | Nacht 4028 uur ZH | 3000k | 2020-11-30 | 2037-06-23 | [5 empty] | Gem. Kaag en Braassem | Gem Kaag en Braassem (Vervallen) | 104190.8824 | 468891.9521 | 52.2058 | 4.6439 | 1 | [13 empty] | 70000189 |  | 00000000 | 00000000 |  | ALUMINIUM | [9 empty] | LED | 928526
1283392 | ALK416000010 | In Bedrijf | Kaag en Braassem | OUDE WETERING |  | Wijk 00 Roelofarendsveen | Burgemeesterswijk | Burgemeester Peeklaan |  |  | (Meerkreuk) | Straatverlichting |  |  | Masten | 37 | 5 | Nedal |  | 114 | 60 |  | LM AL 5,0 CV EU 750/15 T60 TP |  | 2000-06-01 |  | 2000 | 01 | PHIL FGS104 036HF |  | 2019-05-31 | 2019 |  | 01 | LAMP PH PLL 36W 830 2G11 4P | 36 | Nacht 4028 uur ZH | 830 | 2019-05-31 | 2018-04-13 13:14 | [5 empty] | Gem. Kaag en Braassem | Gem Kaag en Braassem (Vervallen) | 104063.9155 | 469053.1747 | 52.2072 | 4.642 | 1 | [13 empty] | 70000152 |  | 00000000 | 70000868 |  | ALUMINIUM | [9 empty] | PL-L | 928527
1283393 | ALK41330014 | In Bedrijf | Kaag en Braassem | OUDE WETERING |  | Wijk 00 Roelofarendsveen | Burgemeesterswijk | Meerkreuk |  |  |  | Straatverlichting |  |  | Masten | 32 | 8 | Nedal |  | 165 | 76 |  | LM AL 8,0 CO EU1250/5 T76 D165 ANO | ONGELAKT | 2019-01-02 |  | 2019 | 01 | STELIUM 8X 32W WW 3150L 7035 PFA DDG | Eclatec | 2019-01-02 | 2019 | 7035 LICHTGRIJS | 01 | LED 8X 32W | 32 | Nacht 4028 uur ZH | WARM WIT (2700-3500K) | 2019-01-02 | 2038-10-10 | [5 empty] | Gem. Kaag en Braassem | Gem Kaag en Braassem (Vervallen) | 104079.6674 | 469021.3021 | 52.2069 | 4.6423 | 1 | [13 empty] | 70021700 |  | 70041943 | geen |  | ALUMINIUM | [9 empty] | LED | 928528
1283394 | ALK41330015 | In Bedrijf | Kaag en Braassem | OUDE WETERING |  | Wijk 00 Roelofarendsveen | Burgemeesterswijk | Meerkreuk |  |  |  | Straatverlichting |  |  | Masten | 32 | 8 | Nedal |  | 165 | 76 |  | LM AL 8,0 CO EU1250/5 T76 D165 ANO | ONGELAKT | 2019-01-02 |  | 2019 | 01 | STELIUM 8X 32W WW 3150L 7035 PFA DDG | Eclatec | 2019-01-02 | 2019 | 7035 LICHTGRIJS | 01 | LED 8X 32W | 32 | Nacht 4028 uur ZH | WARM WIT (2700-3500K) | 2019-01-02 | 2038-10-10 | [5 empty] | Gem. Kaag en Braassem | Gem Kaag en Braassem (Vervallen) | 104102.6621 | 469005.1767 | 52.2068 | 4.6426 | 1 | [13 empty] | 70021700 |  | 70041943 | geen |  | ALUMINIUM | [9 empty] | LED | 928529
1283395 | ALK41330016 | In Bedrijf | Kaag en Braassem | OUDE WETERING |  | Wijk 00 Roelofarendsveen | Burgemeesterswijk | Meerkreuk |  |  |  | Straatverlichting |  |  | Masten | 32 | 8 | Nedal |  | 165 | 76 |  | LM AL 8,0 CO EU1250/5 T76 D165 ANO | ONGELAKT | 2019-01-02 |  | 2019 | 01 | STELIUM 8X 32W WW 3150L 7035 PFA DDG | Eclatec | 2019-01-02 | 2019 | 7035 LICHTGRIJS | 01 | LED 8X 32W | 32 | Nacht 4028 uur ZH | WARM WIT (2700-3500K) | 2019-01-02 | 2038-10-10 | [5 empty] | Gem. Kaag en Braassem | Gem Kaag en Braassem (Vervallen) | 104126.3072 | 468984.4692 | 52.2066 | 4.6429 | 1 | [13 empty] | 70021700 |  | 70041943 | geen |  | ALUMINIUM | [9 empty] | LED | 928530
1283396 | ALK41330017 | In Bedrijf | Kaag en Braassem | OUDE WETERING |  | Wijk 00 Roelofarendsveen | Burgemeesterswijk | Meerkreuk |  |  |  | Straatverlichting |  |  | Masten | 32 | 8 | Nedal |  | 165 | 76 |  | LM AL 8,0 CO EU1250/5 T76 D165 ANO | ONGELAKT | 2019-01-02 |  | 2019 | 01 | STELIUM 8X 32W WW 3150L 7035 PFA DDG | Eclatec | 2019-01-02 | 2019 | 7035 LICHTGRIJS | 01 | LED 8X 32W | 32 | Nacht 4028 uur ZH | WARM WIT (2700-3500K) | 2019-01-02 | 2038-10-10 | [5 empty] | Gem. Kaag en Braassem | Gem Kaag en Braassem (Vervallen) | 104152.4774 | 468957.3729 | 52.2064 | 4.6433 | 1 | [13 empty] | 70021700 |  | 70041943 | geen |  | ALUMINIUM | [9 empty] | LED | 928531
1283397 | ALK41330018 | In Bedrijf | Kaag en Braassem | OUDE WETERING |  | Wijk 00 Roelofarendsveen | Burgemeesterswijk | Meerkreuk |  |  |  | Straatverlichting |  |  | Masten | 32 | 8 | Nedal |  | 165 | 76 |  | LM AL 8,0 CO EU1250/5 T76 D165 ANO | ONGELAKT | 2019-01-02 |  | 2019 | 01 | STELIUM 8X 32W WW 3150L 7035 PFA DDG | Eclatec | 2019-01-02 | 2019 | 7035 LICHTGRIJS | 01 | LED 8X 32W | 32 | Nacht 4028 uur ZH | WARM WIT (2700-3500K) | 2019-01-02 | 2038-10-10 | [5 empty] | Gem. Kaag en Braassem | Gem Kaag en Braassem (Vervallen) | 104179.1831 | 468929.1692 | 52.2061 | 4.6437 | 1 | [13 empty] | 70021700 |  | 70041943 | geen |  | ALUMINIUM | [9 empty] | LED | 928532
1283398 | ALK41330019 | In Bedrijf | Kaag en Braassem | OUDE WETERING |  | Wijk 00 Roelofarendsveen | Burgemeesterswijk | Meerkreuk |  |  |  | Straatverlichting |  |  | Masten | 32 | 8 | Nedal |  | 165 | 76 |  | LM AL 8,0 CO EU1250/5 T76 D165 ANO | ONGELAKT | 2019-01-02 |  | 2019 | 01 | STELIUM 8X 32W WW 3150L 7035 PFA DDG | Eclatec | 2019-01-02 | 2019 | 7035 LICHTGRIJS | 01 | LED 8X 32W | 32 | Nacht 4028 uur ZH | WARM WIT (2700-3500K) | 2019-01-02 | 2038-10-10 | [5 empty] | Gem. Kaag en Braassem | Gem Kaag en Braassem (Vervallen) | 104210.3781 | 468908.6267 | 52.2059 | 4.6442 | 1 | [13 empty] | 70021700 |  | 70041943 | geen |  | ALUMINIUM | [9 empty] | LED | 928533
1283399 | ALK41330020 | In Bedrijf | Kaag en Braassem | OUDE WETERING |  | Wijk 00 Roelofarendsveen | Burgemeesterswijk | Meerkreuk |  |  |  | Straatverlichting |  |  | Masten | 55 | 8 | SAPA |  | 175 | 60 |  | LM AL 8.0 CV EU1250/05 T60X100 CP |  | 1965-06-01 |  | 1965 | 01 | LIBRA 2571 PLL55W R9007 EVSA SNN+LOU | INDAL | 2015-10-01 | 2015 | 9007 GRIJS ALUMINIUM | 01 | LAMP PH PLL 55W 830 2G11 4P | 55 | Nacht 4028 uur ZH | 830 | 2015-10-01 | 2018-09-22 | [5 empty] | Gem. Kaag en Braassem | Gem Kaag en Braassem (Vervallen) | 104235.8937 | 468885.8319 | 52.2057 | 4.6446 | 1 | [13 empty] | 70000568 |  | 70005688 | 70000860 |  | ALUMINIUM | [9 empty] | PL-L | 928534
1283400 | ALK41330021 | In Bedrijf | Kaag en Braassem | OUDE WETERING |  | Wijk 00 Roelofarendsveen | Burgemeesterswijk | Meerkreuk |  |  |  | Straatverlichting |  |  | Masten | 55 | 6.4 | Nedal |  |  |  |  | LM AL 8,0 CV EU 750/05 T60 TP |  | 1965-06-01 |  | 1965 | 01 | LIBRA 2571 PLL55W R9007 EVSA SNN+LOU | INDAL | 2015-10-01 | 2015 | 9007 GRIJS ALUMINIUM | 01 | LAMP PH PLL 55W 830 2G11 4P | 55 | Nacht 4028 uur ZH | 830 | 2015-10-01 | 2018-09-22 | [5 empty] | Gem. Kaag en Braassem | Gem Kaag en Braassem (Vervallen) | 104264.4873 | 468869.2973 | 52.2056 | 4.645 | 1 | [13 empty] | 70000153 |  | 70005688 | 70000860 | [11 empty] | PL-L | 928535
1283401 | ALK41330022 | In Bedrijf | Kaag en Braassem | OUDE WETERING |  | Wijk 00 Roelofarendsveen | Burgemeesterswijk | Meerkreuk |  |  |  | Straatverlichting |  |  | Masten | 55 | 6.4 | Nedal |  |  |  |  | LM AL 8,0 CV EU 750/05 T60 TP |  | 1965-06-01 |  | 1965 | 01 | LIBRA 2571 PLL55W R9007 EVSA SNN+LOU | INDAL | 2015-10-01 | 2015 | 9007 GRIJS ALUMINIUM | 01 | LAMP PH PLL 55W 830 2G11 4P | 55 | Nacht 4028 uur ZH | 830 | 2015-10-01 | 2019-12-19 | [5 empty] | Gem. Kaag en Braassem | Gem Kaag en Braassem (Vervallen) | 104292.51 | 468852.8776 | 52.2054 | 4.6454 | 1 | [13 empty] | 70000153 |  | 70005688 | 70000860 | [11 empty] | PL-L | 928536
1283402 | ALK41330023 | In Bedrijf | Kaag en Braassem | OUDE WETERING |  | Wijk 00 Roelofarendsveen | Burgemeesterswijk | Meerkreuk |  |  |  | Straatverlichting |  |  | Masten | 55 | 6.4 | Nedal |  |  |  |  | LM AL 8,0 CV EU 750/05 T60 TP |  | 2007-03-26 |  | 2007 | 01 | LIBRA 2571 PLL55W R9007 EVSA SNN+LOU | INDAL | 2015-10-01 | 2015 | 9007 GRIJS ALUMINIUM | 01 | LAMP PH PLL 55W 830 2G11 4P | 55 | Nacht 4028 uur ZH | 830 | 2015-10-01 | 2019-09-19 | [5 empty] | Gem. Kaag en Braassem | Gem Kaag en Braassem (Vervallen) | 104328.4553 | 468839.2981 | 52.2053 | 4.6459 | 1 | [13 empty] | 70000153 |  | 70005688 | 70000860 | [11 empty] | PL-L | 928537
1283403 | ALK51340001 | In Bedrijf | Kaag en Braassem | ROELOFARENDSVEEN |  | Wijk 00 Roelofarendsveen | Roelofarendsveen-Noord | Meidoornstraat |  |  |  | Straatverlichting |  |  | Masten | 36 | 5 | NEDAL |  |  | 48 |  | NED AL 5.0 VJ EU D48 500/30 |  | 1998-07-01 |  | 1998 | 01 | PHIL FGS104 036HF |  | 1998-06-01 | 1998 |  | 01 | LAMP PH PLL 36W 830 2G11 4P | 36 | Nacht 4028 uur ZH | 830 | 2013-05-01 | 2017-04-19 |  | 01 |  |  |  | Gem. Kaag en Braassem | Gem Kaag en Braassem (Vervallen) | 103684.7627 | 468676.8388 | 52.2038 | 4.6365 | 1 | [5 empty] | ONBEKEND | [7 empty] | 00000000 |  | 00000000 | 70000868 | 00000000 | [10 empty] | PL-L | 928538
1283404 | ALK51340002 | In Bedrijf | Kaag en Braassem | ROELOFARENDSVEEN |  | Wijk 00 Roelofarendsveen | Roelofarendsveen-Noord | Meidoornstraat |  |  |  | Straatverlichting |  |  | Masten | 36 | 5 | NEDAL |  |  | 48 |  | NED AL 5.0 VJ EU D48 500/30 |  | 1998-07-01 |  | 1998 | 01 | PHIL FGS104 036HF |  | 1998-06-01 | 1998 |  | 01 | LAMP PH PLL 36W 830 2G11 4P | 36 | Nacht 4028 uur ZH | 830 | 2013-05-01 | 2017-04-19 |  | 01 |  |  |  | Gem. Kaag en Braassem | Gem Kaag en Braassem (Vervallen) | 103683.994 | 468699.2674 | 52.204 | 4.6365 | 1 | [5 empty] | ONBEKEND | [7 empty] | 00000000 |  | 00000000 | 70000868 | 00000000 | [10 empty] | PL-L | 928539
1283405 | ALK51350001 | In Bedrijf | Kaag en Braassem | ROELOFARENDSVEEN |  | Wijk 00 Roelofarendsveen | Roelofarendsveen-Noord | Merelplantsoen |  |  | achter 2 | Straatverlichting |  |  | Masten | 36 | 4 | Nedal |  | 114 | 60 |  | *PM AL 4,0 CO T60 D114 TP VERL BINNENBUI |  | 1995-06-01 |  | 1995 | 01 | IND 86.541 |  | 1994-06-01 | 1994 |  | 01 | LAMP PH PLL 36W 830 2G11 4P | 36 | Nacht 4028 uur ZH | 830 | 2012-09-01 | 2016-08-20 |  | 01 |  |  |  | Gem. Kaag en Braassem | Gem Kaag en Braassem (Vervallen) | 103099.9323 | 468840.5378 | 52.2052 | 4.6279 | 1 | [5 empty] | ONBEKEND | [7 empty] | 70000139 |  | 00000000 | 70000868 | 00000000 | ALUMINIUM | [9 empty] | PL-L | 928540
1283406 | ALK51350002 | In Bedrijf | Kaag en Braassem | ROELOFARENDSVEEN |  | Wijk 00 Roelofarendsveen | Roelofarendsveen-Noord | Merelplantsoen | 2371NV | 6 | 6 | Straatverlichting |  |  | Masten | 18 | 4 | Nedal |  | 114 | 60 |  | *PM AL 4,0 CO T60 D114 TP VERL BINNENBUI |  | 1995-06-01 |  | 1995 | 01 | INDU 2160 PLL36HF RAL9011 | INDAL | 2011-02-10 | 2011 | 9011 GRAFIETZWART | 01 | SALED, type PS-L 18W (360 gr.) 3000K – 1980LM. | 18 | Dimmer ZH | 3000k | 2019-11-28 | 2038-08-06 | [5 empty] | Gem. Kaag en Braassem | Gem Kaag en Braassem (Vervallen) | 103075.5405 | 468862.4343 | 52.2054 | 4.6276 | 1 | [13 empty] | 70000139 |  | 00000000 | 00000000 |  | ALUMINIUM | [9 empty] | LED | 928541
1283407 | ALK51350003 | In Bedrijf | Kaag en Braassem | ROELOFARENDSVEEN |  | Wijk 00 Roelofarendsveen | Roelofarendsveen-Noord | Merelplantsoen | 2371NV | 14 | 14 | Straatverlichting |  |  | Masten | 18 | 4 | Nedal |  | 114 | 60 |  | *PM AL 4,0 CO T60 D114 TP VERL BINNENBUI |  | 1995-06-01 |  | 1995 | 01 | INDU 2160 PLL36HF RAL9011 | INDAL | 2011-02-10 | 2011 | 9011 GRAFIETZWART | 01 | SALED, type PS-L 18W (360 gr.) 3000K – 1980LM. | 18 | Dimmer ZH | 3000k | 2019-11-28 | 2038-08-06 | [5 empty] | Gem. Kaag en Braassem | Gem Kaag en Braassem (Vervallen) | 103072.557 | 468883.789 | 52.2056 | 4.6275 | 1 | [13 empty] | 70000139 |  | 00000000 | 00000000 |  | ALUMINIUM | [9 empty] | LED | 928542
1283408 | ALK51350004 | In Bedrijf | Kaag en Braassem | ROELOFARENDSVEEN |  | Wijk 00 Roelofarendsveen | Roelofarendsveen-Noord | Merelplantsoen | 2371NV | 20 | 20 | Straatverlichting |  |  | Masten | 36 | 4 | Nedal |  | 114 | 60 |  | *PM AL 4,0 CO T60 D114 TP VERL BINNENBUI |  | 1974-06-01 |  | 1974 | 01 | INDU 2000 PLL24HF RAL9005 |  | 1974-06-01 | 1974 |  | 01 | LAMP PH PLL 36W 830 2G11 4P | 36 | Nacht 4028 uur ZH | 830 | 2012-09-01 | 2016-08-20 | [5 empty] | Gem. Kaag en Braassem | Gem Kaag en Braassem (Vervallen) | 103069.8601 | 468904.7445 | 52.2058 | 4.6275 | 1 | [13 empty] | 70000139 |  | 00000000 | 70000868 |  | ALUMINIUM | [9 empty] | PL-L | 928543
1283409 | ALK51350005 | In Bedrijf | Kaag en Braassem | ROELOFARENDSVEEN |  | Wijk 00 Roelofarendsveen | Roelofarendsveen-Noord | Merelplantsoen | 2371NW | 26 | 26 | Straatverlichting |  |  | Masten | 18 | 4 | Nedal |  | 114 | 60 |  | *PM AL 4,0 CO T60 D114 TP VERL BINNENBUI |  | 1974-06-01 |  | 1974 | 01 | INDU 2160 PLL36HF RAL9011 | INDAL | 2011-02-10 | 2011 | 9011 GRAFIETZWART | 01 | SALED, type PS-L 18W (360 gr.) 3000K – 1980LM. | 18 | Dimmer ZH | 3000k | 2019-11-28 | 2038-08-06 | [5 empty] | Gem. Kaag en Braassem | Gem Kaag en Braassem (Vervallen) | 103051.4721 | 468880.6235 | 52.2056 | 4.6272 | 1 | [13 empty] | 70000139 |  | 00000000 | 00000000 |  | ALUMINIUM | [9 empty] | LED | 928544
1283410 | ALK51350006 | In Bedrijf | Kaag en Braassem | ROELOFARENDSVEEN |  | Wijk 00 Roelofarendsveen | Roelofarendsveen-Noord | Merelplantsoen | 2371NW | 32 | 32 | Straatverlichting |  |  | Masten | 32 | 4 | Nedal |  | 114 | 60 |  | *PM AL 4,0 CO T60 D114 TP VERL BINNENBUI |  | 1974-06-01 |  | 1974 | 01 | INDU 2000 PLL36HF RAL9005 |  | 1974-06-01 | 1974 |  | 01 | LAMP PH PLL 24W 830 2G11 4P | 32 | Nacht 4028 uur ZH | 830 | 2014-06-01 | 2018-05-20 | [5 empty] | Gem. Kaag en Braassem | Gem Kaag en Braassem (Vervallen) | 103029.1789 | 468877.3093 | 52.2056 | 4.6269 | 1 | [13 empty] | 70000139 |  | 00000000 | 70000865 |  | ALUMINIUM | [9 empty] | PL-L | 928545
1283411 | ALK51350007 | In Bedrijf | Kaag en Braassem | ROELOFARENDSVEEN |  | Wijk 00 Roelofarendsveen | Roelofarendsveen-Noord | Merelplantsoen | 2371NX | 50 | 50 | Straatverlichting |  |  | Masten | 36 | 4 | Nedal |  | 114 | 60 |  | *PM AL 4,0 CO T60 D114 TP VERL BINNENBUI |  | 2003-03-27 |  | 2003 | 01 | IND 86.541 |  | 1974-06-01 | 1974 |  | 01 | LAMP PH PLL 36W 830 2G11 4P | 36 | Nacht 4028 uur ZH | 830 | 2014-06-01 | 2016-02-18 | [5 empty] | Gem. Kaag en Braassem | Gem Kaag en Braassem (Vervallen) | 102980.9591 | 468869.1978 | 52.2055 | 4.6262 | 1 | [13 empty] | 70000139 |  | 00000000 | 70000868 |  | ALUMINIUM | [9 empty] | PL-L | 928546
1283412 | ALK51350008 | In Bedrijf | Kaag en Braassem | ROELOFARENDSVEEN |  | Wijk 00 Roelofarendsveen | Roelofarendsveen-Noord | Merelplantsoen |  |  | to 44 | Straatverlichting |  |  | Masten | 36 | 4 | Nedal |  | 114 | 60 |  | *PM AL 4,0 CO T60 D114 TP VERL BINNENBUI |  | 1974-06-01 |  | 1974 | 01 | INDU 2000 PLL36HF RAL9005 |  | 2004-11-04 | 2004 |  | 01 | LAMP PH PLL 36W 830 2G11 4P | 36 | Nacht 4028 uur ZH | 830 | 2012-09-01 | 2016-08-20 |  | 01 |  |  |  | Gem. Kaag en Braassem | Gem Kaag en Braassem (Vervallen) | 102998.4425 | 468862.6479 | 52.2054 | 4.6265 | 1 | [5 empty] | ONBEKEND | [7 empty] | 70000139 |  | 00000000 | 70000868 | 00000000 | ALUMINIUM | [9 empty] | PL-L | 928547
1283413 | ALK51350009 | In Bedrijf | Kaag en Braassem | ROELOFARENDSVEEN |  | Wijk 00 Roelofarendsveen | Roelofarendsveen-Noord | Merelplantsoen |  |  | to 9 | Straatverlichting |  |  | Masten | 24 | 4 | Nedal |  | 114 | 60 |  | *PM AL 4,0 CO T60 D114 TP VERL BINNENBUI |  | 1974-06-01 |  | 1974 | 01 | INDU 2000 PLL36HF RAL9005 |  | 1974-06-01 | 1974 |  | 01 | LAMP PH PLL 24W 830 2G11 4P | 24 | Nacht 4028 uur ZH | 830 | 2012-09-01 | 2016-08-20 | [5 empty] | Gem. Kaag en Braassem | Gem Kaag en Braassem (Vervallen) | 103031.3359 | 468853.5906 | 52.2053 | 4.6269 | 1 | [13 empty] | 70000139 |  | 00000000 | 70000865 |  | ALUMINIUM | [9 empty] | PL-L | 928548
1283414 | ALK51350010 | In Bedrijf | Kaag en Braassem | ROELOFARENDSVEEN |  | Wijk 00 Roelofarendsveen | Roelofarendsveen-Noord | Merelplantsoen | 2371NT | 7 | 7 | Straatverlichting |  |  | Masten | 18 | 4 | Nedal |  | 114 | 60 |  | *PM AL 4,0 CO T60 D114 TP VERL BINNENBUI |  | 1974-06-01 |  | 1974 | 01 | INDU 2160 PLL36HF RAL9011 | INDAL | 2011-02-10 | 2011 | 9011 GRAFIETZWART | 01 | SALED, type PS-L 18W (360 gr.) 3000K – 1980LM. | 18 | Dimmer ZH | 3000k | 2019-11-28 | 2038-08-06 | [5 empty] | Gem. Kaag en Braassem | Gem Kaag en Braassem (Vervallen) | 103046.9757 | 468836.5363 | 52.2052 | 4.6272 | 1 | [13 empty] | 70000139 |  | 00000000 | 00000000 |  | ALUMINIUM | [9 empty] | LED | 928549
1283415 | ALK51350011 | In Bedrijf | Kaag en Braassem | ROELOFARENDSVEEN |  | Wijk 00 Roelofarendsveen | Roelofarendsveen-Noord | Merelplantsoen | 2371NT | 1 | 1 | Straatverlichting |  |  | Masten | 36 | 4 | Nedal |  | 114 | 60 |  | *PM AL 4,0 CO T60 D114 TP VERL BINNENBUI |  | 2002-06-01 |  | 2002 | 01 | IND 86.541 |  | 1994-06-01 | 1994 |  | 01 | LAMP PH PLL 36W 830 2G11 4P | 36 | Nacht 4028 uur ZH | 830 | 2014-06-01 | 2016-02-18 | [5 empty] | Gem. Kaag en Braassem | Gem Kaag en Braassem (Vervallen) | 103069.5949 | 468836.3654 | 52.2052 | 4.6275 | 1 | [13 empty] | 70000139 |  | 00000000 | 70000868 |  | ALUMINIUM | [9 empty] | PL-L | 928550
1283417 | ALK51360002 | In Bedrijf | Kaag en Braassem | ROELOFARENDSVEEN |  | Wijk 00 Roelofarendsveen | Roelofarendsveen-Noord | Middenweg |  |  | voor nr.16 | Straatverlichting |  |  | Masten | 36 | 5 | NEDAL |  |  | 48 |  | NED AL 5.0 VJ EU D48 500/30 |  | 1967-06-01 |  | 1967 | 01 | PHIL FGS104 036HF |  | 2006-11-01 | 2006 |  | 01 | LAMP PH PLL 36W 830 2G11 4P | 36 | Nacht 4028 uur ZH | 830 | 2020-01-21 15:50 | 2024-01-09 15:50 |  | 01 |  |  |  | Gem. Kaag en Braassem | Gem Kaag en Braassem (Vervallen) | 103327.6336 | 469136.6332 | 52.2079 | 4.6312 | 1 | [5 empty] | ONBEKEND | [7 empty] | 00000000 |  | 00000000 | 70000868 | 00000000 | [10 empty] | PL-L | 928551
1283418 | ALK51360003 | In Bedrijf | Kaag en Braassem | ROELOFARENDSVEEN |  | Wijk 00 Roelofarendsveen | Roelofarendsveen-Noord | Middenweg | 2371GR | 26 | 26 | Straatverlichting |  |  | Masten | 5 | 5 | NEDAL |  |  | 48 |  | NED AL 5.0 VJ EU D48 500/30 |  | 1967-06-01 |  | 1967 | 01 | 2566 16LED 15W NW 1850LM R9007 WRN D | INDAL | 2012-09-10 | 2012 | 9007 GRIJS ALUMINIUM | 01 | LED VERLICHTING | 5 | Nacht 4028 uur ZH |  | 2012-09-10 | 2049-11-27 | [5 empty] | Gem. Kaag en Braassem | Gem Kaag en Braassem (Vervallen) | 103356.6962 | 469140.913 | 52.2079 | 4.6317 | 1 | [13 empty] | 00000000 |  | 70014167 | 00000000 | [11 empty] | LED | 928552
1283419 | ALK51360004 | In Bedrijf | Kaag en Braassem | ROELOFARENDSVEEN |  | Wijk 00 Roelofarendsveen | Roelofarendsveen-Noord | Middenweg |  |  | voor nr.34 | Straatverlichting |  |  | Masten | 5 | 5 | NEDAL |  |  | 48 |  | NED AL 5.0 VJ EU D48 500/30 |  | 1967-06-01 |  | 1967 | 01 | 2566 16LED 15W NW 1850LM R9007 WRN D | INDAL | 2012-09-10 | 2012 | 9007 GRIJS ALUMINIUM | 01 | LED VERLICHTING | 5 | Nacht 4028 uur ZH |  | 2012-09-10 | 2049-11-27 | [5 empty] | Gem. Kaag en Braassem | Gem Kaag en Braassem (Vervallen) | 103386.186 | 469145.2422 | 52.208 | 4.6321 | 1 | [13 empty] | 00000000 |  | 70014167 | 00000000 | [11 empty] | LED | 928553
1283420 | ALK51360005 | In Bedrijf | Kaag en Braassem | ROELOFARENDSVEEN |  | Wijk 00 Roelofarendsveen | Roelofarendsveen-Noord | Middenweg | 2371GS | 42 | 42 | Straatverlichting |  |  | Masten | 5 | 5 | NEDAL |  |  | 48 |  | NED AL 5.0 VJ EU D48 500/30 |  | 1967-06-01 |  | 1967 | 01 | 2566 16LED 15W NW 1850LM R9007 WRN D | INDAL | 2012-09-10 | 2012 | 9007 GRIJS ALUMINIUM | 01 | LED VERLICHTING | 5 | Nacht 4028 uur ZH |  | 2012-09-10 | 2049-11-27 | [5 empty] | Gem. Kaag en Braassem | Gem Kaag en Braassem (Vervallen) | 103412.5963 | 469149.1482 | 52.208 | 4.6325 | 1 | [13 empty] | 00000000 |  | 70014167 | 00000000 | [11 empty] | LED | 928554
1283421 | ALK51360006 | In Bedrijf | Kaag en Braassem | ROELOFARENDSVEEN |  | Wijk 00 Roelofarendsveen | Roelofarendsveen-Noord | Middenweg | 2371GS | 52 | 52 | Straatverlichting |  |  | Masten | 5 | 5 | NEDAL |  |  | 48 |  | NED AL 5.0 VJ EU D48 500/30 |  | 1967-06-01 |  | 1967 | 01 | 2566 16LED 15W NW 1850LM R9007 WRN D | INDAL | 2012-09-10 | 2012 | 9007 GRIJS ALUMINIUM | 01 | LED VERLICHTING | 5 | Nacht 4028 uur ZH |  | 2012-09-10 | 2049-11-27 | [5 empty] | Gem. Kaag en Braassem | Gem Kaag en Braassem (Vervallen) | 103440.5896 | 469153.1042 | 52.2081 | 4.6329 | 1 | [13 empty] | 00000000 |  | 70014167 | 00000000 | [11 empty] | LED | 928555
1283422 | ALK51360007 | In Bedrijf | Kaag en Braassem | ROELOFARENDSVEEN |  | Wijk 00 Roelofarendsveen | Roelofarendsveen-Noord | Middenweg | 2371GS | 56 | 56 | Straatverlichting |  |  | Masten | 5 | 5 | NEDAL |  |  | 48 |  | NED AL 5.0 VJ EU D48 500/30 |  | 1967-06-01 |  | 1967 | 01 | 2566 16LED 15W NW 1850LM R9007 WRN D | INDAL | 2012-09-10 | 2012 | 9007 GRIJS ALUMINIUM | 01 | LED VERLICHTING | 5 | Nacht 4028 uur ZH |  | 2012-09-10 | 2049-11-27 | [5 empty] | Gem. Kaag en Braassem | Gem Kaag en Braassem (Vervallen) | 103465.6144 | 469154.7491 | 52.2081 | 4.6332 | 1 | [13 empty] | 00000000 |  | 70014167 | 00000000 | [11 empty] | LED | 928556
1283423 | ALK51360008 | In Bedrijf | Kaag en Braassem | ROELOFARENDSVEEN |  | Wijk 00 Roelofarendsveen | Roelofarendsveen-Noord | Middenweg | 2371GS | 62 | 62 | Straatverlichting |  |  | Masten | 36 | 5 | Nedal |  | 114 | 60 |  | LM AL 5,0 CV EU 750/15 T60 TP |  | 2004-07-14 |  | 2004 | 01 | PHIL FGS104 036HF |  | 2004-07-14 | 2004 |  | 01 | LAMP PH PLL 36W 830 2G11 4P | 36 | Nacht 4028 uur ZH | 830 | 2013-05-01 | 2017-04-19 | [5 empty] | Gem. Kaag en Braassem | Gem Kaag en Braassem (Vervallen) | 103488.9896 | 469161.0058 | 52.2081 | 4.6336 | 1 | [13 empty] | 70000152 |  | 00000000 | 70000868 |  | ALUMINIUM | [9 empty] | PL-L | 928557
1283424 | ALK51360009 | In Bedrijf | Kaag en Braassem | ROELOFARENDSVEEN |  | Wijk 00 Roelofarendsveen | Roelofarendsveen-Noord | Middenweg | 2371GS | 68 | 68 | Straatverlichting |  |  | Masten | 36 | 5 | Nedal |  | 114 | 60 |  | LM AL 5,0 CV EU 750/15 T60 TP |  | 2007-11-26 |  | 2007 | 01 | PHIL FGS104 036HF |  | 2007-11-26 | 2007 |  | 01 | LAMP PH PLL 36W 830 2G11 4P | 36 | Nacht 4028 uur ZH | 830 | 2013-05-01 | 2017-04-19 |  | 01 |  |  |  | Gem. Kaag en Braassem | Gem Kaag en Braassem (Vervallen) | 103511.8557 | 469163.7646 | 52.2082 | 4.6339 | 1 | [5 empty] | ONBEKEND | [7 empty] | 70000152 |  | 00000000 | 70000868 | 00000000 | ALUMINIUM | [9 empty] | PL-L | 928558
1283425 | ALK51370001 | In Bedrijf | Kaag en Braassem | ROELOFARENDSVEEN |  | Wijk 00 Roelofarendsveen | Roelofarendsveen-Noord | Mimosastraat | 2371GN | 5 | 5 | Straatverlichting |  |  | Masten | 18 | 4 | Nedal |  | 114 | 60 |  | *PM AL 4,0 CO T60 D114 TP VERL BINNENBUI |  | 2006-07-01 |  | 2006 | 01 | INDU 2000 PLL36HF RAL9005 |  | 2002-07-26 | 2002 |  | 01 | SALED, type PS-L 18W (360 gr.) 3000K – 1980LM. | 18 | Nacht 4028 uur ZH | 3000k | 2020-11-30 | 2037-06-23 | [5 empty] | Gem. Kaag en Braassem | Gem Kaag en Braassem (Vervallen) | 103458.3233 | 469075.8346 | 52.2074 | 4.6332 | 1 | [13 empty] | 70000139 |  | 00000000 | 00000000 |  | ALUMINIUM | [9 empty] | LED | 928559
1283426 | ALK51370002 | In Bedrijf | Kaag en Braassem | ROELOFARENDSVEEN |  | Wijk 00 Roelofarendsveen | Roelofarendsveen-Noord | Mimosastraat | 2371GN | 10 | 10 | Straatverlichting |  |  | Masten | 36 | 5 | SAPA |  | 200 | 60 |  | LM AL 5,0 CO EU 750/20 T60X100 CP |  | 1997-06-01 |  | 1997 | 01 | INDU 2551 PLL36HF RAL7035 |  | 1967-06-01 | 1967 |  | 01 | LAMP PH PLL 36W 830 2G11 4P | 36 | Nacht 4028 uur ZH | 830 | 2013-05-01 | 2017-04-19 | [5 empty] | Gem. Kaag en Braassem | Gem Kaag en Braassem (Vervallen) | 103474.5265 | 469078.0326 | 52.2074 | 4.6334 | 1 | [13 empty] | 70000547 |  | 00000000 | 70000868 |  | ALUMINIUM | [9 empty] | PL-L | 928560
1283427 | ALK51370003 | In Bedrijf | Kaag en Braassem | ROELOFARENDSVEEN |  | Wijk 00 Roelofarendsveen | Roelofarendsveen-Noord | Mimosastraat | 2371GN | 16 | 16 | Straatverlichting |  |  | Masten | 36 | 5 | SAPA |  | 200 | 60 |  | LM AL 5,0 CO EU 750/20 T60X100 CP |  | 1997-06-01 |  | 1997 | 01 | INDU 2551 PLL36HF RAL7035 |  | 1967-06-01 | 1967 |  | 01 | LAMP PH PLL 36W 830 2G11 4P | 36 | Nacht 4028 uur ZH | 830 | 2013-05-01 | 2017-04-19 | [5 empty] | Gem. Kaag en Braassem | Gem Kaag en Braassem (Vervallen) | 103471.1792 | 469100.8466 | 52.2076 | 4.6333 | 1 | [13 empty] | 70000547 |  | 00000000 | 70000868 |  | ALUMINIUM | [9 empty] | PL-L | 928561
1283428 | ALK51370004 | In Bedrijf | Kaag en Braassem | ROELOFARENDSVEEN |  | Wijk 00 Roelofarendsveen | Roelofarendsveen-Noord | Mimosastraat | 2371GN | 22 | 22 | Straatverlichting |  |  | Masten | 18 | 5 | SAPA |  | 200 | 60 |  | LM AL 5,0 CO EU 750/20 T60X100 CP |  | 1997-06-01 |  | 1997 | 01 | INDU 2551 PLL36HF RAL7035 |  | 2002-07-26 | 2002 |  | 01 | SALED, type PS-L 18W (360 gr.) 3000K – 1980LM. | 18 | Nacht 4028 uur ZH | 3000k | 2020-11-30 | 2037-06-23 | [5 empty] | Gem. Kaag en Braassem | Gem Kaag en Braassem (Vervallen) | 103467.3197 | 469127.4268 | 52.2078 | 4.6333 | 1 | [13 empty] | 70000547 |  | 00000000 | 00000000 |  | ALUMINIUM | [9 empty] | LED | 928562
1283431 | ALK21385004 | In Bedrijf | Kaag en Braassem | OUDE WETERING |  | Wijk 00 Roelofarendsveen | Oude Wetering | Molendijk |  |  |  | Straatverlichting |  |  | Masten | 18 | 4 | Nedal |  | 114 | 60 |  | *PM AL 4,0 CO T60 D114 TP VERL BINNENBUI |  | 2005-02-06 |  | 2005 | 01 | PADVIN 2400 1XPLL 18W R9005 EVSA | INDAL | 2013-12-30 | 2013 | 9005 DIEPZWART | 01 | LAMP PH PLL 18W 830 2G11 4P | 18 | Nacht 4028 uur ZH | 830 | 2017-03-27 12:12 | 2021-03-15 12:12 | [5 empty] | Gem. Kaag en Braassem | Gem Kaag en Braassem (Vervallen) | 102744.8952 | 469896.0797 | 52.2147 | 4.6226 | 1 | [13 empty] | 70000139 |  | 70000196 | 70000862 |  | ALUMINIUM | [9 empty] | PL-L | 928563
1283432 | ALK21385005 | In Bedrijf | Kaag en Braassem | OUDE WETERING |  | Wijk 00 Roelofarendsveen | Oude Wetering | Molendijk |  |  |  | Straatverlichting |  |  | Masten | 18 | 4 | Nedal |  | 114 | 60 |  | *PM AL 4,0 CO T60 D114 TP VERL BINNENBUI |  | 2005-02-06 |  | 2005 | 01 | PADVIN 2400 1XPLL 18W R9005 EVSA | INDAL | 2013-12-30 | 2013 | 9005 DIEPZWART | 01 | LAMP PH PLL 18W 830 2G11 4P | 18 | Nacht 4028 uur ZH | 830 | 2017-12-01 14:58 | 2021-11-19 14:58 | [5 empty] | Gem. Kaag en Braassem | Gem Kaag en Braassem (Vervallen) | 102787.9218 | 469918.908 | 52.2149 | 4.6232 | 1 | [13 empty] | 70000139 |  | 70000196 | 70000862 |  | ALUMINIUM | [9 empty] | PL-L | 928564
1283433 | ALK21385006 | In Bedrijf | Kaag en Braassem | OUDE WETERING |  | Wijk 00 Roelofarendsveen | Oude Wetering | Molendijk |  |  |  | Straatverlichting |  |  | Masten | 18 | 4 | Nedal |  | 114 | 60 |  | *PM AL 4,0 CO T60 D114 TP VERL BINNENBUI |  | 2005-02-06 |  | 2005 | 01 | PADVIN 2400 1XPLL 18W R9005 EVSA | INDAL | 2013-12-30 | 2013 | 9005 DIEPZWART | 01 | LAMP PH PLL 18W 830 2G11 4P | 18 | Nacht 4028 uur ZH | 830 | 2013-12-30 | 2017-12-18 | [5 empty] | Gem. Kaag en Braassem | Gem Kaag en Braassem (Vervallen) | 102838.0416 | 469933.5234 | 52.215 | 4.6239 | 1 | [13 empty] | 70000139 |  | 70000196 | 70000862 |  | ALUMINIUM | [9 empty] | PL-L | 928565
1283434 | ALK21385007 | In Bedrijf | Kaag en Braassem | OUDE WETERING |  | Wijk 00 Roelofarendsveen | Oude Wetering | Molendijk |  |  |  | Straatverlichting |  |  | Masten | 18 | 4 | Nedal |  | 114 | 60 |  | *PM AL 4,0 CO T60 D114 TP VERL BINNENBUI |  | 2005-02-06 |  | 2005 | 01 | PADVIN 2400 1XPLL 18W R9005 EVSA | INDAL | 2013-12-30 | 2013 | 9005 DIEPZWART | 01 | LAMP PH PLL 18W 830 2G11 4P | 18 | Nacht 4028 uur ZH | 830 | 2013-12-30 | 2017-12-18 | [5 empty] | Gem. Kaag en Braassem | Gem Kaag en Braassem (Vervallen) | 102888.0198 | 469942.3831 | 52.2151 | 4.6247 | 1 | [13 empty] | 70000139 |  | 70000196 | 70000862 |  | ALUMINIUM | [9 empty] | PL-L | 928566
1283435 | ALK21385008 | In Bedrijf | Kaag en Braassem | OUDE WETERING |  | Wijk 00 Roelofarendsveen | Oude Wetering | Molendijk |  |  |  | Straatverlichting |  |  | Masten | 18 | 4 | Nedal |  | 114 | 60 |  | PM AL 4,0 CO T60 D114 PE BLANKE MAST |  | 2006-07-01 |  | 2006 | 01 | PADVIN 2400 1XPLL 18W R9005 EVSA | INDAL | 2013-12-30 | 2013 | 9005 DIEPZWART | 01 | LAMP PH PLL 18W 830 2G11 4P | 18 | Nacht 4028 uur ZH | 830 | 2013-12-30 | 2017-12-18 | [5 empty] | Gem. Kaag en Braassem | Gem Kaag en Braassem (Vervallen) | 102942.1102 | 469952.6158 | 52.2152 | 4.6255 | 1 | [13 empty] | 70005177 |  | 70000196 | 70000862 |  | ALUMINIUM | [9 empty] | PL-L | 928567
1283436 | ALK21385012 | In Bedrijf | Kaag en Braassem | OUDE WETERING |  | Wijk 00 Roelofarendsveen | Oude Wetering | Molendijk |  |  |  | Straatverlichting |  |  | Masten | 18 | 4 | Nedal |  | 114 | 60 |  | *PM AL 4,0 CO T60 D114 TP VERL BINNENBUI |  | 2005-02-06 |  | 2005 | 01 | PADVIN 2400 1XPLL 18W R9005 EVSA | INDAL | 2013-12-30 | 2013 | 9005 DIEPZWART | 01 | LAMP PH PLL 18W 830 2G11 4P | 18 | Nacht 4028 uur ZH | 830 | 2013-12-30 | 2017-12-18 | [5 empty] | Gem. Kaag en Braassem | Gem Kaag en Braassem (Vervallen) | 103137.5763 | 469986.9603 | 52.2155 | 4.6283 | 1 | [13 empty] | 70000139 |  | 70000196 | 70000862 |  | ALUMINIUM | [9 empty] | PL-L | 928568
1283437 | ALK21385013 | In Bedrijf | Kaag en Braassem | OUDE WETERING |  | Wijk 00 Roelofarendsveen | Oude Wetering | Molendijk |  |  |  | Straatverlichting |  |  | Masten | 18 | 4 | Nedal |  | 114 | 60 |  | *PM AL 4,0 CO T60 D114 TP VERL BINNENBUI |  | 2005-02-06 |  | 2005 | 01 | PADVIN 2400 1XPLL 18W R9005 EVSA | INDAL | 2013-12-30 | 2013 | 9005 DIEPZWART | 01 | LAMP PH PLL 18W 830 2G11 4P | 18 | Nacht 4028 uur ZH | 830 | 2013-12-30 | 2017-12-18 | [5 empty] | Gem. Kaag en Braassem | Gem Kaag en Braassem (Vervallen) | 103182.8081 | 469982.8301 | 52.2155 | 4.629 | 1 | [13 empty] | 70000139 |  | 70000196 | 70000862 |  | ALUMINIUM | [9 empty] | PL-L | 928569
1283438 | ALK21385014 | In Bedrijf | Kaag en Braassem | OUDE WETERING |  | Wijk 00 Roelofarendsveen | Oude Wetering | Molendijk |  |  | kruispunt Sotaweg | Straatverlichting |  |  | Masten | 18 | 4 | Nedal |  | 114 | 60 |  | *PM AL 4,0 CO T60 D114 TP VERL BINNENBUI |  | 2016-06-03 16:33 |  | 2016 | 01 | PADVIN 2400 1XPLL 18W R9005 EVSA | INDAL | 2013-12-30 | 2013 | 9005 DIEPZWART | 01 | LAMP PH PLL 18W 830 2G11 4P | 18 | Nacht 4028 uur ZH | 830 | 2013-12-30 | 2017-12-18 | [5 empty] | Gem. Kaag en Braassem | Gem Kaag en Braassem (Vervallen) | 103229.5744 | 469976.6208 | 52.2154 | 4.6297 | 1 | [13 empty] | 70000139 |  | 70000196 | 70000862 |  | ALUMINIUM | [9 empty] | PL-L | 928570
1283439 | ALK41390001 | In Bedrijf | Kaag en Braassem | ROELOFARENDSVEEN |  | Wijk 00 Roelofarendsveen | Burgemeesterswijk | Piet Mondriaanlaan |  |  |  | Straatverlichting |  |  | Masten | 36 | 4 | Nedal |  | 114 | 60 |  | *PM AL 4,0 CO T60 D114 TP VERL BINNENBUI |  | 1998-06-01 |  | 1998 | 01 | IND 86.541 |  | 1998-06-01 | 1998 |  | 01 | LAMP PH PLL 36W 830 2G11 4P | 36 | Nacht 4028 uur ZH | 830 | 2012-09-01 | 2016-08-20 | [5 empty] | Gem. Kaag en Braassem | Gem Kaag en Braassem (Vervallen) | 103951.5972 | 469286.5794 | 52.2093 | 4.6403 | 1 | [13 empty] | 70000139 |  | 00000000 | 70000868 |  | ALUMINIUM | [9 empty] | PL-L | 928571
1283440 | ALK41390002 | In Bedrijf | Kaag en Braassem | ROELOFARENDSVEEN |  | Wijk 00 Roelofarendsveen | Burgemeesterswijk | Piet Mondriaanlaan |  |  |  | Straatverlichting |  |  | Masten | 18 | 4 | Nedal |  | 114 | 60 |  | *PM AL 4,0 CO T60 D114 TP VERL BINNENBUI |  | 1995-06-01 |  | 1995 | 01 | INDU 2160 PLL36HF RAL9011 | INDAL | 2011-02-10 | 2011 | 9011 GRAFIETZWART | 01 | SALED, type PS-L 18W (360 gr.) 3000K – 1980LM. | 18 | Dimmer ZH | 3000k | 2019-11-28 | 2038-08-06 | [5 empty] | Gem. Kaag en Braassem | Gem Kaag en Braassem (Vervallen) | 103937.0613 | 469269.277 | 52.2092 | 4.6401 | 1 | [13 empty] | 70000139 |  | 00000000 | 00000000 |  | ALUMINIUM | [9 empty] | LED | 928572
1283441 | ALK41390003 | In Bedrijf | Kaag en Braassem | ROELOFARENDSVEEN |  | Wijk 00 Roelofarendsveen | Burgemeesterswijk | Piet Mondriaanlaan |  |  |  | Straatverlichting |  |  | Masten | 18 | 4 | Nedal |  | 114 | 60 |  | *PM AL 4,0 CO T60 D114 TP VERL BINNENBUI |  | 1974-06-01 |  | 1974 | 01 | INDU 2160 PLL36HF RAL9011 | INDAL | 2011-02-10 | 2011 | 9011 GRAFIETZWART | 01 | SALED, type PS-L 18W (360 gr.) 3000K – 1980LM. | 18 | Dimmer ZH | 3000k | 2019-11-28 | 2038-08-06 | [5 empty] | Gem. Kaag en Braassem | Gem Kaag en Braassem (Vervallen) | 103937.4211 | 469299.2313 | 52.2094 | 4.6401 | 1 | [13 empty] | 70000139 |  | 00000000 | 00000000 |  | ALUMINIUM | [9 empty] | LED | 928573
1283442 | ALK41390004 | In Bedrijf | Kaag en Braassem | ROELOFARENDSVEEN |  | Wijk 00 Roelofarendsveen | Burgemeesterswijk | Piet Mondriaanlaan |  |  |  | Straatverlichting |  |  | Masten | 36 | 4 | Nedal |  | 114 | 60 |  | *PM AL 4,0 CO T60 D114 TP VERL BINNENBUI |  | 1974-06-01 |  | 1974 | 01 | INDU 2000 PLL24HF RAL9005 |  | 1974-06-01 | 1974 |  | 01 | LAMP PH PLL 36W 830 2G11 4P | 36 | Nacht 4028 uur ZH | 830 | 2012-02-24 | 2016-02-12 | [5 empty] | Gem. Kaag en Braassem | Gem Kaag en Braassem (Vervallen) | 103911.4425 | 469295.3429 | 52.2094 | 4.6398 | 1 | [13 empty] | 70000139 |  | 00000000 | 70000868 |  | ALUMINIUM | [9 empty] | PL-L | 928574
1283443 | ALK41390005 | In Bedrijf | Kaag en Braassem | ROELOFARENDSVEEN |  | Wijk 00 Roelofarendsveen | Burgemeesterswijk | Piet Mondriaanlaan |  |  |  | Straatverlichting |  |  | Masten | 18 | 4 | Nedal |  | 114 | 60 |  | *PM AL 4,0 CO T60 D114 TP VERL BINNENBUI |  | 1995-06-01 |  | 1995 | 01 | INDU 2160 PLL36HF RAL9011 | INDAL | 2011-02-10 | 2011 | 9011 GRAFIETZWART | 01 | SALED, type PS-L 18W (360 gr.) 3000K – 1980LM. | 18 | Dimmer ZH | 3000k | 2019-11-28 | 2038-08-06 | [5 empty] | Gem. Kaag en Braassem | Gem Kaag en Braassem (Vervallen) | 103913.4617 | 469254.0583 | 52.209 | 4.6398 | 1 | [13 empty] | 70000139 |  | 00000000 | 00000000 |  | ALUMINIUM | [9 empty] | LED | 928575
1283444 | ALK41390006 | In Bedrijf | Kaag en Braassem | ROELOFARENDSVEEN |  | Wijk 00 Roelofarendsveen | Burgemeesterswijk | Piet Mondriaanlaan |  |  | thv no:41 | Straatverlichting |  |  | Masten | 36 | 4 | Nedal |  | 114 | 60 |  | *PM AL 4,0 CO T60 D114 TP VERL BINNENBUI |  | 2006-05-23 |  | 2006 | 01 | INDU 2000 PLL36HF RAL9005 |  | 2006-05-23 | 2006 |  | 01 | LAMP PH PLL 36W 830 2G11 4P | 36 | Nacht 4028 uur ZH | 830 | 2012-09-01 | 2016-08-20 | [5 empty] | Gem. Kaag en Braassem | Gem Kaag en Braassem (Vervallen) | 103896.889 | 469269.0152 | 52.2092 | 4.6395 | 1 | [13 empty] | 70000139 |  | 00000000 | 70000868 |  | ALUMINIUM | [9 empty] | PL-L | 928576
1283445 | ALK41390007 | In Bedrijf | Kaag en Braassem | ROELOFARENDSVEEN |  | Wijk 00 Roelofarendsveen | Burgemeesterswijk | Piet Mondriaanlaan |  |  | thv no:35 | Straatverlichting |  |  | Masten | 36 | 4 | Nedal |  | 114 | 60 |  | *PM AL 4,0 CO T60 D114 TP VERL BINNENBUI |  | 1974-06-01 |  | 1974 | 01 | INDU 2000 PLL36HF RAL9005 |  | 1974-06-01 | 1974 |  | 01 | LAMP PH PLL 36W 830 2G11 4P | 36 | Nacht 4028 uur ZH | 830 | 2012-02-24 | 2016-02-12 | [5 empty] | Gem. Kaag en Braassem | Gem Kaag en Braassem (Vervallen) | 103872.1642 | 469261.7087 | 52.2091 | 4.6392 | 1 | [13 empty] | 70000139 |  | 00000000 | 70000868 |  | ALUMINIUM | [9 empty] | PL-L | 928577
1283446 | ALK41390008 | In Bedrijf | Kaag en Braassem | ROELOFARENDSVEEN |  | Wijk 00 Roelofarendsveen | Burgemeesterswijk | Piet Mondriaanlaan |  |  |  | Straatverlichting |  |  | Masten | 24 | 4 | Nedal |  | 114 | 60 |  | *PM AL 4,0 CO T60 D114 TP VERL BINNENBUI |  | 1974-06-01 |  | 1974 | 01 | INDU 2000 PLL24HF RAL9005 |  | 2006-09-01 | 2006 |  | 01 | LAMP PH PLL 24W 830 2G11 4P | 24 | Nacht 4028 uur ZH | 830 | 2012-09-01 | 2016-08-20 | [5 empty] | Gem. Kaag en Braassem | Gem Kaag en Braassem (Vervallen) | 103873.0326 | 469237.4056 | 52.2089 | 4.6392 | 1 | [13 empty] | 70000139 |  | 00000000 | 70000865 |  | ALUMINIUM | [9 empty] | PL-L | 928578
1283447 | ALK41390009 | In Bedrijf | Kaag en Braassem | ROELOFARENDSVEEN |  | Wijk 00 Roelofarendsveen | Burgemeesterswijk | Piet Mondriaanlaan |  |  | nst no:29 | Straatverlichting |  |  | Masten | 36 | 4 | Nedal |  | 114 | 60 |  | *PM AL 4,0 CO T60 D114 TP VERL BINNENBUI |  | 2009-10-09 |  | 2009 | 01 | INDU 2000 PLL36HF RAL9005 |  | 2007-01-17 | 2007 |  | 01 | LAMP PH PLL 36W 830 2G11 4P | 36 | Nacht 4028 uur ZH | 830 | 2012-09-01 | 2016-08-20 | [5 empty] | Gem. Kaag en Braassem | Gem Kaag en Braassem (Vervallen) | 103849.0888 | 469256.6985 | 52.209 | 4.6388 | 1 | [13 empty] | 70000139 |  | 00000000 | 70000868 |  | ALUMINIUM | [9 empty] | PL-L | 928579
1283448 | ALK41390010 | In Bedrijf | Kaag en Braassem | ROELOFARENDSVEEN |  | Wijk 00 Roelofarendsveen | Burgemeesterswijk | Piet Mondriaanlaan |  |  |  | Straatverlichting |  |  | Masten | 36 | 4 | Nedal |  | 114 | 60 |  | *PM AL 4,0 CO T60 D114 TP VERL BINNENBUI |  | 1974-06-01 |  | 1974 | 01 | INDU 2000 PLL36HF RAL9005 |  | 1974-06-01 | 1974 |  | 01 | LAMP PH PLL 36W 830 2G11 4P | 36 | Nacht 4028 uur ZH | 830 | 2012-02-24 | 2016-02-12 | [5 empty] | Gem. Kaag en Braassem | Gem Kaag en Braassem (Vervallen) | 103857.7448 | 469240.7902 | 52.2089 | 4.639 | 1 | [13 empty] | 70000139 |  | 00000000 | 70000868 |  | ALUMINIUM | [9 empty] | PL-L | 928580
1283449 | ALK41390011 | In Bedrijf | Kaag en Braassem | ROELOFARENDSVEEN |  | Wijk 00 Roelofarendsveen | Burgemeesterswijk | Piet Mondriaanlaan |  |  | thv no:15-17 | Straatverlichting |  |  | Masten | 36 | 4 | Nedal |  | 114 | 60 |  | *PM AL 4,0 CO T60 D114 TP VERL BINNENBUI |  | 1974-06-01 |  | 1974 | 01 | INDU 2000 PLL36HF RAL9005 |  | 2006-12-01 | 2006 |  | 01 | LAMP PH PLL 36W 830 2G11 4P | 36 | Nacht 4028 uur ZH | 830 | 2012-09-01 | 2016-08-20 | [5 empty] | Gem. Kaag en Braassem | Gem Kaag en Braassem (Vervallen) | 103860.7782 | 469220.6256 | 52.2087 | 4.639 | 1 | [13 empty] | 70000139 |  | 00000000 | 70000868 |  | ALUMINIUM | [9 empty] | PL-L | 928581
1283450 | ALK41390012 | In Bedrijf | Kaag en Braassem | ROELOFARENDSVEEN |  | Wijk 00 Roelofarendsveen | Burgemeesterswijk | Piet Mondriaanlaan |  |  | nst no:13 | Straatverlichting |  |  | Masten | 18 | 4 | Nedal |  | 114 | 60 |  | *PM AL 4,0 CO T60 D114 TP VERL BINNENBUI |  | 1974-06-01 |  | 1974 | 01 | INDU 2160 PLL36HF RAL9011 | INDAL | 2011-02-10 | 2011 | 9011 GRAFIETZWART | 01 | SALED, type PS-L 18W (360 gr.) 3000K – 1980LM. | 18 | Dimmer ZH | 3000k | 2019-11-28 | 2038-08-06 | [5 empty] | Gem. Kaag en Braassem | Gem Kaag en Braassem (Vervallen) | 103880.4212 | 469210.0227 | 52.2086 | 4.6393 | 1 | [13 empty] | 70000139 |  | 00000000 | 00000000 |  | ALUMINIUM | [9 empty] | LED | 928582
1283451 | ALK41390013 | In Bedrijf | Kaag en Braassem | ROELOFARENDSVEEN |  | Wijk 00 Roelofarendsveen | Burgemeesterswijk | Piet Mondriaanlaan |  |  | thv no:11 | Straatverlichting |  |  | Masten | 18 | 4 | Nedal |  | 114 | 60 |  | *PM AL 4,0 CO T60 D114 TP VERL BINNENBUI |  | 1974-06-01 |  | 1974 | 01 | INDU 2160 PLL36HF RAL9011 | INDAL | 2011-02-10 | 2011 | 9011 GRAFIETZWART | 01 | SALED, type PS-L 18W (360 gr.) 3000K – 1980LM. | 18 | Dimmer ZH | 3000k | 2019-11-28 | 2038-08-06 | [5 empty] | Gem. Kaag en Braassem | Gem Kaag en Braassem (Vervallen) | 103888.7478 | 469186.2192 | 52.2084 | 4.6394 | 1 | [13 empty] | 70000139 |  | 00000000 | 00000000 |  | ALUMINIUM | [9 empty] | LED | 928583
1283452 | ALK41390014 | In Bedrijf | Kaag en Braassem | ROELOFARENDSVEEN |  | Wijk 00 Roelofarendsveen | Burgemeesterswijk | Piet Mondriaanlaan |  |  | achter no:11 | Straatverlichting |  |  | Masten | 36 | 4 | Nedal |  | 114 | 60 |  | *PM AL 4,0 CO T60 D114 TP VERL BINNENBUI |  | 1998-06-01 |  | 1998 | 01 | IND 86.541 |  | 1998-06-01 | 1998 |  | 01 | LAMP PH PLL 36W 830 2G11 4P | 36 | Nacht 4028 uur ZH | 830 | 2012-09-01 | 2016-08-20 | [5 empty] | Gem. Kaag en Braassem | Gem Kaag en Braassem (Vervallen) | 103889.6972 | 469167.1673 | 52.2082 | 4.6395 | 1 | [13 empty] | 70000139 |  | 00000000 | 70000868 |  | ALUMINIUM | [9 empty] | PL-L | 928584
1283453 | ALK41390015 | In Bedrijf | Kaag en Braassem | ROELOFARENDSVEEN |  | Wijk 00 Roelofarendsveen | Burgemeesterswijk | Piet Mondriaanlaan |  |  | achter no:9 | Straatverlichting |  |  | Masten | 36 | 4 | Nedal |  | 114 | 60 |  | *PM AL 4,0 CO T60 D114 TP VERL BINNENBUI |  | 1998-06-01 |  | 1998 | 01 | IND 86.541 |  | 1998-06-01 | 1998 |  | 01 | LAMP PH PLL 36W 830 2G11 4P | 36 | Nacht 4028 uur ZH | 830 | 2012-09-01 | 2016-08-20 | [5 empty] | Gem. Kaag en Braassem | Gem Kaag en Braassem (Vervallen) | 103901.5521 | 469159.705 | 52.2082 | 4.6396 | 1 | [13 empty] | 70000139 |  | 00000000 | 70000868 |  | ALUMINIUM | [9 empty] | PL-L | 928585
1283454 | ALK41390016 | In Bedrijf | Kaag en Braassem | ROELOFARENDSVEEN |  | Wijk 00 Roelofarendsveen | Burgemeesterswijk | Piet Mondriaanlaan |  |  | achter no:5 | Straatverlichting |  |  | Masten | 36 | 4 | Nedal |  | 114 | 60 |  | *PM AL 4,0 CO T60 D114 TP VERL BINNENBUI |  | 1998-06-01 |  | 1998 | 01 | IND 86.541 |  | 1998-06-01 | 1998 |  | 01 | LAMP PH PLL 36W 830 2G11 4P | 36 | Nacht 4028 uur ZH | 830 | 2012-09-01 | 2016-08-20 | [5 empty] | Gem. Kaag en Braassem | Gem Kaag en Braassem (Vervallen) | 103918.4034 | 469160.5722 | 52.2082 | 4.6399 | 1 | [13 empty] | 70000139 |  | 00000000 | 70000868 |  | ALUMINIUM | [9 empty] | PL-L | 928586
1283455 | ALK41390017 | In Bedrijf | Kaag en Braassem | ROELOFARENDSVEEN |  | Wijk 00 Roelofarendsveen | Burgemeesterswijk | Piet Mondriaanlaan |  |  | achter no:1 | Straatverlichting |  |  | Masten | 36 | 4 | Nedal |  | 114 | 60 |  | *PM AL 4,0 CO T60 D114 TP VERL BINNENBUI |  | 1998-06-01 |  | 1998 | 01 | IND 86.541 |  | 1998-06-01 | 1998 |  | 01 | LAMP PH PLL 36W 830 2G11 4P | 36 | Nacht 4028 uur ZH | 830 | 2012-09-01 | 2016-08-20 | [5 empty] | Gem. Kaag en Braassem | Gem Kaag en Braassem (Vervallen) | 103935.4659 | 469162.5925 | 52.2082 | 4.6401 | 1 | [13 empty] | 70000139 |  | 00000000 | 70000868 |  | ALUMINIUM | [9 empty] | PL-L | 928587
1283456 | ALK41390018 | In Bedrijf | Kaag en Braassem | ROELOFARENDSVEEN |  | Wijk 00 Roelofarendsveen | Burgemeesterswijk | Piet Mondriaanlaan |  |  | nst no:1 | Straatverlichting |  |  | Masten | 36 | 4 | Nedal |  | 114 | 60 |  | *PM AL 4,0 CO T60 D114 TP VERL BINNENBUI |  | 1974-06-01 |  | 1974 | 01 | INDU 2000 PLL36HF RAL9005 |  | 1974-06-01 | 1974 |  | 01 | LAMP PH PLL 36W 830 2G11 4P | 36 | Nacht 4028 uur ZH | 830 | 2012-02-24 | 2016-02-12 | [5 empty] | Gem. Kaag en Braassem | Gem Kaag en Braassem (Vervallen) | 103956.8663 | 469146.7302 | 52.2081 | 4.6404 | 1 | [13 empty] | 70000139 |  | 00000000 | 70000868 |  | ALUMINIUM | [9 empty] | PL-L | 928588
1283457 | ALK41390019 | In Bedrijf | Kaag en Braassem | ROELOFARENDSVEEN |  | Wijk 00 Roelofarendsveen | Burgemeesterswijk | Piet Mondriaanlaan |  |  | thv no:1 | Straatverlichting |  |  | Masten | 36 | 4 | Nedal |  | 114 | 60 |  | *PM AL 4,0 CO T60 D114 TP VERL BINNENBUI |  | 1974-06-01 |  | 1974 | 01 | INDU 2000 PLL36HF RAL9005 |  | 1974-06-01 | 1974 |  | 01 | LAMP PH PLL 36W 830 2G11 4P | 36 | Nacht 4028 uur ZH | 830 | 2012-02-24 | 2016-02-12 | [5 empty] | Gem. Kaag en Braassem | Gem Kaag en Braassem (Vervallen) | 103932.8942 | 469190.3764 | 52.2084 | 4.6401 | 1 | [13 empty] | 70000139 |  | 00000000 | 70000868 |  | ALUMINIUM | [9 empty] | PL-L | 928589
1283458 | ALK41390020 | In Bedrijf | Kaag en Braassem | ROELOFARENDSVEEN |  | Wijk 00 Roelofarendsveen | Burgemeesterswijk | Piet Mondriaanlaan |  |  | thv no:5 | Straatverlichting |  |  | Masten | 18 | 4 | Nedal |  | 114 | 60 |  | *PM AL 4,0 CO T60 D114 TP VERL BINNENBUI |  | 1974-06-01 |  | 1974 | 01 | INDU 2160 PLL36HF RAL9011 | INDAL | 2011-02-10 | 2011 | 9011 GRAFIETZWART | 01 | SALED, type PS-L 18W (360 gr.) 3000K – 1980LM. | 18 | Dimmer ZH | 3000k | 2019-11-28 | 2038-08-06 | [5 empty] | Gem. Kaag en Braassem | Gem Kaag en Braassem (Vervallen) | 103911.333 | 469189.3709 | 52.2084 | 4.6398 | 1 | [13 empty] | 70000139 |  | 00000000 | 00000000 |  | ALUMINIUM | [9 empty] | LED | 928590
1283459 | ALK41390021 | In Bedrijf | Kaag en Braassem | ROELOFARENDSVEEN |  | Wijk 00 Roelofarendsveen | Burgemeesterswijk | Piet Mondriaanlaan |  |  | thv no:6 | Straatverlichting |  |  | Masten | 36 | 4 | Nedal |  | 114 | 60 |  | *PM AL 4,0 CO T60 D114 TP VERL BINNENBUI |  | 1974-06-01 |  | 1974 | 01 | INDU 2000 PLL36HF RAL9005 |  | 2006-12-01 | 2006 |  | 01 | LAMP PH PLL 36W 830 2G11 4P | 36 | Nacht 4028 uur ZH | 830 | 2012-09-01 | 2016-08-20 | [5 empty] | Gem. Kaag en Braassem | Gem Kaag en Braassem (Vervallen) | 103904.5241 | 469215.8359 | 52.2087 | 4.6397 | 1 | [13 empty] | 70000139 |  | 00000000 | 70000868 |  | ALUMINIUM | [9 empty] | PL-L | 928591
1283460 | ALK41390022 | In Bedrijf | Kaag en Braassem | ROELOFARENDSVEEN |  | Wijk 00 Roelofarendsveen | Burgemeesterswijk | Piet Mondriaanlaan |  |  | thv no:14 | Straatverlichting |  |  | Masten | 18 | 4 | Nedal |  | 114 | 60 |  | *PM AL 4,0 CO T60 D114 TP VERL BINNENBUI |  | 1974-06-01 |  | 1974 | 01 | INDU 2000 PLL24HF RAL9005 |  | 2004-09-01 | 2004 |  | 01 | SALED, type PS-L 18W (360 gr.) 3000K – 1980LM. | 18 | Nacht 4028 uur ZH | 3000k | 2020-09-29 | 2037-06-23 | [5 empty] | Gem. Kaag en Braassem | Gem Kaag en Braassem (Vervallen) | 103896.8808 | 469243.1599 | 52.2089 | 4.6395 | 1 | [13 empty] | 70000139 |  | 00000000 | 00000000 |  | ALUMINIUM | [9 empty] | LED | 928592
1283461 | ALK51400001 | In Bedrijf | Kaag en Braassem | ROELOFARENDSVEEN |  | Wijk 00 Roelofarendsveen | Roelofarendsveen-Noord | Nachtegaallaan | 2371PE | 1 | 1 | Straatverlichting |  |  | Masten | 36 | 4 | Nedal |  | 114 | 60 |  | *PM AL 4,0 CO T60 D114 TP VERL BINNENBUI |  | 1974-06-29 |  | 1974 | 01 | INDU 2050 PLL24HF RAL9005 |  | 1974-06-01 | 1974 |  | 01 | LAMP PH PLL 36W 830 2G11 4P | 36 | Nacht 4028 uur ZH | 830 | 2012-02-17 | 2016-02-05 | [5 empty] | Gem. Kaag en Braassem | Gem Kaag en Braassem (Vervallen) | 103120.2047 | 468784.3028 | 52.2047 | 4.6283 | 1 | [13 empty] | 70000139 |  | 00000000 | 70000868 |  | ALUMINIUM | [9 empty] | PL-L | 928593
1283462 | ALK51400002 | In Bedrijf | Kaag en Braassem | ROELOFARENDSVEEN |  | Wijk 00 Roelofarendsveen | Roelofarendsveen-Noord | Nachtegaallaan |  |  | nb 1 | Straatverlichting |  |  | Masten | 36 | 4 | Nedal |  | 114 | 60 |  | *PM AL 4,0 CO T60 D114 TP VERL BINNENBUI |  | 1974-06-01 |  | 1974 | 01 | IND 86.541 |  | 1974-06-01 | 1974 |  | 01 | LAMP PH PLL 36W 830 2G11 4P | 36 | Nacht 4028 uur ZH | 830 | 2012-02-17 | 2016-02-05 | [5 empty] | Gem. Kaag en Braassem | Gem Kaag en Braassem (Vervallen) | 103101.2824 | 468789.682 | 52.2048 | 4.628 | 1 | [13 empty] | 70000139 |  | 00000000 | 70000868 |  | ALUMINIUM | [9 empty] | PL-L | 928594
1283463 | ALK51400003 | In Bedrijf | Kaag en Braassem | ROELOFARENDSVEEN |  | Wijk 00 Roelofarendsveen | Roelofarendsveen-Noord | Nachtegaallaan | 2371PE | 1 | 1 | Straatverlichting |  |  | Masten | 36 | 4 | Nedal |  | 114 | 60 |  | *PM AL 4,0 CO T60 D114 TP VERL BINNENBUI |  | 1974-06-01 |  | 1974 | 01 | INDU 2050 PLL24HF RAL9005 |  | 1974-06-01 | 1974 |  | 01 | LAMP PH PLL 36W 830 2G11 4P | 36 | Nacht 4028 uur ZH | 830 | 2012-02-17 | 2016-02-05 | [5 empty] | Gem. Kaag en Braassem | Gem Kaag en Braassem (Vervallen) | 103111.8753 | 468773.2166 | 52.2046 | 4.6281 | 1 | [13 empty] | 70000139 |  | 00000000 | 70000868 |  | ALUMINIUM | [9 empty] | PL-L | 928595
1283464 | ALK51400004 | In Bedrijf | Kaag en Braassem | ROELOFARENDSVEEN |  | Wijk 00 Roelofarendsveen | Roelofarendsveen-Noord | Nachtegaallaan |  |  | to 5 | Straatverlichting |  |  | Masten | 36 | 4 | Nedal |  | 114 | 60 |  | *PM AL 4,0 CO T60 D114 TP VERL BINNENBUI |  | 1974-06-01 |  | 1974 | 01 | INDU 2060 PLL36HF RAL9007 |  | 1974-06-01 | 1974 |  | 01 | LAMP PH PLL 36W 830 2G11 4P | 36 | Nacht 4028 uur ZH | 830 | 2012-02-17 | 2016-02-05 | [5 empty] | Gem. Kaag en Braassem | Gem Kaag en Braassem (Vervallen) | 103097.9878 | 468760.5053 | 52.2045 | 4.6279 | 1 | [13 empty] | 70000139 |  | 00000000 | 70000868 |  | ALUMINIUM | [9 empty] | PL-L | 928596
1283465 | ALK51400005 | In Bedrijf | Kaag en Braassem | ROELOFARENDSVEEN |  | Wijk 00 Roelofarendsveen | Roelofarendsveen-Noord | Nachtegaallaan | 2371PE | 7 | 7 | Straatverlichting |  |  | Masten | 36 | 4 | Kaal |  |  |  |  | KAA ST 4.0 CON PT 60 VERZ |  | 1974-06-01 |  | 1974 | 01 | INDU 2050 PLL24HF RAL9005 |  | 1974-06-01 | 1974 |  | 01 | LAMP PH PLL 36W 830 2G11 4P | 36 | Nacht 4028 uur ZH | 830 | 2012-02-17 | 2016-02-05 | [5 empty] | Gem. Kaag en Braassem | Gem Kaag en Braassem (Vervallen) | 103115.1691 | 468750.5808 | 52.2044 | 4.6282 | 1 | [13 empty] | 00000000 |  | 00000000 | 70000868 | [11 empty] | PL-L | 928597
1283466 | ALK51400006 | In Bedrijf | Kaag en Braassem | ROELOFARENDSVEEN |  | Wijk 00 Roelofarendsveen | Roelofarendsveen-Noord | Nachtegaallaan | 2371PE | 13 | 13 | Straatverlichting |  |  | Masten | 36 | 4 | Nedal |  | 114 | 60 |  | *PM AL 4,0 CO T60 D114 TP VERL BINNENBUI |  | 1974-06-01 |  | 1974 | 01 | IND 86.541 |  | 2005-02-23 | 2005 |  | 01 | LAMP PH PLL 36W 830 2G11 4P | 36 | Nacht 4028 uur ZH | 830 | 2012-02-17 | 2016-02-05 | [5 empty] | Gem. Kaag en Braassem | Gem Kaag en Braassem (Vervallen) | 103112.9075 | 468738.0384 | 52.2043 | 4.6282 | 1 | [13 empty] | 70000139 |  | 00000000 | 70000868 |  | ALUMINIUM | [9 empty] | PL-L | 928598
1283467 | ALK51400007 | In Bedrijf | Kaag en Braassem | ROELOFARENDSVEEN |  | Wijk 00 Roelofarendsveen | Roelofarendsveen-Noord | Nachtegaallaan | 2371PE | 17 | 17 | Straatverlichting |  |  | Masten | 36 | 4 | Nedal |  | 114 | 60 |  | *PM AL 4,0 CO T60 D114 TP VERL BINNENBUI |  | 2006-05-22 |  | 2006 | 01 | INDU 2000 PLL36HF RAL9005 |  | 2006-05-22 | 2006 |  | 01 | LAMP PH PLL 36W 830 2G11 4P | 36 | Nacht 4028 uur ZH | 830 | 2012-02-17 | 2016-02-05 | [5 empty] | Gem. Kaag en Braassem | Gem Kaag en Braassem (Vervallen) | 103090.3687 | 468735.6063 | 52.2043 | 4.6278 | 1 | [13 empty] | 70000139 |  | 00000000 | 70000868 |  | ALUMINIUM | [9 empty] | PL-L | 928599
1283468 | ALK51400008 | In Bedrijf | Kaag en Braassem | ROELOFARENDSVEEN |  | Wijk 00 Roelofarendsveen | Roelofarendsveen-Noord | Nachtegaallaan | 2371PE | 21 | 21 | Straatverlichting |  |  | Masten | 36 | 4 | Nedal |  | 114 | 60 |  | *PM AL 4,0 CO T60 D114 TP VERL BINNENBUI |  | 2006-05-22 |  | 2006 | 01 | INDU 2000 PLL36HF RAL9005 |  | 2006-05-22 | 2006 |  | 01 | LAMP PH PLL 36W 830 2G11 4P | 36 | Nacht 4028 uur ZH | 830 | 2012-02-17 | 2016-02-05 | [5 empty] | Gem. Kaag en Braassem | Gem Kaag en Braassem (Vervallen) | 103072.3129 | 468733.0554 | 52.2043 | 4.6276 | 1 | [13 empty] | 70000139 |  | 00000000 | 70000868 |  | ALUMINIUM | [9 empty] | PL-L | 928600
1283469 | ALK51400009 | In Bedrijf | Kaag en Braassem | ROELOFARENDSVEEN |  | Wijk 00 Roelofarendsveen | Roelofarendsveen-Noord | Nachtegaallaan | 2371PE | 25 | 25 | Straatverlichting |  |  | Masten | 18 | 4 | Nedal |  | 114 | 60 |  | *PM AL 4,0 CO T60 D114 TP VERL BINNENBUI |  | 2008-04-07 |  | 2008 | 01 | INDU 2000 PLL36HF RAL9005 |  | 2008-04-07 | 2008 |  | 01 | SALED, type PS-L 18W (360 gr.) 3000K – 1980LM. | 18 | Nacht 4028 uur ZH | 3000k | 2019-11-28 | 2038-08-06 | [5 empty] | Gem. Kaag en Braassem | Gem Kaag en Braassem (Vervallen) | 103054.7057 | 468730.316 | 52.2042 | 4.6273 | 1 | [13 empty] | 70000139 |  | 00000000 | 00000000 |  | ALUMINIUM | [9 empty] | LED | 928601
1283470 | ALK51400010 | In Bedrijf | Kaag en Braassem | ROELOFARENDSVEEN |  | Wijk 00 Roelofarendsveen | Roelofarendsveen-Noord | Nachtegaallaan | 2371PE | 29 | 29 | Straatverlichting |  |  | Masten | 36 | 4 | Nedal |  | 114 | 60 |  | *PM AL 4,0 CO T60 D114 TP VERL BINNENBUI |  | 1999-06-01 |  | 1999 | 01 | IND 86.541 |  | 1994-06-01 | 1994 |  | 01 | LAMP PH PLL 36W 830 2G11 4P | 36 | Nacht 4028 uur ZH | 830 | 2012-02-17 | 2016-02-05 | [5 empty] | Gem. Kaag en Braassem | Gem Kaag en Braassem (Vervallen) | 103037.3402 | 468727.5359 | 52.2042 | 4.627 | 1 | [13 empty] | 70000139 |  | 00000000 | 70000868 |  | ALUMINIUM | [9 empty] | PL-L | 928602
1283471 | ALK51400011 | In Bedrijf | Kaag en Braassem | ROELOFARENDSVEEN |  | Wijk 00 Roelofarendsveen | Roelofarendsveen-Noord | Nachtegaallaan | 2371PE | 35 | 35 | Straatverlichting |  |  | Masten | 18 | 4 | Nedal |  | 114 | 60 |  | *PM AL 4,0 CO T60 D114 TP VERL BINNENBUI |  | 1974-06-01 |  | 1974 | 01 | INDU 2000 PLL24HF RAL9005 |  | 1994-06-01 | 1994 |  | 01 | SALED, type PS-L 18W (360 gr.) 3000K – 1980LM. | 18 | Nacht 4028 uur ZH | 3000k | 2020-09-29 | 2037-06-23 | [5 empty] | Gem. Kaag en Braassem | Gem Kaag en Braassem (Vervallen) | 103014.4285 | 468724.488 | 52.2042 | 4.6267 | 1 | [13 empty] | 70000139 |  | 00000000 | 00000000 |  | ALUMINIUM | [9 empty] | LED | 928603
1283472 | ALK51400012 | In Bedrijf | Kaag en Braassem | ROELOFARENDSVEEN |  | Wijk 00 Roelofarendsveen | Roelofarendsveen-Noord | Nachtegaallaan | 2371PE | 39 | 39 | Straatverlichting |  |  | Masten | 18 | 4 | Nedal |  | 114 | 60 |  | *PM AL 4,0 CO T60 D114 TP VERL BINNENBUI |  | 1974-06-01 |  | 1974 | 01 | INDU 2000 PLL24HF RAL9005 |  | 1994-06-01 | 1994 |  | 01 | SALED, type PS-L 18W (360 gr.) 3000K – 1980LM. | 18 | Nacht 4028 uur ZH | 3000k | 2020-09-29 | 2037-06-23 | [5 empty] | Gem. Kaag en Braassem | Gem Kaag en Braassem (Vervallen) | 102985.663 | 468719.9975 | 52.2041 | 4.6263 | 1 | [13 empty] | 70000139 |  | 00000000 | 00000000 |  | ALUMINIUM | [9 empty] | LED | 928604
1283473 | ALK51400013 | In Bedrijf | Kaag en Braassem | ROELOFARENDSVEEN |  | Wijk 00 Roelofarendsveen | Roelofarendsveen-Noord | Nachtegaallaan |  |  | achter 39 | Straatverlichting |  |  | Masten | 23 | 4 | Nedal |  | 114 | 60 |  | *PM AL 4,0 CO T60 D114 TP VERL BINNENBUI |  | 1974-06-01 |  | 1974 | 01 | MITHRA 2160 12LED 23W NW 2200LM 9011 DD |  | 2017-07-01 | 2017 |  | 01 | LED VERLICHTING | 23 | Nacht 4028 uur ZH |  | 2017-07-01 | 2026-03-07 | [5 empty] | Gem. Kaag en Braassem | Gem Kaag en Braassem (Vervallen) | 102990.1045 | 468688.3451 | 52.2038 | 4.6264 | 1 | [13 empty] | 70000139 |  | 70025816 | 00000000 |  | ALUMINIUM | [9 empty] | LED | 928605
1283474 | ALK51410001 | In Bedrijf | Kaag en Braassem | ROELOFARENDSVEEN |  | Wijk 00 Roelofarendsveen | Roelofarendsveen | Narcisstraat | 2371XG | 3 | 3 | Straatverlichting |  |  | Masten | 36 | 5 | Nedal |  | 114 | 60 |  | LM AL 5,0 CV EU 750/15 T60 TP |  | 1999-06-01 |  | 1999 | 01 | PHIL FGS104 036HF |  | 1998-06-01 | 1998 |  | 01 | LAMP PH PLL 36W 830 2G11 4P | 36 | Nacht 4028 uur ZH | 830 | 2013-05-01 | 2017-04-19 | [5 empty] | Gem. Kaag en Braassem | Gem Kaag en Braassem (Vervallen) | 103283.1549 | 468693.3792 | 52.2039 | 4.6307 | 1 | [13 empty] | 70000152 |  | 00000000 | 70000868 |  | ALUMINIUM | [9 empty] | PL-L | 928606
1283475 | ALK51410002 | In Bedrijf | Kaag en Braassem | ROELOFARENDSVEEN |  | Wijk 00 Roelofarendsveen | Roelofarendsveen | Narcisstraat |  |  | voor nr.5 | Straatverlichting |  |  | Masten | 36 | 5 | NEDAL |  |  | 48 |  | NED AL 5.0 VJ EU D48 500/30 |  | 1998-06-01 |  | 1998 | 01 | PHIL FGS104 036HF |  | 1998-06-01 | 1998 |  | 01 | LAMP PH PLL 36W 830 2G11 4P | 36 | Nacht 4028 uur ZH | 830 | 2019-03-11 10:22 | 2023-02-27 10:22 | [5 empty] | Gem. Kaag en Braassem | Gem Kaag en Braassem (Vervallen) | 103242.9176 | 468688.8799 | 52.2039 | 4.6301 | 1 | [13 empty] | 00000000 |  | 00000000 | 70000868 | [11 empty] | PL-L | 928607
1283476 | ALK51410003 | In Bedrijf | Kaag en Braassem | ROELOFARENDSVEEN |  | Wijk 00 Roelofarendsveen | Roelofarendsveen | Narcisstraat |  |  | voor nr.9 | Straatverlichting |  |  | Masten | 36 | 5 | Nedal |  | 114 | 60 |  | LM AL 5,0 CV EU 750/15 T60 TP |  | 1998-06-01 |  | 1998 | 01 | PHIL FGS104 036HF |  | 1998-06-01 | 1998 |  | 01 | LAMP PH PLL 36W 830 2G11 4P | 36 | Nacht 4028 uur ZH | 830 | 2018-02-08 05:25 | 2022-01-27 05:25 | [5 empty] | Gem. Kaag en Braassem | Gem Kaag en Braassem (Vervallen) | 103201.7558 | 468682.33 | 52.2038 | 4.6295 | 1 | [13 empty] | 70000152 |  | 00000000 | 70000868 |  | ALUMINIUM | [9 empty] | PL-L | 928608
1283477 | ALK51410004 | In Bedrijf | Kaag en Braassem | ROELOFARENDSVEEN |  | Wijk 00 Roelofarendsveen | Roelofarendsveen | Narcisstraat |  |  | voor nr.13 | Straatverlichting |  |  | Masten | 36 | 5 | NEDAL |  |  | 48 |  | NED AL 5.0 VJ EU D48 500/30 |  | 1998-06-01 |  | 1998 | 01 | PHIL FGS104 036HF |  | 1998-06-01 | 1998 |  | 01 | LAMP PH PLL 36W 830 2G11 4P | 36 | Nacht 4028 uur ZH | 830 | 2013-05-01 | 2017-04-19 | [5 empty] | Gem. Kaag en Braassem | Gem Kaag en Braassem (Vervallen) | 103157.2351 | 468676.2959 | 52.2038 | 4.6288 | 1 | [13 empty] | 00000000 |  | 00000000 | 70000868 | [11 empty] | PL-L | 928609
1283478 | ALK51410005 | In Bedrijf | Kaag en Braassem | ROELOFARENDSVEEN |  | Wijk 00 Roelofarendsveen | Roelofarendsveen | Narcisstraat |  |  | naast nr.17 | Straatverlichting |  |  | Masten | 36 | 5 | Nedal |  | 114 | 60 |  | LM AL 5,0 CV EU 750/15 T60 TP |  | 1998-06-01 |  | 1998 | 01 | PHIL FGS104 036HF |  | 1998-06-01 | 1998 |  | 01 | LAMP PH PLL 36W 830 2G11 4P | 36 | Nacht 4028 uur ZH | 830 | 2013-05-01 | 2017-04-19 | [5 empty] | Gem. Kaag en Braassem | Gem Kaag en Braassem (Vervallen) | 103115.057 | 468670.3922 | 52.2037 | 4.6282 | 1 | [13 empty] | 70000152 |  | 00000000 | 70000868 |  | ALUMINIUM | [9 empty] | PL-L | 928610
1283479 | ALK51410006 | In Bedrijf | Kaag en Braassem | ROELOFARENDSVEEN |  | Wijk 00 Roelofarendsveen | Roelofarendsveen | Narcisstraat |  |  | tussen 21 en 22 | Straatverlichting |  |  | Masten | 36 | 5 | NEDAL |  |  | 48 |  | NED AL 5.0 VJ EU D48 500/30 |  | 1998-06-01 |  | 1998 | 01 | PHIL FGS104 036HF |  | 1998-06-01 | 1998 |  | 01 | LAMP PH PLL 36W 830 2G11 4P | 36 | Nacht 4028 uur ZH | 830 | 2018-09-18 16:28 | 2022-09-06 16:28 | [5 empty] | Gem. Kaag en Braassem | Gem Kaag en Braassem (Vervallen) | 103073.227 | 468664.5026 | 52.2036 | 4.6276 | 1 | [13 empty] | 00000000 |  | 00000000 | 70000868 | [11 empty] | PL-L | 928611
1283480 | ALK51410007 | In Bedrijf | Kaag en Braassem | ROELOFARENDSVEEN |  | Wijk 00 Roelofarendsveen | Roelofarendsveen | Narcisstraat |  |  | kruisp.Nieuwstraat | Straatverlichting |  |  | Masten | 36 | 5 | NEDAL |  |  | 48 |  | NED AL 5.0 VJ EU D48 500/30 |  | 1998-06-01 |  | 1998 | 01 | PHIL FGS104 036HF |  | 1998-06-01 | 1998 |  | 01 | LAMP PH PLL 36W 830 2G11 4P | 36 | Nacht 4028 uur ZH | 830 | 2013-05-01 | 2017-04-19 | [5 empty] | Gem. Kaag en Braassem | Gem Kaag en Braassem (Vervallen) | 103028.7677 | 468655.9831 | 52.2036 | 4.6269 | 1 | [13 empty] | 00000000 |  | 00000000 | 70000868 | [11 empty] | PL-L | 928612
1283481 | ALK11420001 | In Bedrijf | Kaag en Braassem | KAAG |  | Wijk 01 Overig Alkemade | Kaag | Nassaulaan |  |  | thv no:1 | Straatverlichting |  |  | Masten | 18 | 4 | Nedal |  | 114 | 60 |  | PM AL 4,0 CO T60 PE P9005 |  | 2010-07-01 |  | 2010 | 01 | MITHRA 2160 1XPLL 36W R9011 EDD 1B | INDAL | 2010-07-01 | 2010 | 9011 GRAFIETZWART | 01 | SALED, type PS-L 18W (360 gr.) 3000K – 1980LM. | 18 | Nacht 4028 uur ZH | 3000k | 2019-11-28 | 2034-04-22 | [5 empty] | Gem. Kaag en Braassem | Gem Kaag en Braassem (Vervallen) | 98540.2427 | 469645.789 | 52.212 | 4.5611 | 1 | [13 empty] | 70010255 |  | 70015052 | 00000000 |  | ALUMINIUM | [9 empty] | LED | 928613
1283482 | ALK11420002 | In Bedrijf | Kaag en Braassem | KAAG |  | Wijk 01 Overig Alkemade | Kaag | Nassaulaan |  |  | t/o no:4 | Straatverlichting |  |  | Masten | 18 | 4 | Nedal |  | 114 | 60 |  | PM AL 4,0 CO T60 PE P9005 |  | 2010-07-01 |  | 2010 | 01 | MITHRA 2160 1XPLL 36W R9011 EDD 1B | INDAL | 2010-07-01 | 2010 | 9011 GRAFIETZWART | 01 | SALED, type PS-L 18W (360 gr.) 3000K – 1980LM. | 18 | Nacht 4028 uur ZH | 3000k | 2019-11-28 | 2034-04-22 | [5 empty] | Gem. Kaag en Braassem | Gem Kaag en Braassem (Vervallen) | 98530.1353 | 469618.246 | 52.2118 | 4.561 | 1 | [13 empty] | 70010255 |  | 70015052 | 00000000 |  | ALUMINIUM | [9 empty] | LED | 928614
1283483 | ALK11420003 | In Bedrijf | Kaag en Braassem | KAAG |  | Wijk 01 Overig Alkemade | Kaag | Nassaulaan |  |  | t/o no:6 | Straatverlichting |  |  | Masten | 18 | 4 | Nedal |  | 114 | 60 |  | PM AL 4,0 CO T60 PE P9005 |  | 2010-07-01 |  | 2010 | 01 | MITHRA 2160 1XPLL 36W R9011 EDD 1B | INDAL | 2010-07-01 | 2010 | 9011 GRAFIETZWART | 01 | SALED, type PS-L 18W (360 gr.) 3000K – 1980LM. | 18 | Nacht 4028 uur ZH | 3000k | 2019-11-28 | 2034-04-22 | [5 empty] | Gem. Kaag en Braassem | Gem Kaag en Braassem (Vervallen) | 98521.0033 | 469600.183 | 52.2116 | 4.5608 | 1 | [13 empty] | 70010255 |  | 70015052 | 00000000 |  | ALUMINIUM | [9 empty] | LED | 928615
1283484 | ALK11420004 | In Bedrijf | Kaag en Braassem | KAAG |  | Wijk 01 Overig Alkemade | Kaag | Nassaulaan |  |  | t/o no:8 | Straatverlichting |  |  | Masten | 18 | 4 | Nedal |  | 114 | 60 |  | PM AL 4,0 CO T60 PE P9005 |  | 2010-07-01 |  | 2010 | 01 | MITHRA 2160 1XPLL 36W R9011 EDD 1B | INDAL | 2010-07-01 | 2010 | 9011 GRAFIETZWART | 01 | SALED, type PS-L 18W (360 gr.) 3000K – 1980LM. | 18 | Nacht 4028 uur ZH | 3000k | 2019-11-28 | 2034-04-22 | [5 empty] | Gem. Kaag en Braassem | Gem Kaag en Braassem (Vervallen) | 98509.4738 | 469578.331 | 52.2114 | 4.5607 | 1 | [13 empty] | 70010255 |  | 70015052 | 00000000 |  | ALUMINIUM | [9 empty] | LED | 928616
1283485 | ALK51430001 | In Bedrijf | Kaag en Braassem | ROELOFARENDSVEEN |  | Wijk 00 Roelofarendsveen | Roelofarendsveen | Nieuwstraat | 2371XE | 3 | 3 | Straatverlichting |  |  | Masten | 36 | 6 | Nedal |  | 120 | 60 |  | LM AL 6,0 CV EU750/5 T60 D120 TP | N.V.T. | 2004-02-16 |  | 2004 | 01 | PHIL FGS104 036HF |  | 2004-02-16 | 2004 |  | 01 | LAMP PH PLL 36W 830 2G11 4P | 36 | Nacht 4028 uur ZH | 830 | 2012-09-01 | 2016-08-20 | [5 empty] | Gem. Kaag en Braassem | Gem Kaag en Braassem (Vervallen) | 103030.6745 | 468635.8233 | 52.2034 | 4.627 | 1 | [13 empty] | 70000134 |  | 00000000 | 70000868 |  | ALUMINIUM | [9 empty] | PL-L | 928617
1283486 | ALK51430002 | In Bedrijf | Kaag en Braassem | ROELOFARENDSVEEN |  | Wijk 00 Roelofarendsveen | Roelofarendsveen | Nieuwstraat | 2371XE | 5 | 5 | Straatverlichting |  |  | Masten | 36 | 6 | Nedal |  | 120 | 60 |  | LM AL 6,0 CV EU750/5 T60 D120 TP | N.V.T. | 2004-02-16 |  | 2004 | 01 | PHIL FGS104 036HF |  | 2004-02-16 | 2004 |  | 01 | LAMP PH PLL 36W 830 2G11 4P | 36 | Nacht 4028 uur ZH | 830 | 2012-09-01 | 2016-08-20 | [5 empty] | Gem. Kaag en Braassem | Gem Kaag en Braassem (Vervallen) | 103033.9 | 468612.8911 | 52.2032 | 4.627 | 1 | [13 empty] | 70000134 |  | 00000000 | 70000868 |  | ALUMINIUM | [9 empty] | PL-L | 928618
1283487 | ALK51430003 | In Bedrijf | Kaag en Braassem | ROELOFARENDSVEEN |  | Wijk 00 Roelofarendsveen | Roelofarendsveen | Nieuwstraat | 2371XE | 11 | 11 | Straatverlichting |  |  | Masten | 36 | 6 | Nedal |  | 120 | 60 |  | LM AL 6,0 CV EU750/5 T60 D120 TP | N.V.T. | 2004-02-16 |  | 2004 | 01 | PHIL FGS104 036HF |  | 2004-02-16 | 2004 |  | 01 | LAMP PH PLL 36W 830 2G11 4P | 36 | Nacht 4028 uur ZH | 830 | 2012-09-01 | 2016-08-20 | [5 empty] | Gem. Kaag en Braassem | Gem Kaag en Braassem (Vervallen) | 103038.3475 | 468584.4114 | 52.2029 | 4.6271 | 1 | [13 empty] | 70000134 |  | 00000000 | 70000868 |  | ALUMINIUM | [9 empty] | PL-L | 928619
1283488 | ALK51430004 | In Bedrijf | Kaag en Braassem | ROELOFARENDSVEEN |  | Wijk 00 Roelofarendsveen | Roelofarendsveen | Nieuwstraat | 2371XE | 15 | 15 | Straatverlichting |  |  | Masten | 36 | 6 | Nedal |  | 120 | 60 |  | LM AL 6,0 CV EU750/5 T60 D120 TP | N.V.T. | 2004-02-16 |  | 2004 | 01 | PHIL FGS104 036HF |  | 2004-02-16 | 2004 |  | 01 | LAMP PH PLL 36W 830 2G11 4P | 36 | Nacht 4028 uur ZH | 830 | 2012-09-01 | 2016-08-20 | [5 empty] | Gem. Kaag en Braassem | Gem Kaag en Braassem (Vervallen) | 103042.6494 | 468555.1324 | 52.2027 | 4.6272 | 1 | [13 empty] | 70000134 |  | 00000000 | 70000868 |  | ALUMINIUM | [9 empty] | PL-L | 928620
1283489 | 1 | In Bedrijf | Kaag en Braassem | ROELOFARENDSVEEN |  | Wijk 00 Roelofarendsveen | Roelofarendsveen | Noordeinde | 2371CM |  | kruising - p. Westeinde | Straatverlichting |  |  | Masten | 0 | 8 | Nedal |  | 165 | 60 |  | LM AL 8,0 CO EU 750/05 T60 PE |  | 2007-06-01 |  | 2007 | 01 | Philips Stela BGP 616 xNW PSDO WRN GR CLO D18 SRG1 |  | 2016-03-01 | 2016 |  | 01 | LED VERLICHTING |  | Nacht 4028 uur ZH |  | 2012-09-01 | 2049-11-18 | [5 empty] | Gem. Kaag en Braassem | Gem Kaag en Braassem (Vervallen) | 103368.1285 | 468538.5416 | 52.2025 | 4.6319 | 1 | [13 empty] | 70005857 |  | 00000000 | 00000000 |  | ALUMINIUM | [9 empty] | LED | 928621
1283490 | 1A | In Bedrijf | Kaag en Braassem | ROELOFARENDSVEEN |  | Wijk 00 Roelofarendsveen | Roelofarendsveen | Noordeinde |  |  |  | Straatverlichting |  |  | Masten | 18 | 6 | Nedal |  | 120 | 60 |  | LM AL 6,0 CO EU 750/05 T60 D120 PE |  | 2008-06-01 |  | 2008 | 01 | SCHR ALTR PLL36HF RAL7038 |  | 2008-06-01 | 2008 |  | 01 | SALED, type PS-L 18W (360 gr.) 3000K – 1980LM. | 18 | Nacht 4028 uur ZH | 3000k | 2019-11-29 | 2037-06-23 | [5 empty] | Gem. Kaag en Braassem | Gem Kaag en Braassem (Vervallen) | 103367.4069 | 468512.1475 | 52.2023 | 4.6319 | 1 | [13 empty] | 70005853 |  | 00000000 | 00000000 |  | ALUMINIUM | [9 empty] | LED | 928622
1283491 | 2 | In Bedrijf | Kaag en Braassem | ROELOFARENDSVEEN |  | Wijk 00 Roelofarendsveen | Roelofarendsveen | Noordeinde |  |  |  | Straatverlichting |  |  | Masten | 18 | 6 | Nedal |  | 120 | 60 |  | LM AL 6,0 CO EU 750/05 T60 D120 PE |  | 2008-06-01 |  | 2008 | 01 | SCHR ALTR PLL36HF RAL7038 |  | 2008-06-01 | 2008 |  | 01 | SALED, type PS-L 18W (360 gr.) 3000K – 1980LM. | 18 | Nacht 4028 uur ZH | 3000k | 2019-11-29 | 2037-06-23 | [5 empty] | Gem. Kaag en Braassem | Gem Kaag en Braassem (Vervallen) | 103360.0378 | 468487.8485 | 52.2021 | 4.6318 | 1 | [13 empty] | 70005853 |  | 00000000 | 00000000 |  | ALUMINIUM | [9 empty] | LED | 928623
1283492 | 3 | In Bedrijf | Kaag en Braassem | ROELOFARENDSVEEN |  | Wijk 00 Roelofarendsveen | Roelofarendsveen | Noordeinde | 2371CT | 6 | 6 | Straatverlichting |  |  | Masten | 18 | 6 | Nedal |  | 120 | 60 |  | LM AL 6,0 CO EU 750/05 T60 D120 PE |  | 2008-06-01 |  | 2008 | 01 | SCHR ALTR PLL36HF RAL7038 |  | 2008-06-01 | 2008 |  | 01 | SALED, type PS-L 18W (360 gr.) 3000K – 1980LM. | 18 | Nacht 4028 uur ZH | 3000k | 2019-11-29 | 2037-06-23 | [5 empty] | Gem. Kaag en Braassem | Gem Kaag en Braassem (Vervallen) | 103351.0903 | 468461.9522 | 52.2018 | 4.6317 | 1 | [13 empty] | 70005853 |  | 00000000 | 00000000 |  | ALUMINIUM | [9 empty] | LED | 928624
1283493 | 4 | In Bedrijf | Kaag en Braassem | ROELOFARENDSVEEN |  | Wijk 00 Roelofarendsveen | Roelofarendsveen | Noordeinde |  |  |  | Straatverlichting |  |  | Masten | 18 | 6 | Nedal |  | 120 | 60 |  | LM AL 6,0 CO EU 750/05 T60 D120 PE |  | 2008-06-01 |  | 2008 | 01 | SCHR ALTR PLL36HF RAL7038 |  | 2008-06-01 | 2008 |  | 01 | SALED, type PS-L 18W (360 gr.) 3000K – 1980LM. | 18 | Nacht 4028 uur ZH | 3000k | 2019-11-29 | 2037-06-23 | [5 empty] | Gem. Kaag en Braassem | Gem Kaag en Braassem (Vervallen) | 103341.792 | 468433.6182 | 52.2016 | 4.6315 | 1 | [13 empty] | 70005853 |  | 00000000 | 00000000 |  | ALUMINIUM | [9 empty] | LED | 928625
1283494 | 5 | In Bedrijf | Kaag en Braassem | ROELOFARENDSVEEN |  | Wijk 00 Roelofarendsveen | Roelofarendsveen | Noordeinde | 2371CT | 18 | 18 | Straatverlichting |  |  | Masten | 18 | 6 | Nedal |  | 120 | 60 |  | LM AL 6,0 CO EU 750/05 T60 D120 PE |  | 2008-06-01 |  | 2008 | 01 | SCHR ALTR PLL36HF RAL7038 |  | 2008-06-01 | 2008 |  | 01 | SALED, type PS-L 18W (360 gr.) 3000K – 1980LM. | 18 | Nacht 4028 uur ZH | 3000k | 2019-11-29 | 2037-06-23 | [5 empty] | Gem. Kaag en Braassem | Gem Kaag en Braassem (Vervallen) | 103333.5375 | 468407.9789 | 52.2014 | 4.6314 | 1 | [13 empty] | 70005853 |  | 00000000 | 00000000 |  | ALUMINIUM | [9 empty] | LED | 928626
1283495 | 6 | In Bedrijf | Kaag en Braassem | ROELOFARENDSVEEN |  | Wijk 00 Roelofarendsveen | Roelofarendsveen | Noordeinde | 2371CT | 22 | 22 | Straatverlichting |  |  | Masten | 18 | 6 | Nedal |  | 120 | 60 |  | LM AL 6,0 CO EU 750/05 T60 D120 PE |  | 2008-06-01 |  | 2008 | 01 | SCHR ALTR PLL36HF RAL7038 |  | 2008-06-01 | 2008 |  | 01 | SALED, type PS-L 18W (360 gr.) 3000K – 1980LM. | 18 | Nacht 4028 uur ZH | 3000k | 2019-11-29 | 2037-06-23 | [5 empty] | Gem. Kaag en Braassem | Gem Kaag en Braassem (Vervallen) | 103325.6695 | 468384.6174 | 52.2012 | 4.6313 | 1 | [13 empty] | 70005853 |  | 00000000 | 00000000 |  | ALUMINIUM | [9 empty] | LED | 928627
1283496 | 7 | In Bedrijf | Kaag en Braassem | ROELOFARENDSVEEN |  | Wijk 00 Roelofarendsveen | Roelofarendsveen | Noordeinde | 2371CT | 24 | 24 | Straatverlichting |  |  | Masten | 18 | 6 | Nedal |  | 120 | 60 |  | LM AL 6,0 CO EU 750/05 T60 D120 PE |  | 2008-06-01 |  | 2008 | 01 | SCHR ALTR PLL36HF RAL7038 |  | 2008-06-01 | 2008 |  | 01 | SALED, type PS-L 18W (360 gr.) 3000K – 1980LM. | 18 | Nacht 4028 uur ZH | 3000k | 2019-11-29 | 2037-06-23 | [5 empty] | Gem. Kaag en Braassem | Gem Kaag en Braassem (Vervallen) | 103315.4434 | 468356.2697 | 52.2009 | 4.6312 | 1 | [13 empty] | 70005853 |  | 00000000 | 00000000 |  | ALUMINIUM | [9 empty] | LED | 928628
1283497 | 8 | In Bedrijf | Kaag en Braassem | ROELOFARENDSVEEN |  | Wijk 00 Roelofarendsveen | Roelofarendsveen | Noordeinde | 2371CT | 28 | 28 | Straatverlichting |  |  | Masten | 18 | 6 | Nedal |  | 120 | 60 |  | LM AL 6,0 CO EU 750/05 T60 D120 PE |  | 2008-06-01 |  | 2008 | 01 | SCHR ALTR PLL36HF RAL7038 |  | 2008-06-01 | 2008 |  | 01 | SALED, type PS-L 18W (360 gr.) 3000K – 1980LM. | 18 | Nacht 4028 uur ZH | 3000k | 2019-11-29 | 2037-06-23 | [5 empty] | Gem. Kaag en Braassem | Gem Kaag en Braassem (Vervallen) | 103307.462 | 468334.7903 | 52.2007 | 4.6311 | 1 | [13 empty] | 70005853 |  | 00000000 | 00000000 |  | ALUMINIUM | [9 empty] | LED | 928629
1283498 | 9 | In Bedrijf | Kaag en Braassem | ROELOFARENDSVEEN |  | Wijk 00 Roelofarendsveen | Roelofarendsveen | Noordeinde | 2371CV | 36 | 36 | Straatverlichting |  |  | Masten | 100 | 6 | Nedal |  | 120 | 60 |  | LM AL 6,0 CO EU 750/05 T60 D120 PE |  | 2008-06-01 |  | 2008 | 01 | SCHR ALTR PLL36HF RAL7038 |  | 2008-06-01 | 2008 |  | 01 | LAMP PH MST SON-T PIA PLUS 100W E40 | 100 | Nacht 4028 uur ZH | 220 | 2016-12-22 10:30 | 2020-12-10 10:30 | [5 empty] | Gem. Kaag en Braassem | Gem Kaag en Braassem (Vervallen) | 103299.13 | 468315.86 | 52.2005 | 4.6309 | 1 | [13 empty] | 70005853 |  | 00000000 | 70006004 |  | ALUMINIUM | [9 empty] | SON-T | 928630
1283499 | ALK51440N22X | Gedemonteerd | Kaag en Braassem | ROELOFARENDSVEEN |  | Wijk 00 Roelofarendsveen | Roelofarendsveen | Noordeinde |  |  | naast 59 parkpl. | Straatverlichting |  |  | Masten | 36 | 6 | Nedal |  | 120 | 60 |  | LM AL 6,0 CO EU 750/05 T60 D120 PE |  | 2008-06-01 |  | 2008 | 01 | SCHR ALTR PLL36HF RAL7038 |  | 2008-06-01 | 2008 |  | 01 | LAMP PH PLL 36W 830 2G11 4P | 36 | Nacht 4028 uur ZH | 830 | 2012-09-01 | 2016-08-20 | [5 empty] | Gem. Kaag en Braassem | Gem Kaag en Braassem (Vervallen) | 103313.919 | 468295.576 | 52.2003 | 4.6312 | 1 | [13 empty] | 70005853 |  | 00000000 | 70000868 |  | ALUMINIUM | [9 empty] | PL-L | 928631
1283500 | ALK51440N24 | In Bedrijf | Kaag en Braassem | ROELOFARENDSVEEN |  | Wijk 00 Roelofarendsveen | Roelofarendsveen | Noordeinde |  |  | naast 59 parkpl. | Straatverlichting |  |  | Masten | 18 | 6 | Nedal |  | 120 | 60 |  | LM AL 6,0 CO EU 750/05 T60 D120 PE |  | 2008-06-01 |  | 2008 | 01 | SCHR ALTR PLL36HF RAL7038 |  | 2008-06-01 | 2008 |  | 01 | SALED, type PS-L 18W (360 gr.) 3000K – 1980LM. | 18 | Nacht 4028 uur ZH | 3000k | 2019-11-28 | 2038-08-06 | [5 empty] | Gem. Kaag en Braassem | Gem Kaag en Braassem (Vervallen) | 103345.415 | 468298.456 | 52.2004 | 4.6316 | 1 | [13 empty] | 70005853 |  | 00000000 | 00000000 |  | ALUMINIUM | [9 empty] | LED | 928632
1283501 | ALK51440N26 | In Bedrijf | Kaag en Braassem | ROELOFARENDSVEEN |  | Wijk 00 Roelofarendsveen | Roelofarendsveen | Noordeinde |  |  | naast 59 parkpl. | Straatverlichting |  |  | Masten | 18 | 6 | Nedal |  | 120 | 60 |  | LM AL 6,0 CO EU 750/05 T60 D120 PE |  | 2008-06-01 |  | 2008 | 01 | SCHR ALTR PLL36HF RAL7038 |  | 2008-06-01 | 2008 |  | 01 | SALED, type PS-L 18W (360 gr.) 3000K – 1980LM. | 18 | Nacht 4028 uur ZH | 3000k | 2019-11-28 | 2038-08-06 | [5 empty] | Gem. Kaag en Braassem | Gem Kaag en Braassem (Vervallen) | 103376.507 | 468305.739 | 52.2004 | 4.6321 | 1 | [13 empty] | 70005853 |  | 00000000 | 00000000 |  | ALUMINIUM | [9 empty] | LED | 928633
1283502 | ALK51440N28 | In Bedrijf | Kaag en Braassem | ROELOFARENDSVEEN |  | Wijk 00 Roelofarendsveen | Roelofarendsveen | Noordeinde |  |  | naast 59 parkpl. | Straatverlichting |  |  | Masten | 18 | 6 | Nedal |  | 120 | 60 |  | LM AL 6,0 CO EU 750/05 T60 D120 PE |  | 2008-06-01 |  | 2008 | 01 | SCHR ALTR PLL36HF RAL7038 |  | 2008-06-01 | 2008 |  | 01 | SALED, type PS-L 18W (360 gr.) 3000K – 1980LM. | 18 | Nacht 4028 uur ZH | 3000k | 2019-11-28 | 2038-08-06 | [5 empty] | Gem. Kaag en Braassem | Gem Kaag en Braassem (Vervallen) | 103400.769 | 468318.796 | 52.2006 | 4.6324 | 1 | [13 empty] | 70005853 |  | 00000000 | 00000000 |  | ALUMINIUM | [9 empty] | LED | 928634
1283503 | ALK51440N30X | Gedemonteerd | Kaag en Braassem | ROELOFARENDSVEEN |  | Wijk 00 Roelofarendsveen | Roelofarendsveen | Noordeinde |  |  | naast 59 parkpl. | Straatverlichting |  |  | Masten | 36 | 6 | Nedal |  | 120 | 60 |  | LM AL 6,0 CO EU 750/05 T60 D120 PE |  | 2008-06-01 |  | 2008 | 01 | SCHR ALTR PLL36HF RAL7038 |  | 2008-06-01 | 2008 |  | 01 | LAMP PH PLL 36W 830 2G11 4P | 36 | Nacht 4028 uur ZH | 830 | 2012-09-01 | 2016-08-20 | [5 empty] | Gem. Kaag en Braassem | Gem Kaag en Braassem (Vervallen) | 103432.331 | 468323.834 | 52.2006 | 4.6329 | 1 | [13 empty] | 70005853 |  | 00000000 | 70000868 |  | ALUMINIUM | [9 empty] | PL-L | 928635
1283504 | ALK51440N32X | Gedemonteerd | Kaag en Braassem | ROELOFARENDSVEEN |  | Wijk 00 Roelofarendsveen | Roelofarendsveen | Noordeinde |  |  | naast 59 parkpl. | Straatverlichting |  |  | Masten | 36 | 6 | Nedal |  | 120 | 60 |  | LM AL 6,0 CO EU 750/05 T60 D120 PE |  | 2008-06-01 |  | 2008 | 01 | SCHR ALTR PLL36HF RAL7038 |  | 2008-06-01 | 2008 |  | 01 | LAMP PH PLL 36W 830 2G11 4P | 36 | Nacht 4028 uur ZH | 830 | 2012-09-01 | 2016-08-20 | [5 empty] | Gem. Kaag en Braassem | Gem Kaag en Braassem (Vervallen) | 103462.546 | 468328.592 | 52.2007 | 4.6333 | 1 | [13 empty] | 70005853 |  | 00000000 | 70000868 |  | ALUMINIUM | [9 empty] | PL-L | 928636
1283505 | 10 | In Bedrijf | Kaag en Braassem | ROELOFARENDSVEEN |  | Wijk 00 Roelofarendsveen | Roelofarendsveen | Noordeinde | 2371CV | 42 | 42 | Straatverlichting |  |  | Masten | 18 | 6 | Nedal |  | 120 | 60 |  | LM AL 6,0 CO EU 750/05 T60 D120 PE |  | 2008-06-01 |  | 2008 | 01 | SCHR ALTR PLL36HF RAL7038 |  | 2008-06-01 | 2008 |  | 01 | SALED, type PS-L 18W (360 gr.) 3000K – 1980LM. | 18 | Nacht 4028 uur ZH | 3000k | 2019-11-29 | 2037-06-23 | [5 empty] | Gem. Kaag en Braassem | Gem Kaag en Braassem (Vervallen) | 103289.2185 | 468281.8504 | 52.2002 | 4.6308 | 1 | [13 empty] | 70005853 |  | 00000000 | 00000000 |  | ALUMINIUM | [9 empty] | LED | 928637
1283506 | 11 | In Bedrijf | Kaag en Braassem | ROELOFARENDSVEEN |  | Wijk 00 Roelofarendsveen | Roelofarendsveen | Noordeinde | 2371CV | 58 | 58 | Straatverlichting |  |  | Masten | 18 | 6 | Nedal |  | 120 | 60 |  | LM AL 6,0 CO EU 750/05 T60 D120 PE |  | 2008-06-01 |  | 2008 | 01 | SCHR ALTR PLL36HF RAL7038 |  | 2008-06-01 | 2008 |  | 01 | SALED, type PS-L 18W (360 gr.) 3000K – 1980LM. | 18 | Nacht 4028 uur ZH | 3000k | 2019-11-29 | 2037-06-23 | [5 empty] | Gem. Kaag en Braassem | Gem Kaag en Braassem (Vervallen) | 103280.7731 | 468257.0076 | 52.2 | 4.6307 | 1 | [13 empty] | 70005853 |  | 00000000 | 00000000 |  | ALUMINIUM | [9 empty] | LED | 928638
1283507 | 12 | In Bedrijf | Kaag en Braassem | ROELOFARENDSVEEN |  | Wijk 00 Roelofarendsveen | Roelofarendsveen | Noordeinde | 2371CV | 62 | 62 | Straatverlichting |  |  | Masten | 18 | 6 | Nedal |  | 120 | 60 |  | LM AL 6,0 CO EU 750/05 T60 D120 PE |  | 2008-06-01 |  | 2008 | 01 | SCHR ALTR PLL36HF RAL7038 |  | 2008-06-01 | 2008 |  | 01 | SALED, type PS-L 18W (360 gr.) 3000K – 1980LM. | 18 | Nacht 4028 uur ZH | 3000k | 2019-11-29 | 2037-06-23 | [5 empty] | Gem. Kaag en Braassem | Gem Kaag en Braassem (Vervallen) | 103271.6114 | 468229.602 | 52.1998 | 4.6306 | 1 | [13 empty] | 70005853 |  | 00000000 | 00000000 |  | ALUMINIUM | [9 empty] | LED | 928639
1283508 | 13 | In Bedrijf | Kaag en Braassem | ROELOFARENDSVEEN |  | Wijk 00 Roelofarendsveen | Roelofarendsveen | Noordeinde | 2371CV | 66 | 66 | Straatverlichting |  |  | Masten | 18 | 6 | Nedal |  | 120 | 60 |  | LM AL 6,0 CO EU 750/05 T60 D120 PE |  | 2008-06-01 |  | 2008 | 01 | SCHR ALTR PLL36HF RAL7038 |  | 2008-06-01 | 2008 |  | 01 | SALED, type PS-L 18W (360 gr.) 3000K – 1980LM. | 18 | Nacht 4028 uur ZH | 3000k | 2019-11-29 | 2037-06-23 | [5 empty] | Gem. Kaag en Braassem | Gem Kaag en Braassem (Vervallen) | 103263.8143 | 468209.0155 | 52.1996 | 4.6304 | 1 | [13 empty] | 70005853 |  | 00000000 | 00000000 |  | ALUMINIUM | [9 empty] | LED | 928640
1283509 | 14 | In Bedrijf | Kaag en Braassem | ROELOFARENDSVEEN |  | Wijk 00 Roelofarendsveen | Roelofarendsveen | Noordeinde | 2371CV | 72 | 72 | Straatverlichting |  |  | Masten | 18 | 6 | Nedal |  | 120 | 60 |  | LM AL 6,0 CO EU 750/05 T60 D120 PE |  | 2008-06-01 |  | 2008 | 01 | SCHR ALTR PLL36HF RAL7038 |  | 2008-06-01 | 2008 |  | 01 | SALED, type PS-L 18W (360 gr.) 3000K – 1980LM. | 18 | Nacht 4028 uur ZH | 3000k | 2019-11-29 | 2037-06-23 | [5 empty] | Gem. Kaag en Braassem | Gem Kaag en Braassem (Vervallen) | 103253.7873 | 468179.999 | 52.1993 | 4.6303 | 1 | [13 empty] | 70005853 |  | 00000000 | 00000000 |  | ALUMINIUM | [9 empty] | LED | 928641
1283510 | 15 | In Bedrijf | Kaag en Braassem | ROELOFARENDSVEEN |  | Wijk 00 Roelofarendsveen | Roelofarendsveen | Noordeinde | 2371CW | 76 | 76 | Straatverlichting |  |  | Masten | 18 | 6 | Nedal |  | 120 | 60 |  | LM AL 6,0 CO EU 750/05 T60 D120 PE |  | 2008-06-01 |  | 2008 | 01 | SCHR ALTR PLL36HF RAL7038 |  | 2008-06-01 | 2008 |  | 01 | SALED, type PS-L 18W (360 gr.) 3000K – 1980LM. | 18 | Nacht 4028 uur ZH | 3000k | 2019-11-29 | 2037-06-23 | [5 empty] | Gem. Kaag en Braassem | Gem Kaag en Braassem (Vervallen) | 103244.0274 | 468152.526 | 52.1991 | 4.6302 | 1 | [13 empty] | 70005853 |  | 00000000 | 00000000 |  | ALUMINIUM | [9 empty] | LED | 928642
1283511 | 16 | In Bedrijf | Kaag en Braassem | ROELOFARENDSVEEN |  | Wijk 00 Roelofarendsveen | Roelofarendsveen | Noordeinde | 2371CW | 82 | 82 | Straatverlichting |  |  | Masten | 18 | 6 | Nedal |  | 120 | 60 |  | LM AL 6,0 CO EU 750/05 T60 D120 PE |  | 2008-06-01 |  | 2008 | 01 | SCHR ALTR PLL36HF RAL7038 |  | 2008-06-01 | 2008 |  | 01 | SALED, type PS-L 18W (360 gr.) 3000K – 1980LM. | 18 | Nacht 4028 uur ZH | 3000k | 2019-11-29 | 2037-06-23 | [5 empty] | Gem. Kaag en Braassem | Gem Kaag en Braassem (Vervallen) | 103233.938 | 468121.7775 | 52.1988 | 4.63 | 1 | [13 empty] | 70005853 |  | 00000000 | 00000000 |  | ALUMINIUM | [9 empty] | LED | 928643
1283512 | 17 | In Bedrijf | Kaag en Braassem | ROELOFARENDSVEEN |  | Wijk 00 Roelofarendsveen | Roelofarendsveen | Noordeinde | 2371CW | 94 | 94 | Straatverlichting |  |  | Masten | 18 | 6 | Nedal |  | 120 | 60 |  | LM AL 6,0 CO EU 750/05 T60 D120 PE |  | 2008-06-01 |  | 2008 | 01 | SCHR ALTR PLL36HF RAL7038 |  | 2008-06-01 | 2008 |  | 01 | SALED, type PS-L 18W (360 gr.) 3000K – 1980LM. | 18 | Nacht 4028 uur ZH | 3000k | 2019-11-29 | 2037-06-23 | [5 empty] | Gem. Kaag en Braassem | Gem Kaag en Braassem (Vervallen) | 103223.0146 | 468087.7274 | 52.1985 | 4.6299 | 1 | [13 empty] | 70005853 |  | 00000000 | 00000000 |  | ALUMINIUM | [9 empty] | LED | 928644
1283513 | 18 | In Bedrijf | Kaag en Braassem | ROELOFARENDSVEEN |  | Wijk 00 Roelofarendsveen | Roelofarendsveen | Noordeinde | 2371CW | 100 | 100 | Straatverlichting |  |  | Masten | 18 | 6 | Nedal |  | 120 | 60 |  | LM AL 6,0 CO EU 750/05 T60 D120 PE |  | 2008-06-01 |  | 2008 | 01 | SCHR ALTR PLL36HF RAL7038 |  | 2008-06-01 | 2008 |  | 01 | SALED, type PS-L 18W (360 gr.) 3000K – 1980LM. | 18 | Nacht 4028 uur ZH | 3000k | 2019-11-29 | 2037-06-23 | [5 empty] | Gem. Kaag en Braassem | Gem Kaag en Braassem (Vervallen) | 103214.7378 | 468062.1674 | 52.1982 | 4.6297 | 1 | [13 empty] | 70005853 |  | 00000000 | 00000000 |  | ALUMINIUM | [9 empty] | LED | 928645
1283514 | 19 | In Bedrijf | Kaag en Braassem | ROELOFARENDSVEEN |  | Wijk 00 Roelofarendsveen | Roelofarendsveen | Noordeinde | 2371CW | 108 | 108 | Straatverlichting |  |  | Masten | 18 | 6 | Nedal |  | 120 | 60 |  | LM AL 6,0 CO EU 750/05 T60 D120 PE |  | 2008-06-01 |  | 2008 | 01 | SCHR ALTR PLL36HF RAL7038 |  | 2008-06-01 | 2008 |  | 01 | SALED, type PS-L 18W (360 gr.) 3000K – 1980LM. | 18 | Nacht 4028 uur ZH | 3000k | 2019-11-29 | 2037-06-23 | [5 empty] | Gem. Kaag en Braassem | Gem Kaag en Braassem (Vervallen) | 103207.5415 | 468039.1171 | 52.198 | 4.6296 | 1 | [13 empty] | 70005853 |  | 00000000 | 00000000 |  | ALUMINIUM | [9 empty] | LED | 928646
1283515 | 20 | In Bedrijf | Kaag en Braassem | ROELOFARENDSVEEN |  | Wijk 00 Roelofarendsveen | Roelofarendsveen | Noordeinde | 2371CW | 110 | 110 | Straatverlichting |  |  | Masten | 18 | 6 | Nedal |  | 120 | 60 |  | LM AL 6,0 CO EU 750/05 T60 D120 PE |  | 2008-06-01 |  | 2008 | 01 | SCHR ALTR PLL36HF RAL7038 |  | 2008-06-01 | 2008 |  | 01 | SALED, type PS-L 18W (360 gr.) 3000K – 1980LM. | 18 | Nacht 4028 uur ZH | 3000k | 2019-11-29 | 2037-06-23 | [5 empty] | Gem. Kaag en Braassem | Gem Kaag en Braassem (Vervallen) | 103200.5574 | 468016.6295 | 52.1978 | 4.6295 | 1 | [13 empty] | 70005853 |  | 00000000 | 00000000 |  | ALUMINIUM | [9 empty] | LED | 928647
1283516 | 21 | In Bedrijf | Kaag en Braassem | ROELOFARENDSVEEN |  | Wijk 00 Roelofarendsveen | Roelofarendsveen | Noordeinde | 2371CW | 112 | 112 | Straatverlichting |  |  | Masten | 18 | 6 | Nedal |  | 120 | 60 |  | LM AL 6,0 CO EU 750/05 T60 D120 PE |  | 2008-06-01 |  | 2008 | 01 | SCHR ALTR PLL36HF RAL7038 |  | 2008-06-01 | 2008 |  | 01 | SALED, type PS-L 18W (360 gr.) 3000K – 1980LM. | 18 | Nacht 4028 uur ZH | 3000k | 2019-11-29 | 2037-06-23 | [5 empty] | Gem. Kaag en Braassem | Gem Kaag en Braassem (Vervallen) | 103192.2961 | 467992.2056 | 52.1976 | 4.6294 | 1 | [13 empty] | 70005853 |  | 00000000 | 00000000 |  | ALUMINIUM | [9 empty] | LED | 928648
1283517 | 22 | In Bedrijf | Kaag en Braassem | ROELOFARENDSVEEN |  | Wijk 00 Roelofarendsveen | Roelofarendsveen | Noordeinde | 2371CX | 140 | 140 | Straatverlichting |  |  | Masten | 18 | 6 | Nedal |  | 120 | 60 |  | LM AL 6,0 CO EU 750/05 T60 D120 PE |  | 2008-06-01 |  | 2008 | 01 | SCHR ALTR PLL36HF RAL7038 |  | 2008-06-01 | 2008 |  | 01 | SALED, type PS-L 18W (360 gr.) 3000K – 1980LM. | 18 | Nacht 4028 uur ZH | 3000k | 2019-11-29 | 2037-06-23 | [5 empty] | Gem. Kaag en Braassem | Gem Kaag en Braassem (Vervallen) | 103182.111 | 467959.1286 | 52.1973 | 4.6293 | 1 | [13 empty] | 70005853 |  | 00000000 | 00000000 |  | ALUMINIUM | [9 empty] | LED | 928649
1283518 | 23 | In Bedrijf | Kaag en Braassem | ROELOFARENDSVEEN |  | Wijk 00 Roelofarendsveen | Roelofarendsveen | Noordeinde | 2371CX | 146 | 146 | Straatverlichting |  |  | Masten | 18 | 6 | Nedal |  | 120 | 60 |  | LM AL 6,0 CO EU 750/05 T60 D120 PE |  | 2008-06-01 |  | 2008 | 01 | SCHR ALTR PLL36HF RAL7038 |  | 2008-06-01 | 2008 |  | 01 | SALED, type PS-L 18W (360 gr.) 3000K – 1980LM. | 18 | Nacht 4028 uur ZH | 3000k | 2019-11-29 | 2037-06-23 | [5 empty] | Gem. Kaag en Braassem | Gem Kaag en Braassem (Vervallen) | 103173.6818 | 467931.0819 | 52.1971 | 4.6292 | 1 | [13 empty] | 70005853 |  | 00000000 | 00000000 |  | ALUMINIUM | [9 empty] | LED | 928650
1283519 | 24 | In Bedrijf | Kaag en Braassem | ROELOFARENDSVEEN |  | Wijk 00 Roelofarendsveen | Roelofarendsveen | Noordeinde | 2371CX | 162 | 162 | Straatverlichting |  |  | Masten | 18 | 6 | Nedal |  | 120 | 60 |  | LM AL 6,0 CO EU 750/05 T60 D120 PE |  | 2008-06-01 |  | 2008 | 01 | SCHR ALTR PLL36HF RAL7038 |  | 2008-06-01 | 2008 |  | 01 | SALED, type PS-L 18W (360 gr.) 3000K – 1980LM. | 18 | Nacht 4028 uur ZH | 3000k | 2019-11-29 | 2037-06-23 | [5 empty] | Gem. Kaag en Braassem | Gem Kaag en Braassem (Vervallen) | 103163.2452 | 467896.1353 | 52.1967 | 4.629 | 1 | [13 empty] | 70005853 |  | 00000000 | 00000000 |  | ALUMINIUM | [9 empty] | LED | 928651
1283520 | 25 | In Bedrijf | Kaag en Braassem | ROELOFARENDSVEEN |  | Wijk 00 Roelofarendsveen | Roelofarendsveen | Noordeinde | 2371CT | 16 | 162C | Straatverlichting |  |  | Masten | 18 | 6 | Nedal |  | 120 | 60 |  | LM AL 6,0 CO EU 750/05 T60 D120 PE |  | 2008-06-01 |  | 2008 | 01 | SCHR ALTR PLL36HF RAL7038 |  | 2008-06-01 | 2008 |  | 01 | SALED, type PS-L 18W (360 gr.) 3000K – 1980LM. | 18 | Nacht 4028 uur ZH | 3000k | 2019-11-29 | 2037-06-23 | [5 empty] | Gem. Kaag en Braassem | Gem Kaag en Braassem (Vervallen) | 103154.4665 | 467867.7221 | 52.1965 | 4.6289 | 1 | [13 empty] | 70005853 |  | 00000000 | 00000000 |  | ALUMINIUM | [9 empty] | LED | 928652
1283521 | 26 | In Bedrijf | Kaag en Braassem | ROELOFARENDSVEEN |  | Wijk 00 Roelofarendsveen | Roelofarendsveen | Noordeinde | 2371CX | 164 | 164 | Straatverlichting |  |  | Masten | 18 | 6 | Nedal |  | 120 | 60 |  | LM AL 6,0 CO EU 750/05 T60 D120 PE |  | 2008-06-01 |  | 2008 | 01 | SCHR ALTR PLL36HF RAL7038 |  | 2008-06-01 | 2008 |  | 01 | SALED, type PS-L 18W (360 gr.) 3000K – 1980LM. | 18 | Nacht 4028 uur ZH | 3000k | 2019-11-29 | 2037-06-23 | [5 empty] | Gem. Kaag en Braassem | Gem Kaag en Braassem (Vervallen) | 103146.2354 | 467840.5299 | 52.1962 | 4.6288 | 1 | [13 empty] | 70005853 |  | 00000000 | 00000000 |  | ALUMINIUM | [9 empty] | LED | 928653
1283522 | 27 | In Bedrijf | Kaag en Braassem | ROELOFARENDSVEEN |  | Wijk 00 Roelofarendsveen | Roelofarendsveen | Noordeinde | 2371CX | 172 | 172 | Straatverlichting |  |  | Masten | 18 | 6 | Nedal |  | 120 | 60 |  | LM AL 6,0 CO EU 750/05 T60 D120 PE |  | 2008-06-01 |  | 2008 | 01 | SCHR ALTR PLL36HF RAL7038 |  | 2008-06-01 | 2008 |  | 01 | SALED, type PS-L 18W (360 gr.) 3000K – 1980LM. | 18 | Nacht 4028 uur ZH | 3000k | 2019-11-29 | 2037-06-23 | [5 empty] | Gem. Kaag en Braassem | Gem Kaag en Braassem (Vervallen) | 103136.7234 | 467809.1757 | 52.196 | 4.6286 | 1 | [13 empty] | 70005853 |  | 00000000 | 00000000 |  | ALUMINIUM | [9 empty] | LED | 928654
1283523 | 28 | In Bedrijf | Kaag en Braassem | ROELOFARENDSVEEN |  | Wijk 00 Roelofarendsveen | Roelofarendsveen | Noordeinde |  |  |  | Straatverlichting |  |  | Masten | 18 | 6 | Nedal |  | 120 | 60 |  | LM AL 6,0 CO EU 750/05 T60 D120 PE |  | 2008-06-01 |  | 2008 | 01 | SCHR ALTR PLL36HF RAL7038 |  | 2008-06-01 | 2008 |  | 01 | SALED, type PS-L 18W (360 gr.) 3000K – 1980LM. | 18 | Nacht 4028 uur ZH | 3000k | 2019-11-29 | 2037-06-23 | [5 empty] | Gem. Kaag en Braassem | Gem Kaag en Braassem (Vervallen) | 103129.6533 | 467786.6298 | 52.1958 | 4.6285 | 1 | [13 empty] | 70005853 |  | 00000000 | 00000000 |  | ALUMINIUM | [9 empty] | LED | 928655
1283524 | 29 | In Bedrijf | Kaag en Braassem | ROELOFARENDSVEEN |  | Wijk 00 Roelofarendsveen | Roelofarendsveen | Noordeinde |  |  |  | Straatverlichting |  |  | Masten | 18 | 6 | Nedal |  | 120 | 60 |  | LM AL 6,0 CO EU 750/05 T60 D120 PE |  | 2008-06-01 |  | 2008 | 01 | SCHR ALTR PLL36HF RAL7038 |  | 2008-06-01 | 2008 |  | 01 | SALED, type PS-L 18W (360 gr.) 3000K – 1980LM. | 18 | Nacht 4028 uur ZH | 3000k | 2019-11-29 | 2037-06-23 | [5 empty] | Gem. Kaag en Braassem | Gem Kaag en Braassem (Vervallen) | 103121.9999 | 467761.7831 | 52.1955 | 4.6284 | 1 | [13 empty] | 70005853 |  | 00000000 | 00000000 |  | ALUMINIUM | [9 empty] | LED | 928656
1283525 | 30 | In Bedrijf | Kaag en Braassem | ROELOFARENDSVEEN |  | Wijk 00 Roelofarendsveen | Roelofarendsveen | Noordeinde |  |  |  | Straatverlichting |  |  | Masten | 18 | 6 | Nedal |  | 120 | 60 |  | LM AL 6,0 CO EU 750/05 T60 D120 PE |  | 2008-06-01 |  | 2008 | 01 | SCHR ALTR PLL36HF RAL7038 |  | 2008-06-01 | 2008 |  | 01 | SALED, type PS-L 18W (360 gr.) 3000K – 1980LM. | 18 | Nacht 4028 uur ZH | 3000k | 2019-11-29 | 2037-06-23 | [5 empty] | Gem. Kaag en Braassem | Gem Kaag en Braassem (Vervallen) | 103115.9369 | 467740.0433 | 52.1953 | 4.6284 | 1 | [13 empty] | 70005853 |  | 00000000 | 00000000 |  | ALUMINIUM | [9 empty] | LED | 928657
1283526 | 31 | In Bedrijf | Kaag en Braassem | ROELOFARENDSVEEN |  | Wijk 00 Roelofarendsveen | Roelofarendsveen | Noordeinde | 2371CR | 187 | 187 | Straatverlichting |  |  | Masten | 18 | 6 | Nedal |  | 120 | 60 |  | LM AL 6,0 CO EU 750/05 T60 D120 PE |  | 2008-06-01 |  | 2008 | 01 | SCHR ALTR PLL36HF RAL7038 |  | 2008-06-01 | 2008 |  | 01 | SALED, type PS-L 18W (360 gr.) 3000K – 1980LM. | 18 | Nacht 4028 uur ZH | 3000k | 2019-11-29 | 2037-06-23 | [5 empty] | Gem. Kaag en Braassem | Gem Kaag en Braassem (Vervallen) | 103124.9881 | 467724.8178 | 52.1952 | 4.6285 | 1 | [13 empty] | 70005853 |  | 00000000 | 00000000 |  | ALUMINIUM | [9 empty] | LED | 928658
1283527 | 32 | In Bedrijf | Kaag en Braassem | ROELOFARENDSVEEN |  | Wijk 00 Roelofarendsveen | Roelofarendsveen | Noordeinde |  |  |  | Straatverlichting |  |  | Masten | 18 | 6 | Nedal |  | 120 | 60 |  | LM AL 6,0 CO EU 750/05 T60 D120 PE |  | 2008-06-01 |  | 2008 | 01 | SCHR ALTR PLL36HF RAL7038 |  | 2008-06-01 | 2008 |  | 01 | SALED, type PS-L 18W (360 gr.) 3000K – 1980LM. | 18 | Nacht 4028 uur ZH | 3000k | 2019-11-29 | 2037-06-23 | [5 empty] | Gem. Kaag en Braassem | Gem Kaag en Braassem (Vervallen) | 103108.8565 | 467714.2201 | 52.1951 | 4.6283 | 1 | [13 empty] | 70005853 |  | 00000000 | 00000000 |  | ALUMINIUM | [9 empty] | LED | 928659
1283528 | 33 | In Bedrijf | Kaag en Braassem | ROELOFARENDSVEEN |  | Wijk 00 Roelofarendsveen | Roelofarendsveen | Noordeinde |  |  | to 191 | Straatverlichting |  |  | Masten | 18 | 6 | Nedal |  | 120 | 60 |  | LM AL 6,0 CO EU 750/05 T60 D120 PE |  | 2008-06-01 |  | 2008 | 01 | SCHR ALTR PLL36HF RAL7038 |  | 2008-06-01 | 2008 |  | 01 | SALED, type PS-L 18W (360 gr.) 3000K – 1980LM. | 18 | Nacht 4028 uur ZH | 3000k | 2019-11-29 | 2037-06-23 | [5 empty] | Gem. Kaag en Braassem | Gem Kaag en Braassem (Vervallen) | 103099.5636 | 467682.8493 | 52.1948 | 4.6281 | 1 | [13 empty] | 70005853 |  | 00000000 | 00000000 |  | ALUMINIUM | [9 empty] | LED | 928660
1283529 | 34 | In Bedrijf | Kaag en Braassem | ROELOFARENDSVEEN |  | Wijk 00 Roelofarendsveen | Roelofarendsveen | Noordeinde | 2371CZ | 232 | 232 | Straatverlichting |  |  | Masten | 18 | 6 | Nedal |  | 120 | 60 |  | LM AL 6,0 CO EU 750/05 T60 D120 PE |  | 2008-06-01 |  | 2008 | 01 | SCHR ALTR PLL36HF RAL7038 |  | 2008-06-01 | 2008 |  | 01 | SALED, type PS-L 18W (360 gr.) 3000K – 1980LM. | 18 | Nacht 4028 uur ZH | 3000k | 2019-11-29 | 2037-06-23 | [5 empty] | Gem. Kaag en Braassem | Gem Kaag en Braassem (Vervallen) | 103088.9133 | 467649.0286 | 52.1945 | 4.628 | 1 | [13 empty] | 70005853 |  | 00000000 | 00000000 |  | ALUMINIUM | [9 empty] | LED | 928661
1283530 | 35 | In Bedrijf | Kaag en Braassem | ROELOFARENDSVEEN |  | Wijk 00 Roelofarendsveen | Roelofarendsveen | Noordeinde | 2371CZ | 238 | 238 | Straatverlichting |  |  | Masten | 18 | 6 | Nedal |  | 120 | 60 |  | LM AL 6,0 CO EU 750/05 T60 D120 PE |  | 2008-06-01 |  | 2008 | 01 | SCHR ALTR PLL36HF RAL7038 |  | 2008-06-01 | 2008 |  | 01 | SALED, type PS-L 18W (360 gr.) 3000K – 1980LM. | 18 | Nacht 4028 uur ZH | 3000k | 2019-11-29 | 2037-06-23 | [5 empty] | Gem. Kaag en Braassem | Gem Kaag en Braassem (Vervallen) | 103078.6976 | 467616.8153 | 52.1942 | 4.6278 | 1 | [13 empty] | 70005853 |  | 00000000 | 00000000 |  | ALUMINIUM | [9 empty] | LED | 928662
1283531 | 36 | In Bedrijf | Kaag en Braassem | ROELOFARENDSVEEN |  | Wijk 00 Roelofarendsveen | Roelofarendsveen | Noordeinde | 2371CZ | 242 | 242 | Straatverlichting |  |  | Masten | 18 | 6 | Nedal |  | 120 | 60 |  | LM AL 6,0 CO EU 750/05 T60 D120 PE |  | 2008-06-01 |  | 2008 | 01 | SCHR ALTR PLL36HF RAL7038 |  | 2008-06-01 | 2008 |  | 01 | SALED, type PS-L 18W (360 gr.) 3000K – 1980LM. | 18 | Nacht 4028 uur ZH | 3000k | 2019-11-29 | 2037-06-23 | [5 empty] | Gem. Kaag en Braassem | Gem Kaag en Braassem (Vervallen) | 103070.9792 | 467587.7741 | 52.194 | 4.6277 | 1 | [13 empty] | 70005853 |  | 00000000 | 00000000 |  | ALUMINIUM | [9 empty] | LED | 928663
1283532 | 37 | In Bedrijf | Kaag en Braassem | ROELOFARENDSVEEN |  | Wijk 00 Roelofarendsveen | Roelofarendsveen | Noordeinde | 2371CZ | 246 | 246 | Straatverlichting |  |  | Masten | 36 | 6 | Nedal |  | 120 | 60 |  | LM AL 6,0 CO EU 750/05 T60 D120 PE |  | 2008-06-01 |  | 2008 | 01 | SCHR ALTR PLL36HF RAL7038 |  | 2008-06-01 | 2008 |  | 01 | LAMP PH PLL 36W 830 2G11 4P | 36 | Nacht 4028 uur ZH | 830 | 2013-11-15 14:21 | 2017-11-03 | [5 empty] | Gem. Kaag en Braassem | Gem Kaag en Braassem (Vervallen) | 103063.0513 | 467557.2013 | 52.1937 | 4.6276 | 1 | [13 empty] | 70005853 |  | 00000000 | 70000868 |  | ALUMINIUM | [9 empty] | PL-L | 928664
1283533 | 39 | In Bedrijf | Kaag en Braassem | ROELOFARENDSVEEN |  | Wijk 00 Roelofarendsveen | Roelofarendsveen | Noordeinde | 2371CS | 189 | 189 | Straatverlichting |  |  | Masten | 36 | 4 | Nedal |  | 114 | 60 |  | *PM AL 4,0 CO T60 D114 TP VERL BINNENBUI |  | 1940-06-01 |  | 1940 | 01 | IND 86.541 |  | 1940-06-01 | 1940 |  | 01 | LAMP PH PLL 36W 830 2G11 4P | 36 | Nacht 4028 uur ZH | 830 | 2012-03-01 | 2016-02-18 | [5 empty] | Gem. Kaag en Braassem | Gem Kaag en Braassem (Vervallen) | 103128.543 | 467705.452 | 52.195 | 4.6285 | 1 | [13 empty] | 70000139 |  | 00000000 | 70000868 |  | ALUMINIUM | [9 empty] | PL-L | 928665
1283534 | 40 | In Bedrijf | Kaag en Braassem | ROELOFARENDSVEEN |  | Wijk 00 Roelofarendsveen | Roelofarendsveen | Noordeinde | 2371CS | 189 | 189 | Straatverlichting |  |  | Masten | 36 | 4 | Nedal |  | 114 | 60 |  | *PM AL 4,0 CO T60 D114 TP VERL BINNENBUI |  | 1940-06-01 |  | 1940 | 01 | IND 86.541 |  | 1940-06-01 | 1940 |  | 01 | LAMP PH PLL 36W 830 2G11 4P | 36 | Nacht 4028 uur ZH | 830 | 2012-03-01 | 2016-02-18 | [5 empty] | Gem. Kaag en Braassem | Gem Kaag en Braassem (Vervallen) | 103139.5735 | 467689.8546 | 52.1949 | 4.6287 | 1 | [13 empty] | 70000139 |  | 00000000 | 70000868 |  | ALUMINIUM | [9 empty] | PL-L | 928666
1283535 | 38 | In Bedrijf | Kaag en Braassem | ROELOFARENDSVEEN |  | Wijk 00 Roelofarendsveen | Roelofarendsveen | Noordeinde | 2371CS | 189 | 189 | Straatverlichting |  |  | Masten | 36 | 4 | Nedal |  | 114 | 60 |  | *PM AL 4,0 CO T60 D114 TP VERL BINNENBUI |  | 1940-06-01 |  | 1940 | 01 | IND 86.541 |  | 2005-12-01 | 2005 |  | 01 | LAMP PH PLL 36W 830 2G11 4P | 36 | Nacht 4028 uur ZH | 830 | 2012-03-01 | 2016-02-18 | [5 empty] | Gem. Kaag en Braassem | Gem Kaag en Braassem (Vervallen) | 103146.3512 | 467713.1103 | 52.1951 | 4.6288 | 1 | [13 empty] | 70000139 |  | 00000000 | 70000868 |  | ALUMINIUM | [9 empty] | PL-L | 928667
1283538 | ALK3144DE14 | In Bedrijf | Kaag en Braassem | OUD ADE |  | Wijk 01 Overig Alkemade | Overige verspreide huizen | Blauwe Polder |  |  |  | Straatverlichting |  |  | Masten | 110 | 6.4 | Nedal |  |  |  |  | LM AL 8,0 CV EU 750/05 T60 TP |  | 1980-06-01 |  | 1980 | 01 | PHIL SRS201 |  | 1980-06-01 | 1980 |  | 01 | LAMP SOX 90W BY22 | 110 | Nacht 4028 uur ZH | ? | 2014-06-01 | 2016-11-23 |  | 01 |  |  |  | Gem. Kaag en Braassem | Gem Kaag en Braassem (Vervallen) | 100693.0492 | 466056.9881 | 52.18 | 4.5932 | 1 | [5 empty] | ONBEKEND | [7 empty] | 70000153 |  | 00000000 | 70004849 | 00000000 | [10 empty] | SOX | 928668
1283539 | ALK51450001 | In Bedrijf | Kaag en Braassem | ROELOFARENDSVEEN |  | Wijk 00 Roelofarendsveen | Tuinbouwgebied | Noorderhemweg |  |  |  | Straatverlichting |  |  | Masten | 18 | 6 | Nedal |  | 120 | 60 |  | *LM AL 6,0 COEU 750/5 T60D120TP 70005853 |  | 2010-08-19 |  | 2010 | 01 | PHIL FGS104 036HF |  | 2010-08-19 | 2010 |  | 01 | SALED, type PS-L 18W (360 gr.) 3000K – 1980LM. | 18 | Nacht 4028 uur ZH | 3000k | 2019-11-28 | 2038-08-06 | [5 empty] | Gem. Kaag en Braassem | Gem Kaag en Braassem (Vervallen) | 103791.4865 | 468606.2656 | 52.2032 | 4.6381 | 1 | [13 empty] | 70000141 |  | 00000000 | 00000000 |  | ALUMINIUM | [9 empty] | LED | 928669
1283540 | ALK51450002 | In Bedrijf | Kaag en Braassem | ROELOFARENDSVEEN |  | Wijk 00 Roelofarendsveen | Tuinbouwgebied | Noorderhemweg |  |  |  | Straatverlichting |  |  | Masten | 29 | 5 | NEDAL |  |  | 48 |  | NED AL 5.0 VJ EU D48 500/30 |  | 1952-06-01 |  | 1952 | 01 | TLS BREED |  | 1952-06-01 | 1952 |  | 01 | *LAMP TLS 20W 33 - 640 R18s Z.A:70005215 | 29 | Avond 1638 uur ZH | 33 | 2015-07-01 | 2019-02-27 | [5 empty] | Gem. Kaag en Braassem | Gem Kaag en Braassem (Vervallen) | 103798.5057 | 468547.2717 | 52.2027 | 4.6382 | 1 | [13 empty] | 00000000 |  | 00000000 | 70000872 | [11 empty] | TL-S | 928670
1283540 | ALK51450002 | In Bedrijf | Kaag en Braassem | ROELOFARENDSVEEN |  | Wijk 00 Roelofarendsveen | Tuinbouwgebied | Noorderhemweg |  |  |  | Straatverlichting |  |  | Masten | 29 | 5 | NEDAL |  |  | 48 |  | NED AL 5.0 VJ EU D48 500/30 |  | 1952-06-01 |  | 1952 | 01 | TLS BREED |  | 1952-06-01 | 1952 |  | 02 | *LAMP TLS 20W 33 - 640 R18s Z.A:70005215 | 29 | Nacht 4028 uur ZH | 33 | 2015-07-01 | 2016-12-25 | [5 empty] | Gem. Kaag en Braassem | Gem Kaag en Braassem (Vervallen) | 103798.5057 | 468547.2717 | 52.2027 | 4.6382 | 1 | [13 empty] | 00000000 |  | 00000000 | 70000872 | [11 empty] | TL-S | 928671
1283541 | ALK51450003 | In Bedrijf | Kaag en Braassem | ROELOFARENDSVEEN |  | Wijk 00 Roelofarendsveen | Tuinbouwgebied | Noorderhemweg |  |  |  | Straatverlichting |  |  | Masten | 29 | 5 | NEDAL |  |  | 48 |  | NED AL 5.0 VJ EU D48 500/30 |  | 1952-06-01 |  | 1952 | 01 | TLS BREED |  | 1952-06-01 | 1952 |  | 01 | *LAMP TLS 20W 33 - 640 R18s Z.A:70005215 | 29 | Avond 1638 uur ZH | 33 | 2015-07-01 | 2019-02-27 | [5 empty] | Gem. Kaag en Braassem | Gem Kaag en Braassem (Vervallen) | 103799.6635 | 468502.2055 | 52.2023 | 4.6382 | 1 | [13 empty] | 00000000 |  | 00000000 | 70000872 | [11 empty] | TL-S | 928672
1283541 | ALK51450003 | In Bedrijf | Kaag en Braassem | ROELOFARENDSVEEN |  | Wijk 00 Roelofarendsveen | Tuinbouwgebied | Noorderhemweg |  |  |  | Straatverlichting |  |  | Masten | 29 | 5 | NEDAL |  |  | 48 |  | NED AL 5.0 VJ EU D48 500/30 |  | 1952-06-01 |  | 1952 | 01 | TLS BREED |  | 1952-06-01 | 1952 |  | 02 | *LAMP TLS 20W 33 - 640 R18s Z.A:70005215 | 29 | Nacht 4028 uur ZH | 33 | 2015-07-01 | 2016-12-25 | [5 empty] | Gem. Kaag en Braassem | Gem Kaag en Braassem (Vervallen) | 103799.6635 | 468502.2055 | 52.2023 | 4.6382 | 1 | [13 empty] | 00000000 |  | 00000000 | 70000872 | [11 empty] | TL-S | 928673
1283542 | ALK51450004 | In Bedrijf | Kaag en Braassem | ROELOFARENDSVEEN |  | Wijk 00 Roelofarendsveen | Tuinbouwgebied | Noorderhemweg |  |  | voor nr.5 | Straatverlichting |  |  | Masten | 29 | 5 | NEDAL |  |  | 48 |  | NED AL 5.0 VJ EU D48 500/30 |  | 1952-06-01 |  | 1952 | 01 | TLS BREED |  | 1952-06-01 | 1952 |  | 01 | *LAMP TLS 20W 33 - 640 R18s Z.A:70005215 | 29 | Avond 1638 uur ZH | 33 | 2015-07-01 | 2019-02-27 | [5 empty] | Gem. Kaag en Braassem | Gem Kaag en Braassem (Vervallen) | 103810.8842 | 468453.1834 | 52.2018 | 4.6384 | 1 | [13 empty] | 00000000 |  | 00000000 | 70000872 | [11 empty] | TL-S | 928674
1283542 | ALK51450004 | In Bedrijf | Kaag en Braassem | ROELOFARENDSVEEN |  | Wijk 00 Roelofarendsveen | Tuinbouwgebied | Noorderhemweg |  |  | voor nr.5 | Straatverlichting |  |  | Masten | 29 | 5 | NEDAL |  |  | 48 |  | NED AL 5.0 VJ EU D48 500/30 |  | 1952-06-01 |  | 1952 | 01 | TLS BREED |  | 1952-06-01 | 1952 |  | 02 | *LAMP TLS 20W 33 - 640 R18s Z.A:70005215 | 29 | Nacht 4028 uur ZH | 33 | 2015-07-01 | 2016-12-25 | [5 empty] | Gem. Kaag en Braassem | Gem Kaag en Braassem (Vervallen) | 103810.8842 | 468453.1834 | 52.2018 | 4.6384 | 1 | [13 empty] | 00000000 |  | 00000000 | 70000872 | [11 empty] | TL-S | 928675
1283543 | ALK51450005 | In Bedrijf | Kaag en Braassem | ROELOFARENDSVEEN |  | Wijk 00 Roelofarendsveen | Tuinbouwgebied | Noorderhemweg | 2371EB | 10 | 10 | Straatverlichting |  |  | Masten | 29 | 5 | NEDAL |  |  | 48 |  | NED AL 5.0 VJ EU D48 500/30 |  | 1952-06-01 |  | 1952 | 01 | TLS BREED |  | 1952-06-01 | 1952 |  | 02 | *LAMP TLS 20W 33 - 640 R18s Z.A:70005215 | 29 | Nacht 4028 uur ZH | 33 | 2015-07-01 | 2016-12-25 | [5 empty] | Gem. Kaag en Braassem | Gem Kaag en Braassem (Vervallen) | 103812.8557 | 468402.9044 | 52.2014 | 4.6384 | 1 | [13 empty] | 00000000 |  | 00000000 | 70000872 | [11 empty] | TL-S | 928676
1283543 | ALK51450005 | In Bedrijf | Kaag en Braassem | ROELOFARENDSVEEN |  | Wijk 00 Roelofarendsveen | Tuinbouwgebied | Noorderhemweg | 2371EB | 10 | 10 | Straatverlichting |  |  | Masten | 29 | 5 | NEDAL |  |  | 48 |  | NED AL 5.0 VJ EU D48 500/30 |  | 1952-06-01 |  | 1952 | 01 | TLS BREED |  | 1952-06-01 | 1952 |  | 01 | *LAMP TLS 20W 33 - 640 R18s Z.A:70005215 | 29 | Avond 1638 uur ZH | 33 | 2015-07-01 | 2019-02-27 | [5 empty] | Gem. Kaag en Braassem | Gem Kaag en Braassem (Vervallen) | 103812.8557 | 468402.9044 | 52.2014 | 4.6384 | 1 | [13 empty] | 00000000 |  | 00000000 | 70000872 | [11 empty] | TL-S | 928677
1283544 | ALK51450006 | In Bedrijf | Kaag en Braassem | ROELOFARENDSVEEN |  | Wijk 00 Roelofarendsveen | Tuinbouwgebied | Noorderhemweg |  |  | voor nr.12 | Straatverlichting |  |  | Masten | 18 | 6 | Nedal |  |  |  |  | *PM AL 6,0 CO T60 TP |  | 2012-11-01 |  | 2012 | 01 | *LIBRA 2565 PLL36W R9007 zie 70043492 | INDAL | 2012-11-01 | 2012 |  | 01 | SALED, type PS-L 18W (360 gr.) 3000K – 1980LM. | 18 | Nacht 4028 uur ZH | 3000k | 2019-11-28 | 2038-08-06 | [5 empty] | Gem. Kaag en Braassem | Gem Kaag en Braassem (Vervallen) | 103824.0456 | 468354.4974 | 52.2009 | 4.6386 | 1 | [13 empty] | 70000144 |  | 70005691 | 00000000 | [11 empty] | LED | 928678
1283545 | ALK51450007 | In Bedrijf | Kaag en Braassem | ROELOFARENDSVEEN |  | Wijk 00 Roelofarendsveen | Tuinbouwgebied | Noorderhemweg | 2371EB | 18 | 18 | Straatverlichting |  |  | Masten | 36 | 5 | NEDAL |  |  | 48 |  | NED AL 5.0 VJ EU D48 500/30 |  | 1952-06-01 |  | 1952 | 01 | *FGS104 1XPLL 36W EVSA WIT | Philips | 1952-06-01 | 1952 | WIT | 01 | LAMP PH PLL 36W 830 2G11 4P | 36 | Nacht 4028 uur ZH | 830 | 2015-07-01 | 2019-06-19 | [5 empty] | Gem. Kaag en Braassem | Gem Kaag en Braassem (Vervallen) | 103827.052 | 468294.6595 | 52.2004 | 4.6387 | 1 | [13 empty] | 00000000 |  | 70000823 | 70000868 | [11 empty] | PL-L | 928679
1283546 | ALK51450008 | In Bedrijf | Kaag en Braassem | ROELOFARENDSVEEN |  | Wijk 00 Roelofarendsveen | Tuinbouwgebied | Noorderhemweg |  |  | voor nr.17 | Straatverlichting |  |  | Masten | 36 | 5 | NEDAL |  |  | 48 |  | NED AL 5.0 VJ EU D48 500/30 |  | 1952-06-01 |  | 1952 | 01 | *FGS104 1XPLL 36W EVSA WIT | Philips | 1952-06-01 | 1952 | WIT | 01 | LAMP PH PLL 36W 830 2G11 4P | 36 | Nacht 4028 uur ZH | 830 | 2015-07-01 | 2019-06-19 | [5 empty] | Gem. Kaag en Braassem | Gem Kaag en Braassem (Vervallen) | 103836.6895 | 468258.3269 | 52.2001 | 4.6388 | 1 | [13 empty] | 00000000 |  | 70000823 | 70000868 | [11 empty] | PL-L | 928680
1283547 | ALK51450009 | In Bedrijf | Kaag en Braassem | ROELOFARENDSVEEN |  | Wijk 00 Roelofarendsveen | Tuinbouwgebied | Noorderhemweg |  |  |  | Straatverlichting |  |  | Masten | 36 | 5 | NEDAL |  |  | 48 |  | NED AL 5.0 VJ EU D48 500/30 |  | 1952-06-01 |  | 1952 | 01 | PHIL FGS104 036HF |  | 1952-06-01 | 1952 |  | 01 | LAMP PH PLL 36W 830 2G11 4P | 36 | Nacht 4028 uur ZH | 830 | 2014-06-01 | 2016-02-18 | [5 empty] | Gem. Kaag en Braassem | Gem Kaag en Braassem (Vervallen) | 103837.8544 | 468213.2051 | 52.1997 | 4.6388 | 1 | [13 empty] | 00000000 |  | 00000000 | 70000868 | [11 empty] | PL-L | 928681
1283548 | ALK51450010 | In Bedrijf | Kaag en Braassem | ROELOFARENDSVEEN |  | Wijk 00 Roelofarendsveen | Tuinbouwgebied | Noorderhemweg |  |  | nabij nr.21 | Straatverlichting |  |  | Masten | 29 | 5 | NEDAL |  |  | 48 |  | NED AL 5.0 VJ EU D48 500/30 |  | 1952-06-01 |  | 1952 | 01 | TLS BREED |  | 1952-06-01 | 1952 |  | 01 | *LAMP TLS 20W 33 - 640 R18s Z.A:70005215 | 29 | Avond 1638 uur ZH | 33 | 2015-07-01 | 2019-02-27 | [5 empty] | Gem. Kaag en Braassem | Gem Kaag en Braassem (Vervallen) | 103848.1944 | 468165.788 | 52.1992 | 4.639 | 1 | [13 empty] | 00000000 |  | 00000000 | 70000872 | [11 empty] | TL-S | 928682
1283548 | ALK51450010 | In Bedrijf | Kaag en Braassem | ROELOFARENDSVEEN |  | Wijk 00 Roelofarendsveen | Tuinbouwgebied | Noorderhemweg |  |  | nabij nr.21 | Straatverlichting |  |  | Masten | 29 | 5 | NEDAL |  |  | 48 |  | NED AL 5.0 VJ EU D48 500/30 |  | 1952-06-01 |  | 1952 | 01 | TLS BREED |  | 1952-06-01 | 1952 |  | 02 | *LAMP TLS 20W 33 - 640 R18s Z.A:70005215 | 29 | Nacht 4028 uur ZH | 33 | 2015-07-01 | 2016-12-25 | [5 empty] | Gem. Kaag en Braassem | Gem Kaag en Braassem (Vervallen) | 103848.1944 | 468165.788 | 52.1992 | 4.639 | 1 | [13 empty] | 00000000 |  | 00000000 | 70000872 | [11 empty] | TL-S | 928683
1283549 | ALK51450011 | In Bedrijf | Kaag en Braassem | ROELOFARENDSVEEN |  | Wijk 00 Roelofarendsveen | Tuinbouwgebied | Noorderhemweg |  |  | voor nr.25 | Straatverlichting |  |  | Masten | 29 | 5 | NEDAL |  |  | 48 |  | NED AL 5.0 VJ EU D48 500/30 |  | 1952-06-01 |  | 1952 | 01 | TLS BREED |  | 1952-06-01 | 1952 |  | 01 | *LAMP TLS 20W 33 - 640 R18s Z.A:70005215 | 29 | Avond 1638 uur ZH | 33 | 2018-01-10 | 2019-02-27 | [5 empty] | Gem. Kaag en Braassem | Gem Kaag en Braassem (Vervallen) | 103846.5271 | 468115.9371 | 52.1988 | 4.639 | 1 | [13 empty] | 00000000 |  | 00000000 | 70000872 | [11 empty] | TL-S | 928684
1283550 | ALK51450012 | In Bedrijf | Kaag en Braassem | ROELOFARENDSVEEN |  | Wijk 00 Roelofarendsveen | Tuinbouwgebied | Noorderhemweg |  |  | voor nr.27 | Straatverlichting |  |  | Masten | 29 | 5 | NEDAL |  |  | 48 |  | NED AL 5.0 VJ EU D48 500/30 |  | 1952-06-01 |  | 1952 | 01 | TLS BREED |  | 1952-06-01 | 1952 |  | 02 | *LAMP TLS 20W 33 - 640 R18s Z.A:70005215 | 29 | Nacht 4028 uur ZH | 33 | 2015-07-01 | 2016-12-25 | [5 empty] | Gem. Kaag en Braassem | Gem Kaag en Braassem (Vervallen) | 103843.4962 | 468072.6592 | 52.1984 | 4.6389 | 1 | [13 empty] | 00000000 |  | 00000000 | 70000872 | [11 empty] | TL-S | 928685
1283550 | ALK51450012 | In Bedrijf | Kaag en Braassem | ROELOFARENDSVEEN |  | Wijk 00 Roelofarendsveen | Tuinbouwgebied | Noorderhemweg |  |  | voor nr.27 | Straatverlichting |  |  | Masten | 29 | 5 | NEDAL |  |  | 48 |  | NED AL 5.0 VJ EU D48 500/30 |  | 1952-06-01 |  | 1952 | 01 | TLS BREED |  | 1952-06-01 | 1952 |  | 01 | *LAMP TLS 20W 33 - 640 R18s Z.A:70005215 | 29 | Avond 1638 uur ZH | 33 | 2015-07-01 | 2019-02-27 | [5 empty] | Gem. Kaag en Braassem | Gem Kaag en Braassem (Vervallen) | 103843.4962 | 468072.6592 | 52.1984 | 4.6389 | 1 | [13 empty] | 00000000 |  | 00000000 | 70000872 | [11 empty] | TL-S | 928686
1283551 | ALK51450013 | In Bedrijf | Kaag en Braassem | ROELOFARENDSVEEN |  | Wijk 00 Roelofarendsveen | Tuinbouwgebied | Noorderhemweg |  |  |  | Straatverlichting |  |  | Masten | 18 | 5 | NEDAL |  |  | 48 |  | NED AL 5.0 VJ EU D48 500/30 |  | 1952-06-01 |  | 1952 | 01 | TLS BREED |  | 1952-06-01 | 1952 |  | 01 | LAMP TLD 18W 830 G13 | 18 | Avond 1638 uur ZH | 830 | 2015-07-01 | 2022-10-26 | [5 empty] | Gem. Kaag en Braassem | Gem Kaag en Braassem (Vervallen) | 103835.4748 | 468020.1773 | 52.1979 | 4.6388 | 1 | [13 empty] | 00000000 |  | 00000000 | 70004800 | [11 empty] | TL-D | 928687
1283551 | ALK51450013 | In Bedrijf | Kaag en Braassem | ROELOFARENDSVEEN |  | Wijk 00 Roelofarendsveen | Tuinbouwgebied | Noorderhemweg |  |  |  | Straatverlichting |  |  | Masten | 26.5 | 5 | NEDAL |  |  | 48 |  | NED AL 5.0 VJ EU D48 500/30 |  | 1952-06-01 |  | 1952 | 01 | TLS BREED |  | 1952-06-01 | 1952 |  | 02 | LAMP TLD 18W 830 G13 | 26.5 | Nacht 4028 uur ZH | 830 | 2015-07-01 | 2018-06-22 | [5 empty] | Gem. Kaag en Braassem | Gem Kaag en Braassem (Vervallen) | 103835.4748 | 468020.1773 | 52.1979 | 4.6388 | 1 | [13 empty] | 00000000 |  | 00000000 | 70004800 | [11 empty] | TL-D | 928688
1283552 | ALK51450014 | In Bedrijf | Kaag en Braassem | ROELOFARENDSVEEN |  | Wijk 00 Roelofarendsveen | Tuinbouwgebied | Noorderhemweg |  |  | voor nr.31 | Straatverlichting |  |  | Masten | 36 | 5 | NEDAL |  |  | 48 |  | NED AL 5.0 VJ EU D48 500/30 |  | 1952-06-01 |  | 1952 | 01 | PHIL FGS104 036HF |  | 1952-06-01 | 1952 |  | 01 | LAMP PH PLL 36W 830 2G11 4P | 36 | Avond 1638 uur ZH | 830 | 2012-02-24 | 2021-11-28 | [5 empty] | Gem. Kaag en Braassem | Gem Kaag en Braassem (Vervallen) | 103836.8365 | 467963.2948 | 52.1974 | 4.6389 | 1 | [13 empty] | 00000000 |  | 00000000 | 70000868 | [11 empty] | PL-L | 928689
1283553 | ALK51450015 | In Bedrijf | Kaag en Braassem | ROELOFARENDSVEEN |  | Wijk 00 Roelofarendsveen | Tuinbouwgebied | Noorderhemweg |  |  |  | Straatverlichting |  |  | Masten | 29 | 5 | NEDAL |  |  | 48 |  | NED AL 5.0 VJ EU D48 500/30 |  | 1952-06-01 |  | 1952 | 01 | TLS BREED |  | 1952-06-01 | 1952 |  | 02 | *LAMP TLS 20W 33 - 640 R18s Z.A:70005215 | 29 | Nacht 4028 uur ZH | 33 | 2015-07-01 | 2016-12-25 | [5 empty] | Gem. Kaag en Braassem | Gem Kaag en Braassem (Vervallen) | 103833.8956 | 467913.336 | 52.197 | 4.6388 | 1 | [13 empty] | 00000000 |  | 00000000 | 70000872 | [11 empty] | TL-S | 928690
1283553 | ALK51450015 | In Bedrijf | Kaag en Braassem | ROELOFARENDSVEEN |  | Wijk 00 Roelofarendsveen | Tuinbouwgebied | Noorderhemweg |  |  |  | Straatverlichting |  |  | Masten | 29 | 5 | NEDAL |  |  | 48 |  | NED AL 5.0 VJ EU D48 500/30 |  | 1952-06-01 |  | 1952 | 01 | TLS BREED |  | 1952-06-01 | 1952 |  | 01 | *LAMP TLS 20W 33 - 640 R18s Z.A:70005215 | 29 | Avond 1638 uur ZH | 33 | 2015-07-01 | 2019-02-27 | [5 empty] | Gem. Kaag en Braassem | Gem Kaag en Braassem (Vervallen) | 103833.8956 | 467913.336 | 52.197 | 4.6388 | 1 | [13 empty] | 00000000 |  | 00000000 | 70000872 | [11 empty] | TL-S | 928691
1283554 | ALK51450016 | In Bedrijf | Kaag en Braassem | ROELOFARENDSVEEN |  | Wijk 00 Roelofarendsveen | Tuinbouwgebied | Noorderhemweg | 2371EC | 41 | 41 | Straatverlichting |  |  | Masten | 44 | 5 | Nedal |  | 114 | 60 |  | LM AL 5,0 CV EU 750/15 T60 TP |  | 2000-06-01 |  | 2000 | 01 | PHIL FGS104 036HF |  | 1952-06-01 | 1952 |  | 01 | LAMP PH PLL 36W 830 2G11 4P | 44 | Nacht 4028 uur ZH | 830 | 2012-02-24 | 2016-02-12 | [5 empty] | Gem. Kaag en Braassem | Gem Kaag en Braassem (Vervallen) | 103828.5189 | 467865.0957 | 52.1965 | 4.6388 | 1 | [13 empty] | 70000152 |  | 00000000 | 70000868 |  | ALUMINIUM | [9 empty] | PL-L | 928692
1283555 | ALK51450017 | In Bedrijf | Kaag en Braassem | ROELOFARENDSVEEN |  | Wijk 00 Roelofarendsveen | Tuinbouwgebied | Noorderhemweg |  |  | voor nr.47 | Straatverlichting |  |  | Masten | 36 | 6 | Nedal |  | 120 | 60 |  | *LM AL 6,0 COEU 750/5 T60D120TP 70005853 |  | 2017-08-07 09:45 |  | 2017 | 01 | PHIL FGS104 036HF |  | 1952-06-01 | 1952 |  | 01 | LAMP PH PLL 36W 830 2G11 4P | 36 | Nacht 4028 uur ZH | 830 | 2018-09-25 17:00 | 2022-09-13 17:00 | [5 empty] | Gem. Kaag en Braassem | Gem Kaag en Braassem (Vervallen) | 103814.6004 | 467807.6934 | 52.196 | 4.6386 | 1 | [13 empty] | 70000141 |  | 00000000 | 70000868 |  | ALUMINIUM | [9 empty] | PL-L | 928693
1283556 | ALK51455001 | In Bedrijf | Kaag en Braassem | ROELOFARENDSVEEN |  | Wijk 00 Roelofarendsveen | Roelofarendsveen | Noordhoek | 2371XH |  |  | Straatverlichting |  |  | Masten | 36 | 4 | Nedal |  | 114 | 60 |  | *PM AL 4,0 CO T60 D114 TP VERL BINNENBUI |  | 1970-06-01 |  | 1970 | 01 | INDU 2000 PLL36HF RAL9005 |  | 2005-12-01 | 2005 |  | 01 | LAMP PH PLL 36W 830 2G11 4P | 36 | Nacht 4028 uur ZH | 830 | 2018-04-10 12:00 | 2022-03-29 12:00 | [5 empty] | Gem. Kaag en Braassem | Gem Kaag en Braassem (Vervallen) | 103412.3711 | 468614.4008 | 52.2032 | 4.6326 | 1 | [13 empty] | 70000139 |  | 00000000 | 70000868 |  | ALUMINIUM | [9 empty] | PL-L | 928694
1283557 | ALK51455002 | In Bedrijf | Kaag en Braassem | ROELOFARENDSVEEN |  | Wijk 00 Roelofarendsveen | Roelofarendsveen | Noordhoek | 2371XH |  |  | Straatverlichting |  |  | Masten | 36 | 4 | Nedal |  | 114 | 60 |  | *PM AL 4,0 CO T60 D114 TP VERL BINNENBUI |  | 1970-06-01 |  | 1970 | 01 | INDU 2000 PLL36HF RAL9005 |  | 2005-12-01 | 2005 |  | 01 | LAMP PH PLL 36W 830 2G11 4P | 36 | Nacht 4028 uur ZH | 830 | 2013-05-01 | 2017-04-19 | [5 empty] | Gem. Kaag en Braassem | Gem Kaag en Braassem (Vervallen) | 103406.5876 | 468596.5083 | 52.2031 | 4.6325 | 1 | [13 empty] | 70000139 |  | 00000000 | 70000868 |  | ALUMINIUM | [9 empty] | PL-L | 928695
1283558 | ALK51455003 | In Bedrijf | Kaag en Braassem | ROELOFARENDSVEEN |  | Wijk 00 Roelofarendsveen | Roelofarendsveen | Noordhoek | 2371XH |  |  | Straatverlichting |  |  | Masten | 18 | 6 | Nedal |  | 120 | 60 |  | *LM AL 6,0 COEU 750/5 T60D120TP 70005853 |  | 2016-03-11 |  | 2016 | 01 | *LIBRA 2565 PLL36W R9007 zie 70043492 | INDAL | 2016-03-11 | 2016 |  | 01 | SALED, type PS-L 18W (360 gr.) 3000K – 1980LM. | 18 | Nacht 4028 uur ZH | 3000k | 2019-11-28 | 2038-08-06 | [5 empty] | Gem. Kaag en Braassem | Gem Kaag en Braassem (Vervallen) | 103411.4301 | 468583.3593 | 52.2028 | 4.6324 | 1 | [13 empty] | 70000141 |  | 70005691 | 00000000 |  | ALUMINIUM | [9 empty] | LED | 928696
1283559 | ALK51455004 | In Bedrijf | Kaag en Braassem | ROELOFARENDSVEEN |  | Wijk 00 Roelofarendsveen | Roelofarendsveen | Noordhoek | 2371XH |  |  | Straatverlichting |  |  | Masten | 18 | 6 | Nedal |  | 120 | 60 |  | *LM AL 6,0 COEU 750/5 T60D120TP 70005853 |  | 2016-03-11 |  | 2016 | 01 | *LIBRA 2565 PLL36W R9007 zie 70043492 | INDAL | 2016-03-11 | 2016 |  | 01 | SALED, type PS-L 18W (360 gr.) 3000K – 1980LM. | 18 | Nacht 4028 uur ZH | 3000k | 2019-11-28 | 2038-08-06 | [5 empty] | Gem. Kaag en Braassem | Gem Kaag en Braassem (Vervallen) | 103368.8712 | 468566.3106 | 52.2028 | 4.6319 | 1 | [13 empty] | 70000141 |  | 70005691 | 00000000 |  | ALUMINIUM | [9 empty] | LED | 928697
1283561 | ALK51455006 | In Bedrijf | Kaag en Braassem | ROELOFARENDSVEEN |  | Wijk 00 Roelofarendsveen | Roelofarendsveen | Noordhoek | 2371XH |  |  | Straatverlichting |  |  | Masten | 36 | 4 | Nedal |  | 114 | 60 |  | *PM AL 4,0 CO T60 D114 TP VERL BINNENBUI |  | 1970-06-01 |  | 1970 | 01 | INDU 2000 PLL36HF RAL9005 |  | 2005-12-01 | 2005 |  | 01 | LAMP PH PLL 36W 830 2G11 4P | 36 | Nacht 4028 uur ZH | 830 | 2012-02-24 | 2016-02-12 | [5 empty] | Gem. Kaag en Braassem | Gem Kaag en Braassem (Vervallen) | 103372.602 | 468609.206 | 52.2032 | 4.632 | 1 | [13 empty] | 70000139 |  | 00000000 | 70000868 |  | ALUMINIUM | [9 empty] | PL-L | 928698
1283565 | ALK51460004 | In Bedrijf | Kaag en Braassem | ROELOFARENDSVEEN |  | Wijk 00 Roelofarendsveen | Roelofarendsveen | Noordkade | 2371EA | 13 | 13 | Straatverlichting |  |  | Masten | 50 | 5 | Nedal |  | 114 | 60 |  | LM AL 5,0 CV EU 750/15 T60 TP |  | 1997-06-01 |  | 1997 | 01 | PHIL FGS104 036HF |  | 1998-11-01 | 1998 |  | 01 | LAMP OSR SONE I 50W E27 NAV-E 50W/I | 50 | Nacht 4028 uur ZH | 220 | 2017-09-07 11:09 | 2021-08-26 11:09 | [5 empty] | Gem. Kaag en Braassem | Gem Kaag en Braassem (Vervallen) | 103283.4687 | 467553.7367 | 52.1937 | 4.6308 | 1 | [13 empty] | 70000152 |  | 00000000 | 70013489 |  | ALUMINIUM | [9 empty] | SON-E | 928699
1283566 | ALK51460005 | In Bedrijf | Kaag en Braassem | ROELOFARENDSVEEN |  | Wijk 00 Roelofarendsveen | Roelofarendsveen | Noordkade | 2371EA | 15 | 15 | Straatverlichting |  |  | Masten | 36 | 5 | Nedal |  | 114 | 60 |  | LM AL 5,0 CV EU 750/15 T60 TP |  | 1997-06-01 |  | 1997 | 01 | PHIL FGS104 036HF |  | 1998-11-01 | 1998 |  | 01 | LAMP PH PLL 36W 830 2G11 4P | 36 | Nacht 4028 uur ZH | 830 | 2012-03-01 | 2016-02-18 | [5 empty] | Gem. Kaag en Braassem | Gem Kaag en Braassem (Vervallen) | 103315.3454 | 467594.4326 | 52.194 | 4.6313 | 1 | [13 empty] | 70000152 |  | 00000000 | 70000868 |  | ALUMINIUM | [9 empty] | PL-L | 928700
1283567 | ALK51460006 | In Bedrijf | Kaag en Braassem | ROELOFARENDSVEEN |  | Wijk 00 Roelofarendsveen | Roelofarendsveen | Noordkade | 2371EA | 16 | 16 | Straatverlichting |  |  | Masten | 18 | 5 | Nedal |  | 114 | 60 |  | LM AL 5,0 CV EU 750/15 T60 TP |  | 1997-06-01 |  | 1997 | 01 | TLD BREED | ? | 1994-06-01 | 1994 |  | 01 | LAMP TLD 18W 830 G13 | 18 | Nacht 4028 uur ZH | 830 | 2014-06-01 | 2017-05-23 | [5 empty] | Gem. Kaag en Braassem | Gem Kaag en Braassem (Vervallen) | 103341.571 | 467653.21 | 52.1946 | 4.6317 | 1 | [13 empty] | 70000152 |  | 00000000 | 70004800 |  | ALUMINIUM | [9 empty] | TL-D | 928701
1283568 | ALK51460007 | In Bedrijf | Kaag en Braassem | ROELOFARENDSVEEN |  | Wijk 00 Roelofarendsveen | Roelofarendsveen | Noordkade |  |  | naast No. 16 | Straatverlichting |  |  | Masten | 18 | 5 | Nedal |  | 114 | 60 |  | LM AL 5,0 CV EU 750/15 T60 TP |  | 2002-03-04 |  | 2002 | 01 | PHIL FGS104 036HF |  | 2002-03-04 | 2002 |  | 01 | SALED, type PS-L 18W (360 gr.) 3000K – 1980LM. | 18 | Nacht 4028 uur ZH | 3000k | 2020-11-30 | 2037-06-23 | [5 empty] | Gem. Kaag en Braassem | Gem Kaag en Braassem (Vervallen) | 103373.9062 | 467682.0226 | 52.1948 | 4.6321 | 1 | [13 empty] | 70000152 |  | 00000000 | 00000000 |  | ALUMINIUM | [9 empty] | LED | 928702
1283569 | ALK51460008 | In Bedrijf | Kaag en Braassem | ROELOFARENDSVEEN |  | Wijk 00 Roelofarendsveen | Roelofarendsveen | Noordkade |  |  | naast No. 17 | Straatverlichting |  |  | Masten | 18 | 5 | Nedal |  | 114 | 60 |  | LM AL 5,0 CV EU 750/15 T60 TP |  | 2002-03-04 |  | 2002 | 01 | PHIL FGS104 036HF |  | 2002-03-04 | 2002 |  | 01 | SALED, type PS-L 18W (360 gr.) 3000K – 1980LM. | 18 | Nacht 4028 uur ZH | 3000k | 2020-11-30 | 2037-06-23 | [5 empty] | Gem. Kaag en Braassem | Gem Kaag en Braassem (Vervallen) | 103414.1397 | 467694.0359 | 52.195 | 4.6327 | 1 | [13 empty] | 70000152 |  | 00000000 | 00000000 |  | ALUMINIUM | [9 empty] | LED | 928703
1283570 | ALK51460009 | In Bedrijf | Kaag en Braassem | ROELOFARENDSVEEN |  | Wijk 00 Roelofarendsveen | Roelofarendsveen | Noordkade |  |  | thv No. 17 | Straatverlichting |  |  | Masten | 18 | 5 | Nedal |  | 114 | 60 |  | LM AL 5,0 CV EU 750/15 T60 TP |  | 2002-03-04 |  | 2002 | 01 | PHIL FGS104 036HF |  | 2002-03-04 | 2002 |  | 01 | SALED, type PS-L 18W (360 gr.) 3000K – 1980LM. | 18 | Nacht 4028 uur ZH | 3000k | 2020-11-30 | 2037-06-23 | [5 empty] | Gem. Kaag en Braassem | Gem Kaag en Braassem (Vervallen) | 103447.2356 | 467718.7749 | 52.1952 | 4.6332 | 1 | [13 empty] | 70000152 |  | 00000000 | 00000000 |  | ALUMINIUM | [9 empty] | LED | 928704
1283571 | ALK51460010 | In Bedrijf | Kaag en Braassem | ROELOFARENDSVEEN |  | Wijk 00 Roelofarendsveen | Roelofarendsveen | Noordkade |  |  |  | Straatverlichting |  |  | Masten | 18 | 5 | Nedal |  | 114 | 60 |  | LM AL 5,0 CV EU 750/15 T60 TP |  | 2002-03-04 |  | 2002 | 01 | PHIL FGS104 036HF |  | 2002-03-04 | 2002 |  | 01 | SALED, type PS-L 18W (360 gr.) 3000K – 1980LM. | 18 | Nacht 4028 uur ZH | 3000k | 2020-11-30 | 2037-06-23 | [5 empty] | Gem. Kaag en Braassem | Gem Kaag en Braassem (Vervallen) | 103473.2264 | 467757.3012 | 52.1955 | 4.6336 | 1 | [13 empty] | 70000152 |  | 00000000 | 00000000 |  | ALUMINIUM | [9 empty] | LED | 928705
1283572 | ALK51460011 | In Bedrijf | Kaag en Braassem | ROELOFARENDSVEEN |  | Wijk 00 Roelofarendsveen | Roelofarendsveen | Noordkade |  |  | thv No. 19 | Straatverlichting |  |  | Masten | 18 | 5 | Nedal |  | 114 | 60 |  | LM AL 5,0 CV EU 750/15 T60 TP |  | 2002-03-04 |  | 2002 | 01 | PHIL FGS104 036HF |  | 2002-03-04 | 2002 |  | 01 | SALED, type PS-L 18W (360 gr.) 3000K – 1980LM. | 18 | Nacht 4028 uur ZH | 3000k | 2020-11-30 | 2037-06-23 | [5 empty] | Gem. Kaag en Braassem | Gem Kaag en Braassem (Vervallen) | 103518.3727 | 467764.0365 | 52.1956 | 4.6342 | 1 | [13 empty] | 70000152 |  | 00000000 | 00000000 |  | ALUMINIUM | [9 empty] | LED | 928706
1283573 | ALK51460012 | In Bedrijf | Kaag en Braassem | ROELOFARENDSVEEN |  | Wijk 00 Roelofarendsveen | Roelofarendsveen | Noordkade | 2371EA | 19 | 19 | Straatverlichting |  |  | Masten | 18 | 5 | Nedal |  | 114 | 60 |  | LM AL 5,0 CV EU 750/15 T60 TP |  | 2002-03-04 |  | 2002 | 01 | PHIL FGS104 036HF |  | 2002-03-04 | 2002 |  | 01 | SALED, type PS-L 18W (360 gr.) 3000K – 1980LM. | 18 | Nacht 4028 uur ZH | 3000k | 2020-11-30 | 2037-06-23 | [5 empty] | Gem. Kaag en Braassem | Gem Kaag en Braassem (Vervallen) | 103562.2917 | 467770.9007 | 52.1957 | 4.6349 | 1 | [13 empty] | 70000152 |  | 00000000 | 00000000 |  | ALUMINIUM | [9 empty] | LED | 928707
1283574 | ALK51460013 | In Bedrijf | Kaag en Braassem | ROELOFARENDSVEEN |  | Wijk 00 Roelofarendsveen | Roelofarendsveen | Noordkade | 2371EA | 21 | 21 | Straatverlichting |  |  | Masten | 18 | 5 | Nedal |  | 114 | 60 |  | LM AL 5,0 CV EU 750/15 T60 TP |  | 2002-03-04 |  | 2002 | 01 | PHIL FGS104 036HF |  | 2002-03-04 | 2002 |  | 01 | SALED, type PS-L 18W (360 gr.) 3000K – 1980LM. | 18 | Nacht 4028 uur ZH | 3000k | 2020-11-30 | 2037-06-23 | [5 empty] | Gem. Kaag en Braassem | Gem Kaag en Braassem (Vervallen) | 103606.2716 | 467777.9386 | 52.1957 | 4.6355 | 1 | [13 empty] | 70000152 |  | 00000000 | 00000000 |  | ALUMINIUM | [9 empty] | LED | 928708
1283575 | ALK51460014 | In Bedrijf | Kaag en Braassem | ROELOFARENDSVEEN |  | Wijk 00 Roelofarendsveen | Roelofarendsveen | Noordkade |  |  | thv No. 21 | Straatverlichting |  |  | Masten | 18 | 5 | Nedal |  | 114 | 60 |  | LM AL 5,0 CV EU 750/15 T60 TP |  | 2002-03-04 |  | 2002 | 01 | PHIL FGS104 036HF |  | 2002-03-04 | 2002 |  | 01 | SALED, type PS-L 18W (360 gr.) 3000K – 1980LM. | 18 | Nacht 4028 uur ZH | 3000k | 2020-11-30 | 2037-06-23 | [5 empty] | Gem. Kaag en Braassem | Gem Kaag en Braassem (Vervallen) | 103646.1175 | 467783.58 | 52.1958 | 4.6361 | 1 | [13 empty] | 70000152 |  | 00000000 | 00000000 |  | ALUMINIUM | [9 empty] | LED | 928709
1283576 | ALK51460015 | In Bedrijf | Kaag en Braassem | ROELOFARENDSVEEN |  | Wijk 00 Roelofarendsveen | Roelofarendsveen | Noordkade |  |  | thv No. 25 | Straatverlichting |  |  | Masten | 18 | 5 | Nedal |  | 114 | 60 |  | LM AL 5,0 CV EU 750/15 T60 TP |  | 2002-03-04 |  | 2002 | 01 | PHIL FGS104 036HF |  | 2002-03-04 | 2002 |  | 01 | SALED, type PS-L 18W (360 gr.) 3000K – 1980LM. | 18 | Nacht 4028 uur ZH | 3000k | 2020-11-30 | 2037-06-23 | [5 empty] | Gem. Kaag en Braassem | Gem Kaag en Braassem (Vervallen) | 103682.8674 | 467789.1668 | 52.1958 | 4.6366 | 1 | [13 empty] | 70000152 |  | 00000000 | 00000000 |  | ALUMINIUM | [9 empty] | LED | 928710
1283577 | ALK51460016 | In Bedrijf | Kaag en Braassem | ROELOFARENDSVEEN |  | Wijk 00 Roelofarendsveen | Roelofarendsveen | Noordkade |  |  | thv No. 27 | Straatverlichting |  |  | Masten | 18 | 5 | Nedal |  | 114 | 60 |  | LM AL 5,0 CV EU 750/15 T60 TP |  | 2002-03-04 |  | 2002 | 01 | PHIL FGS104 036HF |  | 2002-03-04 | 2002 |  | 01 | SALED, type PS-L 18W (360 gr.) 3000K – 1980LM. | 18 | Nacht 4028 uur ZH | 3000k | 2020-11-30 | 2037-06-23 | [5 empty] | Gem. Kaag en Braassem | Gem Kaag en Braassem (Vervallen) | 103727.4567 | 467776.038 | 52.1957 | 4.6373 | 1 | [13 empty] | 70000152 |  | 00000000 | 00000000 |  | ALUMINIUM | [9 empty] | LED | 928711
1283578 | ALK51460017 | In Bedrijf | Kaag en Braassem | ROELOFARENDSVEEN |  | Wijk 00 Roelofarendsveen | Roelofarendsveen | Noordkade |  |  |  | Straatverlichting |  |  | Masten | 18 | 5 | Nedal |  | 114 | 60 |  | LM AL 5,0 CV EU 750/15 T60 TP |  | 2002-03-04 |  | 2002 | 01 | PHIL FGS104 036HF |  | 2002-03-04 | 2002 |  | 01 | SALED, type PS-L 18W (360 gr.) 3000K – 1980LM. | 18 | Nacht 4028 uur ZH | 3000k | 2020-11-30 | 2037-06-23 | [5 empty] | Gem. Kaag en Braassem | Gem Kaag en Braassem (Vervallen) | 103768.7598 | 467782.292 | 52.1958 | 4.6379 | 1 | [13 empty] | 70000152 |  | 00000000 | 00000000 |  | ALUMINIUM | [9 empty] | LED | 928712
1283579 | ALK51460018 | In Bedrijf | Kaag en Braassem | ROELOFARENDSVEEN |  | Wijk 00 Roelofarendsveen | Roelofarendsveen | Noordkade |  |  |  | Straatverlichting |  |  | Masten | 18 | 5 | Nedal |  | 114 | 60 |  | LM AL 5,0 CV EU 750/15 T60 TP |  | 2002-03-04 |  | 2002 | 01 | PHIL FGS104 036HF |  | 2002-03-04 | 2002 |  | 01 | SALED, type PS-L 18W (360 gr.) 3000K – 1980LM. | 18 | Nacht 4028 uur ZH | 3000k | 2020-11-30 | 2037-06-23 | [5 empty] | Gem. Kaag en Braassem | Gem Kaag en Braassem (Vervallen) | 103808.2319 | 467787.2766 | 52.1958 | 4.6385 | 1 | [13 empty] | 70000152 |  | 00000000 | 00000000 |  | ALUMINIUM | [9 empty] | LED | 928713
1283580 | ALK51460019 | In Bedrijf | Kaag en Braassem | ROELOFARENDSVEEN |  | Wijk 00 Roelofarendsveen | Roelofarendsveen | Noordkade |  |  | thv jachthaven | Straatverlichting |  |  | Masten | 18 | 5 | Nedal |  | 114 | 60 |  | LM AL 5,0 CV EU 750/15 T60 TP |  | 2002-03-04 |  | 2002 | 01 | PHIL FGS104 036HF |  | 2002-03-04 | 2002 |  | 01 | SALED, type PS-L 18W (360 gr.) 3000K – 1980LM. | 18 | Nacht 4028 uur ZH | 3000k | 2020-11-30 | 2037-06-23 | [5 empty] | Gem. Kaag en Braassem | Gem Kaag en Braassem (Vervallen) | 103845.8429 | 467779.298 | 52.1958 | 4.639 | 1 | [13 empty] | 70000152 |  | 00000000 | 00000000 |  | ALUMINIUM | [9 empty] | LED | 928714
1283581 | ALK41470001 | In Bedrijf | Kaag en Braassem | OUDE WETERING |  | Wijk 00 Roelofarendsveen | Oude Wetering | Noordschans |  |  |  | Straatverlichting |  |  | Masten | 36 | 4 | Nedal |  | 114 | 60 |  | *PM AL 4,0 CO T60 D114 TP VERL BINNENBUI |  | 1991-06-01 |  | 1991 | 01 | INDU 2000 PLL36HF RAL9005 |  | 2005-12-01 | 2005 |  | 01 | LAMP PH PLL 36W 830 2G11 4P XTRA | 36 | Nacht 4028 uur ZH | 830 | 2013-11-21 16:02 | 2020-02-03 | [5 empty] | Gem. Kaag en Braassem | Gem Kaag en Braassem (Vervallen) | 104178.382 | 470347.7685 | 52.2189 | 4.6435 | 1 | [13 empty] | 70000139 |  | 00000000 | 70005993 |  | ALUMINIUM | [9 empty] | PL-L | 928715
1283582 | ALK41470002 | In Bedrijf | Kaag en Braassem | OUDE WETERING |  | Wijk 00 Roelofarendsveen | Oude Wetering | Noordschans |  |  | thv no:1 | Straatverlichting |  |  | Masten | 36 | 4 | Nedal |  | 114 | 60 |  | *PM AL 4,0 CO T60 D114 TP VERL BINNENBUI |  | 1992-06-01 |  | 1992 | 01 | INDU 2000 PLL36HF RAL9005 |  | 2005-12-01 | 2005 |  | 01 | LAMP PH PLL 36W 830 2G11 4P | 36 | Nacht 4028 uur ZH | 830 | 2013-05-01 | 2017-04-19 | [5 empty] | Gem. Kaag en Braassem | Gem Kaag en Braassem (Vervallen) | 104182.0229 | 470326.819 | 52.2187 | 4.6436 | 1 | [13 empty] | 70000139 |  | 00000000 | 70000868 |  | ALUMINIUM | [9 empty] | PL-L | 928716
1283583 | ALK41470003 | In Bedrijf | Kaag en Braassem | OUDE WETERING |  | Wijk 00 Roelofarendsveen | Oude Wetering | Noordschans |  |  |  | Straatverlichting |  |  | Masten | 36 | 4 | Nedal |  | 114 | 60 |  | *PM AL 4,0 CO T60 D114 TP VERL BINNENBUI |  | 1991-06-01 |  | 1991 | 01 | IND 86.541 |  | 1991-06-01 | 1991 |  | 01 | LAMP PH PLL 36W 830 2G11 4P | 36 | Nacht 4028 uur ZH | 830 | 2013-05-01 | 2017-04-19 | [5 empty] | Gem. Kaag en Braassem | Gem Kaag en Braassem (Vervallen) | 104184.5286 | 470312.2522 | 52.2186 | 4.6436 | 1 | [13 empty] | 70000139 |  | 00000000 | 70000868 |  | ALUMINIUM | [9 empty] | PL-L | 928717
1283584 | ALK41470004 | In Bedrijf | Kaag en Braassem | OUDE WETERING |  | Wijk 00 Roelofarendsveen | Oude Wetering | Noordschans |  |  | thv no:4 | Straatverlichting |  |  | Masten | 36 | 4 | Nedal |  | 114 | 60 |  | *PM AL 4,0 CO T60 D114 TP VERL BINNENBUI |  | 1991-06-01 |  | 1991 | 01 | INDU 2000 PLL36HF RAL9005 |  | 2005-12-01 | 2005 |  | 01 | LAMP PH PLL 36W 830 2G11 4P | 36 | Nacht 4028 uur ZH | 830 | 2013-05-01 | 2017-04-19 | [5 empty] | Gem. Kaag en Braassem | Gem Kaag en Braassem (Vervallen) | 104166.9113 | 470310.7721 | 52.2185 | 4.6433 | 1 | [13 empty] | 70000139 |  | 00000000 | 70000868 |  | ALUMINIUM | [9 empty] | PL-L | 928718
1283585 | ALK41470005 | In Bedrijf | Kaag en Braassem | OUDE WETERING |  | Wijk 00 Roelofarendsveen | Oude Wetering | Noordschans |  |  | thv no:10 | Straatverlichting |  |  | Masten | 36 | 4 | Nedal |  | 114 | 60 |  | *PM AL 4,0 CO T60 D114 TP VERL BINNENBUI |  | 1994-06-01 |  | 1994 | 01 | IND 86.541 |  | 1994-06-01 | 1994 |  | 01 | LAMP PH PLL 36W 830 2G11 4P | 36 | Nacht 4028 uur ZH | 830 | 2014-06-01 | 2016-02-18 | [5 empty] | Gem. Kaag en Braassem | Gem Kaag en Braassem (Vervallen) | 104165.6938 | 470291.0327 | 52.2184 | 4.6433 | 1 | [13 empty] | 70000139 |  | 00000000 | 70000868 |  | ALUMINIUM | [9 empty] | PL-L | 928719
1283586 | ALK41470006 | In Bedrijf | Kaag en Braassem | OUDE WETERING |  | Wijk 00 Roelofarendsveen | Oude Wetering | Noordschans |  |  | thv no:18 | Straatverlichting |  |  | Masten | 36 | 4 | Nedal |  | 114 | 60 |  | *PM AL 4,0 CO T60 D114 TP VERL BINNENBUI |  | 2016-06-27 |  | 2016 | 01 | INDU 2000 PLL36HF RAL9005 |  | 2005-12-01 | 2005 |  | 01 | LAMP PH PLL 36W 830 2G11 4P | 36 | Nacht 4028 uur ZH | 830 | 2013-05-01 | 2017-04-19 | [5 empty] | Gem. Kaag en Braassem | Gem Kaag en Braassem (Vervallen) | 104169.8707 | 470267.3407 | 52.2181 | 4.6434 | 1 | [13 empty] | 70000139 |  | 00000000 | 70000868 |  | ALUMINIUM | [9 empty] | PL-L | 928720
1283587 | ALK41470007 | In Bedrijf | Kaag en Braassem | OUDE WETERING |  | Wijk 00 Roelofarendsveen | Oude Wetering | Noordschans |  |  | thv no:22 | Straatverlichting |  |  | Masten | 36 | 4 | Nedal |  | 114 | 60 |  | *PM AL 4,0 CO T60 D114 TP VERL BINNENBUI |  | 1991-06-01 |  | 1991 | 01 | INDU 2000 PLL36HF RAL9005 |  | 2005-12-01 | 2005 |  | 01 | LAMP PH PLL 36W 830 2G11 4P | 36 | Nacht 4028 uur ZH | 830 | 2013-05-01 | 2017-04-19 | [5 empty] | Gem. Kaag en Braassem | Gem Kaag en Braassem (Vervallen) | 104173.074 | 470248.6973 | 52.218 | 4.6434 | 1 | [13 empty] | 70000139 |  | 00000000 | 70000868 |  | ALUMINIUM | [9 empty] | PL-L | 928721
1283588 | ALK41470008 | In Bedrijf | Kaag en Braassem | OUDE WETERING |  | Wijk 00 Roelofarendsveen | Oude Wetering | Noordschans |  |  | thv no:17 | Straatverlichting |  |  | Masten | 36 | 4 | Nedal |  | 114 | 60 |  | *PM AL 4,0 CO T60 D114 TP VERL BINNENBUI |  | 1991-06-01 |  | 1991 | 01 | INDU 2000 PLL36HF RAL9005 |  | 2005-12-01 | 2005 |  | 01 | LAMP PH PLL 36W 830 2G11 4P | 36 | Nacht 4028 uur ZH | 830 | 2013-05-01 | 2017-04-19 | [5 empty] | Gem. Kaag en Braassem | Gem Kaag en Braassem (Vervallen) | 104176.0819 | 470232.6201 | 52.2178 | 4.6435 | 1 | [13 empty] | 70000139 |  | 00000000 | 70000868 |  | ALUMINIUM | [9 empty] | PL-L | 928722
1283589 | ALK41470009 | In Bedrijf | Kaag en Braassem | OUDE WETERING |  | Wijk 00 Roelofarendsveen | Oude Wetering | Noordschans |  |  | thv no:19 | Straatverlichting |  |  | Masten | 36 | 4 | Nedal |  | 114 | 60 |  | *PM AL 4,0 CO T60 D114 TP VERL BINNENBUI |  | 1991-06-01 |  | 1991 | 01 | INDU 2000 PLL36HF RAL9005 |  | 2005-12-01 | 2005 |  | 01 | LAMP PH PLL 36W 830 2G11 4P | 36 | Nacht 4028 uur ZH | 830 | 2013-05-01 | 2017-04-19 | [5 empty] | Gem. Kaag en Braassem | Gem Kaag en Braassem (Vervallen) | 104145.1957 | 470232.0749 | 52.2178 | 4.643 | 1 | [13 empty] | 70000139 |  | 00000000 | 70000868 |  | ALUMINIUM | [9 empty] | PL-L | 928723
1283590 | ALK41470010 | In Bedrijf | Kaag en Braassem | OUDE WETERING |  | Wijk 00 Roelofarendsveen | Oude Wetering | Noordschans |  |  | thv no:23 | Straatverlichting |  |  | Masten | 36 | 4 | Nedal |  | 114 | 60 |  | *PM AL 4,0 CO T60 D114 TP VERL BINNENBUI |  | 1991-06-01 |  | 1991 | 01 | INDU 2000 PLL36HF RAL9005 |  | 2005-12-01 | 2005 |  | 01 | LAMP PH PLL 36W 830 2G11 4P | 36 | Nacht 4028 uur ZH | 830 | 2013-05-01 | 2017-04-19 | [5 empty] | Gem. Kaag en Braassem | Gem Kaag en Braassem (Vervallen) | 104149.9356 | 470212.0993 | 52.2177 | 4.6431 | 1 | [13 empty] | 70000139 |  | 00000000 | 70000868 |  | ALUMINIUM | [9 empty] | PL-L | 928724
1283591 | ALK41470011 | In Bedrijf | Kaag en Braassem | OUDE WETERING |  | Wijk 00 Roelofarendsveen | Oude Wetering | Noordschans |  |  | thv no:13 | Straatverlichting |  |  | Masten | 36 | 4 | Nedal |  | 114 | 60 |  | *PM AL 4,0 CO T60 D114 TP VERL BINNENBUI |  | 1991-06-01 |  | 1991 | 01 | INDU 2000 PLL36HF RAL9005 |  | 2005-12-01 | 2005 |  | 01 | LAMP PH PLL 36W 830 2G11 4P | 36 | Nacht 4028 uur ZH | 830 | 2013-05-01 | 2017-04-19 | [5 empty] | Gem. Kaag en Braassem | Gem Kaag en Braassem (Vervallen) | 104197.1716 | 470243.099 | 52.2179 | 4.6438 | 1 | [13 empty] | 70000139 |  | 00000000 | 70000868 |  | ALUMINIUM | [9 empty] | PL-L | 928725
1283592 | ALK41470012 | In Bedrijf | Kaag en Braassem | OUDE WETERING |  | Wijk 00 Roelofarendsveen | Oude Wetering | Noordschans |  |  | achter no:1 | Straatverlichting |  |  | Masten | 36 | 4 | Nedal |  | 114 | 60 |  | *PM AL 4,0 CO T60 D114 TP VERL BINNENBUI |  | 1992-06-01 |  | 1992 | 01 | INDU 2000 PLL36HF RAL9005 |  | 2005-12-01 | 2005 |  | 01 | LAMP PH PLL 36W 830 2G11 4P | 36 | Nacht 4028 uur ZH | 830 | 2019-05-20 11:39 | 2023-05-08 11:39 | [5 empty] | Gem. Kaag en Braassem | Gem Kaag en Braassem (Vervallen) | 104206.7924 | 470311.092 | 52.2185 | 4.6439 | 1 | [13 empty] | 70000139 |  | 00000000 | 70000868 |  | ALUMINIUM | [9 empty] | PL-L | 928726
1283593 | ALK21480001 | In Bedrijf | Kaag en Braassem | NIEUWE WETERING |  | Wijk 01 Overig Alkemade | Nieuwe Wetering | Noordveenweg | 2376AP |  | thv no:1 | Straatverlichting |  |  | Masten | 36 | 5 | NEDAL |  |  | 48 |  | NED AL 5.0 VJ EU D48 500/30 |  | 1998-06-01 |  | 1998 | 01 | PHIL FGS104 036HF |  | 1998-06-01 | 1998 |  | 01 | LAMP PH PLL 36W 830 2G11 4P | 36 | Nacht 4028 uur ZH | 830 | 2013-05-01 | 2017-04-19 | [5 empty] | Gem. Kaag en Braassem | Gem Kaag en Braassem (Vervallen) | 102557.5809 | 469647.665 | 52.2124 | 4.6199 | 1 | [13 empty] | 00000000 |  | 00000000 | 70000868 | [11 empty] | PL-L | 928727
1283594 | ALK21480004 | In Bedrijf | Kaag en Braassem | NIEUWE WETERING |  | Wijk 01 Overig Alkemade | Nieuwe Wetering | Noordveenweg | 2376AP |  | thv no:7 | Straatverlichting |  |  | Masten | 36 | 5 | Nedal |  | 114 | 48 |  | LM AL 5,0 CV EU 750/15 T48 TP |  | 1998-06-01 |  | 1998 | 01 | PHIL FGS104 036HF |  | 1998-06-01 | 1998 |  | 01 | LAMP PH PLL 36W 830 2G11 4P | 36 | Nacht 4028 uur ZH | 830 | 2013-05-01 | 2017-04-19 | [5 empty] | Gem. Kaag en Braassem | Gem Kaag en Braassem (Vervallen) | 102575.6953 | 469727.1382 | 52.2131 | 4.6201 | 1 | [13 empty] | 70000189 |  | 00000000 | 70000868 |  | ALUMINIUM | [9 empty] | PL-L | 928728
1283595 | ALK21480005 | In Bedrijf | Kaag en Braassem | NIEUWE WETERING |  | Wijk 01 Overig Alkemade | Nieuwe Wetering | Noordveenweg | 2376AP |  | thv no:15 | Straatverlichting |  |  | Masten | 36 | 5 | Nedal |  | 114 | 48 |  | LM AL 5,0 CV EU 750/15 T48 TP |  | 1998-06-01 |  | 1998 | 01 | PHIL FGS104 036HF |  | 1998-06-01 | 1998 |  | 01 | LAMP PH PLL 36W 830 2G11 4P | 36 | Nacht 4028 uur ZH | 830 | 2015-01-19 15:04 | 2019-01-07 15:04 | [5 empty] | Gem. Kaag en Braassem | Gem Kaag en Braassem (Vervallen) | 102581.3644 | 469751.238 | 52.2134 | 4.6202 | 1 | [13 empty] | 70000189 |  | 00000000 | 70000868 |  | ALUMINIUM | [9 empty] | PL-L | 928729
1283596 | ALK21480006 | In Bedrijf | Kaag en Braassem | NIEUWE WETERING |  | Wijk 01 Overig Alkemade | Nieuwe Wetering | Noordveenweg | 2376AP |  | thv no;17 | Straatverlichting |  |  | Masten | 36 | 5 | NEDAL |  |  | 48 |  | NED AL 5.0 VJ EU D48 500/30 |  | 1998-06-01 |  | 1998 | 01 | PHIL FGS104 036HF |  | 1998-06-01 | 1998 |  | 01 | LAMP PH PLL 36W 830 2G11 4P | 36 | Nacht 4028 uur ZH | 830 | 2013-05-01 | 2017-04-19 | [5 empty] | Gem. Kaag en Braassem | Gem Kaag en Braassem (Vervallen) | 102587.6456 | 469776.2285 | 52.2136 | 4.6203 | 1 | [13 empty] | 00000000 |  | 00000000 | 70000868 | [11 empty] | PL-L | 928730
1283597 | ALK21480007 | In Bedrijf | Kaag en Braassem | NIEUWE WETERING |  | Wijk 01 Overig Alkemade | Nieuwe Wetering | Noordveenweg | 2376AP |  | thv no:25 | Straatverlichting |  |  | Masten | 36 | 6 | Nedal |  | 120 | 60 |  | *LM AL 6,0 COEU 750/5 T60D120TP 70005853 |  | 2018-04-23 |  | 2018 | 01 | PHIL FGS104 036HF |  | 1998-06-01 | 1998 |  | 01 | LAMP PH PLL 36W 830 2G11 4P | 36 | Nacht 4028 uur ZH | 830 | 2018-04-24 | 2017-08-28 | [5 empty] | Gem. Kaag en Braassem | Gem Kaag en Braassem (Vervallen) | 102594.9962 | 469816.7178 | 52.214 | 4.6204 | 1 | [13 empty] | 70000141 |  | 00000000 | 70000868 |  | ALUMINIUM | [9 empty] | PL-L | 928731
1283598 | ALK21480008 | In Bedrijf | Kaag en Braassem | NIEUWE WETERING |  | Wijk 01 Overig Alkemade | Nieuwe Wetering | Noordveenweg | 2376AP |  |  | Straatverlichting |  |  | Masten | 36 | 5 | Nedal |  | 114 | 48 |  | LM AL 5,0 CV EU 750/15 T48 TP |  | 1998-06-01 |  | 1998 | 01 | PHIL FGS104 036HF |  | 1998-06-01 | 1998 |  | 01 | LAMP PH PLL 36W 830 2G11 4P | 36 | Nacht 4028 uur ZH | 830 | 2013-05-01 | 2017-04-19 | [5 empty] | Gem. Kaag en Braassem | Gem Kaag en Braassem (Vervallen) | 102615.5874 | 469853.4758 | 52.2143 | 4.6207 | 1 | [13 empty] | 70000189 |  | 00000000 | 70000868 |  | ALUMINIUM | [9 empty] | PL-L | 928732
1283599 | ALK21480009 | In Bedrijf | Kaag en Braassem | NIEUWE WETERING |  | Wijk 01 Overig Alkemade | Nieuwe Wetering | Noordveenweg | 2376AP |  | thv no:37-41 | Straatverlichting |  |  | Masten | 36 | 5 | Nedal |  | 114 | 60 |  | LM AL 5,0 CV EU 750/15 T60 TP |  | 2005-01-21 |  | 2005 | 01 | PHIL FGS104 036HF |  | 2005-01-21 | 2005 |  | 01 | LAMP PH PLL 36W 830 2G11 4P | 36 | Nacht 4028 uur ZH | 830 | 2013-10-15 | 2017-10-03 | [5 empty] | Gem. Kaag en Braassem | Gem Kaag en Braassem (Vervallen) | 102598.8486 | 469874.399 | 52.2145 | 4.6205 | 1 | [13 empty] | 70000152 |  | 00000000 | 70000868 |  | ALUMINIUM | [9 empty] | PL-L | 928733
1283600 | ALK21480010 | In Bedrijf | Kaag en Braassem | NIEUWE WETERING |  | Wijk 01 Overig Alkemade | Nieuwe Wetering | Noordveenweg | 2376AP |  |  | Straatverlichting |  |  | Masten | 36 | 5 | Nedal |  | 114 | 48 |  | LM AL 5,0 CV EU 750/15 T48 TP |  | 1998-06-01 |  | 1998 | 01 | PHIL FGS104 036HF |  | 1998-06-01 | 1998 |  | 01 | LAMP PH PLL 36W 830 2G11 4P | 36 | Nacht 4028 uur ZH | 830 | 2013-05-01 | 2017-04-19 |  | 01 |  |  |  | Gem. Kaag en Braassem | Gem Kaag en Braassem (Vervallen) | 102607.7583 | 469893.9508 | 52.2146 | 4.6206 | 1 | [5 empty] | ONBEKEND | [7 empty] | 70000189 |  | 00000000 | 70000868 | 00000000 | ALUMINIUM | [9 empty] | PL-L | 928734
1283601 | ALK21480011 | In Bedrijf | Kaag en Braassem | NIEUWE WETERING |  | Wijk 01 Overig Alkemade | Nieuwe Wetering | Noordveenweg | 2376AP |  | thv no:37-41 | Straatverlichting |  |  | Masten | 36 | 5 | Nedal |  | 114 | 48 |  | LM AL 5,0 CV EU 750/15 T48 TP |  | 1998-06-01 |  | 1998 | 01 | PHIL FGS104 036HF |  | 1998-06-01 | 1998 |  | 01 | LAMP PH PLL 36W 830 2G11 4P | 36 | Nacht 4028 uur ZH | 830 | 2013-05-01 | 2017-04-19 | [5 empty] | Gem. Kaag en Braassem | Gem Kaag en Braassem (Vervallen) | 102586.5999 | 469876.4744 | 52.2145 | 4.6203 | 1 | [13 empty] | 70000189 |  | 00000000 | 70000868 |  | ALUMINIUM | [9 empty] | PL-L | 928735
1283602 | ALK21480012 | In Bedrijf | Kaag en Braassem | NIEUWE WETERING |  | Wijk 01 Overig Alkemade | Nieuwe Wetering | Noordveenweg | 2376AP |  | thv no:39 | Straatverlichting |  |  | Masten | 36 | 5 | Nedal |  | 114 | 48 |  | LM AL 5,0 CV EU 750/15 T48 TP |  | 1998-06-01 |  | 1998 | 01 | PHIL FGS104 036HF |  | 1998-06-01 | 1998 |  | 01 | LAMP PH PLL 36W 830 2G11 4P | 36 | Nacht 4028 uur ZH | 830 | 2015-10-12 15:32 | 2019-09-30 15:32 | [5 empty] | Gem. Kaag en Braassem | Gem Kaag en Braassem (Vervallen) | 102555.5412 | 469880.3627 | 52.2145 | 4.6198 | 1 | [13 empty] | 70000189 |  | 00000000 | 70000868 |  | ALUMINIUM | [9 empty] | PL-L | 928736
1283603 | ALK51500001 | In Bedrijf | Kaag en Braassem | ROELOFARENDSVEEN |  | Wijk 00 Roelofarendsveen | Roelofarendsveen | Pastoor Onelplein |  |  |  | Straatverlichting |  |  | Masten | 36 | 5 | Nedal |  | 114 | 60 |  | LM AL 5,0 CV EU 750/15 T60 TP |  | 1998-06-01 |  | 1998 | 01 | PHIL FGS104 036HF |  | 1998-06-01 | 1998 |  | 01 | LAMP PH PLL 36W 830 2G11 4P | 36 | Nacht 4028 uur ZH | 830 | 2017-07-21 17:49 | 2021-07-09 17:49 | [5 empty] | Gem. Kaag en Braassem | Gem Kaag en Braassem (Vervallen) | 102942.8212 | 468524.1386 | 52.2024 | 4.6257 | 1 | [13 empty] | 70000152 |  | 00000000 | 70000868 |  | ALUMINIUM | [9 empty] | PL-L | 928737
1283605 | ALK51500003 | In Bedrijf | Kaag en Braassem | ROELOFARENDSVEEN |  | Wijk 00 Roelofarendsveen | Roelofarendsveen | Pastoor Onelplein |  |  |  | Straatverlichting |  |  | Masten | 36 | 5 | Nedal |  | 114 | 60 |  | LM AL 5,0 CV EU 750/15 T60 TP |  | 1998-06-01 |  | 1998 | 01 | PHIL FGS104 036HF |  | 1998-06-01 | 1998 |  | 01 | LAMP PH PLL 36W 830 2G11 4P | 36 | Nacht 4028 uur ZH | 830 | 2013-05-01 | 2017-04-19 | [5 empty] | Gem. Kaag en Braassem | Gem Kaag en Braassem (Vervallen) | 102936.7691 | 468555.5105 | 52.2026 | 4.6256 | 1 | [13 empty] | 70000152 |  | 00000000 | 70000868 |  | ALUMINIUM | [9 empty] | PL-L | 928738
1283606 | ALK51500004 | In Bedrijf | Kaag en Braassem | ROELOFARENDSVEEN |  | Wijk 00 Roelofarendsveen | Roelofarendsveen | Pastoor Onelplein | 2371EZ | 14 | 14 | Straatverlichting |  |  | Masten | 36 | 5 | Nedal |  | 114 | 60 |  | LM AL 5,0 CV EU 750/15 T60 TP |  | 1998-06-01 |  | 1998 | 01 | PHIL FGS104 036HF |  | 1998-06-01 | 1998 |  | 01 | LAMP PH PLL 36W 830 2G11 4P | 36 | Nacht 4028 uur ZH | 830 | 2013-05-01 | 2017-04-19 | [5 empty] | Gem. Kaag en Braassem | Gem Kaag en Braassem (Vervallen) | 102958.9981 | 468577.1562 | 52.2028 | 4.6259 | 1 | [13 empty] | 70000152 |  | 00000000 | 70000868 |  | ALUMINIUM | [9 empty] | PL-L | 928739
1283607 | ALK51500005 | In Bedrijf | Kaag en Braassem | ROELOFARENDSVEEN |  | Wijk 00 Roelofarendsveen | Roelofarendsveen | Pastoor Onelplein | 2371EZ | 3 | 3 | Straatverlichting |  |  | Masten | 36 | 5 | Nedal |  | 114 | 60 |  | LM AL 5,0 CV EU 750/15 T60 TP |  | 2002-06-01 |  | 2002 | 01 | PHIL FGS104 036HF |  | 1998-06-01 | 1998 |  | 01 | LAMP PH PLL 36W 830 2G11 4P | 36 | Nacht 4028 uur ZH | 830 | 2013-05-01 | 2017-04-19 | [5 empty] | Gem. Kaag en Braassem | Gem Kaag en Braassem (Vervallen) | 102924.264 | 468579.1374 | 52.2029 | 4.6254 | 1 | [13 empty] | 70000152 |  | 00000000 | 70000868 |  | ALUMINIUM | [9 empty] | PL-L | 928740
1283608 | ALK51500006 | In Bedrijf | Kaag en Braassem | ROELOFARENDSVEEN |  | Wijk 00 Roelofarendsveen | Roelofarendsveen | Pastoor Onelplein | 2371EZ | 7 | 7 | Straatverlichting |  |  | Masten | 36 | 5 | Nedal |  | 114 | 60 |  | LM AL 5,0 CV EU 750/15 T60 TP |  | 2002-06-01 |  | 2002 | 01 | PHIL FGS104 036HF |  | 1998-06-01 | 1998 |  | 01 | LAMP PH PLL 36W 830 2G11 4P | 36 | Nacht 4028 uur ZH | 830 | 2013-05-01 | 2017-04-19 | [5 empty] | Gem. Kaag en Braassem | Gem Kaag en Braassem (Vervallen) | 102920.5721 | 468603.0984 | 52.2031 | 4.6254 | 1 | [13 empty] | 70000152 |  | 00000000 | 70000868 |  | ALUMINIUM | [9 empty] | PL-L | 928741
1283609 | ALK51500007 | In Bedrijf | Kaag en Braassem | ROELOFARENDSVEEN |  | Wijk 00 Roelofarendsveen | Roelofarendsveen | Pastoor Onelplein |  |  |  | Straatverlichting |  |  | Masten | 36 | 5 | Nedal |  | 114 | 60 |  | LM AL 5,0 CV EU 750/15 T60 TP |  | 1998-06-01 |  | 1998 | 01 | PHIL FGS104 036HF |  | 1998-06-01 | 1998 |  | 01 | LAMP PH PLL 36W 830 2G11 4P | 36 | Nacht 4028 uur ZH | 830 | 2013-05-01 | 2017-04-19 | [5 empty] | Gem. Kaag en Braassem | Gem Kaag en Braassem (Vervallen) | 102945.14 | 468611.0969 | 52.2031 | 4.6257 | 1 | [13 empty] | 70000152 |  | 00000000 | 70000868 |  | ALUMINIUM | [9 empty] | PL-L | 928742
1283610 | ALK51500008 | In Bedrijf | Kaag en Braassem | ROELOFARENDSVEEN |  | Wijk 00 Roelofarendsveen | Roelofarendsveen | Pastoor Onelplein |  |  |  | Straatverlichting |  |  | Masten | 36 | 5 | Nedal |  | 114 | 60 |  | LM AL 5,0 CV EU 750/15 T60 TP |  | 1998-06-01 |  | 1998 | 01 | PHIL FGS104 036HF |  | 1998-06-01 | 1998 |  | 01 | LAMP PH PLL 36W 830 2G11 4P XTRA | 36 | Nacht 4028 uur ZH | 830 | 2013-11-21 09:40 | 2020-02-03 | [5 empty] | Gem. Kaag en Braassem | Gem Kaag en Braassem (Vervallen) | 102951.376 | 468645.4812 | 52.2035 | 4.6258 | 1 | [13 empty] | 70000152 |  | 00000000 | 70005993 |  | ALUMINIUM | [9 empty] | PL-L | 928743
1283611 | ALK61520001 | In Bedrijf | Kaag en Braassem | RIJPWETERING |  | Wijk 01 Overig Alkemade | Rijpwetering | Oud Adeselaan |  |  | thv no:1 | Straatverlichting |  |  | Masten | 150 | 6.4 | Nedal |  |  |  |  | LM AL 8,0 CV EU 750/05 T60 TP |  | 1940-06-01 |  | 1940 | 01 | INDU 2650 SON-T70 RAL7035 |  | 1940-06-01 | 1940 |  | 01 | LAMP CDO TT 150W 828 E40 | 150 | Nacht 4028 uur ZH | 828 | 2016-11-21 14:06 | 2019-11-13 14:06 | [5 empty] | Gem. Kaag en Braassem | Gem Kaag en Braassem (Vervallen) | 100051.9103 | 467514.9248 | 52.193 | 4.5836 | 1 | [13 empty] | 70000153 |  | 00000000 | 70005089 | [11 empty] | CDO-TT | 928744
1283612 | ALK61520002 | In Bedrijf | Kaag en Braassem | RIJPWETERING |  | Wijk 01 Overig Alkemade | Rijpwetering | Oud Adeselaan |  |  | thv no:3 | Straatverlichting |  |  | Masten | 70 | 6.4 | Nedal |  |  |  |  | LM AL 8,0 CV EU 750/05 T60 TP |  | 1940-06-01 |  | 1940 | 01 | INDU 2650 SON-T70 RAL7035 |  | 1940-06-01 | 1940 |  | 01 | LAMP PH MST SON-T PIA PLUS 70W E27 | 70 | Nacht 4028 uur ZH | 220 | 2012-09-01 | 2016-08-20 | [5 empty] | Gem. Kaag en Braassem | Gem Kaag en Braassem (Vervallen) | 100021.7337 | 467511.8922 | 52.193 | 4.5831 | 1 | [13 empty] | 70000153 |  | 00000000 | 70006003 | [11 empty] | SON-T | 928745
1283613 | ALK61520003 | In Bedrijf | Kaag en Braassem | RIJPWETERING |  | Wijk 01 Overig Alkemade | Rijpwetering | Oud Adeselaan |  |  | thv no:3 | Straatverlichting |  |  | Masten | 70 | 6.4 | Nedal |  |  |  |  | LM AL 8,0 CV EU 750/05 T60 TP |  | 1940-06-01 |  | 1940 | 01 | INDU 2650 SON-T70 RAL7035 |  | 1940-06-01 | 1940 |  | 01 | LAMP PH MST SON-T PIA PLUS 70W E27 | 70 | Nacht 4028 uur ZH | 220 | 2018-11-14 15:40 | 2022-11-02 15:40 | [5 empty] | Gem. Kaag en Braassem | Gem Kaag en Braassem (Vervallen) | 99998.9585 | 467509.868 | 52.193 | 4.5828 | 1 | [13 empty] | 70000153 |  | 00000000 | 70006003 | [11 empty] | SON-T | 928746
1283614 | ALK61520004 | In Bedrijf | Kaag en Braassem | RIJPWETERING |  | Wijk 01 Overig Alkemade | Rijpwetering | Oud Adeselaan |  |  | thv no:5 | Straatverlichting |  |  | Masten | 70 | 6.4 | Nedal |  |  |  |  | LM AL 8,0 CV EU 750/05 T60 TP |  | 1940-06-01 |  | 1940 | 01 | INDU 2650 SON-T70 RAL7035 |  | 1940-06-01 | 1940 |  | 01 | LAMP PH MST SON-T PIA PLUS 70W E27 | 70 | Nacht 4028 uur ZH | 220 | 2012-09-01 | 2016-08-20 | [5 empty] | Gem. Kaag en Braassem | Gem Kaag en Braassem (Vervallen) | 99963.6602 | 467508.4208 | 52.193 | 4.5823 | 1 | [13 empty] | 70000153 |  | 00000000 | 70006003 | [11 empty] | SON-T | 928747
1283615 | ALK61520005 | In Bedrijf | Kaag en Braassem | RIJPWETERING |  | Wijk 01 Overig Alkemade | Rijpwetering | Oud Adeselaan |  |  | thv no:7 | Straatverlichting |  |  | Masten | 70 | 6.4 | Nedal |  |  |  |  | LM AL 8,0 CV EU 750/05 T60 TP |  | 1940-06-01 |  | 1940 | 01 | INDU 2650 SON-T70 RAL7035 |  | 1940-06-01 | 1940 |  | 01 | LAMP PH MST SON-T PIA PLUS 70W E27 | 70 | Nacht 4028 uur ZH | 220 | 2012-09-01 | 2016-08-20 | [5 empty] | Gem. Kaag en Braassem | Gem Kaag en Braassem (Vervallen) | 99937.6922 | 467512.0684 | 52.193 | 4.5819 | 1 | [13 empty] | 70000153 |  | 00000000 | 70006003 | [11 empty] | SON-T | 928748
1283616 | ALK61520006 | In Bedrijf | Kaag en Braassem | RIJPWETERING |  | Wijk 01 Overig Alkemade | Rijpwetering | Oud Adeselaan |  |  | thv no:15 | Straatverlichting |  |  | Masten | 70 | 6.4 | Nedal |  |  |  |  | LM AL 8,0 CV EU 750/05 T60 TP |  | 1940-06-01 |  | 1940 | 01 | INDU 2650 SON-T70 RAL7035 |  | 1940-06-01 | 1940 |  | 01 | LAMP PH MST SON-T PIA PLUS 70W E27 | 70 | Nacht 4028 uur ZH | 220 | 2012-09-01 | 2016-08-20 | [5 empty] | Gem. Kaag en Braassem | Gem Kaag en Braassem (Vervallen) | 99913.0048 | 467508.4024 | 52.1929 | 4.5815 | 1 | [13 empty] | 70000153 |  | 00000000 | 70006003 | [11 empty] | SON-T | 928749
1283617 | ALK61520007 | In Bedrijf | Kaag en Braassem | RIJPWETERING |  | Wijk 01 Overig Alkemade | Rijpwetering | Oud Adeselaan |  |  | thv no:21 | Straatverlichting |  |  | Masten | 70 | 6.4 | Nedal |  |  |  |  | LM AL 8,0 CV EU 750/05 T60 TP |  | 1940-06-01 |  | 1940 | 01 | INDU 2650 SON-T70 RAL7035 |  | 1940-06-01 | 1940 |  | 01 | LAMP PH MST SON-T PIA PLUS 70W E27 | 70 | Nacht 4028 uur ZH | 220 | 2012-09-01 | 2016-08-20 | [5 empty] | Gem. Kaag en Braassem | Gem Kaag en Braassem (Vervallen) | 99883.028 | 467497.4946 | 52.1928 | 4.5811 | 1 | [13 empty] | 70000153 |  | 00000000 | 70006003 | [11 empty] | SON-T | 928750
1283618 | ALK61520008 | In Bedrijf | Kaag en Braassem | RIJPWETERING |  | Wijk 01 Overig Alkemade | Rijpwetering | Oud Adeselaan |  |  | thv no:33 | Straatverlichting |  |  | Masten | 70 | 6.4 | Nedal |  |  |  |  | LM AL 8,0 CV EU 750/05 T60 TP |  | 1940-06-01 |  | 1940 | 01 | INDU 2650 SON-T70 RAL7035 |  | 1940-06-01 | 1940 |  | 01 | LAMP PH MST SON-T PIA PLUS 70W E27 | 70 | Nacht 4028 uur ZH | 220 | 2012-09-01 | 2016-08-20 | [5 empty] | Gem. Kaag en Braassem | Gem Kaag en Braassem (Vervallen) | 99818.7076 | 467486.5273 | 52.1927 | 4.5802 | 1 | [13 empty] | 70000153 |  | 00000000 | 70006003 | [11 empty] | SON-T | 928751
1283619 | ALK61520009 | In Bedrijf | Kaag en Braassem | RIJPWETERING |  | Wijk 01 Overig Alkemade | Rijpwetering | Oud Adeselaan |  |  | thv no:39 | Straatverlichting |  |  | Masten | 70 | 6.4 | Nedal |  |  |  |  | LM AL 8,0 CV EU 750/05 T60 TP |  | 1940-06-01 |  | 1940 | 01 | INDU 2650 SON-T70 RAL7035 |  | 1940-06-01 | 1940 |  | 01 | LAMP PH MST SON-T PIA PLUS 70W E27 | 70 | Nacht 4028 uur ZH | 220 | 2012-09-01 | 2016-08-20 | [5 empty] | Gem. Kaag en Braassem | Gem Kaag en Braassem (Vervallen) | 99797.9694 | 467482.8727 | 52.1927 | 4.5799 | 1 | [13 empty] | 70000153 |  | 00000000 | 70006003 | [11 empty] | SON-T | 928752
1283620 | ALK61520010 | In Bedrijf | Kaag en Braassem | RIJPWETERING |  | Wijk 01 Overig Alkemade | Rijpwetering | Oud Adeselaan |  |  | thv no:45 | Straatverlichting |  |  | Masten | 70 | 6.4 | Nedal |  |  |  |  | LM AL 8,0 CV EU 750/05 T60 TP |  | 1940-06-01 |  | 1940 | 01 | INDU 2650 SON-T70 RAL7035 |  | 1940-06-01 | 1940 |  | 01 | LAMP PH MST SON-T PIA PLUS 70W E27 | 70 | Nacht 4028 uur ZH | 220 | 2012-09-01 | 2016-08-20 | [5 empty] | Gem. Kaag en Braassem | Gem Kaag en Braassem (Vervallen) | 99769.3643 | 467479.9526 | 52.1927 | 4.5795 | 1 | [13 empty] | 70000153 |  | 00000000 | 70006003 | [11 empty] | SON-T | 928753
1283621 | ALK61520011 | In Bedrijf | Kaag en Braassem | RIJPWETERING |  | Wijk 01 Overig Alkemade | Rijpwetering | Oud Adeselaan |  |  |  | Straatverlichting |  |  | Masten | 70 | 6.4 | Nedal |  |  |  |  | LM AL 8,0 CV EU 750/05 T60 TP |  | 1940-06-01 |  | 1940 | 01 | INDU 2650 SON-T70 RAL7035 |  | 1940-06-01 | 1940 |  | 01 | LAMP PH MST SON-T PIA PLUS 70W E27 | 70 | Nacht 4028 uur ZH | 220 | 2012-09-01 | 2016-08-20 | [5 empty] | Gem. Kaag en Braassem | Gem Kaag en Braassem (Vervallen) | 99715.8007 | 467469.144 | 52.1926 | 4.5787 | 1 | [13 empty] | 70000153 |  | 00000000 | 70006003 | [11 empty] | SON-T | 928754
1283622 | ALK61520012 | In Bedrijf | Kaag en Braassem | RIJPWETERING |  | Wijk 01 Overig Alkemade | Rijpwetering | Oud Adeselaan |  |  | nabij no:49 | Straatverlichting |  |  | Masten | 70 | 6.4 | Nedal |  |  |  |  | LM AL 8,0 CV EU 750/05 T60 TP |  | 1940-06-01 |  | 1940 | 01 | INDU 2650 SON-T70 RAL7035 |  | 2004-07-09 | 2004 |  | 01 | LAMP PH MST SON-T PIA PLUS 70W E27 | 70 | Nacht 4028 uur ZH | 220 | 2012-09-01 | 2016-08-20 | [5 empty] | Gem. Kaag en Braassem | Gem Kaag en Braassem (Vervallen) | 99737.2307 | 467474.9298 | 52.1926 | 4.579 | 1 | [13 empty] | 70000153 |  | 00000000 | 70006003 | [11 empty] | SON-T | 928755
1283623 | ALK61520013 | In Bedrijf | Kaag en Braassem | RIJPWETERING |  | Wijk 01 Overig Alkemade | Rijpwetering | Oud Adeselaan |  |  |  | Straatverlichting |  |  | Masten | 70 | 6.4 | Nedal |  |  |  |  | LM AL 8,0 CV EU 750/05 T60 TP |  | 1940-06-01 |  | 1940 | 01 | INDU 2650 SON-T70 RAL7035 |  | 1940-06-01 | 1940 |  | 01 | LAMP PH MST SON-T PIA PLUS 70W E27 | 70 | Nacht 4028 uur ZH | 220 | 2012-09-01 | 2016-08-20 | [5 empty] | Gem. Kaag en Braassem | Gem Kaag en Braassem (Vervallen) | 99659.9203 | 467464.4434 | 52.1925 | 4.5779 | 1 | [13 empty] | 70000153 |  | 00000000 | 70006003 | [11 empty] | SON-T | 928756
1283624 | ALK61520014 | In Bedrijf | Kaag en Braassem | RIJPWETERING |  | Wijk 01 Overig Alkemade | Rijpwetering | Oud Adeselaan |  |  |  | Straatverlichting |  |  | Masten | 70 | 6.4 | Nedal |  |  |  |  | LM AL 8,0 CV EU 750/05 T60 TP |  | 1940-06-01 |  | 1940 | 01 | INDU 2650 SON-T70 RAL7035 |  | 2008-11-11 | 2008 |  | 01 | LAMP PH MST SON-T PIA PLUS 70W E27 | 70 | Nacht 4028 uur ZH | 220 | 2012-09-01 | 2016-08-20 | [5 empty] | Gem. Kaag en Braassem | Gem Kaag en Braassem (Vervallen) | 99631.2015 | 467465.9739 | 52.1925 | 4.5774 | 1 | [13 empty] | 70000153 |  | 00000000 | 70006003 | [11 empty] | SON-T | 928757
1283625 | ALK61520015 | In Bedrijf | Kaag en Braassem | RIJPWETERING |  | Wijk 01 Overig Alkemade | Rijpwetering | Oud Adeselaan |  |  |  | Straatverlichting |  |  | Masten | 18 | 6.4 | Nedal |  |  |  |  | LM AL 8,0 CV EU 750/05 T60 TP |  | 1940-06-01 |  | 1940 | 01 | *AURORA 2650 1XSON-T70/50W R7035 CON | INDAL | 2015-03-07 | 2015 | 7035 LICHTGRIJS | 01 | SALED, type PS-L 18W (360 gr.) 3000K – 1980LM. | 18 | Nacht 4028 uur ZH | 3000k | 2019-11-28 | 2038-08-06 | [5 empty] | Gem. Kaag en Braassem | Gem Kaag en Braassem (Vervallen) | 99596.0667 | 467460.8671 | 52.1925 | 4.5769 | 1 | [13 empty] | 70000153 |  | 70000235 | 00000000 | [11 empty] | LED | 928758
1283626 | ALK61520016 | In Bedrijf | Kaag en Braassem | RIJPWETERING |  | Wijk 01 Overig Alkemade | Rijpwetering | Oud Adeselaan |  |  |  | Straatverlichting |  |  | Masten | 70 | 6.4 | Nedal |  |  |  |  | LM AL 8,0 CV EU 750/05 T60 TP |  | 1940-06-01 |  | 1940 | 01 | *AURORA 2650 1XSON-T70/50W R7035 CON | INDAL | 2015-03-07 | 2015 | 7035 LICHTGRIJS | 01 | LAMP PH MST SON-T PIA PLUS 70W E27 | 70 | Nacht 4028 uur ZH | 220 | 2015-03-07 | 2019-02-23 | [5 empty] | Gem. Kaag en Braassem | Gem Kaag en Braassem (Vervallen) | 99562.16 | 467456.0636 | 52.1924 | 4.5764 | 1 | [13 empty] | 70000153 |  | 70000235 | 70006003 | [11 empty] | SON-T | 928759
1283627 | ALK61520016A | In Bedrijf | Kaag en Braassem | RIJPWETERING |  | Wijk 01 Overig Alkemade | Rijpwetering | Oud Adeselaan |  |  |  | Straatverlichting |  |  | Masten | 36 | 4 | SAPA |  | 114 | 60 |  | *PM AL 4,0 CO T60 D114 CP |  | 2005-04-01 |  | 2005 | 01 | INDU 2000 PLL36HF RAL9005 |  | 2005-04-01 | 2005 |  | 01 | LAMP PH PLL 36W 830 2G11 4P | 36 | Nacht 4028 uur ZH | 830 | 2013-10-15 | 2017-10-03 | [5 empty] | Gem. Kaag en Braassem | Gem Kaag en Braassem (Vervallen) | 99546.0453 | 467461.0234 | 52.1925 | 4.5762 | 1 | [13 empty] | 70000552 |  | 00000000 | 70000868 |  | ALUMINIUM | [9 empty] | PL-L | 928760
1283628 | ALK61520017 | In Bedrijf | Kaag en Braassem | RIJPWETERING |  | Wijk 01 Overig Alkemade | Rijpwetering | Oud Adeselaan |  |  |  | Straatverlichting |  |  | Masten | 70 | 6.4 | Nedal |  |  |  |  | LM AL 8,0 CV EU 750/05 T60 TP |  | 1940-06-01 |  | 1940 | 01 | *AURORA 2650 1XSON-T70/50W R7035 CON | INDAL | 2015-03-07 | 2015 | 7035 LICHTGRIJS | 01 | LAMP PH MST SON-T PIA PLUS 70W E27 | 70 | Nacht 4028 uur ZH | 220 | 2016-05-12 14:28 | 2020-04-30 14:28 | [5 empty] | Gem. Kaag en Braassem | Gem Kaag en Braassem (Vervallen) | 99533.2393 | 467451.8492 | 52.1924 | 4.576 | 1 | [13 empty] | 70000153 |  | 70000235 | 70006003 | [11 empty] | SON-T | 928761
1283629 | ALK61520017A | In Bedrijf | Kaag en Braassem | RIJPWETERING |  | Wijk 01 Overig Alkemade | Rijpwetering | Oud Adeselaan |  |  |  | Straatverlichting |  |  | Masten | 36 | 4 | SAPA |  | 114 | 60 |  | *PM AL 4,0 CO T60 D114 CP |  | 2005-04-01 |  | 2005 | 01 | INDU 2000 PLL36HF RAL9005 |  | 2005-04-01 | 2005 |  | 01 | LAMP PH PLL 36W 830 2G11 4P | 36 | Nacht 4028 uur ZH | 830 | 2013-10-15 | 2017-10-03 | [5 empty] | Gem. Kaag en Braassem | Gem Kaag en Braassem (Vervallen) | 99513.191 | 467455.8228 | 52.1924 | 4.5757 | 1 | [13 empty] | 70000552 |  | 00000000 | 70000868 |  | ALUMINIUM | [9 empty] | PL-L | 928762
1283630 | ALK61520018 | In Bedrijf | Kaag en Braassem | RIJPWETERING |  | Wijk 01 Overig Alkemade | Rijpwetering | Oud Adeselaan |  |  |  | Straatverlichting |  |  | Masten | 70 | 6.4 | Nedal |  |  |  |  | LM AL 8,0 CV EU 750/05 T60 TP |  | 2012-09-01 |  | 2012 | 01 | INDU 2650 SON-T70 RAL7035 |  | 1940-06-01 | 1940 |  | 01 | LAMP PH MST SON-T PIA PLUS 70W E27 | 70 | Nacht 4028 uur ZH | 220 | 2012-09-01 | 2016-08-20 | [5 empty] | Gem. Kaag en Braassem | Gem Kaag en Braassem (Vervallen) | 99496.6745 | 467446.6354 | 52.1923 | 4.5755 | 1 | [13 empty] | 70000153 |  | 00000000 | 70006003 | [11 empty] | SON-T | 928763
1283631 | ALK61520018A | In Bedrijf | Kaag en Braassem | RIJPWETERING |  | Wijk 01 Overig Alkemade | Rijpwetering | Oud Adeselaan |  |  |  | Straatverlichting |  |  | Masten | 36 | 4 | SAPA |  | 114 | 60 |  | *PM AL 4,0 CO T60 D114 CP |  | 2005-04-01 |  | 2005 | 01 | INDU 2000 PLL36HF RAL9005 |  | 2005-04-01 | 2005 |  | 01 | LAMP PH PLL 36W 830 2G11 4P | 36 | Nacht 4028 uur ZH | 830 | 2013-10-15 | 2017-10-03 | [5 empty] | Gem. Kaag en Braassem | Gem Kaag en Braassem (Vervallen) | 99487.4386 | 467452.5179 | 52.1924 | 4.5753 | 1 | [13 empty] | 70000552 |  | 00000000 | 70000868 |  | ALUMINIUM | [9 empty] | PL-L | 928764
1283632 | ALK61520019 | In Bedrijf | Kaag en Braassem | RIJPWETERING |  | Wijk 01 Overig Alkemade | Rijpwetering | Oud Adeselaan |  |  |  | Straatverlichting |  |  | Masten | 70 | 6.4 | Nedal |  |  |  |  | LM AL 8,0 CV EU 750/05 T60 TP |  | 1940-06-01 |  | 1940 | 01 | *AURORA 2650 1XSON-T70/50W R7035 CON | INDAL | 2015-03-07 | 2015 | 7035 LICHTGRIJS | 01 | LAMP PH MST SON-T PIA PLUS 70W E27 | 70 | Nacht 4028 uur ZH | 220 | 2015-03-07 | 2019-02-23 | [5 empty] | Gem. Kaag en Braassem | Gem Kaag en Braassem (Vervallen) | 99470.014 | 467442.4944 | 52.1923 | 4.5751 | 1 | [13 empty] | 70000153 |  | 70000235 | 70006003 | [11 empty] | SON-T | 928765
1283633 | ALK61520020 | In Bedrijf | Kaag en Braassem | RIJPWETERING |  | Wijk 01 Overig Alkemade | Rijpwetering | Oud Adeselaan |  |  |  | Straatverlichting |  |  | Masten | 70 | 6.4 | Nedal |  |  |  |  | LM AL 8,0 CV EU 750/05 T60 TP |  | 1940-06-01 |  | 1940 | 01 | *AURORA 2650 1XSON-T70/50W R7035 CON | INDAL | 2015-03-07 | 2015 | 7035 LICHTGRIJS | 01 | LAMP PH MST SON-T PIA PLUS 70W E27 | 70 | Nacht 4028 uur ZH | 220 | 2015-03-07 | 2019-02-23 | [5 empty] | Gem. Kaag en Braassem | Gem Kaag en Braassem (Vervallen) | 99440.2972 | 467438.1685 | 52.1923 | 4.5746 | 1 | [13 empty] | 70000153 |  | 70000235 | 70006003 | [11 empty] | SON-T | 928766
1283634 | ALK61520021 | In Bedrijf | Kaag en Braassem | RIJPWETERING |  | Wijk 01 Overig Alkemade | Rijpwetering | Oud Adeselaan |  |  |  | Straatverlichting |  |  | Masten | 70 | 6.4 | Nedal |  |  |  |  | LM AL 8,0 CV EU 750/05 T60 TP |  | 1940-06-01 |  | 1940 | 01 | *AURORA 2650 1XSON-T70/50W R7035 CON | INDAL | 2015-03-07 | 2015 | 7035 LICHTGRIJS | 01 | LAMP PH MST SON-T PIA PLUS 70W E27 | 70 | Nacht 4028 uur ZH | 220 | 2015-03-07 | 2019-02-23 | [5 empty] | Gem. Kaag en Braassem | Gem Kaag en Braassem (Vervallen) | 99410.9067 | 467433.6717 | 52.1922 | 4.5742 | 1 | [13 empty] | 70000153 |  | 70000235 | 70006003 | [11 empty] | SON-T | 928767
1283635 | ALK61520022 | In Bedrijf | Kaag en Braassem | RIJPWETERING |  | Wijk 01 Overig Alkemade | Rijpwetering | Oud Adeselaan |  |  | kruispunt Akkerslootpolder | Straatverlichting |  |  | Masten | 70 | 6.4 | Nedal |  |  |  |  | LM AL 8,0 CV EU 750/05 T60 TP |  | 2000-06-01 |  | 2000 | 01 | *AURORA 2650 1XSON-T70/50W R7035 CON | INDAL | 2015-03-07 | 2015 | 7035 LICHTGRIJS | 01 | LAMP PH MST SON-T PIA PLUS 70W E27 | 70 | Nacht 4028 uur ZH | 220 | 2015-03-07 | 2019-02-23 | [5 empty] | Gem. Kaag en Braassem | Gem Kaag en Braassem (Vervallen) | 99380.6026 | 467429.2584 | 52.1922 | 4.5738 | 1 | [13 empty] | 70000153 |  | 70000235 | 70006003 | [11 empty] | SON-T | 928768
1283636 | ALK61520023 | In Bedrijf | Kaag en Braassem | RIJPWETERING |  | Wijk 01 Overig Alkemade | Rijpwetering | Oud Adeselaan |  |  | Akkerslootpolder | Straatverlichting |  |  | Masten | 70 | 6.4 | Nedal |  |  |  |  | LM AL 8,0 CV EU 750/05 T60 TP |  | 1999-06-01 |  | 1999 | 01 | *AURORA 2650 1XSON-T70/50W R7035 CON | INDAL | 2015-03-07 | 2015 | 7035 LICHTGRIJS | 01 | LAMP PH MST SON-T PIA PLUS 70W E27 | 70 | Nacht 4028 uur ZH | 220 | 2015-03-07 | 2019-02-23 | [5 empty] | Gem. Kaag en Braassem | Gem Kaag en Braassem (Vervallen) | 99356.7879 | 467450.5059 | 52.1924 | 4.5734 | 1 | [13 empty] | 70000153 |  | 70000235 | 70006003 | [11 empty] | SON-T | 928769
1283637 | ALK61520024 | In Bedrijf | Kaag en Braassem | RIJPWETERING |  | Wijk 01 Overig Alkemade | Rijpwetering | Oud Adeselaan |  |  | Akkerslootpolder | Straatverlichting |  |  | Masten | 70 | 6.4 | Nedal |  |  |  |  | LM AL 8,0 CV EU 750/05 T60 TP |  | 1940-06-01 |  | 1940 | 01 | *AURORA 2650 1XSON-T70/50W R7035 CON | INDAL | 1940-06-01 | 1940 | 7035 LICHTGRIJS | 01 | LAMP PH MST SON-T PIA PLUS 70W E27 | 70 | Nacht 4028 uur ZH | 220 | 2015-07-01 | 2019-06-19 | [5 empty] | Gem. Kaag en Braassem | Gem Kaag en Braassem (Vervallen) | 99368.0185 | 467401.725 | 52.1919 | 4.5736 | 1 | [13 empty] | 70000153 |  | 70000235 | 70006003 | [11 empty] | SON-T | 928770
1283638 | ALK61520025 | In Bedrijf | Kaag en Braassem | RIJPWETERING |  | Wijk 01 Overig Alkemade | Rijpwetering | Oud Adeselaan |  |  | kruispunt Akkerslootpolder | Straatverlichting |  |  | Masten | 70 | 6.4 | Nedal |  |  |  |  | LM AL 8,0 CV EU 750/05 T60 TP |  | 1940-06-01 |  | 1940 | 01 | *AURORA 2650 1XSON-T70/50W R7035 CON | INDAL | 2015-03-07 | 2015 | 7035 LICHTGRIJS | 01 | LAMP PH MST SON-T PIA PLUS 70W E27 | 70 | Nacht 4028 uur ZH | 220 | 2015-07-01 | 2019-06-19 | [5 empty] | Gem. Kaag en Braassem | Gem Kaag en Braassem (Vervallen) | 99354.2519 | 467419.1497 | 52.1921 | 4.5734 | 1 | [13 empty] | 70000153 |  | 70000235 | 70006003 | [11 empty] | SON-T | 928771
1283639 | ALK61520026 | In Bedrijf | Kaag en Braassem | RIJPWETERING |  | Wijk 01 Overig Alkemade | Rijpwetering | Oud Adeselaan |  |  |  | Straatverlichting |  |  | Masten | 70 | 6.4 | Nedal |  |  |  |  | LM AL 8,0 CV EU 750/05 T60 TP |  | 2010-08-20 |  | 2010 | 01 | INDU 2650 SON-T70 RAL7035 |  | 2010-08-20 | 2010 |  | 01 | LAMP PH MST SON-T PIA PLUS 70W E27 | 70 | Nacht 4028 uur ZH | 220 | 2012-09-01 | 2016-08-20 | [5 empty] | Gem. Kaag en Braassem | Gem Kaag en Braassem (Vervallen) | 99323.7665 | 467414.7294 | 52.192 | 4.5729 | 1 | [13 empty] | 70000153 |  | 00000000 | 70006003 | [11 empty] | SON-T | 928772
1283640 | ALK61520027 | In Bedrijf | Kaag en Braassem | RIJPWETERING |  | Wijk 01 Overig Alkemade | Rijpwetering | Oud Adeselaan |  |  |  | Straatverlichting |  |  | Masten | 70 | 6.4 | Nedal |  |  |  |  | LM AL 8,0 CV EU 750/05 T60 TP |  | 1940-06-01 |  | 1940 | 01 | *AURORA 2650 1XSON-T70/50W R7035 CON | INDAL | 2015-03-07 | 2015 | 7035 LICHTGRIJS | 01 | LAMP PH MST SON-T PIA PLUS 70W E27 | 70 | Nacht 4028 uur ZH | 220 | 2015-03-07 | 2019-02-23 | [5 empty] | Gem. Kaag en Braassem | Gem Kaag en Braassem (Vervallen) | 99292.8665 | 467416.4564 | 52.1921 | 4.5725 | 1 | [13 empty] | 70000153 |  | 70000235 | 70006003 | [11 empty] | SON-T | 928773
1283641 | ALK61520028 | In Bedrijf | Kaag en Braassem | RIJPWETERING |  | Wijk 01 Overig Alkemade | Rijpwetering | Oud Adeselaan |  |  |  | Straatverlichting |  |  | Masten | 70 | 0 | [5 empty] | LM AL 8,0 CO EU 750/15 T60 TP |  | 2018-02-23 14:00 |  | 2018 | 01 | *AURORA 2650 1XSON-T70/50W R7035 CON | INDAL | 2015-03-07 | 2015 | 7035 LICHTGRIJS | 01 | LAMP PH MST SON-T PIA PLUS 70W E27 | 70 | Nacht 4028 uur ZH | 220 | 2015-03-07 | 2019-02-23 | [5 empty] | Gem. Kaag en Braassem | Gem Kaag en Braassem (Vervallen) | 99261.4571 | 467411.7753 | 52.192 | 4.572 | 1 | [13 empty] | 70000156 |  | 70000235 | 70006003 | [11 empty] | SON-T | 928774
1283642 | ALK61520029 | In Bedrijf | Kaag en Braassem | RIJPWETERING |  | Wijk 01 Overig Alkemade | Rijpwetering | Oud Adeselaan |  |  |  | Straatverlichting |  |  | Masten | 70 | 6.4 | Nedal |  |  |  |  | LM AL 8,0 CV EU 750/05 T60 TP |  | 2007-06-01 |  | 2007 | 01 | INDU 2650 SON-T70 RAL7035 |  | 2007-06-01 | 2007 |  | 01 | LAMP PH MST SON-T PIA PLUS 70W E27 | 70 | Nacht 4028 uur ZH | 220 | 2012-09-01 | 2016-08-20 | [5 empty] | Gem. Kaag en Braassem | Gem Kaag en Braassem (Vervallen) | 99233.9513 | 467407.6815 | 52.192 | 4.5716 | 1 | [13 empty] | 70000153 |  | 00000000 | 70006003 | [11 empty] | SON-T | 928775
1283643 | ALK61520030 | In Bedrijf | Kaag en Braassem | RIJPWETERING |  | Wijk 01 Overig Alkemade | Rijpwetering | Oud Adeselaan |  |  |  | Straatverlichting |  |  | Masten | 70 | 6.4 | Nedal |  |  |  |  | LM AL 8,0 CV EU 750/05 T60 TP |  | 1940-06-01 |  | 1940 | 01 | *AURORA 2650 1XSON-T70/50W R7035 CON | INDAL | 2015-03-07 | 2015 | 7035 LICHTGRIJS | 01 | LAMP PH MST SON-T PIA PLUS 70W E27 | 70 | Nacht 4028 uur ZH | 220 | 2018-12-27 12:44 | 2022-12-15 12:44 | [5 empty] | Gem. Kaag en Braassem | Gem Kaag en Braassem (Vervallen) | 99202.3125 | 467403.1804 | 52.1919 | 4.5712 | 1 | [13 empty] | 70000153 |  | 70000235 | 70006003 | [11 empty] | SON-T | 928776
1283644 | ALK61520031 | In Bedrijf | Kaag en Braassem | RIJPWETERING |  | Wijk 01 Overig Alkemade | Rijpwetering | Oud Adeselaan |  |  |  | Straatverlichting |  |  | Masten | 70 | 6.4 | Nedal |  |  |  |  | LM AL 8,0 CV EU 750/05 T60 TP |  | 1940-06-01 |  | 1940 | 01 | *AURORA 2650 1XSON-T70/50W R7035 CON | INDAL | 2015-03-07 | 2015 | 7035 LICHTGRIJS | 01 | LAMP PH MST SON-T PIA PLUS 70W E27 | 70 | Nacht 4028 uur ZH | 220 | 2015-07-01 | 2019-06-19 | [5 empty] | Gem. Kaag en Braassem | Gem Kaag en Braassem (Vervallen) | 99174.6719 | 467399.0673 | 52.1919 | 4.5708 | 1 | [13 empty] | 70000153 |  | 70000235 | 70006003 | [11 empty] | SON-T | 928777
1283645 | ALK61520032 | In Bedrijf | Kaag en Braassem | RIJPWETERING |  | Wijk 01 Overig Alkemade | Rijpwetering | Oud Adeselaan |  |  |  | Straatverlichting |  |  | Masten | 70 | 6.4 | Nedal |  |  |  |  | LM AL 8,0 CV EU 750/05 T60 TP |  | 1940-06-01 |  | 1940 | 01 | *AURORA 2650 1XSON-T70/50W R7035 CON | INDAL | 2015-03-07 | 2015 | 7035 LICHTGRIJS | 01 | LAMP PH MST SON-T PIA PLUS 70W E27 | 70 | Nacht 4028 uur ZH | 220 | 2015-07-01 | 2020-03-17 | [5 empty] | Gem. Kaag en Braassem | Gem Kaag en Braassem (Vervallen) | 99142.0427 | 467394.0958 | 52.1918 | 4.5703 | 1 | [13 empty] | 70000153 |  | 70000235 | 70006003 | [11 empty] | SON-T | 928778
1283646 | ALK61520033 | In Bedrijf | Kaag en Braassem | RIJPWETERING |  | Wijk 01 Overig Alkemade | Rijpwetering | Oud Adeselaan |  |  |  | Straatverlichting |  |  | Masten | 70 | 6.4 | Nedal |  |  |  |  | LM AL 8,0 CV EU 750/05 T60 TP |  | 1940-06-01 |  | 1940 | 01 | *AURORA 2650 1XSON-T70/50W R7035 CON | INDAL | 2015-03-07 | 2015 | 7035 LICHTGRIJS | 01 | LAMP PH MST SON-T PIA PLUS 70W E27 | 70 | Nacht 4028 uur ZH | 220 | 2015-07-01 | 2020-03-17 | [5 empty] | Gem. Kaag en Braassem | Gem Kaag en Braassem (Vervallen) | 99115.2038 | 467390.2185 | 52.1918 | 4.5699 | 1 | [13 empty] | 70000153 |  | 70000235 | 70006003 | [11 empty] | SON-T | 928779
1283647 | ALK61520034 | In Bedrijf | Kaag en Braassem | RIJPWETERING |  | Wijk 01 Overig Alkemade | Rijpwetering | Oud Adeselaan |  |  |  | Straatverlichting |  |  | Masten | 70 | 6.4 | Nedal |  |  |  |  | LM AL 8,0 CV EU 750/05 T60 TP |  | 2005-11-15 |  | 2005 | 01 | INDU 2650 SON-T70 RAL7035 |  | 2005-11-15 | 2005 |  | 01 | LAMP PH MST SON-T PIA PLUS 70W E27 | 70 | Nacht 4028 uur ZH | 220 | 2012-09-01 | 2016-08-20 | [5 empty] | Gem. Kaag en Braassem | Gem Kaag en Braassem (Vervallen) | 99084.4799 | 467385.4085 | 52.1918 | 4.5695 | 1 | [13 empty] | 70000153 |  | 00000000 | 70006003 | [11 empty] | SON-T | 928780
1283648 | ALK61520035 | In Bedrijf | Kaag en Braassem | RIJPWETERING |  | Wijk 01 Overig Alkemade | Rijpwetering | Oud Adeselaan |  |  |  | Straatverlichting |  |  | Masten | 70 | 6.4 | Nedal |  |  |  |  | LM AL 8,0 CV EU 750/05 T60 TP |  | 2001-06-01 |  | 2001 | 01 | *AURORA 2650 1XSON-T70/50W R7035 CON | INDAL | 2015-03-07 | 2015 | 7035 LICHTGRIJS | 01 | LAMP PH MST SON-T PIA PLUS 70W E27 | 70 | Nacht 4028 uur ZH | 220 | 2015-07-01 | 2019-06-19 | [5 empty] | Gem. Kaag en Braassem | Gem Kaag en Braassem (Vervallen) | 99051.9575 | 467380.8768 | 52.1917 | 4.569 | 1 | [13 empty] | 70000153 |  | 70000235 | 70006003 | [11 empty] | SON-T | 928781
1283649 | ALK61520036 | In Bedrijf | Kaag en Braassem | RIJPWETERING |  | Wijk 01 Overig Alkemade | Rijpwetering | Oud Adeselaan |  |  |  | Straatverlichting |  |  | Masten | 70 | 6.4 | Nedal |  |  |  |  | LM AL 8,0 CV EU 750/05 T60 TP |  | 1940-06-01 |  | 1940 | 01 | *AURORA 2650 1XSON-T70/50W R7035 CON | INDAL | 2015-03-07 | 2015 | 7035 LICHTGRIJS | 01 | LAMP PH MST SON-T PIA PLUS 70W E27 | 70 | Nacht 4028 uur ZH | 220 | 2015-07-01 | 2019-06-19 | [5 empty] | Gem. Kaag en Braassem | Gem Kaag en Braassem (Vervallen) | 99018.0428 | 467376.8593 | 52.1917 | 4.5685 | 1 | [13 empty] | 70000153 |  | 70000235 | 70006003 | [11 empty] | SON-T | 928782
1283650 | ALK61520037 | In Bedrijf | Kaag en Braassem | RIJPWETERING |  | Wijk 01 Overig Alkemade | Rijpwetering | Oud Adeselaan |  |  |  | Straatverlichting |  |  | Masten | 70 | 6.4 | Nedal |  |  |  |  | LM AL 8,0 CV EU 750/05 T60 TP |  | 1940-06-01 |  | 1940 | 01 | *AURORA 2650 1XSON-T70/50W R7035 CON | INDAL | 2015-03-07 | 2015 | 7035 LICHTGRIJS | 01 | LAMP PH MST SON-T PIA PLUS 70W E27 | 70 | Nacht 4028 uur ZH | 220 | 2018-08-16 15:44 | 2022-08-04 15:44 | [5 empty] | Gem. Kaag en Braassem | Gem Kaag en Braassem (Vervallen) | 98985.8092 | 467371.0788 | 52.1916 | 4.568 | 1 | [13 empty] | 70000153 |  | 70000235 | 70006003 | [11 empty] | SON-T | 928783
1283651 | ALK61530001 | In Bedrijf | Kaag en Braassem | RIJPWETERING |  | Wijk 01 Overig Alkemade | Rijpwetering | Oude Bocht |  |  | thv no:1 | Straatverlichting |  |  | Masten | 18 | 4 | Nedal |  | 114 | 60 |  | *PM AL 4,0 CO T60 D114 TP VERL BINNENBUI |  | 2008-04-01 |  | 2008 | 01 | INDU 2100 PLL36HF |  | 2008-04-01 | 2008 |  | 01 | SALED, type PS-L 18W (360 gr.) 3000K – 1980LM. | 18 | Nacht 4028 uur ZH | 3000k | 2019-11-28 | 2038-08-06 | [5 empty] | Gem. Kaag en Braassem | Gem Kaag en Braassem (Vervallen) | 99902.4193 | 467651.82 | 52.1942 | 4.5814 | 1 | [13 empty] | 70000139 |  | 00000000 | 00000000 |  | ALUMINIUM | [9 empty] | LED | 928784
1283652 | ALK61530002 | In Bedrijf | Kaag en Braassem | RIJPWETERING |  | Wijk 01 Overig Alkemade | Rijpwetering | Oude Bocht | 2375XG |  | tegenoverno:3 | Straatverlichting |  |  | Masten | 18 | 4 | Nedal |  | 114 | 60 |  | *PM AL 4,0 CO T60 D114 TP VERL BINNENBUI |  | 2013-04-10 |  | 2013 | 01 | INDU 2100 PLL36HF |  | 2008-04-01 | 2008 |  | 01 | SALED, type PS-L 18W (360 gr.) 3000K – 1980LM. | 18 | Nacht 4028 uur ZH | 3000k | 2019-11-28 | 2038-08-06 | [5 empty] | Gem. Kaag en Braassem | Gem Kaag en Braassem (Vervallen) | 99914.9599 | 467642.6105 | 52.1942 | 4.5816 | 1 | [13 empty] | 70000139 |  | 00000000 | 00000000 |  | ALUMINIUM | [9 empty] | LED | 928785
1283653 | ALK61530003 | In Bedrijf | Kaag en Braassem | RIJPWETERING |  | Wijk 01 Overig Alkemade | Rijpwetering | Oude Bocht |  |  | thv no:5 | Straatverlichting |  |  | Masten | 18 | 4 | Nedal |  | 114 | 60 |  | *PM AL 4,0 CO T60 D114 TP VERL BINNENBUI |  | 2008-04-01 |  | 2008 | 01 | INDU 2100 PLL36HF |  | 2008-04-01 | 2008 |  | 01 | SALED, type PS-L 18W (360 gr.) 3000K – 1980LM. | 18 | Nacht 4028 uur ZH | 3000k | 2019-11-28 | 2038-08-06 | [5 empty] | Gem. Kaag en Braassem | Gem Kaag en Braassem (Vervallen) | 99932.5517 | 467656.343 | 52.1943 | 4.5818 | 1 | [13 empty] | 70000139 |  | 00000000 | 00000000 |  | ALUMINIUM | [9 empty] | LED | 928786
1283654 | ALK61530004 | In Bedrijf | Kaag en Braassem | RIJPWETERING |  | Wijk 01 Overig Alkemade | Rijpwetering | Oude Bocht |  |  | thv no:8 | Straatverlichting |  |  | Masten | 18 | 4 | Nedal |  | 114 | 60 |  | *PM AL 4,0 CO T60 D114 TP VERL BINNENBUI |  | 2008-04-01 |  | 2008 | 01 | INDU 2100 PLL36HF |  | 2008-04-01 | 2008 |  | 01 | SALED, type PS-L 18W (360 gr.) 3000K – 1980LM. | 18 | Nacht 4028 uur ZH | 3000k | 2019-11-28 | 2038-08-06 | [5 empty] | Gem. Kaag en Braassem | Gem Kaag en Braassem (Vervallen) | 99950.6984 | 467654.1184 | 52.1943 | 4.5821 | 1 | [13 empty] | 70000139 |  | 00000000 | 00000000 |  | ALUMINIUM | [9 empty] | LED | 928787
1283655 | ALK41600001 | In Bedrijf | Kaag en Braassem | OUDE WETERING |  | Wijk 00 Roelofarendsveen | Burgemeesterswijk | Burgemeester Peeklaan |  |  | thv no:3 | Straatverlichting |  |  | Masten | 18 | 5 | Nedal |  | 114 | 48 |  | LM AL 5,0 CV EU 750/15 T48 TP |  | 1993-06-01 |  | 1993 | 01 | TLD BREED | ? | 1952-06-01 | 1952 |  | 01 | LAMP TLD 18W 830 G13 | 18 | Avond 1638 uur ZH | 830 | 2012-03-01 | 2019-06-27 | [5 empty] | Gem. Kaag en Braassem | Gem Kaag en Braassem (Vervallen) | 104223.6272 | 469218.0036 | 52.2087 | 4.6443 | 1 | [13 empty] | 70000189 |  | 00000000 | 70004800 |  | ALUMINIUM | [9 empty] | TL-D | 928788
1283655 | ALK41600001 | In Bedrijf | Kaag en Braassem | OUDE WETERING |  | Wijk 00 Roelofarendsveen | Burgemeesterswijk | Burgemeester Peeklaan |  |  | thv no:3 | Straatverlichting |  |  | Masten | 18 | 5 | Nedal |  | 114 | 48 |  | LM AL 5,0 CV EU 750/15 T48 TP |  | 1993-06-01 |  | 1993 | 01 | TLD BREED | ? | 1952-06-01 | 1952 |  | 02 | LAMP TLD 18W 830 G13 | 18 | Nacht 4028 uur ZH | 830 | 2012-03-01 | 2019-06-27 | [5 empty] | Gem. Kaag en Braassem | Gem Kaag en Braassem (Vervallen) | 104223.6272 | 469218.0036 | 52.2087 | 4.6443 | 1 | [13 empty] | 70000189 |  | 00000000 | 70004800 |  | ALUMINIUM | [9 empty] | TL-D | 928789
1283656 | ALK41600002 | In Bedrijf | Kaag en Braassem | OUDE WETERING |  | Wijk 00 Roelofarendsveen | Burgemeesterswijk | Burgemeester Peeklaan |  |  | thv no:7 | Straatverlichting |  |  | Masten | 18 | 5 | Nedal |  | 114 | 48 |  | LM AL 5,0 CV EU 750/15 T48 TP |  | 1992-06-01 |  | 1992 | 01 | TLD BREED | ? | 1952-06-01 | 1952 |  | 01 | LAMP TLD 18W 830 G13 | 18 | Avond 1638 uur ZH | 830 | 2012-03-01 | 2019-06-27 | [5 empty] | Gem. Kaag en Braassem | Gem Kaag en Braassem (Vervallen) | 104202.9112 | 469186.3826 | 52.2084 | 4.644 | 1 | [13 empty] | 70000189 |  | 00000000 | 70004800 |  | ALUMINIUM | [9 empty] | TL-D | 928790
1283656 | ALK41600002 | In Bedrijf | Kaag en Braassem | OUDE WETERING |  | Wijk 00 Roelofarendsveen | Burgemeesterswijk | Burgemeester Peeklaan |  |  | thv no:7 | Straatverlichting |  |  | Masten | 18 | 5 | Nedal |  | 114 | 48 |  | LM AL 5,0 CV EU 750/15 T48 TP |  | 1992-06-01 |  | 1992 | 01 | TLD BREED | ? | 1952-06-01 | 1952 |  | 02 | LAMP TLD 18W 830 G13 | 18 | Nacht 4028 uur ZH | 830 | 2012-03-01 | 2019-06-27 | [5 empty] | Gem. Kaag en Braassem | Gem Kaag en Braassem (Vervallen) | 104202.9112 | 469186.3826 | 52.2084 | 4.644 | 1 | [13 empty] | 70000189 |  | 00000000 | 70004800 |  | ALUMINIUM | [9 empty] | TL-D | 928791
1283657 | ALK41600003 | In Bedrijf | Kaag en Braassem | OUDE WETERING |  | Wijk 00 Roelofarendsveen | Burgemeesterswijk | Burgemeester Peeklaan |  |  | thv no:13 | Straatverlichting |  |  | Masten | 18 | 5 | Nedal |  | 114 | 48 |  | LM AL 5,0 CV EU 750/15 T48 TP |  | 1992-06-01 |  | 1992 | 01 | TLD BREED | ? | 1952-06-01 | 1952 |  | 01 | LAMP TLD 18W 830 G13 | 18 | Avond 1638 uur ZH | 830 | 2012-03-01 | 2019-06-27 | [5 empty] | Gem. Kaag en Braassem | Gem Kaag en Braassem (Vervallen) | 104174.6245 | 469155.4752 | 52.2082 | 4.6436 | 1 | [13 empty] | 70000189 |  | 00000000 | 70004800 |  | ALUMINIUM | [9 empty] | TL-D | 928792
1283657 | ALK41600003 | In Bedrijf | Kaag en Braassem | OUDE WETERING |  | Wijk 00 Roelofarendsveen | Burgemeesterswijk | Burgemeester Peeklaan |  |  | thv no:13 | Straatverlichting |  |  | Masten | 18 | 5 | Nedal |  | 114 | 48 |  | LM AL 5,0 CV EU 750/15 T48 TP |  | 1992-06-01 |  | 1992 | 01 | TLD BREED | ? | 1952-06-01 | 1952 |  | 02 | LAMP TLD 18W 830 G13 | 18 | Nacht 4028 uur ZH | 830 | 2012-03-01 | 2019-06-27 | [5 empty] | Gem. Kaag en Braassem | Gem Kaag en Braassem (Vervallen) | 104174.6245 | 469155.4752 | 52.2082 | 4.6436 | 1 | [13 empty] | 70000189 |  | 00000000 | 70004800 |  | ALUMINIUM | [9 empty] | TL-D | 928793
1283658 | ALK41600004 | In Bedrijf | Kaag en Braassem | OUDE WETERING |  | Wijk 00 Roelofarendsveen | Burgemeesterswijk | Burgemeester Peeklaan |  |  | thv no:17 | Straatverlichting |  |  | Masten | 18 | 5 | Nedal |  | 114 | 48 |  | LM AL 5,0 CV EU 750/15 T48 TP |  | 1992-06-01 |  | 1992 | 01 | TLD BREED | ? | 1952-06-01 | 1952 |  | 01 | LAMP TLD 18W 830 G13 | 18 | Avond 1638 uur ZH | 830 | 2012-03-01 | 2019-06-27 | [5 empty] | Gem. Kaag en Braassem | Gem Kaag en Braassem (Vervallen) | 104147.6088 | 469124.7685 | 52.2079 | 4.6432 | 1 | [13 empty] | 70000189 |  | 00000000 | 70004800 |  | ALUMINIUM | [9 empty] | TL-D | 928794
1283658 | ALK41600004 | In Bedrijf | Kaag en Braassem | OUDE WETERING |  | Wijk 00 Roelofarendsveen | Burgemeesterswijk | Burgemeester Peeklaan |  |  | thv no:17 | Straatverlichting |  |  | Masten | 18 | 5 | Nedal |  | 114 | 48 |  | LM AL 5,0 CV EU 750/15 T48 TP |  | 1992-06-01 |  | 1992 | 01 | TLD BREED | ? | 1952-06-01 | 1952 |  | 02 | LAMP TLD 18W 830 G13 | 18 | Nacht 4028 uur ZH | 830 | 2012-03-01 | 2019-06-27 | [5 empty] | Gem. Kaag en Braassem | Gem Kaag en Braassem (Vervallen) | 104147.6088 | 469124.7685 | 52.2079 | 4.6432 | 1 | [13 empty] | 70000189 |  | 00000000 | 70004800 |  | ALUMINIUM | [9 empty] | TL-D | 928795
1283659 | ALK41600005 | In Bedrijf | Kaag en Braassem | OUDE WETERING |  | Wijk 00 Roelofarendsveen | Burgemeesterswijk | Burgemeester Peeklaan |  |  | thv no:20 | Straatverlichting |  |  | Masten | 18 | 5 | Nedal |  | 114 | 48 |  | LM AL 5,0 CV EU 750/15 T48 TP |  | 1992-06-01 |  | 1992 | 01 | TLD BREED | ? | 1952-06-01 | 1952 |  | 01 | LAMP TLD 18W 830 G13 | 18 | Avond 1638 uur ZH | 830 | 2012-03-01 | 2019-06-27 | [5 empty] | Gem. Kaag en Braassem | Gem Kaag en Braassem (Vervallen) | 104128.6444 | 469105.5297 | 52.2077 | 4.643 | 1 | [13 empty] | 70000189 |  | 00000000 | 70004800 |  | ALUMINIUM | [9 empty] | TL-D | 928796
1283659 | ALK41600005 | In Bedrijf | Kaag en Braassem | OUDE WETERING |  | Wijk 00 Roelofarendsveen | Burgemeesterswijk | Burgemeester Peeklaan |  |  | thv no:20 | Straatverlichting |  |  | Masten | 18 | 5 | Nedal |  | 114 | 48 |  | LM AL 5,0 CV EU 750/15 T48 TP |  | 1992-06-01 |  | 1992 | 01 | TLD BREED | ? | 1952-06-01 | 1952 |  | 02 | LAMP TLD 18W 830 G13 | 18 | Nacht 4028 uur ZH | 830 | 2012-03-01 | 2019-06-27 | [5 empty] | Gem. Kaag en Braassem | Gem Kaag en Braassem (Vervallen) | 104128.6444 | 469105.5297 | 52.2077 | 4.643 | 1 | [13 empty] | 70000189 |  | 00000000 | 70004800 |  | ALUMINIUM | [9 empty] | TL-D | 928797
1283660 | ALK41600006 | In Bedrijf | Kaag en Braassem | OUDE WETERING |  | Wijk 00 Roelofarendsveen | Burgemeesterswijk | Burgemeester Peeklaan |  |  | thv no:24 | Straatverlichting |  |  | Masten | 18 | 5 | Nedal |  | 114 | 48 |  | LM AL 5,0 CV EU 750/15 T48 TP |  | 1952-06-01 |  | 1952 | 01 | TLD BREED | ? | 1952-06-01 | 1952 |  | 01 | LAMP TLD 18W 830 G13 | 18 | Avond 1638 uur ZH | 830 | 2012-03-01 | 2019-06-27 | [5 empty] | Gem. Kaag en Braassem | Gem Kaag en Braassem (Vervallen) | 104110.1343 | 469085.233 | 52.2075 | 4.6427 | 1 | [13 empty] | 70000189 |  | 00000000 | 70004800 |  | ALUMINIUM | [9 empty] | TL-D | 928798
1283660 | ALK41600006 | In Bedrijf | Kaag en Braassem | OUDE WETERING |  | Wijk 00 Roelofarendsveen | Burgemeesterswijk | Burgemeester Peeklaan |  |  | thv no:24 | Straatverlichting |  |  | Masten | 18 | 5 | Nedal |  | 114 | 48 |  | LM AL 5,0 CV EU 750/15 T48 TP |  | 1952-06-01 |  | 1952 | 01 | TLD BREED | ? | 1952-06-01 | 1952 |  | 02 | LAMP TLD 18W 830 G13 | 18 | Nacht 4028 uur ZH | 830 | 2012-03-01 | 2019-06-27 | [5 empty] | Gem. Kaag en Braassem | Gem Kaag en Braassem (Vervallen) | 104110.1343 | 469085.233 | 52.2075 | 4.6427 | 1 | [13 empty] | 70000189 |  | 00000000 | 70004800 |  | ALUMINIUM | [9 empty] | TL-D | 928799
1283661 | ALK41600009 | In Bedrijf | Kaag en Braassem | OUDE WETERING |  | Wijk 00 Roelofarendsveen | Burgemeesterswijk | Burgemeester Peeklaan |  |  |  | Straatverlichting |  |  | Masten | 18 | 5 | Nedal |  | 114 | 48 |  | LM AL 5,0 CV EU 750/15 T48 TP |  | 1998-06-01 |  | 1998 | 01 | *IRIS 2551 1XPLL 36W R7035 EVSA | INDAL | 2013-12-01 | 2013 | 7035 LICHTGRIJS | 01 | SALED, type PS-L 18W (360 gr.) 3000K – 1980LM. | 18 | Avond 1638 uur ZH | 3000k | 2019-11-28 | 2034-04-22 | [5 empty] | Gem. Kaag en Braassem | Gem Kaag en Braassem (Vervallen) | 104089.9764 | 469066.5459 | 52.2073 | 4.6424 | 1 | [13 empty] | 70000189 |  | 70000212 | 00000000 |  | ALUMINIUM | [9 empty] | LED | 928800
1283662 | ALK41680001 | In Bedrijf | Kaag en Braassem | OUDE WETERING |  | Wijk 00 Roelofarendsveen | Oude Wetering | Pijlkruid |  |  |  | Straatverlichting |  |  | Masten | 36 | 4 | Nedal |  | 114 | 60 |  | *PM AL 4,0 CO T60 D114 TP VERL BINNENBUI |  | 1990-06-01 |  | 1990 | 01 | INDU 2000 PLL36HF RAL9005 |  | 2005-12-01 | 2005 |  | 01 | LAMP PH PLL 36W 830 2G11 4P | 36 | Nacht 4028 uur ZH | 830 | 2013-05-01 | 2017-04-19 | [5 empty] | Gem. Kaag en Braassem | Gem Kaag en Braassem (Vervallen) | 104067.4684 | 470121.2292 | 52.2168 | 4.6419 | 1 | [13 empty] | 70000139 |  | 00000000 | 70000868 |  | ALUMINIUM | [9 empty] | PL-L | 928801
1283663 | ALK41680002 | In Bedrijf | Kaag en Braassem | OUDE WETERING |  | Wijk 00 Roelofarendsveen | Oude Wetering | Pijlkruid |  |  |  | Straatverlichting |  |  | Masten | 36 | 4 | Nedal |  | 114 | 60 |  | *PM AL 4,0 CO T60 D114 TP VERL BINNENBUI |  | 1990-06-01 |  | 1990 | 01 | INDU 2000 PLL36HF RAL9005 |  | 2005-12-01 | 2005 |  | 01 | LAMP PH PLL 36W 830 2G11 4P | 36 | Nacht 4028 uur ZH | 830 | 2013-05-01 | 2017-04-19 | [5 empty] | Gem. Kaag en Braassem | Gem Kaag en Braassem (Vervallen) | 104084.7967 | 470130.2061 | 52.2169 | 4.6422 | 1 | [13 empty] | 70000139 |  | 00000000 | 70000868 |  | ALUMINIUM | [9 empty] | PL-L | 928802
1283664 | ALK41680003 | In Bedrijf | Kaag en Braassem | OUDE WETERING |  | Wijk 00 Roelofarendsveen | Oude Wetering | Pijlkruid |  |  |  | Straatverlichting |  |  | Masten | 36 | 4 | Nedal |  | 114 | 60 |  | *PM AL 4,0 CO T60 D114 TP VERL BINNENBUI |  | 1990-06-01 |  | 1990 | 01 | INDU 2000 PLL36HF RAL9005 |  | 2005-12-01 | 2005 |  | 01 | LAMP PH PLL 36W 830 2G11 4P | 36 | Nacht 4028 uur ZH | 830 | 2013-05-01 | 2017-04-19 | [5 empty] | Gem. Kaag en Braassem | Gem Kaag en Braassem (Vervallen) | 104094.0722 | 470154.6726 | 52.2171 | 4.6423 | 1 | [13 empty] | 70000139 |  | 00000000 | 70000868 |  | ALUMINIUM | [9 empty] | PL-L | 928803
1283665 | ALK41680004 | In Bedrijf | Kaag en Braassem | OUDE WETERING |  | Wijk 00 Roelofarendsveen | Oude Wetering | Pijlkruid |  |  | thv no:21 | Straatverlichting |  |  | Masten | 36 | 4 | Nedal |  | 114 | 60 |  | *PM AL 4,0 CO T60 D114 TP VERL BINNENBUI |  | 1990-06-01 |  | 1990 | 01 | INDU 2000 PLL36HF RAL9005 |  | 2005-12-01 | 2005 |  | 01 | LAMP PH PLL 36W 830 2G11 4P | 36 | Nacht 4028 uur ZH | 830 | 2013-05-01 | 2017-04-19 | [5 empty] | Gem. Kaag en Braassem | Gem Kaag en Braassem (Vervallen) | 104097.7326 | 470182.772 | 52.2174 | 4.6423 | 1 | [13 empty] | 70000139 |  | 00000000 | 70000868 |  | ALUMINIUM | [9 empty] | PL-L | 928804
1283666 | ALK41680005 | In Bedrijf | Kaag en Braassem | OUDE WETERING |  | Wijk 00 Roelofarendsveen | Oude Wetering | Pijlkruid |  |  | thv no:29-31 | Straatverlichting |  |  | Masten | 18 | 5 | Nedal |  | 114 | 48 |  | LM AL 5,0 CV EU 750/15 T48 TP |  | 1990-06-01 |  | 1990 | 01 | *IRIS 2551 1XPLL 36W R7035 EVSA | INDAL | 2016-03-10 | 2016 | 7035 LICHTGRIJS | 01 | SALED, type PS-L 18W (360 gr.) 3000K – 1980LM. | 18 | Avond 1638 uur ZH | 3000k | 2019-11-28 | 2034-04-22 | [5 empty] | Gem. Kaag en Braassem | Gem Kaag en Braassem (Vervallen) | 104086.7245 | 470207.8952 | 52.2176 | 4.6422 | 1 | [13 empty] | 70000189 |  | 70000212 | 00000000 |  | ALUMINIUM | [9 empty] | LED | 928805
1283667 | ALK41680006 | In Bedrijf | Kaag en Braassem | OUDE WETERING |  | Wijk 00 Roelofarendsveen | Oude Wetering | Pijlkruid | 2377DW |  | tegenoverno:35 | Straatverlichting |  |  | Masten | 18 | 5 | Nedal |  | 114 | 48 |  | LM AL 5,0 CV EU 750/15 T48 TP |  | 1990-06-01 |  | 1990 | 01 | *IRIS 2551 1XPLL 36W R7035 EVSA | INDAL | 2016-03-10 | 2016 | 7035 LICHTGRIJS | 02 | SALED, type PS-L 18W (360 gr.) 3000K – 1980LM. | 18 | Nacht 4028 uur ZH | 3000k | 2019-11-28 | 2034-04-22 | [5 empty] | Gem. Kaag en Braassem | Gem Kaag en Braassem (Vervallen) | 104094.3281 | 470227.7891 | 52.2178 | 4.6423 | 1 | [13 empty] | 70000189 |  | 70000212 | 00000000 |  | ALUMINIUM | [9 empty] | LED | 928806
1283668 | ALK51610001 | In Bedrijf | Kaag en Braassem | ROELOFARENDSVEEN |  | Wijk 00 Roelofarendsveen | Roelofarendsveen-Noord | Pioenhof |  |  |  | Straatverlichting |  |  | Masten | 36 | 5 | Nedal |  | 114 | 60 |  | LM AL 5,0 CV EU 750/15 T60 TP |  | 1974-06-01 |  | 1974 | 01 | PHIL FGS104 036HF |  | 2007-02-01 | 2007 |  | 01 | LAMP PH PLL 36W 830 2G11 4P | 36 | Nacht 4028 uur ZH | 830 | 2012-02-28 | 2016-02-16 | [5 empty] | Gem. Kaag en Braassem | Gem Kaag en Braassem (Vervallen) | 103286.0977 | 468878.2055 | 52.2056 | 4.6307 | 1 | [13 empty] | 70000152 |  | 00000000 | 70000868 |  | ALUMINIUM | [9 empty] | PL-L | 928807
1283669 | ALK51610002 | In Bedrijf | Kaag en Braassem | ROELOFARENDSVEEN |  | Wijk 00 Roelofarendsveen | Roelofarendsveen-Noord | Pioenhof |  |  |  | Straatverlichting |  |  | Masten | 36 | 5 | Nedal |  | 114 | 60 |  | LM AL 5,0 CV EU 750/15 T60 TP |  | 2005-06-01 |  | 2005 | 01 | PHIL FGS104 036HF |  | 1997-06-01 | 1997 |  | 01 | LAMP PH PLL 36W 830 2G11 4P | 36 | Nacht 4028 uur ZH | 830 | 2012-02-28 | 2016-02-16 | [5 empty] | Gem. Kaag en Braassem | Gem Kaag en Braassem (Vervallen) | 103264.3886 | 468874.9609 | 52.2056 | 4.6303 | 1 | [13 empty] | 70000152 |  | 00000000 | 70000868 |  | ALUMINIUM | [9 empty] | PL-L | 928808
1283670 | ALK51610003 | In Bedrijf | Kaag en Braassem | ROELOFARENDSVEEN |  | Wijk 00 Roelofarendsveen | Roelofarendsveen-Noord | Pioenhof |  |  |  | Straatverlichting |  |  | Masten | 37 | 5 | Nedal |  | 114 | 60 |  | LM AL 5,0 CV EU 750/15 T60 TP |  | 2004-12-01 |  | 2004 | 01 | PHIL FGS104 036HF |  | 2019-09-18 | 2019 |  | 01 | LAMP PH PLL 36W 830 2G11 4P | 36 | Nacht 4028 uur ZH | 830 | 2019-09-18 | 2016-02-16 | [5 empty] | Gem. Kaag en Braassem | Gem Kaag en Braassem (Vervallen) | 103243.5207 | 468872.0564 | 52.2055 | 4.63 | 1 | [13 empty] | 70000152 |  | 00000000 | 70000868 |  | ALUMINIUM | [9 empty] | PL-L | 928809
1283671 | ALK51610004 | In Bedrijf | Kaag en Braassem | ROELOFARENDSVEEN |  | Wijk 00 Roelofarendsveen | Roelofarendsveen-Noord | Pioenhof | 2371ND | 3 | 3 | Straatverlichting |  |  | Masten | 18 | 4 | Nedal |  | 114 | 60 |  | *PM AL 4,0 CO T60 D114 TP VERL BINNENBUI |  | 1974-06-01 |  | 1974 | 01 | INDU 2160 PLL36HF RAL9011 | INDAL | 2011-02-10 | 2011 | 9011 GRAFIETZWART | 01 | SALED, type PS-L 18W (360 gr.) 3000K – 1980LM. | 18 | Dimmer ZH | 3000k | 2019-11-28 | 2038-08-06 | [5 empty] | Gem. Kaag en Braassem | Gem Kaag en Braassem (Vervallen) | 103230.0653 | 468862.8073 | 52.2054 | 4.6298 | 1 | [13 empty] | 70000139 |  | 00000000 | 00000000 |  | ALUMINIUM | [9 empty] | LED | 928810
1283672 | ALK51610005 | In Bedrijf | Kaag en Braassem | ROELOFARENDSVEEN |  | Wijk 00 Roelofarendsveen | Roelofarendsveen-Noord | Pioenhof | 2371ND | 8 | 8 | Straatverlichting |  |  | Masten | 36 | 4 | Nedal |  | 114 | 60 |  | *PM AL 4,0 CO T60 D114 TP VERL BINNENBUI |  | 1974-06-01 |  | 1974 | 01 | INDU 2000 PLL36HF RAL9005 |  | 1974-06-01 | 1974 |  | 01 | LAMP PH PLL 36W 830 2G11 4P | 36 | Nacht 4028 uur ZH | 830 | 2016-01-14 14:20 | 2020-01-02 14:20 | [5 empty] | Gem. Kaag en Braassem | Gem Kaag en Braassem (Vervallen) | 103208.8747 | 468864.001 | 52.2054 | 4.6295 | 1 | [13 empty] | 70000139 |  | 00000000 | 70000868 |  | ALUMINIUM | [9 empty] | PL-L | 928811
1283673 | ALK51610006 | In Bedrijf | Kaag en Braassem | ROELOFARENDSVEEN |  | Wijk 00 Roelofarendsveen | Roelofarendsveen-Noord | Pioenhof | 2371ND | 15 | 15 | Straatverlichting |  |  | Masten | 18 | 4 | Nedal |  | 114 | 60 |  | *PM AL 4,0 CO T60 D114 TP VERL BINNENBUI |  | 1974-06-01 |  | 1974 | 01 | INDU 2000 PLL24HF RAL9005 |  | 1974-06-01 | 1974 |  | 01 | SALED, type PS-L 18W (360 gr.) 3000K – 1980LM. | 18 | Nacht 4028 uur ZH | 3000k | 2020-09-29 | 2037-06-23 | [5 empty] | Gem. Kaag en Braassem | Gem Kaag en Braassem (Vervallen) | 103189.1955 | 468856.8437 | 52.2054 | 4.6293 | 1 | [13 empty] | 70000139 |  | 00000000 | 00000000 |  | ALUMINIUM | [9 empty] | LED | 928812
1283674 | ALK51610007 | In Bedrijf | Kaag en Braassem | ROELOFARENDSVEEN |  | Wijk 00 Roelofarendsveen | Roelofarendsveen-Noord | Pioenhof |  |  |  | Straatverlichting |  |  | Masten | 36 | 4 | Nedal |  | 114 | 60 |  | *PM AL 4,0 CO T60 D114 TP VERL BINNENBUI |  | 1998-06-01 |  | 1998 | 01 | INDU 2000 PLL36HF RAL9005 |  | 1974-06-01 | 1974 |  | 01 | LAMP PH PLL 36W 830 2G11 4P | 36 | Nacht 4028 uur ZH | 830 | 2012-02-24 | 2016-02-12 | [5 empty] | Gem. Kaag en Braassem | Gem Kaag en Braassem (Vervallen) | 103166.9563 | 468857.998 | 52.2054 | 4.6289 | 1 | [13 empty] | 70000139 |  | 00000000 | 70000868 |  | ALUMINIUM | [9 empty] | PL-L | 928813
1283675 | ALK61620001 | In Bedrijf | Kaag en Braassem | RIJPWETERING |  | Wijk 01 Overig Alkemade | Rijpwetering | Pastoor van der Plaatstraat |  |  | voor nr.11 | Straatverlichting |  |  | Masten | 70 | 6.4 | Nedal |  |  |  |  | LM AL 8,0 CV EU 750/05 T60 TP |  | 1945-06-01 |  | 1945 | 01 | INDU 2650 SON-T70 RAL7035 |  | 2006-04-28 | 2006 |  | 01 | LAMP PH MST SON-T PIA PLUS 70W E27 | 70 | Nacht 4028 uur ZH | 220 | 2012-02-28 | 2016-02-16 | [5 empty] | Gem. Kaag en Braassem | Gem Kaag en Braassem (Vervallen) | 100092.2154 | 467468.1363 | 52.1926 | 4.5842 | 1 | [13 empty] | 70000153 |  | 00000000 | 70006003 | [11 empty] | SON-T | 928814
1283677 | ALK61620003 | In Bedrijf | Kaag en Braassem | RIJPWETERING |  | Wijk 01 Overig Alkemade | Rijpwetering | Pastoor van der Plaatstraat |  |  | nst no:15 | Straatverlichting |  |  | Masten | 36 | 5 | Nedal |  | 114 | 48 |  | LM AL 5,0 CV EU 750/15 T48 TP |  | 2000-06-01 |  | 2000 | 01 | PHIL FGS104 036HF |  | 2006-04-28 | 2006 |  | 01 | LAMP PH PLL 36W 830 2G11 4P | 36 | Nacht 4028 uur ZH | 830 | 2012-02-28 | 2016-02-16 | [5 empty] | Gem. Kaag en Braassem | Gem Kaag en Braassem (Vervallen) | 100140.3291 | 467445.7443 | 52.1924 | 4.5849 | 1 | [13 empty] | 70000189 |  | 00000000 | 70000868 |  | ALUMINIUM | [9 empty] | PL-L | 928815
1283678 | ALK61620004 | In Bedrijf | Kaag en Braassem | RIJPWETERING |  | Wijk 01 Overig Alkemade | Rijpwetering | Pastoor van der Plaatstraat |  |  | nst no:15 | Straatverlichting |  |  | Masten | 36 | 5 | NEDAL |  |  | 48 |  | NED AL 5.0 VJ EU D48 500/30 |  | 1996-06-01 |  | 1996 | 01 | PHIL FGS104 036HF |  | 2006-04-28 | 2006 |  | 01 | LAMP PH PLL 36W 830 2G11 4P | 36 | Nacht 4028 uur ZH | 830 | 2012-02-28 | 2016-02-16 | [5 empty] | Gem. Kaag en Braassem | Gem Kaag en Braassem (Vervallen) | 100112.5869 | 467435.082 | 52.1923 | 4.5845 | 1 | [13 empty] | 00000000 |  | 00000000 | 70000868 | [11 empty] | PL-L | 928816
1283679 | ALK61620005 | In Bedrijf | Kaag en Braassem | RIJPWETERING |  | Wijk 01 Overig Alkemade | Rijpwetering | Pastoor van der Plaatstraat |  |  | voor nr.15 | Straatverlichting |  |  | Masten | 70 | 6.4 | Nedal |  |  |  |  | LM AL 8,0 CV EU 750/05 T60 TP |  | 1945-06-01 |  | 1945 | 01 | INDU 2650 SON-T70 RAL7035 |  | 2006-04-28 | 2006 |  | 01 | LAMP PH MST SON-T PIA PLUS 70W E27 | 70 | Nacht 4028 uur ZH | 220 | 2012-02-28 | 2016-02-16 | [5 empty] | Gem. Kaag en Braassem | Gem Kaag en Braassem (Vervallen) | 100106.5055 | 467415.8686 | 52.1921 | 4.5844 | 1 | [13 empty] | 70000153 |  | 00000000 | 70006003 | [11 empty] | SON-T | 928817
1283680 | ALK61620006 | In Bedrijf | Kaag en Braassem | RIJPWETERING |  | Wijk 01 Overig Alkemade | Rijpwetering | Pastoor van der Plaatstraat |  |  | voor nr.19 | Straatverlichting |  |  | Masten | 70 | 6.4 | Nedal |  |  |  |  | LM AL 8,0 CV EU 750/05 T60 TP |  | 1945-06-01 |  | 1945 | 01 | INDU 2650 SON-T70 RAL7035 |  | 2006-04-28 | 2006 |  | 01 | LAMP PH MST SON-T PIA PLUS 70W E27 | 70 | Nacht 4028 uur ZH | 220 | 2012-02-28 | 2016-02-16 | [5 empty] | Gem. Kaag en Braassem | Gem Kaag en Braassem (Vervallen) | 100120.9679 | 467369.4412 | 52.1917 | 4.5846 | 1 | [13 empty] | 70000153 |  | 00000000 | 70006003 | [11 empty] | SON-T | 928818
1283681 | ALK61620007 | In Bedrijf | Kaag en Braassem | RIJPWETERING |  | Wijk 01 Overig Alkemade | Rijpwetering | Pastoor van der Plaatstraat |  |  | voor nr.25 | Straatverlichting |  |  | Masten | 70 | 6.4 | Nedal |  |  |  |  | LM AL 8,0 CV EU 750/05 T60 TP |  | 1945-06-01 |  | 1945 | 01 | INDU 2650 SON-T70 RAL7035 |  | 2006-04-28 | 2006 |  | 01 | LAMP PH MST SON-T PIA PLUS 70W E27 | 70 | Nacht 4028 uur ZH | 220 | 2012-02-28 | 2016-02-16 | [5 empty] | Gem. Kaag en Braassem | Gem Kaag en Braassem (Vervallen) | 100134.7089 | 467320.5333 | 52.1913 | 4.5848 | 1 | [13 empty] | 70000153 |  | 00000000 | 70006003 | [11 empty] | SON-T | 928819
1283682 | ALK61620008 | In Bedrijf | Kaag en Braassem | RIJPWETERING |  | Wijk 01 Overig Alkemade | Rijpwetering | Pastoor van der Plaatstraat |  |  | tussen 29 en 31 | Straatverlichting |  |  | Masten | 70 | 6.4 | Nedal |  |  |  |  | LM AL 8,0 CV EU 750/05 T60 TP |  | 1945-06-01 |  | 1945 | 01 | INDU 2650 SON-T70 RAL7035 |  | 2006-04-28 | 2006 |  | 01 | LAMP PH MST SON-T PIA PLUS 70W E27 | 70 | Nacht 4028 uur ZH | 220 | 2012-02-28 | 2016-02-16 | [5 empty] | Gem. Kaag en Braassem | Gem Kaag en Braassem (Vervallen) | 100142.711 | 467285.4286 | 52.191 | 4.5849 | 1 | [13 empty] | 70000153 |  | 00000000 | 70006003 | [11 empty] | SON-T | 928820
1283683 | ALK61620009 | In Bedrijf | Kaag en Braassem | RIJPWETERING |  | Wijk 01 Overig Alkemade | Rijpwetering | Pastoor van der Plaatstraat |  |  | voor nr.39 | Straatverlichting |  |  | Masten | 70 | 6.4 | Nedal |  |  |  |  | LM AL 8,0 CV EU 750/05 T60 TP |  | 1945-06-01 |  | 1945 | 01 | INDU 2650 SON-T70 RAL7035 |  | 2006-04-28 | 2006 |  | 01 | LAMP PH MST SON-T PIA PLUS 70W E27 | 70 | Nacht 4028 uur ZH | 220 | 2012-02-28 | 2016-02-16 | [5 empty] | Gem. Kaag en Braassem | Gem Kaag en Braassem (Vervallen) | 100156.3455 | 467231.5725 | 52.1905 | 4.5851 | 1 | [13 empty] | 70000153 |  | 00000000 | 70006003 | [11 empty] | SON-T | 928821
1283684 | ALK61620010 | In Bedrijf | Kaag en Braassem | RIJPWETERING |  | Wijk 01 Overig Alkemade | Rijpwetering | Pastoor van der Plaatstraat |  |  | bij nr.69 | Straatverlichting |  |  | Masten | 70 | 6.4 | Nedal |  |  |  |  | LM AL 8,0 CV EU 750/05 T60 TP |  | 1945-06-01 |  | 1945 | 01 | INDU 2650 SON-T70 RAL7035 |  | 2006-04-28 | 2006 |  | 01 | LAMP PH MST SON-T PIA PLUS 70W E27 | 70 | Nacht 4028 uur ZH | 220 | 2012-02-28 | 2016-02-16 | [5 empty] | Gem. Kaag en Braassem | Gem Kaag en Braassem (Vervallen) | 100162.114 | 467181.7706 | 52.19 | 4.5852 | 1 | [13 empty] | 70000153 |  | 00000000 | 70006003 | [11 empty] | SON-T | 928822
1283685 | ALK61620011 | In Bedrijf | Kaag en Braassem | RIJPWETERING |  | Wijk 01 Overig Alkemade | Rijpwetering | Pastoor van der Plaatstraat |  |  | naast nr.77 | Straatverlichting |  |  | Masten | 70 | 6.4 | Nedal |  |  |  |  | LM AL 8,0 CV EU 750/05 T60 TP |  | 1945-06-01 |  | 1945 | 01 | INDU 2650 SON-T70 RAL7035 |  | 2006-04-28 | 2006 |  | 01 | LAMP PH MST SON-T PIA PLUS 70W E27 | 70 | Nacht 4028 uur ZH | 220 | 2020-06-02 09:26 | 2024-05-21 09:26 | [5 empty] | Gem. Kaag en Braassem | Gem Kaag en Braassem (Vervallen) | 100166.8997 | 467147.7767 | 52.1897 | 4.5853 | 1 | [13 empty] | 70000153 |  | 00000000 | 70006003 | [11 empty] | SON-T | 928823
1283686 | ALK61620012 | In Bedrijf | Kaag en Braassem | RIJPWETERING |  | Wijk 01 Overig Alkemade | Rijpwetering | Pastoor van der Plaatstraat |  |  | voor nr.79 | Straatverlichting |  |  | Masten | 70 | 6.4 | Nedal |  |  |  |  | LM AL 8,0 CV EU 750/05 T60 TP |  | 1945-06-01 |  | 1945 | 01 | INDU 2650 SON-T70 RAL7035 |  | 2006-04-28 | 2006 |  | 01 | LAMP PH MST SON-T PIA PLUS 70W E27 | 70 | Nacht 4028 uur ZH | 220 | 2012-02-28 | 2016-02-16 | [5 empty] | Gem. Kaag en Braassem | Gem Kaag en Braassem (Vervallen) | 100175.3454 | 467106.6754 | 52.1894 | 4.5854 | 1 | [13 empty] | 70000153 |  | 00000000 | 70006003 | [11 empty] | SON-T | 928824
1283687 | ALK61620013 | In Bedrijf | Kaag en Braassem | RIJPWETERING |  | Wijk 01 Overig Alkemade | Rijpwetering | Pastoor van der Plaatstraat |  |  | voor nr.85 | Straatverlichting |  |  | Masten | 70 | 6.4 | Nedal |  |  |  |  | LM AL 8,0 CV EU 750/05 T60 TP |  | 1945-06-01 |  | 1945 | 01 | INDU 2650 SON-T70 RAL7035 |  | 2006-04-28 | 2006 |  | 01 | LAMP PH MST SON-T PIA PLUS 70W E27 | 70 | Nacht 4028 uur ZH | 220 | 2012-02-28 | 2016-02-16 | [5 empty] | Gem. Kaag en Braassem | Gem Kaag en Braassem (Vervallen) | 100189.9901 | 467070.5918 | 52.189 | 4.5857 | 1 | [13 empty] | 70000153 |  | 00000000 | 70006003 | [11 empty] | SON-T | 928825
1283688 | ALK61620014 | In Bedrijf | Kaag en Braassem | RIJPWETERING |  | Wijk 01 Overig Alkemade | Rijpwetering | Pastoor van der Plaatstraat |  |  | voor nr.101 | Straatverlichting |  |  | Masten | 70 | 6.4 | Nedal |  |  |  |  | LM AL 8,0 CV EU 750/05 T60 TP |  | 1945-06-01 |  | 1945 | 01 | INDU 2650 SON-T70 RAL7035 |  | 2006-04-28 | 2006 |  | 01 | LAMP PH MST SON-T PIA PLUS 70W E27 | 70 | Nacht 4028 uur ZH | 220 | 2012-02-28 | 2016-02-16 | [5 empty] | Gem. Kaag en Braassem | Gem Kaag en Braassem (Vervallen) | 100213.8327 | 467024.1149 | 52.1886 | 4.586 | 1 | [13 empty] | 70000153 |  | 00000000 | 70006003 | [11 empty] | SON-T | 928826
1283689 | ALK61620015 | In Bedrijf | Kaag en Braassem | RIJPWETERING |  | Wijk 01 Overig Alkemade | Rijpwetering | Pastoor van der Plaatstraat |  |  | bij nr. 107 | Straatverlichting |  |  | Masten | 70 | 6.4 | Nedal |  |  |  |  | LM AL 8,0 CV EU 750/05 T60 TP |  | 1945-06-01 |  | 1945 | 01 | INDU 2650 SON-T70 RAL7035 |  | 2006-04-28 | 2006 |  | 01 | LAMP PH MST SON-T PIA PLUS 70W E27 | 70 | Nacht 4028 uur ZH | 220 | 2012-02-28 | 2016-02-16 | [5 empty] | Gem. Kaag en Braassem | Gem Kaag en Braassem (Vervallen) | 100232.1422 | 466986.8147 | 52.1883 | 4.5863 | 1 | [13 empty] | 70000153 |  | 00000000 | 70006003 | [11 empty] | SON-T | 928827
1283690 | ALK61620016 | In Bedrijf | Kaag en Braassem | RIJPWETERING |  | Wijk 01 Overig Alkemade | Rijpwetering | Pastoor van der Plaatstraat |  |  | voor nr.111 | Straatverlichting |  |  | Masten | 70 | 6.4 | Nedal |  |  |  |  | LM AL 8,0 CV EU 750/05 T60 TP |  | 1945-06-01 |  | 1945 | 01 | INDU 2650 SON-T70 RAL7035 |  | 2006-04-28 | 2006 |  | 01 | LAMP PH MST SON-T PIA PLUS 70W E27 | 70 | Nacht 4028 uur ZH | 220 | 2014-11-27 10:46 | 2018-11-15 | [5 empty] | Gem. Kaag en Braassem | Gem Kaag en Braassem (Vervallen) | 100246.5378 | 466951.5368 | 52.188 | 4.5865 | 1 | [13 empty] | 70000153 |  | 00000000 | 70006003 | [11 empty] | SON-T | 928828
1283691 | ALK61620017 | In Bedrijf | Kaag en Braassem | RIJPWETERING |  | Wijk 01 Overig Alkemade | Rijpwetering | Pastoor van der Plaatstraat |  |  | naast nr.119 | Straatverlichting |  |  | Masten | 70 | 6.4 | Nedal |  |  |  |  | LM AL 8,0 CV EU 750/05 T60 TP |  | 1945-06-01 |  | 1945 | 01 | INDU 2650 SON-T70 RAL7035 |  | 2006-04-28 | 2006 |  | 01 | LAMP PH MST SON-T PIA PLUS 70W E27 | 70 | Nacht 4028 uur ZH | 220 | 2012-02-28 | 2016-02-16 | [5 empty] | Gem. Kaag en Braassem | Gem Kaag en Braassem (Vervallen) | 100261.6401 | 466915.8612 | 52.1877 | 4.5867 | 1 | [13 empty] | 70000153 |  | 00000000 | 70006003 | [11 empty] | SON-T | 928829
1283692 | ALK61620018 | In Bedrijf | Kaag en Braassem | RIJPWETERING |  | Wijk 01 Overig Alkemade | Rijpwetering | Pastoor van der Plaatstraat |  |  | bij nr.127 | Straatverlichting |  |  | Masten | 70 | 6.4 | Nedal |  |  |  |  | LM AL 8,0 CV EU 750/05 T60 TP |  | 1945-06-01 |  | 1945 | 01 | INDU 2650 SON-T70 RAL7035 |  | 2006-04-28 | 2006 |  | 01 | LAMP PH MST SON-T PIA PLUS 70W E27 | 70 | Nacht 4028 uur ZH | 220 | 2012-02-28 | 2016-02-16 | [5 empty] | Gem. Kaag en Braassem | Gem Kaag en Braassem (Vervallen) | 100281.4666 | 466877.5554 | 52.1873 | 4.587 | 1 | [13 empty] | 70000153 |  | 00000000 | 70006003 | [11 empty] | SON-T | 928830
1283693 | ALK61620019 | In Bedrijf | Kaag en Braassem | RIJPWETERING |  | Wijk 01 Overig Alkemade | Rijpwetering | Pastoor van der Plaatstraat |  |  | thv no:127B | Straatverlichting |  |  | Masten | 70 | 6.4 | Nedal |  |  |  |  | LM AL 8,0 CV EU 750/05 T60 TP |  | 1945-06-01 |  | 1945 | 01 | INDU 2650 SON-T70 RAL7035 |  | 2006-04-28 | 2006 |  | 01 | LAMP PH MST SON-T PIA PLUS 70W E27 | 70 | Nacht 4028 uur ZH | 220 | 2012-02-28 | 2016-02-16 | [5 empty] | Gem. Kaag en Braassem | Gem Kaag en Braassem (Vervallen) | 100301.6085 | 466838.5763 | 52.187 | 4.5873 | 1 | [13 empty] | 70000153 |  | 00000000 | 70006003 | [11 empty] | SON-T | 928831
1283694 | ALK41625001 | In Bedrijf | Kaag en Braassem | OUDE WETERING |  | Wijk 00 Roelofarendsveen |  | Plantage | 2377AA |  | thv no:2 | Straatverlichting |  |  | Masten | 18 | 4 | Nedal |  | 114 | 60 |  | *PM AL 4,0 CO T60 D114 TP VERL BINNENBUI |  | 2008-12-01 |  | 2008 | 01 | INDU 2100 PLL36HF |  | 2008-12-01 | 2008 |  | 01 | SALED, type PS-L 18W (360 gr.) 3000K – 1980LM. | 18 | Nacht 4028 uur ZH | 3000k | 2019-11-28 | 2034-04-22 | [5 empty] | Gem. Kaag en Braassem | Gem Kaag en Braassem (Vervallen) | 104455.5469 | 469087.1307 | 52.2076 | 4.6477 | 1 | [13 empty] | 70000139 |  | 00000000 | 00000000 |  | ALUMINIUM | [9 empty] | LED | 928832
1283695 | ALK41625002 | In Bedrijf | Kaag en Braassem | OUDE WETERING |  | Wijk 00 Roelofarendsveen |  | Plantage | 2377AA |  | thv no:6 | Straatverlichting |  |  | Masten | 18 | 4 | Nedal |  | 114 | 60 |  | *PM AL 4,0 CO T60 D114 TP VERL BINNENBUI |  | 2008-12-01 |  | 2008 | 01 | INDU 2100 PLL36HF |  | 2008-12-01 | 2008 |  | 01 | SALED, type PS-L 18W (360 gr.) 3000K – 1980LM. | 18 | Nacht 4028 uur ZH | 3000k | 2019-11-28 | 2034-04-22 | [5 empty] | Gem. Kaag en Braassem | Gem Kaag en Braassem (Vervallen) | 104443.6235 | 469060.1905 | 52.2073 | 4.6476 | 1 | [13 empty] | 70000139 |  | 00000000 | 00000000 |  | ALUMINIUM | [9 empty] | LED | 928833
1283696 | ALK41625003 | In Bedrijf | Kaag en Braassem | OUDE WETERING |  | Wijk 00 Roelofarendsveen |  | Plantage | 2377AA |  | thv no:20 | Straatverlichting |  |  | Masten | 18 | 4 | Nedal |  | 114 | 60 |  | *PM AL 4,0 CO T60 D114 TP VERL BINNENBUI |  | 2008-12-01 |  | 2008 | 01 | INDU 2100 PLL36HF |  | 2008-12-01 | 2008 |  | 01 | SALED, type PS-L 18W (360 gr.) 3000K – 1980LM. | 18 | Nacht 4028 uur ZH | 3000k | 2019-11-28 | 2034-04-22 | [5 empty] | Gem. Kaag en Braassem | Gem Kaag en Braassem (Vervallen) | 104432.0861 | 469032.3001 | 52.2071 | 4.6474 | 1 | [13 empty] | 70000139 |  | 00000000 | 00000000 |  | ALUMINIUM | [9 empty] | LED | 928834
1283697 | ALK41625004 | In Bedrijf | Kaag en Braassem | OUDE WETERING |  | Wijk 00 Roelofarendsveen |  | Plantage | 2377AA |  | thv no:28 | Straatverlichting |  |  | Masten | 18 | 4 | Nedal |  | 114 | 60 |  | *PM AL 4,0 CO T60 D114 TP VERL BINNENBUI |  | 2018-05-02 16:12 |  | 2018 | 01 | INDU 2100 PLL36HF |  | 2008-12-01 | 2008 |  | 01 | SALED, type PS-L 18W (360 gr.) 3000K – 1980LM. | 18 | Nacht 4028 uur ZH | 3000k | 2019-11-28 | 2034-04-22 | [5 empty] | Gem. Kaag en Braassem | Gem Kaag en Braassem (Vervallen) | 104421.166 | 469009.2794 | 52.2069 | 4.6472 | 1 | [13 empty] | 70000139 |  | 00000000 | 00000000 |  | ALUMINIUM | [9 empty] | LED | 928835
1283698 | ALK41625005 | In Bedrijf | Kaag en Braassem | OUDE WETERING |  | Wijk 00 Roelofarendsveen |  | Plantage | 2377AA |  | thv no:40 | Straatverlichting |  |  | Masten | 18 | 4 | Nedal |  | 114 | 60 |  | *PM AL 4,0 CO T60 D114 TP VERL BINNENBUI |  | 2008-12-01 |  | 2008 | 01 | INDU 2100 PLL36HF |  | 2008-12-01 | 2008 |  | 01 | SALED, type PS-L 18W (360 gr.) 3000K – 1980LM. | 18 | Nacht 4028 uur ZH | 3000k | 2019-11-28 | 2034-04-22 | [5 empty] | Gem. Kaag en Braassem | Gem Kaag en Braassem (Vervallen) | 104403.2507 | 468974.5832 | 52.2066 | 4.647 | 1 | [13 empty] | 70000139 |  | 00000000 | 00000000 |  | ALUMINIUM | [9 empty] | LED | 928836
1283699 | ALK41625006 | In Bedrijf | Kaag en Braassem | OUDE WETERING |  | Wijk 00 Roelofarendsveen |  | Plantage | 2377AA |  | tegenoverno:23-25 | Straatverlichting |  |  | Masten | 18 | 4 | Nedal |  | 114 | 60 |  | *PM AL 4,0 CO T60 D114 TP VERL BINNENBUI |  | 2008-12-01 |  | 2008 | 01 | INDU 2100 PLL36HF |  | 2008-12-01 | 2008 |  | 01 | SALED, type PS-L 18W (360 gr.) 3000K – 1980LM. | 18 | Nacht 4028 uur ZH | 3000k | 2019-11-28 | 2034-04-22 | [5 empty] | Gem. Kaag en Braassem | Gem Kaag en Braassem (Vervallen) | 104387.9899 | 468941.9191 | 52.2063 | 4.6468 | 1 | [13 empty] | 70000139 |  | 00000000 | 00000000 |  | ALUMINIUM | [9 empty] | LED | 928837
1283700 | ALK41625007 | In Bedrijf | Kaag en Braassem | OUDE WETERING |  | Wijk 00 Roelofarendsveen |  | Plantage | 2377AA |  | parkeerterrein | Straatverlichting |  |  | Masten | 55 | 4 | Nedal |  | 114 | 60 |  | *PM AL 4,0 CO T60 D114 TP VERL BINNENBUI |  | 2008-12-01 |  | 2008 | 01 | LIBRA 2571 PLL55W R9007 EVSA SNN+LOU | INDAL | 2015-10-01 | 2015 | 9007 GRIJS ALUMINIUM | 01 | LAMP PH PLL 55W 830 2G11 4P | 55 | Nacht 4028 uur ZH | 830 | 2015-10-01 | 2018-09-22 | [5 empty] | Gem. Kaag en Braassem | Gem Kaag en Braassem (Vervallen) | 104374.172 | 468937.3457 | 52.2062 | 4.6466 | 1 | [13 empty] | 70000139 |  | 70005688 | 70000860 |  | ALUMINIUM | [9 empty] | PL-L | 928838
1283701 | ALK41625008 | In Bedrijf | Kaag en Braassem | OUDE WETERING |  | Wijk 00 Roelofarendsveen |  | Plantage | 2377AA |  | parkeerterrein | Straatverlichting |  |  | Masten | 55 | 4 | Nedal |  | 114 | 60 |  | *PM AL 4,0 CO T60 D114 TP VERL BINNENBUI |  | 2008-12-01 |  | 2008 | 01 | LIBRA 2571 PLL55W R9007 EVSA SNN+LOU | INDAL | 2015-10-01 | 2015 | 9007 GRIJS ALUMINIUM | 01 | LAMP PH PLL 55W 830 2G11 4P | 55 | Nacht 4028 uur ZH | 830 | 2015-10-01 | 2018-09-22 | [5 empty] | Gem. Kaag en Braassem | Gem Kaag en Braassem (Vervallen) | 104354.1843 | 468931.0905 | 52.2062 | 4.6463 | 1 | [13 empty] | 70000139 |  | 70005688 | 70000860 |  | ALUMINIUM | [9 empty] | PL-L | 928839
1283702 | ALK41625009 | In Bedrijf | Kaag en Braassem | OUDE WETERING |  | Wijk 00 Roelofarendsveen |  | Plantage | 2377AA |  | parkeerterrein | Straatverlichting |  |  | Masten | 55 | 4 | Nedal |  | 114 | 60 |  | *PM AL 4,0 CO T60 D114 TP VERL BINNENBUI |  | 2008-12-01 |  | 2008 | 01 | LIBRA 2571 PLL55W R9007 EVSA SNN+LOU | INDAL | 2015-10-01 | 2015 | 9007 GRIJS ALUMINIUM | 01 | LAMP PH PLL 55W 830 2G11 4P | 55 | Nacht 4028 uur ZH | 830 | 2015-10-01 | 2018-09-22 | [5 empty] | Gem. Kaag en Braassem | Gem Kaag en Braassem (Vervallen) | 104353.4909 | 468911.3662 | 52.206 | 4.6463 | 1 | [13 empty] | 70000139 |  | 70005688 | 70000860 |  | ALUMINIUM | [9 empty] | PL-L | 928840
1283703 | ALK61630001 | In Bedrijf | Kaag en Braassem | RIJPWETERING |  | Wijk 01 Overig Alkemade |  | Poeldijk | 2375NE |  |  | Straatverlichting |  |  | Masten | 29 | 5 | Nedal |  | 114 | 48 |  | LM AL 5,0 CV EU 750/15 T48 TP |  | 1970-06-01 |  | 1970 | 01 | TLS BREED |  | 1970-06-01 | 1970 |  | 01 | *LAMP TLS 20W 33 - 640 R18s Z.A:70005215 | 29 | Nacht 4028 uur ZH | 33 | 2013-10-15 | 2017-10-03 | [5 empty] | Gem. Kaag en Braassem | Gem Kaag en Braassem (Vervallen) | 100178.082 | 467896.3043 | 52.1965 | 4.5854 | 1 | [13 empty] | 70000189 |  | 00000000 | 70000872 |  | ALUMINIUM | [9 empty] | TL-S | 928841
1283703 | ALK61630001 | In Bedrijf | Kaag en Braassem | RIJPWETERING |  | Wijk 01 Overig Alkemade |  | Poeldijk | 2375NE |  |  | Straatverlichting |  |  | Masten | 29 | 5 | Nedal |  | 114 | 48 |  | LM AL 5,0 CV EU 750/15 T48 TP |  | 1970-06-01 |  | 1970 | 01 | TLS BREED |  | 1970-06-01 | 1970 |  | 02 | *LAMP TLS 20W 33 - 640 R18s Z.A:70005215 | 29 | Nacht 4028 uur ZH | 33 | 2013-10-15 | 2017-10-03 | [5 empty] | Gem. Kaag en Braassem | Gem Kaag en Braassem (Vervallen) | 100178.082 | 467896.3043 | 52.1965 | 4.5854 | 1 | [13 empty] | 70000189 |  | 00000000 | 70000872 |  | ALUMINIUM | [9 empty] | TL-S | 928842
1283704 | ALK61630002 | In Bedrijf | Kaag en Braassem | RIJPWETERING |  | Wijk 01 Overig Alkemade |  | Poeldijk | 2375NE |  |  | Straatverlichting |  |  | Masten | 36 | 5 | Nedal |  | 114 | 48 |  | LM AL 5,0 CV EU 750/15 T48 TP |  | 1998-06-01 |  | 1998 | 01 | PHIL FGS104 036HF |  | 1998-11-01 | 1998 |  | 01 | LAMP PH PLL 36W 830 2G11 4P | 36 | Nacht 4028 uur ZH | 830 | 2013-05-01 | 2017-04-19 | [5 empty] | Gem. Kaag en Braassem | Gem Kaag en Braassem (Vervallen) | 100185.1635 | 467953.6602 | 52.197 | 4.5855 | 1 | [13 empty] | 70000189 |  | 00000000 | 70000868 |  | ALUMINIUM | [9 empty] | PL-L | 928843
1283705 | ALK61630003 | In Bedrijf | Kaag en Braassem | RIJPWETERING |  | Wijk 01 Overig Alkemade |  | Poeldijk | 2375NE |  |  | Straatverlichting |  |  | Masten | 29 | 5 | Nedal |  | 114 | 48 |  | LM AL 5,0 CV EU 750/15 T48 TP |  | 1970-06-01 |  | 1970 | 01 | TLS BREED |  | 1970-06-01 | 1970 |  | 01 | *LAMP TLS 20W 33 - 640 R18s Z.A:70005215 | 29 | Avond 1638 uur ZH | 33 | 2013-10-15 | 2017-10-03 | [5 empty] | Gem. Kaag en Braassem | Gem Kaag en Braassem (Vervallen) | 100225.3143 | 468046.1544 | 52.1978 | 4.586 | 1 | [13 empty] | 70000189 |  | 00000000 | 70000872 |  | ALUMINIUM | [9 empty] | TL-S | 928844
1283705 | ALK61630003 | In Bedrijf | Kaag en Braassem | RIJPWETERING |  | Wijk 01 Overig Alkemade |  | Poeldijk | 2375NE |  |  | Straatverlichting |  |  | Masten | 29 | 5 | Nedal |  | 114 | 48 |  | LM AL 5,0 CV EU 750/15 T48 TP |  | 1970-06-01 |  | 1970 | 01 | TLS BREED |  | 1970-06-01 | 1970 |  | 02 | *LAMP TLS 20W 33 - 640 R18s Z.A:70005215 | 29 | Nacht 4028 uur ZH | 33 | 2013-10-15 | 2017-10-03 | [5 empty] | Gem. Kaag en Braassem | Gem Kaag en Braassem (Vervallen) | 100225.3143 | 468046.1544 | 52.1978 | 4.586 | 1 | [13 empty] | 70000189 |  | 00000000 | 70000872 |  | ALUMINIUM | [9 empty] | TL-S | 928845
1283706 | ALK61630004 | In Bedrijf | Kaag en Braassem | RIJPWETERING |  | Wijk 01 Overig Alkemade |  | Poeldijk | 2375NE |  |  | Straatverlichting |  |  | Masten | 29 | 5 | Nedal |  | 114 | 48 |  | LM AL 5,0 CV EU 750/15 T48 TP |  | 1970-06-01 |  | 1970 | 01 | TLS BREED |  | 1970-06-01 | 1970 |  | 01 | *LAMP TLS 20W 33 - 640 R18s Z.A:70005215 | 29 | Avond 1638 uur ZH | 33 | 2013-10-15 | 2017-10-03 | [5 empty] | Gem. Kaag en Braassem | Gem Kaag en Braassem (Vervallen) | 100195.8146 | 468135.5149 | 52.1986 | 4.5856 | 1 | [13 empty] | 70000189 |  | 00000000 | 70000872 |  | ALUMINIUM | [9 empty] | TL-S | 928846
1283706 | ALK61630004 | In Bedrijf | Kaag en Braassem | RIJPWETERING |  | Wijk 01 Overig Alkemade |  | Poeldijk | 2375NE |  |  | Straatverlichting |  |  | Masten | 29 | 5 | Nedal |  | 114 | 48 |  | LM AL 5,0 CV EU 750/15 T48 TP |  | 1970-06-01 |  | 1970 | 01 | TLS BREED |  | 1970-06-01 | 1970 |  | 02 | *LAMP TLS 20W 33 - 640 R18s Z.A:70005215 | 29 | Nacht 4028 uur ZH | 33 | 2013-10-15 | 2017-10-03 | [5 empty] | Gem. Kaag en Braassem | Gem Kaag en Braassem (Vervallen) | 100195.8146 | 468135.5149 | 52.1986 | 4.5856 | 1 | [13 empty] | 70000189 |  | 00000000 | 70000872 |  | ALUMINIUM | [9 empty] | TL-S | 928847
1283707 | ALK61630005 | In Bedrijf | Kaag en Braassem | RIJPWETERING |  | Wijk 01 Overig Alkemade |  | Poeldijk | 2375NE |  |  | Straatverlichting |  |  | Masten | 29 | 5 | NEDAL |  |  | 48 |  | NED AL 5.0 VJ EU D48 500/30 |  | 1970-06-01 |  | 1970 | 01 | TLS BREED |  | 1970-06-01 | 1970 |  | 01 | *LAMP TLS 20W 33 - 640 R18s Z.A:70005215 | 29 | Avond 1638 uur ZH | 33 | 2013-10-15 | 2017-10-03 | [5 empty] | Gem. Kaag en Braassem | Gem Kaag en Braassem (Vervallen) | 100136.4015 | 468211.7966 | 52.1993 | 4.5847 | 1 | [13 empty] | 00000000 |  | 00000000 | 70000872 | [11 empty] | TL-S | 928848
1283707 | ALK61630005 | In Bedrijf | Kaag en Braassem | RIJPWETERING |  | Wijk 01 Overig Alkemade |  | Poeldijk | 2375NE |  |  | Straatverlichting |  |  | Masten | 29 | 5 | NEDAL |  |  | 48 |  | NED AL 5.0 VJ EU D48 500/30 |  | 1970-06-01 |  | 1970 | 01 | TLS BREED |  | 1970-06-01 | 1970 |  | 02 | *LAMP TLS 20W 33 - 640 R18s Z.A:70005215 | 29 | Nacht 4028 uur ZH | 33 | 2013-10-15 | 2017-10-03 | [5 empty] | Gem. Kaag en Braassem | Gem Kaag en Braassem (Vervallen) | 100136.4015 | 468211.7966 | 52.1993 | 4.5847 | 1 | [13 empty] | 00000000 |  | 00000000 | 70000872 | [11 empty] | TL-S | 928849
1283708 | ALK61630006 | In Bedrijf | Kaag en Braassem | RIJPWETERING |  | Wijk 01 Overig Alkemade |  | Poeldijk | 2375NE |  |  | Straatverlichting |  |  | Masten | 36 | 5 | Nedal |  | 114 | 48 |  | LM AL 5,0 CV EU 750/15 T48 TP |  | 1970-06-01 |  | 1970 | 01 | PHIL FGS104 036HF |  | 1998-11-01 | 1998 |  | 01 | LAMP PH PLL 36W 830 2G11 4P | 36 | Nacht 4028 uur ZH | 830 | 2013-05-01 | 2017-04-19 | [5 empty] | Gem. Kaag en Braassem | Gem Kaag en Braassem (Vervallen) | 100249.8902 | 468322.1691 | 52.2003 | 4.5863 | 1 | [13 empty] | 70000189 |  | 00000000 | 70000868 |  | ALUMINIUM | [9 empty] | PL-L | 928850
1283709 | ALK61630007X | Gedemonteerd | Kaag en Braassem | RIJPWETERING |  | Wijk 01 Overig Alkemade |  | Poeldijk | 2375NE |  |  | Straatverlichting |  |  | Masten | 20 | 5 | Nedal |  | 114 | 48 |  | LM AL 5,0 CV EU 750/15 T48 TP |  | 2013-12-10 |  | 2013 | 01 | IND 2700 2XTLS20W |  | 1970-06-01 | 1970 |  | 01 | ***LAMP TLS 20W 830 R18s | 20 | Avond 1638 uur ZH | 830 | 2013-10-15 | 2017-10-03 | [5 empty] | Gem. Kaag en Braassem | Gem Kaag en Braassem (Vervallen) | 100312.628 | 468387.547 | 52.2009 | 4.5872 | 1 | [13 empty] | 70000189 |  | 00000000 | 70005215 |  | ALUMINIUM | [9 empty] | TL-S | 928851
1283709 | ALK61630007X | Gedemonteerd | Kaag en Braassem | RIJPWETERING |  | Wijk 01 Overig Alkemade |  | Poeldijk | 2375NE |  |  | Straatverlichting |  |  | Masten | 20 | 5 | Nedal |  | 114 | 48 |  | LM AL 5,0 CV EU 750/15 T48 TP |  | 2013-12-10 |  | 2013 | 01 | IND 2700 2XTLS20W |  | 1970-06-01 | 1970 |  | 02 | ***LAMP TLS 20W 830 R18s | 20 | Nacht 4028 uur ZH | 830 | 2013-10-15 | 2017-10-03 | [5 empty] | Gem. Kaag en Braassem | Gem Kaag en Braassem (Vervallen) | 100312.628 | 468387.547 | 52.2009 | 4.5872 | 1 | [13 empty] | 70000189 |  | 00000000 | 70005215 |  | ALUMINIUM | [9 empty] | TL-S | 928852
1283710 | ALK61630008 | In Bedrijf | Kaag en Braassem | RIJPWETERING |  | Wijk 01 Overig Alkemade |  | Poeldijk | 2375NE |  | kruispunt Molenweg | Straatverlichting |  |  | Masten | 36 | 5 | Nedal |  | 114 | 48 |  | LM AL 5,0 CV EU 750/15 T48 TP |  | 1997-06-01 |  | 1997 | 01 | PHIL FGS104 036HF |  | 1998-11-01 | 1998 |  | 01 | LAMP PH PLL 36W 830 2G11 4P | 36 | Nacht 4028 uur ZH | 830 | 2013-05-01 | 2017-04-19 | [5 empty] | Gem. Kaag en Braassem | Gem Kaag en Braassem (Vervallen) | 100427.0056 | 468486.7439 | 52.2018 | 4.5889 | 1 | [13 empty] | 70000189 |  | 00000000 | 70000868 |  | ALUMINIUM | [9 empty] | PL-L | 928853
1283711 | ALK61630009 | In Bedrijf | Kaag en Braassem | RIJPWETERING |  | Wijk 01 Overig Alkemade |  | Poeldijk | 2375NE |  |  | Straatverlichting |  |  | Masten | 18 | 6 | Nedal |  | 120 | 60 |  | *LM AL 6,0 COEU 750/5 T60D120TP 70005853 |  | 2010-05-28 |  | 2010 | 01 | PHIL FGS104 036HF |  | 2010-05-28 | 2010 |  | 01 | SALED, type PS-L 18W (360 gr.) 3000K – 1980LM. | 18 | Nacht 4028 uur ZH | 3000k | 2019-11-28 | 2038-08-06 | [5 empty] | Gem. Kaag en Braassem | Gem Kaag en Braassem (Vervallen) | 100460.9266 | 468525.2859 | 52.2021 | 4.5894 | 1 | [13 empty] | 70000141 |  | 00000000 | 00000000 |  | ALUMINIUM | [9 empty] | LED | 928854
1283712 | ALK61630010 | In Bedrijf | Kaag en Braassem | RIJPWETERING |  | Wijk 01 Overig Alkemade |  | Poeldijk | 2375NE |  |  | Straatverlichting |  |  | Masten | 36 | 5 | Nedal |  | 114 | 60 |  | LM AL 5,0 CV EU 750/15 T60 TP |  | 2004-08-12 |  | 2004 | 01 | PHIL FGS104 036HF |  | 2004-08-12 | 2004 |  | 01 | LAMP PH PLL 36W 830 2G11 4P | 36 | Nacht 4028 uur ZH | 830 | 2013-05-01 | 2017-04-19 | [5 empty] | Gem. Kaag en Braassem | Gem Kaag en Braassem (Vervallen) | 100464.2399 | 468587.6209 | 52.2027 | 4.5894 | 1 | [13 empty] | 70000152 |  | 00000000 | 70000868 |  | ALUMINIUM | [9 empty] | PL-L | 928855
1283713 | ALK61630011 | In Bedrijf | Kaag en Braassem | RIJPWETERING |  | Wijk 01 Overig Alkemade |  | Poeldijk | 2375NE |  |  | Straatverlichting |  |  | Masten | 36 | 5 | Nedal |  | 114 | 48 |  | LM AL 5,0 CV EU 750/15 T48 TP |  | 1970-06-01 |  | 1970 | 01 | PHIL FGS104 036HF |  | 1970-06-01 | 1970 |  | 01 | LAMP PH PLL 36W 830 2G11 4P | 36 | Nacht 4028 uur ZH | 830 | 2012-09-01 | 2016-08-20 | [5 empty] | Gem. Kaag en Braassem | Gem Kaag en Braassem (Vervallen) | 100388.0949 | 468620.6201 | 52.203 | 4.5883 | 1 | [13 empty] | 70000189 |  | 00000000 | 70000868 |  | ALUMINIUM | [9 empty] | PL-L | 928856
1283714 | ALK61630012 | In Bedrijf | Kaag en Braassem | RIJPWETERING |  | Wijk 01 Overig Alkemade |  | Poeldijk | 2375NE |  |  | Straatverlichting |  |  | Masten | 18 | 6 | Nedal |  | 120 | 60 |  | *LM AL 6,0 COEU 750/5 T60D120TP 70005853 |  | 2016-05-02 |  | 2016 | 01 | *IRIS 2551 1XPLL 36W R7035 EVSA | INDAL | 2016-05-02 | 2016 | 7035 LICHTGRIJS | 01 | SALED, type PS-L 18W (360 gr.) 3000K – 1980LM. | 18 | Avond 1638 uur ZH | 3000k | 2019-11-28 | 2038-08-06 | [5 empty] | Gem. Kaag en Braassem | Gem Kaag en Braassem (Vervallen) | 100367.524 | 468737.4576 | 52.204 | 4.588 | 1 | [13 empty] | 70000141 |  | 70000212 | 00000000 |  | ALUMINIUM | [9 empty] | LED | 928857
1283715 | ALK61630013 | In Bedrijf | Kaag en Braassem | RIJPWETERING |  | Wijk 01 Overig Alkemade |  | Poeldijk | 2375NE |  | thv no:11 | Straatverlichting |  |  | Masten | 18 | 5 | Nedal |  | 114 | 60 |  | LM AL 5,0 CV EU 750/15 T60 TP |  | 2009-11-20 |  | 2009 | 01 | PHIL FGS104 036HF |  | 2009-11-20 | 2009 |  | 01 | SALED, type PS-L 18W (360 gr.) 3000K – 1980LM. | 18 | Nacht 4028 uur ZH | 3000k | 2019-11-28 | 2038-08-06 | [5 empty] | Gem. Kaag en Braassem | Gem Kaag en Braassem (Vervallen) | 100321.2461 | 468905.5041 | 52.2055 | 4.5873 | 1 | [13 empty] | 70000152 |  | 00000000 | 00000000 |  | ALUMINIUM | [9 empty] | LED | 928858
1283716 | ALK61630014 | In Bedrijf | Kaag en Braassem | RIJPWETERING |  | Wijk 01 Overig Alkemade |  | Poeldijk | 2375NE |  |  | Straatverlichting |  |  | Masten | 29 | 5 | Nedal |  | 114 | 48 |  | LM AL 5,0 CV EU 750/15 T48 TP |  | 1970-06-01 |  | 1970 | 01 | TLS BREED |  | 1970-06-01 | 1970 |  | 02 | *LAMP TLS 20W 33 - 640 R18s Z.A:70005215 | 29 | Nacht 4028 uur ZH | 33 | 2013-10-15 | 2017-10-03 | [5 empty] | Gem. Kaag en Braassem | Gem Kaag en Braassem (Vervallen) | 100409.1459 | 468981.8785 | 52.2062 | 4.5886 | 1 | [13 empty] | 70000189 |  | 00000000 | 70000872 |  | ALUMINIUM | [9 empty] | TL-S | 928859
1283716 | ALK61630014 | In Bedrijf | Kaag en Braassem | RIJPWETERING |  | Wijk 01 Overig Alkemade |  | Poeldijk | 2375NE |  |  | Straatverlichting |  |  | Masten | 29 | 5 | Nedal |  | 114 | 48 |  | LM AL 5,0 CV EU 750/15 T48 TP |  | 1970-06-01 |  | 1970 | 01 | TLS BREED |  | 1970-06-01 | 1970 |  | 01 | *LAMP TLS 20W 33 - 640 R18s Z.A:70005215 | 29 | Avond 1638 uur ZH | 33 | 2013-10-15 | 2017-10-03 | [5 empty] | Gem. Kaag en Braassem | Gem Kaag en Braassem (Vervallen) | 100409.1459 | 468981.8785 | 52.2062 | 4.5886 | 1 | [13 empty] | 70000189 |  | 00000000 | 70000872 |  | ALUMINIUM | [9 empty] | TL-S | 928860
1283717 | ALK61630015 | In Bedrijf | Kaag en Braassem | RIJPWETERING |  | Wijk 01 Overig Alkemade |  | Poeldijk | 2375NE |  | thv no:13 | Straatverlichting |  |  | Masten | 36 | 5 | NEDAL |  |  | 48 |  | NED AL 5.0 VJ EU D48 500/30 |  | 1970-06-01 |  | 1970 | 01 | INDU 2551 PLL36HF RAL7035 |  | 1970-06-01 | 1970 |  | 01 | LAMP PH PLL 36W 830 2G11 4P | 36 | Nacht 4028 uur ZH | 830 | 2012-09-01 | 2016-08-20 | [5 empty] | Gem. Kaag en Braassem | Gem Kaag en Braassem (Vervallen) | 100587.5632 | 469081.225 | 52.2071 | 4.5912 | 1 | [13 empty] | 00000000 |  | 00000000 | 70000868 | [11 empty] | PL-L | 928861
1283718 | ALK61635001 | In Bedrijf | Kaag en Braassem | RIJPWETERING |  | Wijk 01 Overig Alkemade | Rijpwetering | H.P. van der Poellaan |  |  | thv no:1 | Straatverlichting |  |  | Masten | 36 | 5 | Nedal |  | 114 | 48 |  | LM AL 5,0 CV EU 750/15 T48 TP |  | 1980-06-01 |  | 1980 | 01 | PHIL FGS104 036HF |  | 2002-07-26 | 2002 |  | 01 | LAMP PH PLL 36W 830 2G11 4P | 36 | Nacht 4028 uur ZH | 830 | 2012-03-01 | 2016-02-18 | [5 empty] | Gem. Kaag en Braassem | Gem Kaag en Braassem (Vervallen) | 99706.7207 | 467465.9271 | 52.1925 | 4.5785 | 1 | [13 empty] | 70000189 |  | 00000000 | 70000868 |  | ALUMINIUM | [9 empty] | PL-L | 928862
1283719 | ALK61635002 | In Bedrijf | Kaag en Braassem | RIJPWETERING |  | Wijk 01 Overig Alkemade | Rijpwetering | H.P. van der Poellaan |  |  | voor nr.7 | Straatverlichting |  |  | Masten | 36 | 5 | Nedal |  | 114 | 48 |  | LM AL 5,0 CV EU 750/15 T48 TP |  | 1980-06-01 |  | 1980 | 01 | PHIL FGS104 036HF |  | 2002-07-26 | 2002 |  | 01 | LAMP PH PLL 36W 830 2G11 4P | 36 | Nacht 4028 uur ZH | 830 | 2012-03-01 | 2016-02-18 | [5 empty] | Gem. Kaag en Braassem | Gem Kaag en Braassem (Vervallen) | 99709.4787 | 467444.4215 | 52.1923 | 4.5786 | 1 | [13 empty] | 70000189 |  | 00000000 | 70000868 |  | ALUMINIUM | [9 empty] | PL-L | 928863
1283720 | ALK61635003 | In Bedrijf | Kaag en Braassem | RIJPWETERING |  | Wijk 01 Overig Alkemade | Rijpwetering | H.P. van der Poellaan |  |  | naast nr.11 | Straatverlichting |  |  | Masten | 20 | 5 | NEDAL |  |  | 48 |  | NED AL 5.0 VJ EU D48 500/30 |  | 1980-06-01 |  | 1980 | 01 | IND 2700 2XTLS20W |  | 1980-06-01 | 1980 |  | 01 | ***LAMP TLS 20W 830 R18s | 20 | Avond 1638 uur ZH | 830 | 2012-03-01 | 2016-02-18 | [5 empty] | Gem. Kaag en Braassem | Gem Kaag en Braassem (Vervallen) | 99712.9403 | 467422.03 | 52.1921 | 4.5786 | 1 | [13 empty] | 00000000 |  | 00000000 | 70005215 | [11 empty] | TL-S | 928864
1283720 | ALK61635003 | In Bedrijf | Kaag en Braassem | RIJPWETERING |  | Wijk 01 Overig Alkemade | Rijpwetering | H.P. van der Poellaan |  |  | naast nr.11 | Straatverlichting |  |  | Masten | 20 | 5 | NEDAL |  |  | 48 |  | NED AL 5.0 VJ EU D48 500/30 |  | 1980-06-01 |  | 1980 | 01 | IND 2700 2XTLS20W |  | 1980-06-01 | 1980 |  | 02 | ***LAMP TLS 20W 830 R18s | 20 | Nacht 4028 uur ZH | 830 | 2012-03-01 | 2016-02-18 | [5 empty] | Gem. Kaag en Braassem | Gem Kaag en Braassem (Vervallen) | 99712.9403 | 467422.03 | 52.1921 | 4.5786 | 1 | [13 empty] | 00000000 |  | 00000000 | 70005215 | [11 empty] | TL-S | 928865
1283721 | ALK61635004 | In Bedrijf | Kaag en Braassem | RIJPWETERING |  | Wijk 01 Overig Alkemade | Rijpwetering | H.P. van der Poellaan | 2375XD |  | thv no:4 parkeerterrein | Straatverlichting |  |  | Masten | 18 | 4 | Nedal |  | 114 | 60 |  | *PM AL 4,0 CO T60 D114 TP VERL BINNENBUI |  | 1980-06-01 |  | 1980 | 01 | INDU 2000 PLL36HF RAL9005 |  | 2008-04-06 | 2008 |  | 01 | SALED, type PS-L 18W (360 gr.) 3000K – 1980LM. | 18 | Nacht 4028 uur ZH | 3000k | 2019-11-28 | 2034-04-22 | [5 empty] | Gem. Kaag en Braassem | Gem Kaag en Braassem (Vervallen) | 99715.7906 | 467403.3559 | 52.192 | 4.5787 | 1 | [13 empty] | 70000139 |  | 00000000 | 00000000 |  | ALUMINIUM | [9 empty] | LED | 928866
1283722 | ALK61635005 | In Bedrijf | Kaag en Braassem | RIJPWETERING |  | Wijk 01 Overig Alkemade | Rijpwetering | H.P. van der Poellaan | 2375XD |  | thv no:10 parkeerterrein | Straatverlichting |  |  | Masten | 18 | 4 | Nedal |  | 114 | 60 |  | *PM AL 4,0 CO T60 D114 TP VERL BINNENBUI |  | 1980-06-01 |  | 1980 | 01 | INDU 2000 PLL36HF RAL9005 |  | 2008-04-06 | 2008 |  | 01 | SALED, type PS-L 18W (360 gr.) 3000K – 1980LM. | 18 | Nacht 4028 uur ZH | 3000k | 2019-11-28 | 2034-04-22 | [5 empty] | Gem. Kaag en Braassem | Gem Kaag en Braassem (Vervallen) | 99733.6507 | 467406.1717 | 52.192 | 4.5789 | 1 | [13 empty] | 70000139 |  | 00000000 | 00000000 |  | ALUMINIUM | [9 empty] | LED | 928867
1283723 | ALK61635006 | In Bedrijf | Kaag en Braassem | RIJPWETERING |  | Wijk 01 Overig Alkemade | Rijpwetering | H.P. van der Poellaan | 2375XD |  | parkeerterrein | Straatverlichting |  |  | Masten | 18 | 4 | Nedal |  | 114 | 60 |  | *PM AL 4,0 CO T60 D114 TP VERL BINNENBUI |  | 1980-06-01 |  | 1980 | 01 | INDU 2000 PLL36HF RAL9005 |  | 2008-04-06 | 2008 |  | 01 | SALED, type PS-L 18W (360 gr.) 3000K – 1980LM. | 18 | Nacht 4028 uur ZH | 3000k | 2019-11-28 | 2034-04-22 | [5 empty] | Gem. Kaag en Braassem | Gem Kaag en Braassem (Vervallen) | 99733.0247 | 467424.0243 | 52.1922 | 4.5789 | 1 | [13 empty] | 70000139 |  | 00000000 | 00000000 |  | ALUMINIUM | [9 empty] | LED | 928868
1283724 | ALK61635007 | In Bedrijf | Kaag en Braassem | RIJPWETERING |  | Wijk 01 Overig Alkemade | Rijpwetering | H.P. van der Poellaan | 2375XD |  | thv no:18 parkeerterrein | Straatverlichting |  |  | Masten | 18 | 4 | Nedal |  | 114 | 60 |  | *PM AL 4,0 CO T60 D114 TP VERL BINNENBUI |  | 1980-06-01 |  | 1980 | 01 | INDU 2000 PLL36HF RAL9005 |  | 2008-04-06 | 2008 |  | 01 | SALED, type PS-L 18W (360 gr.) 3000K – 1980LM. | 18 | Nacht 4028 uur ZH | 3000k | 2019-11-28 | 2034-04-22 | [5 empty] | Gem. Kaag en Braassem | Gem Kaag en Braassem (Vervallen) | 99754.0268 | 467406.3551 | 52.192 | 4.5792 | 1 | [13 empty] | 70000139 |  | 00000000 | 00000000 |  | ALUMINIUM | [9 empty] | LED | 928869
1283725 | ALK61635008 | In Bedrijf | Kaag en Braassem | RIJPWETERING |  | Wijk 01 Overig Alkemade | Rijpwetering | H.P. van der Poellaan | 2375XD |  | parkeerterrein | Straatverlichting |  |  | Masten | 18 | 4 | Nedal |  | 114 | 60 |  | *PM AL 4,0 CO T60 D114 TP VERL BINNENBUI |  | 1980-06-01 |  | 1980 | 01 | INDU 2000 PLL36HF RAL9005 |  | 2008-04-06 | 2008 |  | 01 | SALED, type PS-L 18W (360 gr.) 3000K – 1980LM. | 18 | Nacht 4028 uur ZH | 3000k | 2019-11-28 | 2034-04-22 | [5 empty] | Gem. Kaag en Braassem | Gem Kaag en Braassem (Vervallen) | 99752.4892 | 467426.3284 | 52.1922 | 4.5792 | 1 | [13 empty] | 70000139 |  | 00000000 | 00000000 |  | ALUMINIUM | [9 empty] | LED | 928870
1283726 | ALK61635009 | In Bedrijf | Kaag en Braassem | RIJPWETERING |  | Wijk 01 Overig Alkemade | Rijpwetering | H.P. van der Poellaan |  |  | voor nr.19 | Straatverlichting |  |  | Masten | 18 | 4 | Nedal |  | 114 | 60 |  | *PM AL 4,0 CO T60 D114 TP VERL BINNENBUI |  | 1980-06-01 |  | 1980 | 01 | INDU 2000 PLL36HF RAL9005 |  | 2008-04-06 | 2008 |  | 01 | SALED, type PS-L 18W (360 gr.) 3000K – 1980LM. | 18 | Nacht 4028 uur ZH | 3000k | 2019-11-28 | 2034-04-22 | [5 empty] | Gem. Kaag en Braassem | Gem Kaag en Braassem (Vervallen) | 99774.3402 | 467410.2321 | 52.192 | 4.5795 | 1 | [13 empty] | 70000139 |  | 00000000 | 00000000 |  | ALUMINIUM | [9 empty] | LED | 928871
1283727 | ALK61635010 | In Bedrijf | Kaag en Braassem | RIJPWETERING |  | Wijk 01 Overig Alkemade | Rijpwetering | H.P. van der Poellaan |  |  | naast nr.24 | Straatverlichting |  |  | Masten | 36 | 4 | Nedal |  | 114 | 60 |  | *PM AL 4,0 CO T60 D114 TP VERL BINNENBUI |  | 1995-06-01 |  | 1995 | 01 | INDU 2000 PLL36HF RAL9005 |  | 1994-06-01 | 1994 |  | 01 | LAMP PH PLL 36W 830 2G11 4P | 36 | Nacht 4028 uur ZH | 830 | 2012-09-01 | 2016-08-20 | [5 empty] | Gem. Kaag en Braassem | Gem Kaag en Braassem (Vervallen) | 99786.3693 | 467394.4465 | 52.1919 | 4.5797 | 1 | [13 empty] | 70000139 |  | 00000000 | 70000868 |  | ALUMINIUM | [9 empty] | PL-L | 928872
1283728 | ALK61635011 | In Bedrijf | Kaag en Braassem | RIJPWETERING |  | Wijk 01 Overig Alkemade | Rijpwetering | H.P. van der Poellaan |  |  | voor nr.25 | Straatverlichting |  |  | Masten | 36 | 4 | Nedal |  | 114 | 60 |  | *PM AL 4,0 CO T60 D114 TP VERL BINNENBUI |  | 1980-06-01 |  | 1980 | 01 | INDU 2000 PLL36HF RAL9005 |  | 1994-06-01 | 1994 |  | 01 | LAMP PH PLL 36W 830 2G11 4P | 36 | Nacht 4028 uur ZH | 830 | 2012-09-01 | 2016-08-20 | [5 empty] | Gem. Kaag en Braassem | Gem Kaag en Braassem (Vervallen) | 99797.9013 | 467405.3651 | 52.192 | 4.5799 | 1 | [13 empty] | 70000139 |  | 00000000 | 70000868 |  | ALUMINIUM | [9 empty] | PL-L | 928873
1283729 | ALK61635012 | In Bedrijf | Kaag en Braassem | RIJPWETERING |  | Wijk 01 Overig Alkemade | Rijpwetering | H.P. van der Poellaan |  |  | voor nr.29 | Straatverlichting |  |  | Masten | 18 | 4 | Nedal |  | 114 | 60 |  | *PM AL 4,0 CO T60 D114 TP VERL BINNENBUI |  | 1980-06-01 |  | 1980 | 01 | INDU 2000 PLL36HF RAL9005 |  | 2008-04-06 | 2008 |  | 01 | SALED, type PS-L 18W (360 gr.) 3000K – 1980LM. | 18 | Nacht 4028 uur ZH | 3000k | 2019-11-28 | 2034-04-22 | [5 empty] | Gem. Kaag en Braassem | Gem Kaag en Braassem (Vervallen) | 99815.1726 | 467407.8132 | 52.192 | 4.5801 | 1 | [13 empty] | 70000139 |  | 00000000 | 00000000 |  | ALUMINIUM | [9 empty] | LED | 928874
1283730 | ALK61635013 | In Bedrijf | Kaag en Braassem | RIJPWETERING |  | Wijk 01 Overig Alkemade | Rijpwetering | H.P. van der Poellaan |  |  | voor nr.39 | Straatverlichting |  |  | Masten | 36 | 4 | Nedal |  | 114 | 60 |  | *PM AL 4,0 CO T60 D114 TP VERL BINNENBUI |  | 1980-06-01 |  | 1980 | 01 | INDU 2000 PLL36HF RAL9005 |  | 1994-06-01 | 1994 |  | 01 | LAMP PH PLL 36W 830 2G11 4P | 36 | Nacht 4028 uur ZH | 830 | 2012-09-01 | 2016-08-20 | [5 empty] | Gem. Kaag en Braassem | Gem Kaag en Braassem (Vervallen) | 99834.3344 | 467408.6979 | 52.192 | 4.5804 | 1 | [13 empty] | 70000139 |  | 00000000 | 70000868 |  | ALUMINIUM | [9 empty] | PL-L | 928875
1283731 | ALK61635014 | In Bedrijf | Kaag en Braassem | RIJPWETERING |  | Wijk 01 Overig Alkemade | Rijpwetering | H.P. van der Poellaan |  |  | voor nr.45 | Straatverlichting |  |  | Masten | 37 | 4 | Nedal |  | 114 | 60 |  | *PM AL 4,0 CO T60 D114 TP VERL BINNENBUI |  | 1980-06-01 |  | 1980 | 01 | INDU 2000 PLL36HF RAL9005 |  | 1994-06-01 | 1994 |  | 01 | LAMP PH PLL 36W 830 2G11 4P | 36 | Nacht 4028 uur ZH | 830 | 2020-01-10 | 2016-08-20 | [5 empty] | Gem. Kaag en Braassem | Gem Kaag en Braassem (Vervallen) | 99853.8765 | 467413.0645 | 52.1921 | 4.5807 | 1 | [13 empty] | 70000139 |  | 00000000 | 70000868 |  | ALUMINIUM | [9 empty] | PL-L | 928876
1283732 | ALK61635015 | In Bedrijf | Kaag en Braassem | RIJPWETERING |  | Wijk 01 Overig Alkemade | Rijpwetering | H.P. van der Poellaan |  |  | voor nr.54 | Straatverlichting |  |  | Masten | 36 | 4 | Nedal |  | 114 | 60 |  | *PM AL 4,0 CO T60 D114 TP VERL BINNENBUI |  | 1997-06-01 |  | 1997 | 01 | INDU 2000 PLL36HF RAL9005 |  | 1994-06-01 | 1994 |  | 01 | LAMP PH PLL 36W 830 2G11 4P | 36 | Nacht 4028 uur ZH | 830 | 2012-09-01 | 2016-08-20 | [5 empty] | Gem. Kaag en Braassem | Gem Kaag en Braassem (Vervallen) | 99880.5659 | 467408.214 | 52.192 | 4.5811 | 1 | [13 empty] | 70000139 |  | 00000000 | 70000868 |  | ALUMINIUM | [9 empty] | PL-L | 928877
1283733 | ALK61635016 | In Bedrijf | Kaag en Braassem | RIJPWETERING |  | Wijk 01 Overig Alkemade | Rijpwetering | H.P. van der Poellaan |  |  | naast nr.47 | Straatverlichting |  |  | Masten | 18 | 4 | Nedal |  | 114 | 60 |  | *PM AL 4,0 CO T60 D114 TP VERL BINNENBUI |  | 2016-09-27 |  | 2016 | 01 | INDU 2000 PLL36HF RAL9005 |  | 2008-04-06 | 2008 |  | 01 | SALED, type PS-L 18W (360 gr.) 3000K – 1980LM. | 18 | Nacht 4028 uur ZH | 3000k | 2019-11-28 | 2034-04-22 | [5 empty] | Gem. Kaag en Braassem | Gem Kaag en Braassem (Vervallen) | 99878.8272 | 467427.1974 | 52.1922 | 4.5811 | 1 | [13 empty] | 70000139 |  | 00000000 | 00000000 |  | ALUMINIUM | [9 empty] | LED | 928878
1283734 | ALK61635017 | In Bedrijf | Kaag en Braassem | RIJPWETERING |  | Wijk 01 Overig Alkemade | Rijpwetering | H.P. van der Poellaan |  |  | achter nr.47 | Straatverlichting |  |  | Masten | 36 | 4 | Nedal |  | 114 | 60 |  | *PM AL 4,0 CO T60 D114 TP VERL BINNENBUI |  | 2007-06-01 |  | 2007 | 01 | INDU 2000 PLL36HF RAL9005 |  | 2007-06-01 | 2007 |  | 01 | LAMP PH PLL 36W 830 2G11 4P | 36 | Nacht 4028 uur ZH | 830 | 2015-11-26 16:36 | 2019-11-14 16:36 | [5 empty] | Gem. Kaag en Braassem | Gem Kaag en Braassem (Vervallen) | 99874.2902 | 467439.9398 | 52.1923 | 4.581 | 1 | [13 empty] | 70000139 |  | 00000000 | 70000868 |  | ALUMINIUM | [9 empty] | PL-L | 928879
1283735 | ALK61635018 | In Bedrijf | Kaag en Braassem | RIJPWETERING |  | Wijk 01 Overig Alkemade | Rijpwetering | H.P. van der Poellaan | 2375XD |  | thv no:58 nst nr.49 | Straatverlichting |  |  | Masten | 18 | 4 | Nedal |  | 114 | 60 |  | *PM AL 4,0 CO T60 D114 TP VERL BINNENBUI |  | 1980-06-01 |  | 1980 | 01 | INDU 2160 PLL36HF RAL9011 | INDAL | 2011-02-10 | 2011 | 9011 GRAFIETZWART | 01 | SALED, type PS-L 18W (360 gr.) 3000K – 1980LM. | 18 | Dimmer ZH | 3000k | 2019-11-28 | 2038-08-06 | [5 empty] | Gem. Kaag en Braassem | Gem Kaag en Braassem (Vervallen) | 99889.8977 | 467426.8779 | 52.1922 | 4.5812 | 1 | [13 empty] | 70000139 |  | 00000000 | 00000000 |  | ALUMINIUM | [9 empty] | LED | 928880
1283736 | ALK61635019 | In Bedrijf | Kaag en Braassem | RIJPWETERING |  | Wijk 01 Overig Alkemade | Rijpwetering | H.P. van der Poellaan |  |  | voor nr.66 | Straatverlichting |  |  | Masten | 18 | 4 | Nedal |  | 114 | 60 |  | *PM AL 4,0 CO T60 D114 TP VERL BINNENBUI |  | 1980-06-01 |  | 1980 | 01 | *2050 1XPLL 36W R9005 EVSA | INDAL | 2015-12-01 | 2015 | 9005 DIEPZWART | 01 | SALED, type PS-L 18W (360 gr.) 3000K – 1980LM. | 18 | Nacht 4028 uur ZH | 3000k | 2019-11-28 | 2038-08-06 | [5 empty] | Gem. Kaag en Braassem | Gem Kaag en Braassem (Vervallen) | 99916.6008 | 467427.5817 | 52.1922 | 4.5816 | 1 | [13 empty] | 70000139 |  | 70000266 | 00000000 |  | ALUMINIUM | [9 empty] | LED | 928881
1283737 | ALK61635020 | In Bedrijf | Kaag en Braassem | RIJPWETERING |  | Wijk 01 Overig Alkemade | Rijpwetering | H.P. van der Poellaan |  |  | naast nr.80 | Straatverlichting |  |  | Masten | 18 | 4 | Nedal |  | 114 | 60 |  | *PM AL 4,0 CO T60 D114 TP VERL BINNENBUI |  | 1980-06-01 |  | 1980 | 01 | INDU 2160 PLL36HF RAL9011 | INDAL | 2011-02-10 | 2011 | 9011 GRAFIETZWART | 01 | SALED, type PS-L 18W (360 gr.) 3000K – 1980LM. | 18 | Dimmer ZH | 3000k | 2019-11-28 | 2038-08-06 | [5 empty] | Gem. Kaag en Braassem | Gem Kaag en Braassem (Vervallen) | 99939.5458 | 467429.6159 | 52.1922 | 4.5819 | 1 | [13 empty] | 70000139 |  | 00000000 | 00000000 |  | ALUMINIUM | [9 empty] | LED | 928882
1283738 | ALK61635021 | In Bedrijf | Kaag en Braassem | RIJPWETERING |  | Wijk 01 Overig Alkemade | Rijpwetering | H.P. van der Poellaan |  |  | voor nr.73 | Straatverlichting |  |  | Masten | 36 | 4 | Nedal |  | 114 | 60 |  | *PM AL 4,0 CO T60 D114 TP VERL BINNENBUI |  | 1980-06-01 |  | 1980 | 01 | INDU 2000 PLL36HF RAL9005 |  | 2005-12-01 | 2005 |  | 01 | LAMP PH PLL 36W 830 2G11 4P | 36 | Nacht 4028 uur ZH | 830 | 2012-09-01 | 2016-08-20 | [5 empty] | Gem. Kaag en Braassem | Gem Kaag en Braassem (Vervallen) | 99940.2226 | 467462.8843 | 52.1925 | 4.582 | 1 | [13 empty] | 70000139 |  | 00000000 | 70000868 |  | ALUMINIUM | [9 empty] | PL-L | 928883
1283739 | ALK61635022 | In Bedrijf | Kaag en Braassem | RIJPWETERING |  | Wijk 01 Overig Alkemade | Rijpwetering | H.P. van der Poellaan |  |  | voor nr.65 | Straatverlichting |  |  | Masten | 36 | 4 | Nedal |  | 114 | 60 |  | *PM AL 4,0 CO T60 D114 TP VERL BINNENBUI |  | 1980-06-01 |  | 1980 | 01 | INDU 2000 PLL36HF RAL9005 |  | 2005-12-01 | 2005 |  | 01 | LAMP PH PLL 36W 830 2G11 4P | 36 | Nacht 4028 uur ZH | 830 | 2012-09-01 | 2016-08-20 | [5 empty] | Gem. Kaag en Braassem | Gem Kaag en Braassem (Vervallen) | 99913.8019 | 467458.4737 | 52.1925 | 4.5816 | 1 | [13 empty] | 70000139 |  | 00000000 | 70000868 |  | ALUMINIUM | [9 empty] | PL-L | 928884
1283740 | ALK61635023 | In Bedrijf | Kaag en Braassem | RIJPWETERING |  | Wijk 01 Overig Alkemade | Rijpwetering | H.P. van der Poellaan |  |  | voor nr.63 | Straatverlichting |  |  | Masten | 36 | 4 | Nedal |  | 114 | 60 |  | *PM AL 4,0 CO T60 D114 TP VERL BINNENBUI |  | 1980-06-01 |  | 1980 | 01 | INDU 2000 PLL36HF RAL9005 |  | 1991-06-01 | 1991 |  | 01 | LAMP PH PLL 36W 830 2G11 4P | 36 | Nacht 4028 uur ZH | 830 | 2012-03-01 | 2016-02-18 | [5 empty] | Gem. Kaag en Braassem | Gem Kaag en Braassem (Vervallen) | 99896.5903 | 467467.6291 | 52.1926 | 4.5813 | 1 | [13 empty] | 70000139 |  | 00000000 | 70000868 |  | ALUMINIUM | [9 empty] | PL-L | 928885
1283741 | ALK61635024 | In Bedrijf | Kaag en Braassem | RIJPWETERING |  | Wijk 01 Overig Alkemade | Rijpwetering | H.P. van der Poellaan |  |  | naast nr.49 | Straatverlichting |  |  | Masten | 36 | 4 | Nedal |  | 114 | 60 |  | *PM AL 4,0 CO T60 D114 TP VERL BINNENBUI |  | 1980-06-01 |  | 1980 | 01 | INDU 2000 PLL36HF RAL9005 |  | 2005-12-01 | 2005 |  | 01 | LAMP PH PLL 36W 830 2G11 4P | 36 | Nacht 4028 uur ZH | 830 | 2012-09-01 | 2016-08-20 | [5 empty] | Gem. Kaag en Braassem | Gem Kaag en Braassem (Vervallen) | 99888.9524 | 467448.423 | 52.1924 | 4.5812 | 1 | [13 empty] | 70000139 |  | 00000000 | 70000868 |  | ALUMINIUM | [9 empty] | PL-L | 928886
1283742 | ALK61635025 | In Bedrijf | Kaag en Braassem | RIJPWETERING |  | Wijk 01 Overig Alkemade | Rijpwetering | H.P. van der Poellaan |  |  | bij nr.25a | Straatverlichting |  |  | Masten | 36 | 4 | Nedal |  | 114 | 60 |  | *PM AL 4,0 CO T60 D114 TP VERL BINNENBUI |  | 1980-06-01 |  | 1980 | 01 | INDU 2000 PLL36HF RAL9005 |  | 2005-12-01 | 2005 |  | 01 | LAMP PH PLL 36W 830 2G11 4P | 36 | Nacht 4028 uur ZH | 830 | 2012-09-01 | 2016-08-20 | [5 empty] | Gem. Kaag en Braassem | Gem Kaag en Braassem (Vervallen) | 99871.4085 | 467475.5878 | 52.1926 | 4.5809 | 1 | [13 empty] | 70000139 |  | 00000000 | 70000868 |  | ALUMINIUM | [9 empty] | PL-L | 928887
1283743 | ALK61635026 | In Bedrijf | Kaag en Braassem | RIJPWETERING |  | Wijk 01 Overig Alkemade | Rijpwetering | H.P. van der Poellaan |  |  | naast nr.27 | Straatverlichting |  |  | Masten | 18 | 4 | Nedal |  | 114 | 60 |  | *PM AL 4,0 CO T60 D114 TP VERL BINNENBUI |  | 1980-06-01 |  | 1980 | 01 | INDU 2000 PLL36HF RAL9005 |  | 2008-04-06 | 2008 |  | 01 | SALED, type PS-L 18W (360 gr.) 3000K – 1980LM. | 18 | Nacht 4028 uur ZH | 3000k | 2019-11-28 | 2038-08-06 | [5 empty] | Gem. Kaag en Braassem | Gem Kaag en Braassem (Vervallen) | 99853.3155 | 467480.652 | 52.1927 | 4.5807 | 1 | [13 empty] | 70000139 |  | 00000000 | 00000000 |  | ALUMINIUM | [9 empty] | LED | 928888
1283744 | ALK61635027 | In Bedrijf | Kaag en Braassem | RIJPWETERING |  | Wijk 01 Overig Alkemade | Rijpwetering | H.P. van der Poellaan |  |  | achter nr.27 | Straatverlichting |  |  | Masten | 18 | 4 | Nedal |  | 114 | 60 |  | *PM AL 4,0 CO T60 D114 TP VERL BINNENBUI |  | 1980-06-01 |  | 1980 | 01 | INDU 2000 PLL36HF RAL9005 |  | 2008-04-06 | 2008 |  | 01 | SALED, type PS-L 18W (360 gr.) 3000K – 1980LM. | 18 | Nacht 4028 uur ZH | 3000k | 2019-11-28 | 2038-08-06 | [5 empty] | Gem. Kaag en Braassem | Gem Kaag en Braassem (Vervallen) | 99856.9475 | 467456.2795 | 52.1925 | 4.5807 | 1 | [13 empty] | 70000139 |  | 00000000 | 00000000 |  | ALUMINIUM | [9 empty] | LED | 928889
1283745 | ALK41640001 | In Bedrijf | Kaag en Braassem | OUDE WETERING |  | Wijk 00 Roelofarendsveen | Oude Wetering | Poelruit |  |  |  | Straatverlichting |  |  | Masten | 36 | 4 | Nedal |  | 114 | 60 |  | *PM AL 4,0 CO T60 D114 TP VERL BINNENBUI |  | 1990-06-01 |  | 1990 | 01 | INDU 2000 PLL36HF RAL9005 |  | 2005-12-01 | 2005 |  | 01 | LAMP PH PLL 36W 830 2G11 4P | 36 | Nacht 4028 uur ZH | 830 | 2013-05-01 | 2017-04-19 | [5 empty] | Gem. Kaag en Braassem | Gem Kaag en Braassem (Vervallen) | 104052.9253 | 470055.5628 | 52.2162 | 4.6417 | 1 | [13 empty] | 70000139 |  | 00000000 | 70000868 |  | ALUMINIUM | [9 empty] | PL-L | 928890
1283746 | ALK41640002 | In Bedrijf | Kaag en Braassem | OUDE WETERING |  | Wijk 00 Roelofarendsveen | Oude Wetering | Poelruit |  |  | thv no:8 | Straatverlichting |  |  | Masten | 36 | 4 | Nedal |  | 114 | 60 |  | *PM AL 4,0 CO T60 D114 TP VERL BINNENBUI |  | 1990-06-01 |  | 1990 | 01 | INDU 2000 PLL36HF RAL9005 |  | 2005-12-01 | 2005 |  | 01 | LAMP PH PLL 36W 830 2G11 4P | 36 | Nacht 4028 uur ZH | 830 | 2013-05-01 | 2017-04-19 | [5 empty] | Gem. Kaag en Braassem | Gem Kaag en Braassem (Vervallen) | 104070.8333 | 470057.2086 | 52.2163 | 4.642 | 1 | [13 empty] | 70000139 |  | 00000000 | 70000868 |  | ALUMINIUM | [9 empty] | PL-L | 928891
1283747 | ALK41640003 | In Bedrijf | Kaag en Braassem | OUDE WETERING |  | Wijk 00 Roelofarendsveen | Oude Wetering | Poelruit |  |  | thv no:14 | Straatverlichting |  |  | Masten | 36 | 4 | Nedal |  | 114 | 60 |  | *PM AL 4,0 CO T60 D114 TP VERL BINNENBUI |  | 2009-06-29 |  | 2009 | 01 | INDU 2000 PLL36HF RAL9005 |  | 2005-12-01 | 2005 |  | 01 | LAMP PH PLL 36W 830 2G11 4P | 36 | Nacht 4028 uur ZH | 830 | 2013-05-01 | 2017-04-19 | [5 empty] | Gem. Kaag en Braassem | Gem Kaag en Braassem (Vervallen) | 104076.8858 | 470033.304 | 52.216 | 4.6421 | 1 | [13 empty] | 70000139 |  | 00000000 | 70000868 |  | ALUMINIUM | [9 empty] | PL-L | 928892
1283748 | ALK41640004 | In Bedrijf | Kaag en Braassem | OUDE WETERING |  | Wijk 00 Roelofarendsveen | Oude Wetering | Poelruit |  |  | thv no:20 | Straatverlichting |  |  | Masten | 36 | 4 | Nedal |  | 114 | 60 |  | *PM AL 4,0 CO T60 D114 TP VERL BINNENBUI |  | 1990-06-01 |  | 1990 | 01 | INDU 2000 PLL36HF RAL9005 |  | 2005-12-01 | 2005 |  | 01 | LAMP PH PLL 36W 830 2G11 4P | 36 | Nacht 4028 uur ZH | 830 | 2013-10-23 15:13 | 2017-10-11 | [5 empty] | Gem. Kaag en Braassem | Gem Kaag en Braassem (Vervallen) | 104079.341 | 470014.1602 | 52.2159 | 4.6421 | 1 | [13 empty] | 70000139 |  | 00000000 | 70000868 |  | ALUMINIUM | [9 empty] | PL-L | 928893
1283749 | ALK41640005 | In Bedrijf | Kaag en Braassem | OUDE WETERING |  | Wijk 00 Roelofarendsveen | Oude Wetering | Poelruit |  |  | thv no:26 | Straatverlichting |  |  | Masten | 36 | 4 | Nedal |  | 114 | 60 |  | *PM AL 4,0 CO T60 D114 TP VERL BINNENBUI |  | 1990-06-01 |  | 1990 | 01 | INDU 2000 PLL36HF RAL9005 |  | 2005-12-01 | 2005 |  | 01 | LAMP PH PLL 36W 830 2G11 4P | 36 | Nacht 4028 uur ZH | 830 | 2013-05-01 | 2017-04-19 | [5 empty] | Gem. Kaag en Braassem | Gem Kaag en Braassem (Vervallen) | 104079.9239 | 469994.4976 | 52.2157 | 4.6421 | 1 | [13 empty] | 70000139 |  | 00000000 | 70000868 |  | ALUMINIUM | [9 empty] | PL-L | 928894
1283750 | ALK41640006 | In Bedrijf | Kaag en Braassem | OUDE WETERING |  | Wijk 00 Roelofarendsveen | Oude Wetering | Poelruit |  |  | thv no:3 | Straatverlichting |  |  | Masten | 36 | 4 | Nedal |  | 114 | 60 |  | PM AL 4,0 CO T60 D114 PE ANO | GEANODISEERD ALUMINIUM | 2019-01-29 17:39 |  | 2019 | 01 | INDU 2000 PLL36HF RAL9005 |  | 2005-12-01 | 2005 |  | 01 | LAMP PH PLL 36W 830 2G11 4P | 36 | Nacht 4028 uur ZH | 830 | 2013-05-01 | 2017-04-19 | [5 empty] | Gem. Kaag en Braassem | Gem Kaag en Braassem (Vervallen) | 104078.8631 | 469969.9496 | 52.2155 | 4.6421 | 1 | [13 empty] | 70029617 |  | 00000000 | 70000868 |  | ALUMINIUM | [9 empty] | PL-L | 928895
1283751 | ALK41640007 | In Bedrijf | Kaag en Braassem | OUDE WETERING |  | Wijk 00 Roelofarendsveen | Oude Wetering | Poelruit |  |  | thv no:5 | Straatverlichting |  |  | Masten | 36 | 4 | Nedal |  | 114 | 60 |  | *PM AL 4,0 CO T60 D114 TP VERL BINNENBUI |  | 1990-06-01 |  | 1990 | 01 | INDU 2000 PLL36HF RAL9005 |  | 2005-12-01 | 2005 |  | 01 | LAMP PH PLL 36W 830 2G11 4P | 36 | Nacht 4028 uur ZH | 830 | 2013-05-01 | 2017-04-19 | [5 empty] | Gem. Kaag en Braassem | Gem Kaag en Braassem (Vervallen) | 104063.3419 | 469961.5943 | 52.2154 | 4.6419 | 1 | [13 empty] | 70000139 |  | 00000000 | 70000868 |  | ALUMINIUM | [9 empty] | PL-L | 928896
1283752 | ALK41640008 | In Bedrijf | Kaag en Braassem | OUDE WETERING |  | Wijk 00 Roelofarendsveen | Oude Wetering | Poelruit |  |  | thv no:9 | Straatverlichting |  |  | Masten | 36 | 4 | Nedal |  | 114 | 60 |  | *PM AL 4,0 CO T60 D114 TP VERL BINNENBUI |  | 2004-07-07 |  | 2004 | 01 | INDU 2000 PLL36HF RAL9005 |  | 2005-12-01 | 2005 |  | 01 | LAMP PH PLL 36W 830 2G11 4P | 36 | Nacht 4028 uur ZH | 830 | 2013-05-01 | 2017-04-19 | [5 empty] | Gem. Kaag en Braassem | Gem Kaag en Braassem (Vervallen) | 104045.4313 | 469958.4126 | 52.2154 | 4.6416 | 1 | [13 empty] | 70000139 |  | 00000000 | 70000868 |  | ALUMINIUM | [9 empty] | PL-L | 928897
1283753 | ALK41640009 | In Bedrijf | Kaag en Braassem | OUDE WETERING |  | Wijk 00 Roelofarendsveen | Oude Wetering | Poelruit |  |  | thv no:11 | Straatverlichting |  |  | Masten | 36 | 4 | Nedal |  | 114 | 60 |  | *PM AL 4,0 CO T60 D114 TP VERL BINNENBUI |  | 1990-06-01 |  | 1990 | 01 | INDU 2000 PLL36HF RAL9005 |  | 2005-12-01 | 2005 |  | 01 | LAMP PH PLL 36W 830 2G11 4P | 36 | Nacht 4028 uur ZH | 830 | 2013-10-30 | 2017-10-18 | [5 empty] | Gem. Kaag en Braassem | Gem Kaag en Braassem (Vervallen) | 104033.8418 | 469940.6453 | 52.2152 | 4.6414 | 1 | [13 empty] | 70000139 |  | 00000000 | 70000868 |  | ALUMINIUM | [9 empty] | PL-L | 928898
1283754 | ALK41640010 | In Bedrijf | Kaag en Braassem | OUDE WETERING |  | Wijk 00 Roelofarendsveen | Oude Wetering | Poelruit |  |  | thv no:15 | Straatverlichting |  |  | Masten | 36 | 4 | Nedal |  | 114 | 60 |  | *PM AL 4,0 CO T60 D114 TP VERL BINNENBUI |  | 1990-06-01 |  | 1990 | 01 | INDU 2000 PLL36HF RAL9005 |  | 2005-12-01 | 2005 |  | 01 | LAMP PH PLL 36W 830 2G11 4P | 36 | Nacht 4028 uur ZH | 830 | 2015-01-06 12:46 | 2018-12-25 12:46 | [5 empty] | Gem. Kaag en Braassem | Gem Kaag en Braassem (Vervallen) | 104030.8216 | 469958.785 | 52.2154 | 4.6414 | 1 | [13 empty] | 70000139 |  | 00000000 | 70000868 |  | ALUMINIUM | [9 empty] | PL-L | 928899
1283755 | ALK41640011 | In Bedrijf | Kaag en Braassem | OUDE WETERING |  | Wijk 00 Roelofarendsveen | Oude Wetering | Poelruit |  |  | thv no:38 | Straatverlichting |  |  | Masten | 36 | 4 | Nedal |  | 114 | 60 |  | *PM AL 4,0 CO T60 D114 TP VERL BINNENBUI |  | 1990-06-01 |  | 1990 | 01 | INDU 2000 PLL36HF RAL9005 |  | 2005-12-01 | 2005 |  | 01 | LAMP PH PLL 36W 830 2G11 4P | 36 | Nacht 4028 uur ZH | 830 | 2013-05-01 | 2017-04-19 | [5 empty] | Gem. Kaag en Braassem | Gem Kaag en Braassem (Vervallen) | 104030.0288 | 469978.3018 | 52.2155 | 4.6414 | 1 | [13 empty] | 70000139 |  | 00000000 | 70000868 |  | ALUMINIUM | [9 empty] | PL-L | 928900
1283756 | ALK41640012 | In Bedrijf | Kaag en Braassem | OUDE WETERING |  | Wijk 00 Roelofarendsveen | Oude Wetering | Poelruit |  |  | nst no:25 | Straatverlichting |  |  | Masten | 36 | 4 | Nedal |  | 114 | 60 |  | *PM AL 4,0 CO T60 D114 TP VERL BINNENBUI |  | 1990-06-01 |  | 1990 | 01 | INDU 2000 PLL36HF RAL9005 |  | 2005-12-01 | 2005 |  | 01 | LAMP PH PLL 36W 830 2G11 4P | 36 | Nacht 4028 uur ZH | 830 | 2013-05-01 | 2017-04-19 | [5 empty] | Gem. Kaag en Braassem | Gem Kaag en Braassem (Vervallen) | 104014.0793 | 469984.5319 | 52.2156 | 4.6411 | 1 | [13 empty] | 70000139 |  | 00000000 | 70000868 |  | ALUMINIUM | [9 empty] | PL-L | 928901
1283757 | ALK41640013 | In Bedrijf | Kaag en Braassem | OUDE WETERING |  | Wijk 00 Roelofarendsveen | Oude Wetering | Poelruit |  |  | thv no:44 | Straatverlichting |  |  | Masten | 36 | 4 | Nedal |  | 114 | 60 |  | *PM AL 4,0 CO T60 D114 TP VERL BINNENBUI |  | 1990-06-01 |  | 1990 | 01 | INDU 2000 PLL36HF RAL9005 |  | 2005-12-01 | 2005 |  | 01 | LAMP PH PLL 36W 830 2G11 4P | 36 | Nacht 4028 uur ZH | 830 | 2013-05-01 | 2017-04-19 | [5 empty] | Gem. Kaag en Braassem | Gem Kaag en Braassem (Vervallen) | 104023.2686 | 469996.1275 | 52.2157 | 4.6413 | 1 | [13 empty] | 70000139 |  | 00000000 | 70000868 |  | ALUMINIUM | [9 empty] | PL-L | 928902
1283758 | ALK51650001 | In Bedrijf | Kaag en Braassem | ROELOFARENDSVEEN |  | Wijk 00 Roelofarendsveen | Roelofarendsveen-Noord | Populierenstraat |  |  | 6a-f | Straatverlichting |  |  | Masten | 36 | 5 | Nedal |  | 114 | 60 |  | LM AL 5,0 CV EU 750/15 T60 TP |  | 1998-06-01 |  | 1998 | 01 | PHIL FGS104 036HF |  | 1998-06-01 | 1998 |  | 01 | LAMP PH PLL 36W 830 2G11 4P | 36 | Nacht 4028 uur ZH | 830 | 2013-12-05 13:22 | 2017-11-23 | [5 empty] | Gem. Kaag en Braassem | Gem Kaag en Braassem (Vervallen) | 103395.4963 | 468688.0998 | 52.2039 | 4.6323 | 1 | [13 empty] | 70000152 |  | 00000000 | 70000868 |  | ALUMINIUM | [9 empty] | PL-L | 928903
1283759 | ALK51650002 | In Bedrijf | Kaag en Braassem | ROELOFARENDSVEEN |  | Wijk 00 Roelofarendsveen | Roelofarendsveen-Noord | Populierenstraat | 2371SB | 7 | 7 | Straatverlichting |  |  | Masten | 36 | 5 | NEDAL |  |  | 48 |  | NED AL 5.0 VJ EU D48 500/30 |  | 1998-06-01 |  | 1998 | 01 | PHIL FGS104 036HF |  | 1998-06-01 | 1998 |  | 01 | LAMP PH PLL 36W 830 2G11 4P | 36 | Nacht 4028 uur ZH | 830 | 2013-05-01 | 2017-04-19 | [5 empty] | Gem. Kaag en Braassem | Gem Kaag en Braassem (Vervallen) | 103408.7368 | 468712.3651 | 52.2041 | 4.6325 | 1 | [13 empty] | 00000000 |  | 00000000 | 70000868 | [11 empty] | PL-L | 928904
1283760 | ALK51650003 | In Bedrijf | Kaag en Braassem | ROELOFARENDSVEEN |  | Wijk 00 Roelofarendsveen | Roelofarendsveen-Noord | Populierenstraat |  |  | voor nr.14 | Straatverlichting |  |  | Masten | 36 | 5 | NEDAL |  |  | 48 |  | NED AL 5.0 VJ EU D48 500/30 |  | 1998-06-01 |  | 1998 | 01 | PHIL FGS104 036HF |  | 1998-06-01 | 1998 |  | 01 | LAMP PH PLL 36W 830 2G11 4P | 36 | Nacht 4028 uur ZH | 830 | 2013-05-01 | 2017-04-19 | [5 empty] | Gem. Kaag en Braassem | Gem Kaag en Braassem (Vervallen) | 103455.9153 | 468719.1855 | 52.2042 | 4.6332 | 1 | [13 empty] | 00000000 |  | 00000000 | 70000868 | [11 empty] | PL-L | 928905
1283761 | ALK51650004 | In Bedrijf | Kaag en Braassem | ROELOFARENDSVEEN |  | Wijk 00 Roelofarendsveen | Roelofarendsveen-Noord | Populierenstraat |  |  | tussen 21 en 22 | Straatverlichting |  |  | Masten | 36 | 5 | Nedal |  | 114 | 60 |  | LM AL 5,0 CV EU 750/15 T60 TP |  | 1998-06-01 |  | 1998 | 01 | PHIL FGS104 036HF |  | 1998-06-01 | 1998 |  | 01 | LAMP PH PLL 36W 830 2G11 4P | 36 | Nacht 4028 uur ZH | 830 | 2013-05-01 | 2017-04-19 | [5 empty] | Gem. Kaag en Braassem | Gem Kaag en Braassem (Vervallen) | 103503.668 | 468726.5087 | 52.2042 | 4.6339 | 1 | [13 empty] | 70000152 |  | 00000000 | 70000868 |  | ALUMINIUM | [9 empty] | PL-L | 928906
1283762 | ALK51650005 | In Bedrijf | Kaag en Braassem | ROELOFARENDSVEEN |  | Wijk 00 Roelofarendsveen | Roelofarendsveen-Noord | Populierenstraat |  |  | naast nr.26 | Straatverlichting |  |  | Masten | 36 | 5 | Nedal |  | 114 | 60 |  | LM AL 5,0 CV EU 750/15 T60 TP |  | 2003-10-30 |  | 2003 | 01 | PHIL FGS104 036HF |  | 1998-06-01 | 1998 |  | 01 | LAMP PH PLL 36W 830 2G11 4P | 36 | Nacht 4028 uur ZH | 830 | 2013-05-01 | 2017-04-19 | [5 empty] | Gem. Kaag en Braassem | Gem Kaag en Braassem (Vervallen) | 103551.4853 | 468733.5499 | 52.2043 | 4.6346 | 1 | [13 empty] | 70000152 |  | 00000000 | 70000868 |  | ALUMINIUM | [9 empty] | PL-L | 928907
1283763 | ALK51650006 | In Bedrijf | Kaag en Braassem | ROELOFARENDSVEEN |  | Wijk 00 Roelofarendsveen | Roelofarendsveen-Noord | Populierenstraat |  |  | naast Essenweg 16 | Straatverlichting |  |  | Masten | 36 | 5 | Nedal |  | 114 | 60 |  | LM AL 5,0 CV EU 750/15 T60 TP |  | 1998-06-01 |  | 1998 | 01 | PHIL FGS104 036HF |  | 1998-06-01 | 1998 |  | 01 | LAMP PH PLL 36W 830 2G11 4P | 36 | Nacht 4028 uur ZH | 830 | 2013-05-01 | 2017-04-19 | [5 empty] | Gem. Kaag en Braassem | Gem Kaag en Braassem (Vervallen) | 103567.7116 | 468748.166 | 52.2044 | 4.6348 | 1 | [13 empty] | 70000152 |  | 00000000 | 70000868 |  | ALUMINIUM | [9 empty] | PL-L | 928908
1283764 | ALK51650007 | In Bedrijf | Kaag en Braassem | ROELOFARENDSVEEN |  | Wijk 00 Roelofarendsveen | Roelofarendsveen-Noord | Populierenstraat |  |  |  | Straatverlichting |  |  | Masten | 36 | 5 | Nedal |  | 114 | 60 |  | LM AL 5,0 CV EU 750/15 T60 TP |  | 2005-07-08 |  | 2005 | 01 | INDU 2551 PLL36HF RAL7035 |  | 2005-07-08 | 2005 |  | 01 | LAMP PH PLL 36W 830 2G11 4P | 36 | Nacht 4028 uur ZH | 830 | 2013-05-01 | 2017-04-19 | [5 empty] | Gem. Kaag en Braassem | Gem Kaag en Braassem (Vervallen) | 103602.1559 | 468761.7391 | 52.2046 | 4.6353 | 1 | [13 empty] | 70000152 |  | 00000000 | 70000868 |  | ALUMINIUM | [9 empty] | PL-L | 928909
1283765 | ALK51650008 | In Bedrijf | Kaag en Braassem | ROELOFARENDSVEEN |  | Wijk 00 Roelofarendsveen | Roelofarendsveen-Noord | Populierenstraat |  |  | voor nr.26a | Straatverlichting |  |  | Masten | 36 | 5 | Nedal |  | 114 | 60 |  | LM AL 5,0 CV EU 750/15 T60 TP |  | 1998-06-01 |  | 1998 | 01 | PHIL FGS104 036HF |  | 1998-06-01 | 1998 |  | 01 | LAMP PH PLL 36W 830 2G11 4P | 36 | Nacht 4028 uur ZH | 830 | 2013-05-01 | 2017-04-19 | [5 empty] | Gem. Kaag en Braassem | Gem Kaag en Braassem (Vervallen) | 103633.7216 | 468778.7309 | 52.2047 | 4.6358 | 1 | [13 empty] | 70000152 |  | 00000000 | 70000868 |  | ALUMINIUM | [9 empty] | PL-L | 928910
1283766 | ALK51650009 | In Bedrijf | Kaag en Braassem | ROELOFARENDSVEEN |  | Wijk 00 Roelofarendsveen | Roelofarendsveen-Noord | Populierenstraat |  |  | nabij nr.29 | Straatverlichting |  |  | Masten | 36 | 5 | Nedal |  | 114 | 60 |  | LM AL 5,0 CV EU 750/15 T60 TP |  | 1998-06-01 |  | 1998 | 01 | PHIL FGS104 036HF |  | 1998-06-01 | 1998 |  | 01 | LAMP PH PLL 36W 830 2G11 4P | 36 | Nacht 4028 uur ZH | 830 | 2013-05-01 | 2017-04-19 | [5 empty] | Gem. Kaag en Braassem | Gem Kaag en Braassem (Vervallen) | 103663.3475 | 468795.2202 | 52.2049 | 4.6362 | 1 | [13 empty] | 70000152 |  | 00000000 | 70000868 |  | ALUMINIUM | [9 empty] | PL-L | 928911
1283767 | ALK51650010 | In Bedrijf | Kaag en Braassem | ROELOFARENDSVEEN |  | Wijk 00 Roelofarendsveen | Roelofarendsveen-Noord | Populierenstraat |  |  | voor nr.34 | Straatverlichting |  |  | Masten | 36 | 5 | NEDAL |  |  | 48 |  | NED AL 5.0 VJ EU D48 500/30 |  | 1998-06-01 |  | 1998 | 01 | PHIL FGS104 036HF |  | 1998-06-01 | 1998 |  | 01 | LAMP PH PLL 36W 830 2G11 4P | 36 | Nacht 4028 uur ZH | 830 | 2013-05-01 | 2017-04-19 | [5 empty] | Gem. Kaag en Braassem | Gem Kaag en Braassem (Vervallen) | 103695.3434 | 468810.5594 | 52.205 | 4.6367 | 1 | [13 empty] | 00000000 |  | 00000000 | 70000868 | [11 empty] | PL-L | 928912
1283768 | ALK51650011 | In Bedrijf | Kaag en Braassem | ROELOFARENDSVEEN |  | Wijk 00 Roelofarendsveen | Roelofarendsveen-Noord | Populierenstraat |  |  | voor nr.36 | Straatverlichting |  |  | Masten | 36 | 5 | NEDAL |  |  | 48 |  | NED AL 5.0 VJ EU D48 500/30 |  | 1998-06-01 |  | 1998 | 01 | PHIL FGS104 036HF |  | 1998-06-01 | 1998 |  | 01 | LAMP PH PLL 36W 830 2G11 4P | 36 | Nacht 4028 uur ZH | 830 | 2013-05-01 | 2017-04-19 | [5 empty] | Gem. Kaag en Braassem | Gem Kaag en Braassem (Vervallen) | 103719.5338 | 468826.607 | 52.2052 | 4.637 | 1 | [13 empty] | 00000000 |  | 00000000 | 70000868 | [11 empty] | PL-L | 928913
1283769 | ALK51650012 | In Bedrijf | Kaag en Braassem | ROELOFARENDSVEEN |  | Wijk 00 Roelofarendsveen | Roelofarendsveen-Noord | Populierenstraat |  |  | naast nr.37 | Straatverlichting |  |  | Masten | 18 | 5 | Nedal |  |  |  |  | LM AL 6,0 CO EU1250/5 T60 PE ANO | N.V.T. | 2015-09-21 |  | 2015 | 01 | *LIBRA 2565 PLL36W R9007 zie 70043492 | INDAL | 2015-09-21 | 2015 |  | 01 | SALED, type PS-L 18W (360 gr.) 3000K – 1980LM. | 18 | Nacht 4028 uur ZH | 3000k | 2019-11-28 | 2038-08-06 | [5 empty] | Gem. Kaag en Braassem | Gem Kaag en Braassem (Vervallen) | 103745.782 | 468841.2309 | 52.2053 | 4.6374 | 1 | [13 empty] | 70015738 |  | 70005691 | 00000000 | [11 empty] | LED | 928914
1283770 | ALK51650013 | In Bedrijf | Kaag en Braassem | ROELOFARENDSVEEN |  | Wijk 00 Roelofarendsveen | Roelofarendsveen-Noord | Populierenstraat |  |  | voor nr.38 | Straatverlichting |  |  | Masten | 36 | 5 | Nedal |  | 114 | 60 |  | LM AL 5,0 CV EU 750/15 T60 TP |  | 2007-07-16 |  | 2007 | 01 | PHIL FGS104 036HF |  | 1998-06-01 | 1998 |  | 01 | LAMP PH PLL 36W 830 2G11 4P | 36 | Nacht 4028 uur ZH | 830 | 2013-05-01 | 2017-04-19 | [5 empty] | Gem. Kaag en Braassem | Gem Kaag en Braassem (Vervallen) | 103770.8062 | 468857.8283 | 52.2054 | 4.6378 | 1 | [13 empty] | 70000152 |  | 00000000 | 70000868 |  | ALUMINIUM | [9 empty] | PL-L | 928915
1283771 | ALK51650014 | In Bedrijf | Kaag en Braassem | ROELOFARENDSVEEN |  | Wijk 00 Roelofarendsveen | Roelofarendsveen-Noord | Populierenstraat | 2371SB |  | kruising - Lijsterbesstr. | Straatverlichting |  |  | Masten | 36 | 5 | NEDAL |  |  | 48 |  | NED AL 5.0 VJ EU D48 500/30 |  | 1998-06-01 |  | 1998 | 01 | PHIL FGS104 036HF |  | 1998-06-01 | 1998 |  | 01 | LAMP PH PLL 36W 830 2G11 4P | 36 | Nacht 4028 uur ZH | 830 | 2013-05-01 | 2017-04-19 | [5 empty] | Gem. Kaag en Braassem | Gem Kaag en Braassem (Vervallen) | 103797.0198 | 468872.2163 | 52.2056 | 4.6381 | 1 | [13 empty] | 00000000 |  | 00000000 | 70000868 | [11 empty] | PL-L | 928916
1283772 | ALK51650015 | In Bedrijf | Kaag en Braassem | ROELOFARENDSVEEN |  | Wijk 00 Roelofarendsveen | Roelofarendsveen-Noord | Populierenstraat |  |  | tussen 40 en 41 | Straatverlichting |  |  | Masten | 36 | 5 | NEDAL |  |  | 48 |  | NED AL 5.0 VJ EU D48 500/30 |  | 1998-06-01 |  | 1998 | 01 | PHIL FGS104 036HF |  | 1998-06-01 | 1998 |  | 01 | LAMP PH PLL 36W 830 2G11 4P | 36 | Nacht 4028 uur ZH | 830 | 2013-05-01 | 2017-04-19 | [5 empty] | Gem. Kaag en Braassem | Gem Kaag en Braassem (Vervallen) | 103827.1861 | 468891.8882 | 52.2058 | 4.6386 | 1 | [13 empty] | 00000000 |  | 00000000 | 70000868 | [11 empty] | PL-L | 928917
1283773 | ALK51650016 | In Bedrijf | Kaag en Braassem | ROELOFARENDSVEEN |  | Wijk 00 Roelofarendsveen | Roelofarendsveen-Noord | Populierenstraat | 2371SB |  | kruising - P.v.d.Veldenstr | Straatverlichting |  |  | Masten | 36 | 5 | NEDAL |  |  | 48 |  | NED AL 5.0 VJ EU D48 500/30 |  | 1998-06-01 |  | 1998 | 01 | PHIL FGS104 036HF |  | 1998-06-01 | 1998 |  | 01 | LAMP PH PLL 36W 830 2G11 4P | 36 | Nacht 4028 uur ZH | 830 | 2013-05-01 | 2017-04-19 | [5 empty] | Gem. Kaag en Braassem | Gem Kaag en Braassem (Vervallen) | 103856.2752 | 468908.9478 | 52.2059 | 4.639 | 1 | [13 empty] | 00000000 |  | 00000000 | 70000868 | [11 empty] | PL-L | 928918
1283774 | ALK51650017 | In Bedrijf | Kaag en Braassem | ROELOFARENDSVEEN |  | Wijk 00 Roelofarendsveen | Roelofarendsveen-Noord | Populierenstraat |  |  | tussen 42 en 43 | Straatverlichting |  |  | Masten | 36 | 5 | Nedal |  | 114 | 60 |  | LM AL 5,0 CV EU 750/15 T60 TP |  | 1998-06-01 |  | 1998 | 01 | PHIL FGS104 036HF |  | 1998-06-01 | 1998 |  | 01 | LAMP PH PLL 36W 830 2G11 4P | 36 | Nacht 4028 uur ZH | 830 | 2013-05-01 | 2017-04-19 | [5 empty] | Gem. Kaag en Braassem | Gem Kaag en Braassem (Vervallen) | 103880.7769 | 468929.5573 | 52.2061 | 4.6394 | 1 | [13 empty] | 70000152 |  | 00000000 | 70000868 |  | ALUMINIUM | [9 empty] | PL-L | 928919
1283775 | ALK51650018 | In Bedrijf | Kaag en Braassem | ROELOFARENDSVEEN |  | Wijk 00 Roelofarendsveen | Roelofarendsveen-Noord | Populierenstraat | 2371SB |  | kruising - v.d.Bijlstr. | Straatverlichting |  |  | Masten | 36 | 5 | NEDAL |  |  | 48 |  | NED AL 5.0 VJ EU D48 500/30 |  | 1998-06-01 |  | 1998 | 01 | PHIL FGS104 036HF |  | 1998-06-01 | 1998 |  | 01 | LAMP PH PLL 36W 830 2G11 4P | 36 | Nacht 4028 uur ZH | 830 | 2013-05-01 | 2017-04-19 | [5 empty] | Gem. Kaag en Braassem | Gem Kaag en Braassem (Vervallen) | 103908.073 | 468938.669 | 52.2062 | 4.6398 | 1 | [13 empty] | 00000000 |  | 00000000 | 70000868 | [11 empty] | PL-L | 928920
1283776 | ALK51650019 | In Bedrijf | Kaag en Braassem | ROELOFARENDSVEEN |  | Wijk 00 Roelofarendsveen | Roelofarendsveen-Noord | Populierenstraat |  |  | naast nr.44 | Straatverlichting |  |  | Masten | 36 | 5 | Nedal |  | 114 | 60 |  | LM AL 5,0 CV EU 750/15 T60 TP |  | 1998-06-01 |  | 1998 | 01 | PHIL FGS104 036HF |  | 1998-06-01 | 1998 |  | 01 | LAMP PH PLL 36W 830 2G11 4P | 36 | Nacht 4028 uur ZH | 830 | 2013-05-01 | 2017-04-19 | [5 empty] | Gem. Kaag en Braassem | Gem Kaag en Braassem (Vervallen) | 103931.8335 | 468957.821 | 52.2064 | 4.6401 | 1 | [13 empty] | 70000152 |  | 00000000 | 70000868 |  | ALUMINIUM | [9 empty] | PL-L | 928921
1283777 | ALK51650020 | In Bedrijf | Kaag en Braassem | ROELOFARENDSVEEN |  | Wijk 00 Roelofarendsveen | Roelofarendsveen-Noord | Populierenstraat | 2371SG | 45 | 45 | Straatverlichting |  |  | Masten | 36 | 5 | NEDAL |  |  | 48 |  | NED AL 5.0 VJ EU D48 500/30 |  | 1998-06-01 |  | 1998 | 01 | PHIL FGS104 036HF |  | 1998-06-01 | 1998 |  | 01 | LAMP PH PLL 36W 830 2G11 4P | 36 | Nacht 4028 uur ZH | 830 | 2013-05-01 | 2017-04-19 | [5 empty] | Gem. Kaag en Braassem | Gem Kaag en Braassem (Vervallen) | 103958.7359 | 468970.1928 | 52.2065 | 4.6405 | 1 | [13 empty] | 00000000 |  | 00000000 | 70000868 | [11 empty] | PL-L | 928922
1283778 | ALK51650021 | In Bedrijf | Kaag en Braassem | ROELOFARENDSVEEN |  | Wijk 00 Roelofarendsveen | Roelofarendsveen-Noord | Populierenstraat |  |  | voor nr.46 | Straatverlichting |  |  | Masten | 36 | 5 | Nedal |  | 114 | 60 |  | LM AL 5,0 CV EU 750/15 T60 TP |  | 1998-06-01 |  | 1998 | 01 | PHIL FGS104 036HF |  | 1998-06-01 | 1998 |  | 01 | LAMP PH PLL 36W 830 2G11 4P | 36 | Nacht 4028 uur ZH | 830 | 2013-05-01 | 2017-04-19 | [5 empty] | Gem. Kaag en Braassem | Gem Kaag en Braassem (Vervallen) | 103982.0265 | 468987.6788 | 52.2066 | 4.6408 | 1 | [13 empty] | 70000152 |  | 00000000 | 70000868 |  | ALUMINIUM | [9 empty] | PL-L | 928923
1283779 | ALK41660001 | In Bedrijf | Kaag en Braassem | OUDE WETERING |  | Wijk 00 Roelofarendsveen | Burgemeesterswijk | Praam | 2377BW |  | thv no:6 | Straatverlichting |  |  | Masten | 36 | 4 | Nedal |  | 114 | 60 |  | *PM AL 4,0 CO T60 D114 TP VERL BINNENBUI |  | 1998-06-01 |  | 1998 | 01 | IND 86.541 |  | 1998-06-01 | 1998 |  | 01 | LAMP PH PLL 36W 830 2G11 4P | 36 | Nacht 4028 uur ZH | 830 | 2014-12-19 16:31 | 2018-12-07 | [5 empty] | Gem. Kaag en Braassem | Gem Kaag en Braassem (Vervallen) | 104217.1103 | 469345.685 | 52.2099 | 4.6442 | 1 | [13 empty] | 70000139 |  | 00000000 | 70000868 |  | ALUMINIUM | [9 empty] | PL-L | 928924
1283780 | ALK41660002 | In Bedrijf | Kaag en Braassem | OUDE WETERING |  | Wijk 00 Roelofarendsveen | Burgemeesterswijk | Praam | 2377BW |  | thv no:14 | Straatverlichting |  |  | Masten | 36 | 4 | Nedal |  | 114 | 60 |  | *PM AL 4,0 CO T60 D114 TP VERL BINNENBUI |  | 1998-06-01 |  | 1998 | 01 | IND 86.541 |  | 1998-06-01 | 1998 |  | 01 | LAMP PH PLL 36W 830 2G11 4P | 36 | Nacht 4028 uur ZH | 830 | 2013-05-01 | 2017-04-19 | [5 empty] | Gem. Kaag en Braassem | Gem Kaag en Braassem (Vervallen) | 104191.5974 | 469353.3704 | 52.2099 | 4.6438 | 1 | [13 empty] | 70000139 |  | 00000000 | 70000868 |  | ALUMINIUM | [9 empty] | PL-L | 928925
1283781 | ALK41660003 | In Bedrijf | Kaag en Braassem | OUDE WETERING |  | Wijk 00 Roelofarendsveen | Burgemeesterswijk | Praam | 2377BW |  | thv no:20 | Straatverlichting |  |  | Masten | 36 | 4 | Nedal |  | 114 | 60 |  | *PM AL 4,0 CO T60 D114 TP VERL BINNENBUI |  | 1998-06-01 |  | 1998 | 01 | IND 86.541 |  | 1998-06-01 | 1998 |  | 01 | LAMP PH PLL 36W 830 2G11 4P | 36 | Nacht 4028 uur ZH | 830 | 2013-05-01 | 2017-04-19 | [5 empty] | Gem. Kaag en Braassem | Gem Kaag en Braassem (Vervallen) | 104169.4818 | 469362.5044 | 52.21 | 4.6435 | 1 | [13 empty] | 70000139 |  | 00000000 | 70000868 |  | ALUMINIUM | [9 empty] | PL-L | 928926
1283782 | ALK41660004 | In Bedrijf | Kaag en Braassem | OUDE WETERING |  | Wijk 00 Roelofarendsveen | Burgemeesterswijk | Praam | 2377BW |  | thv no:26 | Straatverlichting |  |  | Masten | 36 | 4 | Nedal |  | 114 | 60 |  | *PM AL 4,0 CO T60 D114 TP VERL BINNENBUI |  | 1998-06-01 |  | 1998 | 01 | IND 86.541 |  | 1998-06-01 | 1998 |  | 01 | LAMP PH PLL 36W 830 2G11 4P | 36 | Nacht 4028 uur ZH | 830 | 2020-03-09 11:09 | 2024-02-26 11:09 | [5 empty] | Gem. Kaag en Braassem | Gem Kaag en Braassem (Vervallen) | 104153.3772 | 469387.4631 | 52.2102 | 4.6433 | 1 | [13 empty] | 70000139 |  | 00000000 | 70000868 |  | ALUMINIUM | [9 empty] | PL-L | 928927
1283783 | ALK41660005 | In Bedrijf | Kaag en Braassem | OUDE WETERING |  | Wijk 00 Roelofarendsveen | Burgemeesterswijk | Praam | 2377BW |  | thv no:31 | Straatverlichting |  |  | Masten | 36 | 4 | Nedal |  | 114 | 60 |  | *PM AL 4,0 CO T60 D114 TP VERL BINNENBUI |  | 1998-06-01 |  | 1998 | 01 | IND 86.541 |  | 1998-06-01 | 1998 |  | 01 | LAMP PH PLL 36W 830 2G11 4P | 36 | Nacht 4028 uur ZH | 830 | 2013-05-01 | 2017-04-19 | [5 empty] | Gem. Kaag en Braassem | Gem Kaag en Braassem (Vervallen) | 104154.6008 | 469345.2777 | 52.2099 | 4.6433 | 1 | [13 empty] | 70000139 |  | 00000000 | 70000868 |  | ALUMINIUM | [9 empty] | PL-L | 928928
1283784 | ALK41660006 | In Bedrijf | Kaag en Braassem | OUDE WETERING |  | Wijk 00 Roelofarendsveen | Burgemeesterswijk | Praam | 2377BW |  | thv no:7 | Straatverlichting |  |  | Masten | 36 | 4 | Nedal |  | 114 | 60 |  | *PM AL 4,0 CO T60 D114 TP VERL BINNENBUI |  | 1998-06-01 |  | 1998 | 01 | IND 86.541 |  | 1998-06-01 | 1998 |  | 01 | LAMP PH PLL 36W 830 2G11 4P | 36 | Nacht 4028 uur ZH | 830 | 2013-05-01 | 2017-04-19 | [5 empty] | Gem. Kaag en Braassem | Gem Kaag en Braassem (Vervallen) | 104169.9623 | 469328.7732 | 52.2097 | 4.6435 | 1 | [13 empty] | 70000139 |  | 00000000 | 70000868 |  | ALUMINIUM | [9 empty] | PL-L | 928929
1283785 | ALK41660007 | In Bedrijf | Kaag en Braassem | OUDE WETERING |  | Wijk 00 Roelofarendsveen | Burgemeesterswijk | Praam | 2377BW |  | thv no:21 | Straatverlichting |  |  | Masten | 36 | 4 | Nedal |  | 114 | 60 |  | *PM AL 4,0 CO T60 D114 TP VERL BINNENBUI |  | 1998-06-01 |  | 1998 | 01 | IND 86.541 |  | 1998-06-01 | 1998 |  | 01 | LAMP PH PLL 36W 830 2G11 4P | 36 | Nacht 4028 uur ZH | 830 | 2013-05-01 | 2017-04-19 | [5 empty] | Gem. Kaag en Braassem | Gem Kaag en Braassem (Vervallen) | 104156.9522 | 469310.8936 | 52.2096 | 4.6433 | 1 | [13 empty] | 70000139 |  | 00000000 | 70000868 |  | ALUMINIUM | [9 empty] | PL-L | 928930
1283786 | ALK41660008 | In Bedrijf | Kaag en Braassem | OUDE WETERING |  | Wijk 00 Roelofarendsveen | Burgemeesterswijk | Praam | 2377BW |  | thv no:13 | Straatverlichting |  |  | Masten | 36 | 4 | Nedal |  | 114 | 60 |  | *PM AL 4,0 CO T60 D114 TP VERL BINNENBUI |  | 1998-06-01 |  | 1998 | 01 | IND 86.541 |  | 1998-06-01 | 1998 |  | 01 | LAMP PH PLL 36W 830 2G11 4P | 36 | Nacht 4028 uur ZH | 830 | 2013-05-01 | 2017-04-19 | [5 empty] | Gem. Kaag en Braassem | Gem Kaag en Braassem (Vervallen) | 104189.9515 | 469307.0106 | 52.2095 | 4.6438 | 1 | [13 empty] | 70000139 |  | 00000000 | 70000868 |  | ALUMINIUM | [9 empty] | PL-L | 928931
1283787 | ALK41660009 | In Bedrijf | Kaag en Braassem | OUDE WETERING |  | Wijk 00 Roelofarendsveen | Burgemeesterswijk | Praam | 2377BW |  | thv no:40 | Straatverlichting |  |  | Masten | 36 | 4 | Nedal |  | 114 | 60 |  | *PM AL 4,0 CO T60 D114 TP VERL BINNENBUI |  | 2015-06-01 |  | 2015 | 01 | IND 86.541 |  | 1998-06-01 | 1998 |  | 01 | LAMP PH PLL 36W 830 2G11 4P | 36 | Nacht 4028 uur ZH | 830 | 2013-05-01 | 2017-04-19 | [5 empty] | Gem. Kaag en Braassem | Gem Kaag en Braassem (Vervallen) | 104135.8433 | 469359.3516 | 52.21 | 4.643 | 1 | [13 empty] | 70000139 |  | 00000000 | 70000868 |  | ALUMINIUM | [9 empty] | PL-L | 928932
1283788 | ALK41660010 | In Bedrijf | Kaag en Braassem | OUDE WETERING |  | Wijk 00 Roelofarendsveen | Burgemeesterswijk | Praam | 2377BW |  | thv no:46 | Straatverlichting |  |  | Masten | 18 | 4 | Nedal |  | 114 | 60 |  | *PM AL 4,0 CO T60 D114 TP VERL BINNENBUI |  | 1998-06-01 |  | 1998 | 01 | INDU 2160 PLL36HF RAL9011 | INDAL | 2011-02-10 | 2011 | 9011 GRAFIETZWART | 01 | SALED, type PS-L 18W (360 gr.) 3000K – 1980LM. | 18 | Dimmer ZH | 3000k | 2019-11-28 | 2034-04-22 | [5 empty] | Gem. Kaag en Braassem | Gem Kaag en Braassem (Vervallen) | 104112.1561 | 469355.9602 | 52.21 | 4.6427 | 1 | [13 empty] | 70000139 |  | 00000000 | 00000000 |  | ALUMINIUM | [9 empty] | LED | 928933
1283789 | ALK41670001 | In Bedrijf | Kaag en Braassem | OUDE WETERING |  | Wijk 00 Roelofarendsveen | Oude Wetering | Punter |  |  | thv no:2 | Straatverlichting |  |  | Masten | 36 | 4 | Nedal |  | 114 | 60 |  | *PM AL 4,0 CO T60 D114 TP VERL BINNENBUI |  | 1983-06-01 |  | 1983 | 01 | INDU 2000 PLL36HF RAL9005 |  | 2005-12-01 | 2005 |  | 01 | LAMP PH PLL 36W 830 2G11 4P | 36 | Nacht 4028 uur ZH | 830 | 2013-05-01 | 2017-04-19 | [5 empty] | Gem. Kaag en Braassem | Gem Kaag en Braassem (Vervallen) | 104200.1612 | 469517.3436 | 52.2114 | 4.6439 | 1 | [13 empty] | 70000139 |  | 00000000 | 70000868 |  | ALUMINIUM | [9 empty] | PL-L | 928934
1283790 | ALK41670002 | In Bedrijf | Kaag en Braassem | OUDE WETERING |  | Wijk 00 Roelofarendsveen | Oude Wetering | Punter |  |  | thv no:1 | Straatverlichting |  |  | Masten | 36 | 4 | Nedal |  | 114 | 60 |  | *PM AL 4,0 CO T60 D114 TP VERL BINNENBUI |  | 1983-06-01 |  | 1983 | 01 | INDU 2000 PLL36HF RAL9005 |  | 2005-12-01 | 2005 |  | 01 | LAMP PH PLL 36W 830 2G11 4P | 36 | Nacht 4028 uur ZH | 830 | 2013-05-01 | 2017-04-19 | [5 empty] | Gem. Kaag en Braassem | Gem Kaag en Braassem (Vervallen) | 104188.4726 | 469546.1808 | 52.2117 | 4.6438 | 1 | [13 empty] | 70000139 |  | 00000000 | 70000868 |  | ALUMINIUM | [9 empty] | PL-L | 928935
1283791 | ALK41670003 | In Bedrijf | Kaag en Braassem | OUDE WETERING |  | Wijk 00 Roelofarendsveen | Oude Wetering | Punter |  |  | thv no:11 | Straatverlichting |  |  | Masten | 36 | 4 | Nedal |  | 114 | 60 |  | *PM AL 4,0 CO T60 D114 TP VERL BINNENBUI |  | 1983-06-01 |  | 1983 | 01 | INDU 2000 PLL36HF RAL9005 |  | 2005-12-01 | 2005 |  | 01 | LAMP PH PLL 36W 830 2G11 4P | 36 | Nacht 4028 uur ZH | 830 | 2013-05-01 | 2017-04-19 | [5 empty] | Gem. Kaag en Braassem | Gem Kaag en Braassem (Vervallen) | 104185.6418 | 469572.6243 | 52.2119 | 4.6437 | 1 | [13 empty] | 70000139 |  | 00000000 | 70000868 |  | ALUMINIUM | [9 empty] | PL-L | 928936
1283792 | ALK41670004A | In Bedrijf | Kaag en Braassem | OUDE WETERING |  | Wijk 00 Roelofarendsveen | Oude Wetering | Punter |  |  | achter no:18 | Straatverlichting |  |  | Masten | 36 | 4 | Nedal |  | 114 | 60 |  | *PM AL 4,0 CO T60 D114 TP VERL BINNENBUI |  | 2005-10-20 |  | 2005 | 01 | INDU 2000 PLL36HF RAL9005 |  | 2005-10-20 | 2005 |  | 01 | LAMP PH PLL 36W 830 2G11 4P | 36 | Nacht 4028 uur ZH | 830 | 2013-05-01 | 2017-04-19 | [5 empty] | Gem. Kaag en Braassem | Gem Kaag en Braassem (Vervallen) | 104220.1767 | 469582.3035 | 52.212 | 4.6442 | 1 | [13 empty] | 70000139 |  | 00000000 | 70000868 |  | ALUMINIUM | [9 empty] | PL-L | 928937
1283793 | ALK41800001 | In Bedrijf | Kaag en Braassem | OUDE WETERING |  | Wijk 00 Roelofarendsveen | Oude Wetering | Ranonkel |  |  | thv no:4 | Straatverlichting |  |  | Masten | 36 | 4 | Nedal |  | 114 | 60 |  | *PM AL 4,0 CO T60 D114 TP VERL BINNENBUI |  | 1989-06-01 |  | 1989 | 01 | INDU 2000 PLL36HF RAL9005 |  | 2005-12-01 | 2005 |  | 01 | LAMP PH PLL 36W 830 2G11 4P | 36 | Nacht 4028 uur ZH | 830 | 2013-05-01 | 2017-04-19 | [5 empty] | Gem. Kaag en Braassem | Gem Kaag en Braassem (Vervallen) | 104018.4618 | 470185.8661 | 52.2174 | 4.6412 | 1 | [13 empty] | 70000139 |  | 00000000 | 70000868 |  | ALUMINIUM | [9 empty] | PL-L | 928938
1283794 | ALK41800002 | In Bedrijf | Kaag en Braassem | OUDE WETERING |  | Wijk 00 Roelofarendsveen | Oude Wetering | Ranonkel |  |  | thv no:15 | Straatverlichting |  |  | Masten | 36 | 4 | Nedal |  | 114 | 60 |  | *PM AL 4,0 CO T60 D114 TP VERL BINNENBUI |  | 1989-06-01 |  | 1989 | 01 | INDU 2000 PLL36HF RAL9005 |  | 2005-12-01 | 2005 |  | 01 | LAMP PH PLL 36W 830 2G11 4P | 36 | Nacht 4028 uur ZH | 830 | 2013-05-01 | 2017-04-19 | [5 empty] | Gem. Kaag en Braassem | Gem Kaag en Braassem (Vervallen) | 103992.0831 | 470172.6936 | 52.2173 | 4.6408 | 1 | [13 empty] | 70000139 |  | 00000000 | 70000868 |  | ALUMINIUM | [9 empty] | PL-L | 928939
1283795 | ALK41800003 | In Bedrijf | Kaag en Braassem | OUDE WETERING |  | Wijk 00 Roelofarendsveen | Oude Wetering | Ranonkel |  |  | thv no:23 | Straatverlichting |  |  | Masten | 36 | 4 | Nedal |  | 114 | 60 |  | *PM AL 4,0 CO T60 D114 TP VERL BINNENBUI |  | 1989-06-01 |  | 1989 | 01 | INDU 2000 PLL36HF RAL9005 |  | 2005-12-01 | 2005 |  | 01 | LAMP PH PLL 36W 830 2G11 4P | 36 | Nacht 4028 uur ZH | 830 | 2013-05-01 | 2017-04-19 | [5 empty] | Gem. Kaag en Braassem | Gem Kaag en Braassem (Vervallen) | 103963.9948 | 470168.146 | 52.2172 | 4.6404 | 1 | [13 empty] | 70000139 |  | 00000000 | 70000868 |  | ALUMINIUM | [9 empty] | PL-L | 928940
1283796 | ALK41800004 | In Bedrijf | Kaag en Braassem | OUDE WETERING |  | Wijk 00 Roelofarendsveen | Oude Wetering | Ranonkel |  |  | thv no:33 | Straatverlichting |  |  | Masten | 36 | 4 | Nedal |  | 114 | 60 |  | *PM AL 4,0 CO T60 D114 TP VERL BINNENBUI |  | 1989-06-01 |  | 1989 | 01 | INDU 2000 PLL36HF RAL9005 |  | 2005-12-01 | 2005 |  | 01 | LAMP PH PLL 36W 830 2G11 4P | 36 | Nacht 4028 uur ZH | 830 | 2013-05-01 | 2017-04-19 | [5 empty] | Gem. Kaag en Braassem | Gem Kaag en Braassem (Vervallen) | 103940.875 | 470152.9216 | 52.2171 | 4.6401 | 1 | [13 empty] | 70000139 |  | 00000000 | 70000868 |  | ALUMINIUM | [9 empty] | PL-L | 928941
1283797 | ALK21810001 | In Bedrijf | Kaag en Braassem | NIEUWE WETERING |  | Wijk 01 Overig Alkemade | Nieuwe Wetering | Regenboogweg | 2376AD |  |  | Straatverlichting |  |  | Masten | 36 | 4 | Nedal |  | 114 | 60 |  | *PM AL 4,0 CO T60 D114 TP VERL BINNENBUI |  | 2001-06-01 |  | 2001 | 01 | INDU 2000 PLL36HF RAL9005 |  | 2005-12-01 | 2005 |  | 01 | LAMP PH PLL 36W 830 2G11 4P XTRA | 36 | Nacht 4028 uur ZH | 830 | 2018-02-19 | 2020-07-06 | [5 empty] | Gem. Kaag en Braassem | Gem Kaag en Braassem (Vervallen) | 102596.4112 | 469731.7368 | 52.2132 | 4.6204 | 1 | [13 empty] | 70000139 |  | 00000000 | 70005993 |  | ALUMINIUM | [9 empty] | PL-L | 928942
1283798 | ALK21810002 | In Bedrijf | Kaag en Braassem | NIEUWE WETERING |  | Wijk 01 Overig Alkemade | Nieuwe Wetering | Regenboogweg | 2376AD |  | thv no:1 | Straatverlichting |  |  | Masten | 36 | 4 | Nedal |  | 114 | 60 |  | *PM AL 4,0 CO T60 D114 TP VERL BINNENBUI |  | 1999-06-01 |  | 1999 | 01 | INDU 2000 PLL36HF RAL9005 |  | 2005-12-01 | 2005 |  | 01 | LAMP PH PLL 36W 830 2G11 4P | 36 | Nacht 4028 uur ZH | 830 | 2013-05-01 | 2017-04-19 | [5 empty] | Gem. Kaag en Braassem | Gem Kaag en Braassem (Vervallen) | 102617.0786 | 469727.1643 | 52.2131 | 4.6207 | 1 | [13 empty] | 70000139 |  | 00000000 | 70000868 |  | ALUMINIUM | [9 empty] | PL-L | 928943
1283799 | ALK21810003 | In Bedrijf | Kaag en Braassem | NIEUWE WETERING |  | Wijk 01 Overig Alkemade | Nieuwe Wetering | Regenboogweg | 2376AD |  | thv no;7 | Straatverlichting |  |  | Masten | 36 | 4 | Nedal |  | 114 | 60 |  | *PM AL 4,0 CO T60 D114 TP VERL BINNENBUI |  | 1990-06-01 |  | 1990 | 01 | INDU 2000 PLL36HF RAL9005 |  | 2005-12-01 | 2005 |  | 01 | LAMP PH PLL 36W 830 2G11 4P | 36 | Nacht 4028 uur ZH | 830 | 2013-05-01 | 2017-04-19 | [5 empty] | Gem. Kaag en Braassem | Gem Kaag en Braassem (Vervallen) | 102635.7254 | 469722.6721 | 52.2131 | 4.621 | 1 | [13 empty] | 70000139 |  | 00000000 | 70000868 |  | ALUMINIUM | [9 empty] | PL-L | 928944
1283800 | ALK21810004 | In Bedrijf | Kaag en Braassem | NIEUWE WETERING |  | Wijk 01 Overig Alkemade | Nieuwe Wetering | Regenboogweg | 2376AD |  | thv no:13 | Straatverlichting |  |  | Masten | 36 | 4 | Nedal |  | 114 | 60 |  | *PM AL 4,0 CO T60 D114 TP VERL BINNENBUI |  | 1990-06-01 |  | 1990 | 01 | INDU 2000 PLL36HF RAL9005 |  | 2005-12-01 | 2005 |  | 01 | LAMP PH PLL 36W 830 2G11 4P | 36 | Nacht 4028 uur ZH | 830 | 2019-09-20 12:21 | 2023-09-08 12:21 | [5 empty] | Gem. Kaag en Braassem | Gem Kaag en Braassem (Vervallen) | 102651.6637 | 469719.0282 | 52.2131 | 4.6213 | 1 | [13 empty] | 70000139 |  | 00000000 | 70000868 |  | ALUMINIUM | [9 empty] | PL-L | 928945
1283801 | ALK21810005 | In Bedrijf | Kaag en Braassem | NIEUWE WETERING |  | Wijk 01 Overig Alkemade | Nieuwe Wetering | Regenboogweg | 2376AD |  |  | Straatverlichting |  |  | Masten | 36 | 4 | Nedal |  | 114 | 60 |  | *PM AL 4,0 CO T60 D114 TP VERL BINNENBUI |  | 2013-09-30 |  | 2013 | 01 | *2000 1XPLL 36W R9005 EVSA | INDAL | 2013-09-30 | 2013 | 9005 DIEPZWART | 01 | LAMP PH PLL 36W 830 2G11 4P | 36 | Nacht 4028 uur ZH | 830 | 2013-05-01 | 2017-04-19 | [5 empty] | Gem. Kaag en Braassem | Gem Kaag en Braassem (Vervallen) | 102667.1662 | 469716.6864 | 52.2131 | 4.6215 | 1 | [13 empty] | 70000139 |  | 70000246 | 70000868 |  | ALUMINIUM | [9 empty] | PL-L | 928946
1283802 | ALK21810006 | In Bedrijf | Kaag en Braassem | NIEUWE WETERING |  | Wijk 01 Overig Alkemade | Nieuwe Wetering | Regenboogweg | 2376AD |  |  | Straatverlichting |  |  | Masten | 36 | 4 | Nedal |  | 114 | 60 |  | *PM AL 4,0 CO T60 D114 TP VERL BINNENBUI |  | 1990-06-01 |  | 1990 | 01 | INDU 2000 PLL36HF RAL9005 |  | 2005-12-01 | 2005 |  | 01 | LAMP PH PLL 36W 830 2G11 4P | 36 | Nacht 4028 uur ZH | 830 | 2013-05-01 | 2017-04-19 | [5 empty] | Gem. Kaag en Braassem | Gem Kaag en Braassem (Vervallen) | 102692.5553 | 469715.5788 | 52.2131 | 4.6219 | 1 | [13 empty] | 70000139 |  | 00000000 | 70000868 |  | ALUMINIUM | [9 empty] | PL-L | 928947
1283803 | ALK21810007 | In Bedrijf | Kaag en Braassem | NIEUWE WETERING |  | Wijk 01 Overig Alkemade | Nieuwe Wetering | Regenboogweg | 2376AD |  |  | Straatverlichting |  |  | Masten | 36 | 4 | Nedal |  | 114 | 60 |  | *PM AL 4,0 CO T60 D114 TP VERL BINNENBUI |  | 1990-06-01 |  | 1990 | 01 | INDU 2000 PLL36HF RAL9005 |  | 2005-12-01 | 2005 |  | 01 | LAMP PH PLL 36W 830 2G11 4P | 36 | Nacht 4028 uur ZH | 830 | 2013-05-01 | 2017-04-19 | [5 empty] | Gem. Kaag en Braassem | Gem Kaag en Braassem (Vervallen) | 102709.9155 | 469707.5801 | 52.213 | 4.6221 | 1 | [13 empty] | 70000139 |  | 00000000 | 70000868 |  | ALUMINIUM | [9 empty] | PL-L | 928948
1283804 | ALK21810008 | In Bedrijf | Kaag en Braassem | NIEUWE WETERING |  | Wijk 01 Overig Alkemade | Nieuwe Wetering | Regenboogweg | 2376AD |  |  | Straatverlichting |  |  | Masten | 36 | 4 | Nedal |  | 114 | 60 |  | *PM AL 4,0 CO T60 D114 TP VERL BINNENBUI |  | 1990-06-01 |  | 1990 | 01 | INDU 2000 PLL36HF RAL9005 |  | 2005-12-01 | 2005 |  | 01 | LAMP PH PLL 36W 830 2G11 4P | 36 | Nacht 4028 uur ZH | 830 | 2013-05-01 | 2017-04-19 | [5 empty] | Gem. Kaag en Braassem | Gem Kaag en Braassem (Vervallen) | 102708.8611 | 469725.1045 | 52.2131 | 4.6221 | 1 | [13 empty] | 70000139 |  | 00000000 | 70000868 |  | ALUMINIUM | [9 empty] | PL-L | 928949
1283805 | ALK21810009 | In Bedrijf | Kaag en Braassem | NIEUWE WETERING |  | Wijk 01 Overig Alkemade | Nieuwe Wetering | Regenboogweg | 2376AD |  | thv no:27 | Straatverlichting |  |  | Masten | 36 | 4 | Nedal |  | 114 | 60 |  | *PM AL 4,0 CO T60 D114 TP VERL BINNENBUI |  | 1990-06-01 |  | 1990 | 01 | INDU 2000 PLL36HF RAL9005 |  | 2005-12-01 | 2005 |  | 01 | LAMP PH PLL 36W 830 2G11 4P | 36 | Nacht 4028 uur ZH | 830 | 2013-05-01 | 2017-04-19 | [5 empty] | Gem. Kaag en Braassem | Gem Kaag en Braassem (Vervallen) | 102715.1715 | 469741.7691 | 52.2133 | 4.6222 | 1 | [13 empty] | 70000139 |  | 00000000 | 70000868 |  | ALUMINIUM | [9 empty] | PL-L | 928950
1283806 | ALK21810010 | In Bedrijf | Kaag en Braassem | NIEUWE WETERING |  | Wijk 01 Overig Alkemade | Nieuwe Wetering | Regenboogweg | 2376AD |  | thv no:35 | Straatverlichting |  |  | Masten | 36 | 4 | Nedal |  | 114 | 60 |  | *PM AL 4,0 CO T60 D114 TP VERL BINNENBUI |  | 1990-06-01 |  | 1990 | 01 | INDU 2000 PLL36HF RAL9005 |  | 2005-12-01 | 2005 |  | 01 | LAMP PH PLL 36W 830 2G11 4P | 36 | Nacht 4028 uur ZH | 830 | 2013-08-02 12:23 | 2017-07-21 | [5 empty] | Gem. Kaag en Braassem | Gem Kaag en Braassem (Vervallen) | 102722.1722 | 469760.4692 | 52.2135 | 4.6223 | 1 | [13 empty] | 70000139 |  | 00000000 | 70000868 |  | ALUMINIUM | [9 empty] | PL-L | 928951
1283807 | ALK21810011 | In Bedrijf | Kaag en Braassem | NIEUWE WETERING |  | Wijk 01 Overig Alkemade | Nieuwe Wetering | Regenboogweg | 2376AD |  | thv no:39 | Straatverlichting |  |  | Masten | 36 | 4 | Nedal |  | 114 | 60 |  | *PM AL 4,0 CO T60 D114 TP VERL BINNENBUI |  | 1999-06-01 |  | 1999 | 01 | IND 86.541 |  | 1990-06-01 | 1990 |  | 01 | LAMP PH PLL 36W 830 2G11 4P | 36 | Nacht 4028 uur ZH | 830 | 2014-06-01 | 2016-02-18 | [5 empty] | Gem. Kaag en Braassem | Gem Kaag en Braassem (Vervallen) | 102729.174 | 469779.2001 | 52.2136 | 4.6224 | 1 | [13 empty] | 70000139 |  | 00000000 | 70000868 |  | ALUMINIUM | [9 empty] | PL-L | 928952
1283808 | ALK21810012 | In Bedrijf | Kaag en Braassem | NIEUWE WETERING |  | Wijk 01 Overig Alkemade | Nieuwe Wetering | Regenboogweg | 2376AD |  |  | Straatverlichting |  |  | Masten | 36 | 4 | Nedal |  | 114 | 60 |  | *PM AL 4,0 CO T60 D114 TP VERL BINNENBUI |  | 1999-06-01 |  | 1999 | 01 | IND 86.541 |  | 1990-06-01 | 1990 |  | 01 | LAMP PH PLL 36W 830 2G11 4P | 36 | Nacht 4028 uur ZH | 830 | 2014-06-01 | 2016-02-18 | [5 empty] | Gem. Kaag en Braassem | Gem Kaag en Braassem (Vervallen) | 102735.6993 | 469796.2527 | 52.2138 | 4.6225 | 1 | [13 empty] | 70000139 |  | 00000000 | 70000868 |  | ALUMINIUM | [9 empty] | PL-L | 928953
1283809 | ALK21810013 | In Bedrijf | Kaag en Braassem | NIEUWE WETERING |  | Wijk 01 Overig Alkemade | Nieuwe Wetering | Regenboogweg | 2376AD |  | thv no:53 | Straatverlichting |  |  | Masten | 36 | 4 | Nedal |  | 114 | 60 |  | *PM AL 4,0 CO T60 D114 TP VERL BINNENBUI |  | 1999-06-01 |  | 1999 | 01 | IND 86.541 |  | 1990-06-01 | 1990 |  | 01 | LAMP PH PLL 36W 830 2G11 4P | 36 | Nacht 4028 uur ZH | 830 | 2014-06-01 | 2016-02-18 | [5 empty] | Gem. Kaag en Braassem | Gem Kaag en Braassem (Vervallen) | 102726.1755 | 469816.5822 | 52.214 | 4.6223 | 1 | [13 empty] | 70000139 |  | 00000000 | 70000868 |  | ALUMINIUM | [9 empty] | PL-L | 928954
1283810 | ALK21810014 | In Bedrijf | Kaag en Braassem | NIEUWE WETERING |  | Wijk 01 Overig Alkemade | Nieuwe Wetering | Regenboogweg | 2376AD |  | thv no:61 | Straatverlichting |  |  | Masten | 36 | 4 | Nedal |  | 114 | 60 |  | *PM AL 4,0 CO T60 D114 TP VERL BINNENBUI |  | 1999-06-01 |  | 1999 | 01 | IND 86.541 |  | 1990-06-01 | 1990 |  | 01 | LAMP PH PLL 36W 830 2G11 4P | 36 | Nacht 4028 uur ZH | 830 | 2014-06-01 | 2016-02-18 | [5 empty] | Gem. Kaag en Braassem | Gem Kaag en Braassem (Vervallen) | 102708.8571 | 469829.0678 | 52.2141 | 4.6221 | 1 | [13 empty] | 70000139 |  | 00000000 | 70000868 |  | ALUMINIUM | [9 empty] | PL-L | 928955
1283811 | ALK21810015 | In Bedrijf | Kaag en Braassem | NIEUWE WETERING |  | Wijk 01 Overig Alkemade | Nieuwe Wetering | Regenboogweg | 2376AD |  | thv no:65 | Straatverlichting |  |  | Masten | 36 | 4 | Nedal |  | 114 | 60 |  | *PM AL 4,0 CO T60 D114 TP VERL BINNENBUI |  | 1999-06-01 |  | 1999 | 01 | IND 86.541 |  | 1990-06-01 | 1990 |  | 01 | LAMP PH PLL 36W 830 2G11 4P | 36 | Nacht 4028 uur ZH | 830 | 2014-06-01 | 2016-02-18 | [5 empty] | Gem. Kaag en Braassem | Gem Kaag en Braassem (Vervallen) | 102701.2702 | 469844.4196 | 52.2142 | 4.622 | 1 | [13 empty] | 70000139 |  | 00000000 | 70000868 |  | ALUMINIUM | [9 empty] | PL-L | 928956
1283812 | ALK21810016 | In Bedrijf | Kaag en Braassem | NIEUWE WETERING |  | Wijk 01 Overig Alkemade | Nieuwe Wetering | Regenboogweg | 2376AD |  | nst no:39 | Straatverlichting |  |  | Masten | 36 | 4 | Nedal |  | 114 | 60 |  | *PM AL 4,0 CO T60 D114 TP VERL BINNENBUI |  | 1990-06-01 |  | 1990 | 01 | INDU 2000 PLL36HF RAL9005 |  | 2005-12-01 | 2005 |  | 01 | LAMP PH PLL 36W 830 2G11 4P | 36 | Nacht 4028 uur ZH | 830 | 2013-05-01 | 2017-04-19 | [5 empty] | Gem. Kaag en Braassem | Gem Kaag en Braassem (Vervallen) | 102713.7555 | 469794.5304 | 52.2138 | 4.6222 | 1 | [13 empty] | 70000139 |  | 00000000 | 70000868 |  | ALUMINIUM | [9 empty] | PL-L | 928957
1283813 | ALK21810017 | In Bedrijf | Kaag en Braassem | NIEUWE WETERING |  | Wijk 01 Overig Alkemade | Nieuwe Wetering | Regenboogweg | 2376AD |  | achter no:59 | Straatverlichting |  |  | Masten | 36 | 4 | Nedal |  | 114 | 60 |  | *PM AL 4,0 CO T60 D114 TP VERL BINNENBUI |  | 1990-06-01 |  | 1990 | 01 | INDU 2000 PLL36HF RAL9005 |  | 2005-12-01 | 2005 |  | 01 | LAMP PH PLL 36W 830 2G11 4P | 36 | Nacht 4028 uur ZH | 830 | 2013-05-01 | 2017-04-19 | [5 empty] | Gem. Kaag en Braassem | Gem Kaag en Braassem (Vervallen) | 102696.0705 | 469802.3894 | 52.2138 | 4.6219 | 1 | [13 empty] | 70000139 |  | 00000000 | 70000868 |  | ALUMINIUM | [9 empty] | PL-L | 928958
1283814 | ALK51820001 | In Bedrijf | Kaag en Braassem | ROELOFARENDSVEEN |  | Wijk 00 Roelofarendsveen | Roelofarendsveen-Noord | Reigersingel | 2371PD | 1 | 1 | Straatverlichting |  |  | Masten | 18 | 4 | Nedal |  | 114 | 60 |  | *PM AL 4,0 CO T60 D114 TP VERL BINNENBUI |  | 2000-06-01 |  | 2000 | 01 | IND 86.541 |  | 2000-06-01 | 2000 |  | 01 | SALED, type PS-L 18W (360 gr.) 3000K – 1980LM. | 18 | Nacht 4028 uur ZH | 3000k | 2020-11-30 | 2037-06-23 |  | 01 |  |  |  | Gem. Kaag en Braassem | Gem Kaag en Braassem (Vervallen) | 103134.6549 | 468794.8703 | 52.2048 | 4.6285 | 1 | [5 empty] | ONBEKEND | [7 empty] | 70000139 |  | 00000000 | 00000000 | 00000000 | ALUMINIUM | [9 empty] | LED | 928959
1283815 | ALK51820002 | In Bedrijf | Kaag en Braassem | ROELOFARENDSVEEN |  | Wijk 00 Roelofarendsveen | Roelofarendsveen-Noord | Reigersingel | 2371PD | 9 | 9 | Straatverlichting |  |  | Masten | 18 | 4 | Nedal |  | 114 | 60 |  | *PM AL 4,0 CO T60 D114 TP VERL BINNENBUI |  | 2000-02-01 |  | 2000 | 01 | BDS711 12X 18W WW 1600L 9007 DW10 DDG | Philips | 2020-04-21 | 2020 | 9007 DC GRIJS ALUMINIUM | 01 | LED 18W | 18 | Nacht 4028 uur ZH | 3000k | 2020-04-21 | 2040-09-03 | LEDdriver |  | LEDdriver |  |  | Gem. Kaag en Braassem | Gem Kaag en Braassem (Vervallen) | 103130.6524 | 468819.4034 | 52.205 | 4.6284 | 1 | [13 empty] | 70000139 |  | 70041860 | 00000000 |  | ALUMINIUM | [9 empty] | LED | 928960
1283816 | ALK51820003 | In Bedrijf | Kaag en Braassem | ROELOFARENDSVEEN |  | Wijk 00 Roelofarendsveen | Roelofarendsveen-Noord | Reigersingel | 2371PD | 15 | 15 | Straatverlichting |  |  | Masten | 36 | 4 | Nedal |  | 114 | 60 |  | *PM AL 4,0 CO T60 D114 TP VERL BINNENBUI |  | 1974-06-01 |  | 1974 | 01 | INDU 2000 PLL36HF RAL9005 |  | 1974-06-01 | 1974 |  | 01 | LAMP PH PLL 36W 830 2G11 4P | 36 | Nacht 4028 uur ZH | 830 | 2012-09-01 | 2016-08-20 | [5 empty] | Gem. Kaag en Braassem | Gem Kaag en Braassem (Vervallen) | 103130.951 | 468844.8284 | 52.2053 | 4.6284 | 1 | [13 empty] | 70000139 |  | 00000000 | 70000868 |  | ALUMINIUM | [9 empty] | PL-L | 928961
1283817 | ALK51820004 | In Bedrijf | Kaag en Braassem | ROELOFARENDSVEEN |  | Wijk 00 Roelofarendsveen | Roelofarendsveen-Noord | Reigersingel | 2371PD | 21 | 21 | Straatverlichting |  |  | Masten | 36 | 4 | Nedal |  | 114 | 60 |  | *PM AL 4,0 CO T60 D114 TP VERL BINNENBUI |  | 1974-06-01 |  | 1974 | 01 | IND 86.541 |  | 1974-06-01 | 1974 |  | 01 | LAMP PH PLL 36W 830 2G11 4P | 36 | Nacht 4028 uur ZH | 830 | 2014-06-01 | 2016-02-18 | [5 empty] | Gem. Kaag en Braassem | Gem Kaag en Braassem (Vervallen) | 103129.2846 | 468869.5681 | 52.2055 | 4.6284 | 1 | [13 empty] | 70000139 |  | 00000000 | 70000868 |  | ALUMINIUM | [9 empty] | PL-L | 928962
1283818 | ALK51820005 | In Bedrijf | Kaag en Braassem | ROELOFARENDSVEEN |  | Wijk 00 Roelofarendsveen | Roelofarendsveen-Noord | Reigersingel | 2371PD | 29 | 29 | Straatverlichting |  |  | Masten | 18 | 4 | Nedal |  | 114 | 60 |  | *PM AL 4,0 CO T60 D114 TP VERL BINNENBUI |  | 1974-06-01 |  | 1974 | 01 | INDU 2160 PLL36HF RAL9011 | INDAL | 2011-02-10 | 2011 | 9011 GRAFIETZWART | 01 | SALED, type PS-L 18W (360 gr.) 3000K – 1980LM. | 18 | Dimmer ZH | 3000k | 2019-11-28 | 2038-08-06 | [5 empty] | Gem. Kaag en Braassem | Gem Kaag en Braassem (Vervallen) | 103125.8511 | 468893.6001 | 52.2057 | 4.6283 | 1 | [13 empty] | 70000139 |  | 00000000 | 00000000 |  | ALUMINIUM | [9 empty] | LED | 928963
1283819 | ALK51830001 | In Bedrijf | Kaag en Braassem | OUDE WETERING |  | Wijk 00 Roelofarendsveen | Tuinbouwgebied | Rembrandtsplein | 2377BM | 3 | 3 | Straatverlichting |  |  | Masten | 36 | 4 | Nedal |  | 114 | 60 |  | *PM AL 4,0 CO T60 D114 TP VERL BINNENBUI |  | 1987-06-01 |  | 1987 | 01 | INDU 2000 PLL36HF RAL9005 |  | 2005-12-01 | 2005 |  | 01 | LAMP PH PLL 36W 830 2G11 4P | 36 | Nacht 4028 uur ZH | 830 | 2013-05-01 | 2017-04-19 | [5 empty] | Gem. Kaag en Braassem | Gem Kaag en Braassem (Vervallen) | 103954.4485 | 469336.664 | 52.2098 | 4.6404 | 1 | [13 empty] | 70000139 |  | 00000000 | 70000868 |  | ALUMINIUM | [9 empty] | PL-L | 928964
1283820 | ALK51830002 | In Bedrijf | Kaag en Braassem | OUDE WETERING |  | Wijk 00 Roelofarendsveen | Tuinbouwgebied | Rembrandtsplein | 2377BM | 13 | 13 | Straatverlichting |  |  | Masten | 36 | 4 | Nedal |  | 114 | 60 |  | *PM AL 4,0 CO T60 D114 TP VERL BINNENBUI |  | 1987-06-01 |  | 1987 | 01 | INDU 2000 PLL36HF RAL9005 |  | 2005-12-01 | 2005 |  | 01 | LAMP PH PLL 36W 830 2G11 4P | 36 | Nacht 4028 uur ZH | 830 | 2013-05-01 | 2017-04-19 | [5 empty] | Gem. Kaag en Braassem | Gem Kaag en Braassem (Vervallen) | 103971.5584 | 469326.5406 | 52.2097 | 4.6406 | 1 | [13 empty] | 70000139 |  | 00000000 | 70000868 |  | ALUMINIUM | [9 empty] | PL-L | 928965
1283821 | ALK51830003 | In Bedrijf | Kaag en Braassem | OUDE WETERING |  | Wijk 00 Roelofarendsveen | Tuinbouwgebied | Rembrandtsplein |  |  | naast 13 | Straatverlichting |  |  | Masten | 36 | 4 | Nedal |  | 114 | 60 |  | *PM AL 4,0 CO T60 D114 TP VERL BINNENBUI |  | 1998-06-01 |  | 1998 | 01 | INDU 2000 PLL36HF RAL9005 |  | 2005-12-01 | 2005 |  | 01 | LAMP PH PLL 36W 830 2G11 4P | 36 | Nacht 4028 uur ZH | 830 | 2013-05-01 | 2017-04-19 | [5 empty] | Gem. Kaag en Braassem | Gem Kaag en Braassem (Vervallen) | 103990.8201 | 469320.7362 | 52.2096 | 4.6409 | 1 | [13 empty] | 70000139 |  | 00000000 | 70000868 |  | ALUMINIUM | [9 empty] | PL-L | 928966
1283822 | ALK51880001 | In Bedrijf | Kaag en Braassem | ROELOFARENDSVEEN |  | Wijk 00 Roelofarendsveen | Roelofarendsveen-Noord | Rijnland | 2371PL | 6 | 6 | Straatverlichting |  |  | Masten | 36 | 4 | Nedal |  | 114 | 60 |  | *PM AL 4,0 CO T60 D114 TP VERL BINNENBUI |  | 1998-06-01 |  | 1998 | 01 | IND 86.541 |  | 1998-06-01 | 1998 |  | 01 | LAMP PH PLL 36W 830 2G11 4P | 36 | Nacht 4028 uur ZH | 830 | 2013-05-01 | 2017-04-19 | [5 empty] | Gem. Kaag en Braassem | Gem Kaag en Braassem (Vervallen) | 103118.3574 | 469067.1076 | 52.2073 | 4.6282 | 1 | [13 empty] | 70000139 |  | 00000000 | 70000868 |  | ALUMINIUM | [9 empty] | PL-L | 928967
1283823 | ALK51880002 | In Bedrijf | Kaag en Braassem | ROELOFARENDSVEEN |  | Wijk 00 Roelofarendsveen | Roelofarendsveen-Noord | Rijnland |  |  | naast nr.12 | Straatverlichting |  |  | Masten | 36 | 4 | Nedal |  | 114 | 60 |  | *PM AL 4,0 CO T60 D114 TP VERL BINNENBUI |  | 1998-06-01 |  | 1998 | 01 | INDU 2000 PLL36HF RAL9005 |  | 2005-12-01 | 2005 |  | 01 | LAMP PH PLL 36W 830 2G11 4P | 36 | Nacht 4028 uur ZH | 830 | 2013-05-01 | 2017-04-19 | [5 empty] | Gem. Kaag en Braassem | Gem Kaag en Braassem (Vervallen) | 103116.2537 | 469084.3866 | 52.2074 | 4.6281 | 1 | [13 empty] | 70000139 |  | 00000000 | 70000868 |  | ALUMINIUM | [9 empty] | PL-L | 928968
1283824 | ALK31880001 | In Bedrijf | Kaag en Braassem | OUD ADE |  | Wijk 01 Overig Alkemade | Oud Ade en Zevenhuizen | Abdij van Rijnsburglaan |  |  |  | Straatverlichting |  |  | Masten | 18 | 5 | Nedal |  | 114 | 60 |  | LM AL 5,0 CV EU 750/15 T60 TP |  | 1999-06-01 |  | 1999 | 01 | PHIL FGS104 036HF |  | 2009-05-31 | 2009 |  | 01 | SALED, type PS-L 18W (360 gr.) 3000K – 1980LM. | 18 | Nacht 4028 uur ZH | 3000k | 2019-11-28 | 2034-04-22 | [5 empty] | Gem. Kaag en Braassem | Gem Kaag en Braassem (Vervallen) | 98817.2576 | 467231.5535 | 52.1903 | 4.5656 | 1 | [13 empty] | 70000152 |  | 00000000 | 00000000 |  | ALUMINIUM | [9 empty] | LED | 928969
1283825 | ALK31880002 | In Bedrijf | Kaag en Braassem | OUD ADE |  | Wijk 01 Overig Alkemade | Oud Ade en Zevenhuizen | Abdij van Rijnsburglaan |  |  | thv no:2 | Straatverlichting |  |  | Masten | 36 | 5 | NEDAL |  |  | 48 |  | NED AL 5.0 VJ EU D48 500/30 |  | 1998-06-01 |  | 1998 | 01 | PHIL FGS104 036HF |  | 1998-06-01 | 1998 |  | 01 | LAMP PH PLL 36W 830 2G11 4P | 36 | Nacht 4028 uur ZH | 830 | 2013-05-01 | 2017-04-19 | [5 empty] | Gem. Kaag en Braassem | Gem Kaag en Braassem (Vervallen) | 98796.9243 | 467219.7098 | 52.1902 | 4.5653 | 1 | [13 empty] | 00000000 |  | 00000000 | 70000868 | [11 empty] | PL-L | 928970
1283826 | ALK31880003 | In Bedrijf | Kaag en Braassem | OUD ADE |  | Wijk 01 Overig Alkemade | Oud Ade en Zevenhuizen | Abdij van Rijnsburglaan |  |  | thv no:6 | Straatverlichting |  |  | Masten | 36 | 5 | Nedal |  | 114 | 48 |  | LM AL 5,0 CV EU 750/15 T48 TP |  | 1998-06-01 |  | 1998 | 01 | PHIL FGS104 036HF |  | 1998-06-01 | 1998 |  | 01 | LAMP PH PLL 36W 830 2G11 4P | 36 | Nacht 4028 uur ZH | 830 | 2017-04-26 11:28 | 2021-04-14 11:28 | [5 empty] | Gem. Kaag en Braassem | Gem Kaag en Braassem (Vervallen) | 98806.0756 | 467204.0908 | 52.1901 | 4.5654 | 1 | [13 empty] | 70000189 |  | 00000000 | 70000868 |  | ALUMINIUM | [9 empty] | PL-L | 928971
1283827 | ALK31880004 | In Bedrijf | Kaag en Braassem | OUD ADE |  | Wijk 01 Overig Alkemade | Oud Ade en Zevenhuizen | Abdij van Rijnsburglaan |  |  | thv no:12 | Straatverlichting |  |  | Masten | 36 | 5 | NEDAL |  |  | 48 |  | NED AL 5.0 VJ EU D48 500/30 |  | 1998-06-01 |  | 1998 | 01 | PHIL FGS104 036HF |  | 1998-06-01 | 1998 |  | 01 | LAMP PH PLL 36W 830 2G11 4P | 36 | Nacht 4028 uur ZH | 830 | 2013-05-01 | 2017-04-19 | [5 empty] | Gem. Kaag en Braassem | Gem Kaag en Braassem (Vervallen) | 98802.3816 | 467172.4138 | 52.1898 | 4.5654 | 1 | [13 empty] | 00000000 |  | 00000000 | 70000868 | [11 empty] | PL-L | 928972
1283828 | ALK31880005 | In Bedrijf | Kaag en Braassem | OUD ADE |  | Wijk 01 Overig Alkemade | Oud Ade en Zevenhuizen | Abdij van Rijnsburglaan |  |  |  | Straatverlichting |  |  | Masten | 36 | 5 | Nedal |  | 114 | 60 |  | LM AL 5,0 CV EU 750/15 T60 TP |  | 2012-10-01 |  | 2012 | 01 | PHIL FGS104 036HF |  | 1998-06-01 | 1998 |  | 01 | LAMP PH PLL 36W 830 2G11 4P | 36 | Nacht 4028 uur ZH | 830 | 2013-05-01 | 2017-04-19 | [5 empty] | Gem. Kaag en Braassem | Gem Kaag en Braassem (Vervallen) | 98772.9428 | 467166.5203 | 52.1898 | 4.5649 | 1 | [13 empty] | 70000152 |  | 00000000 | 70000868 |  | ALUMINIUM | [9 empty] | PL-L | 928973
1283829 | ALK31880006 | In Bedrijf | Kaag en Braassem | OUD ADE |  | Wijk 01 Overig Alkemade | Oud Ade en Zevenhuizen | Abdij van Rijnsburglaan |  |  |  | Straatverlichting |  |  | Masten | 36 | 5 | NEDAL |  |  | 48 |  | NED AL 5.0 VJ EU D48 500/30 |  | 1998-06-01 |  | 1998 | 01 | PHIL FGS104 036HF |  | 1998-06-01 | 1998 |  | 01 | LAMP PH PLL 36W 830 2G11 4P | 36 | Nacht 4028 uur ZH | 830 | 2013-05-01 | 2017-04-19 | [5 empty] | Gem. Kaag en Braassem | Gem Kaag en Braassem (Vervallen) | 98746.9888 | 467163.7959 | 52.1897 | 4.5646 | 1 | [13 empty] | 00000000 |  | 00000000 | 70000868 | [11 empty] | PL-L | 928974
1283830 | ALK31880007 | In Bedrijf | Kaag en Braassem | OUD ADE |  | Wijk 01 Overig Alkemade | Oud Ade en Zevenhuizen | Abdij van Rijnsburglaan |  |  |  | Straatverlichting |  |  | Masten | 36 | 5 | NEDAL |  |  | 48 |  | NED AL 5.0 VJ EU D48 500/30 |  | 1998-06-01 |  | 1998 | 01 | PHIL FGS104 036HF |  | 1998-06-01 | 1998 |  | 01 | LAMP PH PLL 36W 830 2G11 4P | 36 | Nacht 4028 uur ZH | 830 | 2013-05-01 | 2017-04-19 | [5 empty] | Gem. Kaag en Braassem | Gem Kaag en Braassem (Vervallen) | 98718.5263 | 467159.0687 | 52.1897 | 4.5641 | 1 | [13 empty] | 00000000 |  | 00000000 | 70000868 | [11 empty] | PL-L | 928975
1283831 | ALK31880008 | In Bedrijf | Kaag en Braassem | OUD ADE |  | Wijk 01 Overig Alkemade | Oud Ade en Zevenhuizen | Abdij van Rijnsburglaan |  |  |  | Straatverlichting |  |  | Masten | 37 | 4 | Nedal |  | 114 | 60 |  | *PM AL 4,0 CO T60 D114 TP VERL BINNENBUI |  | 1998-06-01 |  | 1998 | 01 | INDU 2000 PLL36HF RAL9005 |  | 2005-12-01 | 2005 |  | 01 | LAMP PH PLL 36W 830 2G11 4P | 36 | Nacht 4028 uur ZH | 830 | 2020-01-27 | 2017-04-19 | [5 empty] | Gem. Kaag en Braassem | Gem Kaag en Braassem (Vervallen) | 98773.8876 | 467209.9798 | 52.1901 | 4.5649 | 1 | [13 empty] | 70000139 |  | 00000000 | 70000868 |  | ALUMINIUM | [9 empty] | PL-L | 928976
1283832 | ALK41890001 | In Bedrijf | Kaag en Braassem | ROELOFARENDSVEEN |  | Wijk 00 Roelofarendsveen |  | Rembrandt van Rijnsingel |  |  |  | Straatverlichting |  |  | Masten | 55 | 6 | Nedal |  | 120 | 60 |  | *LM AL 6,0 COEU 750/5 T60D120TP 70005853 |  | 2013-09-16 |  | 2013 | 01 | *FGS104 1XPLL 36W EVSA WIT | Philips | 2013-09-16 | 2013 | WIT | 01 | LAMP PH PLL 55W 830 2G11 4P | 55 | Nacht 4028 uur ZH | 830 | 2018-06-13 14:53 | 2021-06-04 14:53 | [5 empty] | Gem. Kaag en Braassem | Gem Kaag en Braassem (Vervallen) | 103573.7511 | 469179.3583 | 52.2083 | 4.6348 | 1 | [13 empty] | 70000141 |  | 70000823 | 70000860 |  | ALUMINIUM | [9 empty] | PL-L | 928977
1283833 | ALK41890002 | In Bedrijf | Kaag en Braassem | ROELOFARENDSVEEN |  | Wijk 00 Roelofarendsveen |  | Rembrandt van Rijnsingel |  |  | thv no:1 | Straatverlichting |  |  | Masten | 58 | 6.4 | Nedal |  |  |  |  | LM AL 8,0 CV EU 750/05 T60 TP |  | 1974-06-01 |  | 1974 | 01 | INDU 2571 PLL55HF RAL9007 DYNAD.FLEX |  | 2009-11-02 | 2009 |  | 01 | LAMP PH PLL 55W 830 2G11 4P | 58 | Alk Rijnsingel, R van | 830 | 2009-11-01 | 2016-04-25 |  | 02 |  |  |  | Gem. Kaag en Braassem | Gem Kaag en Braassem (Vervallen) | 103577.1526 | 469205.4197 | 52.2086 | 4.6349 | 1 | [5 empty] | VSA HF 0-10V | Dynadimmer | [6 empty] | 70000153 |  | 00000000 | 70000860 | 00000000 | [10 empty] | PL-L | 928978
1283834 | ALK41890003 | In Bedrijf | Kaag en Braassem | ROELOFARENDSVEEN |  | Wijk 00 Roelofarendsveen |  | Rembrandt van Rijnsingel |  |  | thv no:8 | Straatverlichting |  |  | Masten | 58 | 6.4 | Nedal |  |  |  |  | LM AL 8,0 CV EU 750/05 T60 TP |  | 1974-06-01 |  | 1974 | 01 | INDU 2571 PLL55HF RAL9007 DYNAD.FLEX |  | 2009-11-02 | 2009 |  | 01 | LAMP PH PLL 55W 830 2G11 4P | 58 | Alk Rijnsingel, R van | 830 | 2009-11-01 | 2016-04-25 |  | 02 |  |  |  | Gem. Kaag en Braassem | Gem Kaag en Braassem (Vervallen) | 103592.4083 | 469226.4813 | 52.2087 | 4.6351 | 1 | [5 empty] | VSA HF 0-10V | Dynadimmer | [6 empty] | 70000153 |  | 00000000 | 70000860 | 00000000 | [10 empty] | PL-L | 928979
1283835 | ALK41890004 | In Bedrijf | Kaag en Braassem | ROELOFARENDSVEEN |  | Wijk 00 Roelofarendsveen |  | Rembrandt van Rijnsingel |  |  | thv no:7 | Straatverlichting |  |  | Masten | 18 | 4 | Nedal |  | 114 | 60 |  | *PM AL 4,0 CO T60 D114 TP VERL BINNENBUI |  | 1974-06-01 |  | 1974 | 01 | INDU 2160 PLL36HF RAL9011 | INDAL | 2011-02-10 | 2011 | 9011 GRAFIETZWART | 01 | SALED, type PS-L 18W (360 gr.) 3000K – 1980LM. | 18 | Dimmer ZH | 3000k | 2019-11-28 | 2038-08-06 | [5 empty] | Gem. Kaag en Braassem | Gem Kaag en Braassem (Vervallen) | 103580.372 | 469244.4687 | 52.2089 | 4.6349 | 1 | [13 empty] | 70000139 |  | 00000000 | 00000000 |  | ALUMINIUM | [9 empty] | LED | 928980
1283836 | ALK41890005 | In Bedrijf | Kaag en Braassem | ROELOFARENDSVEEN |  | Wijk 00 Roelofarendsveen |  | Rembrandt van Rijnsingel |  |  | thv no:14 | Straatverlichting |  |  | Masten | 58 | 6.4 | Nedal |  |  |  |  | LM AL 8,0 CV EU 750/05 T60 TP |  | 1974-06-01 |  | 1974 | 01 | INDU 2571 PLL55HF RAL9007 DYNAD.FLEX |  | 2009-11-02 | 2009 |  | 01 | LAMP PH PLL 55W 830 2G11 4P | 58 | Alk Rijnsingel, R van | 830 | 2016-02-25 15:21 | 2022-12-20 15:21 |  | 02 |  |  |  | Gem. Kaag en Braassem | Gem Kaag en Braassem (Vervallen) | 103599.8631 | 469252.6471 | 52.209 | 4.6352 | 1 | [5 empty] | VSA HF 0-10V | Dynadimmer | [6 empty] | 70000153 |  | 00000000 | 70000860 | 00000000 | [10 empty] | PL-L | 928981
1283837 | ALK41890006 | In Bedrijf | Kaag en Braassem | ROELOFARENDSVEEN |  | Wijk 00 Roelofarendsveen |  | Rembrandt van Rijnsingel |  |  | thv no:11 | Straatverlichting |  |  | Masten | 18 | 4 | Nedal |  | 114 | 60 |  | *PM AL 4,0 CO T60 D114 TP VERL BINNENBUI |  | 1974-06-01 |  | 1974 | 01 | INDU 2160 PLL36HF RAL9011 | INDAL | 2011-02-10 | 2011 | 9011 GRAFIETZWART | 01 | SALED, type PS-L 18W (360 gr.) 3000K – 1980LM. | 18 | Dimmer ZH | 3000k | 2019-11-28 | 2038-08-06 | [5 empty] | Gem. Kaag en Braassem | Gem Kaag en Braassem (Vervallen) | 103579.1878 | 469266.6643 | 52.2091 | 4.6349 | 1 | [13 empty] | 70000139 |  | 00000000 | 00000000 |  | ALUMINIUM | [9 empty] | LED | 928982
1283838 | ALK41890007 | In Bedrijf | Kaag en Braassem | ROELOFARENDSVEEN |  | Wijk 00 Roelofarendsveen |  | Rembrandt van Rijnsingel |  |  | thv no:18 | Straatverlichting |  |  | Masten | 58 | 6.4 | Nedal |  |  |  |  | LM AL 8,0 CV EU 750/05 T60 TP |  | 1974-06-01 |  | 1974 | 01 | INDU 2571 PLL55HF RAL9007 DYNAD.FLEX |  | 2009-11-02 | 2009 |  | 01 | LAMP PH PLL 55W 830 2G11 4P | 58 | Alk Rijnsingel, R van | 830 | 2009-11-01 | 2016-04-25 |  | 02 |  |  |  | Gem. Kaag en Braassem | Gem Kaag en Braassem (Vervallen) | 103605.9887 | 469279.6263 | 52.2092 | 4.6353 | 1 | [5 empty] | VSA HF 0-10V | Dynadimmer | [6 empty] | 70000153 |  | 00000000 | 70000860 | 00000000 | [10 empty] | PL-L | 928983
1283839 | ALK41890008 | In Bedrijf | Kaag en Braassem | ROELOFARENDSVEEN |  | Wijk 00 Roelofarendsveen |  | Rembrandt van Rijnsingel |  |  | nabij no:20 | Straatverlichting |  |  | Masten | 58 | 6.4 | Nedal |  |  |  |  | LM AL 8,0 CV EU 750/05 T60 TP |  | 1974-06-01 |  | 1974 | 01 | INDU 2571 PLL55HF RAL9007 DYNAD.FLEX |  | 2009-11-02 | 2009 |  | 01 | LAMP PH PLL 55W 830 2G11 4P | 58 | Alk Rijnsingel, R van | 830 | 2009-11-01 | 2016-04-25 |  | 02 |  |  |  | Gem. Kaag en Braassem | Gem Kaag en Braassem (Vervallen) | 103611.9175 | 469297.9946 | 52.2094 | 4.6354 | 1 | [5 empty] | VSA HF 0-10V | Dynadimmer | [6 empty] | 70000153 |  | 00000000 | 70000860 | 00000000 | [10 empty] | PL-L | 928984
1283840 | ALK41890009 | In Bedrijf | Kaag en Braassem | ROELOFARENDSVEEN |  | Wijk 00 Roelofarendsveen |  | Rembrandt van Rijnsingel |  |  | thv no:24 | Straatverlichting |  |  | Masten | 58 | 6.4 | Nedal |  |  |  |  | LM AL 8,0 CV EU 750/05 T60 TP |  | 1974-06-01 |  | 1974 | 01 | INDU 2571 PLL55HF RAL9007 DYNAD.FLEX |  | 2009-11-02 | 2009 |  | 01 | LAMP PH PLL 55W 830 2G11 4P | 58 | Alk Rijnsingel, R van | 830 | 2015-04-15 14:36 | 2022-02-07 14:36 |  | 02 |  |  |  | Gem. Kaag en Braassem | Gem Kaag en Braassem (Vervallen) | 103633.55 | 469303.8324 | 52.2094 | 4.6357 | 1 | [5 empty] | VSA HF 0-10V | Dynadimmer | [6 empty] | 70000153 |  | 00000000 | 70000860 | 00000000 | [10 empty] | PL-L | 928985
1283841 | ALK41890010 | In Bedrijf | Kaag en Braassem | ROELOFARENDSVEEN |  | Wijk 00 Roelofarendsveen |  | Rembrandt van Rijnsingel |  |  | thv no:32 | Straatverlichting |  |  | Masten | 58 | 6.4 | Nedal |  |  |  |  | LM AL 8,0 CV EU 750/05 T60 TP |  | 1974-06-01 |  | 1974 | 01 | INDU 2571 PLL55HF RAL9007 DYNAD.FLEX |  | 2009-11-02 | 2009 |  | 01 | LAMP PH PLL 55W 830 2G11 4P | 58 | Alk Rijnsingel, R van | 830 | 2009-11-01 | 2016-04-25 |  | 02 |  |  |  | Gem. Kaag en Braassem | Gem Kaag en Braassem (Vervallen) | 103659.8031 | 469306.7929 | 52.2095 | 4.6361 | 1 | [5 empty] | VSA HF 0-10V | Dynadimmer | [6 empty] | 70000153 |  | 00000000 | 70000860 | 00000000 | [10 empty] | PL-L | 928986
1283842 | ALK41890011 | In Bedrijf | Kaag en Braassem | ROELOFARENDSVEEN |  | Wijk 00 Roelofarendsveen |  | Rembrandt van Rijnsingel |  |  | thv no:42 | Straatverlichting |  |  | Masten | 58 | 6.4 | Nedal |  |  |  |  | LM AL 8,0 CV EU 750/05 T60 TP |  | 1974-06-01 |  | 1974 | 01 | INDU 2571 PLL55HF RAL9007 DYNAD.FLEX |  | 2009-11-02 | 2009 |  | 01 | LAMP PH PLL 55W 830 2G11 4P | 58 | Alk Rijnsingel, R van | 830 | 2009-11-01 | 2016-04-25 |  | 02 |  |  |  | Gem. Kaag en Braassem | Gem Kaag en Braassem (Vervallen) | 103686.5485 | 469313.2221 | 52.2095 | 4.6365 | 1 | [5 empty] | VSA HF 0-10V | Dynadimmer | [6 empty] | 70000153 |  | 00000000 | 70000860 | 00000000 | [10 empty] | PL-L | 928987
1283843 | ALK41890012 | In Bedrijf | Kaag en Braassem | ROELOFARENDSVEEN |  | Wijk 00 Roelofarendsveen |  | Rembrandt van Rijnsingel |  |  | thv no:44 | Straatverlichting |  |  | Masten | 58 | 6.4 | Nedal |  |  |  |  | LM AL 8,0 CV EU 750/05 T60 TP |  | 1974-06-01 |  | 1974 | 01 | INDU 2571 PLL55HF RAL9007 DYNAD.FLEX |  | 2009-11-02 | 2009 |  | 01 | LAMP PH PLL 55W 830 2G11 4P | 58 | Alk Rijnsingel, R van | 830 | 2009-11-01 | 2016-04-25 |  | 02 |  |  |  | Gem. Kaag en Braassem | Gem Kaag en Braassem (Vervallen) | 103713.4886 | 469317.9487 | 52.2096 | 4.6369 | 1 | [5 empty] | VSA HF 0-10V | Dynadimmer | [6 empty] | 70000153 |  | 00000000 | 70000860 | 00000000 | [10 empty] | PL-L | 928988
1283844 | ALK41890013 | In Bedrijf | Kaag en Braassem | ROELOFARENDSVEEN |  | Wijk 00 Roelofarendsveen |  | Rembrandt van Rijnsingel |  |  | thv no:54 | Straatverlichting |  |  | Masten | 58 | 6.4 | Nedal |  |  |  |  | LM AL 8,0 CV EU 750/05 T60 TP |  | 2000-12-01 |  | 2000 | 01 | INDU 2571 PLL55HF RAL9007 DYNAD.FLEX |  | 2009-11-02 | 2009 |  | 01 | LAMP PH PLL 55W 830 2G11 4P | 58 | Alk Rijnsingel, R van | 830 | 2014-06-01 | 2021-03-26 |  | 02 |  |  |  | Gem. Kaag en Braassem | Gem Kaag en Braassem (Vervallen) | 103739.5917 | 469322.6087 | 52.2096 | 4.6372 | 1 | [5 empty] | VSA HF 0-10V | Dynadimmer | [6 empty] | 70000153 |  | 00000000 | 70000860 | 00000000 | [10 empty] | PL-L | 928989
1283845 | ALK41890014 | In Bedrijf | Kaag en Braassem | ROELOFARENDSVEEN |  | Wijk 00 Roelofarendsveen |  | Rembrandt van Rijnsingel |  |  | thv no:58 | Straatverlichting |  |  | Masten | 58 | 6.4 | Nedal |  |  |  |  | LM AL 8,0 CV EU 750/05 T60 TP |  | 1974-06-01 |  | 1974 | 01 | INDU 2571 PLL55HF RAL9007 DYNAD.FLEX |  | 2009-11-02 | 2009 |  | 01 | LAMP PH PLL 55W 830 2G11 4P | 58 | Alk Rijnsingel, R van | 830 | 2009-11-01 | 2016-04-25 |  | 02 |  |  |  | Gem. Kaag en Braassem | Gem Kaag en Braassem (Vervallen) | 103766.4559 | 469326.1084 | 52.2097 | 4.6376 | 1 | [5 empty] | VSA HF 0-10V | Dynadimmer | [6 empty] | 70000153 |  | 00000000 | 70000860 | 00000000 | [10 empty] | PL-L | 928990
1283846 | ALK41890015 | In Bedrijf | Kaag en Braassem | ROELOFARENDSVEEN |  | Wijk 00 Roelofarendsveen |  | Rembrandt van Rijnsingel |  |  | thv no:64 | Straatverlichting |  |  | Masten | 58 | 6.4 | Nedal |  |  |  |  | LM AL 8,0 CV EU 750/05 T60 TP |  | 1974-06-01 |  | 1974 | 01 | INDU 2571 PLL55HF RAL9007 DYNAD.FLEX |  | 2009-11-02 | 2009 |  | 01 | LAMP PH PLL 55W 830 2G11 4P | 58 | Alk Rijnsingel, R van | 830 | 2009-11-01 | 2016-04-25 |  | 02 |  |  |  | Gem. Kaag en Braassem | Gem Kaag en Braassem (Vervallen) | 103790.257 | 469331.4101 | 52.2097 | 4.638 | 1 | [5 empty] | VSA HF 0-10V | Dynadimmer | [6 empty] | 70000153 |  | 00000000 | 70000860 | 00000000 | [10 empty] | PL-L | 928991
1283847 | ALK41890016 | In Bedrijf | Kaag en Braassem | ROELOFARENDSVEEN |  | Wijk 00 Roelofarendsveen |  | Rembrandt van Rijnsingel |  |  | thv no:70 | Straatverlichting |  |  | Masten | 58 | 6.4 | Nedal |  |  |  |  | LM AL 8,0 CV EU 750/05 T60 TP |  | 1998-06-01 |  | 1998 | 01 | INDU 2571 PLL55HF RAL9007 DYNAD.FLEX |  | 2009-11-02 | 2009 |  | 01 | LAMP PH PLL 55W 830 2G11 4P | 58 | Alk Rijnsingel, R van | 830 | 2009-11-01 | 2016-04-25 |  | 02 |  |  |  | Gem. Kaag en Braassem | Gem Kaag en Braassem (Vervallen) | 103811.9569 | 469334.7158 | 52.2097 | 4.6383 | 1 | [5 empty] | VSA HF 0-10V | Dynadimmer | [6 empty] | 70000153 |  | 00000000 | 70000860 | 00000000 | [10 empty] | PL-L | 928992
1283848 | ALK41890017 | In Bedrijf | Kaag en Braassem | ROELOFARENDSVEEN |  | Wijk 00 Roelofarendsveen |  | Rembrandt van Rijnsingel |  |  | thv no:72 | Straatverlichting |  |  | Masten | 58 | 6.4 | Nedal |  |  |  |  | LM AL 8,0 CV EU 750/05 T60 TP |  | 1974-06-01 |  | 1974 | 01 | INDU 2571 PLL55HF RAL9007 DYNAD.FLEX |  | 2009-11-02 | 2009 |  | 01 | LAMP PH PLL 55W 830 2G11 4P | 58 | Alk Rijnsingel, R van | 830 | 2009-11-01 | 2016-04-25 |  | 02 |  |  |  | Gem. Kaag en Braassem | Gem Kaag en Braassem (Vervallen) | 103837.5672 | 469332.3892 | 52.2097 | 4.6387 | 1 | [5 empty] | VSA HF 0-10V | Dynadimmer | [6 empty] | 70000153 |  | 00000000 | 70000860 | 00000000 | [10 empty] | PL-L | 928993
1283849 | ALK41890018 | In Bedrijf | Kaag en Braassem | ROELOFARENDSVEEN |  | Wijk 00 Roelofarendsveen |  | Rembrandt van Rijnsingel |  |  | thv no:78 | Straatverlichting |  |  | Masten | 58 | 6.4 | Nedal |  |  |  |  | LM AL 8,0 CV EU 750/05 T60 TP |  | 1974-06-01 |  | 1974 | 01 | INDU 2571 PLL55HF RAL9007 DYNAD.FLEX |  | 2009-11-02 | 2009 |  | 01 | LAMP PH PLL 55W 830 2G11 4P | 58 | Alk Rijnsingel, R van | 830 | 2009-11-01 | 2016-04-25 |  | 02 |  |  |  | Gem. Kaag en Braassem | Gem Kaag en Braassem (Vervallen) | 103862.8439 | 469329.8238 | 52.2097 | 4.639 | 1 | [5 empty] | VSA HF 0-10V | Dynadimmer | [6 empty] | 70000153 |  | 00000000 | 70000860 | 00000000 | [10 empty] | PL-L | 928994
1283850 | ALK41890019 | In Bedrijf | Kaag en Braassem | ROELOFARENDSVEEN |  | Wijk 00 Roelofarendsveen |  | Rembrandt van Rijnsingel |  |  | thv no:86 | Straatverlichting |  |  | Masten | 58 | 6.4 | Nedal |  |  |  |  | LM AL 8,0 CV EU 750/05 T60 TP |  | 1974-06-01 |  | 1974 | 01 | INDU 2571 PLL55HF RAL9007 DYNAD.FLEX |  | 2009-11-02 | 2009 |  | 01 | LAMP PH PLL 55W 830 2G11 4P | 58 | Alk Rijnsingel, R van | 830 | 2009-11-01 | 2016-04-25 |  | 02 |  |  |  | Gem. Kaag en Braassem | Gem Kaag en Braassem (Vervallen) | 103888.545 | 469327.2429 | 52.2097 | 4.6394 | 1 | [5 empty] | VSA HF 0-10V | Dynadimmer | [6 empty] | 70000153 |  | 00000000 | 70000860 | 00000000 | [10 empty] | PL-L | 928995
1283851 | ALK41890020 | In Bedrijf | Kaag en Braassem | ROELOFARENDSVEEN |  | Wijk 00 Roelofarendsveen |  | Rembrandt van Rijnsingel |  |  | thv no:94 | Straatverlichting |  |  | Masten | 58 | 8 | Nedal |  | 165 | 60 |  | LM AL 8,0 CO EU 750/05 T60 TP |  | 1974-06-01 |  | 1974 | 01 | INDU 2571 PLL55HF RAL9007 DYNAD.FLEX |  | 2009-11-02 | 2009 |  | 01 | LAMP PH PLL 55W 830 2G11 4P | 58 | Alk Rijnsingel, R van | 830 | 2009-11-01 | 2016-04-25 |  | 02 |  |  |  | Gem. Kaag en Braassem | Gem Kaag en Braassem (Vervallen) | 103913.802 | 469324.4839 | 52.2097 | 4.6398 | 1 | [5 empty] | VSA HF 0-10V | Dynadimmer | [6 empty] | 70000149 |  | 00000000 | 70000860 | 00000000 | ALUMINIUM | [9 empty] | PL-L | 928996
1283852 | ALK41890021 | In Bedrijf | Kaag en Braassem | ROELOFARENDSVEEN |  | Wijk 00 Roelofarendsveen |  | Rembrandt van Rijnsingel |  |  | thv no:98 | Straatverlichting |  |  | Masten | 58 | 6.4 | Nedal |  |  |  |  | LM AL 8,0 CV EU 750/05 T60 TP |  | 1974-06-01 |  | 1974 | 01 | INDU 2571 PLL55HF RAL9007 DYNAD.FLEX |  | 2009-11-02 | 2009 |  | 01 | LAMP PH PLL 55W 830 2G11 4P | 58 | Alk Rijnsingel, R van | 830 | 2009-11-01 | 2016-04-25 |  | 02 |  |  |  | Gem. Kaag en Braassem | Gem Kaag en Braassem (Vervallen) | 103939.2884 | 469321.0998 | 52.2096 | 4.6402 | 1 | [5 empty] | VSA HF 0-10V | Dynadimmer | [6 empty] | 70000153 |  | 00000000 | 70000860 | 00000000 | [10 empty] | PL-L | 928997
1283853 | ALK41890022 | In Bedrijf | Kaag en Braassem | ROELOFARENDSVEEN |  | Wijk 00 Roelofarendsveen |  | Rembrandt van Rijnsingel |  |  | thv no:100 | Straatverlichting |  |  | Masten | 58 | 6.4 | Nedal |  |  |  |  | LM AL 8,0 CV EU 750/05 T60 TP |  | 1974-06-01 |  | 1974 | 01 | INDU 2571 PLL55HF RAL9007 DYNAD.FLEX |  | 2009-11-02 | 2009 |  | 01 | LAMP PH PLL 55W 830 2G11 4P | 58 | Alk Rijnsingel, R van | 830 | 2018-10-04 16:16 | 2025-07-29 16:16 |  | 02 |  |  |  | Gem. Kaag en Braassem | Gem Kaag en Braassem (Vervallen) | 103968.5245 | 469319.7631 | 52.2096 | 4.6406 | 1 | [5 empty] | VSA HF 0-10V | Dynadimmer | [6 empty] | 70000153 |  | 00000000 | 70000860 | 00000000 | [10 empty] | PL-L | 928998
1283854 | ALK41890023 | In Bedrijf | Kaag en Braassem | ROELOFARENDSVEEN |  | Wijk 00 Roelofarendsveen |  | Rembrandt van Rijnsingel |  |  | thv no:19 | Straatverlichting |  |  | Masten | 58 | 6.4 | Nedal |  |  |  |  | LM AL 8,0 CV EU 750/05 T60 TP |  | 1974-06-01 |  | 1974 | 01 | INDU 2571 PLL55HF RAL9007 DYNAD.FLEX |  | 2009-11-02 | 2009 |  | 01 | LAMP PH PLL 55W 830 2G11 4P | 58 | Alk Rijnsingel, R van | 830 | 2009-11-01 | 2016-04-25 |  | 02 |  |  |  | Gem. Kaag en Braassem | Gem Kaag en Braassem (Vervallen) | 103977.9688 | 469293.4358 | 52.2094 | 4.6407 | 1 | [5 empty] | VSA HF 0-10V | Dynadimmer | [6 empty] | 70000153 |  | 00000000 | 70000860 | 00000000 | [10 empty] | PL-L | 928999
1283855 | ALK41890024 | In Bedrijf | Kaag en Braassem | ROELOFARENDSVEEN |  | Wijk 00 Roelofarendsveen |  | Rembrandt van Rijnsingel |  |  | thv no:19 | Straatverlichting |  |  | Masten | 58 | 6.4 | Nedal |  |  |  |  | LM AL 8,0 CV EU 750/05 T60 TP |  | 1974-06-01 |  | 1974 | 01 | INDU 2571 PLL55HF RAL9007 DYNAD.FLEX |  | 2009-11-02 | 2009 |  | 01 | LAMP PH PLL 55W 830 2G11 4P | 58 | Alk Rijnsingel, R van | 830 | 2009-11-01 | 2016-04-25 |  | 02 |  |  |  | Gem. Kaag en Braassem | Gem Kaag en Braassem (Vervallen) | 103981.9373 | 469266.1708 | 52.2091 | 4.6408 | 1 | [5 empty] | VSA HF 0-10V | Dynadimmer | [6 empty] | 70000153 |  | 00000000 | 70000860 | 00000000 | [10 empty] | PL-L | 929000
1283856 | ALK41890025 | In Bedrijf | Kaag en Braassem | ROELOFARENDSVEEN |  | Wijk 00 Roelofarendsveen |  | Rembrandt van Rijnsingel |  |  | thv no:19 | Straatverlichting |  |  | Masten | 58 | 8 | Nedal |  |  |  |  | LM AL 8,0 CV EU 750/05 T60 TP |  | 2017-04-26 16:00 |  | 2017 | 01 | INDU 2571 PLL55HF RAL9007 DYNAD.FLEX |  | 2009-11-02 | 2009 |  | 01 | LAMP PH PLL 55W 830 2G11 4P | 58 | Alk Rijnsingel, R van | 830 | 2009-11-01 | 2016-04-25 |  | 02 |  |  |  | Gem. Kaag en Braassem | Gem Kaag en Braassem (Vervallen) | 103984.8153 | 469240.3839 | 52.2089 | 4.6408 | 1 | [5 empty] | VSA HF 0-10V | Dynadimmer | [6 empty] | 70000153 |  | 00000000 | 70000860 | 00000000 | [10 empty] | PL-L | 929001
1283857 | ALK41890026 | In Bedrijf | Kaag en Braassem | ROELOFARENDSVEEN |  | Wijk 00 Roelofarendsveen |  | Rembrandt van Rijnsingel |  |  |  | Straatverlichting |  |  | Masten | 58 | 6.4 | Nedal |  |  |  |  | LM AL 8,0 CV EU 750/05 T60 TP |  | 1974-06-01 |  | 1974 | 01 | INDU 2571 PLL55HF RAL9007 DYNAD.FLEX |  | 2009-11-02 | 2009 |  | 01 | LAMP PH PLL 55W 830 2G11 4P | 58 | Alk Rijnsingel, R van | 830 | 2009-11-01 | 2016-04-25 |  | 02 |  |  |  | Gem. Kaag en Braassem | Gem Kaag en Braassem (Vervallen) | 103986.8364 | 469212.8008 | 52.2087 | 4.6409 | 1 | [5 empty] | VSA HF 0-10V | Dynadimmer | [6 empty] | 70000153 |  | 00000000 | 70000860 | 00000000 | [10 empty] | PL-L | 929002
1283858 | ALK41890027 | In Bedrijf | Kaag en Braassem | ROELOFARENDSVEEN |  | Wijk 00 Roelofarendsveen |  | Rembrandt van Rijnsingel |  |  |  | Straatverlichting |  |  | Masten | 58 | 6.4 | Nedal |  |  |  |  | LM AL 8,0 CV EU 750/05 T60 TP |  | 1974-06-01 |  | 1974 | 01 | INDU 2571 PLL55HF RAL9007 DYNAD.FLEX |  | 2009-11-02 | 2009 |  | 01 | LAMP PH PLL 55W 830 2G11 4P | 58 | Alk Rijnsingel, R van | 830 | 2009-11-01 | 2016-04-25 |  | 02 |  |  |  | Gem. Kaag en Braassem | Gem Kaag en Braassem (Vervallen) | 103991.8601 | 469185.8564 | 52.2084 | 4.6409 | 1 | [5 empty] | VSA HF 0-10V | Dynadimmer | [6 empty] | 70000153 |  | 00000000 | 70000860 | 00000000 | [10 empty] | PL-L | 929003
1283859 | ALK41890028 | In Bedrijf | Kaag en Braassem | ROELOFARENDSVEEN |  | Wijk 00 Roelofarendsveen |  | Rembrandt van Rijnsingel |  |  |  | Straatverlichting |  |  | Masten | 58 | 6.4 | Nedal |  |  |  |  | LM AL 8,0 CV EU 750/05 T60 TP |  | 1974-06-01 |  | 1974 | 01 | INDU 2571 PLL55HF RAL9007 DYNAD.FLEX |  | 2009-11-02 | 2009 |  | 01 | LAMP PH PLL 55W 830 2G11 4P | 58 | Alk Rijnsingel, R van | 830 | 2009-11-01 | 2016-04-25 |  | 02 |  |  |  | Gem. Kaag en Braassem | Gem Kaag en Braassem (Vervallen) | 103994.3395 | 469157.915 | 52.2082 | 4.641 | 1 | [5 empty] | VSA HF 0-10V | Dynadimmer | [6 empty] | 70000153 |  | 00000000 | 70000860 | 00000000 | [10 empty] | PL-L | 929004
1283860 | ALK41890029 | In Bedrijf | Kaag en Braassem | ROELOFARENDSVEEN |  | Wijk 00 Roelofarendsveen |  | Rembrandt van Rijnsingel |  |  |  | Straatverlichting |  |  | Masten | 58 | 6.4 | Nedal |  |  |  |  | LM AL 8,0 CV EU 750/05 T60 TP |  | 1994-06-01 |  | 1994 | 01 | INDU 2571 PLL55HF RAL9007 DYNAD.FLEX |  | 2009-11-02 | 2009 |  | 01 | LAMP PH PLL 55W 830 2G11 4P | 58 | Alk Rijnsingel, R van | 830 | 2009-11-01 | 2016-04-25 |  | 02 |  |  |  | Gem. Kaag en Braassem | Gem Kaag en Braassem (Vervallen) | 103998.6144 | 469134.5997 | 52.208 | 4.641 | 1 | [5 empty] | VSA HF 0-10V | Dynadimmer | [6 empty] | 70000153 |  | 00000000 | 70000860 | 00000000 | [10 empty] | PL-L | 929005
1283861 | ALK41890030 | In Bedrijf | Kaag en Braassem | ROELOFARENDSVEEN |  | Wijk 00 Roelofarendsveen |  | Rembrandt van Rijnsingel |  |  |  | Straatverlichting |  |  | Masten | 58 | 6.4 | Nedal |  |  |  |  | LM AL 8,0 CV EU 750/05 T60 TP |  | 1974-06-01 |  | 1974 | 01 | INDU 2571 PLL55HF RAL9007 DYNAD.FLEX |  | 2009-11-02 | 2009 |  | 01 | LAMP PH PLL 55W 830 2G11 4P | 58 | Alk Rijnsingel, R van | 830 | 2009-11-01 | 2016-04-25 |  | 02 |  |  |  | Gem. Kaag en Braassem | Gem Kaag en Braassem (Vervallen) | 103996.1185 | 469107.7637 | 52.2077 | 4.641 | 1 | [5 empty] | VSA HF 0-10V | Dynadimmer | [6 empty] | 70000153 |  | 00000000 | 70000860 | 00000000 | [10 empty] | PL-L | 929006
1283862 | ALK41890031 | In Bedrijf | Kaag en Braassem | ROELOFARENDSVEEN |  | Wijk 00 Roelofarendsveen |  | Rembrandt van Rijnsingel |  |  |  | Straatverlichting |  |  | Masten | 58 | 6.4 | Nedal |  |  |  |  | LM AL 8,0 CV EU 750/05 T60 TP |  | 1974-06-01 |  | 1974 | 01 | INDU 2571 PLL55HF RAL9007 DYNAD.FLEX |  | 2009-11-02 | 2009 |  | 01 | LAMP PH PLL 55W 830 2G11 4P | 58 | Alk Rijnsingel, R van | 830 | 2016-02-25 15:08 | 2022-12-20 15:08 |  | 02 |  |  |  | Gem. Kaag en Braassem | Gem Kaag en Braassem (Vervallen) | 104001.2068 | 469082.3971 | 52.2075 | 4.6411 | 1 | [5 empty] | VSA HF 0-10V | Dynadimmer | [6 empty] | 70000153 |  | 00000000 | 70000860 | 00000000 | [10 empty] | PL-L | 929007
1283863 | ALK41890032 | In Bedrijf | Kaag en Braassem | ROELOFARENDSVEEN |  | Wijk 00 Roelofarendsveen |  | Rembrandt van Rijnsingel | 2371RA |  | parkeerterrein | Straatverlichting |  |  | Masten | 58 | 8 | NEDAL |  |  |  |  | NED AL 8.0 VJ DU 1000/5 |  | 1974-06-01 |  | 1974 | 01 | INDU 2571 PLL55HF RAL9007 DYNAD.FLEX |  | 2009-11-02 | 2009 |  | 01 | LAMP PH PLL 55W 830 2G11 4P | 58 | Alk Rijnsingel, R van | 830 | 2014-06-01 | 2021-03-26 |  | 02 |  |  |  | Gem. Kaag en Braassem | Gem Kaag en Braassem (Vervallen) | 103978.3326 | 469120.1018 | 52.2078 | 4.6408 | 1 | [5 empty] | VSA HF 0-10V | Dynadimmer | [6 empty] | 00000000 |  | 00000000 | 70000860 | 00000000 | [10 empty] | PL-L | 929008
1283863 | ALK41890032 | In Bedrijf | Kaag en Braassem | ROELOFARENDSVEEN |  | Wijk 00 Roelofarendsveen |  | Rembrandt van Rijnsingel | 2371RA |  | parkeerterrein | Straatverlichting |  |  | Masten | 58 | 8 | NEDAL |  |  |  |  | NED AL 8.0 VJ DU 1000/5 |  | 1974-06-01 |  | 1974 | 02 | INDU 2571 PLL55HF RAL9007 DYNAD.FLEX |  | 2009-11-02 | 2009 |  | 02 | LAMP PH PLL 55W 830 2G11 4P | 58 | Alk Rijnsingel, R van | 830 | 2009-11-01 | 2016-08-26 |  | 03 |  |  |  | Gem. Kaag en Braassem | Gem Kaag en Braassem (Vervallen) | 103978.3326 | 469120.1018 | 52.2078 | 4.6408 | 1 | [5 empty] | VSA HF 0-10V | [7 empty] | 00000000 |  | 00000000 | 70000860 | 00000000 | [10 empty] | PL-L | 929009
1283864 | ALK61840001 | In Bedrijf | Kaag en Braassem | NIEUWE WETERING |  | Wijk 01 Overig Alkemade | Verspreide huizen Veenderpolder | Ripselaan |  |  |  | Straatverlichting |  |  | Masten | 70 | 6.4 | Nedal |  |  |  |  | LM AL 8,0 CV EU 750/05 T60 TP |  | 1982-06-01 |  | 1982 | 01 | INDU 2650 SON-T70 RAL7035 |  | 2006-04-28 | 2006 |  | 01 | LAMP PH MST SON-T PIA PLUS 70W E27 | 70 | Nacht 4028 uur ZH | 220 | 2013-05-01 | 2017-04-19 | [5 empty] | Gem. Kaag en Braassem | Gem Kaag en Braassem (Vervallen) | 100079.075 | 467848.6976 | 52.196 | 4.5839 | 1 | [13 empty] | 70000153 |  | 00000000 | 70006003 | [11 empty] | SON-T | 929010
1283865 | ALK61840002 | In Bedrijf | Kaag en Braassem | NIEUWE WETERING |  | Wijk 01 Overig Alkemade | Verspreide huizen Veenderpolder | Ripselaan |  |  | thv no:4 | Straatverlichting |  |  | Masten | 70 | 6.4 | Nedal |  |  |  |  | LM AL 8,0 CV EU 750/05 T60 TP |  | 1982-06-01 |  | 1982 | 01 | INDU 2650 SON-T70 RAL7035 |  | 2006-04-28 | 2006 |  | 01 | LAMP PH MST SON-T PIA PLUS 70W E27 | 70 | Nacht 4028 uur ZH | 220 | 2013-05-01 | 2017-04-19 | [5 empty] | Gem. Kaag en Braassem | Gem Kaag en Braassem (Vervallen) | 100111.1747 | 467852.953 | 52.1961 | 4.5844 | 1 | [13 empty] | 70000153 |  | 00000000 | 70006003 | [11 empty] | SON-T | 929011
1283866 | ALK61840003 | In Bedrijf | Kaag en Braassem | NIEUWE WETERING |  | Wijk 01 Overig Alkemade | Verspreide huizen Veenderpolder | Ripselaan |  |  | thv no:4A | Straatverlichting |  |  | Masten | 70 | 6.4 | Nedal |  |  |  |  | LM AL 8,0 CV EU 750/05 T60 TP |  | 1982-06-01 |  | 1982 | 01 | INDU 2650 SON-T70 RAL7035 |  | 2006-04-28 | 2006 |  | 01 | LAMP PH MST SON-T PIA PLUS 70W E27 | 70 | Nacht 4028 uur ZH | 220 | 2013-05-01 | 2017-04-19 | [5 empty] | Gem. Kaag en Braassem | Gem Kaag en Braassem (Vervallen) | 100142.9646 | 467856.4879 | 52.1961 | 4.5849 | 1 | [13 empty] | 70000153 |  | 00000000 | 70006003 | [11 empty] | SON-T | 929012
1283867 | ALK61840004 | In Bedrijf | Kaag en Braassem | NIEUWE WETERING |  | Wijk 01 Overig Alkemade | Verspreide huizen Veenderpolder | Ripselaan |  |  |  | Straatverlichting |  |  | Masten | 70 | 6.4 | Nedal |  |  |  |  | LM AL 8,0 CV EU 750/05 T60 TP |  | 2005-11-03 |  | 2005 | 01 | INDU 2650 SON-T70 RAL7035 |  | 2006-04-28 | 2006 |  | 01 | LAMP PH MST SON-T PIA PLUS 70W E27 | 70 | Nacht 4028 uur ZH | 220 | 2013-05-01 | 2017-04-19 | [5 empty] | Gem. Kaag en Braassem | Gem Kaag en Braassem (Vervallen) | 100173.6062 | 467860.5036 | 52.1961 | 4.5853 | 1 | [13 empty] | 70000153 |  | 00000000 | 70006003 | [11 empty] | SON-T | 929013
1283868 | ALK61840005 | In Bedrijf | Kaag en Braassem | NIEUWE WETERING |  | Wijk 01 Overig Alkemade | Verspreide huizen Veenderpolder | Ripselaan |  |  |  | Straatverlichting |  |  | Masten | 70 | 6.4 | Nedal |  |  |  |  | LM AL 8,0 CV EU 750/05 T60 TP |  | 2006-07-04 |  | 2006 | 01 | INDU 2650 SON-T70 RAL7035 |  | 2004-08-26 | 2004 |  | 01 | LAMP PH MST SON-T PIA PLUS 70W E27 | 70 | Nacht 4028 uur ZH | 220 | 2013-05-01 | 2017-04-19 | [5 empty] | Gem. Kaag en Braassem | Gem Kaag en Braassem (Vervallen) | 100201.7667 | 467871.0503 | 52.1962 | 4.5857 | 1 | [13 empty] | 70000153 |  | 00000000 | 70006003 | [11 empty] | SON-T | 929014
1283869 | ALK61840006 | In Bedrijf | Kaag en Braassem | NIEUWE WETERING |  | Wijk 01 Overig Alkemade | Verspreide huizen Veenderpolder | Ripselaan |  |  |  | Straatverlichting |  |  | Masten | 70 | 6.4 | Nedal |  |  |  |  | LM AL 8,0 CV EU 750/05 T60 TP |  | 1982-06-01 |  | 1982 | 01 | INDU 2650 SON-T70 RAL7035 |  | 2006-04-28 | 2006 |  | 01 | LAMP PH MST SON-T PIA PLUS 70W E27 | 70 | Nacht 4028 uur ZH | 220 | 2013-05-01 | 2017-04-19 | [5 empty] | Gem. Kaag en Braassem | Gem Kaag en Braassem (Vervallen) | 100230.925 | 467874.8366 | 52.1963 | 4.5861 | 1 | [13 empty] | 70000153 |  | 00000000 | 70006003 | [11 empty] | SON-T | 929015
1283870 | ALK61840007 | In Bedrijf | Kaag en Braassem | NIEUWE WETERING |  | Wijk 01 Overig Alkemade | Verspreide huizen Veenderpolder | Ripselaan |  |  |  | Straatverlichting |  |  | Masten | 70 | 6.4 | Nedal |  |  |  |  | LM AL 8,0 CV EU 750/05 T60 TP |  | 1982-06-01 |  | 1982 | 01 | INDU 2650 SON-T70 RAL7035 |  | 2006-04-28 | 2006 |  | 01 | LAMP PH MST SON-T PIA PLUS 70W E27 | 70 | Nacht 4028 uur ZH | 220 | 2013-05-01 | 2017-04-19 | [5 empty] | Gem. Kaag en Braassem | Gem Kaag en Braassem (Vervallen) | 100260.8453 | 467879.5368 | 52.1963 | 4.5866 | 1 | [13 empty] | 70000153 |  | 00000000 | 70006003 | [11 empty] | SON-T | 929016
1283901 | ALK41850001 | In Bedrijf | Kaag en Braassem | OUDE WETERING |  | Wijk 00 Roelofarendsveen | Burgemeesterswijk | Roeloffsstraat |  |  | thv no:2 | Straatverlichting |  |  | Masten | 26.5 | 5 | Nedal |  | 114 | 48 |  | LM AL 5,0 CV EU 750/15 T48 TP |  | 1993-06-01 |  | 1993 | 01 | TLD BREED | ? | 1952-06-01 | 1952 |  | 01 | LAMP TLD 18W 830 G13 | 26.5 | Avond 1638 uur ZH | 830 | 2018-11-26 10:32 | 2026-03-22 10:32 | [5 empty] | Gem. Kaag en Braassem | Gem Kaag en Braassem (Vervallen) | 104184.9055 | 469083.3354 | 52.2075 | 4.6438 | 1 | [13 empty] | 70000189 |  | 00000000 | 70004800 |  | ALUMINIUM | [9 empty] | TL-D | 929017
1283901 | ALK41850001 | In Bedrijf | Kaag en Braassem | OUDE WETERING |  | Wijk 00 Roelofarendsveen | Burgemeesterswijk | Roeloffsstraat |  |  | thv no:2 | Straatverlichting |  |  | Masten | 26.5 | 5 | Nedal |  | 114 | 48 |  | LM AL 5,0 CV EU 750/15 T48 TP |  | 1993-06-01 |  | 1993 | 01 | TLD BREED | ? | 1952-06-01 | 1952 |  | 02 | LAMP TLD 18W 830 G13 | 26.5 | Nacht 4028 uur ZH | 830 | 2018-11-26 10:32 | 2021-11-17 10:32 | [5 empty] | Gem. Kaag en Braassem | Gem Kaag en Braassem (Vervallen) | 104184.9055 | 469083.3354 | 52.2075 | 4.6438 | 1 | [13 empty] | 70000189 |  | 00000000 | 70004800 |  | ALUMINIUM | [9 empty] | TL-D | 929018
1283902 | ALK41850002 | In Bedrijf | Kaag en Braassem | OUDE WETERING |  | Wijk 00 Roelofarendsveen | Burgemeesterswijk | Roeloffsstraat |  |  | thv no:13 | Straatverlichting |  |  | Masten | 26.5 | 5 | Nedal |  | 114 | 48 |  | LM AL 5,0 CV EU 750/15 T48 TP |  | 1993-06-01 |  | 1993 | 01 | TLD BREED | ? | 1952-06-01 | 1952 |  | 01 | LAMP TLD 18W 830 G13 | 26.5 | Avond 1638 uur ZH | 830 | 2014-10-30 15:47 | 2022-02-23 15:47 | [5 empty] | Gem. Kaag en Braassem | Gem Kaag en Braassem (Vervallen) | 104176.4787 | 469049.6962 | 52.2072 | 4.6437 | 1 | [13 empty] | 70000189 |  | 00000000 | 70004800 |  | ALUMINIUM | [9 empty] | TL-D | 929019
1283902 | ALK41850002 | In Bedrijf | Kaag en Braassem | OUDE WETERING |  | Wijk 00 Roelofarendsveen | Burgemeesterswijk | Roeloffsstraat |  |  | thv no:13 | Straatverlichting |  |  | Masten | 26.5 | 5 | Nedal |  | 114 | 48 |  | LM AL 5,0 CV EU 750/15 T48 TP |  | 1993-06-01 |  | 1993 | 01 | TLD BREED | ? | 1952-06-01 | 1952 |  | 02 | LAMP TLD 18W 830 G13 | 26.5 | Nacht 4028 uur ZH | 830 | 2014-10-30 15:47 | 2017-10-21 15:47 | [5 empty] | Gem. Kaag en Braassem | Gem Kaag en Braassem (Vervallen) | 104176.4787 | 469049.6962 | 52.2072 | 4.6437 | 1 | [13 empty] | 70000189 |  | 00000000 | 70004800 |  | ALUMINIUM | [9 empty] | TL-D | 929020
1283903 | ALK41850003 | In Bedrijf | Kaag en Braassem | OUDE WETERING |  | Wijk 00 Roelofarendsveen | Burgemeesterswijk | Roeloffsstraat |  |  |  | Straatverlichting |  |  | Masten | 29 | 5 | Nedal |  | 114 | 48 |  | LM AL 5,0 CV EU 750/15 T48 TP |  | 1992-06-01 |  | 1992 | 01 | TLS BREED |  | 1952-06-01 | 1952 |  | 01 | *LAMP TLS 20W 33 - 640 R18s Z.A:70005215 | 29 | Avond 1638 uur ZH | 33 | 2012-03-01 | 2019-06-27 | [5 empty] | Gem. Kaag en Braassem | Gem Kaag en Braassem (Vervallen) | 104160.2662 | 469026.4447 | 52.207 | 4.6434 | 1 | [13 empty] | 70000189 |  | 00000000 | 70000872 |  | ALUMINIUM | [9 empty] | TL-S | 929021
1283903 | ALK41850003 | In Bedrijf | Kaag en Braassem | OUDE WETERING |  | Wijk 00 Roelofarendsveen | Burgemeesterswijk | Roeloffsstraat |  |  |  | Straatverlichting |  |  | Masten | 29 | 5 | Nedal |  | 114 | 48 |  | LM AL 5,0 CV EU 750/15 T48 TP |  | 1992-06-01 |  | 1992 | 01 | TLS BREED |  | 1952-06-01 | 1952 |  | 02 | *LAMP TLS 20W 33 - 640 R18s Z.A:70005215 | 29 | Nacht 4028 uur ZH | 33 | 2012-03-01 | 2019-06-27 | [5 empty] | Gem. Kaag en Braassem | Gem Kaag en Braassem (Vervallen) | 104160.2662 | 469026.4447 | 52.207 | 4.6434 | 1 | [13 empty] | 70000189 |  | 00000000 | 70000872 |  | ALUMINIUM | [9 empty] | TL-S | 929022
1283904 | ALK51860001 | In Bedrijf | Kaag en Braassem | ROELOFARENDSVEEN |  | Wijk 00 Roelofarendsveen | Roelofarendsveen-Noord | Rozenhof | 2371GK | 4 | 4 | Straatverlichting |  |  | Masten | 36 | 4 | Nedal |  | 114 | 60 |  | *PM AL 4,0 CO T60 D114 TP VERL BINNENBUI |  | 2006-03-31 |  | 2006 | 01 | INDU 2000 PLL36HF RAL9005 |  | 2006-03-31 | 2006 |  | 01 | LAMP PH PLL 36W 830 2G11 4P | 36 | Nacht 4028 uur ZH | 830 | 2012-03-01 | 2016-02-18 | [5 empty] | Gem. Kaag en Braassem | Gem Kaag en Braassem (Vervallen) | 103404.2412 | 469060.6794 | 52.2072 | 4.6324 | 1 | [13 empty] | 70000139 |  | 00000000 | 70000868 |  | ALUMINIUM | [9 empty] | PL-L | 929023
1283905 | ALK51860002 | In Bedrijf | Kaag en Braassem | ROELOFARENDSVEEN |  | Wijk 00 Roelofarendsveen | Roelofarendsveen-Noord | Rozenhof | 2371GK | 11 | 11 | Straatverlichting |  |  | Masten | 36 | 4 | Nedal |  | 114 | 60 |  | *PM AL 4,0 CO T60 D114 TP VERL BINNENBUI |  | 2006-03-31 |  | 2006 | 01 | INDU 2000 PLL36HF RAL9005 |  | 2006-03-31 | 2006 |  | 01 | LAMP PH PLL 36W 830 2G11 4P | 36 | Nacht 4028 uur ZH | 830 | 2012-03-01 | 2016-02-18 | [5 empty] | Gem. Kaag en Braassem | Gem Kaag en Braassem (Vervallen) | 103394.1157 | 469078.9968 | 52.2074 | 4.6322 | 1 | [13 empty] | 70000139 |  | 00000000 | 70000868 |  | ALUMINIUM | [9 empty] | PL-L | 929024
1283906 | ALK51900001 | In Bedrijf | Kaag en Braassem | ROELOFARENDSVEEN |  | Wijk 00 Roelofarendsveen | Roelofarendsveen-Noord | Schieland |  |  |  | Straatverlichting |  |  | Masten | 36 | 4 | Nedal |  | 114 | 60 |  | *PM AL 4,0 CO T60 D114 TP VERL BINNENBUI |  | 1998-06-01 |  | 1998 | 01 | INDU 2000 PLL36HF RAL9005 |  | 2005-12-01 | 2005 |  | 01 | LAMP PH PLL 36W 830 2G11 4P | 36 | Nacht 4028 uur ZH | 830 | 2013-05-01 | 2017-04-19 | [5 empty] | Gem. Kaag en Braassem | Gem Kaag en Braassem (Vervallen) | 103205.3593 | 469163.0572 | 52.2081 | 4.6294 | 1 | [13 empty] | 70000139 |  | 00000000 | 70000868 |  | ALUMINIUM | [9 empty] | PL-L | 929025
1283907 | ALK51900002 | In Bedrijf | Kaag en Braassem | ROELOFARENDSVEEN |  | Wijk 00 Roelofarendsveen | Roelofarendsveen-Noord | Schieland |  |  |  | Straatverlichting |  |  | Masten | 36 | 4 | Nedal |  | 114 | 60 |  | *PM AL 4,0 CO T60 D114 TP VERL BINNENBUI |  | 1998-06-01 |  | 1998 | 01 | INDU 2000 PLL36HF RAL9005 |  | 2005-12-01 | 2005 |  | 01 | LAMP PH PLL 36W 830 2G11 4P | 36 | Nacht 4028 uur ZH | 830 | 2013-05-01 | 2017-04-19 | [5 empty] | Gem. Kaag en Braassem | Gem Kaag en Braassem (Vervallen) | 103185.5663 | 469150.5311 | 52.208 | 4.6292 | 1 | [13 empty] | 70000139 |  | 00000000 | 70000868 |  | ALUMINIUM | [9 empty] | PL-L | 929026
1283908 | ALK51900003 | In Bedrijf | Kaag en Braassem | ROELOFARENDSVEEN |  | Wijk 00 Roelofarendsveen | Roelofarendsveen-Noord | Schieland | 2371PM | 17 | 17 | Straatverlichting |  |  | Masten | 36 | 4 | Nedal |  | 114 | 60 |  | *PM AL 4,0 CO T60 D114 TP VERL BINNENBUI |  | 2018-05-31 14:18 |  | 2018 | 01 | IND 86.541 |  | 1998-06-01 | 1998 |  | 01 | LAMP PH PLL 36W 830 2G11 4P | 36 | Nacht 4028 uur ZH | 830 | 2019-05-15 10:20 | 2023-05-03 10:20 | [5 empty] | Gem. Kaag en Braassem | Gem Kaag en Braassem (Vervallen) | 103175.8068 | 469117.1043 | 52.2077 | 4.629 | 1 | [13 empty] | 70000139 |  | 00000000 | 70000868 |  | ALUMINIUM | [9 empty] | PL-L | 929027
1283909 | ALK51900004 | In Bedrijf | Kaag en Braassem | ROELOFARENDSVEEN |  | Wijk 00 Roelofarendsveen | Roelofarendsveen-Noord | Schieland | 2371PM | 27 | 27 | Straatverlichting |  |  | Masten | 36 | 4 | Nedal |  | 114 | 60 |  | *PM AL 4,0 CO T60 D114 TP VERL BINNENBUI |  | 1998-06-01 |  | 1998 | 01 | INDU 2000 PLL36HF RAL9005 |  | 1998-06-01 | 1998 |  | 01 | LAMP PH PLL 36W 830 2G11 4P XTRA | 36 | Nacht 4028 uur ZH | 830 | 2016-05-20 13:45 | 2022-08-02 13:45 | [5 empty] | Gem. Kaag en Braassem | Gem Kaag en Braassem (Vervallen) | 103150.9155 | 469116.5636 | 52.2077 | 4.6287 | 1 | [13 empty] | 70000139 |  | 00000000 | 70005993 |  | ALUMINIUM | [9 empty] | PL-L | 929028
1283910 | ALK51900005 | In Bedrijf | Kaag en Braassem | ROELOFARENDSVEEN |  | Wijk 00 Roelofarendsveen | Roelofarendsveen-Noord | Schieland | 2371PM | 37 | 37 | Straatverlichting |  |  | Masten | 36 | 4 | Nedal |  | 114 | 60 |  | *PM AL 4,0 CO T60 D114 TP VERL BINNENBUI |  | 2008-02-25 |  | 2008 | 01 | INDU 2000 PLL36HF RAL9005 |  | 2005-12-01 | 2005 |  | 01 | LAMP PH PLL 36W 830 2G11 4P | 36 | Nacht 4028 uur ZH | 830 | 2013-05-01 | 2017-04-19 | [5 empty] | Gem. Kaag en Braassem | Gem Kaag en Braassem (Vervallen) | 103125.4739 | 469114.9333 | 52.2077 | 4.6283 | 1 | [13 empty] | 70000139 |  | 00000000 | 70000868 |  | ALUMINIUM | [9 empty] | PL-L | 929029
1283911 | ALK51900006 | In Bedrijf | Kaag en Braassem | ROELOFARENDSVEEN |  | Wijk 00 Roelofarendsveen | Roelofarendsveen-Noord | Schieland | 2371PM | 28 | 28 | Straatverlichting |  |  | Masten | 36 | 4 | Nedal |  | 114 | 60 |  | *PM AL 4,0 CO T60 D114 TP VERL BINNENBUI |  | 1998-06-01 |  | 1998 | 01 | INDU 2000 PLL36HF RAL9005 |  | 2005-12-01 | 2005 |  | 01 | LAMP PH PLL 36W 830 2G11 4P | 36 | Nacht 4028 uur ZH | 830 | 2013-05-01 | 2017-04-19 | [5 empty] | Gem. Kaag en Braassem | Gem Kaag en Braassem (Vervallen) | 103123.0676 | 469135.1981 | 52.2079 | 4.6282 | 1 | [13 empty] | 70000139 |  | 00000000 | 70000868 |  | ALUMINIUM | [9 empty] | PL-L | 929030
1283912 | ALK51900007 | In Bedrijf | Kaag en Braassem | ROELOFARENDSVEEN |  | Wijk 00 Roelofarendsveen | Roelofarendsveen-Noord | Schieland | 2371PM | 39 | 39 | Straatverlichting |  |  | Masten | 36 | 4 | Nedal |  | 114 | 60 |  | *PM AL 4,0 CO T60 D114 TP VERL BINNENBUI |  | 1998-06-01 |  | 1998 | 01 | INDU 2000 PLL36HF RAL9005 |  | 2006-03-01 | 2006 |  | 01 | LAMP PH PLL 36W 830 2G11 4P | 36 | Nacht 4028 uur ZH | 830 | 2013-05-01 | 2017-04-19 | [5 empty] | Gem. Kaag en Braassem | Gem Kaag en Braassem (Vervallen) | 103110.2882 | 469111.5243 | 52.2077 | 4.6281 | 1 | [13 empty] | 70000139 |  | 00000000 | 70000868 |  | ALUMINIUM | [9 empty] | PL-L | 929031
1283913 | ALK51900008 | In Bedrijf | Kaag en Braassem | ROELOFARENDSVEEN |  | Wijk 00 Roelofarendsveen | Roelofarendsveen-Noord | Schieland |  |  | achter 17-27 | Straatverlichting |  |  | Masten | 13 | 4 | Nedal |  | 114 | 60 |  | *PM AL 4,0 CO T60 D114 TP VERL BINNENBUI |  | 1998-06-01 |  | 1998 | 01 | *KEGEL 2060 1XPLL 24W R9007 EVSA COMF | INDAL | 2013-12-01 | 2013 | 9007 GRIJS ALUMINIUM | 01 | SALED, type PS-L 13W (360 gr.) 3000K – 1430LM. | 13 | Nacht 4028 uur ZH | 3000k | 2019-11-19 | 2044-07-09 | [5 empty] | Gem. Kaag en Braassem | Gem Kaag en Braassem (Vervallen) | 103160.8902 | 469079.6018 | 52.2074 | 4.6288 | 1 | [13 empty] | 70000139 |  | 70008451 | 00000000 |  | ALUMINIUM | [9 empty] | LED | 929032
1283914 | ALK41910001 | In Bedrijf | Kaag en Braassem | OUDE WETERING |  | Wijk 00 Roelofarendsveen | Oude Wetering | Schoener |  |  |  | Straatverlichting |  |  | Masten | 36 | 4 | Nedal |  | 114 | 60 |  | *PM AL 4,0 CO T60 D114 TP VERL BINNENBUI |  | 2018-03-12 10:30 |  | 2018 | 01 | INDU 2000 PLL36HF RAL9005 |  | 2005-12-01 | 2005 |  | 01 | LAMP PH PLL 36W 830 2G11 4P | 36 | Nacht 4028 uur ZH | 830 | 2013-05-01 | 2017-04-19 | [5 empty] | Gem. Kaag en Braassem | Gem Kaag en Braassem (Vervallen) | 104201.4068 | 469707.3384 | 52.2131 | 4.6439 | 1 | [13 empty] | 70000139 |  | 00000000 | 70000868 |  | ALUMINIUM | [9 empty] | PL-L | 929033
1283915 | ALK41910002 | In Bedrijf | Kaag en Braassem | OUDE WETERING |  | Wijk 00 Roelofarendsveen | Oude Wetering | Schoener |  |  | thv no:2 | Straatverlichting |  |  | Masten | 36 | 4 | Nedal |  | 114 | 60 |  | *PM AL 4,0 CO T60 D114 TP VERL BINNENBUI |  | 2003-07-23 |  | 2003 | 01 | INDU 2000 PLL36HF RAL9005 |  | 2005-12-01 | 2005 |  | 01 | LAMP PH PLL 36W 830 2G11 4P | 36 | Nacht 4028 uur ZH | 830 | 2013-05-01 | 2017-04-19 | [5 empty] | Gem. Kaag en Braassem | Gem Kaag en Braassem (Vervallen) | 104173.0448 | 469700.3753 | 52.2131 | 4.6435 | 1 | [13 empty] | 70000139 |  | 00000000 | 70000868 |  | ALUMINIUM | [9 empty] | PL-L | 929034
1283916 | ALK41910003 | In Bedrijf | Kaag en Braassem | OUDE WETERING |  | Wijk 00 Roelofarendsveen | Oude Wetering | Schoener |  |  | thv no:2 | Straatverlichting |  |  | Masten | 36 | 4 | Nedal |  | 114 | 60 |  | *PM AL 4,0 CO T60 D114 TP VERL BINNENBUI |  | 1986-06-01 |  | 1986 | 01 | INDU 2000 PLL36HF RAL9005 |  | 2005-12-01 | 2005 |  | 01 | LAMP PH PLL 36W 830 2G11 4P | 36 | Nacht 4028 uur ZH | 830 | 2017-03-27 15:16 | 2021-03-15 15:16 | [5 empty] | Gem. Kaag en Braassem | Gem Kaag en Braassem (Vervallen) | 104174.2034 | 469726.3253 | 52.2133 | 4.6435 | 1 | [13 empty] | 70000139 |  | 00000000 | 70000868 |  | ALUMINIUM | [9 empty] | PL-L | 929035
1283917 | ALK41910004 | In Bedrijf | Kaag en Braassem | OUDE WETERING |  | Wijk 00 Roelofarendsveen | Oude Wetering | Schoener |  |  | achter no:20 | Straatverlichting |  |  | Masten | 36 | 4 | Nedal |  | 114 | 60 |  | *PM AL 4,0 CO T60 D114 TP VERL BINNENBUI |  | 1986-06-01 |  | 1986 | 01 | INDU 2000 PLL36HF RAL9005 |  | 2005-12-01 | 2005 |  | 01 | LAMP PH PLL 36W 830 2G11 4P | 36 | Nacht 4028 uur ZH | 830 | 2018-05-25 16:20 | 2022-05-13 16:20 | [5 empty] | Gem. Kaag en Braassem | Gem Kaag en Braassem (Vervallen) | 104166.0816 | 469761.6029 | 52.2136 | 4.6434 | 1 | [13 empty] | 70000139 |  | 00000000 | 70000868 |  | ALUMINIUM | [9 empty] | PL-L | 929036
1283918 | ALK41910005 | In Bedrijf | Kaag en Braassem | OUDE WETERING |  | Wijk 00 Roelofarendsveen | Oude Wetering | Schoener |  |  | achter no:30 | Straatverlichting |  |  | Masten | 36 | 3 | Nedal |  | 114 | 60 |  | PM AL 3,0 CO T60 TP CI 895 |  | 2006-06-01 |  | 2006 | 01 | INDU 2000 PLL36HF RAL9005 |  | 2005-12-01 | 2005 |  | 01 | LAMP PH PLL 36W 830 2G11 4P | 36 | Nacht 4028 uur ZH | 830 | 2013-05-01 | 2017-04-19 | [5 empty] | Gem. Kaag en Braassem | Gem Kaag en Braassem (Vervallen) | 104109.1722 | 469750.7465 | 52.2135 | 4.6426 | 1 | [13 empty] | 70000164 |  | 00000000 | 70000868 |  | ALUMINIUM | [9 empty] | PL-L | 929037
1283919 | ALK41910006 | In Bedrijf | Kaag en Braassem | OUDE WETERING |  | Wijk 00 Roelofarendsveen | Oude Wetering | Schoener |  |  | thv no:22 | Straatverlichting |  |  | Masten | 36 | 4 | Nedal |  | 114 | 60 |  | *PM AL 4,0 CO T60 D114 TP VERL BINNENBUI |  | 1986-06-01 |  | 1986 | 01 | INDU 2000 PLL36HF RAL9005 |  | 2005-12-01 | 2005 |  | 01 | LAMP PH PLL 36W 830 2G11 4P | 36 | Nacht 4028 uur ZH | 830 | 2013-05-01 | 2017-04-19 | [5 empty] | Gem. Kaag en Braassem | Gem Kaag en Braassem (Vervallen) | 104142.17 | 469722.702 | 52.2133 | 4.6431 | 1 | [13 empty] | 70000139 |  | 00000000 | 70000868 |  | ALUMINIUM | [9 empty] | PL-L | 929038
1283920 | ALK41910007 | In Bedrijf | Kaag en Braassem | OUDE WETERING |  | Wijk 00 Roelofarendsveen | Oude Wetering | Schoener |  |  | nst no:66 | Straatverlichting |  |  | Masten | 36 | 4 | Nedal |  | 114 | 60 |  | *PM AL 4,0 CO T60 D114 TP VERL BINNENBUI |  | 1986-06-01 |  | 1986 | 01 | INDU 2000 PLL36HF RAL9005 |  | 2005-12-01 | 2005 |  | 01 | LAMP PH PLL 36W 830 2G11 4P | 36 | Nacht 4028 uur ZH | 830 | 2013-05-01 | 2017-04-19 | [5 empty] | Gem. Kaag en Braassem | Gem Kaag en Braassem (Vervallen) | 104125.5863 | 469705.8426 | 52.2131 | 4.6428 | 1 | [13 empty] | 70000139 |  | 00000000 | 70000868 |  | ALUMINIUM | [9 empty] | PL-L | 929039
1283921 | ALK41910008 | In Bedrijf | Kaag en Braassem | OUDE WETERING |  | Wijk 00 Roelofarendsveen | Oude Wetering | Schoener |  |  | thv no:36 | Straatverlichting |  |  | Masten | 36 | 4 | Nedal |  | 114 | 60 |  | *PM AL 4,0 CO T60 D114 TP VERL BINNENBUI |  | 1986-06-01 |  | 1986 | 01 | INDU 2000 PLL36HF RAL9005 |  | 2005-12-01 | 2005 |  | 01 | LAMP PH PLL 36W 830 2G11 4P | 36 | Nacht 4028 uur ZH | 830 | 2013-05-01 | 2017-04-19 | [5 empty] | Gem. Kaag en Braassem | Gem Kaag en Braassem (Vervallen) | 104102.7282 | 469716.6059 | 52.2132 | 4.6425 | 1 | [13 empty] | 70000139 |  | 00000000 | 70000868 |  | ALUMINIUM | [9 empty] | PL-L | 929040
1283922 | ALK41910009 | In Bedrijf | Kaag en Braassem | OUDE WETERING |  | Wijk 00 Roelofarendsveen | Oude Wetering | Schoener |  |  | thv no:46 | Straatverlichting |  |  | Masten | 36 | 4 | Nedal |  | 114 | 60 |  | *PM AL 4,0 CO T60 D114 TP VERL BINNENBUI |  | 1986-06-01 |  | 1986 | 01 | INDU 2000 PLL36HF RAL9005 |  | 2005-12-01 | 2005 |  | 01 | LAMP PH PLL 36W 830 2G11 4P | 36 | Nacht 4028 uur ZH | 830 | 2013-05-01 | 2017-04-19 | [5 empty] | Gem. Kaag en Braassem | Gem Kaag en Braassem (Vervallen) | 104070.8328 | 469711.5552 | 52.2131 | 4.642 | 1 | [13 empty] | 70000139 |  | 00000000 | 70000868 |  | ALUMINIUM | [9 empty] | PL-L | 929041
1283923 | ALK41910010 | In Bedrijf | Kaag en Braassem | OUDE WETERING |  | Wijk 00 Roelofarendsveen | Oude Wetering | Schoener |  |  | thv no:92 | Straatverlichting |  |  | Masten | 36 | 4 | Nedal |  | 114 | 60 |  | *PM AL 4,0 CO T60 D114 TP VERL BINNENBUI |  | 1986-06-01 |  | 1986 | 01 | INDU 2000 PLL36HF RAL9005 |  | 2005-12-01 | 2005 |  | 01 | LAMP PH PLL 36W 830 2G11 4P | 36 | Nacht 4028 uur ZH | 830 | 2013-05-01 | 2017-04-19 | [5 empty] | Gem. Kaag en Braassem | Gem Kaag en Braassem (Vervallen) | 104055.4285 | 469729.2166 | 52.2133 | 4.6418 | 1 | [13 empty] | 70000139 |  | 00000000 | 70000868 |  | ALUMINIUM | [9 empty] | PL-L | 929042
1283924 | ALK41910011 | In Bedrijf | Kaag en Braassem | OUDE WETERING |  | Wijk 00 Roelofarendsveen | Oude Wetering | Schoener |  |  | thv no:104 | Straatverlichting |  |  | Masten | 36 | 4 | Nedal |  | 114 | 60 |  | *PM AL 4,0 CO T60 D114 TP VERL BINNENBUI |  | 2009-04-21 |  | 2009 | 01 | INDU 2000 PLL36HF RAL9005 |  | 2005-12-01 | 2005 |  | 01 | LAMP PH PLL 36W 830 2G11 4P | 36 | Nacht 4028 uur ZH | 830 | 2013-05-01 | 2017-04-19 | [5 empty] | Gem. Kaag en Braassem | Gem Kaag en Braassem (Vervallen) | 104058.4778 | 469696.5479 | 52.213 | 4.6418 | 1 | [13 empty] | 70000139 |  | 00000000 | 70000868 |  | ALUMINIUM | [9 empty] | PL-L | 929043
1283925 | ALK41910012 | In Bedrijf | Kaag en Braassem | OUDE WETERING |  | Wijk 00 Roelofarendsveen | Oude Wetering | Schoener |  |  | nst no:108 | Straatverlichting |  |  | Masten | 36 | 4 | Nedal |  | 114 | 60 |  | *PM AL 4,0 CO T60 D114 TP VERL BINNENBUI |  | 2007-01-16 |  | 2007 | 01 | INDU 2000 PLL36HF RAL9005 |  | 2005-12-01 | 2005 |  | 01 | LAMP PH PLL 36W 830 2G11 4P | 36 | Nacht 4028 uur ZH | 830 | 2018-09-18 16:02 | 2022-09-06 16:02 | [5 empty] | Gem. Kaag en Braassem | Gem Kaag en Braassem (Vervallen) | 104054.3949 | 469675.3978 | 52.2128 | 4.6418 | 1 | [13 empty] | 70000139 |  | 00000000 | 70000868 |  | ALUMINIUM | [9 empty] | PL-L | 929044
1283926 | ALK41910013 | In Bedrijf | Kaag en Braassem | OUDE WETERING |  | Wijk 00 Roelofarendsveen | Oude Wetering | Schoener |  |  | thv no:126 | Straatverlichting |  |  | Masten | 36 | 4 | Nedal |  | 114 | 60 |  | *PM AL 4,0 CO T60 D114 TP VERL BINNENBUI |  | 1986-06-01 |  | 1986 | 01 | INDU 2000 PLL36HF RAL9005 |  | 2005-12-01 | 2005 |  | 01 | LAMP PH PLL 36W 830 2G11 4P | 36 | Nacht 4028 uur ZH | 830 | 2013-05-01 | 2017-04-19 | [5 empty] | Gem. Kaag en Braassem | Gem Kaag en Braassem (Vervallen) | 104008.9904 | 469669.5317 | 52.2128 | 4.6411 | 1 | [13 empty] | 70000139 |  | 00000000 | 70000868 |  | ALUMINIUM | [9 empty] | PL-L | 929045
1283927 | ALK41910014 | In Bedrijf | Kaag en Braassem | OUDE WETERING |  | Wijk 00 Roelofarendsveen | Oude Wetering | Schoener |  |  | thv no:154 | Straatverlichting |  |  | Masten | 36 | 4 | Nedal |  | 114 | 60 |  | *PM AL 4,0 CO T60 D114 TP VERL BINNENBUI |  | 1986-06-01 |  | 1986 | 01 | INDU 2000 PLL36HF RAL9005 |  | 2005-12-01 | 2005 |  | 01 | LAMP PH PLL 36W 830 2G11 4P | 36 | Nacht 4028 uur ZH | 830 | 2015-02-12 14:08 | 2019-01-31 14:08 | [5 empty] | Gem. Kaag en Braassem | Gem Kaag en Braassem (Vervallen) | 103999.4212 | 469698.5484 | 52.213 | 4.641 | 1 | [13 empty] | 70000139 |  | 00000000 | 70000868 |  | ALUMINIUM | [9 empty] | PL-L | 929046
1283928 | ALK41910015 | In Bedrijf | Kaag en Braassem | OUDE WETERING |  | Wijk 00 Roelofarendsveen | Oude Wetering | Schoener |  |  | thv no:146 | Straatverlichting |  |  | Masten | 36 | 4 | Nedal |  | 114 | 60 |  | *PM AL 4,0 CO T60 D114 TP VERL BINNENBUI |  | 2000-09-01 |  | 2000 | 01 | INDU 2000 PLL36HF RAL9005 |  | 2005-12-01 | 2005 |  | 01 | LAMP PH PLL 36W 830 2G11 4P | 36 | Nacht 4028 uur ZH | 830 | 2013-05-01 | 2017-04-19 | [5 empty] | Gem. Kaag en Braassem | Gem Kaag en Braassem (Vervallen) | 103993.5568 | 469732.4208 | 52.2133 | 4.6409 | 1 | [13 empty] | 70000139 |  | 00000000 | 70000868 |  | ALUMINIUM | [9 empty] | PL-L | 929047
1283929 | ALK41910016 | In Bedrijf | Kaag en Braassem | OUDE WETERING |  | Wijk 00 Roelofarendsveen | Oude Wetering | Schoener | 2377DB |  | tegenoverno:174 | Straatverlichting |  |  | Masten | 36 | 4 | Nedal |  | 114 | 60 |  | *PM AL 4,0 CO T60 D114 TP VERL BINNENBUI |  | 1986-06-01 |  | 1986 | 01 | INDU 2000 PLL36HF RAL9005 |  | 2005-12-01 | 2005 |  | 01 | LAMP PH PLL 36W 830 2G11 4P | 36 | Nacht 4028 uur ZH | 830 | 2018-10-23 13:33 | 2022-10-11 13:33 | [5 empty] | Gem. Kaag en Braassem | Gem Kaag en Braassem (Vervallen) | 104009.3828 | 469641.2816 | 52.2125 | 4.6411 | 1 | [13 empty] | 70000139 |  | 00000000 | 70000868 |  | ALUMINIUM | [9 empty] | PL-L | 929048
1283930 | ALK41910017 | In Bedrijf | Kaag en Braassem | OUDE WETERING |  | Wijk 00 Roelofarendsveen | Oude Wetering | Schoener |  |  | thv no:121 | Straatverlichting |  |  | Masten | 36 | 4 | Nedal |  | 114 | 60 |  | *PM AL 4,0 CO T60 D114 TP VERL BINNENBUI |  | 1986-06-01 |  | 1986 | 01 | INDU 2000 PLL36HF RAL9005 |  | 2005-12-01 | 2005 |  | 01 | LAMP PH PLL 36W 830 2G11 4P | 36 | Nacht 4028 uur ZH | 830 | 2013-05-01 | 2017-04-19 | [5 empty] | Gem. Kaag en Braassem | Gem Kaag en Braassem (Vervallen) | 103996.8701 | 469621.2385 | 52.2123 | 4.641 | 1 | [13 empty] | 70000139 |  | 00000000 | 70000868 |  | ALUMINIUM | [9 empty] | PL-L | 929049
1283931 | ALK41910018 | In Bedrijf | Kaag en Braassem | OUDE WETERING |  | Wijk 00 Roelofarendsveen | Oude Wetering | Schoener |  |  | thv no:109 | Straatverlichting |  |  | Masten | 36 | 4 | Nedal |  | 114 | 60 |  | *PM AL 4,0 CO T60 D114 TP VERL BINNENBUI |  | 2000-01-02 |  | 2000 | 01 | INDU 2000 PLL36HF RAL9005 |  | 2005-12-01 | 2005 |  | 01 | LAMP PH PLL 36W 830 2G11 4P | 36 | Nacht 4028 uur ZH | 830 | 2013-05-01 | 2017-04-19 | [5 empty] | Gem. Kaag en Braassem | Gem Kaag en Braassem (Vervallen) | 104023.7249 | 469632.4233 | 52.2124 | 4.6413 | 1 | [13 empty] | 70000139 |  | 00000000 | 70000868 |  | ALUMINIUM | [9 empty] | PL-L | 929050
1283932 | ALK41910019 | In Bedrijf | Kaag en Braassem | OUDE WETERING |  | Wijk 00 Roelofarendsveen | Oude Wetering | Schoener |  |  | thv no:71 | Straatverlichting |  |  | Masten | 36 | 4 | Nedal |  | 114 | 60 |  | *PM AL 4,0 CO T60 D114 TP VERL BINNENBUI |  | 1986-06-01 |  | 1986 | 01 | INDU 2000 PLL36HF RAL9005 |  | 2005-12-01 | 2005 |  | 01 | LAMP PH PLL 36W 830 2G11 4P | 36 | Nacht 4028 uur ZH | 830 | 2013-05-01 | 2017-04-19 | [5 empty] | Gem. Kaag en Braassem | Gem Kaag en Braassem (Vervallen) | 104042.1771 | 469639.012 | 52.2125 | 4.6416 | 1 | [13 empty] | 70000139 |  | 00000000 | 70000868 |  | ALUMINIUM | [9 empty] | PL-L | 929051
1283933 | ALK41910020 | In Bedrijf | Kaag en Braassem | OUDE WETERING |  | Wijk 00 Roelofarendsveen | Oude Wetering | Schoener |  |  | thv no:79 | Straatverlichting |  |  | Masten | 36 | 4 | Nedal |  | 114 | 60 |  | *PM AL 4,0 CO T60 D114 TP VERL BINNENBUI |  | 2010-06-17 |  | 2010 | 01 | INDU 2000 PLL36HF RAL9005 |  | 2005-12-01 | 2005 |  | 01 | LAMP PH PLL 36W 830 2G11 4P | 36 | Nacht 4028 uur ZH | 830 | 2013-05-01 | 2017-04-19 | [5 empty] | Gem. Kaag en Braassem | Gem Kaag en Braassem (Vervallen) | 104043.4507 | 469615.2096 | 52.2123 | 4.6416 | 1 | [13 empty] | 70000139 |  | 00000000 | 70000868 |  | ALUMINIUM | [9 empty] | PL-L | 929052
1283934 | ALK41910021 | In Bedrijf | Kaag en Braassem | OUDE WETERING |  | Wijk 00 Roelofarendsveen | Oude Wetering | Schoener |  |  | thv no:87 | Straatverlichting |  |  | Masten | 36 | 4 | Nedal |  | 114 | 60 |  | *PM AL 4,0 CO T60 D114 TP VERL BINNENBUI |  | 1986-06-01 |  | 1986 | 01 | INDU 2000 PLL36HF RAL9005 |  | 2005-12-01 | 2005 |  | 01 | LAMP PH PLL 36W 830 2G11 4P | 36 | Nacht 4028 uur ZH | 830 | 2013-05-01 | 2017-04-19 | [5 empty] | Gem. Kaag en Braassem | Gem Kaag en Braassem (Vervallen) | 104047.7238 | 469589.0988 | 52.212 | 4.6417 | 1 | [13 empty] | 70000139 |  | 00000000 | 70000868 |  | ALUMINIUM | [9 empty] | PL-L | 929053
1283935 | ALK41910022 | In Bedrijf | Kaag en Braassem | OUDE WETERING |  | Wijk 00 Roelofarendsveen | Oude Wetering | Schoener |  |  | thv no:93 | Straatverlichting |  |  | Masten | 36 | 4 | Nedal |  | 114 | 60 |  | *PM AL 4,0 CO T60 D114 TP VERL BINNENBUI |  | 1986-06-01 |  | 1986 | 01 | INDU 2000 PLL36HF RAL9005 |  | 2005-12-01 | 2005 |  | 01 | LAMP PH PLL 36W 830 2G11 4P | 36 | Nacht 4028 uur ZH | 830 | 2013-05-01 | 2017-04-19 | [5 empty] | Gem. Kaag en Braassem | Gem Kaag en Braassem (Vervallen) | 104029.7233 | 469572.6547 | 52.2119 | 4.6414 | 1 | [13 empty] | 70000139 |  | 00000000 | 70000868 |  | ALUMINIUM | [9 empty] | PL-L | 929054
1283936 | ALK41910023 | In Bedrijf | Kaag en Braassem | OUDE WETERING |  | Wijk 00 Roelofarendsveen | Oude Wetering | Schoener |  |  | thv no:107 | Straatverlichting |  |  | Masten | 36 | 4 | Nedal |  | 114 | 60 |  | *PM AL 4,0 CO T60 D114 TP VERL BINNENBUI |  | 1986-06-01 |  | 1986 | 01 | INDU 2000 PLL36HF RAL9005 |  | 2005-12-01 | 2005 |  | 01 | LAMP PH PLL 36W 830 2G11 4P | 36 | Nacht 4028 uur ZH | 830 | 2013-05-01 | 2017-04-19 | [5 empty] | Gem. Kaag en Braassem | Gem Kaag en Braassem (Vervallen) | 103994.6324 | 469566.8977 | 52.2118 | 4.6409 | 1 | [13 empty] | 70000139 |  | 00000000 | 70000868 |  | ALUMINIUM | [9 empty] | PL-L | 929055
1283937 | ALK41910024 | In Bedrijf | Kaag en Braassem | OUDE WETERING |  | Wijk 00 Roelofarendsveen | Oude Wetering | Schoener |  |  | achter no:61 | Straatverlichting |  |  | Masten | 36 | 4 | Nedal |  | 114 | 60 |  | *PM AL 4,0 CO T60 D114 TP VERL BINNENBUI |  | 1986-06-01 |  | 1986 | 01 | INDU 2000 PLL36HF RAL9005 |  | 2005-12-01 | 2005 |  | 01 | LAMP PH PLL 36W 830 2G11 4P | 36 | Nacht 4028 uur ZH | 830 | 2013-05-01 | 2017-04-19 | [5 empty] | Gem. Kaag en Braassem | Gem Kaag en Braassem (Vervallen) | 104078.566 | 469579.3913 | 52.212 | 4.6422 | 1 | [13 empty] | 70000139 |  | 00000000 | 70000868 |  | ALUMINIUM | [9 empty] | PL-L | 929056
1283938 | ALK41910025 | In Bedrijf | Kaag en Braassem | OUDE WETERING |  | Wijk 00 Roelofarendsveen | Oude Wetering | Schoener |  |  |  | Straatverlichting |  |  | Masten | 36 | 4 | Nedal |  | 114 | 60 |  | *PM AL 4,0 CO T60 D114 TP VERL BINNENBUI |  | 1986-06-01 |  | 1986 | 01 | INDU 2000 PLL36HF RAL9005 |  | 2005-12-01 | 2005 |  | 01 | LAMP PH PLL 36W 830 2G11 4P | 36 | Nacht 4028 uur ZH | 830 | 2018-10-30 08:48 | 2022-10-18 08:48 | [5 empty] | Gem. Kaag en Braassem | Gem Kaag en Braassem (Vervallen) | 104056.2357 | 469657.7382 | 52.2127 | 4.6418 | 1 | [13 empty] | 70000139 |  | 00000000 | 70000868 |  | ALUMINIUM | [9 empty] | PL-L | 929057
1283939 | ALK41910026 | In Bedrijf | Kaag en Braassem | OUDE WETERING |  | Wijk 00 Roelofarendsveen | Oude Wetering | Schoener |  |  | thv no:86 | Straatverlichting |  |  | Masten | 36 | 4 | Nedal |  | 114 | 60 |  | *PM AL 4,0 CO T60 D114 TP VERL BINNENBUI |  | 1986-06-01 |  | 1986 | 01 | INDU 2000 PLL36HF RAL9005 |  | 2005-12-01 | 2005 |  | 01 | LAMP PH PLL 36W 840 2G11 4P | 36 | Nacht 4028 uur ZH | 840 | 2015-11-13 | 2018-11-04 | [5 empty] | Gem. Kaag en Braassem | Gem Kaag en Braassem (Vervallen) | 104089.8571 | 469660.1919 | 52.2127 | 4.6423 | 1 | [13 empty] | 70000139 |  | 00000000 | 70000869 |  | ALUMINIUM | [9 empty] | PL-L | 929058
1283940 | ALK41910027 | In Bedrijf | Kaag en Braassem | OUDE WETERING |  | Wijk 00 Roelofarendsveen | Oude Wetering | Schoener |  |  | nst no:47 | Straatverlichting |  |  | Masten | 36 | 4 | Nedal |  | 114 | 60 |  | *PM AL 4,0 CO T60 D114 TP VERL BINNENBUI |  | 1986-06-01 |  | 1986 | 01 | INDU 2000 PLL36HF RAL9005 |  | 2005-12-01 | 2005 |  | 01 | LAMP PH PLL 36W 830 2G11 4P | 36 | Nacht 4028 uur ZH | 830 | 2013-05-01 | 2017-04-19 | [5 empty] | Gem. Kaag en Braassem | Gem Kaag en Braassem (Vervallen) | 104097.8921 | 469632.6914 | 52.2124 | 4.6424 | 1 | [13 empty] | 70000139 |  | 00000000 | 70000868 |  | ALUMINIUM | [9 empty] | PL-L | 929059
1283941 | ALK41910028 | In Bedrijf | Kaag en Braassem | OUDE WETERING |  | Wijk 00 Roelofarendsveen | Oude Wetering | Schoener |  |  | thv no:55 | Straatverlichting |  |  | Masten | 36 | 4 | Nedal |  | 114 | 60 |  | *PM AL 4,0 CO T60 D114 TP VERL BINNENBUI |  | 1986-06-01 |  | 1986 | 01 | INDU 2000 PLL36HF RAL9005 |  | 2005-12-01 | 2005 |  | 01 | LAMP PH PLL 36W 830 2G11 4P | 36 | Nacht 4028 uur ZH | 830 | 2017-08-21 10:03 | 2021-08-09 10:03 | [5 empty] | Gem. Kaag en Braassem | Gem Kaag en Braassem (Vervallen) | 104101.4347 | 469600.6123 | 52.2122 | 4.6425 | 1 | [13 empty] | 70000139 |  | 00000000 | 70000868 |  | ALUMINIUM | [9 empty] | PL-L | 929060
1283942 | ALK41910029 | In Bedrijf | Kaag en Braassem | OUDE WETERING |  | Wijk 00 Roelofarendsveen | Oude Wetering | Schoener |  |  |  | Straatverlichting |  |  | Masten | 36 | 4 | Nedal |  | 114 | 60 |  | *PM AL 4,0 CO T60 D114 TP VERL BINNENBUI |  | 1986-06-01 |  | 1986 | 01 | INDU 2000 PLL36HF RAL9005 |  | 2005-12-01 | 2005 |  | 01 | LAMP PH PLL 36W 830 2G11 4P | 36 | Nacht 4028 uur ZH | 830 | 2013-05-01 | 2017-04-19 | [5 empty] | Gem. Kaag en Braassem | Gem Kaag en Braassem (Vervallen) | 104143.518 | 469596.4469 | 52.2121 | 4.6431 | 1 | [13 empty] | 70000139 |  | 00000000 | 70000868 |  | ALUMINIUM | [9 empty] | PL-L | 929061
1283943 | ALK41910030 | In Bedrijf | Kaag en Braassem | OUDE WETERING |  | Wijk 00 Roelofarendsveen | Oude Wetering | Schoener |  |  | thv no:27 | Straatverlichting |  |  | Masten | 36 | 4 | Nedal |  | 114 | 60 |  | *PM AL 4,0 CO T60 D114 TP VERL BINNENBUI |  | 1986-06-01 |  | 1986 | 01 | INDU 2000 PLL36HF RAL9005 |  | 2005-12-01 | 2005 |  | 01 | LAMP PH PLL 36W 830 2G11 4P | 36 | Nacht 4028 uur ZH | 830 | 2018-11-30 14:20 | 2022-11-18 14:20 | [5 empty] | Gem. Kaag en Braassem | Gem Kaag en Braassem (Vervallen) | 104176.9222 | 469592.7685 | 52.2121 | 4.6436 | 1 | [13 empty] | 70000139 |  | 00000000 | 70000868 |  | ALUMINIUM | [9 empty] | PL-L | 929062
1283944 | ALK41910031 | In Bedrijf | Kaag en Braassem | OUDE WETERING |  | Wijk 00 Roelofarendsveen | Oude Wetering | Schoener |  |  |  | Straatverlichting |  |  | Masten | 36 | 4 | Nedal |  | 114 | 60 |  | *PM AL 4,0 CO T60 D114 TP VERL BINNENBUI |  | 1986-06-01 |  | 1986 | 01 | INDU 2000 PLL36HF RAL9005 |  | 2005-12-01 | 2005 |  | 01 | LAMP PH PLL 36W 830 2G11 4P | 36 | Nacht 4028 uur ZH | 830 | 2013-05-01 | 2017-04-19 | [5 empty] | Gem. Kaag en Braassem | Gem Kaag en Braassem (Vervallen) | 104136.2635 | 469624.9095 | 52.2124 | 4.643 | 1 | [13 empty] | 70000139 |  | 00000000 | 70000868 |  | ALUMINIUM | [9 empty] | PL-L | 929063
1283945 | ALK41910032 | In Bedrijf | Kaag en Braassem | OUDE WETERING |  | Wijk 00 Roelofarendsveen | Oude Wetering | Schoener |  |  | thv no:17 | Straatverlichting |  |  | Masten | 36 | 4 | Nedal |  | 114 | 60 |  | *PM AL 4,0 CO T60 D114 TP VERL BINNENBUI |  | 1986-06-01 |  | 1986 | 01 | INDU 2000 PLL36HF RAL9005 |  | 2005-12-01 | 2005 |  | 01 | LAMP PH PLL 36W 830 2G11 4P | 36 | Nacht 4028 uur ZH | 830 | 2013-05-01 | 2017-04-19 | [5 empty] | Gem. Kaag en Braassem | Gem Kaag en Braassem (Vervallen) | 104167.9421 | 469630.2652 | 52.2124 | 4.6435 | 1 | [13 empty] | 70000139 |  | 00000000 | 70000868 |  | ALUMINIUM | [9 empty] | PL-L | 929064
1283946 | ALK41910033 | In Bedrijf | Kaag en Braassem | OUDE WETERING |  | Wijk 00 Roelofarendsveen | Oude Wetering | Schoener |  |  | achter no:27 | Straatverlichting |  |  | Masten | 36 | 4 | Nedal |  | 114 | 60 |  | *PM AL 4,0 CO T60 D114 TP VERL BINNENBUI |  | 1986-06-01 |  | 1986 | 01 | INDU 2000 PLL36HF RAL9005 |  | 2005-12-01 | 2005 |  | 01 | LAMP PH PLL 36W 830 2G11 4P | 36 | Nacht 4028 uur ZH | 830 | 2013-05-01 | 2017-04-19 | [5 empty] | Gem. Kaag en Braassem | Gem Kaag en Braassem (Vervallen) | 104205.0579 | 469598.2845 | 52.2121 | 4.644 | 1 | [13 empty] | 70000139 |  | 00000000 | 70000868 |  | ALUMINIUM | [9 empty] | PL-L | 929065
1283947 | ALK41910034 | In Bedrijf | Kaag en Braassem | OUDE WETERING |  | Wijk 00 Roelofarendsveen | Oude Wetering | Schoener |  |  | achter no:15 | Straatverlichting |  |  | Masten | 36 | 4 | Nedal |  | 114 | 60 |  | *PM AL 4,0 CO T60 D114 TP VERL BINNENBUI |  | 1986-06-01 |  | 1986 | 01 | INDU 2000 PLL36HF RAL9005 |  | 2005-12-01 | 2005 |  | 01 | LAMP PH PLL 36W 830 2G11 4P | 36 | Nacht 4028 uur ZH | 830 | 2013-05-01 | 2017-04-19 | [5 empty] | Gem. Kaag en Braassem | Gem Kaag en Braassem (Vervallen) | 104198.5952 | 469642.3412 | 52.2125 | 4.6439 | 1 | [13 empty] | 70000139 |  | 00000000 | 70000868 |  | ALUMINIUM | [9 empty] | PL-L | 929066
1283948 | ALK41910035 | In Bedrijf | Kaag en Braassem | OUDE WETERING |  | Wijk 00 Roelofarendsveen | Oude Wetering | Schoener |  |  | thv no:29 | Straatverlichting |  |  | Masten | 36 | 4 | Nedal |  | 114 | 60 |  | *PM AL 4,0 CO T60 D114 TP VERL BINNENBUI |  | 1986-06-01 |  | 1986 | 01 | INDU 2000 PLL36HF RAL9005 |  | 2005-12-01 | 2005 |  | 01 | LAMP PH PLL 36W 830 2G11 4P | 36 | Nacht 4028 uur ZH | 830 | 2013-05-01 | 2017-04-19 | [5 empty] | Gem. Kaag en Braassem | Gem Kaag en Braassem (Vervallen) | 104156.7492 | 469660.0895 | 52.2127 | 4.6433 | 1 | [13 empty] | 70000139 |  | 00000000 | 70000868 |  | ALUMINIUM | [9 empty] | PL-L | 929067
1283949 | ALK41910036 | In Bedrijf | Kaag en Braassem | OUDE WETERING |  | Wijk 00 Roelofarendsveen | Oude Wetering | Schoener | 2377DB |  | tegenoverno:1 | Straatverlichting |  |  | Masten | 36 | 4 | Nedal |  | 114 | 60 |  | *PM AL 4,0 CO T60 D114 TP VERL BINNENBUI |  | 1986-06-01 |  | 1986 | 01 | INDU 2000 PLL36HF RAL9005 |  | 2005-12-01 | 2005 |  | 01 | LAMP PH PLL 36W 830 2G11 4P | 36 | Nacht 4028 uur ZH | 830 | 2013-05-01 | 2017-04-19 | [5 empty] | Gem. Kaag en Braassem | Gem Kaag en Braassem (Vervallen) | 104149.3782 | 469685.5951 | 52.2129 | 4.6432 | 1 | [13 empty] | 70000139 |  | 00000000 | 70000868 |  | ALUMINIUM | [9 empty] | PL-L | 929068
1283950 | ALK4191NR00 | In Bedrijf | Kaag en Braassem | OUDE WETERING |  | Wijk 00 Roelofarendsveen | Oude Wetering | Schoener |  |  | thv no:78 | Straatverlichting |  |  | Masten | 36 | 4 | Nedal |  | 114 | 60 |  | *PM AL 4,0 CO T60 D114 TP VERL BINNENBUI |  | 1986-06-01 |  | 1986 | 01 | INDU 2000 PLL36HF RAL9005 |  | 2005-12-01 | 2005 |  | 01 | LAMP PH PLL 36W 830 2G11 4P | 36 | Nacht 4028 uur ZH | 830 | 2018-02-08 05:26 | 2022-01-27 05:26 | [5 empty] | Gem. Kaag en Braassem | Gem Kaag en Braassem (Vervallen) | 104119.5071 | 469664.5241 | 52.2127 | 4.6427 | 1 | [13 empty] | 70000139 |  | 00000000 | 70000868 |  | ALUMINIUM | [9 empty] | PL-L | 929069
1283951 | ALK4191NR01 | In Bedrijf | Kaag en Braassem | OUDE WETERING |  | Wijk 00 Roelofarendsveen | Oude Wetering | Schoener | 2377DB |  | tegenoverno:108 | Straatverlichting |  |  | Masten | 36 | 4 | Nedal |  | 114 | 60 |  | *PM AL 4,0 CO T60 D114 TP VERL BINNENBUI |  | 2005-06-01 |  | 2005 | 01 | INDU 2000 PLL36HF RAL9005 |  | 2005-12-01 | 2005 |  | 01 | LAMP PH PLL 36W 830 2G11 4P | 36 | Nacht 4028 uur ZH | 830 | 2013-05-01 | 2017-04-19 | [5 empty] | Gem. Kaag en Braassem | Gem Kaag en Braassem (Vervallen) | 104069.9885 | 469685.8398 | 52.2129 | 4.642 | 1 | [13 empty] | 70000139 |  | 00000000 | 70000868 |  | ALUMINIUM | [9 empty] | PL-L | 929070
1283952 | ALK4191NR02 | In Bedrijf | Kaag en Braassem | OUDE WETERING |  | Wijk 00 Roelofarendsveen | Oude Wetering | Schoener |  |  | thv no:72-74 | Straatverlichting |  |  | Masten | 36 | 4 | Kaal |  |  |  |  | KAA ST 4.0 CON PT 60 VERZ |  | 2005-02-01 |  | 2005 | 01 | INDU 2000 PLL36HF RAL9005 |  | 2005-02-01 | 2005 |  | 01 | LAMP OSR PLL 36W 830 2G11 4P DULUX L | 36 | Nacht 4028 uur ZH | 830 | 2013-10-15 | 2017-10-03 | [5 empty] | Gem. Kaag en Braassem | Gem Kaag en Braassem (Vervallen) | 104142.2989 | 469683.7741 | 52.2129 | 4.6431 | 1 | [13 empty] | 00000000 |  | 00000000 | 70013198 | [11 empty] | PL-L | 929071
1283953 | ALK51915001 | In Bedrijf | Kaag en Braassem | ROELOFARENDSVEEN |  | Wijk 00 Roelofarendsveen |  | Schoolbaan |  |  | Schoolplein | Straatverlichting |  |  | Masten | 36 | 4 | Nedal |  | 114 | 60 |  | *PM AL 4,0 CO T60 D114 TP VERL BINNENBUI |  | 1998-06-01 |  | 1998 | 01 | IND 86.541 |  | 1995-06-01 | 1995 |  | 01 | LAMP PH PLL 36W 830 2G11 4P | 36 | Nacht 4028 uur ZH | 830 | 2012-02-17 | 2016-02-05 | [5 empty] | Gem. Kaag en Braassem | Gem Kaag en Braassem (Vervallen) | 104088.2424 | 468829.5865 | 52.2052 | 4.6424 | 1 | [13 empty] | 70000139 |  | 00000000 | 70000868 |  | ALUMINIUM | [9 empty] | PL-L | 929072
1283954 | ALK51915002 | In Bedrijf | Kaag en Braassem | ROELOFARENDSVEEN |  | Wijk 00 Roelofarendsveen |  | Schoolbaan |  |  | Schoolplein | Straatverlichting |  |  | Masten | 36 | 4 | Nedal |  | 114 | 60 |  | *PM AL 4,0 CO T60 D114 TP VERL BINNENBUI |  | 1965-06-01 |  | 1965 | 01 | IND 86.541 |  | 1995-06-01 | 1995 |  | 01 | LAMP PH PLL 36W 830 2G11 4P | 36 | Nacht 4028 uur ZH | 830 | 2018-02-22 | 2019-12-02 14:30 | [5 empty] | Gem. Kaag en Braassem | Gem Kaag en Braassem (Vervallen) | 104096.1386 | 468807.1073 | 52.205 | 4.6425 | 1 | [13 empty] | 70000139 |  | 00000000 | 70000868 |  | ALUMINIUM | [9 empty] | PL-L | 929073
1283955 | ALK51915003 | In Bedrijf | Kaag en Braassem | ROELOFARENDSVEEN |  | Wijk 00 Roelofarendsveen |  | Schoolbaan |  |  | Schoolplein | Straatverlichting |  |  | Masten | 36 | 4 | Nedal |  | 114 | 60 |  | *PM AL 4,0 CO T60 D114 TP VERL BINNENBUI |  | 1997-06-01 |  | 1997 | 01 | IND 86.541 |  | 1995-06-01 | 1995 |  | 01 | LAMP PH PLL 36W 840 2G11 4P | 36 | Nacht 4028 uur ZH | 840 | 2015-11-13 | 2018-11-04 | [5 empty] | Gem. Kaag en Braassem | Gem Kaag en Braassem (Vervallen) | 104104.4704 | 468782.7905 | 52.2048 | 4.6427 | 1 | [13 empty] | 70000139 |  | 00000000 | 70000869 |  | ALUMINIUM | [9 empty] | PL-L | 929074
1283956 | ALK51915004 | In Bedrijf | Kaag en Braassem | ROELOFARENDSVEEN |  | Wijk 00 Roelofarendsveen |  | Schoolbaan |  |  | Schoolplein | Straatverlichting |  |  | Masten | 36 | 5 | Nedal |  | 114 | 60 |  | LM AL 5,0 CV EU 750/15 T60 TP |  | 1965-06-01 |  | 1965 | 01 | PHIL FGS104 036HF |  | 1995-06-01 | 1995 |  | 01 | LAMP PH PLL 36W 830 2G11 4P | 36 | Nacht 4028 uur ZH | 830 | 2012-02-17 | 2016-02-05 | [5 empty] | Gem. Kaag en Braassem | Gem Kaag en Braassem (Vervallen) | 104112.2594 | 468759.5291 | 52.2046 | 4.6428 | 1 | [13 empty] | 70000152 |  | 00000000 | 70000868 |  | ALUMINIUM | [9 empty] | PL-L | 929075
1283957 | ALK51915006 | In Bedrijf | Kaag en Braassem | ROELOFARENDSVEEN |  | Wijk 00 Roelofarendsveen |  | Schoolbaan |  |  |  | Straatverlichting |  |  | Masten | 18 | 5 | Nedal |  | 114 | 60 |  | LM AL 5,0 CV EU 750/15 T60 TP |  | 2009-08-19 |  | 2009 | 01 | PHIL FGS104 036HF |  | 2001-11-01 | 2001 |  | 01 | SALED, type PS-L 18W (360 gr.) 3000K – 1980LM. | 18 | Nacht 4028 uur ZH | 3000k | 2020-11-30 | 2037-06-23 | [5 empty] | Gem. Kaag en Braassem | Gem Kaag en Braassem (Vervallen) | 104166.8665 | 468761.923 | 52.2046 | 4.6436 | 1 | [13 empty] | 70000152 |  | 00000000 | 00000000 |  | ALUMINIUM | [9 empty] | LED | 929076
1283958 | ALK51915012 | In Bedrijf | Kaag en Braassem | ROELOFARENDSVEEN |  | Wijk 00 Roelofarendsveen |  | Schoolbaan |  |  |  | Straatverlichting |  |  | Masten | 36 | 5 | [5 empty] | AL-LPH 5.0 M con |  | 2001-06-01 |  | 2001 | 01 | INDU 2600 PLL36HF RAL7035 |  | 1994-06-01 | 1994 |  | 01 | LAMP PH PLL 36W 830 2G11 4P | 36 | Nacht 4028 uur ZH | 830 | 2012-02-17 | 2016-02-05 | [5 empty] | Gem. Kaag en Braassem | Gem Kaag en Braassem (Vervallen) | 104156.5641 | 468783.7149 | 52.2048 | 4.6434 | 1 | [13 empty] | 00000000 |  | 00000000 | 70000868 | [11 empty] | PL-L | 929077
1283959 | ALK51915015 | In Bedrijf | Kaag en Braassem | ROELOFARENDSVEEN |  | Wijk 00 Roelofarendsveen |  | Schoolbaan |  |  |  | Straatverlichting |  |  | Masten | 18 | 6 | Nedal |  | 120 | 60 |  | LM AL 6,0 CV EU 750/05 T60 TP D=135 |  | 2013-10-22 |  | 2013 | 01 | PHIL FGS104 036HF |  | 2010-10-29 | 2010 |  | 01 | SALED, type PS-L 18W (360 gr.) 3000K – 1980LM. | 18 | Nacht 4028 uur ZH | 3000k | 2019-11-28 | 2038-08-06 | [5 empty] | Gem. Kaag en Braassem | Gem Kaag en Braassem (Vervallen) | 104147.7143 | 468802.9015 | 52.205 | 4.6433 | 1 | [13 empty] | 70000133 |  | 00000000 | 00000000 |  | ALUMINIUM | [9 empty] | LED | 929078
1283960 | ALK51915019 | In Bedrijf | Kaag en Braassem | ROELOFARENDSVEEN |  | Wijk 00 Roelofarendsveen |  | Schoolbaan |  |  |  | Straatverlichting |  |  | Masten | 36 | 5 | Nedal |  | 114 | 60 |  | LM AL 5,0 CV EU 750/15 T60 TP |  | 2008-01-30 |  | 2008 | 01 | PHIL FGS104 036HF |  | 1994-06-01 | 1994 |  | 01 | LAMP PH PLL 36W 830 2G11 4P | 36 | Nacht 4028 uur ZH | 830 | 2016-09-09 15:34 | 2020-08-28 15:34 | [5 empty] | Gem. Kaag en Braassem | Gem Kaag en Braassem (Vervallen) | 104137.6791 | 468824.553 | 52.2052 | 4.6431 | 1 | [13 empty] | 70000152 |  | 00000000 | 70000868 |  | ALUMINIUM | [9 empty] | PL-L | 929079
1283961 | ALK41917001 | In Bedrijf | Kaag en Braassem | OUDE WETERING |  | Wijk 00 Roelofarendsveen | Oude Wetering | Schoolhuijsplein |  |  |  | Straatverlichting |  |  | Masten | 16 | 5 | Nedal |  | 114 | 48 |  | LM AL 5,0 CV EU 750/15 T48 TP |  | 1995-06-01 |  | 1995 | 01 | BRISA 16X 16W WW 2500L 9005 LCA3 DGE | LIGHTRONICS | 2019-08-08 | 2019 | 9005 DIEPZWART | 01 | Led 16x 16W | 16 | Avond 1638 uur ZH | WARM WIT (2700-3500K) | 2019-08-08 | 2076-07-04 | LEDdriver |  | LEDdriver |  |  | Gem. Kaag en Braassem | Gem Kaag en Braassem (Vervallen) | 104340.1486 | 469635.8454 | 52.2125 | 4.646 | 1 | [13 empty] | 70000189 |  | 70041952 | geen |  | ALUMINIUM | [9 empty] | LED | 929080
1283962 | ALK41917002 | In Bedrijf | Kaag en Braassem | OUDE WETERING |  | Wijk 00 Roelofarendsveen | Oude Wetering | Schoolhuijsplein |  |  |  | Straatverlichting |  |  | Masten | 16 | 5 | Nedal |  | 114 | 48 |  | LM AL 5,0 CV EU 750/15 T48 TP |  | 1995-06-01 |  | 1995 | 01 | BRISA 16X 16W WW 2500L 9005 LCA3 DGE | LIGHTRONICS | 2019-08-08 | 2019 | 9005 DIEPZWART | 01 | Led 16x 16W | 16 | Avond 1638 uur ZH | WARM WIT (2700-3500K) | 2019-08-08 | 2076-07-04 | LEDdriver |  | LEDdriver |  |  | Gem. Kaag en Braassem | Gem Kaag en Braassem (Vervallen) | 104319.348 | 469632.1259 | 52.2125 | 4.6457 | 1 | [13 empty] | 70000189 |  | 70041952 | geen |  | ALUMINIUM | [9 empty] | LED | 929081
1283963 | ALK41917003 | In Bedrijf | Kaag en Braassem | OUDE WETERING |  | Wijk 00 Roelofarendsveen | Oude Wetering | Schoolhuijsplein |  |  |  | Straatverlichting |  |  | Masten | 16 | 5 | Nedal |  | 114 | 48 |  | LM AL 5,0 CV EU 750/15 T48 TP |  | 1995-06-01 |  | 1995 | 01 | BRISA 16X 16W WW 2500L 9005 LCA3 DGE | LIGHTRONICS | 2019-08-08 | 2019 | 9005 DIEPZWART | 01 | Led 16x 16W | 16 | Avond 1638 uur ZH | WARM WIT (2700-3500K) | 2019-08-08 | 2076-07-04 | LEDdriver |  | LEDdriver |  |  | Gem. Kaag en Braassem | Gem Kaag en Braassem (Vervallen) | 104300.776 | 469632.1864 | 52.2125 | 4.6454 | 1 | [13 empty] | 70000189 |  | 70041952 | geen |  | ALUMINIUM | [9 empty] | LED | 929082
1283964 | ALK31230001 | In Bedrijf | Kaag en Braassem | OUD ADE |  | Wijk 01 Overig Alkemade |  | Leidseweg |  |  | nabij no:1 | Straatverlichting |  |  | Masten | 80 | 6.4 | Nedal |  |  |  |  | LM AL 8,0 CV EU 750/05 T60 TP |  | 2010-06-01 |  | 2010 | 01 | AEG KOFFER/TEL |  | 1993-06-01 | 1993 |  | 01 | 70W SON INT | 80 | Nacht 4028 uur ZH |  | 2012-03-01 | 2016-02-18 | [5 empty] | Gem. Kaag en Braassem | Gem Kaag en Braassem (Vervallen) | 98968.7407 | 467368.7201 | 52.1916 | 4.5678 | 1 | [13 empty] | 70000153 |  | 00000000 | 00000000 | [11 empty] | SON-I | 929083
1283965 | ALK31230002 | In Bedrijf | Kaag en Braassem | OUD ADE |  | Wijk 01 Overig Alkemade |  | Leidseweg |  |  | thv no:1 | Straatverlichting |  |  | Masten | 70 | 6.4 | Nedal |  |  |  |  | LM AL 8,0 CV EU 750/05 T60 TP |  | 1993-06-01 |  | 1993 | 01 | *AURORA 2650 1XSON-T70/50W R7035 CON | INDAL | 2015-03-07 | 2015 | 7035 LICHTGRIJS | 01 | LAMP PH MST SON-T PIA PLUS 70W E27 | 70 | Nacht 4028 uur ZH | 220 | 2015-03-07 | 2019-02-23 | [5 empty] | Gem. Kaag en Braassem | Gem Kaag en Braassem (Vervallen) | 98944.9488 | 467368.3006 | 52.1916 | 4.5674 | 1 | [13 empty] | 70000153 |  | 70000235 | 70006003 | [11 empty] | SON-T | 929084
1283966 | ALK31230003 | In Bedrijf | Kaag en Braassem | OUD ADE |  | Wijk 01 Overig Alkemade | Oud Ade en Zevenhuizen | Leidseweg | 2374AL | 2a | thv no:2A | Straatverlichting |  |  | Masten | 43 | 3.5 | Nedal |  | 135 | 76 |  | PM AL 4,0 CV T76 D135 PE Z R9005 | 9005 DIEPZWART | 2015-03-12 |  | 2015 | 01 | SX 445 61-V/DYN LED 41W 2950LM R9005 DD | Selux | 2015-03-12 | 2015 | 9005 DIEPZWART | 01 | LED VERLICHTING | 43 | Nacht 4028 uur ZH |  | 2015-03-12 | 2051-08-18 | [5 empty] | Gem. Kaag en Braassem | Gem Kaag en Braassem (Vervallen) | 98932.0322 | 467363.8324 | 52.1915 | 4.5672 | 1 | [13 empty] | 70026844 |  | 70026116 | 00000000 |  | ALUMINIUM | [9 empty] | LED | 929085
1283967 | ALK31230004 | In Bedrijf | Kaag en Braassem | OUD ADE |  | Wijk 01 Overig Alkemade |  | Leidseweg |  |  | thv Kolk 1 | Straatverlichting |  |  | Masten | 43 | 4 | Nedal |  | 135 | 76 |  | PM AL 4,0 CV T76 D135 PE Z R9005 | 9005 DIEPZWART | 2015-03-12 |  | 2015 | 01 | SX 445 61-V/DYN LED 41W 2950LM R9005 DD | Selux | 2015-03-12 | 2015 | 9005 DIEPZWART | 01 | LED VERLICHTING | 43 | Nacht 4028 uur ZH |  | 2015-03-12 | 2051-08-18 | [5 empty] | Gem. Kaag en Braassem | Gem Kaag en Braassem (Vervallen) | 98927.5299 | 467349.3679 | 52.1914 | 4.5672 | 1 | [13 empty] | 70026844 |  | 70026116 | 00000000 |  | ALUMINIUM | [9 empty] | LED | 929086
1283968 | ALK31230005 | In Bedrijf | Kaag en Braassem | OUD ADE |  | Wijk 01 Overig Alkemade | Oud Ade en Zevenhuizen | Leidseweg | 2374AL | 2a |  | Straatverlichting |  |  | Masten | 43 | 4 | Nedal |  | 135 | 76 |  | PM AL 4,0 CV T76 D135 PE Z R9005 | 9005 DIEPZWART | 2015-03-12 |  | 2015 | 01 | SX 445 61-V/DYN LED 41W 2950LM R9005 DD | Selux | 2015-03-12 | 2015 | 9005 DIEPZWART | 01 | LED VERLICHTING | 43 | Nacht 4028 uur ZH |  | 2015-03-12 | 2051-08-18 | [5 empty] | Gem. Kaag en Braassem | Gem Kaag en Braassem (Vervallen) | 98914.9026 | 467361.8159 | 52.1915 | 4.567 | 1 | [13 empty] | 70026844 |  | 70026116 | 00000000 |  | ALUMINIUM | [9 empty] | LED | 929087
1283969 | ALK31230006 | In Bedrijf | Kaag en Braassem | OUD ADE |  | Wijk 01 Overig Alkemade |  | Leidseweg |  |  | thv no:2A | Straatverlichting |  |  | Masten | 43 | 4 | Nedal |  | 135 | 76 |  | PM AL 4,0 CV T76 D135 PE Z R9005 | 9005 DIEPZWART | 2018-12-13 17:45 |  | 2018 | 01 | SX 445 61-V/DYN LED 41W 2950LM R9005 DD | Selux | 2018-12-13 17:45 | 2018 | 9005 DIEPZWART | 01 | LED VERLICHTING | 43 | Nacht 4028 uur ZH |  | 2015-03-12 | 2051-08-18 | [5 empty] | Gem. Kaag en Braassem | Gem Kaag en Braassem (Vervallen) | 98902.5241 | 467359.4511 | 52.1915 | 4.5668 | 1 | [13 empty] | 70026844 |  | 70026116 | 00000000 |  | ALUMINIUM | [9 empty] | LED | 929088
1283970 | ALK31230007 | In Bedrijf | Kaag en Braassem | OUD ADE |  | Wijk 01 Overig Alkemade |  | Leidseweg |  |  | thv Kolk 4 | Straatverlichting |  |  | Masten | 43 | 4 | Nedal |  | 135 | 76 |  | PM AL 4,0 CV T76 D135 PE Z R9005 | 9005 DIEPZWART | 2015-03-12 |  | 2015 | 01 | SX 445 61-V/DYN LED 41W 2950LM R9005 DD | Selux | 2015-03-12 | 2015 | 9005 DIEPZWART | 01 | LED VERLICHTING | 43 | Nacht 4028 uur ZH |  | 2015-03-12 | 2051-08-18 | [5 empty] | Gem. Kaag en Braassem | Gem Kaag en Braassem (Vervallen) | 98896.3172 | 467349.0651 | 52.1914 | 4.5667 | 1 | [13 empty] | 70026844 |  | 70026116 | 00000000 |  | ALUMINIUM | [9 empty] | LED | 929089
1283971 | ALK31230008 | In Bedrijf | Kaag en Braassem | OUD ADE |  | Wijk 01 Overig Alkemade |  | Leidseweg |  |  | thv Kolk 5 | Straatverlichting |  |  | Masten | 43 | 4 | Nedal |  | 135 | 76 |  | PM AL 4,0 CV T76 D135 PE Z R9005 | 9005 DIEPZWART | 2015-03-12 |  | 2015 | 01 | SX 445 61-V/DYN LED 41W 2950LM R9005 DD | Selux | 2015-03-12 | 2015 | 9005 DIEPZWART | 01 | LED VERLICHTING | 43 | Nacht 4028 uur ZH |  | 2015-03-12 | 2051-08-18 | [5 empty] | Gem. Kaag en Braassem | Gem Kaag en Braassem (Vervallen) | 98887.0007 | 467347.8813 | 52.1914 | 4.5666 | 1 | [13 empty] | 70026844 |  | 70026116 | 00000000 |  | ALUMINIUM | [9 empty] | LED | 929090
1283972 | ALK31230009 | In Bedrijf | Kaag en Braassem | OUD ADE |  | Wijk 01 Overig Alkemade | Oud Ade en Zevenhuizen | Leidseweg | 2374AL | 4 |  | Straatverlichting |  |  | Masten | 43 | 4 | Nedal |  | 135 | 76 |  | PM AL 4,0 CV T76 D135 PE Z R9005 | 9005 DIEPZWART | 2015-03-12 |  | 2015 | 01 | SX 445 61-V/DYN LED 41W 2950LM R9005 DD | Selux | 2015-03-12 | 2015 | 9005 DIEPZWART | 01 | LED VERLICHTING | 43 | Nacht 4028 uur ZH |  | 2015-03-12 | 2051-08-18 | [5 empty] | Gem. Kaag en Braassem | Gem Kaag en Braassem (Vervallen) | 98883.0946 | 467358.8777 | 52.1915 | 4.5665 | 1 | [13 empty] | 70026844 |  | 70026116 | 00000000 |  | ALUMINIUM | [9 empty] | LED | 929091
1283973 | ALK31230010 | In Bedrijf | Kaag en Braassem | OUD ADE |  | Wijk 01 Overig Alkemade |  | Leidseweg |  |  | thv no:4 | Straatverlichting |  |  | Masten | 43 | 4 | Nedal |  | 135 | 76 |  | PM AL 4,0 CV T76 D135 PE Z R9005 | 9005 DIEPZWART | 2015-03-12 |  | 2015 | 01 | SX 445 61-V/DYN LED 41W 2950LM R9005 DD | Selux | 2015-03-12 | 2015 | 9005 DIEPZWART | 01 | LED VERLICHTING | 43 | Nacht 4028 uur ZH |  | 2015-03-12 | 2051-08-18 | [5 empty] | Gem. Kaag en Braassem | Gem Kaag en Braassem (Vervallen) | 98867.2285 | 467357.6957 | 52.1915 | 4.5663 | 1 | [13 empty] | 70026844 |  | 70026116 | 00000000 |  | ALUMINIUM | [9 empty] | LED | 929092
1283974 | ALK31230011 | In Bedrijf | Kaag en Braassem | OUD ADE |  | Wijk 01 Overig Alkemade | Oud Ade en Zevenhuizen | Leidseweg | 2374AL | 6 |  | Straatverlichting |  |  | Masten | 43 | 4 | Nedal |  | 135 | 76 |  | PM AL 4,0 CV T76 D135 PE Z R9005 | 9005 DIEPZWART | 2015-03-12 |  | 2015 | 01 | SX 445 61-V/DYN LED 41W 2950LM R9005 DD | Selux | 2015-03-12 | 2015 | 9005 DIEPZWART | 01 | LED VERLICHTING | 43 | Nacht 4028 uur ZH |  | 2015-03-12 | 2051-08-18 | [5 empty] | Gem. Kaag en Braassem | Gem Kaag en Braassem (Vervallen) | 98851.4965 | 467356.2089 | 52.1915 | 4.566 | 1 | [13 empty] | 70026844 |  | 70026116 | 00000000 |  | ALUMINIUM | [9 empty] | LED | 929093
1283975 | ALK31230012 | In Bedrijf | Kaag en Braassem | OUD ADE |  | Wijk 01 Overig Alkemade | Oud Ade en Zevenhuizen | Leidseweg | 2374AR | 5 |  | Straatverlichting |  |  | Masten | 43 | 4 | Nedal |  | 135 | 76 |  | PM AL 4,0 CV T76 D135 PE Z R9005 | 9005 DIEPZWART | 2015-03-12 |  | 2015 | 01 | SX 445 61-V/DYN LED 41W 2950LM R9005 DD | Selux | 2015-03-12 | 2015 | 9005 DIEPZWART | 01 | LED VERLICHTING | 43 | Nacht 4028 uur ZH |  | 2015-03-12 | 2051-08-18 | [5 empty] | Gem. Kaag en Braassem | Gem Kaag en Braassem (Vervallen) | 98835.8348 | 467354.0237 | 52.1914 | 4.5658 | 1 | [13 empty] | 70026844 |  | 70026116 | 00000000 |  | ALUMINIUM | [9 empty] | LED | 929094
1283977 | ALK31916014 | In Bedrijf | Kaag en Braassem | OUD ADE |  | Wijk 01 Overig Alkemade | Oud Ade en Zevenhuizen | Schoolplein |  |  | thv no:24 | Straatverlichting |  |  | Masten | 43 | 4 | Nedal |  | 135 | 76 |  | PM AL 4,0 CV T76 D135 PE Z R9005 | 9005 DIEPZWART | 2015-03-12 |  | 2015 | 01 | SX 445 61-V/DYN LED 41W 2950LM R9005 DD | Selux | 2015-03-12 | 2015 | 9005 DIEPZWART | 01 | LED VERLICHTING | 43 | Nacht 4028 uur ZH |  | 2014-06-01 | 2051-08-18 | [5 empty] | Gem. Kaag en Braassem | Gem Kaag en Braassem (Vervallen) | 98814.6411 | 467394.6568 | 52.1918 | 4.5655 | 1 | [13 empty] | 70026844 |  | 70026116 | 00000000 |  | ALUMINIUM | [9 empty] | LED | 929095
1283978 | ALK31916015 | In Bedrijf | Kaag en Braassem | OUD ADE |  | Wijk 01 Overig Alkemade | Oud Ade en Zevenhuizen | Schoolplein |  |  | thv no:5 | Straatverlichting |  |  | Masten | 43 | 4 | Nedal |  | 135 | 76 |  | PM AL 4,0 CV T76 D135 PE Z R9005 | 9005 DIEPZWART | 2015-03-12 |  | 2015 | 01 | SX 445 61-V/DYN LED 41W 2950LM R9005 DD | Selux | 2015-03-12 | 2015 | 9005 DIEPZWART | 01 | LED VERLICHTING | 43 | Nacht 4028 uur ZH |  | 2014-06-01 | 2051-08-18 | [5 empty] | Gem. Kaag en Braassem | Gem Kaag en Braassem (Vervallen) | 98816.3515 | 467372.943 | 52.1916 | 4.5655 | 1 | [13 empty] | 70026844 |  | 70026116 | 00000000 |  | ALUMINIUM | [9 empty] | LED | 929096
1283979 | ALK31916016 | In Bedrijf | Kaag en Braassem | OUD ADE |  | Wijk 01 Overig Alkemade | Oud Ade en Zevenhuizen | Schoolplein |  |  | thv no:6 | Straatverlichting |  |  | Masten | 43 | 4 | Nedal |  | 135 | 76 |  | PM AL 4,0 CV T76 D135 PE Z R9005 | 9005 DIEPZWART | 2015-03-12 |  | 2015 | 01 | SX 445 61-V/DYN LED 41W 2950LM R9005 DD | Selux | 2015-03-12 | 2015 | 9005 DIEPZWART | 01 | LED VERLICHTING | 43 | Nacht 4028 uur ZH |  | 2014-06-01 | 2051-08-18 | [5 empty] | Gem. Kaag en Braassem | Gem Kaag en Braassem (Vervallen) | 98840.0917 | 467375.2285 | 52.1916 | 4.5659 | 1 | [13 empty] | 70026844 |  | 70026116 | 00000000 |  | ALUMINIUM | [9 empty] | LED | 929097
1283980 | ALK41920001 | In Bedrijf | Kaag en Braassem | OUDE WETERING |  | Wijk 00 Roelofarendsveen | Oude Wetering | Schouw | 2377BP |  | thv no:25 | Straatverlichting |  |  | Masten | 36 | 4 | Nedal |  | 114 | 60 |  | *PM AL 4,0 CO T60 D114 TP VERL BINNENBUI |  | 1998-06-01 |  | 1998 | 01 | IND 86.541 |  | 1998-06-01 | 1998 |  | 01 | LAMP PH PLL 36W 830 2G11 4P | 36 | Nacht 4028 uur ZH | 830 | 2020-05-12 14:18 | 2024-04-30 14:18 | [5 empty] | Gem. Kaag en Braassem | Gem Kaag en Braassem (Vervallen) | 104222.6826 | 469400.5121 | 52.2104 | 4.6443 | 1 | [13 empty] | 70000139 |  | 00000000 | 70000868 |  | ALUMINIUM | [9 empty] | PL-L | 929098
1283981 | ALK41920002 | In Bedrijf | Kaag en Braassem | OUDE WETERING |  | Wijk 00 Roelofarendsveen | Oude Wetering | Schouw | 2377BP |  | thv no:33 | Straatverlichting |  |  | Masten | 36 | 4 | Nedal |  | 114 | 60 |  | *PM AL 4,0 CO T60 D114 TP VERL BINNENBUI |  | 1998-06-01 |  | 1998 | 01 | IND 86.541 |  | 1998-06-01 | 1998 |  | 01 | LAMP PH PLL 36W 830 2G11 4P | 36 | Nacht 4028 uur ZH | 830 | 2014-06-01 | 2018-05-20 | [5 empty] | Gem. Kaag en Braassem | Gem Kaag en Braassem (Vervallen) | 104193.0239 | 469409.2661 | 52.2104 | 4.6439 | 1 | [13 empty] | 70000139 |  | 00000000 | 70000868 |  | ALUMINIUM | [9 empty] | PL-L | 929099
1283982 | ALK41920003 | In Bedrijf | Kaag en Braassem | OUDE WETERING |  | Wijk 00 Roelofarendsveen | Oude Wetering | Schouw | 2377BP |  |  | Straatverlichting |  |  | Masten | 36 | 4 | Nedal |  | 114 | 60 |  | *PM AL 4,0 CO T60 D114 TP VERL BINNENBUI |  | 1998-06-01 |  | 1998 | 01 | IND 86.541 |  | 1998-06-01 | 1998 |  | 01 | LAMP PH PLL 36W 830 2G11 4P | 36 | Nacht 4028 uur ZH | 830 | 2014-06-01 | 2018-05-20 | [5 empty] | Gem. Kaag en Braassem | Gem Kaag en Braassem (Vervallen) | 104185.1667 | 469402.6045 | 52.2104 | 4.6437 | 1 | [13 empty] | 70000139 |  | 00000000 | 70000868 |  | ALUMINIUM | [9 empty] | PL-L | 929100
1283983 | ALK31925001 | In Bedrijf | Kaag en Braassem | OUD ADE |  | Wijk 01 Overig Alkemade | Oud Ade en Zevenhuizen | Pastoor Schramaweg |  |  |  | Straatverlichting |  |  | Masten | 36 | 5 | Nedal |  | 114 | 60 |  | LM AL 5,0 CV EU 750/15 T60 TP |  | 2002-06-01 |  | 2002 | 01 | PHIL FGS104 036HF |  | 1998-06-01 | 1998 |  | 01 | LAMP PH PLL 36W 830 2G11 4P | 36 | Nacht 4028 uur ZH | 830 | 2013-05-01 | 2017-04-19 | [5 empty] | Gem. Kaag en Braassem | Gem Kaag en Braassem (Vervallen) | 98676.2455 | 467212.595 | 52.1902 | 4.5635 | 1 | [13 empty] | 70000152 |  | 00000000 | 70000868 |  | ALUMINIUM | [9 empty] | PL-L | 929101
1283984 | ALK31925002 | In Bedrijf | Kaag en Braassem | OUD ADE |  | Wijk 01 Overig Alkemade | Oud Ade en Zevenhuizen | Pastoor Schramaweg |  |  |  | Straatverlichting |  |  | Masten | 36 | 6 | Nedal |  | 120 | 60 |  | LM AL 6,0 CV EU 750/05 T60 TP D=135 |  | 2006-06-01 |  | 2006 | 01 | PHIL FGS104 036HF |  | 1998-06-01 | 1998 |  | 01 | LAMP PH PLL 36W 830 2G11 4P | 36 | Nacht 4028 uur ZH | 830 | 2013-05-01 | 2017-04-19 | [5 empty] | Gem. Kaag en Braassem | Gem Kaag en Braassem (Vervallen) | 98657.576 | 467216.2456 | 52.1902 | 4.5632 | 1 | [13 empty] | 70000133 |  | 00000000 | 70000868 |  | ALUMINIUM | [9 empty] | PL-L | 929102
1283985 | ALK31925003 | In Bedrijf | Kaag en Braassem | OUD ADE |  | Wijk 01 Overig Alkemade | Oud Ade en Zevenhuizen | Pastoor Schramaweg |  |  | voor nr.2 | Straatverlichting |  |  | Masten | 36 | 5 | Nedal |  | 114 | 48 |  | LM AL 5,0 CV EU 750/15 T48 TP |  | 1998-06-01 |  | 1998 | 01 | PHIL FGS104 036HF |  | 1998-06-01 | 1998 |  | 01 | LAMP PH PLL 36W 830 2G11 4P | 36 | Nacht 4028 uur ZH | 830 | 2015-11-26 15:52 | 2019-11-14 15:52 | [5 empty] | Gem. Kaag en Braassem | Gem Kaag en Braassem (Vervallen) | 98659.2492 | 467238.8775 | 52.1904 | 4.5633 | 1 | [13 empty] | 70000189 |  | 00000000 | 70000868 |  | ALUMINIUM | [9 empty] | PL-L | 929103
1283986 | ALK31925004 | In Bedrijf | Kaag en Braassem | OUD ADE |  | Wijk 01 Overig Alkemade | Oud Ade en Zevenhuizen | Pastoor Schramaweg |  |  | voor nr.10 | Straatverlichting |  |  | Masten | 36 | 5 | Nedal |  | 114 | 48 |  | LM AL 5,0 CV EU 750/15 T48 TP |  | 1998-06-01 |  | 1998 | 01 | PHIL FGS104 036HF |  | 1998-06-01 | 1998 |  | 01 | LAMP PH PLL 36W 830 2G11 4P | 36 | Nacht 4028 uur ZH | 830 | 2012-12-17 13:42 | 2016-12-05 | [5 empty] | Gem. Kaag en Braassem | Gem Kaag en Braassem (Vervallen) | 98658.6694 | 467261.4433 | 52.1906 | 4.5632 | 1 | [13 empty] | 70000189 |  | 00000000 | 70000868 |  | ALUMINIUM | [9 empty] | PL-L | 929104
1283987 | ALK31925005 | In Bedrijf | Kaag en Braassem | OUD ADE |  | Wijk 01 Overig Alkemade | Oud Ade en Zevenhuizen | Pastoor Schramaweg |  |  | voor nr.16 | Straatverlichting |  |  | Masten | 36 | 5 | Nedal |  | 114 | 48 |  | LM AL 5,0 CV EU 750/15 T48 TP |  | 1998-06-01 |  | 1998 | 01 | PHIL FGS104 036HF |  | 1998-06-01 | 1998 |  | 01 | LAMP PH PLL 36W 830 2G11 4P | 36 | Nacht 4028 uur ZH | 830 | 2013-05-01 | 2017-04-19 | [5 empty] | Gem. Kaag en Braassem | Gem Kaag en Braassem (Vervallen) | 98654.2157 | 467284.4129 | 52.1908 | 4.5632 | 1 | [13 empty] | 70000189 |  | 00000000 | 70000868 |  | ALUMINIUM | [9 empty] | PL-L | 929105
1283988 | ALK41930001 | In Bedrijf | Kaag en Braassem | OUDE WETERING |  | Wijk 00 Roelofarendsveen | Oude Wetering | Joh. Sepershof |  |  |  | Straatverlichting |  |  | Masten | 36 | 4 | Nedal |  | 114 | 60 |  | *PM AL 4,0 CO T60 D114 TP VERL BINNENBUI |  | 1989-06-01 |  | 1989 | 01 | INDU 2000 PLL36HF RAL9005 |  | 2005-12-01 | 2005 |  | 01 | LAMP PH PLL 36W 830 2G11 4P | 36 | Nacht 4028 uur ZH | 830 | 2013-05-01 | 2017-04-19 | [5 empty] | Gem. Kaag en Braassem | Gem Kaag en Braassem (Vervallen) | 104259.8406 | 470120.0235 | 52.2168 | 4.6447 | 1 | [13 empty] | 70000139 |  | 00000000 | 70000868 |  | ALUMINIUM | [9 empty] | PL-L | 929106
1283989 | ALK41930002 | In Bedrijf | Kaag en Braassem | OUDE WETERING |  | Wijk 00 Roelofarendsveen | Oude Wetering | Joh. Sepershof |  |  | thv no:3 | Straatverlichting |  |  | Masten | 36 | 4 | Nedal |  | 114 | 60 |  | *PM AL 4,0 CO T60 D114 TP VERL BINNENBUI |  | 1989-06-01 |  | 1989 | 01 | INDU 2000 PLL36HF RAL9005 |  | 2005-12-01 | 2005 |  | 01 | LAMP PH PLL 36W 830 2G11 4P | 36 | Nacht 4028 uur ZH | 830 | 2013-05-01 | 2017-04-19 | [5 empty] | Gem. Kaag en Braassem | Gem Kaag en Braassem (Vervallen) | 104240.0069 | 470117.1181 | 52.2168 | 4.6444 | 1 | [13 empty] | 70000139 |  | 00000000 | 70000868 |  | ALUMINIUM | [9 empty] | PL-L | 929107
1283990 | ALK41930003 | In Bedrijf | Kaag en Braassem | OUDE WETERING |  | Wijk 00 Roelofarendsveen | Oude Wetering | Joh. Sepershof |  |  | thv no:5 | Straatverlichting |  |  | Masten | 36 | 4 | Nedal |  | 114 | 60 |  | *PM AL 4,0 CO T60 D114 TP VERL BINNENBUI |  | 1989-06-01 |  | 1989 | 01 | INDU 2000 PLL36HF RAL9005 |  | 2005-12-01 | 2005 |  | 01 | LAMP PH PLL 36W 830 2G11 4P | 36 | Nacht 4028 uur ZH | 830 | 2013-05-01 | 2017-04-19 | [5 empty] | Gem. Kaag en Braassem | Gem Kaag en Braassem (Vervallen) | 104226.2696 | 470110.2031 | 52.2167 | 4.6442 | 1 | [13 empty] | 70000139 |  | 00000000 | 70000868 |  | ALUMINIUM | [9 empty] | PL-L | 929108
1283991 | ALK41930004 | In Bedrijf | Kaag en Braassem | OUDE WETERING |  | Wijk 00 Roelofarendsveen | Oude Wetering | Joh. Sepershof |  |  | thv no:7 | Straatverlichting |  |  | Masten | 36 | 4 | Nedal |  | 114 | 60 |  | *PM AL 4,0 CO T60 D114 TP VERL BINNENBUI |  | 1989-06-01 |  | 1989 | 01 | INDU 2000 PLL36HF RAL9005 |  | 2005-12-01 | 2005 |  | 01 | LAMP PH PLL 36W 830 2G11 4P | 36 | Nacht 4028 uur ZH | 830 | 2013-05-01 | 2017-04-19 | [5 empty] | Gem. Kaag en Braassem | Gem Kaag en Braassem (Vervallen) | 104214.635 | 470115.1183 | 52.2168 | 4.6441 | 1 | [13 empty] | 70000139 |  | 00000000 | 70000868 |  | ALUMINIUM | [9 empty] | PL-L | 929109
1283992 | ALK41930005 | In Bedrijf | Kaag en Braassem | OUDE WETERING |  | Wijk 00 Roelofarendsveen | Oude Wetering | Joh. Sepershof |  |  | thv no:9 | Straatverlichting |  |  | Masten | 36 | 4 | Nedal |  | 114 | 60 |  | *PM AL 4,0 CO T60 D114 TP VERL BINNENBUI |  | 1997-06-01 |  | 1997 | 01 | INDU 2000 PLL36HF RAL9005 |  | 2005-12-01 | 2005 |  | 01 | LAMP PH PLL 36W 830 2G11 4P | 36 | Nacht 4028 uur ZH | 830 | 2013-05-01 | 2017-04-19 | [5 empty] | Gem. Kaag en Braassem | Gem Kaag en Braassem (Vervallen) | 104196.3005 | 470112.1556 | 52.2168 | 4.6438 | 1 | [13 empty] | 70000139 |  | 00000000 | 70000868 |  | ALUMINIUM | [9 empty] | PL-L | 929110
1283993 | ALK41930006 | In Bedrijf | Kaag en Braassem | OUDE WETERING |  | Wijk 00 Roelofarendsveen | Oude Wetering | Joh. Sepershof |  |  | thv no:23 | Straatverlichting |  |  | Masten | 36 | 4 | Nedal |  | 114 | 60 |  | *PM AL 4,0 CO T60 D114 TP VERL BINNENBUI |  | 1989-06-01 |  | 1989 | 01 | INDU 2000 PLL36HF RAL9005 |  | 2005-12-01 | 2005 |  | 01 | LAMP PH PLL 36W 830 2G11 4P | 36 | Nacht 4028 uur ZH | 830 | 2013-05-01 | 2017-04-19 | [5 empty] | Gem. Kaag en Braassem | Gem Kaag en Braassem (Vervallen) | 104179.1065 | 470155.5605 | 52.2171 | 4.6435 | 1 | [13 empty] | 70000139 |  | 00000000 | 70000868 |  | ALUMINIUM | [9 empty] | PL-L | 929111
1283994 | ALK41930007 | In Bedrijf | Kaag en Braassem | OUDE WETERING |  | Wijk 00 Roelofarendsveen | Oude Wetering | Joh. Sepershof |  |  | thv no:22 | Straatverlichting |  |  | Masten | 36 | 4 | Nedal |  | 114 | 60 |  | *PM AL 4,0 CO T60 D114 TP VERL BINNENBUI |  | 1989-06-01 |  | 1989 | 01 | INDU 2000 PLL36HF RAL9005 |  | 2005-12-01 | 2005 |  | 01 | LAMP PH PLL 36W 830 2G11 4P | 36 | Nacht 4028 uur ZH | 830 | 2013-05-01 | 2017-04-19 | [5 empty] | Gem. Kaag en Braassem | Gem Kaag en Braassem (Vervallen) | 104180.3683 | 470133.7688 | 52.2169 | 4.6436 | 1 | [13 empty] | 70000139 |  | 00000000 | 70000868 |  | ALUMINIUM | [9 empty] | PL-L | 929112
1283995 | ALK41930008 | In Bedrijf | Kaag en Braassem | OUDE WETERING |  | Wijk 00 Roelofarendsveen | Oude Wetering | Joh. Sepershof |  |  | thv no:20 | Straatverlichting |  |  | Masten | 36 | 4 | Nedal |  | 114 | 60 |  | *PM AL 4,0 CO T60 D114 TP VERL BINNENBUI |  | 2016-06-01 |  | 2016 | 01 | INDU 2000 PLL36HF RAL9005 |  | 2005-12-01 | 2005 |  | 01 | LAMP PH PLL 36W 830 2G11 4P | 36 | Nacht 4028 uur ZH | 830 | 2019-05-27 14:28 | 2023-05-15 14:28 | [5 empty] | Gem. Kaag en Braassem | Gem Kaag en Braassem (Vervallen) | 104182.6618 | 470115.6985 | 52.2168 | 4.6436 | 1 | [13 empty] | 70000139 |  | 00000000 | 70000868 |  | ALUMINIUM | [9 empty] | PL-L | 929113
1283996 | ALK41930011 | In Bedrijf | Kaag en Braassem | OUDE WETERING |  | Wijk 00 Roelofarendsveen | Oude Wetering | Joh. Sepershof |  |  | thv no:14 | Straatverlichting |  |  | Masten | 36 | 4 | Nedal |  | 114 | 60 |  | *PM AL 4,0 CO T60 D114 TP VERL BINNENBUI |  | 1989-06-01 |  | 1989 | 01 | INDU 2000 PLL36HF RAL9005 |  | 2005-12-01 | 2005 |  | 01 | LAMP PH PLL 36W 830 2G11 4P | 36 | Nacht 4028 uur ZH | 830 | 2013-05-01 | 2017-04-19 | [5 empty] | Gem. Kaag en Braassem | Gem Kaag en Braassem (Vervallen) | 104188.8132 | 470062.1491 | 52.2163 | 4.6437 | 1 | [13 empty] | 70000139 |  | 00000000 | 70000868 |  | ALUMINIUM | [9 empty] | PL-L | 929114
1283997 | ALK21940001 | In Bedrijf | Kaag en Braassem | NIEUWE WETERING |  | Wijk 01 Overig Alkemade | Nieuwe Wetering | Sluis | 2376AS |  |  | Straatverlichting |  |  | Masten | 36 | 5 | NEDAL |  |  | 48 |  | NED AL 5.0 VJ EU D48 500/30 |  | 1998-06-01 |  | 1998 | 01 | INDU 2060 PLL36HF RAL9007 |  | 1998-06-01 | 1998 |  | 01 | LAMP PH PLL 36W 830 2G11 4P | 36 | Nacht 4028 uur ZH | 830 | 2012-03-01 | 2016-02-18 | [5 empty] | Gem. Kaag en Braassem | Gem Kaag en Braassem (Vervallen) | 102621.7383 | 469889.7832 | 52.2146 | 4.6208 | 1 | [13 empty] | 00000000 |  | 00000000 | 70000868 | [11 empty] | PL-L | 929115
1283998 | ALK21940002 | In Bedrijf | Kaag en Braassem | NIEUWE WETERING |  | Wijk 01 Overig Alkemade | Nieuwe Wetering | Sluis | 2376AS |  | thv no:17 | Straatverlichting |  |  | Masten | 36 | 4 | Nedal |  | 114 | 60 |  | *PM AL 4,0 CO T60 D114 TP VERL BINNENBUI |  | 1980-06-01 |  | 1980 | 01 | INDU 2000 PLL36HF RAL9005 |  | 2005-12-01 | 2005 |  | 01 | LAMP PH PLL 36W 830 2G11 4P | 36 | Nacht 4028 uur ZH | 830 | 2013-05-01 | 2017-04-19 | [5 empty] | Gem. Kaag en Braassem | Gem Kaag en Braassem (Vervallen) | 102657.0302 | 469874.2707 | 52.2145 | 4.6213 | 1 | [13 empty] | 70000139 |  | 00000000 | 70000868 |  | ALUMINIUM | [9 empty] | PL-L | 929116
1283999 | ALK21940003 | In Bedrijf | Kaag en Braassem | NIEUWE WETERING |  | Wijk 01 Overig Alkemade | Nieuwe Wetering | Sluis | 2376AS |  | thv no:23 | Straatverlichting |  |  | Masten | 36 | 4 | Nedal |  | 114 | 60 |  | *PM AL 4,0 CO T60 D114 TP VERL BINNENBUI |  | 1980-06-01 |  | 1980 | 01 | INDU 2000 PLL36HF RAL9005 |  | 2005-12-01 | 2005 |  | 01 | LAMP PH PLL 36W 830 2G11 4P | 36 | Nacht 4028 uur ZH | 830 | 2013-05-01 | 2017-04-19 | [5 empty] | Gem. Kaag en Braassem | Gem Kaag en Braassem (Vervallen) | 102694.1613 | 469884.9185 | 52.2146 | 4.6219 | 1 | [13 empty] | 70000139 |  | 00000000 | 70000868 |  | ALUMINIUM | [9 empty] | PL-L | 929117
1284000 | ALK511360001 | In Bedrijf | Kaag en Braassem | ROELOFARENDSVEEN |  | Wijk 00 Roelofarendsveen | Roelofarendsveen-Noord | Middenweg | 2371GT | 1 | 1 | Straatverlichting |  |  | Masten | 18 | 6 | Nedal |  |  |  |  | LM AL 6,0 CO EU1250/5 T60 PE ANO | N.V.T. | 2019-11-01 |  | 2019 | 01 | PROSTR 18X 18W WW 1950L GREY T4 DVD | NEDELKO B.V. | 2019-11-01 | 2019 | GRIJS | 01 | LED 18W | 18 | Nacht 4028 uur ZH | 3000k | 2019-11-01 | 2021-11-19 | [5 empty] | Gem. Kaag en Braassem | Gem Kaag en Braassem (Vervallen) | 103277.23 | 469129.21 | 52.2078 | 4.6305 | 1 | [13 empty] | 70015738 |  | 70042790 | 00000000 | [11 empty] | LED | 929118
1284001 | ALK51950002 | In Bedrijf | Kaag en Braassem | ROELOFARENDSVEEN |  | Wijk 00 Roelofarendsveen |  | Sotaweg |  |  | voor nr.8 | Straatverlichting |  |  | Masten | 18 | 5 | NEDAL |  |  | 48 |  | NED AL 5.0 VJ EU D48 500/30 |  | 1965-06-01 |  | 1965 | 01 | INDU 2500 PLL36HF RAL7035 |  | 2000-06-01 | 2000 |  | 01 | SALED, type PS-L 18W (360 gr.) 3000K – 1980LM. | 18 | Nacht 4028 uur ZH | 3000k | 2020-11-30 | 2037-06-23 | [5 empty] | Gem. Kaag en Braassem | Gem Kaag en Braassem (Vervallen) | 103233.5065 | 469905.7854 | 52.2148 | 4.6297 | 1 | [13 empty] | 00000000 |  | 00000000 | 00000000 | [11 empty] | LED | 929119
1284002 | ALK51950003 | In Bedrijf | Kaag en Braassem | ROELOFARENDSVEEN |  | Wijk 00 Roelofarendsveen |  | Sotaweg |  |  | voor nr.14 | Straatverlichting |  |  | Masten | 18 | 5 | Nedal |  | 114 | 60 |  | LM AL 5,0 CV EU 750/15 T60 TP |  | 2002-06-01 |  | 2002 | 01 | INDU 2500 PLL36HF RAL7035 |  | 2000-06-01 | 2000 |  | 01 | SALED, type PS-L 18W (360 gr.) 3000K – 1980LM. | 18 | Nacht 4028 uur ZH | 3000k | 2020-11-30 | 2037-06-23 | [5 empty] | Gem. Kaag en Braassem | Gem Kaag en Braassem (Vervallen) | 103234.0597 | 469851.4273 | 52.2143 | 4.6298 | 1 | [13 empty] | 70000152 |  | 00000000 | 00000000 |  | ALUMINIUM | [9 empty] | LED | 929120
1284003 | ALK51950004 | In Bedrijf | Kaag en Braassem | ROELOFARENDSVEEN |  | Wijk 00 Roelofarendsveen |  | Sotaweg |  |  | t.o. nr.15 | Straatverlichting |  |  | Masten | 18 | 5 | Nedal |  | 114 | 60 |  | LM AL 5,0 CV EU 750/15 T60 TP |  | 2002-06-13 |  | 2002 | 01 | INDU 2500 PLL36HF RAL7035 |  | 2000-06-01 | 2000 |  | 01 | SALED, type PS-L 18W (360 gr.) 3000K – 1980LM. | 18 | Nacht 4028 uur ZH | 3000k | 2020-11-30 | 2037-06-23 | [5 empty] | Gem. Kaag en Braassem | Gem Kaag en Braassem (Vervallen) | 103234.3876 | 469797.8749 | 52.2138 | 4.6298 | 1 | [13 empty] | 70000152 |  | 00000000 | 00000000 |  | ALUMINIUM | [9 empty] | LED | 929121
1284004 | ALK51950005 | In Bedrijf | Kaag en Braassem | ROELOFARENDSVEEN |  | Wijk 00 Roelofarendsveen |  | Sotaweg |  |  | voor nr.22 | Straatverlichting |  |  | Masten | 18 | 6 | Nedal |  | 120 | 60 |  | *LM AL 6,0 COEU 750/5 T60D120TP 70005853 |  | 2016-11-01 |  | 2016 | 01 | INDU 2500 PLL36HF RAL7035 |  | 2000-06-01 | 2000 |  | 01 | SALED, type PS-L 18W (360 gr.) 3000K – 1980LM. | 18 | Nacht 4028 uur ZH | 3000k | 2020-11-30 | 2037-06-23 | [5 empty] | Gem. Kaag en Braassem | Gem Kaag en Braassem (Vervallen) | 103234.5625 | 469744.44 | 52.2134 | 4.6298 | 1 | [13 empty] | 70000141 |  | 00000000 | 00000000 |  | ALUMINIUM | [9 empty] | LED | 929122
1284004 | ALK51950005 | In Bedrijf | Kaag en Braassem | ROELOFARENDSVEEN |  | Wijk 00 Roelofarendsveen |  | Sotaweg |  |  | voor nr.22 | Straatverlichting |  |  | Masten | 18 | 6 | Nedal |  | 120 | 60 |  | *LM AL 6,0 COEU 750/5 T60D120TP 70005853 |  | 2016-11-01 |  | 2016 | 01 | INDU 2500 PLL36HF RAL7035 |  | 2000-06-01 | 2000 |  | 02 | SALED, type PS-L 18W (360 gr.) 3000K – 1980LM. | 18 | Nacht 4028 uur ZH | 3000k | 2020-11-30 | [6 empty] | Gem. Kaag en Braassem | Gem Kaag en Braassem (Vervallen) | 103234.5625 | 469744.44 | 52.2134 | 4.6298 | 1 | [13 empty] | 70000141 |  | 00000000 | 00000000 |  | ALUMINIUM | [9 empty] | LED | 929123
1284005 | ALK51950006 | In Bedrijf | Kaag en Braassem | ROELOFARENDSVEEN |  | Wijk 00 Roelofarendsveen |  | Sotaweg |  |  | nabij nr.24 | Straatverlichting |  |  | Masten | 18 | 5 | Nedal |  | 114 | 60 |  | LM AL 5,0 CV EU 750/15 T60 TP |  | 1998-06-01 |  | 1998 | 01 | INDU 2500 PLL36HF RAL7035 |  | 2000-06-01 | 2000 |  | 01 | SALED, type PS-L 18W (360 gr.) 3000K – 1980LM. | 18 | Nacht 4028 uur ZH | 3000k | 2020-11-30 | 2037-06-23 | [5 empty] | Gem. Kaag en Braassem | Gem Kaag en Braassem (Vervallen) | 103235.3217 | 469693.7578 | 52.2129 | 4.6298 | 1 | [13 empty] | 70000152 |  | 00000000 | 00000000 |  | ALUMINIUM | [9 empty] | LED | 929124
1284006 | ALK51950007 | In Bedrijf | Kaag en Braassem | ROELOFARENDSVEEN |  | Wijk 00 Roelofarendsveen |  | Sotaweg |  |  | t.o. nr.29 | Straatverlichting |  |  | Masten | 18 | 5 | Nedal |  | 114 | 60 |  | LM AL 5,0 CV EU 750/15 T60 TP |  | 1965-06-01 |  | 1965 | 01 | INDU 2500 PLL36HF RAL7035 |  | 2000-06-01 | 2000 |  | 01 | SALED, type PS-L 18W (360 gr.) 3000K – 1980LM. | 18 | Nacht 4028 uur ZH | 3000k | 2020-11-30 | 2037-06-23 | [5 empty] | Gem. Kaag en Braassem | Gem Kaag en Braassem (Vervallen) | 103235.4325 | 469637.877 | 52.2124 | 4.6298 | 1 | [13 empty] | 70000152 |  | 00000000 | 00000000 |  | ALUMINIUM | [9 empty] | LED | 929125
1284007 | ALK51950008 | In Bedrijf | Kaag en Braassem | ROELOFARENDSVEEN |  | Wijk 00 Roelofarendsveen |  | Sotaweg |  |  | t.o. nr.35 | Straatverlichting |  |  | Masten | 16 | 6 | Nedal |  | 120 | 60 |  | PM AL 6,0 CO T60 D120 PE ANO | N.V.T. | 2020-04-14 |  | 2020 | 01 | BRISA 16X 16W WW 2500L 9005 LCA3 DGE | LIGHTRONICS | 2020-04-14 | 2020 | 9005 DIEPZWART | 01 | Led 16x 16W | 16 | Nacht 4028 uur ZH | WARM WIT (2700-3500K) | 2020-04-14 | 2037-06-23 | LEDdriver |  | LEDdriver |  |  | Gem. Kaag en Braassem | Gem Kaag en Braassem (Vervallen) | 103235.4816 | 469584.4621 | 52.2119 | 4.6298 | 1 | [13 empty] | 70042015 |  | 70041952 | geen |  | ALUMINIUM | [9 empty] | LED | 929126
1284008 | ALK51950009 | In Bedrijf | Kaag en Braassem | ROELOFARENDSVEEN |  | Wijk 00 Roelofarendsveen |  | Sotaweg |  |  | voor nr.38 | Straatverlichting |  |  | Masten | 18 | 5 | NEDAL |  |  | 48 |  | NED AL 5.0 VJ EU D48 500/30 |  | 1965-06-01 |  | 1965 | 01 | INDU 2551 PLL36HF RAL7035 |  | 2000-06-01 | 2000 |  | 01 | SALED, type PS-L 18W (360 gr.) 3000K – 1980LM. | 18 | Nacht 4028 uur ZH | 3000k | 2020-11-30 | 2037-06-23 | [5 empty] | Gem. Kaag en Braassem | Gem Kaag en Braassem (Vervallen) | 103236.1407 | 469529.8472 | 52.2114 | 4.6298 | 1 | [13 empty] | 00000000 |  | 00000000 | 00000000 | [11 empty] | LED | 929127
1284009 | ALK51950010 | In Bedrijf | Kaag en Braassem | ROELOFARENDSVEEN |  | Wijk 00 Roelofarendsveen |  | Sotaweg |  |  | to 43 | Straatverlichting |  |  | Masten | 18 | 6 | Nedal |  | 120 | 60 |  | LM AL 6,0 CO EU 750/05 T60 D120 PE |  | 2019-07-10 20:45 |  | 2019 | 01 | INDU 2500 PLL36HF RAL7035 |  | 2000-06-01 | 2000 |  | 01 | SALED, type PS-L 18W (360 gr.) 3000K – 1980LM. | 18 | Nacht 4028 uur ZH | 3000k | 2020-11-30 | 2037-06-23 | [5 empty] | Gem. Kaag en Braassem | Gem Kaag en Braassem (Vervallen) | 103236.4512 | 469475.9299 | 52.2109 | 4.6298 | 1 | [13 empty] | 70005853 |  | 00000000 | 00000000 |  | ALUMINIUM | [9 empty] | LED | 929128
1284010 | ALK51950011 | In Bedrijf | Kaag en Braassem | ROELOFARENDSVEEN |  | Wijk 00 Roelofarendsveen |  | Sotaweg |  |  | voor nr.42 | Straatverlichting |  |  | Masten | 18 | 5 | Nedal |  | 114 | 60 |  | LM AL 5,0 CV EU 750/15 T60 TP |  | 2002-06-30 |  | 2002 | 01 | INDU 2500 PLL36HF RAL7035 |  | 2000-06-01 | 2000 |  | 01 | SALED, type PS-L 18W (360 gr.) 3000K – 1980LM. | 18 | Nacht 4028 uur ZH | 3000k | 2020-11-30 | 2037-06-23 | [5 empty] | Gem. Kaag en Braassem | Gem Kaag en Braassem (Vervallen) | 103237.0335 | 469421.6908 | 52.2105 | 4.6299 | 1 | [13 empty] | 70000152 |  | 00000000 | 00000000 |  | ALUMINIUM | [9 empty] | LED | 929129
1284011 | ALK51950012 | In Bedrijf | Kaag en Braassem | ROELOFARENDSVEEN |  | Wijk 00 Roelofarendsveen |  | Sotaweg |  |  | t.o. nr.49 | Straatverlichting |  |  | Masten | 18 | 5 | Nedal |  | 114 | 60 |  | LM AL 5,0 CV EU 750/15 T60 TP |  | 2000-09-01 |  | 2000 | 01 | INDU 2500 PLL36HF RAL7035 |  | 2000-06-01 | 2000 |  | 01 | SALED, type PS-L 18W (360 gr.) 3000K – 1980LM. | 18 | Nacht 4028 uur ZH | 3000k | 2020-11-30 | 2037-06-23 | [5 empty] | Gem. Kaag en Braassem | Gem Kaag en Braassem (Vervallen) | 103237.4384 | 469367.6712 | 52.21 | 4.6299 | 1 | [13 empty] | 70000152 |  | 00000000 | 00000000 |  | ALUMINIUM | [9 empty] | LED | 929130
1284012 | ALK51950013 | In Bedrijf | Kaag en Braassem | ROELOFARENDSVEEN |  | Wijk 00 Roelofarendsveen |  | Sotaweg |  |  | voor nr.54 | Straatverlichting |  |  | Masten | 18 | 5 | Nedal |  | 114 | 60 |  | LM AL 5,0 CV EU 750/15 T60 TP |  | 1965-06-01 |  | 1965 | 01 | INDU 2500 PLL36HF RAL7035 |  | 2000-06-01 | 2000 |  | 01 | SALED, type PS-L 18W (360 gr.) 3000K – 1980LM. | 18 | Nacht 4028 uur ZH | 3000k | 2020-11-30 | 2037-06-23 | [5 empty] | Gem. Kaag en Braassem | Gem Kaag en Braassem (Vervallen) | 103238.6992 | 469314.6343 | 52.2095 | 4.6299 | 1 | [13 empty] | 70000152 |  | 00000000 | 00000000 |  | ALUMINIUM | [9 empty] | LED | 929131
1284013 | ALK51950014 | In Bedrijf | Kaag en Braassem | ROELOFARENDSVEEN |  | Wijk 00 Roelofarendsveen |  | Sotaweg |  |  | t.o. nr.61 | Straatverlichting |  |  | Masten | 18 | 5 | Nedal |  | 114 | 60 |  | LM AL 5,0 CV EU 750/15 T60 TP |  | 1998-06-01 |  | 1998 | 01 | INDU 2500 PLL36HF RAL7035 |  | 2000-06-01 | 2000 |  | 01 | SALED, type PS-L 18W (360 gr.) 3000K – 1980LM. | 18 | Nacht 4028 uur ZH | 3000k | 2020-11-30 | 2037-06-23 | [5 empty] | Gem. Kaag en Braassem | Gem Kaag en Braassem (Vervallen) | 103237.8509 | 469260.409 | 52.209 | 4.6299 | 1 | [13 empty] | 70000152 |  | 00000000 | 00000000 |  | ALUMINIUM | [9 empty] | LED | 929132
1284014 | ALK51950015 | In Bedrijf | Kaag en Braassem | ROELOFARENDSVEEN |  | Wijk 00 Roelofarendsveen |  | Sotaweg |  |  | parkeerpl. | Straatverlichting |  |  | Masten | 36 | 4 | Nedal |  | 114 | 60 |  | *PM AL 4,0 CO T60 D114 TP VERL BINNENBUI |  | 1965-06-01 |  | 1965 | 01 | IND 86.541 |  | 1998-06-01 | 1998 |  | 01 | LAMP PH PLL 36W 830 2G11 4P | 36 | Nacht 4028 uur ZH | 830 | 2012-03-01 | 2016-02-18 | [5 empty] | Gem. Kaag en Braassem | Gem Kaag en Braassem (Vervallen) | 103251.7141 | 469238.939 | 52.2088 | 4.6301 | 1 | [13 empty] | 70000139 |  | 00000000 | 70000868 |  | ALUMINIUM | [9 empty] | PL-L | 929133
1284015 | ALK51950016 | In Bedrijf | Kaag en Braassem | ROELOFARENDSVEEN |  | Wijk 00 Roelofarendsveen |  | Sotaweg |  |  | parkeerpl. | Straatverlichting |  |  | Masten | 36 | 4 | Nedal |  | 114 | 60 |  | *PM AL 4,0 CO T60 D114 TP VERL BINNENBUI |  | 1997-06-01 |  | 1997 | 01 | IND 86.541 |  | 1998-06-01 | 1998 |  | 01 | LAMP PH PLL 36W 830 2G11 4P | 36 | Nacht 4028 uur ZH | 830 | 2012-03-01 | 2016-02-18 | [5 empty] | Gem. Kaag en Braassem | Gem Kaag en Braassem (Vervallen) | 103271.3804 | 469242.0925 | 52.2089 | 4.6304 | 1 | [13 empty] | 70000139 |  | 00000000 | 70000868 |  | ALUMINIUM | [9 empty] | PL-L | 929134
1284016 | ALK51950017 | In Bedrijf | Kaag en Braassem | ROELOFARENDSVEEN |  | Wijk 00 Roelofarendsveen |  | Sotaweg |  |  | parkeerpl. | Straatverlichting |  |  | Masten | 36 | 4 | Nedal |  | 114 | 60 |  | *PM AL 4,0 CO T60 D114 TP VERL BINNENBUI |  | 2010-12-09 |  | 2010 | 01 | IND 86.541 |  | 1998-06-01 | 1998 |  | 01 | LAMP PH PLL 36W 830 2G11 4P | 36 | Nacht 4028 uur ZH | 830 | 2012-03-01 | 2016-02-18 | [5 empty] | Gem. Kaag en Braassem | Gem Kaag en Braassem (Vervallen) | 103273.9731 | 469223.8212 | 52.2087 | 4.6304 | 1 | [13 empty] | 70000139 |  | 00000000 | 70000868 |  | ALUMINIUM | [9 empty] | PL-L | 929135
1284017 | ALK51950018 | In Bedrijf | Kaag en Braassem | ROELOFARENDSVEEN |  | Wijk 00 Roelofarendsveen |  | Sotaweg |  |  | voor nr.62 | Straatverlichting |  |  | Masten | 36 | 5 | Nedal |  | 114 | 60 |  | LM AL 5,0 CV EU 750/15 T60 TP |  | 1998-06-01 |  | 1998 | 01 | PHIL FGS104 036HF |  | 1998-06-01 | 1998 |  | 01 | LAMP PH PLL 36W 830 2G11 4P | 36 | Nacht 4028 uur ZH | 830 | 2012-09-01 | 2016-08-20 | [5 empty] | Gem. Kaag en Braassem | Gem Kaag en Braassem (Vervallen) | 103238.433 | 469205.868 | 52.2085 | 4.6299 | 1 | [13 empty] | 70000152 |  | 00000000 | 70000868 |  | ALUMINIUM | [9 empty] | PL-L | 929136
1284018 | ALK51950019 | In Bedrijf | Kaag en Braassem | ROELOFARENDSVEEN |  | Wijk 00 Roelofarendsveen | Roelofarendsveen-Noord | Sotaweg | 2371GE | 70 | 70 | Straatverlichting |  |  | Masten | 18 | 6 | Nedal |  |  |  |  | LM AL 6,0 CO EU1250/5 T60 PE ANO | N.V.T. | 2019-11-01 |  | 2019 | 01 | PROSTR 18X 18W WW 1950L GREY T4 DVD | NEDELKO B.V. | 2019-11-01 | 2019 | GRIJS | 01 | LED 18W | 18 | Nacht 4028 uur ZH | 3000k | 2019-11-01 | 2016-02-18 | [5 empty] | Gem. Kaag en Braassem | Gem Kaag en Braassem (Vervallen) | 103234 | 469151.6 | 52.208 | 4.6299 | 1 | [13 empty] | 70015738 |  | 70042790 | 00000000 | [11 empty] | LED | 929137
1284020 | ALK51950021 | In Bedrijf | Kaag en Braassem | ROELOFARENDSVEEN |  | Wijk 00 Roelofarendsveen |  | Sotaweg |  |  | kruisp.Middenweg | Straatverlichting |  |  | Masten | 18 | 5 | Nedal |  | 114 | 60 |  | LM AL 5,0 CV EU 750/15 T60 TP |  | 1998-06-01 |  | 1998 | 01 | PROSTR 18X 18W WW 1950L GREY T4 DVD | NEDELKO B.V. | 2019-11-01 | 2019 | GRIJS | 01 | LED 18W | 18 | Nacht 4028 uur ZH | 3000k | 2019-11-01 | 2036-12-21 | LEDdriver |  | LEDdriver |  |  | Gem. Kaag en Braassem | Gem Kaag en Braassem (Vervallen) | 103258.3713 | 469126.8259 | 52.2078 | 4.6302 | 1 | [13 empty] | 70000152 |  | 70042790 | 00000000 |  | ALUMINIUM | [9 empty] | LED | 929138
1284021 | ALK51950022 | In Bedrijf | Kaag en Braassem | ROELOFARENDSVEEN |  | Wijk 00 Roelofarendsveen |  | Sotaweg |  |  | naast nr.78 | Straatverlichting |  |  | Masten | 18 | 6 | Nedal |  |  |  |  | LM AL 6,0 CO EU1250/5 T60 PE ANO | N.V.T. | 2019-11-01 |  | 2019 | 01 | PROSTR 18X 18W WW 1950L GREY T4 DVD | NEDELKO B.V. | 2019-11-01 | 2019 | GRIJS | 01 | LED 18W | 18 | Nacht 4028 uur ZH | 3000k | 2019-11-01 | 2021-11-19 | [5 empty] | Gem. Kaag en Braassem | Gem Kaag en Braassem (Vervallen) | 103238.4467 | 469121.3273 | 52.2078 | 4.6299 | 1 | [13 empty] | 70015738 |  | 70042790 | 00000000 | [11 empty] | LED | 929139
1284022 | ALK51950023 | In Bedrijf | Kaag en Braassem | ROELOFARENDSVEEN |  | Wijk 00 Roelofarendsveen |  | Sotaweg |  |  | t.o. nr.79 | Straatverlichting |  |  | Masten | 18 | 6 | Nedal |  |  |  |  | LM AL 6,0 CO EU1250/5 T60 PE ANO | N.V.T. | 2019-11-01 |  | 2019 | 01 | PROSTR 18X 18W WW 1950L GREY T4 DVD | NEDELKO B.V. | 2019-11-01 | 2019 | GRIJS | 01 | LED 18W | 18 | Nacht 4028 uur ZH | 3000k | 2019-11-01 | 2021-11-19 | [5 empty] | Gem. Kaag en Braassem | Gem Kaag en Braassem (Vervallen) | 103270.24 | 469083.59 | 52.2074 | 4.6304 | 1 | [13 empty] | 70015738 |  | 70042790 | 00000000 | [11 empty] | LED | 929140
1284023 | ALK51950024 | In Bedrijf | Kaag en Braassem | ROELOFARENDSVEEN |  | Wijk 00 Roelofarendsveen | Roelofarendsveen-Noord | Sotaweg | 2371GC | 89 | 89 | Straatverlichting |  |  | Masten | 18 | 6 | Nedal |  |  |  |  | LM AL 6,0 CO EU1250/5 T60 PE ANO | N.V.T. | 2019-11-01 |  | 2019 | 01 | PROSTR 18X 18W WW 1950L GREY T4 DVD | NEDELKO B.V. | 2019-11-01 | 2019 | GRIJS | 01 | LED 18W | 18 | Nacht 4028 uur ZH | 3000k | 2019-11-01 | 2021-11-19 | [5 empty] | Gem. Kaag en Braassem | Gem Kaag en Braassem (Vervallen) | 103282.9 | 469053.76 | 52.2072 | 4.6306 | 1 | [13 empty] | 70015738 |  | 70042790 | 00000000 | [11 empty] | LED | 929141
1284024 | ALK51950025 | In Bedrijf | Kaag en Braassem | ROELOFARENDSVEEN |  | Wijk 00 Roelofarendsveen | Roelofarendsveen-Noord | Sotaweg | 2371GG | 96 | 96 | Straatverlichting |  |  | Masten | 18 | 6 | Nedal |  |  |  |  | LM AL 6,0 CO EU1250/5 T60 PE ANO | N.V.T. | 2019-11-01 |  | 2019 | 01 | PROSTR 18X 18W WW 1950L GREY T4 DVD | NEDELKO B.V. | 2019-11-01 | 2019 | GRIJS | 01 | LED 18W | 18 | Nacht 4028 uur ZH | 3000k | 2019-11-01 | 2021-11-19 | [5 empty] | Gem. Kaag en Braassem | Gem Kaag en Braassem (Vervallen) | 103286.9 | 469026.7 | 52.2069 | 4.6307 | 1 | [13 empty] | 70015738 |  | 70042790 | 00000000 | [11 empty] | LED | 929142
1284025 | ALK51950026 | In Bedrijf | Kaag en Braassem | ROELOFARENDSVEEN |  | Wijk 00 Roelofarendsveen |  | Sotaweg |  |  | kruisp.Dahliahof | Straatverlichting |  |  | Masten | 18 | 6 | Nedal |  |  |  |  | LM AL 6,0 CO EU1250/5 T60 PE ANO | N.V.T. | 2019-11-01 |  | 2019 | 01 | PROSTR 18X 18W WW 1950L GREY T4 DVD | NEDELKO B.V. | 2019-11-01 | 2019 | GRIJS | 01 | LED 18W | 18 | Nacht 4028 uur ZH | 3000k | 2019-11-01 | 2021-11-19 | [5 empty] | Gem. Kaag en Braassem | Gem Kaag en Braassem (Vervallen) | 103292.1 | 468996.72 | 52.2066 | 4.6307 | 1 | [13 empty] | 70015738 |  | 70042790 | 00000000 | [11 empty] | LED | 929143
1284026 | ALK51950027 | In Bedrijf | Kaag en Braassem | ROELOFARENDSVEEN |  | Wijk 00 Roelofarendsveen |  | Sotaweg |  |  | voor nr.106 | Straatverlichting |  |  | Masten | 18 | 6 | Nedal |  |  |  |  | LM AL 6,0 CO EU1250/5 T60 PE ANO | N.V.T. | 2019-11-01 |  | 2019 | 01 | PROSTR 18X 18W WW 1950L GREY T4 DVD | NEDELKO B.V. | 2019-11-01 | 2019 | GRIJS | 01 | LED 18W | 18 | Nacht 4028 uur ZH | 3000k | 2019-11-01 | 2021-11-19 | [5 empty] | Gem. Kaag en Braassem | Gem Kaag en Braassem (Vervallen) | 103288.8 | 468967.78 | 52.2064 | 4.6307 | 1 | [13 empty] | 70015738 |  | 70042790 | 00000000 | [11 empty] | LED | 929144
1284027 | ALK51950028 | In Bedrijf | Kaag en Braassem | ROELOFARENDSVEEN |  | Wijk 00 Roelofarendsveen |  | Sotaweg |  |  | tussen 110 en 112 | Straatverlichting |  |  | Masten | 18 | 6 | Nedal |  |  |  |  | LM AL 6,0 CO EU1250/5 T60 PE ANO | N.V.T. | 2019-11-01 |  | 2019 | 01 | PROSTR 18X 18W WW 1950L GREY T4 DVD | NEDELKO B.V. | 2019-11-01 | 2019 | GRIJS | 01 | LED 18W | 18 | Nacht 4028 uur ZH | 3000k | 2019-11-01 | 2021-11-19 | [5 empty] | Gem. Kaag en Braassem | Gem Kaag en Braassem (Vervallen) | 103299.9 | 468942.5 | 52.2062 | 4.6309 | 1 | [13 empty] | 70015738 |  | 70042790 | 00000000 | [11 empty] | LED | 929145
1284028 | ALK51950029 | In Bedrijf | Kaag en Braassem | ROELOFARENDSVEEN |  | Wijk 00 Roelofarendsveen |  | Sotaweg |  |  | naast nr.116 | Straatverlichting |  |  | Masten | 18 | 6 | Nedal |  |  |  |  | LM AL 6,0 CO EU1250/5 T60 PE ANO | N.V.T. | 2019-11-01 |  | 2019 | 01 | PROSTR 18X 18W WW 1950L GREY T4 DVD | NEDELKO B.V. | 2019-11-01 | 2019 | GRIJS | 01 | LED 18W | 18 | Nacht 4028 uur ZH | 3000k | 2019-11-01 | 2021-11-19 | [5 empty] | Gem. Kaag en Braassem | Gem Kaag en Braassem (Vervallen) | 103296.55 | 468914.85 | 52.2059 | 4.6308 | 1 | [13 empty] | 70015738 |  | 70042790 | 00000000 | [11 empty] | LED | 929146
1284029 | ALK51950030 | In Bedrijf | Kaag en Braassem | ROELOFARENDSVEEN |  | Wijk 00 Roelofarendsveen |  | Sotaweg | 2371GA |  | kruising - p. Begoniastr | Straatverlichting |  |  | Masten | 18 | 6 | Nedal |  |  |  |  | LM AL 6,0 CO EU1250/5 T60 PE ANO | N.V.T. | 2019-11-01 |  | 2019 | 01 | PROSTR 18X 18W WW 1950L GREY T4 DVD | NEDELKO B.V. | 2019-11-01 | 2019 | GRIJS | 01 | LED 18W | 18 | Nacht 4028 uur ZH | 3000k | 2019-11-01 | 2021-11-19 | [5 empty] | Gem. Kaag en Braassem | Gem Kaag en Braassem (Vervallen) | 103307.47 | 468887.73 | 52.2057 | 4.631 | 1 | [13 empty] | 70015738 |  | 70042790 | 00000000 | [11 empty] | LED | 929147
1284030 | ALK51950031 | In Bedrijf | Kaag en Braassem | ROELOFARENDSVEEN |  | Wijk 00 Roelofarendsveen |  | Sotaweg |  |  | voor nr.124 | Straatverlichting |  |  | Masten | 18 | 6 | Nedal |  |  |  |  | LM AL 6,0 CO EU1250/5 T60 PE ANO | N.V.T. | 2019-11-01 |  | 2019 | 01 | PROSTR 18X 18W WW 1950L GREY T4 DVD | NEDELKO B.V. | 2019-11-01 | 2019 | GRIJS | 01 | LED 18W | 18 | Nacht 4028 uur ZH | 3000k | 2019-11-01 | 2021-11-19 | [5 empty] | Gem. Kaag en Braassem | Gem Kaag en Braassem (Vervallen) | 103302.71 | 468861.46 | 52.2054 | 4.6309 | 1 | [13 empty] | 70015738 |  | 70042790 | 00000000 | [11 empty] | LED | 929148
1284031 | ALK51950032 | In Bedrijf | Kaag en Braassem | ROELOFARENDSVEEN |  | Wijk 00 Roelofarendsveen |  | Sotaweg |  |  | voor nr.130 | Straatverlichting |  |  | Masten | 18 | 6 | Nedal |  |  |  |  | LM AL 6,0 CO EU1250/5 T60 PE ANO | N.V.T. | 2019-11-01 |  | 2019 | 01 | PROSTR 18X 18W WW 1950L GREY T4 DVD | NEDELKO B.V. | 2019-11-01 | 2019 | GRIJS | 01 | LED 18W | 18 | Nacht 4028 uur ZH | 3000k | 2019-11-01 | 2021-11-19 | [5 empty] | Gem. Kaag en Braassem | Gem Kaag en Braassem (Vervallen) | 103308.6 | 468833.94 | 52.2052 | 4.631 | 1 | [13 empty] | 70015738 |  | 70042790 | 00000000 | [11 empty] | LED | 929149
1284033 | ALK51950034 | In Bedrijf | Kaag en Braassem | ROELOFARENDSVEEN |  | Wijk 00 Roelofarendsveen |  | Sotaweg |  |  |  | Straatverlichting |  |  | Masten | 17 | 9 | NEDAL |  |  |  |  | NED AL 9.0 VJ EU |  | 1996-06-01 |  | 1996 | 02 | STELIUM 8X 17W WW 1600L 7035 ERS DDG | Eclatec | 2019-11-01 | 2019 | 7035 LICHTGRIJS | 02 | LED 8X 17W | 17 | Nacht 4028 uur ZH | 3000k | 2019-11-01 | [6 empty] | Gem. Kaag en Braassem | Gem Kaag en Braassem (Vervallen) | 103313.8584 | 468783.43 | 52.2047 | 4.6311 | 1 | [13 empty] | 00000000 |  | 70041881 | geen | [11 empty] | LED | 929150
1284033 | ALK51950034 | In Bedrijf | Kaag en Braassem | ROELOFARENDSVEEN |  | Wijk 00 Roelofarendsveen |  | Sotaweg |  |  |  | Straatverlichting |  |  | Masten | 17 | 9 | NEDAL |  |  |  |  | NED AL 9.0 VJ EU |  | 1996-06-01 |  | 1996 | 01 | STELIUM 8X 17W WW 1600L 7035 ERS DDG | Eclatec | 2019-11-01 | 2019 | 7035 LICHTGRIJS | 01 | LED 8X 17W | 17 | Nacht 4028 uur ZH | 3000k | 2019-11-01 | 2037-06-23 | [5 empty] | Gem. Kaag en Braassem | Gem Kaag en Braassem (Vervallen) | 103313.8584 | 468783.43 | 52.2047 | 4.6311 | 1 | [13 empty] | 00000000 |  | 70041881 | geen | [11 empty] | LED | 929151
1284034 | ALK51950035 | In Bedrijf | Kaag en Braassem | ROELOFARENDSVEEN |  | Wijk 00 Roelofarendsveen |  | Sotaweg |  |  |  | Straatverlichting |  |  | Masten | 17 | 6.4 | Nedal |  |  |  |  | LM AL 8,0 CV EU 750/05 T60 TP |  | 1965-06-01 |  | 1965 | 02 | STELIUM 8X 17W WW 1600L 7035 ERS DDG | Eclatec | 2019-11-01 | 2019 | 7035 LICHTGRIJS | 02 | LED 8X 17W | 17 | Nacht 4028 uur ZH | 3000k | 2019-11-01 | [6 empty] | Gem. Kaag en Braassem | Gem Kaag en Braassem (Vervallen) | 103316.0937 | 468758.4131 | 52.2045 | 4.6311 | 1 | [13 empty] | 70000153 |  | 70041881 | geen | [11 empty] | LED | 929152
1284034 | ALK51950035 | In Bedrijf | Kaag en Braassem | ROELOFARENDSVEEN |  | Wijk 00 Roelofarendsveen |  | Sotaweg |  |  |  | Straatverlichting |  |  | Masten | 17 | 6.4 | Nedal |  |  |  |  | LM AL 8,0 CV EU 750/05 T60 TP |  | 1965-06-01 |  | 1965 | 01 | STELIUM 8X 17W WW 1600L 7035 ERS DDG | Eclatec | 2019-11-01 | 2019 | 7035 LICHTGRIJS | 01 | LED 8X 17W | 17 | Nacht 4028 uur ZH | 3000k | 2019-11-01 | 2037-06-23 | [5 empty] | Gem. Kaag en Braassem | Gem Kaag en Braassem (Vervallen) | 103316.0937 | 468758.4131 | 52.2045 | 4.6311 | 1 | [13 empty] | 70000153 |  | 70041881 | geen | [11 empty] | LED | 929153
1284035 | 74 | In Bedrijf | Kaag en Braassem | ROELOFARENDSVEEN |  | Wijk 00 Roelofarendsveen |  | Sotaweg |  |  | kruisp.Alkemadelaan | Straatverlichting |  |  | Masten | 100 | 10 | SAPA |  | 226 | 60 |  | LM AL 10,0 CV DU1250/05 T60X100 CP |  | 1965-06-28 |  | 1965 | 01 | INDU 2651 SON-T100 RAL7035 |  | 2000-06-01 | 2000 |  | 01 | LAMP PH MST SON-T PIA PLUS 100W E40 | 100 | Nacht 4028 uur ZH | 220 | 2018-02-13 14:33 | 2022-02-01 14:33 | [5 empty] | Gem. Kaag en Braassem | Gem Kaag en Braassem (Vervallen) | 103324.507 | 468738.2711 | 52.2043 | 4.6312 | 1 | [13 empty] | 70000586 |  | 00000000 | 70006004 |  | ALUMINIUM | [9 empty] | SON-T | 929154
1284035 | 74 | In Bedrijf | Kaag en Braassem | ROELOFARENDSVEEN |  | Wijk 00 Roelofarendsveen |  | Sotaweg |  |  | kruisp.Alkemadelaan | Straatverlichting |  |  | Masten | 100 | 10 | SAPA |  | 226 | 60 |  | LM AL 10,0 CV DU1250/05 T60X100 CP |  | 1965-06-28 |  | 1965 | 02 | INDU 2651 SON-T100 RAL7035 |  | 2000-06-01 | 2000 |  | 02 | *LAMP SONT 100W E40 PRO | 100 | Nacht 4028 uur ZH | 220 | 2013-10-15 | 2017-10-03 | [5 empty] | Gem. Kaag en Braassem | Gem Kaag en Braassem (Vervallen) | 103324.507 | 468738.2711 | 52.2043 | 4.6312 | 1 | [13 empty] | 70000586 |  | 00000000 | 70000876 |  | ALUMINIUM | [9 empty] | SON-T | 929155
1284036 | ALK41960001 | In Bedrijf | Kaag en Braassem | OUDE WETERING |  | Wijk 00 Roelofarendsveen | Oude Wetering | Speenkruid |  |  | thv no:6 | Straatverlichting |  |  | Masten | 36 | 4 | Nedal |  | 114 | 60 |  | *PM AL 4,0 CO T60 D114 TP VERL BINNENBUI |  | 1989-06-01 |  | 1989 | 01 | INDU 2000 PLL36HF RAL9005 |  | 2005-12-01 | 2005 |  | 01 | LAMP PH PLL 36W 830 2G11 4P | 36 | Nacht 4028 uur ZH | 830 | 2013-05-01 | 2017-04-19 | [5 empty] | Gem. Kaag en Braassem | Gem Kaag en Braassem (Vervallen) | 103940.8195 | 470182.1432 | 52.2174 | 4.64 | 1 | [13 empty] | 70000139 |  | 00000000 | 70000868 |  | ALUMINIUM | [9 empty] | PL-L | 929156
1284037 | ALK41960002 | In Bedrijf | Kaag en Braassem | OUDE WETERING |  | Wijk 00 Roelofarendsveen | Oude Wetering | Speenkruid | 2377DS |  | tegenoverno:14 | Straatverlichting |  |  | Masten | 36 | 4 | Nedal |  | 114 | 60 |  | *PM AL 4,0 CO T60 D114 TP VERL BINNENBUI |  | 1989-06-01 |  | 1989 | 01 | INDU 2000 PLL36HF RAL9005 |  | 2005-12-01 | 2005 |  | 01 | LAMP PH PLL 36W 830 2G11 4P | 36 | Nacht 4028 uur ZH | 830 | 2013-05-01 | 2017-04-19 | [5 empty] | Gem. Kaag en Braassem | Gem Kaag en Braassem (Vervallen) | 103975.2352 | 470205.2619 | 52.2176 | 4.6405 | 1 | [13 empty] | 70000139 |  | 00000000 | 70000868 |  | ALUMINIUM | [9 empty] | PL-L | 929157
1284038 | ALK41960003 | In Bedrijf | Kaag en Braassem | OUDE WETERING |  | Wijk 00 Roelofarendsveen | Oude Wetering | Speenkruid |  |  |  | Straatverlichting |  |  | Masten | 36 | 4 | Nedal |  | 114 | 60 |  | *PM AL 4,0 CO T60 D114 TP VERL BINNENBUI |  | 1989-06-01 |  | 1989 | 01 | INDU 2000 PLL36HF RAL9005 |  | 2005-12-01 | 2005 |  | 01 | LAMP PH PLL 36W 830 2G11 4P | 36 | Nacht 4028 uur ZH | 830 | 2013-05-01 | 2017-04-19 | [5 empty] | Gem. Kaag en Braassem | Gem Kaag en Braassem (Vervallen) | 103968.8576 | 470232.8791 | 52.2178 | 4.6404 | 1 | [13 empty] | 70000139 |  | 00000000 | 70000868 |  | ALUMINIUM | [9 empty] | PL-L | 929158
1284039 | ALK51970001 | In Bedrijf | Kaag en Braassem | ROELOFARENDSVEEN |  | Wijk 00 Roelofarendsveen | Roelofarendsveen-Noord | Spireastraat |  |  | nb 6 | Straatverlichting |  |  | Masten | 15 | 6 | Nedal |  |  |  |  | LM AL 6,0 CO EU1250/5 T60 PE ANO | N.V.T. | 2019-11-01 |  | 2019 | 01 | STELIUM 16X 15W WW 1350L 7035 PFA DDG | Eclatec | 2019-11-01 | 2019 | 7035 LICHTGRIJS | 01 | LED 16X 15W 1350L | 15 | Nacht 4028 uur ZH | 3000k | 2019-11-01 | 2037-06-23 | [5 empty] | Gem. Kaag en Braassem | Gem Kaag en Braassem (Vervallen) | 103267.903 | 468727.8011 | 52.2042 | 4.6304 | 1 | [13 empty] | 70015738 |  | 70042312 | geen | [11 empty] | LED | 929159
1284040 | ALK51970002 | In Bedrijf | Kaag en Braassem | ROELOFARENDSVEEN |  | Wijk 00 Roelofarendsveen | Roelofarendsveen-Noord | Spireastraat | 2371NA | 8 | 8-10 | Straatverlichting |  |  | Masten | 36 | 5 | NEDAL |  |  | 48 |  | NED AL 5.0 VJ EU D48 500/30 |  | 1997-06-01 |  | 1997 | 01 | PHIL FGS104 036HF |  | 1997-06-01 | 1997 |  | 01 | LAMP PH PLL 36W 830 2G11 4P | 36 | Nacht 4028 uur ZH | 830 | 2017-03-30 15:40 | 2021-03-18 15:40 | [5 empty] | Gem. Kaag en Braassem | Gem Kaag en Braassem (Vervallen) | 103240.4152 | 468730.4171 | 52.2042 | 4.63 | 1 | [13 empty] | 00000000 |  | 00000000 | 70000868 | [11 empty] | PL-L | 929160
1284041 | ALK51970003 | In Bedrijf | Kaag en Braassem | ROELOFARENDSVEEN |  | Wijk 00 Roelofarendsveen | Roelofarendsveen-Noord | Spireastraat | 2371NA | 12 | 12 | Straatverlichting |  |  | Masten | 36 | 5 | NEDAL |  |  | 48 |  | NED AL 5.0 VJ EU D48 500/30 |  | 1997-06-01 |  | 1997 | 01 | PHIL FGS104 036HF |  | 1997-06-01 | 1997 |  | 01 | LAMP PH PLL 36W 830 2G11 4P | 36 | Nacht 4028 uur ZH | 830 | 2014-10-23 15:47 | 2018-10-11 15:47 | [5 empty] | Gem. Kaag en Braassem | Gem Kaag en Braassem (Vervallen) | 103216.6901 | 468726.8829 | 52.2042 | 4.6297 | 1 | [13 empty] | 00000000 |  | 00000000 | 70000868 | [11 empty] | PL-L | 929161
1284042 | ALK51970004 | In Bedrijf | Kaag en Braassem | ROELOFARENDSVEEN |  | Wijk 00 Roelofarendsveen | Roelofarendsveen-Noord | Spireastraat | 2371NA | 14 | 14 | Straatverlichting |  |  | Masten | 36 | 5 | Nedal |  | 114 | 60 |  | LM AL 5,0 CV EU 750/15 T60 TP |  | 2000-06-01 |  | 2000 | 01 | PHIL FGS104 036HF |  | 1997-06-01 | 1997 |  | 01 | LAMP PH PLL 36W 830 2G11 4P | 36 | Nacht 4028 uur ZH | 830 | 2016-10-10 16:43 | 2020-09-28 16:43 | [5 empty] | Gem. Kaag en Braassem | Gem Kaag en Braassem (Vervallen) | 103193.5129 | 468723.5876 | 52.2042 | 4.6293 | 1 | [13 empty] | 70000152 |  | 00000000 | 70000868 |  | ALUMINIUM | [9 empty] | PL-L | 929162
1284043 | ALK51980001 | In Bedrijf | Kaag en Braassem | ROELOFARENDSVEEN |  | Wijk 00 Roelofarendsveen | Roelofarendsveen | Spoorstraat |  |  |  | Straatverlichting |  |  | Masten | 18 | 6 | Nedal |  | 120 | 60 |  | LM AL 6,0 CV EU 750/05 T60 TP D=135 |  | 2002-05-01 |  | 2002 | 01 | PHIL FGS104 036HF |  | 2002-05-01 | 2002 |  | 01 | SALED, type PS-L 18W (360 gr.) 3000K – 1980LM. | 18 | Nacht 4028 uur ZH | 3000k | 2020-11-30 | 2037-06-23 | [5 empty] | Gem. Kaag en Braassem | Gem Kaag en Braassem (Vervallen) | 103311.707 | 468641.7295 | 52.2035 | 4.6311 | 1 | [13 empty] | 70000133 |  | 00000000 | 00000000 |  | ALUMINIUM | [9 empty] | LED | 929163
1284044 | ALK51980002 | In Bedrijf | Kaag en Braassem | ROELOFARENDSVEEN |  | Wijk 00 Roelofarendsveen | Roelofarendsveen | Spoorstraat |  |  |  | Straatverlichting |  |  | Masten | 18 | 6 | Nedal |  | 120 | 60 |  | LM AL 6,0 CV EU 750/05 T60 TP D=135 |  | 2002-05-01 |  | 2002 | 01 | PHIL FGS104 036HF |  | 2002-05-01 | 2002 |  | 01 | SALED, type PS-L 18W (360 gr.) 3000K – 1980LM. | 18 | Nacht 4028 uur ZH | 3000k | 2020-11-30 | 2037-06-23 | [5 empty] | Gem. Kaag en Braassem | Gem Kaag en Braassem (Vervallen) | 103297.7178 | 468651.0648 | 52.2035 | 4.6309 | 1 | [13 empty] | 70000133 |  | 00000000 | 00000000 |  | ALUMINIUM | [9 empty] | LED | 929164
1284045 | ALK51980003 | In Bedrijf | Kaag en Braassem | ROELOFARENDSVEEN |  | Wijk 00 Roelofarendsveen | Roelofarendsveen | Spoorstraat |  |  |  | Straatverlichting |  |  | Masten | 18 | 6 | Nedal |  | 120 | 60 |  | LM AL 6,0 CV EU 750/05 T60 TP D=135 |  | 2002-05-01 |  | 2002 | 01 | PHIL FGS104 036HF |  | 2002-05-01 | 2002 |  | 01 | SALED, type PS-L 18W (360 gr.) 3000K – 1980LM. | 18 | Nacht 4028 uur ZH | 3000k | 2020-11-30 | 2037-06-23 | [5 empty] | Gem. Kaag en Braassem | Gem Kaag en Braassem (Vervallen) | 103293.4704 | 468679.5433 | 52.2038 | 4.6308 | 1 | [13 empty] | 70000133 |  | 00000000 | 00000000 |  | ALUMINIUM | [9 empty] | LED | 929165
1284046 | ALK51980004 | In Bedrijf | Kaag en Braassem | ROELOFARENDSVEEN |  | Wijk 00 Roelofarendsveen | Roelofarendsveen | Spoorstraat |  |  | naast 38 | Straatverlichting |  |  | Masten | 18 | 6 | Nedal |  | 120 | 60 |  | LM AL 6,0 CV EU 750/05 T60 TP D=135 |  | 2002-05-01 |  | 2002 | 01 | PHIL FGS104 036HF |  | 2002-05-01 | 2002 |  | 01 | SALED, type PS-L 18W (360 gr.) 3000K – 1980LM. | 18 | Nacht 4028 uur ZH | 3000k | 2020-11-30 | 2037-06-23 | [5 empty] | Gem. Kaag en Braassem | Gem Kaag en Braassem (Vervallen) | 103277.0522 | 468637.7095 | 52.2034 | 4.6306 | 1 | [13 empty] | 70000133 |  | 00000000 | 00000000 |  | ALUMINIUM | [9 empty] | LED | 929166
1284047 | ALK51980005 | In Bedrijf | Kaag en Braassem | ROELOFARENDSVEEN |  | Wijk 00 Roelofarendsveen | Roelofarendsveen | Spoorstraat |  |  | naast 56 | Straatverlichting |  |  | Masten | 18 | 6 | Nedal |  | 120 | 60 |  | LM AL 6,0 CV EU 750/05 T60 TP D=135 |  | 2002-05-01 |  | 2002 | 01 | PHIL FGS104 036HF |  | 2002-05-01 | 2002 |  | 01 | SALED, type PS-L 18W (360 gr.) 3000K – 1980LM. | 18 | Nacht 4028 uur ZH | 3000k | 2020-11-30 | 2037-06-23 | [5 empty] | Gem. Kaag en Braassem | Gem Kaag en Braassem (Vervallen) | 103248.749 | 468633.4824 | 52.2034 | 4.6302 | 1 | [13 empty] | 70000133 |  | 00000000 | 00000000 |  | ALUMINIUM | [9 empty] | LED | 929167
1284048 | ALK51980006 | In Bedrijf | Kaag en Braassem | ROELOFARENDSVEEN |  | Wijk 00 Roelofarendsveen | Roelofarendsveen | Spoorstraat |  |  | to 15 | Straatverlichting |  |  | Masten | 18 | 6 | Nedal |  | 120 | 60 |  | LM AL 6,0 CV EU 750/05 T60 TP D=135 |  | 2002-05-01 |  | 2002 | 01 | PHIL FGS104 036HF |  | 2002-05-01 | 2002 |  | 01 | SALED, type PS-L 18W (360 gr.) 3000K – 1980LM. | 18 | Nacht 4028 uur ZH | 3000k | 2020-11-30 | 2037-06-23 | [5 empty] | Gem. Kaag en Braassem | Gem Kaag en Braassem (Vervallen) | 103218.2393 | 468628.5421 | 52.2033 | 4.6297 | 1 | [13 empty] | 70000133 |  | 00000000 | 00000000 |  | ALUMINIUM | [9 empty] | LED | 929168
1284049 | ALK51980007 | In Bedrijf | Kaag en Braassem | ROELOFARENDSVEEN |  | Wijk 00 Roelofarendsveen | Roelofarendsveen | Spoorstraat |  |  | to 21 | Straatverlichting |  |  | Masten | 18 | 6 | Nedal |  | 120 | 60 |  | LM AL 6,0 CV EU 750/05 T60 TP D=135 |  | 2002-05-01 |  | 2002 | 01 | PHIL FGS104 036HF |  | 2002-05-01 | 2002 |  | 01 | SALED, type PS-L 18W (360 gr.) 3000K – 1980LM. | 18 | Nacht 4028 uur ZH | 3000k | 2020-11-30 | 2037-06-23 | [5 empty] | Gem. Kaag en Braassem | Gem Kaag en Braassem (Vervallen) | 103190.37 | 468624.4154 | 52.2033 | 4.6293 | 1 | [13 empty] | 70000133 |  | 00000000 | 00000000 |  | ALUMINIUM | [9 empty] | LED | 929169
1284050 | ALK51980008 | In Bedrijf | Kaag en Braassem | ROELOFARENDSVEEN |  | Wijk 00 Roelofarendsveen | Roelofarendsveen | Spoorstraat |  |  | to 27 | Straatverlichting |  |  | Masten | 18 | 6 | Nedal |  | 120 | 60 |  | LM AL 6,0 CV EU 750/05 T60 TP D=135 |  | 2002-05-01 |  | 2002 | 01 | PHIL FGS104 036HF |  | 2002-05-01 | 2002 |  | 01 | SALED, type PS-L 18W (360 gr.) 3000K – 1980LM. | 18 | Nacht 4028 uur ZH | 3000k | 2020-11-30 | 2037-06-23 | [5 empty] | Gem. Kaag en Braassem | Gem Kaag en Braassem (Vervallen) | 103158.9229 | 468619.6087 | 52.2032 | 4.6288 | 1 | [13 empty] | 70000133 |  | 00000000 | 00000000 |  | ALUMINIUM | [9 empty] | LED | 929170
1284051 | ALK51980009 | In Bedrijf | Kaag en Braassem | ROELOFARENDSVEEN |  | Wijk 00 Roelofarendsveen | Roelofarendsveen | Spoorstraat |  |  | to 33-35 | Straatverlichting |  |  | Masten | 18 | 6 | Nedal |  | 120 | 60 |  | LM AL 6,0 CV EU 750/05 T60 TP D=135 |  | 2002-05-01 |  | 2002 | 01 | PHIL FGS104 036HF |  | 2002-05-01 | 2002 |  | 01 | SALED, type PS-L 18W (360 gr.) 3000K – 1980LM. | 18 | Nacht 4028 uur ZH | 3000k | 2020-11-30 | 2037-06-23 | [5 empty] | Gem. Kaag en Braassem | Gem Kaag en Braassem (Vervallen) | 103129.8554 | 468615.1514 | 52.2032 | 4.6284 | 1 | [13 empty] | 70000133 |  | 00000000 | 00000000 |  | ALUMINIUM | [9 empty] | LED | 929171
1284052 | ALK51980010 | In Bedrijf | Kaag en Braassem | ROELOFARENDSVEEN |  | Wijk 00 Roelofarendsveen | Roelofarendsveen | Spoorstraat |  |  | to 41 | Straatverlichting |  |  | Masten | 18 | 6 | Nedal |  | 120 | 60 |  | LM AL 6,0 CV EU 750/05 T60 TP D=135 |  | 2002-05-01 |  | 2002 | 01 | PHIL FGS104 036HF |  | 2002-05-01 | 2002 |  | 01 | SALED, type PS-L 18W (360 gr.) 3000K – 1980LM. | 18 | Nacht 4028 uur ZH | 3000k | 2020-11-30 | 2037-06-23 | [5 empty] | Gem. Kaag en Braassem | Gem Kaag en Braassem (Vervallen) | 103100.168 | 468610.5743 | 52.2032 | 4.628 | 1 | [13 empty] | 70000133 |  | 00000000 | 00000000 |  | ALUMINIUM | [9 empty] | LED | 929172
1284053 | ALK51980011 | In Bedrijf | Kaag en Braassem | ROELOFARENDSVEEN |  | Wijk 00 Roelofarendsveen | Roelofarendsveen | Spoorstraat |  |  | to 49 | Straatverlichting |  |  | Masten | 18 | 6 | Nedal |  | 120 | 60 |  | LM AL 6,0 CV EU 750/05 T60 TP D=135 |  | 2002-05-01 |  | 2002 | 01 | PHIL FGS104 036HF |  | 2002-05-01 | 2002 |  | 01 | SALED, type PS-L 18W (360 gr.) 3000K – 1980LM. | 18 | Nacht 4028 uur ZH | 3000k | 2020-11-30 | 2037-06-23 | [5 empty] | Gem. Kaag en Braassem | Gem Kaag en Braassem (Vervallen) | 103066.9558 | 468605.5042 | 52.2031 | 4.6275 | 1 | [13 empty] | 70000133 |  | 00000000 | 00000000 |  | ALUMINIUM | [9 empty] | LED | 929173
1284054 | ALK51980012 | In Bedrijf | Kaag en Braassem | ROELOFARENDSVEEN |  | Wijk 00 Roelofarendsveen | Roelofarendsveen | Spoorstraat | 2371XB |  | kruising - p. Nieuwstr | Straatverlichting |  |  | Masten | 18 | 6 | Nedal |  | 120 | 60 |  | LM AL 6,0 CV EU 750/05 T60 TP D=135 |  | 2002-05-01 |  | 2002 | 01 | PHIL FGS104 036HF |  | 2002-05-01 | 2002 |  | 01 | SALED, type PS-L 18W (360 gr.) 3000K – 1980LM. | 18 | Nacht 4028 uur ZH | 3000k | 2020-11-30 | 2037-06-23 | [5 empty] | Gem. Kaag en Braassem | Gem Kaag en Braassem (Vervallen) | 103041.2181 | 468599.8856 | 52.2031 | 4.6271 | 1 | [13 empty] | 70000133 |  | 00000000 | 00000000 |  | ALUMINIUM | [9 empty] | LED | 929174
1284057 | ALK51985003 | In Bedrijf | Kaag en Braassem | ROELOFARENDSVEEN |  | Wijk 00 Roelofarendsveen | Roelofarendsveen-Noord | Sportpad |  |  |  | Straatverlichting |  |  | Masten | 18 | 4 | Kaal |  |  |  |  | KAA ST 4.0 CON PT 60 VERZ |  | 2001-10-23 |  | 2001 | 01 | INDU 2000 PLL36HF RAL9005 |  | 2001-10-23 | 2001 |  | 01 | SALED, type PS-L 18W (360 gr.) 3000K – 1980LM. | 18 | Nacht 4028 uur ZH | 3000k | 2020-11-30 | 2037-06-23 | [5 empty] | Gem. Kaag en Braassem | Gem Kaag en Braassem (Vervallen) | 103479.1599 | 468809.8528 | 52.205 | 4.6335 | 1 | [13 empty] | 00000000 |  | 00000000 | 00000000 | [11 empty] | LED | 929175
1284058 | ALK51985004 | In Bedrijf | Kaag en Braassem | ROELOFARENDSVEEN |  | Wijk 00 Roelofarendsveen | Roelofarendsveen-Noord | Sportpad |  |  |  | Straatverlichting |  |  | Masten | 23 | 4 | Kaal |  |  |  |  | KAA ST 4.0 CON PT 60 VERZ |  | 2001-10-23 |  | 2001 | 01 | MITHRA 2160 12LED 23W NW 2200LM 9011 DD |  | 2017-07-01 | 2017 |  | 01 | LED VERLICHTING | 23 | Nacht 4028 uur ZH |  | 2017-07-01 | 2026-03-07 | [5 empty] | Gem. Kaag en Braassem | Gem Kaag en Braassem (Vervallen) | 103491.1232 | 468844.2681 | 52.2053 | 4.6337 | 1 | [13 empty] | 00000000 |  | 70025816 | 00000000 | [11 empty] | LED | 929176
1284059 | ALK51985005 | In Bedrijf | Kaag en Braassem | ROELOFARENDSVEEN |  | Wijk 00 Roelofarendsveen | Roelofarendsveen-Noord | Sportpad |  |  |  | Straatverlichting |  |  | Masten | 23 | 4 | Kaal |  |  |  |  | KAA ST 4.0 CON PT 60 VERZ |  | 2001-10-23 |  | 2001 | 01 | MITHRA 2160 12LED 23W NW 2200LM 9011 DD |  | 2017-07-01 | 2017 |  | 01 | LED VERLICHTING | 23 | Nacht 4028 uur ZH |  | 2017-07-01 | 2026-03-07 | [5 empty] | Gem. Kaag en Braassem | Gem Kaag en Braassem (Vervallen) | 103502.5594 | 468876.9801 | 52.2056 | 4.6338 | 1 | [13 empty] | 00000000 |  | 70025816 | 00000000 | [11 empty] | LED | 929177
1284060 | ALK51985006 | In Bedrijf | Kaag en Braassem | ROELOFARENDSVEEN |  | Wijk 00 Roelofarendsveen | Roelofarendsveen-Noord | Sportpad |  |  |  | Straatverlichting |  |  | Masten | 23 | 4 | Kaal |  |  |  |  | KAA ST 4.0 CON PT 60 VERZ |  | 1989-06-01 |  | 1989 | 01 | MITHRA 2160 12LED 23W NW 2200LM 9011 DD |  | 2017-07-01 | 2017 |  | 01 | LED VERLICHTING | 23 | Nacht 4028 uur ZH |  | 2017-07-01 | 2026-03-07 | [5 empty] | Gem. Kaag en Braassem | Gem Kaag en Braassem (Vervallen) | 103513.5599 | 468909.4792 | 52.2059 | 4.634 | 1 | [13 empty] | 00000000 |  | 70025816 | 00000000 | [11 empty] | LED | 929178
1284061 | ALK51985007 | In Bedrijf | Kaag en Braassem | ROELOFARENDSVEEN |  | Wijk 00 Roelofarendsveen | Roelofarendsveen-Noord | Sportpad |  |  |  | Straatverlichting |  |  | Masten | 23 | 4 | Kaal |  |  |  |  | KAA ST 4.0 CON PT 60 VERZ |  | 2001-10-23 |  | 2001 | 01 | MITHRA 2160 12LED 23W NW 2200LM 9011 DD |  | 2017-07-01 | 2017 |  | 01 | LED VERLICHTING | 23 | Nacht 4028 uur ZH |  | 2017-07-01 | 2026-03-07 | [5 empty] | Gem. Kaag en Braassem | Gem Kaag en Braassem (Vervallen) | 103524.6977 | 468942.5701 | 52.2062 | 4.6341 | 1 | [13 empty] | 00000000 |  | 70025816 | 00000000 | [11 empty] | LED | 929179
1284062 | ALK51985008 | In Bedrijf | Kaag en Braassem | ROELOFARENDSVEEN |  | Wijk 00 Roelofarendsveen | Roelofarendsveen-Noord | Sportpad |  |  |  | Straatverlichting |  |  | Masten | 23 | 4 | Kaal |  |  |  |  | KAA ST 4.0 CON PT 60 VERZ |  | 2001-10-23 |  | 2001 | 01 | MITHRA 2160 12LED 23W NW 2200LM 9011 DD |  | 2017-07-01 | 2017 |  | 01 | LED VERLICHTING | 23 | Nacht 4028 uur ZH |  | 2017-07-01 | 2026-03-07 | [5 empty] | Gem. Kaag en Braassem | Gem Kaag en Braassem (Vervallen) | 103536.2603 | 468975.0752 | 52.2065 | 4.6343 | 1 | [13 empty] | 00000000 |  | 70025816 | 00000000 | [11 empty] | LED | 929180
1284063 | ALK51985009 | In Bedrijf | Kaag en Braassem | ROELOFARENDSVEEN |  | Wijk 00 Roelofarendsveen | Roelofarendsveen-Noord | Sportpad |  |  |  | Straatverlichting |  |  | Masten | 23 | 4 | Kaal |  |  |  |  | KAA ST 4.0 CON PT 60 VERZ |  | 1989-06-01 |  | 1989 | 01 | MITHRA 2160 12LED 23W NW 2200LM 9011 DD |  | 2017-07-01 | 2017 |  | 01 | LED VERLICHTING | 23 | Nacht 4028 uur ZH |  | 2017-07-01 | 2026-03-07 | [5 empty] | Gem. Kaag en Braassem | Gem Kaag en Braassem (Vervallen) | 103548.3933 | 468996.4011 | 52.2067 | 4.6345 | 1 | [13 empty] | 00000000 |  | 70025816 | 00000000 | [11 empty] | LED | 929181
1284064 | ALK51985010 | In Bedrijf | Kaag en Braassem | ROELOFARENDSVEEN |  | Wijk 00 Roelofarendsveen | Roelofarendsveen-Noord | Sportpad |  |  |  | Straatverlichting |  |  | Masten | 23 | 4 | Kaal |  |  |  |  | KAA ST 4.0 CON PT 60 VERZ |  | 1989-06-01 |  | 1989 | 01 | MITHRA 2160 12LED 23W NW 2200LM 9011 DD |  | 2017-07-01 | 2017 |  | 01 | LED VERLICHTING | 23 | Nacht 4028 uur ZH |  | 2017-07-01 | 2026-03-07 | [5 empty] | Gem. Kaag en Braassem | Gem Kaag en Braassem (Vervallen) | 103552.202 | 469023.7501 | 52.2069 | 4.6345 | 1 | [13 empty] | 00000000 |  | 70025816 | 00000000 | [11 empty] | LED | 929182
1284065 | ALK51985011 | In Bedrijf | Kaag en Braassem | ROELOFARENDSVEEN |  | Wijk 00 Roelofarendsveen | Roelofarendsveen-Noord | Sportpad |  |  |  | Straatverlichting |  |  | Masten | 23 | 4 | Kaal |  |  |  |  | KAA ST 4.0 CON PT 60 VERZ |  | 2001-10-23 |  | 2001 | 01 | MITHRA 2160 12LED 23W NW 2200LM 9011 DD |  | 2017-07-01 | 2017 |  | 01 | LED VERLICHTING | 23 | Nacht 4028 uur ZH |  | 2017-07-01 | 2026-03-07 | [5 empty] | Gem. Kaag en Braassem | Gem Kaag en Braassem (Vervallen) | 103581.7297 | 469006.2784 | 52.2068 | 4.635 | 1 | [13 empty] | 00000000 |  | 70025816 | 00000000 | [11 empty] | LED | 929183
1284066 | ALK51985012 | In Bedrijf | Kaag en Braassem | ROELOFARENDSVEEN |  | Wijk 00 Roelofarendsveen | Roelofarendsveen-Noord | Sportpad |  |  |  | Straatverlichting |  |  | Masten | 23 | 4 | Nedal |  | 114 | 60 |  | *PM AL 4,0 CO T60 D114 TP VERL BINNENBUI |  | 1997-06-01 |  | 1997 | 01 | MITHRA 2160 12LED 23W NW 2200LM 9011 DD |  | 2017-07-01 | 2017 |  | 01 | LED VERLICHTING | 23 | Nacht 4028 uur ZH |  | 2017-07-01 | 2026-03-07 | [5 empty] | Gem. Kaag en Braassem | Gem Kaag en Braassem (Vervallen) | 103611.0565 | 469024.0169 | 52.2069 | 4.6354 | 1 | [13 empty] | 70000139 |  | 70025816 | 00000000 |  | ALUMINIUM | [9 empty] | LED | 929184
1284067 | ALK51985013 | In Bedrijf | Kaag en Braassem | ROELOFARENDSVEEN |  | Wijk 00 Roelofarendsveen | Roelofarendsveen-Noord | Sportpad |  |  |  | Straatverlichting |  |  | Masten | 23 | 4 | Kaal |  |  |  |  | KAA ST 4.0 CON PT 60 VERZ |  | 1989-06-01 |  | 1989 | 01 | MITHRA 2160 12LED 23W NW 2200LM 9011 DD |  | 2017-07-01 | 2017 |  | 01 | LED VERLICHTING | 23 | Nacht 4028 uur ZH |  | 2017-07-01 | 2026-03-07 | [5 empty] | Gem. Kaag en Braassem | Gem Kaag en Braassem (Vervallen) | 103640.1225 | 469043.0442 | 52.2071 | 4.6358 | 1 | [13 empty] | 00000000 |  | 70025816 | 00000000 | [11 empty] | LED | 929185
1284068 | ALK51985014 | In Bedrijf | Kaag en Braassem | ROELOFARENDSVEEN |  | Wijk 00 Roelofarendsveen | Roelofarendsveen-Noord | Sportpad |  |  |  | Straatverlichting |  |  | Masten | 23 | 4 | Kaal |  |  |  |  | KAA ST 4.0 CON PT 60 VERZ |  | 2001-10-23 |  | 2001 | 01 | MITHRA 2160 12LED 23W NW 2200LM 9011 DD |  | 2017-07-01 | 2017 |  | 01 | LED VERLICHTING | 23 | Nacht 4028 uur ZH |  | 2017-07-01 | 2026-03-07 | [5 empty] | Gem. Kaag en Braassem | Gem Kaag en Braassem (Vervallen) | 103668.2026 | 469056.1025 | 52.2072 | 4.6362 | 1 | [13 empty] | 00000000 |  | 70025816 | 00000000 | [11 empty] | LED | 929186
1284069 | ALK51985015 | In Bedrijf | Kaag en Braassem | ROELOFARENDSVEEN |  | Wijk 00 Roelofarendsveen | Roelofarendsveen-Noord | Sportpad |  |  |  | Straatverlichting |  |  | Masten | 23 | 4 | Nedal |  | 114 | 60 |  | *PM AL 4,0 CO T60 D114 TP VERL BINNENBUI |  | 1997-06-01 |  | 1997 | 01 | MITHRA 2160 12LED 23W NW 2200LM 9011 DD |  | 2017-07-01 | 2017 |  | 01 | LED VERLICHTING | 23 | Nacht 4028 uur ZH |  | 2017-07-01 | 2026-03-07 | [5 empty] | Gem. Kaag en Braassem | Gem Kaag en Braassem (Vervallen) | 103703.7806 | 469060.4598 | 52.2073 | 4.6367 | 1 | [13 empty] | 70000139 |  | 70025816 | 00000000 |  | ALUMINIUM | [9 empty] | LED | 929187
1284070 | ALK51985016 | In Bedrijf | Kaag en Braassem | ROELOFARENDSVEEN |  | Wijk 00 Roelofarendsveen | Roelofarendsveen-Noord | Sportpad |  |  |  | Straatverlichting |  |  | Masten | 23 | 4 | Nedal |  | 114 | 60 |  | *PM AL 4,0 CO T60 D114 TP VERL BINNENBUI |  | 1997-06-01 |  | 1997 | 01 | MITHRA 2160 12LED 23W NW 2200LM 9011 DD |  | 2017-07-01 | 2017 |  | 01 | LED VERLICHTING | 23 | Nacht 4028 uur ZH |  | 2017-07-01 | 2026-03-07 | [5 empty] | Gem. Kaag en Braassem | Gem Kaag en Braassem (Vervallen) | 103744.534 | 469064.9963 | 52.2073 | 4.6373 | 1 | [13 empty] | 70000139 |  | 70025816 | 00000000 |  | ALUMINIUM | [9 empty] | LED | 929188
1284071 | ALK51985017 | In Bedrijf | Kaag en Braassem | ROELOFARENDSVEEN |  | Wijk 00 Roelofarendsveen | Roelofarendsveen-Noord | Sportpad |  |  |  | Straatverlichting |  |  | Masten | 23 | 4 | Kaal |  |  |  |  | KAA ST 4.0 CON PT 60 VERZ |  | 2001-10-23 |  | 2001 | 01 | MITHRA 2160 12LED 23W NW 2200LM 9011 DD |  | 2017-07-01 | 2017 |  | 01 | LED VERLICHTING | 23 | Nacht 4028 uur ZH |  | 2017-07-01 | 2026-03-07 |  | 01 |  |  |  | Gem. Kaag en Braassem | Gem Kaag en Braassem (Vervallen) | 103770.2011 | 469070.1888 | 52.2074 | 4.6377 | 1 | [5 empty] | ONBEKEND | [7 empty] | 00000000 |  | 70025816 | 00000000 | 00000000 | [10 empty] | LED | 929189
1284072 | ALK51985018 | In Bedrijf | Kaag en Braassem | ROELOFARENDSVEEN |  | Wijk 00 Roelofarendsveen | Roelofarendsveen-Noord | Sportpad |  |  |  | Straatverlichting |  |  | Masten | 23 | 4 | Kaal |  |  |  |  | KAA ST 4.0 CON PT 60 VERZ |  | 1989-06-01 |  | 1989 | 01 | MITHRA 2160 12LED 23W NW 2200LM 9011 DD |  | 2017-07-01 | 2017 |  | 01 | LED VERLICHTING | 23 | Nacht 4028 uur ZH |  | 2017-07-01 | 2026-03-07 | [5 empty] | Gem. Kaag en Braassem | Gem Kaag en Braassem (Vervallen) | 103805.4775 | 469074.2399 | 52.2074 | 4.6382 | 1 | [13 empty] | 00000000 |  | 70025816 | 00000000 | [11 empty] | LED | 929190
1284073 | ALK51985019 | In Bedrijf | Kaag en Braassem | ROELOFARENDSVEEN |  | Wijk 00 Roelofarendsveen | Roelofarendsveen-Noord | Sportpad |  |  |  | Straatverlichting |  |  | Masten | 13 | 4 | [5 empty] | PM ST 4,0 CO V TP 0953V |  | 2017-05-05 17:00 |  | 2017 | 01 | * 2000 1XPLL 24W R9005 EVSA | INDAL | 2017-05-05 | 2017 | 9005 DIEPZWART | 01 | SALED, type PS-L 13W (360 gr.) 3000K – 1430LM. | 13 | Nacht 4028 uur ZH | 3000k | 2019-11-19 | 2042-04-22 |  | 01 |  |  |  | Gem. Kaag en Braassem | Gem Kaag en Braassem (Vervallen) | 103837.3941 | 469080.235 | 52.2074 | 4.6387 | 1 | [5 empty] | ONBEKEND | [7 empty] | 70009981 |  | 70000244 | 00000000 | 00000000 | [10 empty] | LED | 929191
1284074 | ALK51985020 | In Bedrijf | Kaag en Braassem | ROELOFARENDSVEEN |  | Wijk 00 Roelofarendsveen | Roelofarendsveen-Noord | Sportpad |  |  |  | Straatverlichting |  |  | Masten | 23 | 4 | Kaal |  |  |  |  | KAA ST 4.0 CON PT 60 VERZ |  | 2001-10-23 |  | 2001 | 01 | MITHRA 2160 12LED 23W NW 2200LM 9011 DD |  | 2017-07-01 | 2017 |  | 01 | LED VERLICHTING | 23 | Nacht 4028 uur ZH |  | 2017-07-01 | 2026-03-07 | [5 empty] | Gem. Kaag en Braassem | Gem Kaag en Braassem (Vervallen) | 103866.5854 | 469084.555 | 52.2075 | 4.6391 | 1 | [13 empty] | 00000000 |  | 70025816 | 00000000 | [11 empty] | LED | 929192
1284075 | ALK51985021 | In Bedrijf | Kaag en Braassem | ROELOFARENDSVEEN |  | Wijk 00 Roelofarendsveen | Roelofarendsveen-Noord | Sportpad |  |  |  | Straatverlichting |  |  | Masten | 23 | 4 | Nedal |  | 114 | 60 |  | *PM AL 4,0 CO T60 D114 TP VERL BINNENBUI |  | 1997-06-26 |  | 1997 | 01 | MITHRA 2160 12LED 23W NW 2200LM 9011 DD |  | 2017-07-01 | 2017 |  | 01 | LED VERLICHTING | 23 | Nacht 4028 uur ZH |  | 2017-07-01 | 2026-03-07 | [5 empty] | Gem. Kaag en Braassem | Gem Kaag en Braassem (Vervallen) | 103900.8311 | 469089.5296 | 52.2075 | 4.6396 | 1 | [13 empty] | 70000139 |  | 70025816 | 00000000 |  | ALUMINIUM | [9 empty] | LED | 929193
1284076 | ALK51985022 | In Bedrijf | Kaag en Braassem | ROELOFARENDSVEEN |  | Wijk 00 Roelofarendsveen | Roelofarendsveen-Noord | Sportpad |  |  |  | Straatverlichting |  |  | Masten | 23 | 4 | Nedal |  | 114 | 60 |  | *PM AL 4,0 CO T60 D114 TP VERL BINNENBUI |  | 2006-06-01 |  | 2006 | 01 | MITHRA 2160 12LED 23W NW 2200LM 9011 DD |  | 2017-07-01 | 2017 |  | 01 | LED VERLICHTING | 23 | Nacht 4028 uur ZH |  | 2017-07-01 | 2026-03-07 | [5 empty] | Gem. Kaag en Braassem | Gem Kaag en Braassem (Vervallen) | 103935.7992 | 469089.7941 | 52.2075 | 4.6401 | 1 | [13 empty] | 70000139 |  | 70025816 | 00000000 |  | ALUMINIUM | [9 empty] | LED | 929194
1284077 | ALK51986001 | In Bedrijf | Kaag en Braassem | ROELOFARENDSVEEN |  | Wijk 00 Roelofarendsveen | Roelofarendsveen-Noord | Sportpad | 2371PP |  | parkeerterrein DOSR | Straatverlichting |  |  | Masten | 70 | 8 | SAPA |  | 175 | 60 |  | LM AL 8.0 CV EU1250/05 T60X100 CP |  | 2003-08-25 |  | 2003 | 01 | INDU 2650 SON-T70 RAL7035 |  | 2003-08-25 | 2003 |  | 01 | LAMP PH MST SON-T PIA PLUS 70W E27 | 70 | Nacht 4028 uur ZH | 220 | 2012-03-01 | 2016-02-18 | [5 empty] | Gem. Kaag en Braassem | Gem Kaag en Braassem (Vervallen) | 103531.3354 | 468769.1251 | 52.2046 | 4.6343 | 1 | [13 empty] | 70000568 |  | 00000000 | 70006003 |  | ALUMINIUM | [9 empty] | SON-T | 929195
1284078 | ALK51986002 | In Bedrijf | Kaag en Braassem | ROELOFARENDSVEEN |  | Wijk 00 Roelofarendsveen | Roelofarendsveen-Noord | Sportpad | 2371PP |  | parkeerterrein DOSR | Straatverlichting |  |  | Masten | 150 | 12 | PETITJEAN |  |  |  |  | ST-LPH 12.0 M |  | 2001-12-18 |  | 2001 | 01 | SILL/SONT |  | 2001-12-18 | 2001 |  | 01 | LAMP PH MST SON-T PIA PLUS 150W E40 | 150 | Nacht 4028 uur ZH | 220 | 2014-10-23 12:13 | 2018-10-11 | [5 empty] | Gem. Kaag en Braassem | Gem Kaag en Braassem (Vervallen) | 103521.2463 | 468773.1223 | 52.2047 | 4.6341 | 1 | [13 empty] | 00000000 |  | 00000000 | 70006005 | [11 empty] | SON-T | 929196
1284079 | ALK51986003 | In Bedrijf | Kaag en Braassem | ROELOFARENDSVEEN |  | Wijk 00 Roelofarendsveen | Roelofarendsveen-Noord | Sportpad | 2371PP |  | parkeerterrein DOSR | Straatverlichting |  |  | Masten | 169 | 12 | PETITJEAN |  |  |  |  | ST-LPH 12.0 M |  | 2001-12-18 |  | 2001 | 01 | SILL/SONT |  | 2001-12-18 | 2001 |  | 01 | LAMP SONT 150W E40 PRO | 169 | Nacht 4028 uur ZH | 220 | 2012-03-01 | 2016-02-18 | [5 empty] | Gem. Kaag en Braassem | Gem Kaag en Braassem (Vervallen) | 103545.3448 | 468779.8386 | 52.2047 | 4.6345 | 1 | [13 empty] | 00000000 |  | 00000000 | 70005322 | [11 empty] | SON-T | 929197
1284080 | ALK51986004 | In Bedrijf | Kaag en Braassem | ROELOFARENDSVEEN |  | Wijk 00 Roelofarendsveen | Roelofarendsveen-Noord | Sportpad | 2371PP |  | parkeerterrein DOSR | Straatverlichting |  |  | Masten | 169 | 12 | PETITJEAN |  |  |  |  | ST-LPH 12.0 M |  | 2001-12-18 |  | 2001 | 01 | SILL/SONT |  | 2001-12-18 | 2001 |  | 01 | LAMP SONT 150W E40 PRO | 169 | Nacht 4028 uur ZH | 220 | 2012-03-01 | 2016-02-18 | [5 empty] | Gem. Kaag en Braassem | Gem Kaag en Braassem (Vervallen) | 103566.6887 | 468789.1617 | 52.2048 | 4.6348 | 1 | [13 empty] | 00000000 |  | 00000000 | 70005322 | [11 empty] | SON-T | 929198
1284081 | ALK51986005 | In Bedrijf | Kaag en Braassem | ROELOFARENDSVEEN |  | Wijk 00 Roelofarendsveen | Roelofarendsveen-Noord | Sportpad | 2371PP |  | parkeerterrein DOSR | Straatverlichting |  |  | Masten | 169 | 12 | PETITJEAN |  |  |  |  | ST-LPH 12.0 M |  | 2001-12-18 |  | 2001 | 01 | SILL/SONT |  | 2001-12-18 | 2001 |  | 01 | LAMP SONT 150W E40 PRO | 169 | Nacht 4028 uur ZH | 220 | 2012-03-01 | 2016-02-18 | [5 empty] | Gem. Kaag en Braassem | Gem Kaag en Braassem (Vervallen) | 103575.621 | 468824.391 | 52.2051 | 4.6349 | 1 | [13 empty] | 00000000 |  | 00000000 | 70005322 | [11 empty] | SON-T | 929199
1284082 | ALK51986006 | In Bedrijf | Kaag en Braassem | ROELOFARENDSVEEN |  | Wijk 00 Roelofarendsveen | Roelofarendsveen-Noord | Sportpad | 2371PP |  | parkeerterrein DOSR | Straatverlichting |  |  | Masten | 100 | 12 | PETITJEAN |  |  |  |  | ST-LPH 12.0 M |  | 2001-12-18 |  | 2001 | 01 | SILL/SONT |  | 2001-12-18 | 2001 |  | 01 | LAMP GE SON-T 100W E40 SPH LUCALOX XO | 100 | Nacht 4028 uur ZH | 220 | 2014-11-27 16:28 | 2021-02-08 16:28 | [5 empty] | Gem. Kaag en Braassem | Gem Kaag en Braassem (Vervallen) | 103560.0069 | 468835.3662 | 52.2052 | 4.6347 | 1 | [13 empty] | 00000000 |  | 00000000 | 70015547 | [11 empty] | SON-T | 929200
1284083 | ALK51986007 | In Bedrijf | Kaag en Braassem | ROELOFARENDSVEEN |  | Wijk 00 Roelofarendsveen | Roelofarendsveen-Noord | Sportpad | 2371PP |  | parkeerterrein DOSR | Straatverlichting |  |  | Masten | 150 | 12 | PETITJEAN |  |  |  |  | ST-LPH 12.0 M |  | 2001-12-18 |  | 2001 | 01 | SILL/SONT |  | 2001-12-18 | 2001 |  | 01 | LAMP PH MST SON-T PIA PLUS 150W E40 | 150 | Nacht 4028 uur ZH | 220 | 2014-10-23 12:04 | 2018-10-11 | [5 empty] | Gem. Kaag en Braassem | Gem Kaag en Braassem (Vervallen) | 103545.3208 | 468861.5943 | 52.2055 | 4.6345 | 1 | [13 empty] | 00000000 |  | 00000000 | 70006005 | [11 empty] | SON-T | 929201
1284084 | ALK51986008 | In Bedrijf | Kaag en Braassem | ROELOFARENDSVEEN |  | Wijk 00 Roelofarendsveen | Roelofarendsveen-Noord | Sportpad | 2371PP |  | parkeerterrein DOSR | Straatverlichting |  |  | Masten | 169 | 12 | PETITJEAN |  |  |  |  | ST-LPH 12.0 M |  | 2001-12-18 |  | 2001 | 01 | SILL/SONT |  | 2001-12-18 | 2001 |  | 01 | LAMP SONT 150W E40 PRO | 169 | Nacht 4028 uur ZH | 220 | 2012-03-01 | 2016-02-18 | [5 empty] | Gem. Kaag en Braassem | Gem Kaag en Braassem (Vervallen) | 103516.6715 | 468904.497 | 52.2058 | 4.634 | 1 | [13 empty] | 00000000 |  | 00000000 | 70005322 | [11 empty] | SON-T | 929202
1284085 | ALK51986009 | In Bedrijf | Kaag en Braassem | ROELOFARENDSVEEN |  | Wijk 00 Roelofarendsveen | Roelofarendsveen-Noord | Sportpad | 2371PP |  | parkeerterrein DOSR | Straatverlichting |  |  | Masten | 169 | 12 | PETITJEAN |  |  |  |  | ST-LPH 12.0 M |  | 2001-12-18 |  | 2001 | 01 | SILL/SONT |  | 2001-12-18 | 2001 |  | 01 | LAMP SONT 150W E40 PRO | 169 | Nacht 4028 uur ZH | 220 | 2012-03-01 | 2016-02-18 | [5 empty] | Gem. Kaag en Braassem | Gem Kaag en Braassem (Vervallen) | 103510.1434 | 468873.5864 | 52.2056 | 4.6339 | 1 | [13 empty] | 00000000 |  | 00000000 | 70005322 | [11 empty] | SON-T | 929203
1284086 | ALK51986010 | In Bedrijf | Kaag en Braassem | ROELOFARENDSVEEN |  | Wijk 00 Roelofarendsveen | Roelofarendsveen-Noord | Sportpad | 2371PP |  | parkeerterrein DOSR | Straatverlichting |  |  | Masten | 70 | 6.4 | Nedal |  |  |  |  | LM AL 8,0 CV EU 750/05 T60 TP |  | 2000-06-01 |  | 2000 | 01 | INDU 2650 SON-T70 RAL7035 |  | 2000-06-01 | 2000 |  | 01 | LAMP PH MST SON-T PIA PLUS 70W E27 | 70 | Nacht 4028 uur ZH | 220 | 2012-03-01 | 2016-02-18 | [5 empty] | Gem. Kaag en Braassem | Gem Kaag en Braassem (Vervallen) | 103500.015 | 468843.3502 | 52.2053 | 4.6338 | 1 | [13 empty] | 70000153 |  | 00000000 | 70006003 | [11 empty] | SON-T | 929204
1284087 | ALK51986011 | In Bedrijf | Kaag en Braassem | ROELOFARENDSVEEN |  | Wijk 00 Roelofarendsveen | Roelofarendsveen-Noord | Sportpad | 2371PP |  | parkeerterrein DOSR | Straatverlichting |  |  | Masten | 70 | 6.4 | Nedal |  |  |  |  | LM AL 8,0 CV EU 750/05 T60 TP |  | 2000-06-01 |  | 2000 | 01 | INDU 2650 SON-T70 RAL7035 |  | 2000-06-01 | 2000 |  | 01 | LAMP PH MST SON-T PIA PLUS 70W E27 | 70 | Nacht 4028 uur ZH | 220 | 2012-03-01 | 2016-02-18 | [5 empty] | Gem. Kaag en Braassem | Gem Kaag en Braassem (Vervallen) | 103496.9633 | 468831.2125 | 52.2052 | 4.6338 | 1 | [13 empty] | 70000153 |  | 00000000 | 70006003 | [11 empty] | SON-T | 929205
1284088 | ALK51986012 | In Bedrijf | Kaag en Braassem | ROELOFARENDSVEEN |  | Wijk 00 Roelofarendsveen | Roelofarendsveen-Noord | Sportpad | 2371PP |  | parkeerterrein DOSR | Straatverlichting |  |  | Masten | 150 | 12 | PETITJEAN |  |  |  |  | ST-LPH 12.0 M |  | 2001-12-18 |  | 2001 | 01 | SILL/SONT |  | 2001-12-18 | 2001 |  | 01 | LAMP PH MST SON-T PIA PLUS 150W E40 | 150 | Nacht 4028 uur ZH | 220 | 2014-10-23 12:22 | 2018-10-11 | [5 empty] | Gem. Kaag en Braassem | Gem Kaag en Braassem (Vervallen) | 103497.3673 | 468811.4142 | 52.205 | 4.6338 | 1 | [13 empty] | 00000000 |  | 00000000 | 70006005 | [11 empty] | SON-T | 929206
1284089 | ALK1601001 | In Bedrijf | Kaag en Braassem | ROELOFARENDSVEEN |  | Wijk 00 Roelofarendsveen | Roelofarendsveen | Stationshof | 2371XM |  |  | Straatverlichting |  |  | Masten | 36 | 5 | Nedal |  | 114 | 60 |  | LM AL 5,0 CV EU 750/15 T60 TP |  | 2002-05-01 |  | 2002 | 01 | PHIL FGS104 036HF |  | 2004-05-01 | 2004 |  | 01 | LAMP PH PLL 36W 830 2G11 4P | 36 | Nacht 4028 uur ZH | 830 | 2013-05-01 | 2017-04-19 | [5 empty] | Gem. Kaag en Braassem | Gem Kaag en Braassem (Vervallen) | 103324.211 | 468619.5148 | 52.2033 | 4.6313 | 1 | [13 empty] | 70000152 |  | 00000000 | 70000868 |  | ALUMINIUM | [9 empty] | PL-L | 929207
1284090 | ALK1601002 | In Bedrijf | Kaag en Braassem | ROELOFARENDSVEEN |  | Wijk 00 Roelofarendsveen | Roelofarendsveen | Stationshof | 2371XM |  |  | Straatverlichting |  |  | Masten | 36 | 5 | Nedal |  | 114 | 60 |  | LM AL 5,0 CV EU 750/15 T60 TP |  | 2002-05-01 |  | 2002 | 01 | PHIL FGS104 036HF |  | 2004-05-01 | 2004 |  | 01 | LAMP PH PLL 36W 830 2G11 4P | 36 | Nacht 4028 uur ZH | 830 | 2013-05-01 | 2017-04-19 | [5 empty] | Gem. Kaag en Braassem | Gem Kaag en Braassem (Vervallen) | 103311.2929 | 468593.8473 | 52.203 | 4.6311 | 1 | [13 empty] | 70000152 |  | 00000000 | 70000868 |  | ALUMINIUM | [9 empty] | PL-L | 929208
1284091 | ALK1601003 | In Bedrijf | Kaag en Braassem | ROELOFARENDSVEEN |  | Wijk 00 Roelofarendsveen | Roelofarendsveen | Stationshof | 2371XM |  |  | Straatverlichting |  |  | Masten | 36 | 5 | Nedal |  | 114 | 60 |  | LM AL 5,0 CV EU 750/15 T60 TP |  | 2002-05-01 |  | 2002 | 01 | PHIL FGS104 036HF |  | 2004-05-01 | 2004 |  | 01 | LAMP PH PLL 36W 830 2G11 4P | 36 | Nacht 4028 uur ZH | 830 | 2013-05-01 | 2017-04-19 | [5 empty] | Gem. Kaag en Braassem | Gem Kaag en Braassem (Vervallen) | 103280.9549 | 468593.6646 | 52.203 | 4.6306 | 1 | [13 empty] | 70000152 |  | 00000000 | 70000868 |  | ALUMINIUM | [9 empty] | PL-L | 929209
1284092 | ALK1601004 | In Bedrijf | Kaag en Braassem | ROELOFARENDSVEEN |  | Wijk 00 Roelofarendsveen | Roelofarendsveen | Stationshof | 2371XM |  |  | Straatverlichting |  |  | Masten | 36 | 6 | Nedal |  | 120 | 60 |  | LM AL 6,0 CV EU 750/05 T60 TP D=135 |  | 2002-05-01 |  | 2002 | 01 | PHIL FGS104 036HF |  | 2004-05-01 | 2004 |  | 01 | LAMP PH PLL 36W 830 2G11 4P | 36 | Nacht 4028 uur ZH | 830 | 2013-05-01 | 2017-04-19 | [5 empty] | Gem. Kaag en Braassem | Gem Kaag en Braassem (Vervallen) | 103266.6052 | 468594.949 | 52.203 | 4.6304 | 1 | [13 empty] | 70000133 |  | 00000000 | 70000868 |  | ALUMINIUM | [9 empty] | PL-L | 929210
1284093 | ALK1601005 | In Bedrijf | Kaag en Braassem | ROELOFARENDSVEEN |  | Wijk 00 Roelofarendsveen | Roelofarendsveen | Stationshof | 2371XM |  |  | Straatverlichting |  |  | Masten | 36 | 6 | Nedal |  | 120 | 60 |  | LM AL 6,0 CV EU 750/05 T60 TP D=135 |  | 2002-05-01 |  | 2002 | 01 | PHIL FGS104 036HF |  | 2004-05-01 | 2004 |  | 01 | LAMP PH PLL 36W 830 2G11 4P | 36 | Nacht 4028 uur ZH | 830 | 2015-07-14 13:55 | 2019-07-02 13:55 | [5 empty] | Gem. Kaag en Braassem | Gem Kaag en Braassem (Vervallen) | 103270.8221 | 468566.678 | 52.2028 | 4.6305 | 1 | [13 empty] | 70000133 |  | 00000000 | 70000868 |  | ALUMINIUM | [9 empty] | PL-L | 929211
1284094 | ALK1601006 | In Bedrijf | Kaag en Braassem | ROELOFARENDSVEEN |  | Wijk 00 Roelofarendsveen | Roelofarendsveen | Stationshof | 2371XM |  |  | Straatverlichting |  |  | Masten | 36 | 6 | Nedal |  | 120 | 60 |  | *LM AL 6,0 COEU 750/5 T60D120TP 70005853 |  | 2017-02-27 |  | 2017 | 01 | PHIL FGS104 036HF |  | 2004-05-01 | 2004 |  | 01 | LAMP PH PLL 36W 830 2G11 4P | 36 | Nacht 4028 uur ZH | 830 | 2013-05-01 | 2017-04-19 | [5 empty] | Gem. Kaag en Braassem | Gem Kaag en Braassem (Vervallen) | 103285.0927 | 468561.0284 | 52.2027 | 4.6307 | 1 | [13 empty] | 70000141 |  | 00000000 | 70000868 |  | ALUMINIUM | [9 empty] | PL-L | 929212
1284095 | ALK51990001 | In Bedrijf | Kaag en Braassem | ROELOFARENDSVEEN |  | Wijk 00 Roelofarendsveen | Roelofarendsveen-Noord | Stationsstraat | 2371SH |  | kruising - p. Westeinde | ANWB |  | 2-Verkeersverlichting | Masten | 60 | 5 | [5 empty] | ANWB-MAST |  | 1940-06-01 |  | 1940 | 01 | SCHR FURYO 1 CPO-TW 60 W 20077603 | Schreder | 1940-06-01 | 1940 | 9007 GRIJS ALUMINIUM | 02 | LAMP PH MST CPO TW 60W 728 XTRA PGZ12 | 60 | Nacht 4028 uur ZH | 728 | 2012-09-01 | 2016-08-20 | [5 empty] | Gem. Kaag en Braassem | Gem Kaag en Braassem (Vervallen) | 103335.2667 | 468563.7806 | 52.2028 | 4.6314 | 1 | [13 empty] | 00000000 |  | 00000000 | 70005908 | [11 empty] | CPO | 929213
1284095 | ALK51990001 | In Bedrijf | Kaag en Braassem | ROELOFARENDSVEEN |  | Wijk 00 Roelofarendsveen | Roelofarendsveen-Noord | Stationsstraat | 2371SH |  | kruising - p. Westeinde | ANWB |  | 2-Verkeersverlichting | Masten | 150 | 5 | [5 empty] | ANWB-MAST |  | 1940-06-01 |  | 1940 | 02 | SCHR FURYO 1 CPO-TW 60 W 20077603 | Schreder | 1940-06-01 | 1940 | 7016 ANTRACIETGRIJS | 01 | LAMP PH MST SON-T PIA PLUS 150W E40 | 150 | Nacht 4028 uur ZH | 220 | 2020-03-17 14:57 | 2024-03-05 14:57 | [5 empty] | Gem. Kaag en Braassem | Gem Kaag en Braassem (Vervallen) | 103335.2667 | 468563.7806 | 52.2028 | 4.6314 | 1 | [13 empty] | 00000000 |  | 00000000 | 70006005 | [11 empty] | SON-T | 929214
1284096 | ALK51990002 | In Bedrijf | Kaag en Braassem | ROELOFARENDSVEEN |  | Wijk 00 Roelofarendsveen | Roelofarendsveen-Noord | Stationsstraat |  |  |  | Straatverlichting |  |  | Masten | 81.9 | 6.4 | Nedal |  |  |  |  | LM AL 8,0 CV EU 750/05 T60 TP |  | 1940-06-01 |  | 1940 | 01 | AEG KOFFER/TEL |  | 1940-06-01 | 1940 |  | 01 | 70W SON-INT | 81.9 | Nacht 4028 uur ZH | 2000 | 2015-07-01 | 2018-06-22 | [5 empty] | Gem. Kaag en Braassem | Gem Kaag en Braassem (Vervallen) | 103328.2325 | 468603.6313 | 52.2031 | 4.6313 | 1 | [13 empty] | 70000153 |  | 00000000 | 00000000 | [11 empty] | SON-I | 929215
1284097 | ALK51990003 | In Bedrijf | Kaag en Braassem | ROELOFARENDSVEEN |  | Wijk 00 Roelofarendsveen | Roelofarendsveen-Noord | Stationsstraat |  |  |  | Straatverlichting |  |  | Masten | 55 | 6.4 | Nedal |  |  |  |  | LM AL 8,0 CV EU 750/05 T60 TP |  | 1940-06-01 |  | 1940 | 01 | AEG KOFFER/TEL |  | 1940-06-01 | 1940 |  | 01 | LAMP PH PLL 55W 830 2G11 4P | 55 | Nacht 4028 uur ZH | 830 | 2015-07-01 | 2018-06-22 | [5 empty] | Gem. Kaag en Braassem | Gem Kaag en Braassem (Vervallen) | 103327.7831 | 468625.8305 | 52.2033 | 4.6313 | 1 | [13 empty] | 70000153 |  | 00000000 | 70000860 | [11 empty] | PL-L | 929216
1284098 | ALK51990004 | In Bedrijf | Kaag en Braassem | ROELOFARENDSVEEN |  | Wijk 00 Roelofarendsveen | Roelofarendsveen-Noord | Stationsstraat |  |  |  | Straatverlichting |  |  | Masten | 60 | 6.4 | Nedal |  |  |  |  | LM AL 8,0 CV EU 750/05 T60 TP |  | 1989-06-01 |  | 1989 | 01 | AEG KOFFER/TEL |  | 1989-06-01 | 1989 |  | 01 | LAMP PH MST CPO TW 60W 728 XTRA PGZ12 | 60 | Nacht 4028 uur ZH | 728 | 2020-02-24 13:01 | 2024-02-12 13:01 | [5 empty] | Gem. Kaag en Braassem | Gem Kaag en Braassem (Vervallen) | 103328.4969 | 468652.6013 | 52.2036 | 4.6313 | 1 | [13 empty] | 70000153 |  | 00000000 | 70005908 | [11 empty] | CPO | 929217
1284099 | 73 | In Bedrijf | Kaag en Braassem | ROELOFARENDSVEEN |  | Wijk 00 Roelofarendsveen | Roelofarendsveen-Noord | Stationsstraat |  |  | nb rotonde | Straatverlichting |  |  | Masten | 100 | 6.4 | Nedal |  |  |  |  | LM AL 8,0 CV EU 750/05 T60 TP |  | 1989-06-01 |  | 1989 | 01 | INDU 2651 SON-T100 RAL7035 |  | 1989-06-01 | 1989 |  | 01 | *LAMP SONT 100W E40 PRO | 100 | Nacht 4028 uur ZH | 220 | 2013-10-15 | 2018-01-02 | [5 empty] | Gem. Kaag en Braassem | Gem Kaag en Braassem (Vervallen) | 103330.7929 | 468695.3984 | 52.2039 | 4.6313 | 1 | [13 empty] | 70000153 |  | 00000000 | 70000876 | [11 empty] | SON-T | 929218
1284099 | 73 | In Bedrijf | Kaag en Braassem | ROELOFARENDSVEEN |  | Wijk 00 Roelofarendsveen | Roelofarendsveen-Noord | Stationsstraat |  |  | nb rotonde | Straatverlichting |  |  | Masten | 150 | 6.4 | Nedal |  |  |  |  | LM AL 8,0 CV EU 750/05 T60 TP |  | 1989-06-01 |  | 1989 | 02 | INDU 2651 SON-T100 RAL7035 |  | 1989-06-01 | 1989 |  | 02 | LAMP PH MST SON-T PIA PLUS 150W E40 | 150 | Nacht 4028 uur ZH | 220 | 2016-12-07 14:18 | 2020-11-25 14:18 | [5 empty] | Gem. Kaag en Braassem | Gem Kaag en Braassem (Vervallen) | 103330.7929 | 468695.3984 | 52.2039 | 4.6313 | 1 | [13 empty] | 70000153 |  | 00000000 | 70006005 | [11 empty] | SON-T | 929219
1284100 | ALK32000001 | In Bedrijf | Kaag en Braassem | OUD ADE |  | Wijk 01 Overig Alkemade | Oud Ade en Zevenhuizen | Dirk Thomaszstraat |  |  | bij kruisp.Vr.Vennew no:2 | Straatverlichting |  |  | Masten | 36 | 5 | Nedal |  | 114 | 48 |  | LM AL 5,0 CV EU 750/15 T48 TP |  | 1998-06-01 |  | 1998 | 01 | PHIL FGS104 036HF |  | 1998-06-01 | 1998 |  | 01 | LAMP PH PLL 36W 830 2G11 4P | 36 | Nacht 4028 uur ZH | 830 | 2013-05-01 | 2017-04-19 | [5 empty] | Gem. Kaag en Braassem | Gem Kaag en Braassem (Vervallen) | 98698.5825 | 467258.3282 | 52.1906 | 4.5638 | 1 | [13 empty] | 70000189 |  | 00000000 | 70000868 |  | ALUMINIUM | [9 empty] | PL-L | 929220
1284101 | ALK32000002 | In Bedrijf | Kaag en Braassem | OUD ADE |  | Wijk 01 Overig Alkemade | Oud Ade en Zevenhuizen | Dirk Thomaszstraat |  |  | voor nr. 6-8 | Straatverlichting |  |  | Masten | 36 | 5 | NEDAL |  |  | 48 |  | NED AL 5.0 VJ EU D48 500/30 |  | 1998-06-01 |  | 1998 | 01 | PHIL FGS104 036HF |  | 1998-06-01 | 1998 |  | 01 | LAMP PH PLL 36W 830 2G11 4P | 36 | Nacht 4028 uur ZH | 830 | 2019-06-25 09:25 | 2023-06-13 09:25 | [5 empty] | Gem. Kaag en Braassem | Gem Kaag en Braassem (Vervallen) | 98684.5121 | 467249.3027 | 52.1905 | 4.5636 | 1 | [13 empty] | 00000000 |  | 00000000 | 70000868 | [11 empty] | PL-L | 929221
1284102 | ALK32000003 | In Bedrijf | Kaag en Braassem | OUD ADE |  | Wijk 01 Overig Alkemade | Oud Ade en Zevenhuizen | Dirk Thomaszstraat |  |  | voor nr.7 | Straatverlichting |  |  | Masten | 36 | 4 | Nedal |  | 114 | 60 |  | *PM AL 4,0 CO T60 D114 TP VERL BINNENBUI |  | 2007-06-01 |  | 2007 | 01 | INDU 2060 PLL36HF RAL9007 |  | 2007-06-01 | 2007 |  | 01 | LAMP PH PLL 36W 830 2G11 4P | 36 | Nacht 4028 uur ZH | 830 | 2013-05-01 | 2017-04-19 | [5 empty] | Gem. Kaag en Braassem | Gem Kaag en Braassem (Vervallen) | 98703.2022 | 467230.493 | 52.1903 | 4.5639 | 1 | [13 empty] | 70000139 |  | 00000000 | 70000868 |  | ALUMINIUM | [9 empty] | PL-L | 929222
1284103 | ALK32000004 | In Bedrijf | Kaag en Braassem | OUD ADE |  | Wijk 01 Overig Alkemade | Oud Ade en Zevenhuizen | Dirk Thomaszstraat |  |  | voor nr.11 | Straatverlichting |  |  | Masten | 36 | 5 | NEDAL |  |  | 48 |  | NED AL 5.0 VJ EU D48 500/30 |  | 1998-06-01 |  | 1998 | 01 | PHIL FGS104 036HF |  | 1998-06-01 | 1998 |  | 01 | LAMP PH PLL 36W 830 2G11 4P | 36 | Nacht 4028 uur ZH | 830 | 2013-05-01 | 2017-04-19 | [5 empty] | Gem. Kaag en Braassem | Gem Kaag en Braassem (Vervallen) | 98695.1543 | 467213.4118 | 52.1902 | 4.5638 | 1 | [13 empty] | 00000000 |  | 00000000 | 70000868 | [11 empty] | PL-L | 929223
1284104 | ALK32000005 | In Bedrijf | Kaag en Braassem | OUD ADE |  | Wijk 01 Overig Alkemade | Oud Ade en Zevenhuizen | Dirk Thomaszstraat | 2374BJ |  | tegenoverno:18 | Straatverlichting |  |  | Masten | 36 | 5 | Nedal |  | 114 | 48 |  | LM AL 5,0 CV EU 750/15 T48 TP |  | 1998-06-01 |  | 1998 | 01 | PHIL FGS104 036HF |  | 1998-06-01 | 1998 |  | 01 | LAMP PH PLL 36W 830 2G11 4P | 36 | Nacht 4028 uur ZH | 830 | 2020-03-06 14:29 | 2024-02-23 14:29 | [5 empty] | Gem. Kaag en Braassem | Gem Kaag en Braassem (Vervallen) | 98688.5857 | 467188.5815 | 52.1899 | 4.5637 | 1 | [13 empty] | 70000189 |  | 00000000 | 70000868 |  | ALUMINIUM | [9 empty] | PL-L | 929224
1284105 | ALK32000006 | In Bedrijf | Kaag en Braassem | OUD ADE |  | Wijk 01 Overig Alkemade | Oud Ade en Zevenhuizen | Dirk Thomaszstraat |  |  | voor nr.24 | Straatverlichting |  |  | Masten | 36 | 5 | Nedal |  | 114 | 48 |  | LM AL 5,0 CV EU 750/15 T48 TP |  | 1998-06-01 |  | 1998 | 01 | PHIL FGS104 036HF |  | 1998-06-01 | 1998 |  | 01 | LAMP PH PLL 36W 830 2G11 4P | 36 | Nacht 4028 uur ZH | 830 | 2018-10-03 12:07 | 2022-09-21 12:07 | [5 empty] | Gem. Kaag en Braassem | Gem Kaag en Braassem (Vervallen) | 98685.6471 | 467172.8499 | 52.1898 | 4.5637 | 1 | [13 empty] | 70000189 |  | 00000000 | 70000868 |  | ALUMINIUM | [9 empty] | PL-L | 929225
1284106 | ALK32000007 | In Bedrijf | Kaag en Braassem | OUD ADE |  | Wijk 01 Overig Alkemade | Oud Ade en Zevenhuizen | Dirk Thomaszstraat |  |  | voor nr.27 | Straatverlichting |  |  | Masten | 36 | 5 | Nedal |  | 114 | 48 |  | LM AL 5,0 CV EU 750/15 T48 TP |  | 1998-06-01 |  | 1998 | 01 | PHIL FGS104 036HF |  | 1998-06-01 | 1998 |  | 01 | LAMP PH PLL 36W 830 2G11 4P | 36 | Nacht 4028 uur ZH | 830 | 2013-05-01 | 2017-04-19 | [5 empty] | Gem. Kaag en Braassem | Gem Kaag en Braassem (Vervallen) | 98693.2229 | 467157.1866 | 52.1897 | 4.5638 | 1 | [13 empty] | 70000189 |  | 00000000 | 70000868 |  | ALUMINIUM | [9 empty] | PL-L | 929226
1284107 | ALK42010001 | In Bedrijf | Kaag en Braassem | OUDE WETERING |  | Wijk 00 Roelofarendsveen | Oude Wetering | Tjalk | 2377CK |  |  | Straatverlichting |  |  | Masten | 36 | 4 | Nedal |  | 114 | 60 |  | *PM AL 4,0 CO T60 D114 TP VERL BINNENBUI |  | 2005-05-23 |  | 2005 | 01 | INDU 2000 PLL36HF RAL9005 |  | 2005-05-23 | 2005 |  | 01 | LAMP PH PLL 36W 830 2G11 4P | 36 | Nacht 4028 uur ZH | 830 | 2013-05-01 | 2017-04-19 | [5 empty] | Gem. Kaag en Braassem | Gem Kaag en Braassem (Vervallen) | 104147.4171 | 469413.8342 | 52.2105 | 4.6432 | 1 | [13 empty] | 70000139 |  | 00000000 | 70000868 |  | ALUMINIUM | [9 empty] | PL-L | 929227
1284108 | ALK42010002 | In Bedrijf | Kaag en Braassem | OUDE WETERING |  | Wijk 00 Roelofarendsveen | Oude Wetering | Tjalk | 2377CK |  | thv no:2 | Straatverlichting |  |  | Masten | 36 | 4 | Nedal |  | 114 | 60 |  | *PM AL 4,0 CO T60 D114 TP VERL BINNENBUI |  | 1983-06-01 |  | 1983 | 01 | INDU 2000 PLL36HF RAL9005 |  | 2005-12-01 | 2005 |  | 01 | LAMP PH PLL 36W 830 2G11 4P | 36 | Nacht 4028 uur ZH | 830 | 2013-05-01 | 2017-04-19 | [5 empty] | Gem. Kaag en Braassem | Gem Kaag en Braassem (Vervallen) | 104113.1224 | 469407.7581 | 52.2104 | 4.6427 | 1 | [13 empty] | 70000139 |  | 00000000 | 70000868 |  | ALUMINIUM | [9 empty] | PL-L | 929228
1284109 | ALK42010003 | In Bedrijf | Kaag en Braassem | OUDE WETERING |  | Wijk 00 Roelofarendsveen | Oude Wetering | Tjalk | 2377CK |  | thv no:12 | Straatverlichting |  |  | Masten | 36 | 4 | Nedal |  | 114 | 60 |  | *PM AL 4,0 CO T60 D114 TP VERL BINNENBUI |  | 1983-06-01 |  | 1983 | 01 | INDU 2000 PLL36HF RAL9005 |  | 2005-12-01 | 2005 |  | 01 | LAMP PH PLL 36W 830 2G11 4P | 36 | Nacht 4028 uur ZH | 830 | 2013-05-01 | 2017-04-19 | [5 empty] | Gem. Kaag en Braassem | Gem Kaag en Braassem (Vervallen) | 104086.4312 | 469403.5415 | 52.2104 | 4.6423 | 1 | [13 empty] | 70000139 |  | 00000000 | 70000868 |  | ALUMINIUM | [9 empty] | PL-L | 929229
1284110 | ALK42010004 | In Bedrijf | Kaag en Braassem | OUDE WETERING |  | Wijk 00 Roelofarendsveen | Oude Wetering | Tjalk | 2377CK |  | thv no:20/22 | Straatverlichting |  |  | Masten | 36 | 4 | Nedal |  | 114 | 60 |  | *PM AL 4,0 CO T60 D114 TP VERL BINNENBUI |  | 1983-06-01 |  | 1983 | 01 | INDU 2000 PLL36HF RAL9005 |  | 2005-12-01 | 2005 |  | 01 | LAMP PH PLL 36W 830 2G11 4P | 36 | Nacht 4028 uur ZH | 830 | 2013-05-01 | 2017-04-19 | [5 empty] | Gem. Kaag en Braassem | Gem Kaag en Braassem (Vervallen) | 104047.0002 | 469397.9257 | 52.2103 | 4.6417 | 1 | [13 empty] | 70000139 |  | 00000000 | 70000868 |  | ALUMINIUM | [9 empty] | PL-L | 929230
1284111 | ALK42010005 | In Bedrijf | Kaag en Braassem | OUDE WETERING |  | Wijk 00 Roelofarendsveen | Oude Wetering | Tjalk | 2377CK |  | thv no:28 | Straatverlichting |  |  | Masten | 36 | 4 | Nedal |  | 114 | 60 |  | *PM AL 4,0 CO T60 D114 TP VERL BINNENBUI |  | 1983-06-01 |  | 1983 | 01 | INDU 2000 PLL36HF RAL9005 |  | 2005-12-01 | 2005 |  | 01 | LAMP PH PLL 36W 830 2G11 4P | 36 | Nacht 4028 uur ZH | 830 | 2019-01-28 08:48 | 2023-01-16 08:48 | [5 empty] | Gem. Kaag en Braassem | Gem Kaag en Braassem (Vervallen) | 104028.0639 | 469412.445 | 52.2105 | 4.6414 | 1 | [13 empty] | 70000139 |  | 00000000 | 70000868 |  | ALUMINIUM | [9 empty] | PL-L | 929231
1284112 | ALK42010006 | In Bedrijf | Kaag en Braassem | OUDE WETERING |  | Wijk 00 Roelofarendsveen | Oude Wetering | Tjalk | 2377CK |  | thv no:36 | Straatverlichting |  |  | Masten | 36 | 4 | Nedal |  | 114 | 60 |  | *PM AL 4,0 CO T60 D114 TP VERL BINNENBUI |  | 1983-06-01 |  | 1983 | 01 | INDU 2000 PLL36HF RAL9005 |  | 2005-12-01 | 2005 |  | 01 | LAMP PH PLL 36W 830 2G11 4P | 36 | Nacht 4028 uur ZH | 830 | 2013-05-01 | 2017-04-19 | [5 empty] | Gem. Kaag en Braassem | Gem Kaag en Braassem (Vervallen) | 104022.5749 | 469442.1703 | 52.2107 | 4.6414 | 1 | [13 empty] | 70000139 |  | 00000000 | 70000868 |  | ALUMINIUM | [9 empty] | PL-L | 929232
1284113 | ALK42030001 | In Bedrijf | Kaag en Braassem | ROELOFARENDSVEEN |  | Wijk 00 Roelofarendsveen | Roelofarendsveen-Noord | Jan Tooroplaan |  |  | achter no:10 | Straatverlichting |  |  | Masten | 36 | 4 | Nedal |  | 114 | 60 |  | *PM AL 4,0 CO T60 D114 TP VERL BINNENBUI |  | 1998-06-01 |  | 1998 | 01 | IND 86.541 |  | 1998-06-01 | 1998 |  | 01 | LAMP PH PLL 36W 830 2G11 4P | 36 | Nacht 4028 uur ZH | 830 | 2018-02-08 05:16 | 2022-01-27 05:16 | [5 empty] | Gem. Kaag en Braassem | Gem Kaag en Braassem (Vervallen) | 103849.6125 | 469289.7747 | 52.2093 | 4.6388 | 1 | [13 empty] | 70000139 |  | 00000000 | 70000868 |  | ALUMINIUM | [9 empty] | PL-L | 929233
1284114 | ALK42030002 | In Bedrijf | Kaag en Braassem | ROELOFARENDSVEEN |  | Wijk 00 Roelofarendsveen | Roelofarendsveen-Noord | Jan Tooroplaan |  |  | thv no:1 | Straatverlichting |  |  | Masten | 36 | 4 | Nedal |  | 114 | 60 |  | *PM AL 4,0 CO T60 D114 TP VERL BINNENBUI |  | 1998-06-01 |  | 1998 | 01 | IND 86.541 |  | 1998-06-01 | 1998 |  | 01 | LAMP PH PLL 36W 830 2G11 4P | 36 | Nacht 4028 uur ZH | 830 | 2020-02-24 14:00 | 2024-02-12 14:00 | [5 empty] | Gem. Kaag en Braassem | Gem Kaag en Braassem (Vervallen) | 103821.9562 | 469257.4588 | 52.209 | 4.6384 | 1 | [13 empty] | 70000139 |  | 00000000 | 70000868 |  | ALUMINIUM | [9 empty] | PL-L | 929234
1284115 | ALK42030003 | In Bedrijf | Kaag en Braassem | ROELOFARENDSVEEN |  | Wijk 00 Roelofarendsveen | Roelofarendsveen-Noord | Jan Tooroplaan |  |  | thv no:10 | Straatverlichting |  |  | Masten | 36 | 4 | Nedal |  | 114 | 60 |  | *PM AL 4,0 CO T60 D114 TP VERL BINNENBUI |  | 1998-06-01 |  | 1998 | 01 | INDU 2000 PLL36HF RAL9005 |  | 1998-06-01 | 1998 |  | 01 | LAMP PH PLL 36W 830 2G11 4P | 36 | Nacht 4028 uur ZH | 830 | 2012-02-17 | 2016-02-05 | [5 empty] | Gem. Kaag en Braassem | Gem Kaag en Braassem (Vervallen) | 103825.1673 | 469286.8833 | 52.2093 | 4.6385 | 1 | [13 empty] | 70000139 |  | 00000000 | 70000868 |  | ALUMINIUM | [9 empty] | PL-L | 929235
1284116 | ALK42030004 | In Bedrijf | Kaag en Braassem | ROELOFARENDSVEEN |  | Wijk 00 Roelofarendsveen | Roelofarendsveen-Noord | Jan Tooroplaan |  |  | thv no:14 | Straatverlichting |  |  | Masten | 36 | 4 | Nedal |  | 114 | 60 |  | *PM AL 4,0 CO T60 D114 TP VERL BINNENBUI |  | 2003-03-27 |  | 2003 | 01 | IND 86.541 |  | 1974-06-01 | 1974 |  | 01 | LAMP PH PLL 36W 830 2G11 4P | 36 | Nacht 4028 uur ZH | 830 | 2012-02-17 | 2016-02-05 | [5 empty] | Gem. Kaag en Braassem | Gem Kaag en Braassem (Vervallen) | 103820.3071 | 469308.5515 | 52.2095 | 4.6384 | 1 | [13 empty] | 70000139 |  | 00000000 | 70000868 |  | ALUMINIUM | [9 empty] | PL-L | 929236
1284117 | ALK42100001 | In Bedrijf | Kaag en Braassem | OUDE WETERING |  | Wijk 00 Roelofarendsveen | Burgemeesterswijk | Saskia van Uylenburchlaan |  |  |  | Straatverlichting |  |  | Masten | 36 | 4 | Nedal |  | 114 | 60 |  | *PM AL 4,0 CO T60 D114 TP VERL BINNENBUI |  | 1992-06-01 |  | 1992 | 01 | INDU 2000 PLL36HF RAL9005 |  | 2005-12-01 | 2005 |  | 01 | LAMP PH PLL 36W 830 2G11 4P | 36 | Nacht 4028 uur ZH | 830 | 2012-02-17 | 2016-02-05 | [5 empty] | Gem. Kaag en Braassem | Gem Kaag en Braassem (Vervallen) | 104008.786 | 469176.8325 | 52.2083 | 4.6412 | 1 | [13 empty] | 70000139 |  | 00000000 | 70000868 |  | ALUMINIUM | [9 empty] | PL-L | 929237
1284118 | ALK4210NR02 | In Bedrijf | Kaag en Braassem | OUDE WETERING |  | Wijk 00 Roelofarendsveen | Burgemeesterswijk | Saskia van Uylenburchlaan |  |  |  | Straatverlichting |  |  | Masten | 36 | 4 | Nedal |  | 114 | 60 |  | *PM AL 4,0 CO T60 D114 TP VERL BINNENBUI |  | 1997-06-01 |  | 1997 | 01 | IND 86.541 |  | 1996-06-01 | 1996 |  | 01 | LAMP PH PLL 36W 830 2G11 4P | 36 | Nacht 4028 uur ZH | 830 | 2012-02-17 | 2016-02-05 | [5 empty] | Gem. Kaag en Braassem | Gem Kaag en Braassem (Vervallen) | 104003.4105 | 469186.4112 | 52.2084 | 4.6411 | 1 | [13 empty] | 70000139 |  | 00000000 | 70000868 |  | ALUMINIUM | [9 empty] | PL-L | 929238
1284119 | ALK4210NR03 | In Bedrijf | Kaag en Braassem | OUDE WETERING |  | Wijk 00 Roelofarendsveen | Burgemeesterswijk | Saskia van Uylenburchlaan |  |  |  | Straatverlichting |  |  | Masten | 36 | 4 | Nedal |  | 114 | 60 |  | *PM AL 4,0 CO T60 D114 TP VERL BINNENBUI |  | 1997-06-01 |  | 1997 | 01 | IND 86.541 |  | 1996-06-01 | 1996 |  | 01 | LAMP PH PLL 36W 830 2G11 4P | 36 | Nacht 4028 uur ZH | 830 | 2012-02-17 | 2016-02-05 | [5 empty] | Gem. Kaag en Braassem | Gem Kaag en Braassem (Vervallen) | 103994.0589 | 469196.851 | 52.2085 | 4.641 | 1 | [13 empty] | 70000139 |  | 00000000 | 70000868 |  | ALUMINIUM | [9 empty] | PL-L | 929239
1284120 | ALK4210NR04 | In Bedrijf | Kaag en Braassem | OUDE WETERING |  | Wijk 00 Roelofarendsveen | Burgemeesterswijk | Saskia van Uylenburchlaan |  |  | Watergang | Straatverlichting |  |  | Masten | 36 | 4 | Nedal |  | 114 | 60 |  | *PM AL 4,0 CO T60 D114 TP VERL BINNENBUI |  | 1997-06-01 |  | 1997 | 01 | IND 86.541 |  | 1996-06-01 | 1996 |  | 01 | LAMP PH PLL 36W 830 2G11 4P | 36 | Nacht 4028 uur ZH | 830 | 2012-02-17 | 2016-02-05 | [5 empty] | Gem. Kaag en Braassem | Gem Kaag en Braassem (Vervallen) | 103997.8576 | 469209.5246 | 52.2086 | 4.641 | 1 | [13 empty] | 70000139 |  | 00000000 | 70000868 |  | ALUMINIUM | [9 empty] | PL-L | 929240
1284121 | ALK4210NR05 | In Bedrijf | Kaag en Braassem | OUDE WETERING |  | Wijk 00 Roelofarendsveen | Burgemeesterswijk | Saskia van Uylenburchlaan |  |  | Watergang | Straatverlichting |  |  | Masten | 36 | 4 | Nedal |  | 114 | 60 |  | *PM AL 4,0 CO T60 D114 TP VERL BINNENBUI |  | 1997-06-01 |  | 1997 | 01 | IND 86.541 |  | 1996-06-01 | 1996 |  | 01 | LAMP PH PLL 36W 830 2G11 4P | 36 | Nacht 4028 uur ZH | 830 | 2012-02-17 | 2016-02-05 | [5 empty] | Gem. Kaag en Braassem | Gem Kaag en Braassem (Vervallen) | 104011.8488 | 469222.7917 | 52.2087 | 4.6412 | 1 | [13 empty] | 70000139 |  | 00000000 | 70000868 |  | ALUMINIUM | [9 empty] | PL-L | 929241
1284122 | ALK4210NR06 | In Bedrijf | Kaag en Braassem | OUDE WETERING |  | Wijk 00 Roelofarendsveen | Burgemeesterswijk | Saskia van Uylenburchlaan |  |  | Watergang | Straatverlichting |  |  | Masten | 36 | 4 | Nedal |  | 114 | 60 |  | *PM AL 4,0 CO T60 D114 TP VERL BINNENBUI |  | 1997-06-01 |  | 1997 | 01 | IND 86.541 |  | 1996-06-01 | 1996 |  | 01 | LAMP PH PLL 36W 830 2G11 4P | 36 | Nacht 4028 uur ZH | 830 | 2012-02-17 | 2016-02-05 | [5 empty] | Gem. Kaag en Braassem | Gem Kaag en Braassem (Vervallen) | 104028.4044 | 469224.7789 | 52.2088 | 4.6415 | 1 | [13 empty] | 70000139 |  | 00000000 | 70000868 |  | ALUMINIUM | [9 empty] | PL-L | 929242
1284123 | ALK4210NR07 | In Bedrijf | Kaag en Braassem | OUDE WETERING |  | Wijk 00 Roelofarendsveen | Burgemeesterswijk | Saskia van Uylenburchlaan |  |  | Watergang | Straatverlichting |  |  | Masten | 36 | 3 | Nedal |  | 114 | 60 |  | PM AL 3,0 CO T60 TP CI 895 |  | 1997-06-01 |  | 1997 | 01 | IND 86.541 |  | 1996-06-01 | 1996 |  | 01 | LAMP PH PLL 36W 830 2G11 4P | 36 | Nacht 4028 uur ZH | 830 | 2012-02-17 | 2016-02-05 | [5 empty] | Gem. Kaag en Braassem | Gem Kaag en Braassem (Vervallen) | 104043.7178 | 469220.1212 | 52.2087 | 4.6417 | 1 | [13 empty] | 70000164 |  | 00000000 | 70000868 |  | ALUMINIUM | [9 empty] | PL-L | 929243
1284124 | ALK4210NR08 | In Bedrijf | Kaag en Braassem | OUDE WETERING |  | Wijk 00 Roelofarendsveen | Burgemeesterswijk | Saskia van Uylenburchlaan |  |  | Watergang | Straatverlichting |  |  | Masten | 36 | 3 | Nedal |  | 114 | 60 |  | PM AL 3,0 CO T60 TP CI 895 |  | 1997-06-01 |  | 1997 | 01 | IND 86.541 |  | 1996-06-01 | 1996 |  | 01 | LAMP PH PLL 36W 830 2G11 4P | 36 | Nacht 4028 uur ZH | 830 | 2012-02-17 | 2016-02-05 | [5 empty] | Gem. Kaag en Braassem | Gem Kaag en Braassem (Vervallen) | 104058.6941 | 469223.2374 | 52.2088 | 4.6419 | 1 | [13 empty] | 70000164 |  | 00000000 | 70000868 |  | ALUMINIUM | [9 empty] | PL-L | 929244
1284125 | ALK4210NR09 | In Bedrijf | Kaag en Braassem | OUDE WETERING |  | Wijk 00 Roelofarendsveen | Burgemeesterswijk | Saskia van Uylenburchlaan |  |  | Watergang | Straatverlichting |  |  | Masten | 36 | 3 | Nedal |  | 114 | 60 |  | PM AL 3,0 CO T60 TP CI 895 |  | 1997-06-01 |  | 1997 | 01 | IND 86.541 |  | 1996-06-01 | 1996 |  | 01 | LAMP PH PLL 36W 830 2G11 4P | 36 | Nacht 4028 uur ZH | 830 | 2012-02-17 | 2016-02-05 | [5 empty] | Gem. Kaag en Braassem | Gem Kaag en Braassem (Vervallen) | 104072.6561 | 469225.7315 | 52.2088 | 4.6421 | 1 | [13 empty] | 70000164 |  | 00000000 | 70000868 |  | ALUMINIUM | [9 empty] | PL-L | 929245
1284126 | ALK4210NR10 | In Bedrijf | Kaag en Braassem | OUDE WETERING |  | Wijk 00 Roelofarendsveen | Burgemeesterswijk | Saskia van Uylenburchlaan |  |  | Watergang | Straatverlichting |  |  | Masten | 36 | 4 | Nedal |  | 114 | 60 |  | *PM AL 4,0 CO T60 D114 TP VERL BINNENBUI |  | 1997-06-01 |  | 1997 | 01 | IND 86.541 |  | 1996-06-01 | 1996 |  | 01 | LAMP PH PLL 36W 830 2G11 4P | 36 | Nacht 4028 uur ZH | 830 | 2012-02-17 | 2016-02-05 | [5 empty] | Gem. Kaag en Braassem | Gem Kaag en Braassem (Vervallen) | 104090.9089 | 469235.7936 | 52.2089 | 4.6424 | 1 | [13 empty] | 70000139 |  | 00000000 | 70000868 |  | ALUMINIUM | [9 empty] | PL-L | 929246
1284127 | ALK4210NR11 | In Bedrijf | Kaag en Braassem | OUDE WETERING |  | Wijk 00 Roelofarendsveen | Burgemeesterswijk | Saskia van Uylenburchlaan |  |  |  | Straatverlichting |  |  | Masten | 36 | 4 | Nedal |  | 114 | 60 |  | *PM AL 4,0 CO T60 D114 TP VERL BINNENBUI |  | 1997-06-01 |  | 1997 | 01 | IND 86.541 |  | 1996-06-01 | 1996 |  | 01 | LAMP PH PLL 36W 830 2G11 4P | 36 | Nacht 4028 uur ZH | 830 | 2012-02-17 | 2016-02-05 | [5 empty] | Gem. Kaag en Braassem | Gem Kaag en Braassem (Vervallen) | 104102.0546 | 469226.7736 | 52.2088 | 4.6425 | 1 | [13 empty] | 70000139 |  | 00000000 | 70000868 |  | ALUMINIUM | [9 empty] | PL-L | 929247
1284128 | ALK4210NR12 | In Bedrijf | Kaag en Braassem | OUDE WETERING |  | Wijk 00 Roelofarendsveen | Burgemeesterswijk | Saskia van Uylenburchlaan |  |  |  | Straatverlichting |  |  | Masten | 36 | 4 | Nedal |  | 114 | 60 |  | *PM AL 4,0 CO T60 D114 TP VERL BINNENBUI |  | 1997-06-01 |  | 1997 | 01 | IND 86.541 |  | 1996-06-01 | 1996 |  | 01 | LAMP PH PLL 36W 830 2G11 4P | 36 | Nacht 4028 uur ZH | 830 | 2012-02-17 | 2016-02-05 | [5 empty] | Gem. Kaag en Braassem | Gem Kaag en Braassem (Vervallen) | 104112.5787 | 469230.9655 | 52.2088 | 4.6427 | 1 | [13 empty] | 70000139 |  | 00000000 | 70000868 |  | ALUMINIUM | [9 empty] | PL-L | 929248
1284129 | ALK4210NR13 | In Bedrijf | Kaag en Braassem | OUDE WETERING |  | Wijk 00 Roelofarendsveen | Burgemeesterswijk | Saskia van Uylenburchlaan |  |  |  | Straatverlichting |  |  | Masten | 36 | 4 | Nedal |  | 114 | 60 |  | *PM AL 4,0 CO T60 D114 TP VERL BINNENBUI |  | 1997-06-01 |  | 1997 | 01 | IND 86.541 |  | 1996-06-01 | 1996 |  | 01 | LAMP PH PLL 36W 830 2G11 4P | 36 | Nacht 4028 uur ZH | 830 | 2012-02-17 | 2016-02-05 | [5 empty] | Gem. Kaag en Braassem | Gem Kaag en Braassem (Vervallen) | 104113.9409 | 469220.168 | 52.2087 | 4.6427 | 1 | [13 empty] | 70000139 |  | 00000000 | 70000868 |  | ALUMINIUM | [9 empty] | PL-L | 929249
1284130 | ALK4210NR14 | In Bedrijf | Kaag en Braassem | OUDE WETERING |  | Wijk 00 Roelofarendsveen | Burgemeesterswijk | Saskia van Uylenburchlaan |  |  |  | Straatverlichting |  |  | Masten | 36 | 4 | Nedal |  | 114 | 60 |  | *PM AL 4,0 CO T60 D114 TP VERL BINNENBUI |  | 1997-06-01 |  | 1997 | 01 | IND 86.541 |  | 1996-06-01 | 1996 |  | 01 | LAMP PH PLL 36W 830 2G11 4P | 36 | Nacht 4028 uur ZH | 830 | 2012-02-17 | 2016-02-05 | [5 empty] | Gem. Kaag en Braassem | Gem Kaag en Braassem (Vervallen) | 104122.1296 | 469213.6555 | 52.2087 | 4.6428 | 1 | [13 empty] | 70000139 |  | 00000000 | 70000868 |  | ALUMINIUM | [9 empty] | PL-L | 929250
1284131 | ALK4210NR15 | In Bedrijf | Kaag en Braassem | OUDE WETERING |  | Wijk 00 Roelofarendsveen | Burgemeesterswijk | Saskia van Uylenburchlaan |  |  |  | Straatverlichting |  |  | Masten | 36 | 4 | Nedal |  | 114 | 60 |  | *PM AL 4,0 CO T60 D114 TP VERL BINNENBUI |  | 1997-06-01 |  | 1997 | 01 | IND 86.541 |  | 1996-06-01 | 1996 |  | 01 | LAMP PH PLL 36W 830 2G11 4P | 36 | Nacht 4028 uur ZH | 830 | 2012-02-17 | 2016-02-05 | [5 empty] | Gem. Kaag en Braassem | Gem Kaag en Braassem (Vervallen) | 104124.0782 | 469231.6433 | 52.2088 | 4.6429 | 1 | [13 empty] | 70000139 |  | 00000000 | 70000868 |  | ALUMINIUM | [9 empty] | PL-L | 929251
1284132 | ALK4210NR16 | In Bedrijf | Kaag en Braassem | OUDE WETERING |  | Wijk 00 Roelofarendsveen | Burgemeesterswijk | Saskia van Uylenburchlaan |  |  |  | Straatverlichting |  |  | Masten | 36 | 4 | Nedal |  | 114 | 60 |  | *PM AL 4,0 CO T60 D114 TP VERL BINNENBUI |  | 1997-06-01 |  | 1997 | 01 | IND 86.541 |  | 1996-06-01 | 1996 |  | 01 | LAMP PH PLL 36W 830 2G11 4P | 36 | Nacht 4028 uur ZH | 830 | 2012-02-17 | 2016-02-05 | [5 empty] | Gem. Kaag en Braassem | Gem Kaag en Braassem (Vervallen) | 104131.6911 | 469226.2613 | 52.2088 | 4.643 | 1 | [13 empty] | 70000139 |  | 00000000 | 70000868 |  | ALUMINIUM | [9 empty] | PL-L | 929252
1284133 | ALK4210NR17 | In Bedrijf | Kaag en Braassem | OUDE WETERING |  | Wijk 00 Roelofarendsveen | Burgemeesterswijk | Saskia van Uylenburchlaan |  |  |  | Straatverlichting |  |  | Masten | 36 | 4 | Nedal |  | 114 | 60 |  | *PM AL 4,0 CO T60 D114 TP VERL BINNENBUI |  | 1997-06-01 |  | 1997 | 01 | IND 86.541 |  | 1996-06-01 | 1996 |  | 01 | LAMP PH PLL 36W 830 2G11 4P | 36 | Nacht 4028 uur ZH | 830 | 2012-02-17 | 2016-02-05 | [5 empty] | Gem. Kaag en Braassem | Gem Kaag en Braassem (Vervallen) | 104130.1705 | 469207.6617 | 52.2086 | 4.643 | 1 | [13 empty] | 70000139 |  | 00000000 | 70000868 |  | ALUMINIUM | [9 empty] | PL-L | 929253
1284134 | ALK4210NR18 | In Bedrijf | Kaag en Braassem | OUDE WETERING |  | Wijk 00 Roelofarendsveen | Burgemeesterswijk | Saskia van Uylenburchlaan |  |  |  | Straatverlichting |  |  | Masten | 36 | 4 | Nedal |  | 114 | 60 |  | *PM AL 4,0 CO T60 D114 TP VERL BINNENBUI |  | 2001-06-01 |  | 2001 | 01 | IND 86.541 |  | 1996-06-01 | 1996 |  | 01 | LAMP PH PLL 36W 830 2G11 4P | 36 | Nacht 4028 uur ZH | 830 | 2012-02-17 | 2016-02-05 | [5 empty] | Gem. Kaag en Braassem | Gem Kaag en Braassem (Vervallen) | 104121.7135 | 469196.2828 | 52.2085 | 4.6428 | 1 | [13 empty] | 70000139 |  | 00000000 | 70000868 |  | ALUMINIUM | [9 empty] | PL-L | 929254
1284135 | ALK4210NR19 | In Bedrijf | Kaag en Braassem | OUDE WETERING |  | Wijk 00 Roelofarendsveen | Burgemeesterswijk | Saskia van Uylenburchlaan |  |  |  | Straatverlichting |  |  | Masten | 36 | 4 | Nedal |  | 114 | 60 |  | *PM AL 4,0 CO T60 D114 TP VERL BINNENBUI |  | 1997-06-01 |  | 1997 | 01 | IND 86.541 |  | 1996-06-01 | 1996 |  | 01 | LAMP PH PLL 36W 830 2G11 4P | 36 | Nacht 4028 uur ZH | 830 | 2012-02-17 | 2016-02-05 | [5 empty] | Gem. Kaag en Braassem | Gem Kaag en Braassem (Vervallen) | 104101.8994 | 469193.0857 | 52.2085 | 4.6426 | 1 | [13 empty] | 70000139 |  | 00000000 | 70000868 |  | ALUMINIUM | [9 empty] | PL-L | 929255
1284136 | ALK4210NR20 | In Bedrijf | Kaag en Braassem | OUDE WETERING |  | Wijk 00 Roelofarendsveen | Burgemeesterswijk | Saskia van Uylenburchlaan |  |  |  | Straatverlichting |  |  | Masten | 36 | 4 | Nedal |  | 114 | 60 |  | *PM AL 4,0 CO T60 D114 TP VERL BINNENBUI |  | 1997-06-01 |  | 1997 | 01 | IND 86.541 |  | 1996-06-01 | 1996 |  | 01 | LAMP PH PLL 36W 830 2G11 4P | 36 | Nacht 4028 uur ZH | 830 | 2012-02-17 | 2016-02-05 | [5 empty] | Gem. Kaag en Braassem | Gem Kaag en Braassem (Vervallen) | 104081.622 | 469184.2407 | 52.2084 | 4.6423 | 1 | [13 empty] | 70000139 |  | 00000000 | 70000868 |  | ALUMINIUM | [9 empty] | PL-L | 929256
1284137 | ALK4210NR21 | In Bedrijf | Kaag en Braassem | OUDE WETERING |  | Wijk 00 Roelofarendsveen | Burgemeesterswijk | Saskia van Uylenburchlaan |  |  |  | Straatverlichting |  |  | Masten | 36 | 4 | Nedal |  | 114 | 60 |  | *PM AL 4,0 CO T60 D114 TP VERL BINNENBUI |  | 1997-06-01 |  | 1997 | 01 | IND 86.541 |  | 1996-06-01 | 1996 |  | 01 | LAMP PH PLL 36W 830 2G11 4P | 36 | Nacht 4028 uur ZH | 830 | 2012-02-17 | 2016-02-05 | [5 empty] | Gem. Kaag en Braassem | Gem Kaag en Braassem (Vervallen) | 104069.7436 | 469193.0421 | 52.2085 | 4.6421 | 1 | [13 empty] | 70000139 |  | 00000000 | 70000868 |  | ALUMINIUM | [9 empty] | PL-L | 929257
1284138 | ALK4210NR22 | In Bedrijf | Kaag en Braassem | OUDE WETERING |  | Wijk 00 Roelofarendsveen | Burgemeesterswijk | Saskia van Uylenburchlaan |  |  |  | Straatverlichting |  |  | Masten | 36 | 4 | Nedal |  | 114 | 60 |  | *PM AL 4,0 CO T60 D114 TP VERL BINNENBUI |  | 1997-06-01 |  | 1997 | 01 | IND 86.541 |  | 1996-06-01 | 1996 |  | 01 | LAMP PH PLL 36W 830 2G11 4P | 36 | Nacht 4028 uur ZH | 830 | 2012-02-17 | 2016-02-05 | [5 empty] | Gem. Kaag en Braassem | Gem Kaag en Braassem (Vervallen) | 104101.5055 | 469185.1615 | 52.2084 | 4.6425 | 1 | [13 empty] | 70000139 |  | 00000000 | 70000868 |  | ALUMINIUM | [9 empty] | PL-L | 929258
1284139 | ALK4210NR23 | In Bedrijf | Kaag en Braassem | OUDE WETERING |  | Wijk 00 Roelofarendsveen | Burgemeesterswijk | Saskia van Uylenburchlaan |  |  |  | Straatverlichting |  |  | Masten | 36 | 4 | Nedal |  | 114 | 60 |  | *PM AL 4,0 CO T60 D114 TP VERL BINNENBUI |  | 1997-06-01 |  | 1997 | 01 | IND 86.541 |  | 1996-06-01 | 1996 |  | 01 | LAMP PH PLL 36W 830 2G11 4P | 36 | Nacht 4028 uur ZH | 830 | 2017-11-10 16:06 | 2021-10-29 16:06 | [5 empty] | Gem. Kaag en Braassem | Gem Kaag en Braassem (Vervallen) | 104115.6109 | 469188.5499 | 52.2084 | 4.6428 | 1 | [13 empty] | 70000139 |  | 00000000 | 70000868 |  | ALUMINIUM | [9 empty] | PL-L | 929259
1284140 | ALK4210NR24 | In Bedrijf | Kaag en Braassem | OUDE WETERING |  | Wijk 00 Roelofarendsveen | Burgemeesterswijk | Saskia van Uylenburchlaan |  |  |  | Straatverlichting |  |  | Masten | 36 | 4 | Nedal |  | 114 | 60 |  | *PM AL 4,0 CO T60 D114 TP VERL BINNENBUI |  | 2017-12-04 16:30 |  | 2017 | 01 | IND 86.541 |  | 1996-06-01 | 1996 |  | 01 | LAMP PH PLL 36W 830 2G11 4P | 36 | Nacht 4028 uur ZH | 830 | 2012-02-17 | 2016-02-05 | [5 empty] | Gem. Kaag en Braassem | Gem Kaag en Braassem (Vervallen) | 104130.4753 | 469197.5905 | 52.2085 | 4.643 | 1 | [13 empty] | 70000139 |  | 00000000 | 70000868 |  | ALUMINIUM | [9 empty] | PL-L | 929260
1284142 | ALK4210NR26 | In Bedrijf | Kaag en Braassem | OUDE WETERING |  | Wijk 00 Roelofarendsveen | Burgemeesterswijk | Saskia van Uylenburchlaan |  |  |  | Straatverlichting |  |  | Masten | 36 | 4 | Nedal |  | 114 | 60 |  | *PM AL 4,0 CO T60 D114 TP VERL BINNENBUI |  | 1997-06-01 |  | 1997 | 01 | IND 86.541 |  | 1996-06-01 | 1996 |  | 01 | LAMP PH PLL 36W 830 2G11 4P | 36 | Nacht 4028 uur ZH | 830 | 2012-02-17 | 2016-02-05 | [5 empty] | Gem. Kaag en Braassem | Gem Kaag en Braassem (Vervallen) | 104140.4633 | 469211.0245 | 52.2087 | 4.6431 | 1 | [13 empty] | 70000139 |  | 00000000 | 70000868 |  | ALUMINIUM | [9 empty] | PL-L | 929261
1284143 | ALK4210NR27 | In Bedrijf | Kaag en Braassem | OUDE WETERING |  | Wijk 00 Roelofarendsveen | Burgemeesterswijk | Saskia van Uylenburchlaan |  |  |  | Straatverlichting |  |  | Masten | 36 | 4 | Nedal |  | 114 | 60 |  | *PM AL 4,0 CO T60 D114 TP VERL BINNENBUI |  | 1997-06-01 |  | 1997 | 01 | IND 86.541 |  | 1996-06-01 | 1996 |  | 01 | LAMP PH PLL 36W 830 2G11 4P | 36 | Nacht 4028 uur ZH | 830 | 2012-02-17 | 2016-02-05 | [5 empty] | Gem. Kaag en Braassem | Gem Kaag en Braassem (Vervallen) | 104140.1034 | 469220.6648 | 52.2087 | 4.6431 | 1 | [13 empty] | 70000139 |  | 00000000 | 70000868 |  | ALUMINIUM | [9 empty] | PL-L | 929262
1284144 | ALK4210NR28 | In Bedrijf | Kaag en Braassem | OUDE WETERING |  | Wijk 00 Roelofarendsveen | Burgemeesterswijk | Saskia van Uylenburchlaan |  |  |  | Straatverlichting |  |  | Masten | 36 | 4 | Nedal |  | 114 | 60 |  | *PM AL 4,0 CO T60 D114 TP VERL BINNENBUI |  | 2002-06-01 |  | 2002 | 01 | IND 86.541 |  | 1996-06-01 | 1996 |  | 01 | LAMP PH PLL 36W 830 2G11 4P | 36 | Nacht 4028 uur ZH | 830 | 2012-02-17 | 2016-02-05 | [5 empty] | Gem. Kaag en Braassem | Gem Kaag en Braassem (Vervallen) | 104150.5423 | 469227.5656 | 52.2088 | 4.6433 | 1 | [13 empty] | 70000139 |  | 00000000 | 70000868 |  | ALUMINIUM | [9 empty] | PL-L | 929263
1284145 | ALK4210NR29 | In Bedrijf | Kaag en Braassem | OUDE WETERING |  | Wijk 00 Roelofarendsveen | Burgemeesterswijk | Saskia van Uylenburchlaan |  |  |  | Straatverlichting |  |  | Masten | 36 | 4 | Nedal |  | 114 | 60 |  | *PM AL 4,0 CO T60 D114 TP VERL BINNENBUI |  | 1997-06-01 |  | 1997 | 01 | IND 86.541 |  | 1996-06-01 | 1996 |  | 01 | LAMP PH PLL 36W 830 2G11 4P | 36 | Nacht 4028 uur ZH | 830 | 2012-02-17 | 2016-02-05 | [5 empty] | Gem. Kaag en Braassem | Gem Kaag en Braassem (Vervallen) | 104143.0567 | 469240.2279 | 52.2089 | 4.6431 | 1 | [13 empty] | 70000139 |  | 00000000 | 70000868 |  | ALUMINIUM | [9 empty] | PL-L | 929264
1284146 | ALK4210NR30 | In Bedrijf | Kaag en Braassem | OUDE WETERING |  | Wijk 00 Roelofarendsveen | Burgemeesterswijk | Saskia van Uylenburchlaan |  |  |  | Straatverlichting |  |  | Masten | 18 | 4 | Nedal |  | 114 | 60 |  | *PM AL 4,0 CO T60 D114 TP VERL BINNENBUI |  | 1993-06-01 |  | 1993 | 01 | INDU 2000 PLL36HF RAL9005 |  | 2000-06-01 | 2000 |  | 01 | SALED, type PS-L 18W (360 gr.) 3000K – 1980LM. | 18 | Nacht 4028 uur ZH | 3000k | 2020-11-30 | 2037-06-23 | [5 empty] | Gem. Kaag en Braassem | Gem Kaag en Braassem (Vervallen) | 104123.4494 | 469156.0386 | 52.2082 | 4.6429 | 1 | [13 empty] | 70000139 |  | 00000000 | 00000000 |  | ALUMINIUM | [9 empty] | LED | 929265
1284147 | ALK4210NR31 | In Bedrijf | Kaag en Braassem | OUDE WETERING |  | Wijk 00 Roelofarendsveen | Burgemeesterswijk | Saskia van Uylenburchlaan |  |  |  | Straatverlichting |  |  | Masten | 18 | 4 | Nedal |  | 114 | 60 |  | *PM AL 4,0 CO T60 D114 TP VERL BINNENBUI |  | 1993-06-01 |  | 1993 | 01 | INDU 2000 PLL36HF RAL9005 |  | 2000-06-01 | 2000 |  | 01 | SALED, type PS-L 18W (360 gr.) 3000K – 1980LM. | 18 | Nacht 4028 uur ZH | 3000k | 2020-11-30 | 2037-06-23 | [5 empty] | Gem. Kaag en Braassem | Gem Kaag en Braassem (Vervallen) | 104082.5021 | 469134.1524 | 52.208 | 4.6423 | 1 | [13 empty] | 70000139 |  | 00000000 | 00000000 |  | ALUMINIUM | [9 empty] | LED | 929266
1284148 | ALK4210NR32 | In Bedrijf | Kaag en Braassem | OUDE WETERING |  | Wijk 00 Roelofarendsveen | Burgemeesterswijk | Saskia van Uylenburchlaan |  |  |  | Straatverlichting |  |  | Masten | 18 | 4 | Nedal |  | 114 | 60 |  | *PM AL 4,0 CO T60 D114 TP VERL BINNENBUI |  | 1993-06-01 |  | 1993 | 01 | INDU 2000 PLL36HF RAL9005 |  | 2000-06-01 | 2000 |  | 01 | SALED, type PS-L 18W (360 gr.) 3000K – 1980LM. | 18 | Nacht 4028 uur ZH | 3000k | 2020-11-30 | 2037-06-23 | [5 empty] | Gem. Kaag en Braassem | Gem Kaag en Braassem (Vervallen) | 104040.143 | 469130.8088 | 52.2079 | 4.6417 | 1 | [13 empty] | 70000139 |  | 00000000 | 00000000 |  | ALUMINIUM | [9 empty] | LED | 929267
1284151 | ALK42100007 | In Bedrijf | Kaag en Braassem | OUDE WETERING |  | Wijk 00 Roelofarendsveen | Burgemeesterswijk | Saskia van Uylenburchlaan |  |  |  | Straatverlichting |  |  | Masten | 18 | 4 | Nedal |  | 114 | 60 |  | *PM AL 4,0 CO T60 D114 TP VERL BINNENBUI |  | 1997-06-01 |  | 1997 | 01 | INDU 2000 PLL36HF RAL9005 |  | 2000-06-01 | 2000 |  | 01 | SALED, type PS-L 18W (360 gr.) 3000K – 1980LM. | 18 | Nacht 4028 uur ZH | 3000k | 2020-11-30 | 2037-06-23 | [5 empty] | Gem. Kaag en Braassem | Gem Kaag en Braassem (Vervallen) | 104059.7624 | 469172.7185 | 52.2083 | 4.6419 | 1 | [13 empty] | 70000139 |  | 00000000 | 00000000 |  | ALUMINIUM | [9 empty] | LED | 929268
1284152 | ALK42100006 | In Bedrijf | Kaag en Braassem | OUDE WETERING |  | Wijk 00 Roelofarendsveen | Burgemeesterswijk | Saskia van Uylenburchlaan |  |  |  | Straatverlichting |  |  | Masten | 18 | 4 | Nedal |  | 114 | 60 |  | *PM AL 4,0 CO T60 D114 TP VERL BINNENBUI |  | 1997-06-01 |  | 1997 | 01 | INDU 2000 PLL36HF RAL9005 |  | 2000-06-01 | 2000 |  | 01 | SALED, type PS-L 18W (360 gr.) 3000K – 1980LM. | 18 | Nacht 4028 uur ZH | 3000k | 2020-11-30 | 2037-06-23 | [5 empty] | Gem. Kaag en Braassem | Gem Kaag en Braassem (Vervallen) | 104059.6466 | 469184.5233 | 52.2084 | 4.6419 | 1 | [13 empty] | 70000139 |  | 00000000 | 00000000 |  | ALUMINIUM | [9 empty] | LED | 929269
1284153 | ALK42100005 | In Bedrijf | Kaag en Braassem | OUDE WETERING |  | Wijk 00 Roelofarendsveen | Burgemeesterswijk | Saskia van Uylenburchlaan |  |  |  | Straatverlichting |  |  | Masten | 18 | 4 | Nedal |  | 114 | 60 |  | *PM AL 4,0 CO T60 D114 TP VERL BINNENBUI |  | 1997-06-01 |  | 1997 | 01 | INDU 2000 PLL36HF RAL9005 |  | 2000-06-01 | 2000 |  | 01 | SALED, type PS-L 18W (360 gr.) 3000K – 1980LM. | 18 | Nacht 4028 uur ZH | 3000k | 2020-11-30 | 2037-06-23 | [5 empty] | Gem. Kaag en Braassem | Gem Kaag en Braassem (Vervallen) | 104045.5563 | 469182.2889 | 52.2084 | 4.6417 | 1 | [13 empty] | 70000139 |  | 00000000 | 00000000 |  | ALUMINIUM | [9 empty] | LED | 929270
1284154 | ALK42100002 | In Bedrijf | Kaag en Braassem | OUDE WETERING |  | Wijk 00 Roelofarendsveen | Burgemeesterswijk | Saskia van Uylenburchlaan |  |  |  | Straatverlichting |  |  | Masten | 18 | 4 | Nedal |  | 114 | 60 |  | *PM AL 4,0 CO T60 D114 TP VERL BINNENBUI |  | 1997-06-01 |  | 1997 | 01 | INDU 2000 PLL36HF RAL9005 |  | 2000-06-01 | 2000 |  | 01 | SALED, type PS-L 18W (360 gr.) 3000K – 1980LM. | 18 | Nacht 4028 uur ZH | 3000k | 2020-11-30 | 2037-06-23 | [5 empty] | Gem. Kaag en Braassem | Gem Kaag en Braassem (Vervallen) | 104029.3665 | 469178.3742 | 52.2083 | 4.6415 | 1 | [13 empty] | 70000139 |  | 00000000 | 00000000 |  | ALUMINIUM | [9 empty] | LED | 929271
1284155 | ALK42100003 | In Bedrijf | Kaag en Braassem | OUDE WETERING |  | Wijk 00 Roelofarendsveen | Burgemeesterswijk | Saskia van Uylenburchlaan |  |  |  | Straatverlichting |  |  | Masten | 18 | 4 | Nedal |  | 114 | 60 |  | *PM AL 4,0 CO T60 D114 TP VERL BINNENBUI |  | 1997-06-01 |  | 1997 | 01 | INDU 2000 PLL36HF RAL9005 |  | 2000-06-01 | 2000 |  | 01 | SALED, type PS-L 18W (360 gr.) 3000K – 1980LM. | 18 | Nacht 4028 uur ZH | 3000k | 2020-11-30 | 2037-06-23 | [5 empty] | Gem. Kaag en Braassem | Gem Kaag en Braassem (Vervallen) | 104030.1062 | 469186.031 | 52.2084 | 4.6415 | 1 | [13 empty] | 70000139 |  | 00000000 | 00000000 |  | ALUMINIUM | [9 empty] | LED | 929272
1284156 | ALK42100004 | In Bedrijf | Kaag en Braassem | OUDE WETERING |  | Wijk 00 Roelofarendsveen | Burgemeesterswijk | Saskia van Uylenburchlaan |  |  |  | Straatverlichting |  |  | Masten | 36 | 4 | Nedal |  | 114 | 60 |  | *PM AL 4,0 CO T60 D114 TP VERL BINNENBUI |  | 1997-06-01 |  | 1997 | 01 | IND 86.541 |  | 1996-06-01 | 1996 |  | 01 | LAMP PH PLL 36W 830 2G11 4P | 36 | Nacht 4028 uur ZH | 830 | 2012-02-17 | 2016-02-05 | [5 empty] | Gem. Kaag en Braassem | Gem Kaag en Braassem (Vervallen) | 104044.4529 | 469188.5302 | 52.2084 | 4.6417 | 1 | [13 empty] | 70000139 |  | 00000000 | 70000868 |  | ALUMINIUM | [9 empty] | PL-L | 929273
1284157 | ALK62200001 | In Bedrijf | Kaag en Braassem | RIJPWETERING |  | Wijk 01 Overig Alkemade | Rijpwetering | Veenderdijk |  |  | nabij no:1 | Straatverlichting |  |  | Masten | 36 | 5 | Nedal |  | 114 | 48 |  | LM AL 5,0 CV EU 750/15 T48 TP |  | 2007-05-14 |  | 2007 | 01 | *IRIS 2551 1XPLL 36W R7035 EVSA | INDAL | 2014-12-01 | 2014 | 7035 LICHTGRIJS | 01 | LAMP PH PLL 36W 830 2G11 4P | 36 | Nacht 4028 uur ZH | 830 | 2014-12-01 | 2018-11-19 | [5 empty] | Gem. Kaag en Braassem | Gem Kaag en Braassem (Vervallen) | 100770.3364 | 466072.4344 | 52.1801 | 4.5943 | 1 | [13 empty] | 70000189 |  | 70000212 | 70000868 |  | ALUMINIUM | [9 empty] | PL-L | 929274
1284158 | ALK62200002 | In Bedrijf | Kaag en Braassem | RIJPWETERING |  | Wijk 01 Overig Alkemade | Rijpwetering | Veenderdijk |  |  | thv no:2A | Straatverlichting |  |  | Masten | 18 | 5 | Nedal |  | 114 | 48 |  | LM AL 5,0 CV EU 750/15 T48 TP |  | 1940-06-01 |  | 1940 | 01 | *IRIS 2551 1XPLL 36W R7035 EVSA | INDAL | 2014-12-01 | 2014 | 7035 LICHTGRIJS | 01 | SALED, type PS-L 18W (360 gr.) 3000K – 1980LM. | 18 | Nacht 4028 uur ZH | 3000k | 2019-11-28 | 2038-08-06 | [5 empty] | Gem. Kaag en Braassem | Gem Kaag en Braassem (Vervallen) | 100799.9136 | 466022.1396 | 52.1797 | 4.5948 | 1 | [13 empty] | 70000189 |  | 70000212 | 00000000 |  | ALUMINIUM | [9 empty] | LED | 929275
1284159 | ALK62200003 | In Bedrijf | Kaag en Braassem | RIJPWETERING |  | Wijk 01 Overig Alkemade | Rijpwetering | Veenderdijk |  |  |  | Straatverlichting |  |  | Masten | 18 | 5 | Nedal |  | 114 | 48 |  | LM AL 5,0 CV EU 750/15 T48 TP |  | 1940-06-01 |  | 1940 | 01 | *IRIS 2551 1XPLL 36W R7035 EVSA | INDAL | 2014-12-01 | 2014 | 7035 LICHTGRIJS | 01 | SALED, type PS-L 18W (360 gr.) 3000K – 1980LM. | 18 | Nacht 4028 uur ZH | 3000k | 2019-11-28 | 2038-08-06 | [5 empty] | Gem. Kaag en Braassem | Gem Kaag en Braassem (Vervallen) | 100831.275 | 465972.718 | 52.1792 | 4.5952 | 1 | [13 empty] | 70000189 |  | 70000212 | 00000000 |  | ALUMINIUM | [9 empty] | LED | 929276
1284160 | ALK62200004 | In Bedrijf | Kaag en Braassem | RIJPWETERING |  | Wijk 01 Overig Alkemade | Rijpwetering | Veenderdijk |  |  |  | Straatverlichting |  |  | Masten | 18 | 5 | NEDAL |  |  | 48 |  | NED AL 5.0 VJ EU D48 500/30 |  | 1940-06-01 |  | 1940 | 01 | RESIDIUM FGS224 1X PLL 36W EVSA | Philips | 2012-09-01 | 2012 | WIT | 01 | SALED, type PS-L 18W (360 gr.) 3000K – 1980LM. | 18 | Nacht 4028 uur ZH | 3000k | 2019-11-28 | 2038-08-06 | [5 empty] | Gem. Kaag en Braassem | Gem Kaag en Braassem (Vervallen) | 100856.9538 | 465929.5889 | 52.1788 | 4.5956 | 1 | [13 empty] | 00000000 |  | 70003210 | 00000000 | [11 empty] | LED | 929277
1284161 | ALK62200005 | In Bedrijf | Kaag en Braassem | RIJPWETERING |  | Wijk 01 Overig Alkemade | Rijpwetering | Veenderdijk |  |  | thv no:3 | Straatverlichting |  |  | Masten | 18 | 5 | NEDAL |  |  | 48 |  | NED AL 5.0 VJ EU D48 500/30 |  | 1940-06-01 |  | 1940 | 01 | *LIBRA 2565 PLL36W R9007 zie 70043492 | INDAL | 2012-09-01 | 2012 |  | 01 | SALED, type PS-L 18W (360 gr.) 3000K – 1980LM. | 18 | Nacht 4028 uur ZH | 3000k | 2019-11-28 | 2038-08-06 | [5 empty] | Gem. Kaag en Braassem | Gem Kaag en Braassem (Vervallen) | 100881.4205 | 465886.1483 | 52.1785 | 4.596 | 1 | [13 empty] | 00000000 |  | 70005691 | 00000000 | [11 empty] | LED | 929278
1284162 | ALK62200006 | In Bedrijf | Kaag en Braassem | RIJPWETERING |  | Wijk 01 Overig Alkemade | Rijpwetering | Veenderdijk |  |  |  | Straatverlichting |  |  | Masten | 18 | 5 | NEDAL |  |  | 48 |  | NED AL 5.0 VJ EU D48 500/30 |  | 1940-06-01 |  | 1940 | 01 | *LIBRA 2565 PLL36W R9007 zie 70043492 | INDAL | 2012-09-01 | 2012 |  | 01 | SALED, type PS-L 18W (360 gr.) 3000K – 1980LM. | 18 | Nacht 4028 uur ZH | 3000k | 2019-11-28 | 2038-08-06 | [5 empty] | Gem. Kaag en Braassem | Gem Kaag en Braassem (Vervallen) | 100914.0991 | 465840.7426 | 52.1781 | 4.5965 | 1 | [13 empty] | 00000000 |  | 70005691 | 00000000 | [11 empty] | LED | 929279
1284163 | ALK62200007 | In Bedrijf | Kaag en Braassem | RIJPWETERING |  | Wijk 01 Overig Alkemade | Rijpwetering | Veenderdijk |  |  |  | Straatverlichting |  |  | Masten | 18 | 5 | NEDAL |  |  | 48 |  | NED AL 5.0 VJ EU D48 500/30 |  | 1940-06-01 |  | 1940 | 01 | RESIDIUM FGS224 1X PLL 36W EVSA | Philips | 2012-09-01 | 2012 | WIT | 01 | SALED, type PS-L 18W (360 gr.) 3000K – 1980LM. | 18 | Nacht 4028 uur ZH | 3000k | 2019-11-28 | 2038-08-06 | [5 empty] | Gem. Kaag en Braassem | Gem Kaag en Braassem (Vervallen) | 100942.2197 | 465791.3692 | 52.1776 | 4.5969 | 1 | [13 empty] | 00000000 |  | 70003210 | 00000000 | [11 empty] | LED | 929280
1284164 | ALK62200008 | In Bedrijf | Kaag en Braassem | RIJPWETERING |  | Wijk 01 Overig Alkemade | Rijpwetering | Veenderdijk |  |  | thv no:4 | Straatverlichting |  |  | Masten | 36 | 5 | Nedal |  | 114 | 60 |  | LM AL 5,0 CV EU 750/15 T60 TP |  | 2004-09-07 |  | 2004 | 01 | PHIL FGS104 036HF |  | 2004-09-07 | 2004 |  | 01 | LAMP PH PLL 36W 830 2G11 4P | 36 | Nacht 4028 uur ZH | 830 | 2012-09-01 | 2016-08-20 | [5 empty] | Gem. Kaag en Braassem | Gem Kaag en Braassem (Vervallen) | 100967.3957 | 465739.305 | 52.1772 | 4.5972 | 1 | [13 empty] | 70000152 |  | 00000000 | 70000868 |  | ALUMINIUM | [9 empty] | PL-L | 929281
1284165 | ALK62200009 | In Bedrijf | Kaag en Braassem | RIJPWETERING |  | Wijk 01 Overig Alkemade | Rijpwetering | Veenderdijk |  |  |  | Straatverlichting |  |  | Masten | 18 | 5 | NEDAL |  |  | 48 |  | NED AL 5.0 VJ EU D48 500/30 |  | 1940-06-01 |  | 1940 | 01 | RESIDIUM FGS224 1X PLL 36W EVSA | Philips | 2012-09-01 | 2012 | WIT | 01 | SALED, type PS-L 18W (360 gr.) 3000K – 1980LM. | 18 | Nacht 4028 uur ZH | 3000k | 2019-11-28 | 2038-08-06 | [5 empty] | Gem. Kaag en Braassem | Gem Kaag en Braassem (Vervallen) | 100989.8477 | 465687.4854 | 52.1767 | 4.5976 | 1 | [13 empty] | 00000000 |  | 70003210 | 00000000 | [11 empty] | LED | 929282
1284166 | ALK42210001 | In Bedrijf | Kaag en Braassem | OUDE WETERING |  | Wijk 00 Roelofarendsveen | Burgemeesterswijk | Van Veenstraat | 2377VH |  | kruising - Burg.Vorsters. | Straatverlichting |  |  | Masten | 18 | 5 | Nedal |  | 114 | 48 |  | LM AL 5,0 CV EU 750/15 T48 TP |  | 1993-06-01 |  | 1993 | 01 | TLD BREED | ? | 1952-06-01 | 1952 |  | 01 | LAMP TLD 18W 830 G13 | 18 | Avond 1638 uur ZH | 830 | 2012-02-17 | 2019-06-14 | [5 empty] | Gem. Kaag en Braassem | Gem Kaag en Braassem (Vervallen) | 104293.5427 | 468962.3848 | 52.2064 | 4.6454 | 1 | [13 empty] | 70000189 |  | 00000000 | 70004800 |  | ALUMINIUM | [9 empty] | TL-D | 929283
1284166 | ALK42210001 | In Bedrijf | Kaag en Braassem | OUDE WETERING |  | Wijk 00 Roelofarendsveen | Burgemeesterswijk | Van Veenstraat | 2377VH |  | kruising - Burg.Vorsters. | Straatverlichting |  |  | Masten | 18 | 5 | Nedal |  | 114 | 48 |  | LM AL 5,0 CV EU 750/15 T48 TP |  | 1993-06-01 |  | 1993 | 01 | TLD BREED | ? | 1952-06-01 | 1952 |  | 02 | LAMP TLD 18W 830 G13 | 18 | Nacht 4028 uur ZH | 830 | 2012-02-17 | 2019-06-14 | [5 empty] | Gem. Kaag en Braassem | Gem Kaag en Braassem (Vervallen) | 104293.5427 | 468962.3848 | 52.2064 | 4.6454 | 1 | [13 empty] | 70000189 |  | 00000000 | 70004800 |  | ALUMINIUM | [9 empty] | TL-D | 929284
1284167 | ALK42210002 | In Bedrijf | Kaag en Braassem | OUDE WETERING |  | Wijk 00 Roelofarendsveen | Burgemeesterswijk | Van Veenstraat |  |  | thv no:4 | Straatverlichting |  |  | Masten | 29 | 5 | Nedal |  | 114 | 48 |  | LM AL 5,0 CV EU 750/15 T48 TP |  | 1952-06-01 |  | 1952 | 01 | TLS BREED |  | 1952-06-01 | 1952 |  | 01 | *LAMP TLS 20W 33 - 640 R18s Z.A:70005215 | 29 | Avond 1638 uur ZH | 33 | 2012-02-17 | 2019-06-14 | [5 empty] | Gem. Kaag en Braassem | Gem Kaag en Braassem (Vervallen) | 104266.6734 | 468972.8427 | 52.2065 | 4.645 | 1 | [13 empty] | 70000189 |  | 00000000 | 70000872 |  | ALUMINIUM | [9 empty] | TL-S | 929285
1284167 | ALK42210002 | In Bedrijf | Kaag en Braassem | OUDE WETERING |  | Wijk 00 Roelofarendsveen | Burgemeesterswijk | Van Veenstraat |  |  | thv no:4 | Straatverlichting |  |  | Masten | 29 | 5 | Nedal |  | 114 | 48 |  | LM AL 5,0 CV EU 750/15 T48 TP |  | 1952-06-01 |  | 1952 | 01 | TLS BREED |  | 1952-06-01 | 1952 |  | 02 | *LAMP TLS 20W 33 - 640 R18s Z.A:70005215 | 29 | Nacht 4028 uur ZH | 33 | 2012-02-17 | 2019-06-14 | [5 empty] | Gem. Kaag en Braassem | Gem Kaag en Braassem (Vervallen) | 104266.6734 | 468972.8427 | 52.2065 | 4.645 | 1 | [13 empty] | 70000189 |  | 00000000 | 70000872 |  | ALUMINIUM | [9 empty] | TL-S | 929286
1284168 | ALK42210003 | In Bedrijf | Kaag en Braassem | OUDE WETERING |  | Wijk 00 Roelofarendsveen | Burgemeesterswijk | Van Veenstraat |  |  | thv no:7 | Straatverlichting |  |  | Masten | 18 | 5 | Nedal |  | 114 | 48 |  | LM AL 5,0 CV EU 750/15 T48 TP |  | 1993-06-01 |  | 1993 | 01 | TLD BREED | ? | 1952-06-01 | 1952 |  | 01 | LAMP TLD 18W 830 G13 | 18 | Avond 1638 uur ZH | 830 | 2012-02-17 | 2019-06-14 | [5 empty] | Gem. Kaag en Braassem | Gem Kaag en Braassem (Vervallen) | 104243.4723 | 468971.2909 | 52.2065 | 4.6447 | 1 | [13 empty] | 70000189 |  | 00000000 | 70004800 |  | ALUMINIUM | [9 empty] | TL-D | 929287
1284168 | ALK42210003 | In Bedrijf | Kaag en Braassem | OUDE WETERING |  | Wijk 00 Roelofarendsveen | Burgemeesterswijk | Van Veenstraat |  |  | thv no:7 | Straatverlichting |  |  | Masten | 18 | 5 | Nedal |  | 114 | 48 |  | LM AL 5,0 CV EU 750/15 T48 TP |  | 1993-06-01 |  | 1993 | 01 | TLD BREED | ? | 1952-06-01 | 1952 |  | 02 | LAMP TLD 18W 830 G13 | 18 | Nacht 4028 uur ZH | 830 | 2012-02-17 | 2019-06-14 | [5 empty] | Gem. Kaag en Braassem | Gem Kaag en Braassem (Vervallen) | 104243.4723 | 468971.2909 | 52.2065 | 4.6447 | 1 | [13 empty] | 70000189 |  | 00000000 | 70004800 |  | ALUMINIUM | [9 empty] | TL-D | 929288
1284169 | ALK42210004 | In Bedrijf | Kaag en Braassem | OUDE WETERING |  | Wijk 00 Roelofarendsveen | Burgemeesterswijk | Van Veenstraat |  |  | thv no:13 | Straatverlichting |  |  | Masten | 18 | 5 | Nedal |  | 114 | 48 |  | LM AL 5,0 CV EU 750/15 T48 TP |  | 1952-06-01 |  | 1952 | 01 | TLS BREED |  | 1952-06-01 | 1952 |  | 01 | LAMP TLD 18W 830 G13 | 18 | Avond 1638 uur ZH | 830 | 2016-12-12 16:51 | 2024-04-07 16:51 | [5 empty] | Gem. Kaag en Braassem | Gem Kaag en Braassem (Vervallen) | 104199.7409 | 468998.0855 | 52.2067 | 4.644 | 1 | [13 empty] | 70000189 |  | 00000000 | 70004800 |  | ALUMINIUM | [9 empty] | TL-D | 929289
1284169 | ALK42210004 | In Bedrijf | Kaag en Braassem | OUDE WETERING |  | Wijk 00 Roelofarendsveen | Burgemeesterswijk | Van Veenstraat |  |  | thv no:13 | Straatverlichting |  |  | Masten | 29 | 5 | Nedal |  | 114 | 48 |  | LM AL 5,0 CV EU 750/15 T48 TP |  | 1952-06-01 |  | 1952 | 01 | TLS BREED |  | 1952-06-01 | 1952 |  | 02 | *LAMP TLS 20W 33 - 640 R18s Z.A:70005215 | 29 | Nacht 4028 uur ZH | 33 | 2012-02-17 | 2019-06-14 | [5 empty] | Gem. Kaag en Braassem | Gem Kaag en Braassem (Vervallen) | 104199.7409 | 468998.0855 | 52.2067 | 4.644 | 1 | [13 empty] | 70000189 |  | 00000000 | 70000872 |  | ALUMINIUM | [9 empty] | TL-S | 929290
1284170 | ALK42210005 | In Bedrijf | Kaag en Braassem | OUDE WETERING |  | Wijk 00 Roelofarendsveen | Burgemeesterswijk | Van Veenstraat |  |  | thv no:17 | Straatverlichting |  |  | Masten | 36 | 5 | Nedal |  | 114 | 48 |  | LM AL 5,0 CV EU 750/15 T48 TP |  | 1996-06-01 |  | 1996 | 01 | PHIL FGS104 036HF |  | 1998-11-01 | 1998 |  | 01 | LAMP PH PLL 36W 830 2G11 4P | 36 | Nacht 4028 uur ZH | 830 | 2013-05-01 | 2017-04-19 | [5 empty] | Gem. Kaag en Braassem | Gem Kaag en Braassem (Vervallen) | 104178.8676 | 469010.718 | 52.2069 | 4.6437 | 1 | [13 empty] | 70000189 |  | 00000000 | 70000868 |  | ALUMINIUM | [9 empty] | PL-L | 929291
1284171 | ALK42220001 | In Bedrijf | Kaag en Braassem | OUDE WETERING |  | Wijk 00 Roelofarendsveen | Oude Wetering | Veerstraat |  |  | thv no:1 | Straatverlichting |  |  | Masten | 80 | 6.4 | Nedal |  |  |  |  | LM AL 8,0 CV EU 750/05 T60 TP |  | 1950-06-01 |  | 1950 | 01 | AEG KOFFER/TEL |  | 1950-06-01 | 1950 |  | 01 | 70W SON INT | 80 | Nacht 4028 uur ZH |  | 2012-09-01 | 2016-08-20 | [5 empty] | Gem. Kaag en Braassem | Gem Kaag en Braassem (Vervallen) | 104388.5446 | 469505.7631 | 52.2113 | 4.6467 | 1 | [13 empty] | 70000153 |  | 00000000 | 00000000 | [11 empty] | SON-I | 929292
1284172 | ALK42220002 | In Bedrijf | Kaag en Braassem | OUDE WETERING |  | Wijk 00 Roelofarendsveen | Oude Wetering | Veerstraat |  |  | thv no:2 | Straatverlichting |  |  | Masten | 70 | 6.4 | Nedal |  |  |  |  | LM AL 8,0 CV EU 750/05 T60 TP |  | 1950-06-01 |  | 1950 | 01 | AEG KOFFER/TEL |  | 1950-06-01 | 1950 |  | 01 | LAMP OSR SONE I 70W E27 NAV-E 70W/I | 70 | Nacht 4028 uur ZH | 220 | 2018-06-08 15:26 | 2022-05-27 15:26 | [5 empty] | Gem. Kaag en Braassem | Gem Kaag en Braassem (Vervallen) | 104395.0853 | 469474.9913 | 52.211 | 4.6468 | 1 | [13 empty] | 70000153 |  | 00000000 | 70013490 | [11 empty] | SON-E | 929293
1284173 | ALK42220003 | In Bedrijf | Kaag en Braassem | OUDE WETERING |  | Wijk 00 Roelofarendsveen | Oude Wetering | Veerstraat |  |  |  | Straatverlichting |  |  | Masten | 80 | 6.4 | Nedal |  |  |  |  | LM AL 8,0 CV EU 750/05 T60 TP |  | 1950-06-01 |  | 1950 | 01 | AEG KOFFER/TEL |  | 1950-06-01 | 1950 |  | 01 | 70W SON INT | 80 | Nacht 4028 uur ZH |  | 2012-09-01 | 2016-08-20 | [5 empty] | Gem. Kaag en Braassem | Gem Kaag en Braassem (Vervallen) | 104401.4765 | 469446.0948 | 52.2108 | 4.6469 | 1 | [13 empty] | 70000153 |  | 00000000 | 00000000 | [11 empty] | SON-I | 929294
1284174 | ALK42220004 | In Bedrijf | Kaag en Braassem | OUDE WETERING |  | Wijk 00 Roelofarendsveen | Oude Wetering | Veerstraat |  |  | thv no:8 | Straatverlichting |  |  | Masten | 70 | 6.4 | Nedal |  |  |  |  | LM AL 8,0 CV EU 750/05 T60 TP |  | 1950-06-01 |  | 1950 | 01 | AEG KOFFER/TEL |  | 1950-06-01 | 1950 |  | 01 | LAMP PH MST SONE PIA PLUS 70W E E27 | 70 | Nacht 4028 uur ZH | 220 | 2018-09-27 14:33 | 2021-09-18 14:33 | [5 empty] | Gem. Kaag en Braassem | Gem Kaag en Braassem (Vervallen) | 104406.6766 | 469422.8815 | 52.2106 | 4.647 | 1 | [13 empty] | 70000153 |  | 00000000 | 70005998 | [11 empty] | SON-E | 929295
1284175 | ALK42220005 | In Bedrijf | Kaag en Braassem | OUDE WETERING |  | Wijk 00 Roelofarendsveen | Oude Wetering | Veerstraat |  |  | thv no:9 | Straatverlichting |  |  | Masten | 80 | 6.4 | Nedal |  |  |  |  | LM AL 8,0 CV EU 750/05 T60 TP |  | 1950-06-01 |  | 1950 | 01 | AEG KOFFER/TEL |  | 1950-06-01 | 1950 |  | 01 | 70W SON INT | 80 | Nacht 4028 uur ZH |  | 2012-09-01 | 2016-08-20 | [5 empty] | Gem. Kaag en Braassem | Gem Kaag en Braassem (Vervallen) | 104411.5672 | 469401.3541 | 52.2104 | 4.6471 | 1 | [13 empty] | 70000153 |  | 00000000 | 00000000 | [11 empty] | SON-I | 929296
1284176 | ALK42220006 | In Bedrijf | Kaag en Braassem | OUDE WETERING |  | Wijk 00 Roelofarendsveen | Oude Wetering | Veerstraat | 2377AK |  | tegenoverno:9 | Straatverlichting |  |  | Masten | 24 | 4 | Nedal |  | 114 | 60 |  | *PM AL 4,0 CO T60 D114 TP VERL BINNENBUI |  | 1992-06-01 |  | 1992 | 01 | INDU 2000 PLL36HF RAL9005 |  | 1998-06-01 | 1998 |  | 01 | LAMP PH PLL 24W 830 2G11 4P | 24 | Nacht 4028 uur ZH | 830 | 2018-02-19 06:19 | 2022-02-07 06:19 | [5 empty] | Gem. Kaag en Braassem | Gem Kaag en Braassem (Vervallen) | 104416.4384 | 469400.772 | 52.2104 | 4.6471 | 1 | [13 empty] | 70000139 |  | 00000000 | 70000865 |  | ALUMINIUM | [9 empty] | PL-L | 929297
1284177 | ALK42220007 | In Bedrijf | Kaag en Braassem | OUDE WETERING |  | Wijk 00 Roelofarendsveen | Oude Wetering | Veerstraat |  |  | thv no:14 | Straatverlichting |  |  | Masten | 80 | 6.4 | Nedal |  |  |  |  | LM AL 8,0 CV EU 750/05 T60 TP |  | 1950-06-01 |  | 1950 | 01 | AEG KOFFER/TEL |  | 1950-06-01 | 1950 |  | 01 | 70W SON INT | 80 | Nacht 4028 uur ZH |  | 2012-09-01 | 2016-08-20 | [5 empty] | Gem. Kaag en Braassem | Gem Kaag en Braassem (Vervallen) | 104415.4831 | 469377.2044 | 52.2102 | 4.6471 | 1 | [13 empty] | 70000153 |  | 00000000 | 00000000 | [11 empty] | SON-I | 929298
1284178 | ALK42220008 | In Bedrijf | Kaag en Braassem | OUDE WETERING |  | Wijk 00 Roelofarendsveen | Oude Wetering | Veerstraat |  |  | thv no:17 | Straatverlichting |  |  | Masten | 81 | 6.4 | Nedal |  |  |  |  | LM AL 8,0 CV EU 750/05 T60 TP |  | 1950-06-01 |  | 1950 | 01 | AEG KOFFER/TEL |  | 2018-12-13 | 2018 |  | 01 | 70W SON INT | 80 | Nacht 4028 uur ZH |  | 2018-12-13 | 2016-08-20 | [5 empty] | Gem. Kaag en Braassem | Gem Kaag en Braassem (Vervallen) | 104421.7949 | 469353.8307 | 52.21 | 4.6472 | 1 | [13 empty] | 70000153 |  | 00000000 | 00000000 | [11 empty] | SON-I | 929299
1284179 | ALK42220009 | In Bedrijf | Kaag en Braassem | OUDE WETERING |  | Wijk 00 Roelofarendsveen | Oude Wetering | Veerstraat |  |  | thv no:21 | Straatverlichting |  |  | Masten | 80 | 6.4 | Nedal |  |  |  |  | LM AL 8,0 CV EU 750/05 T60 TP |  | 1950-06-01 |  | 1950 | 01 | AEG KOFFER/TEL |  | 1950-06-01 | 1950 |  | 01 | 70W SON INT | 80 | Nacht 4028 uur ZH |  | 2012-09-01 | 2016-08-20 | [5 empty] | Gem. Kaag en Braassem | Gem Kaag en Braassem (Vervallen) | 104427.4906 | 469327.9194 | 52.2097 | 4.6473 | 1 | [13 empty] | 70000153 |  | 00000000 | 00000000 | [11 empty] | SON-I | 929300
1284180 | ALK42220010 | In Bedrijf | Kaag en Braassem | OUDE WETERING |  | Wijk 00 Roelofarendsveen | Oude Wetering | Veerstraat |  |  | thv no:24 | Straatverlichting |  |  | Masten | 70 | 6.4 | Nedal |  |  |  |  | LM AL 8,0 CV EU 750/05 T60 TP |  | 1950-06-01 |  | 1950 | 01 | AEG KOFFER/TEL |  | 1950-06-01 | 1950 |  | 01 | LAMP PH MST SON-T PIA PLUS 70W E27 | 70 | Nacht 4028 uur ZH | 220 | 2018-02-07 10:50 | 2022-01-26 10:50 | [5 empty] | Gem. Kaag en Braassem | Gem Kaag en Braassem (Vervallen) | 104432.4123 | 469302.616 | 52.2095 | 4.6474 | 1 | [13 empty] | 70000153 |  | 00000000 | 70006003 | [11 empty] | SON-T | 929301
1284181 | ALK42220011 | In Bedrijf | Kaag en Braassem | OUDE WETERING |  | Wijk 00 Roelofarendsveen | Oude Wetering | Veerstraat | 2377AK |  | tegenoverno:27 | Straatverlichting |  |  | Masten | 24 | 4 | Nedal |  | 114 | 60 |  | *PM AL 4,0 CO T60 D114 TP VERL BINNENBUI |  | 1993-06-01 |  | 1993 | 01 | INDU 2000 PLL36HF RAL9005 |  | 1998-06-01 | 1998 |  | 01 | LAMP PH PLL 24W 830 2G11 4P | 24 | Nacht 4028 uur ZH | 830 | 2016-12-01 08:18 | 2020-11-19 08:18 | [5 empty] | Gem. Kaag en Braassem | Gem Kaag en Braassem (Vervallen) | 104440.2323 | 469283.3438 | 52.2093 | 4.6475 | 1 | [13 empty] | 70000139 |  | 00000000 | 70000865 |  | ALUMINIUM | [9 empty] | PL-L | 929302
1284182 | ALK42220012 | In Bedrijf | Kaag en Braassem | OUDE WETERING |  | Wijk 00 Roelofarendsveen | Oude Wetering | Veerstraat |  |  | thv no:28 | Straatverlichting |  |  | Masten | 70 | 6.4 | Nedal |  |  |  |  | LM AL 8,0 CV EU 750/05 T60 TP |  | 1950-06-01 |  | 1950 | 01 | AEG KOFFER/TEL |  | 1950-06-01 | 1950 |  | 01 | LAMP OSR SONE I 70W E27 NAV-E 70W/I | 70 | Nacht 4028 uur ZH | 220 | 2015-01-19 16:14 | 2019-01-07 16:14 | [5 empty] | Gem. Kaag en Braassem | Gem Kaag en Braassem (Vervallen) | 104434.2681 | 469280.691 | 52.2093 | 4.6474 | 1 | [13 empty] | 70000153 |  | 00000000 | 70013490 | [11 empty] | SON-E | 929303
1284183 | ALK42220013 | In Bedrijf | Kaag en Braassem | OUDE WETERING |  | Wijk 00 Roelofarendsveen | Oude Wetering | Veerstraat |  |  | thv no:31 | Straatverlichting |  |  | Masten | 70 | 6.4 | Nedal |  |  |  |  | LM AL 8,0 CV EU 750/05 T60 TP |  | 1950-06-01 |  | 1950 | 01 | AEG KOFFER/TEL |  | 1950-06-01 | 1950 |  | 01 | LAMP OSR SONE I 70W E27 NAV-E 70W/I | 70 | Nacht 4028 uur ZH | 220 | 2018-03-13 09:51 | 2022-03-01 09:51 | [5 empty] | Gem. Kaag en Braassem | Gem Kaag en Braassem (Vervallen) | 104439.0979 | 469258.76 | 52.2091 | 4.6475 | 1 | [13 empty] | 70000153 |  | 00000000 | 70013490 | [11 empty] | SON-E | 929304
1284184 | ALK42220014 | In Bedrijf | Kaag en Braassem | OUDE WETERING |  | Wijk 00 Roelofarendsveen | Oude Wetering | Veerstraat |  |  | thv no:33 | Straatverlichting |  |  | Masten | 70 | 6.4 | Nedal |  |  |  |  | LM AL 8,0 CV EU 750/05 T60 TP |  | 1950-06-01 |  | 1950 | 01 | AEG KOFFER/TEL |  | 1950-06-01 | 1950 |  | 01 | LAMP OSR SONE I 70W E27 NAV-E 70W/I | 70 | Nacht 4028 uur ZH | 220 | 2018-03-13 11:13 | 2022-03-01 11:13 | [5 empty] | Gem. Kaag en Braassem | Gem Kaag en Braassem (Vervallen) | 104443.8103 | 469232.8322 | 52.2089 | 4.6475 | 1 | [13 empty] | 70000153 |  | 00000000 | 70013490 | [11 empty] | SON-E | 929305
1284185 | ALK42220015 | In Bedrijf | Kaag en Braassem | OUDE WETERING |  | Wijk 00 Roelofarendsveen | Oude Wetering | Veerstraat |  |  | thv no:35 | Straatverlichting |  |  | Masten | 80 | 6.4 | Nedal |  |  |  |  | LM AL 8,0 CV EU 750/05 T60 TP |  | 1950-06-01 |  | 1950 | 01 | AEG KOFFER/TEL |  | 1950-06-01 | 1950 |  | 01 | 70W SON INT | 80 | Nacht 4028 uur ZH |  | 2012-09-01 | 2016-08-20 | [5 empty] | Gem. Kaag en Braassem | Gem Kaag en Braassem (Vervallen) | 104447.274 | 469207.9763 | 52.2087 | 4.6476 | 1 | [13 empty] | 70000153 |  | 00000000 | 00000000 | [11 empty] | SON-I | 929306
1284186 | ALK42220016 | In Bedrijf | Kaag en Braassem | OUDE WETERING |  | Wijk 00 Roelofarendsveen | Oude Wetering | Veerstraat |  |  | thv no:38 | Straatverlichting |  |  | Masten | 80 | 6.4 | Nedal |  |  |  |  | LM AL 8,0 CV EU 750/05 T60 TP |  | 1950-06-01 |  | 1950 | 01 | AEG KOFFER/TEL |  | 1950-06-01 | 1950 |  | 01 | 70W SON INT | 80 | Nacht 4028 uur ZH |  | 2012-09-01 | 2016-08-20 | [5 empty] | Gem. Kaag en Braassem | Gem Kaag en Braassem (Vervallen) | 104450.0227 | 469182.1936 | 52.2084 | 4.6476 | 1 | [13 empty] | 70000153 |  | 00000000 | 00000000 | [11 empty] | SON-I | 929307
1284187 | ALK42220017 | In Bedrijf | Kaag en Braassem | OUDE WETERING |  | Wijk 00 Roelofarendsveen | Oude Wetering | Veerstraat |  |  | thv no:39 | Straatverlichting |  |  | Masten | 80 | 6.4 | Nedal |  |  |  |  | LM AL 8,0 CV EU 750/05 T60 TP |  | 1950-06-01 |  | 1950 | 01 | AEG KOFFER/TEL |  | 1950-06-01 | 1950 |  | 01 | 70W SON INT | 80 | Nacht 4028 uur ZH |  | 2012-09-01 | 2016-08-20 | [5 empty] | Gem. Kaag en Braassem | Gem Kaag en Braassem (Vervallen) | 104457.0764 | 469157.3863 | 52.2082 | 4.6478 | 1 | [13 empty] | 70000153 |  | 00000000 | 00000000 | [11 empty] | SON-I | 929308
1284188 | ALK42220018 | In Bedrijf | Kaag en Braassem | OUDE WETERING |  | Wijk 00 Roelofarendsveen | Oude Wetering | Veerstraat |  |  | thv no:41 | Straatverlichting |  |  | Masten | 80 | 6.4 | Nedal |  |  |  |  | LM AL 8,0 CV EU 750/05 T60 TP |  | 1950-06-01 |  | 1950 | 01 | 2600 1XSON-T 50/70W R7035 CON | INDAL | 2016-11-09 | 2016 | 7035 LICHTGRIJS | 01 | 70W SON INT | 80 | Nacht 4028 uur ZH |  | 2016-11-09 | 2020-10-28 | [5 empty] | Gem. Kaag en Braassem | Gem Kaag en Braassem (Vervallen) | 104463.0656 | 469134.2521 | 52.208 | 4.6478 | 1 | [13 empty] | 70000153 |  | 70000234 | 00000000 | [11 empty] | SON-I | 929309
1284189 | ALK52230001 | In Bedrijf | Kaag en Braassem | ROELOFARENDSVEEN |  | Wijk 00 Roelofarendsveen | Roelofarendsveen-Noord | Piet van der Veldenstraat | 2371TC | 10 | 10 | Straatverlichting |  |  | Masten | 36 | 5 | NEDAL |  |  | 48 |  | NED AL 5.0 VJ EU D48 500/30 |  | 1998-06-01 |  | 1998 | 01 | PHIL FGS104 036HF |  | 1998-06-01 | 1998 |  | 01 | LAMP PH PLL 36W 830 2G11 4P | 36 | Nacht 4028 uur ZH | 830 | 2013-05-01 | 2017-04-19 | [5 empty] | Gem. Kaag en Braassem | Gem Kaag en Braassem (Vervallen) | 103938.5371 | 468726.883 | 52.2043 | 4.6402 | 1 | [13 empty] | 00000000 |  | 00000000 | 70000868 | [11 empty] | PL-L | 929310
1284190 | ALK52230002 | In Bedrijf | Kaag en Braassem | ROELOFARENDSVEEN |  | Wijk 00 Roelofarendsveen | Roelofarendsveen-Noord | Piet van der Veldenstraat | 2371TA | 9 | 9 | Straatverlichting |  |  | Masten | 36 | 5 | NEDAL |  |  | 48 |  | NED AL 5.0 VJ EU D48 500/30 |  | 1998-06-01 |  | 1998 | 01 | PHIL FGS104 036HF |  | 1998-06-01 | 1998 |  | 01 | LAMP PH PLL 36W 830 2G11 4P | 36 | Nacht 4028 uur ZH | 830 | 2013-05-01 | 2017-04-19 | [5 empty] | Gem. Kaag en Braassem | Gem Kaag en Braassem (Vervallen) | 103924.2642 | 468721.5084 | 52.2042 | 4.64 | 1 | [13 empty] | 00000000 |  | 00000000 | 70000868 | [11 empty] | PL-L | 929311
1284191 | ALK52230003 | In Bedrijf | Kaag en Braassem | ROELOFARENDSVEEN |  | Wijk 00 Roelofarendsveen | Roelofarendsveen-Noord | Piet van der Veldenstraat | 2371TC | 18 | 18 | Straatverlichting |  |  | Masten | 36 | 5 | Nedal |  | 114 | 60 |  | LM AL 5,0 CV EU 750/15 T60 TP |  | 2006-02-21 |  | 2006 | 01 | PHIL FGS104 036HF |  | 1998-06-01 | 1998 |  | 01 | LAMP PH PLL 36W 830 2G11 4P | 36 | Nacht 4028 uur ZH | 830 | 2013-05-01 | 2017-04-19 | [5 empty] | Gem. Kaag en Braassem | Gem Kaag en Braassem (Vervallen) | 103932.4177 | 468752.4887 | 52.2045 | 4.6401 | 1 | [13 empty] | 70000152 |  | 00000000 | 70000868 |  | ALUMINIUM | [9 empty] | PL-L | 929312
1284192 | ALK52230004 | In Bedrijf | Kaag en Braassem | ROELOFARENDSVEEN |  | Wijk 00 Roelofarendsveen | Roelofarendsveen-Noord | Piet van der Veldenstraat | 2371TA | 17 | 17 | Straatverlichting |  |  | Masten | 36 | 5 | Nedal |  | 114 | 60 |  | LM AL 5,0 CV EU 750/15 T60 TP |  | 2005-10-20 |  | 2005 | 01 | PHIL FGS104 036HF |  | 1998-06-01 | 1998 |  | 01 | LAMP PH PLL 36W 830 2G11 4P | 36 | Nacht 4028 uur ZH | 830 | 2013-02-28 09:31 | 2017-02-16 | [5 empty] | Gem. Kaag en Braassem | Gem Kaag en Braassem (Vervallen) | 103917.5872 | 468748.3061 | 52.2045 | 4.6399 | 1 | [13 empty] | 70000152 |  | 00000000 | 70000868 |  | ALUMINIUM | [9 empty] | PL-L | 929313
1284193 | ALK52230005 | In Bedrijf | Kaag en Braassem | ROELOFARENDSVEEN |  | Wijk 00 Roelofarendsveen | Roelofarendsveen-Noord | Piet van der Veldenstraat | 2371TD | 32 | 32 | Straatverlichting |  |  | Masten | 36 | 5 | NEDAL |  |  | 48 |  | NED AL 5.0 VJ EU D48 500/30 |  | 1998-06-01 |  | 1998 | 01 | PHIL FGS104 036HF |  | 1998-06-01 | 1998 |  | 01 | LAMP PH PLL 36W 830 2G11 4P | 36 | Nacht 4028 uur ZH | 830 | 2013-05-01 | 2017-04-19 | [5 empty] | Gem. Kaag en Braassem | Gem Kaag en Braassem (Vervallen) | 103896.3547 | 468836.1401 | 52.2053 | 4.6396 | 1 | [13 empty] | 00000000 |  | 00000000 | 70000868 | [11 empty] | PL-L | 929314
1284194 | ALK52230006 | In Bedrijf | Kaag en Braassem | ROELOFARENDSVEEN |  | Wijk 00 Roelofarendsveen | Roelofarendsveen-Noord | Piet van der Veldenstraat | 2371TD | 42 | 42 | Straatverlichting |  |  | Masten | 7 | 5 | Nedal |  | 114 | 60 |  | LM AL 5,0 CV EU 750/15 T60 TP |  | 1998-06-01 |  | 1998 | 01 | PHIL FGS104 036HF |  | 1998-06-01 | 1998 |  | 01 | LAMP PH PLS 7W 830 2G7 4P | 7 | Nacht 4028 uur ZH | 830 | 2018-09-19 12:33 | 2020-09-12 12:33 | [5 empty] | Gem. Kaag en Braassem | Gem Kaag en Braassem (Vervallen) | 103881.9266 | 468861.2204 | 52.2055 | 4.6394 | 1 | [13 empty] | 70000152 |  | 00000000 | 70004811 |  | ALUMINIUM | [9 empty] | PL-S | 929315
1284195 | ALK52230007 | In Bedrijf | Kaag en Braassem | ROELOFARENDSVEEN |  | Wijk 00 Roelofarendsveen | Roelofarendsveen-Noord | Piet van der Veldenstraat | 2371TD | 48 | 48 | Straatverlichting |  |  | Masten | 18 | 5 | Nedal |  | 114 | 60 |  | LM AL 5,0 CV EU 750/15 T60 TP |  | 1998-06-01 |  | 1998 | 01 | PHIL FGS104 036HF |  | 1998-06-01 | 1998 |  | 01 | LAMP PH PLL 18W 830 2G11 4P | 18 | Nacht 4028 uur ZH | 830 | 2019-07-04 14:57 | 2023-06-22 14:57 | [5 empty] | Gem. Kaag en Braassem | Gem Kaag en Braassem (Vervallen) | 103868.8035 | 468883.8815 | 52.2057 | 4.6392 | 1 | [13 empty] | 70000152 |  | 00000000 | 70000862 |  | ALUMINIUM | [9 empty] | PL-L | 929316
1284196 | ALK32245001 | In Bedrijf | Kaag en Braassem | OUD ADE |  | Wijk 01 Overig Alkemade | Oud Ade en Zevenhuizen | Vrouw Venneweg |  |  | thv no:6 | Straatverlichting |  |  | Masten | 36 | 5 | Nedal |  | 114 | 60 |  | LM AL 5,0 CV EU 750/15 T60 TP |  | 2002-06-01 |  | 2002 | 01 | PHIL FGS104 036HF |  | 1998-06-01 | 1998 |  | 01 | LAMP PH PLL 36W 830 2G11 4P | 36 | Nacht 4028 uur ZH | 830 | 2015-09-25 14:06 | 2019-09-13 14:06 | [5 empty] | Gem. Kaag en Braassem | Gem Kaag en Braassem (Vervallen) | 98787.2752 | 467278.8202 | 52.1908 | 4.5651 | 1 | [13 empty] | 70000152 |  | 00000000 | 70000868 |  | ALUMINIUM | [9 empty] | PL-L | 929317
1284197 | ALK32245002 | In Bedrijf | Kaag en Braassem | OUD ADE |  | Wijk 01 Overig Alkemade | Oud Ade en Zevenhuizen | Vrouw Venneweg |  |  | thv no:10 | Straatverlichting |  |  | Masten | 36 | 5 | Nedal |  | 114 | 60 |  | LM AL 5,0 CV EU 750/15 T60 TP |  | 2002-06-01 |  | 2002 | 01 | PHIL FGS104 036HF |  | 1998-06-01 | 1998 |  | 01 | LAMP PH PLL 36W 830 2G11 4P | 36 | Nacht 4028 uur ZH | 830 | 2013-05-01 | 2017-04-19 | [5 empty] | Gem. Kaag en Braassem | Gem Kaag en Braassem (Vervallen) | 98767.8368 | 467288.1202 | 52.1908 | 4.5648 | 1 | [13 empty] | 70000152 |  | 00000000 | 70000868 |  | ALUMINIUM | [9 empty] | PL-L | 929318
1284198 | ALK32245003 | In Bedrijf | Kaag en Braassem | OUD ADE |  | Wijk 01 Overig Alkemade | Oud Ade en Zevenhuizen | Vrouw Venneweg |  |  | thv no:14 | Straatverlichting |  |  | Masten | 36 | 5 | Nedal |  | 114 | 60 |  | LM AL 5,0 CV EU 750/15 T60 TP |  | 2002-06-01 |  | 2002 | 01 | PHIL FGS104 036HF |  | 1998-06-01 | 1998 |  | 01 | LAMP PH PLL 36W 830 2G11 4P | 36 | Nacht 4028 uur ZH | 830 | 2013-05-01 | 2017-04-19 | [5 empty] | Gem. Kaag en Braassem | Gem Kaag en Braassem (Vervallen) | 98762.453 | 467278.2466 | 52.1908 | 4.5648 | 1 | [13 empty] | 70000152 |  | 00000000 | 70000868 |  | ALUMINIUM | [9 empty] | PL-L | 929319
1284199 | ALK32245004 | In Bedrijf | Kaag en Braassem | OUD ADE |  | Wijk 01 Overig Alkemade | Oud Ade en Zevenhuizen | Vrouw Venneweg |  |  | thv no;18 | Straatverlichting |  |  | Masten | 36 | 5 | Nedal |  | 114 | 60 |  | LM AL 5,0 CV EU 750/15 T60 TP |  | 2002-06-01 |  | 2002 | 01 | PHIL FGS104 036HF |  | 1998-06-01 | 1998 |  | 01 | LAMP PH PLL 36W 830 2G11 4P | 36 | Nacht 4028 uur ZH | 830 | 2015-09-25 16:33 | 2019-09-13 16:33 | [5 empty] | Gem. Kaag en Braassem | Gem Kaag en Braassem (Vervallen) | 98734.1492 | 467276.6857 | 52.1907 | 4.5643 | 1 | [13 empty] | 70000152 |  | 00000000 | 70000868 |  | ALUMINIUM | [9 empty] | PL-L | 929320
1284200 | ALK32245005 | In Bedrijf | Kaag en Braassem | OUD ADE |  | Wijk 01 Overig Alkemade | Oud Ade en Zevenhuizen | Vrouw Venneweg |  |  | thv no;22 | Straatverlichting |  |  | Masten | 36 | 5 | Nedal |  | 114 | 60 |  | LM AL 5,0 CV EU 750/15 T60 TP |  | 2002-06-01 |  | 2002 | 01 | PHIL FGS104 036HF |  | 1998-06-01 | 1998 |  | 01 | LAMP PH PLL 36W 830 2G11 4P | 36 | Nacht 4028 uur ZH | 830 | 2015-09-25 16:44 | 2019-09-13 16:56 | [5 empty] | Gem. Kaag en Braassem | Gem Kaag en Braassem (Vervallen) | 98728.3596 | 467294.7491 | 52.1909 | 4.5643 | 1 | [13 empty] | 70000152 |  | 00000000 | 70000868 |  | ALUMINIUM | [9 empty] | PL-L | 929321
1284201 | ALK32245006 | In Bedrijf | Kaag en Braassem | OUD ADE |  | Wijk 01 Overig Alkemade | Oud Ade en Zevenhuizen | Vrouw Venneweg |  |  | thv no;34 | Straatverlichting |  |  | Masten | 36 | 5 | Nedal |  | 114 | 60 |  | LM AL 5,0 CV EU 750/15 T60 TP |  | 2002-06-01 |  | 2002 | 01 | PHIL FGS104 036HF |  | 1998-06-01 | 1998 |  | 01 | LAMP PH PLL 36W 830 2G11 4P | 36 | Nacht 4028 uur ZH | 830 | 2013-05-01 | 2017-04-19 | [5 empty] | Gem. Kaag en Braassem | Gem Kaag en Braassem (Vervallen) | 98694.0741 | 467274.9065 | 52.1907 | 4.5638 | 1 | [13 empty] | 70000152 |  | 00000000 | 70000868 |  | ALUMINIUM | [9 empty] | PL-L | 929322
1284202 | ALK32245007 | In Bedrijf | Kaag en Braassem | OUD ADE |  | Wijk 01 Overig Alkemade | Oud Ade en Zevenhuizen | Vrouw Venneweg |  |  | thv no:30 | Straatverlichting |  |  | Masten | 36 | 5 | Nedal |  | 114 | 60 |  | LM AL 5,0 CV EU 750/15 T60 TP |  | 2002-06-01 |  | 2002 | 01 | PHIL FGS104 036HF |  | 1998-06-01 | 1998 |  | 01 | LAMP PH PLL 36W 830 2G11 4P | 36 | Nacht 4028 uur ZH | 830 | 2013-05-01 | 2017-04-19 | [5 empty] | Gem. Kaag en Braassem | Gem Kaag en Braassem (Vervallen) | 98695.7521 | 467291.9288 | 52.1909 | 4.5638 | 1 | [13 empty] | 70000152 |  | 00000000 | 70000868 |  | ALUMINIUM | [9 empty] | PL-L | 929323
1284203 | ALK22250001 | In Bedrijf | Kaag en Braassem | NIEUWE WETERING |  | Wijk 01 Overig Alkemade | Verspreide huizen Veenderpolder | Viaduct |  |  |  | Straatverlichting |  |  | Masten | 80 | 8 | [5 empty] | AL-LPH 8.0 M |  | 1984-06-01 |  | 1984 | 01 | AEG KOFFER/TEL |  | 1984-06-01 | 1984 |  | 01 | 70W SON INT | 80 | Nacht 4028 uur ZH |  | 2012-02-17 | 2016-02-05 | [5 empty] | Gem. Kaag en Braassem | Gem Kaag en Braassem (Vervallen) |  |  |  |  | 1 | [13 empty] | 00000000 |  | 00000000 | 00000000 | [11 empty] | SON-I | 929324
1284204 | ALK22250002 | In Bedrijf | Kaag en Braassem | NIEUWE WETERING |  | Wijk 01 Overig Alkemade | Verspreide huizen Veenderpolder | Viaduct |  |  |  | Straatverlichting |  |  | Masten | 80 | 8 | [5 empty] | AL-LPH 8.0 M |  | 1984-06-01 |  | 1984 | 01 | AEG KOFFER/TEL |  | 1984-06-01 | 1984 |  | 01 | 70W SON INT | 80 | Nacht 4028 uur ZH |  | 2012-02-17 | 2016-02-05 | [5 empty] | Gem. Kaag en Braassem | Gem Kaag en Braassem (Vervallen) |  |  |  |  | 1 | [13 empty] | 00000000 |  | 00000000 | 00000000 | [11 empty] | SON-I | 929325
1284205 | ALK22250003 | In Bedrijf | Kaag en Braassem | NIEUWE WETERING |  | Wijk 01 Overig Alkemade | Verspreide huizen Veenderpolder | Viaduct |  |  |  | Straatverlichting |  |  | Masten | 80 | 8 | [5 empty] | AL-LPH 8.0 M |  | 1984-06-01 |  | 1984 | 01 | AEG KOFFER/TEL |  | 1984-06-01 | 1984 |  | 01 | 70W SON INT | 80 | Nacht 4028 uur ZH |  | 2012-02-17 | 2016-02-05 | [5 empty] | Gem. Kaag en Braassem | Gem Kaag en Braassem (Vervallen) |  |  |  |  | 1 | [13 empty] | 00000000 |  | 00000000 | 00000000 | [11 empty] | SON-I | 929326
1284206 | ALK22250004 | In Bedrijf | Kaag en Braassem | NIEUWE WETERING |  | Wijk 01 Overig Alkemade | Verspreide huizen Veenderpolder | Viaduct |  |  |  | Straatverlichting |  |  | Masten | 80 | 8 | [5 empty] | AL-LPH 8.0 M |  | 1984-06-01 |  | 1984 | 01 | AEG KOFFER/TEL |  | 1984-06-01 | 1984 |  | 01 | 70W SON INT | 80 | Nacht 4028 uur ZH |  | 2012-02-17 | 2016-02-05 | [5 empty] | Gem. Kaag en Braassem | Gem Kaag en Braassem (Vervallen) |  |  |  |  | 1 | [13 empty] | 00000000 |  | 00000000 | 00000000 | [11 empty] | SON-I | 929327
1284207 | ALK22250005 | In Bedrijf | Kaag en Braassem | NIEUWE WETERING |  | Wijk 01 Overig Alkemade | Verspreide huizen Veenderpolder | Viaduct |  |  |  | Straatverlichting |  |  | Masten | 80 | 8 | [5 empty] | AL-LPH 8.0 M |  | 1984-06-01 |  | 1984 | 01 | AEG KOFFER/TEL |  | 1984-06-01 | 1984 |  | 01 | 70W SON INT | 80 | Nacht 4028 uur ZH |  | 2012-02-17 | 2016-02-05 | [5 empty] | Gem. Kaag en Braassem | Gem Kaag en Braassem (Vervallen) |  |  |  |  | 1 | [13 empty] | 00000000 |  | 00000000 | 00000000 | [11 empty] | SON-I | 929328
1284208 | ALK22250006 | In Bedrijf | Kaag en Braassem | NIEUWE WETERING |  | Wijk 01 Overig Alkemade | Verspreide huizen Veenderpolder | Viaduct |  |  |  | Straatverlichting |  |  | Masten | 80 | 8 | [5 empty] | AL-LPH 8.0 M |  | 1984-06-01 |  | 1984 | 01 | AEG KOFFER/TEL |  | 1984-06-01 | 1984 |  | 01 | 70W SON INT | 80 | Nacht 4028 uur ZH |  | 2012-02-17 | 2016-02-05 | [5 empty] | Gem. Kaag en Braassem | Gem Kaag en Braassem (Vervallen) |  |  |  |  | 1 | [13 empty] | 00000000 |  | 00000000 | 00000000 | [11 empty] | SON-I | 929329
1284209 | ALK22250007 | In Bedrijf | Kaag en Braassem | NIEUWE WETERING |  | Wijk 01 Overig Alkemade | Verspreide huizen Veenderpolder | Viaduct |  |  |  | Straatverlichting |  |  | Masten | 80 | 8 | [5 empty] | AL-LPH 8.0 M |  | 1984-06-01 |  | 1984 | 01 | AEG KOFFER/TEL |  | 1984-06-01 | 1984 |  | 01 | 70W SON INT | 80 | Nacht 4028 uur ZH |  | 2012-02-17 | 2016-02-05 | [5 empty] | Gem. Kaag en Braassem | Gem Kaag en Braassem (Vervallen) |  |  |  |  | 1 | [13 empty] | 00000000 |  | 00000000 | 00000000 | [11 empty] | SON-I | 929330
1284210 | ALK22250008 | In Bedrijf | Kaag en Braassem | NIEUWE WETERING |  | Wijk 01 Overig Alkemade | Verspreide huizen Veenderpolder | Viaduct |  |  |  | Straatverlichting |  |  | Masten | 50 | 8 | [5 empty] | AL-LPH 8.0 M |  | 1984-06-01 |  | 1984 | 01 | 2600 1XSON-T 50/70W R7035 CON | INDAL | 2013-12-01 | 2013 | 7035 LICHTGRIJS | 01 | LAMP PH MST SON-T PIA PLUS 50W E27 | 50 | Nacht 4028 uur ZH | 220 | 2013-12-01 | 2016-11-22 | [5 empty] | Gem. Kaag en Braassem | Gem Kaag en Braassem (Vervallen) |  |  |  |  | 1 | [13 empty] | 00000000 |  | 70000234 | 70000877 | [11 empty] | SON-T | 929331
1284211 | ALK22250009 | In Bedrijf | Kaag en Braassem | NIEUWE WETERING |  | Wijk 01 Overig Alkemade | Verspreide huizen Veenderpolder | Viaduct |  |  |  | Straatverlichting |  |  | Masten | 80 | 8 | [5 empty] | AL-LPH 8.0 M |  | 1984-06-01 |  | 1984 | 01 | AEG KOFFER/TEL |  | 1984-06-01 | 1984 |  | 01 | 70W SON INT | 80 | Nacht 4028 uur ZH |  | 2012-02-17 | 2016-02-05 | [5 empty] | Gem. Kaag en Braassem | Gem Kaag en Braassem (Vervallen) |  |  |  |  | 1 | [13 empty] | 00000000 |  | 00000000 | 00000000 | [11 empty] | SON-I | 929332
1284212 | ALK22250010 | In Bedrijf | Kaag en Braassem | NIEUWE WETERING |  | Wijk 01 Overig Alkemade | Verspreide huizen Veenderpolder | Viaduct |  |  |  | Straatverlichting |  |  | Masten | 80 | 8 | [5 empty] | AL-LPH 8.0 M |  | 1984-06-01 |  | 1984 | 01 | AEG KOFFER/TEL |  | 1984-06-01 | 1984 |  | 01 | 70W SON INT | 80 | Nacht 4028 uur ZH |  | 2012-02-17 | 2016-02-05 | [5 empty] | Gem. Kaag en Braassem | Gem Kaag en Braassem (Vervallen) |  |  |  |  | 1 | [13 empty] | 00000000 |  | 00000000 | 00000000 | [11 empty] | SON-I | 929333
1284213 | ALK22250011 | In Bedrijf | Kaag en Braassem | NIEUWE WETERING |  | Wijk 01 Overig Alkemade | Verspreide huizen Veenderpolder | Viaduct |  |  |  | Straatverlichting |  |  | Masten | 80 | 8 | [5 empty] | AL-LPH 8.0 M |  | 1984-06-01 |  | 1984 | 01 | AEG KOFFER/TEL |  | 1984-06-01 | 1984 |  | 01 | 70W SON INT | 80 | Nacht 4028 uur ZH |  | 2012-02-17 | 2016-02-05 | [5 empty] | Gem. Kaag en Braassem | Gem Kaag en Braassem (Vervallen) |  |  |  |  | 1 | [13 empty] | 00000000 |  | 00000000 | 00000000 | [11 empty] | SON-I | 929334
1284214 | ALK22250012 | In Bedrijf | Kaag en Braassem | NIEUWE WETERING |  | Wijk 01 Overig Alkemade | Verspreide huizen Veenderpolder | Viaduct |  |  |  | Straatverlichting |  |  | Masten | 80 | 8 | [5 empty] | AL-LPH 8.0 M |  | 1984-06-01 |  | 1984 | 01 | AEG KOFFER/TEL |  | 1984-06-01 | 1984 |  | 01 | 70W SON INT | 80 | Nacht 4028 uur ZH |  | 2012-02-17 | 2016-02-05 | [5 empty] | Gem. Kaag en Braassem | Gem Kaag en Braassem (Vervallen) |  |  |  |  | 1 | [13 empty] | 00000000 |  | 00000000 | 00000000 | [11 empty] | SON-I | 929335
1284215 | ALK22250013 | In Bedrijf | Kaag en Braassem | NIEUWE WETERING |  | Wijk 01 Overig Alkemade | Verspreide huizen Veenderpolder | Viaduct |  |  |  | Straatverlichting |  |  | Masten | 80 | 8 | [5 empty] | AL-LPH 8.0 M |  | 1984-06-01 |  | 1984 | 01 | AEG KOFFER/TEL |  | 1984-06-01 | 1984 |  | 01 | 70W SON INT | 80 | Nacht 4028 uur ZH |  | 2012-02-17 | 2016-02-05 | [5 empty] | Gem. Kaag en Braassem | Gem Kaag en Braassem (Vervallen) |  |  |  |  | 1 | [13 empty] | 00000000 |  | 00000000 | 00000000 | [11 empty] | SON-I | 929336
1284216 | ALK22250014 | In Bedrijf | Kaag en Braassem | NIEUWE WETERING |  | Wijk 01 Overig Alkemade | Verspreide huizen Veenderpolder | Viaduct |  |  |  | Straatverlichting |  |  | Masten | 29 | 8 | [5 empty] | AL-LPH 8.0 M |  | 1984-06-01 |  | 1984 | 01 | TLS BREED |  | 1984-06-01 | 1984 |  | 01 | *LAMP TLS 20W 33 - 640 R18s Z.A:70005215 | 29 | Nacht 4028 uur ZH | 33 | 2012-02-17 | 2016-02-05 | [5 empty] | Gem. Kaag en Braassem | Gem Kaag en Braassem (Vervallen) |  |  |  |  | 1 | [13 empty] | 00000000 |  | 00000000 | 70000872 | [11 empty] | TL-S | 929337
1284216 | ALK22250014 | In Bedrijf | Kaag en Braassem | NIEUWE WETERING |  | Wijk 01 Overig Alkemade | Verspreide huizen Veenderpolder | Viaduct |  |  |  | Straatverlichting |  |  | Masten | 29 | 8 | [5 empty] | AL-LPH 8.0 M |  | 1984-06-01 |  | 1984 | 01 | TLS BREED |  | 1984-06-01 | 1984 |  | 02 | *LAMP TLS 20W 33 - 640 R18s Z.A:70005215 | 29 | Avond 1638 uur ZH | 33 | 2012-02-17 | 2016-02-05 | [5 empty] | Gem. Kaag en Braassem | Gem Kaag en Braassem (Vervallen) |  |  |  |  | 1 | [13 empty] | 00000000 |  | 00000000 | 70000872 | [11 empty] | TL-S | 929338
1284217 | ALK22250015 | In Bedrijf | Kaag en Braassem | NIEUWE WETERING |  | Wijk 01 Overig Alkemade | Verspreide huizen Veenderpolder | Viaduct |  |  |  | Straatverlichting |  |  | Masten | 29 | 8 | [5 empty] | AL-LPH 8.0 M |  | 1984-06-01 |  | 1984 | 01 | TLS BREED |  | 1984-06-01 | 1984 |  | 01 | *LAMP TLS 20W 33 - 640 R18s Z.A:70005215 | 29 | Nacht 4028 uur ZH | 33 | 2012-02-17 | 2016-02-05 | [5 empty] | Gem. Kaag en Braassem | Gem Kaag en Braassem (Vervallen) |  |  |  |  | 1 | [13 empty] | 00000000 |  | 00000000 | 70000872 | [11 empty] | TL-S | 929339
1284217 | ALK22250015 | In Bedrijf | Kaag en Braassem | NIEUWE WETERING |  | Wijk 01 Overig Alkemade | Verspreide huizen Veenderpolder | Viaduct |  |  |  | Straatverlichting |  |  | Masten | 29 | 8 | [5 empty] | AL-LPH 8.0 M |  | 1984-06-01 |  | 1984 | 01 | TLS BREED |  | 1984-06-01 | 1984 |  | 02 | *LAMP TLS 20W 33 - 640 R18s Z.A:70005215 | 29 | Avond 1638 uur ZH | 33 | 2012-02-17 | 2016-02-05 | [5 empty] | Gem. Kaag en Braassem | Gem Kaag en Braassem (Vervallen) |  |  |  |  | 1 | [13 empty] | 00000000 |  | 00000000 | 70000872 | [11 empty] | TL-S | 929340
1284218 | ALK42260001 | In Bedrijf | Kaag en Braassem | OUDE WETERING |  | Wijk 00 Roelofarendsveen |  | Vlet |  |  | thv no;6 | Straatverlichting |  |  | Masten | 18 | 4 | Nedal |  | 114 | 60 |  | *PM AL 4,0 CO T60 D114 TP VERL BINNENBUI |  | 1993-06-01 |  | 1993 | 01 | IND 86.541 |  | 2018-04-14 |  |  | 01 | SALED, type PS-L 18W (360 gr.) 3000K – 1980LM. | 18 | Dimmer ZH | 3000k | 2019-11-28 | 2034-04-22 | [5 empty] | Gem. Kaag en Braassem | Gem Kaag en Braassem (Vervallen) | 104125.5231 | 469281.858 | 52.2093 | 4.6429 | 1 | [13 empty] | 70000139 |  | 00000000 | 00000000 |  | ALUMINIUM | [9 empty] | LED | 929341
1284219 | ALK42260002 | In Bedrijf | Kaag en Braassem | OUDE WETERING |  | Wijk 00 Roelofarendsveen |  | Vlet |  |  | thv no;14 | Straatverlichting |  |  | Masten | 37 | 4 | Nedal |  | 114 | 60 |  | *PM AL 4,0 CO T60 D114 TP VERL BINNENBUI |  | 1998-06-01 |  | 1998 | 01 | IND 86.541 |  | 1998-06-01 | 1998 |  | 01 | LAMP PH PLL 36W 830 2G11 4P | 36 | Nacht 4028 uur ZH | 830 | 2019-12-12 | 2017-04-19 | [5 empty] | Gem. Kaag en Braassem | Gem Kaag en Braassem (Vervallen) | 104125.9038 | 469295.1616 | 52.2094 | 4.6429 | 1 | [13 empty] | 70000139 |  | 00000000 | 70000868 |  | ALUMINIUM | [9 empty] | PL-L | 929342
1284220 | ALK42260003 | In Bedrijf | Kaag en Braassem | OUDE WETERING |  | Wijk 00 Roelofarendsveen |  | Vlet |  |  | thv no:16 | Straatverlichting |  |  | Masten | 36 | 4 | Nedal |  | 114 | 60 |  | *PM AL 4,0 CO T60 D114 TP VERL BINNENBUI |  | 2002-06-01 |  | 2002 | 01 | IND 86.541 |  | 1998-06-01 | 1998 |  | 01 | LAMP PH PLL 36W 830 2G11 4P | 36 | Nacht 4028 uur ZH | 830 | 2018-10-30 09:04 | 2022-10-18 09:04 | [5 empty] | Gem. Kaag en Braassem | Gem Kaag en Braassem (Vervallen) | 104140.4002 | 469319.27 | 52.2096 | 4.6431 | 1 | [13 empty] | 70000139 |  | 00000000 | 70000868 |  | ALUMINIUM | [9 empty] | PL-L | 929343
1284221 | ALK42260004 | In Bedrijf | Kaag en Braassem | OUDE WETERING |  | Wijk 00 Roelofarendsveen |  | Vlet |  |  | thv no:18 | Straatverlichting |  |  | Masten | 18 | 4 | Nedal |  | 114 | 60 |  | *PM AL 4,0 CO T60 D114 TP VERL BINNENBUI |  | 1998-06-01 |  | 1998 | 01 | INDU 2160 PLL36HF RAL9011 | INDAL | 2011-02-10 | 2011 | 9011 GRAFIETZWART | 01 | SALED, type PS-L 18W (360 gr.) 3000K – 1980LM. | 18 | Dimmer ZH | 3000k | 2019-11-28 | 2034-04-22 | [5 empty] | Gem. Kaag en Braassem | Gem Kaag en Braassem (Vervallen) | 104112.8034 | 469309.4546 | 52.2095 | 4.6427 | 1 | [13 empty] | 70000139 |  | 00000000 | 00000000 |  | ALUMINIUM | [9 empty] | LED | 929344
1284222 | ALK42260005 | In Bedrijf | Kaag en Braassem | OUDE WETERING |  | Wijk 00 Roelofarendsveen |  | Vlet |  |  | thv no:26 | Straatverlichting |  |  | Masten | 36 | 4 | Nedal |  | 114 | 60 |  | *PM AL 4,0 CO T60 D114 TP VERL BINNENBUI |  | 1998-06-01 |  | 1998 | 01 | IND 86.541 |  | 1998-06-01 | 1998 |  | 01 | LAMP OSR PLL 36W 830 2G11 4P DULUX L | 36 | Nacht 4028 uur ZH | 830 | 2019-11-21 10:25 | 2023-11-09 10:25 | [5 empty] | Gem. Kaag en Braassem | Gem Kaag en Braassem (Vervallen) | 104089.8067 | 469324.4063 | 52.2097 | 4.6424 | 1 | [13 empty] | 70000139 |  | 00000000 | 70013198 |  | ALUMINIUM | [9 empty] | PL-L | 929345
1284223 | ALK42260006 | In Bedrijf | Kaag en Braassem | OUDE WETERING |  | Wijk 00 Roelofarendsveen |  | Vlet |  |  | thv no:30 | Straatverlichting |  |  | Masten | 18 | 4 | Nedal |  | 114 | 60 |  | *PM AL 4,0 CO T60 D114 TP VERL BINNENBUI |  | 1998-06-01 |  | 1998 | 01 | INDU 2160 PLL36HF RAL9011 | INDAL | 2011-02-10 | 2011 | 9011 GRAFIETZWART | 01 | SALED, type PS-L 18W (360 gr.) 3000K – 1980LM. | 18 | Dimmer ZH | 3000k | 2019-11-28 | 2034-04-22 | [5 empty] | Gem. Kaag en Braassem | Gem Kaag en Braassem (Vervallen) | 104079.6914 | 469346.6865 | 52.2099 | 4.6422 | 1 | [13 empty] | 70000139 |  | 00000000 | 00000000 |  | ALUMINIUM | [9 empty] | LED | 929346
1284224 | ALK42260007 | In Bedrijf | Kaag en Braassem | OUDE WETERING |  | Wijk 00 Roelofarendsveen |  | Vlet |  |  | thv no:32 | Straatverlichting |  |  | Masten | 36 | 4 | Nedal |  | 114 | 60 |  | *PM AL 4,0 CO T60 D114 TP VERL BINNENBUI |  | 1998-06-01 |  | 1998 | 01 | IND 86.541 |  | 1998-06-01 | 1998 |  | 01 | LAMP PH PLL 36W 830 2G11 4P | 36 | Nacht 4028 uur ZH | 830 | 2013-05-01 | 2017-04-19 | [5 empty] | Gem. Kaag en Braassem | Gem Kaag en Braassem (Vervallen) | 104052.402 | 469347.4623 | 52.2099 | 4.6418 | 1 | [13 empty] | 70000139 |  | 00000000 | 70000868 |  | ALUMINIUM | [9 empty] | PL-L | 929347
1284225 | ALK42260008 | In Bedrijf | Kaag en Braassem | OUDE WETERING |  | Wijk 00 Roelofarendsveen |  | Vlet |  |  | thv no:38 | Straatverlichting |  |  | Masten | 18 | 4 | Nedal |  | 114 | 60 |  | *PM AL 4,0 CO T60 D114 TP VERL BINNENBUI |  | 1998-06-01 |  | 1998 | 01 | INDU 2160 PLL36HF RAL9011 | INDAL | 2011-02-10 | 2011 | 9011 GRAFIETZWART | 01 | SALED, type PS-L 18W (360 gr.) 3000K – 1980LM. | 18 | Dimmer ZH | 3000k | 2019-11-28 | 2034-04-22 | [5 empty] | Gem. Kaag en Braassem | Gem Kaag en Braassem (Vervallen) | 104049.8349 | 469369.9448 | 52.2101 | 4.6418 | 1 | [13 empty] | 70000139 |  | 00000000 | 00000000 |  | ALUMINIUM | [9 empty] | LED | 929348
1284226 | ALK42260009 | In Bedrijf | Kaag en Braassem | OUDE WETERING |  | Wijk 00 Roelofarendsveen |  | Vlet |  |  | thv no:40 | Straatverlichting |  |  | Masten | 18 | 4 | Nedal |  | 114 | 60 |  | *PM AL 4,0 CO T60 D114 TP VERL BINNENBUI |  | 1998-06-01 |  | 1998 | 01 | INDU 2160 PLL36HF RAL9011 | INDAL | 2011-02-10 | 2011 | 9011 GRAFIETZWART | 01 | SALED, type PS-L 18W (360 gr.) 3000K – 1980LM. | 18 | Dimmer ZH | 3000k | 2019-11-28 | 2034-04-22 | [5 empty] | Gem. Kaag en Braassem | Gem Kaag en Braassem (Vervallen) | 104062.8236 | 469386.1221 | 52.2102 | 4.642 | 1 | [13 empty] | 70000139 |  | 00000000 | 00000000 |  | ALUMINIUM | [9 empty] | LED | 929349
1284227 | ALK42260010 | In Bedrijf | Kaag en Braassem | OUDE WETERING |  | Wijk 00 Roelofarendsveen |  | Vlet |  |  | thv no:48 | Straatverlichting |  |  | Masten | 18 | 4 | Nedal |  | 114 | 60 |  | *PM AL 4,0 CO T60 D114 TP VERL BINNENBUI |  | 1998-06-01 |  | 1998 | 01 | INDU 2160 PLL36HF RAL9011 | INDAL | 2011-02-10 | 2011 | 9011 GRAFIETZWART | 01 | SALED, type PS-L 18W (360 gr.) 3000K – 1980LM. | 18 | Dimmer ZH | 3000k | 2019-11-28 | 2034-04-22 | [5 empty] | Gem. Kaag en Braassem | Gem Kaag en Braassem (Vervallen) | 104089.5104 | 469390.2403 | 52.2103 | 4.6423 | 1 | [13 empty] | 70000139 |  | 00000000 | 00000000 |  | ALUMINIUM | [9 empty] | LED | 929350
1284228 | ALK42260011 | In Bedrijf | Kaag en Braassem | OUDE WETERING |  | Wijk 00 Roelofarendsveen |  | Vlet |  |  |  | Straatverlichting |  |  | Masten | 18 | 4 | Nedal |  | 114 | 60 |  | *PM AL 4,0 CO T60 D114 TP VERL BINNENBUI |  | 1998-06-01 |  | 1998 | 01 | INDU 2160 PLL36HF RAL9011 | INDAL | 2011-02-10 | 2011 | 9011 GRAFIETZWART | 01 | SALED, type PS-L 18W (360 gr.) 3000K – 1980LM. | 18 | Dimmer ZH | 3000k | 2019-11-28 | 2034-04-22 | [5 empty] | Gem. Kaag en Braassem | Gem Kaag en Braassem (Vervallen) | 104114.9101 | 469395.6376 | 52.2103 | 4.6427 | 1 | [13 empty] | 70000139 |  | 00000000 | 00000000 |  | ALUMINIUM | [9 empty] | LED | 929351
1284229 | ALK42260012 | In Bedrijf | Kaag en Braassem | OUDE WETERING |  | Wijk 00 Roelofarendsveen |  | Vlet |  |  |  | Straatverlichting |  |  | Masten | 18 | 4 | Nedal |  | 114 | 60 |  | *PM AL 4,0 CO T60 D114 TP VERL BINNENBUI |  | 1998-06-01 |  | 1998 | 01 | INDU 2160 PLL36HF RAL9011 | INDAL | 2011-02-10 | 2011 | 9011 GRAFIETZWART | 01 | SALED, type PS-L 18W (360 gr.) 3000K – 1980LM. | 18 | Dimmer ZH | 3000k | 2019-11-28 | 2034-04-22 | [5 empty] | Gem. Kaag en Braassem | Gem Kaag en Braassem (Vervallen) | 104141.1249 | 469401.5989 | 52.2104 | 4.6431 | 1 | [13 empty] | 70000139 |  | 00000000 | 00000000 |  | ALUMINIUM | [9 empty] | LED | 929352
1284230 | ALK52270001 | In Bedrijf | Kaag en Braassem | ROELOFARENDSVEEN |  | Wijk 00 Roelofarendsveen | Roelofarendsveen-Noord | Vondelsingel | 2371HA | 1 | 1 | Straatverlichting |  |  | Masten | 36 | 4 | Nedal |  | 114 | 60 |  | *PM AL 4,0 CO T60 D114 TP VERL BINNENBUI |  | 1974-06-01 |  | 1974 | 01 | IND 86.541 |  | 1997-06-01 | 1997 |  | 01 | LAMP PH PLL 36W 830 2G11 4P | 36 | Nacht 4028 uur ZH | 830 | 2012-02-17 | 2016-02-05 | [5 empty] | Gem. Kaag en Braassem | Gem Kaag en Braassem (Vervallen) | 103530.8767 | 469181.4017 | 52.2083 | 4.6342 | 1 | [13 empty] | 70000139 |  | 00000000 | 70000868 |  | ALUMINIUM | [9 empty] | PL-L | 929353
1284231 | ALK52270002 | In Bedrijf | Kaag en Braassem | ROELOFARENDSVEEN |  | Wijk 00 Roelofarendsveen | Roelofarendsveen-Noord | Vondelsingel | 2371HA | 7 | 7 | Straatverlichting |  |  | Masten | 36 | 4 | Nedal |  | 114 | 60 |  | *PM AL 4,0 CO T60 D114 TP VERL BINNENBUI |  | 1974-06-01 |  | 1974 | 01 | IND 86.541 |  | 1997-06-01 | 1997 |  | 01 | LAMP PH PLL 36W 830 2G11 4P | 36 | Nacht 4028 uur ZH | 830 | 2012-02-17 | 2016-02-05 | [5 empty] | Gem. Kaag en Braassem | Gem Kaag en Braassem (Vervallen) | 103527.1837 | 469208.5924 | 52.2086 | 4.6341 | 1 | [13 empty] | 70000139 |  | 00000000 | 70000868 |  | ALUMINIUM | [9 empty] | PL-L | 929354
1284232 | ALK52270003 | In Bedrijf | Kaag en Braassem | ROELOFARENDSVEEN |  | Wijk 00 Roelofarendsveen | Roelofarendsveen-Noord | Vondelsingel | 2371HA | 13 | 13 | Straatverlichting |  |  | Masten | 36 | 4 | Nedal |  | 114 | 60 |  | *PM AL 4,0 CO T60 D114 TP VERL BINNENBUI |  | 1974-06-01 |  | 1974 | 01 | IND 86.541 |  | 1997-06-01 | 1997 |  | 01 | LAMP PH PLL 36W 830 2G11 4P | 36 | Nacht 4028 uur ZH | 830 | 2012-02-17 | 2016-02-05 | [5 empty] | Gem. Kaag en Braassem | Gem Kaag en Braassem (Vervallen) | 103519.2391 | 469235.7631 | 52.2088 | 4.634 | 1 | [13 empty] | 70000139 |  | 00000000 | 70000868 |  | ALUMINIUM | [9 empty] | PL-L | 929355
1284233 | ALK52270004 | In Bedrijf | Kaag en Braassem | ROELOFARENDSVEEN |  | Wijk 00 Roelofarendsveen | Roelofarendsveen-Noord | Vondelsingel | 2371HA | 19 | 19 | Straatverlichting |  |  | Masten | 36 | 4 | Nedal |  | 114 | 60 |  | *PM AL 4,0 CO T60 D114 TP VERL BINNENBUI |  | 1974-06-01 |  | 1974 | 01 | IND 86.541 |  | 1997-06-01 | 1997 |  | 01 | LAMP PH PLL 36W 830 2G11 4P | 36 | Nacht 4028 uur ZH | 830 | 2012-02-17 | 2016-02-05 | [5 empty] | Gem. Kaag en Braassem | Gem Kaag en Braassem (Vervallen) | 103515.5889 | 469262.5244 | 52.2091 | 4.634 | 1 | [13 empty] | 70000139 |  | 00000000 | 70000868 |  | ALUMINIUM | [9 empty] | PL-L | 929356
1284234 | ALK52275002 | In Bedrijf | Kaag en Braassem | ROELOFARENDSVEEN |  | Wijk 00 Roelofarendsveen | Roelofarendsveen | Voorstraat |  |  | tussen 4 en 5 | Straatverlichting |  |  | Masten | 36 | 5 | Nedal |  | 114 | 60 |  | LM AL 5,0 CV EU 750/15 T60 TP |  | 1998-06-01 |  | 1998 | 01 | PHIL FGS104 036HF |  | 1998-06-01 | 1998 |  | 01 | LAMP PH PLL 36W 830 2G11 4P | 36 | Nacht 4028 uur ZH | 830 | 2013-05-01 | 2017-04-19 | [5 empty] | Gem. Kaag en Braassem | Gem Kaag en Braassem (Vervallen) | 103213.0161 | 468552.8331 | 52.2027 | 4.6296 | 1 | [13 empty] | 70000152 |  | 00000000 | 70000868 |  | ALUMINIUM | [9 empty] | PL-L | 929357
1284235 | ALK52275003 | In Bedrijf | Kaag en Braassem | ROELOFARENDSVEEN |  | Wijk 00 Roelofarendsveen | Roelofarendsveen | Voorstraat |  |  | tussen 9 en 10 | Straatverlichting |  |  | Masten | 36 | 5 | NEDAL |  |  | 48 |  | NED AL 5.0 VJ EU D48 500/30 |  | 1998-06-01 |  | 1998 | 01 | PHIL FGS104 036HF |  | 1998-06-01 | 1998 |  | 01 | LAMP PH PLL 36W 830 2G11 4P | 36 | Nacht 4028 uur ZH | 830 | 2013-05-01 | 2017-04-19 | [5 empty] | Gem. Kaag en Braassem | Gem Kaag en Braassem (Vervallen) | 103134.92 | 468540.9218 | 52.2025 | 4.6285 | 1 | [13 empty] | 00000000 |  | 00000000 | 70000868 | [11 empty] | PL-L | 929358
1284236 | ALK52275004 | In Bedrijf | Kaag en Braassem | ROELOFARENDSVEEN |  | Wijk 00 Roelofarendsveen | Roelofarendsveen | Voorstraat |  |  | naast nr.14 | Straatverlichting |  |  | Masten | 36 | 5 | Nedal |  | 114 | 60 |  | LM AL 5,0 CV EU 750/15 T60 TP |  | 1998-06-01 |  | 1998 | 01 | PHIL FGS104 036HF |  | 1998-06-01 | 1998 |  | 01 | LAMP PH PLL 36W 830 2G11 4P | 36 | Nacht 4028 uur ZH | 830 | 2013-05-01 | 2017-04-19 | [5 empty] | Gem. Kaag en Braassem | Gem Kaag en Braassem (Vervallen) | 103056.1411 | 468529.7128 | 52.2024 | 4.6274 | 1 | [13 empty] | 70000152 |  | 00000000 | 70000868 |  | ALUMINIUM | [9 empty] | PL-L | 929359
1284237 | ALK22280001 | In Bedrijf | Kaag en Braassem | NIEUWE WETERING |  | Wijk 01 Overig Alkemade | Nieuwe Wetering | Voorweg |  |  |  | Straatverlichting |  |  | Masten | 36 | 0 | [5 empty] | PM ST 4,0 CO V TP 0953V |  | 2017-02-23 14:27 |  | 2017 | 01 | PHIL FGS104 036HF |  | 1998-06-01 | 1998 |  | 01 | LAMP PH PLL 36W 830 2G11 4P | 36 | Nacht 4028 uur ZH | 830 | 2013-05-01 | 2017-04-19 | [5 empty] | Gem. Kaag en Braassem | Gem Kaag en Braassem (Vervallen) | 102066.0963 | 468361.183 | 52.2008 | 4.6129 | 1 | [13 empty] | 70009981 |  | 00000000 | 70000868 | [11 empty] | PL-L | 929360
1284238 | ALK22280002 | In Bedrijf | Kaag en Braassem | NIEUWE WETERING |  | Wijk 01 Overig Alkemade | Nieuwe Wetering | Voorweg |  |  | nabij nr.1 | Straatverlichting |  |  | Masten | 36 | 5 | NEDAL |  |  | 48 |  | NED AL 5.0 VJ EU D48 500/30 |  | 1998-06-01 |  | 1998 | 01 | PHIL FGS104 036HF |  | 1998-06-01 | 1998 |  | 01 | LAMP PH PLL 36W 830 2G11 4P | 36 | Nacht 4028 uur ZH | 830 | 2013-05-01 | 2017-04-19 | [5 empty] | Gem. Kaag en Braassem | Gem Kaag en Braassem (Vervallen) | 102083.8823 | 468398.8811 | 52.2012 | 4.6132 | 1 | [13 empty] | 00000000 |  | 00000000 | 70000868 | [11 empty] | PL-L | 929361
1284239 | ALK22280003 | In Bedrijf | Kaag en Braassem | NIEUWE WETERING |  | Wijk 01 Overig Alkemade | Nieuwe Wetering | Voorweg |  |  | naast nr.7 | Straatverlichting |  |  | Masten | 36 | 5 | NEDAL |  |  | 48 |  | NED AL 5.0 VJ EU D48 500/30 |  | 1998-06-01 |  | 1998 | 01 | PHIL FGS104 036HF |  | 1998-06-01 | 1998 |  | 01 | LAMP PH PLL 36W 830 2G11 4P | 36 | Nacht 4028 uur ZH | 830 | 2019-07-23 17:03 | 2023-07-11 17:03 | [5 empty] | Gem. Kaag en Braassem | Gem Kaag en Braassem (Vervallen) | 102102.5374 | 468435.3374 | 52.2015 | 4.6134 | 1 | [13 empty] | 00000000 |  | 00000000 | 70000868 | [11 empty] | PL-L | 929362
1284240 | ALK22280004 | In Bedrijf | Kaag en Braassem | NIEUWE WETERING |  | Wijk 01 Overig Alkemade | Nieuwe Wetering | Voorweg |  |  | tussen 13 en 15 | Straatverlichting |  |  | Masten | 36 | 5 | NEDAL |  |  | 48 |  | NED AL 5.0 VJ EU D48 500/30 |  | 1998-06-01 |  | 1998 | 01 | PHIL FGS104 036HF |  | 1998-06-01 | 1998 |  | 01 | LAMP PH PLL 36W 830 2G11 4P | 36 | Nacht 4028 uur ZH | 830 | 2013-05-01 | 2017-04-19 | [5 empty] | Gem. Kaag en Braassem | Gem Kaag en Braassem (Vervallen) | 102121.8128 | 468472.562 | 52.2018 | 4.6137 | 1 | [13 empty] | 00000000 |  | 00000000 | 70000868 | [11 empty] | PL-L | 929363
1284241 | ALK22280005 | In Bedrijf | Kaag en Braassem | NIEUWE WETERING |  | Wijk 01 Overig Alkemade | Nieuwe Wetering | Voorweg |  |  | voor nr.27 | Straatverlichting |  |  | Masten | 36 | 5 | NEDAL |  |  | 48 |  | NED AL 5.0 VJ EU D48 500/30 |  | 1998-06-01 |  | 1998 | 01 | PHIL FGS104 036HF |  | 1998-06-01 | 1998 |  | 01 | LAMP PH PLL 36W 830 2G11 4P | 36 | Nacht 4028 uur ZH | 830 | 2013-05-01 | 2017-04-19 | [5 empty] | Gem. Kaag en Braassem | Gem Kaag en Braassem (Vervallen) | 102140.5361 | 468508.8129 | 52.2022 | 4.614 | 1 | [13 empty] | 00000000 |  | 00000000 | 70000868 | [11 empty] | PL-L | 929364
1284242 | ALK22280006 | In Bedrijf | Kaag en Braassem | NIEUWE WETERING |  | Wijk 01 Overig Alkemade | Nieuwe Wetering | Voorweg |  |  | thv no:29 | Straatverlichting |  |  | Masten | 36 | 5 | NEDAL |  |  | 48 |  | NED AL 5.0 VJ EU D48 500/30 |  | 1998-06-01 |  | 1998 | 01 | PHIL FGS104 036HF |  | 1998-06-01 | 1998 |  | 01 | LAMP PH PLL 36W 830 2G11 4P | 36 | Nacht 4028 uur ZH | 830 | 2013-05-01 | 2017-04-19 | [5 empty] | Gem. Kaag en Braassem | Gem Kaag en Braassem (Vervallen) | 102157.1585 | 468545.6653 | 52.2025 | 4.6142 | 1 | [13 empty] | 00000000 |  | 00000000 | 70000868 | [11 empty] | PL-L | 929365
1284243 | ALK22280007 | In Bedrijf | Kaag en Braassem | NIEUWE WETERING |  | Wijk 01 Overig Alkemade | Nieuwe Wetering | Voorweg |  |  | naast nr.49 | Straatverlichting |  |  | Masten | 36 | 5 | Nedal |  | 114 | 48 |  | LM AL 5,0 CV EU 750/15 T48 TP |  | 1998-06-01 |  | 1998 | 01 | PHIL FGS104 036HF |  | 1998-06-01 | 1998 |  | 01 | LAMP PH PLL 36W 830 2G11 4P | 36 | Nacht 4028 uur ZH | 830 | 2018-05-23 | 2020-12-28 12:30 | [5 empty] | Gem. Kaag en Braassem | Gem Kaag en Braassem (Vervallen) | 102176.8924 | 468579.3186 | 52.2028 | 4.6145 | 1 | [13 empty] | 70000189 |  | 00000000 | 70000868 |  | ALUMINIUM | [9 empty] | PL-L | 929366
1284244 | ALK22280008 | In Bedrijf | Kaag en Braassem | NIEUWE WETERING |  | Wijk 01 Overig Alkemade | Nieuwe Wetering | Voorweg |  |  |  | Straatverlichting |  |  | Masten | 36 | 5 | NEDAL |  |  | 48 |  | NED AL 5.0 VJ EU D48 500/30 |  | 1998-06-01 |  | 1998 | 01 | PHIL FGS104 036HF |  | 1998-06-01 | 1998 |  | 01 | LAMP PH PLL 36W 830 2G11 4P | 36 | Nacht 4028 uur ZH | 830 | 2013-05-01 | 2017-04-19 | [5 empty] | Gem. Kaag en Braassem | Gem Kaag en Braassem (Vervallen) | 102194.3674 | 468611.0991 | 52.2031 | 4.6147 | 1 | [13 empty] | 00000000 |  | 00000000 | 70000868 | [11 empty] | PL-L | 929367
1284245 | ALK22280009 | In Bedrijf | Kaag en Braassem | NIEUWE WETERING |  | Wijk 01 Overig Alkemade | Nieuwe Wetering | Voorweg |  |  | voor nr.57 | Straatverlichting |  |  | Masten | 36 | 5 | NEDAL |  |  | 48 |  | NED AL 5.0 VJ EU D48 500/30 |  | 1998-06-01 |  | 1998 | 01 | PHIL FGS104 036HF |  | 1998-06-01 | 1998 |  | 01 | LAMP PH PLL 36W 830 2G11 4P | 36 | Nacht 4028 uur ZH | 830 | 2013-05-01 | 2017-04-19 | [5 empty] | Gem. Kaag en Braassem | Gem Kaag en Braassem (Vervallen) | 102210.7266 | 468643.0219 | 52.2034 | 4.615 | 1 | [13 empty] | 00000000 |  | 00000000 | 70000868 | [11 empty] | PL-L | 929368
1284246 | ALK22280010 | In Bedrijf | Kaag en Braassem | NIEUWE WETERING |  | Wijk 01 Overig Alkemade | Nieuwe Wetering | Voorweg |  |  | naast nr.63 | Straatverlichting |  |  | Masten | 36 | 5 | NEDAL |  |  | 48 |  | NED AL 5.0 VJ EU D48 500/30 |  | 1998-06-01 |  | 1998 | 01 | PHIL FGS104 036HF |  | 1998-06-01 | 1998 |  | 01 | LAMP PH PLL 36W 830 2G11 4P | 36 | Nacht 4028 uur ZH | 830 | 2013-05-01 | 2017-04-19 | [5 empty] | Gem. Kaag en Braassem | Gem Kaag en Braassem (Vervallen) | 102225.1654 | 468671.8371 | 52.2036 | 4.6152 | 1 | [13 empty] | 00000000 |  | 00000000 | 70000868 | [11 empty] | PL-L | 929369
1284247 | ALK22280011 | In Bedrijf | Kaag en Braassem | NIEUWE WETERING |  | Wijk 01 Overig Alkemade | Nieuwe Wetering | Voorweg |  |  | voor nr.69 | Straatverlichting |  |  | Masten | 36 | 5 | NEDAL |  |  | 48 |  | NED AL 5.0 VJ EU D48 500/30 |  | 1998-06-01 |  | 1998 | 01 | PHIL FGS104 036HF |  | 1998-06-01 | 1998 |  | 01 | LAMP PH PLL 36W 830 2G11 4P | 36 | Nacht 4028 uur ZH | 830 | 2013-05-01 | 2017-04-19 | [5 empty] | Gem. Kaag en Braassem | Gem Kaag en Braassem (Vervallen) | 102249.1782 | 468716.2216 | 52.204 | 4.6155 | 1 | [13 empty] | 00000000 |  | 00000000 | 70000868 | [11 empty] | PL-L | 929370
1284248 | ALK22280012 | In Bedrijf | Kaag en Braassem | NIEUWE WETERING |  | Wijk 01 Overig Alkemade | Nieuwe Wetering | Voorweg |  |  | voor nr.73 | Straatverlichting |  |  | Masten | 36 | 5 | NEDAL |  |  | 48 |  | NED AL 5.0 VJ EU D48 500/30 |  | 1998-06-01 |  | 1998 | 01 | PHIL FGS104 036HF |  | 1998-06-01 | 1998 |  | 01 | LAMP OSR PLL 36W 830 2G11 4P DULUX L | 36 | Nacht 4028 uur ZH | 830 | 2019-11-21 08:48 | 2023-11-09 08:48 | [5 empty] | Gem. Kaag en Braassem | Gem Kaag en Braassem (Vervallen) | 102273.262 | 468759.8633 | 52.2044 | 4.6159 | 1 | [13 empty] | 00000000 |  | 00000000 | 70013198 | [11 empty] | PL-L | 929371
1284249 | ALK22280013 | In Bedrijf | Kaag en Braassem | NIEUWE WETERING |  | Wijk 01 Overig Alkemade | Nieuwe Wetering | Voorweg |  |  | voor nr.79 | Straatverlichting |  |  | Masten | 36 | 5 | NEDAL |  |  | 48 |  | NED AL 5.0 VJ EU D48 500/30 |  | 1998-06-01 |  | 1998 | 01 | PHIL FGS104 036HF |  | 1998-06-01 | 1998 |  | 01 | LAMP PH PLL 36W 830 2G11 4P | 36 | Nacht 4028 uur ZH | 830 | 2013-05-01 | 2017-04-19 | [5 empty] | Gem. Kaag en Braassem | Gem Kaag en Braassem (Vervallen) | 102294.7724 | 468804.0424 | 52.2048 | 4.6162 | 1 | [13 empty] | 00000000 |  | 00000000 | 70000868 | [11 empty] | PL-L | 929372
1284250 | ALK22280014 | In Bedrijf | Kaag en Braassem | NIEUWE WETERING |  | Wijk 01 Overig Alkemade | Nieuwe Wetering | Voorweg |  |  | nabij nr.89 | Straatverlichting |  |  | Masten | 36 | 5 | Nedal |  | 114 | 48 |  | LM AL 5,0 CV EU 750/15 T48 TP |  | 1998-06-01 |  | 1998 | 01 | PHIL FGS104 036HF |  | 1998-06-01 | 1998 |  | 01 | LAMP PH PLL 36W 830 2G11 4P | 36 | Nacht 4028 uur ZH | 830 | 2020-06-22 13:04 | 2024-06-10 13:04 | [5 empty] | Gem. Kaag en Braassem | Gem Kaag en Braassem (Vervallen) | 102317.2372 | 468845.6418 | 52.2052 | 4.6165 | 1 | [13 empty] | 70000189 |  | 00000000 | 70000868 |  | ALUMINIUM | [9 empty] | PL-L | 929373
1284251 | ALK22280015 | In Bedrijf | Kaag en Braassem | NIEUWE WETERING |  | Wijk 01 Overig Alkemade | Nieuwe Wetering | Voorweg |  |  | nabij nr.95 | Straatverlichting |  |  | Masten | 36 | 5 | NEDAL |  |  | 48 |  | NED AL 5.0 VJ EU D48 500/30 |  | 1998-06-01 |  | 1998 | 01 | PHIL FGS104 036HF |  | 1998-06-01 | 1998 |  | 01 | LAMP PH PLL 36W 830 2G11 4P | 36 | Nacht 4028 uur ZH | 830 | 2013-05-01 | 2017-04-19 | [5 empty] | Gem. Kaag en Braassem | Gem Kaag en Braassem (Vervallen) | 102340.0661 | 468889.3502 | 52.2056 | 4.6168 | 1 | [13 empty] | 00000000 |  | 00000000 | 70000868 | [11 empty] | PL-L | 929374
1284252 | ALK22280016 | In Bedrijf | Kaag en Braassem | NIEUWE WETERING |  | Wijk 01 Overig Alkemade | Nieuwe Wetering | Voorweg |  |  | naast nr.103 | Straatverlichting |  |  | Masten | 36 | 5 | NEDAL |  |  | 48 |  | NED AL 5.0 VJ EU D48 500/30 |  | 1998-06-01 |  | 1998 | 01 | PHIL FGS104 036HF |  | 1998-06-01 | 1998 |  | 01 | LAMP PH PLL 36W 830 2G11 4P | 36 | Nacht 4028 uur ZH | 830 | 2018-08-06 13:29 | 2022-07-25 13:29 | [5 empty] | Gem. Kaag en Braassem | Gem Kaag en Braassem (Vervallen) | 102361.7756 | 468934.687 | 52.206 | 4.6171 | 1 | [13 empty] | 00000000 |  | 00000000 | 70000868 | [11 empty] | PL-L | 929375
1284253 | ALK22280017 | In Bedrijf | Kaag en Braassem | NIEUWE WETERING |  | Wijk 01 Overig Alkemade | Nieuwe Wetering | Voorweg |  |  | voor nr.117 | Straatverlichting |  |  | Masten | 36 | 5 | NEDAL |  |  | 48 |  | NED AL 5.0 VJ EU D48 500/30 |  | 1998-06-01 |  | 1998 | 01 | PHIL FGS104 036HF |  | 1998-06-01 | 1998 |  | 01 | LAMP PH PLL 36W 830 2G11 4P | 36 | Nacht 4028 uur ZH | 830 | 2013-05-01 | 2017-04-19 | [5 empty] | Gem. Kaag en Braassem | Gem Kaag en Braassem (Vervallen) | 102379.3267 | 468974.2908 | 52.2064 | 4.6174 | 1 | [13 empty] | 00000000 |  | 00000000 | 70000868 | [11 empty] | PL-L | 929376
1284254 | ALK22280018 | In Bedrijf | Kaag en Braassem | NIEUWE WETERING |  | Wijk 01 Overig Alkemade | Nieuwe Wetering | Voorweg |  |  | naast nr.123 | Straatverlichting |  |  | Masten | 36 | 5 | NEDAL |  |  | 48 |  | NED AL 5.0 VJ EU D48 500/30 |  | 1998-06-01 |  | 1998 | 01 | PHIL FGS104 036HF |  | 1998-06-01 | 1998 |  | 01 | LAMP PH PLL 36W 830 2G11 4P | 36 | Nacht 4028 uur ZH | 830 | 2013-05-01 | 2017-04-19 | [5 empty] | Gem. Kaag en Braassem | Gem Kaag en Braassem (Vervallen) | 102396.6704 | 469013.6255 | 52.2067 | 4.6176 | 1 | [13 empty] | 00000000 |  | 00000000 | 70000868 | [11 empty] | PL-L | 929377
1284255 | ALK22280019 | In Bedrijf | Kaag en Braassem | NIEUWE WETERING |  | Wijk 01 Overig Alkemade | Nieuwe Wetering | Voorweg |  |  | voor nr.131 | Straatverlichting |  |  | Masten | 36 | 5 | Nedal |  | 114 | 48 |  | LM AL 5,0 CV EU 750/15 T48 TP |  | 2000-06-01 |  | 2000 | 01 | PHIL FGS104 036HF |  | 1998-06-01 | 1998 |  | 01 | LAMP PH PLL 36W 830 2G11 4P | 36 | Nacht 4028 uur ZH | 830 | 2013-05-01 | 2017-04-19 | [5 empty] | Gem. Kaag en Braassem | Gem Kaag en Braassem (Vervallen) | 102412.7923 | 469053.6497 | 52.2071 | 4.6179 | 1 | [13 empty] | 70000189 |  | 00000000 | 70000868 |  | ALUMINIUM | [9 empty] | PL-L | 929378
1284256 | ALK22280020 | In Bedrijf | Kaag en Braassem | NIEUWE WETERING |  | Wijk 01 Overig Alkemade | Nieuwe Wetering | Voorweg |  |  | naast nr.137 | Straatverlichting |  |  | Masten | 36 | 5 | Nedal |  | 114 | 48 |  | LM AL 5,0 CV EU 750/15 T48 TP |  | 1998-06-01 |  | 1998 | 01 | PHIL FGS104 036HF |  | 1998-06-01 | 1998 |  | 01 | LAMP PH PLL 36W 830 2G11 4P | 36 | Nacht 4028 uur ZH | 830 | 2013-05-01 | 2017-04-19 | [5 empty] | Gem. Kaag en Braassem | Gem Kaag en Braassem (Vervallen) | 102431.9453 | 469100.5149 | 52.2075 | 4.6181 | 1 | [13 empty] | 70000189 |  | 00000000 | 70000868 |  | ALUMINIUM | [9 empty] | PL-L | 929379
1284257 | ALK22280021 | In Bedrijf | Kaag en Braassem | NIEUWE WETERING |  | Wijk 01 Overig Alkemade | Nieuwe Wetering | Voorweg |  |  | voor nr.145 | Straatverlichting |  |  | Masten | 36 | 5 | NEDAL |  |  | 48 |  | NED AL 5.0 VJ EU D48 500/30 |  | 1998-06-01 |  | 1998 | 01 | PHIL FGS104 036HF |  | 1998-06-01 | 1998 |  | 01 | LAMP PH PLL 36W 830 2G11 4P | 36 | Nacht 4028 uur ZH | 830 | 2013-05-01 | 2017-04-19 | [5 empty] | Gem. Kaag en Braassem | Gem Kaag en Braassem (Vervallen) | 102447.0248 | 469139.0289 | 52.2078 | 4.6184 | 1 | [13 empty] | 00000000 |  | 00000000 | 70000868 | [11 empty] | PL-L | 929380
1284258 | ALK22280022 | In Bedrijf | Kaag en Braassem | NIEUWE WETERING |  | Wijk 01 Overig Alkemade | Nieuwe Wetering | Voorweg |  |  | t.o. nr.48 | Straatverlichting |  |  | Masten | 36 | 5 | NEDAL |  |  | 48 |  | NED AL 5.0 VJ EU D48 500/30 |  | 1998-06-01 |  | 1998 | 01 | PHIL FGS104 036HF |  | 1998-06-01 | 1998 |  | 01 | LAMP PH PLL 36W 830 2G11 4P | 36 | Nacht 4028 uur ZH | 830 | 2013-05-01 | 2017-04-19 | [5 empty] | Gem. Kaag en Braassem | Gem Kaag en Braassem (Vervallen) | 102461.5163 | 469178.9295 | 52.2082 | 4.6186 | 1 | [13 empty] | 00000000 |  | 00000000 | 70000868 | [11 empty] | PL-L | 929381
1284259 | ALK22280023 | In Bedrijf | Kaag en Braassem | NIEUWE WETERING |  | Wijk 01 Overig Alkemade | Nieuwe Wetering | Voorweg |  |  | naast nr.155 | Straatverlichting |  |  | Masten | 36 | 5 | NEDAL |  |  | 48 |  | NED AL 5.0 VJ EU D48 500/30 |  | 1998-06-01 |  | 1998 | 01 | PHIL FGS104 036HF |  | 1998-06-01 | 1998 |  | 01 | LAMP PH PLL 36W 830 2G11 4P | 36 | Nacht 4028 uur ZH | 830 | 2013-05-01 | 2017-04-19 | [5 empty] | Gem. Kaag en Braassem | Gem Kaag en Braassem (Vervallen) | 102470.1042 | 469221.1494 | 52.2086 | 4.6187 | 1 | [13 empty] | 00000000 |  | 00000000 | 70000868 | [11 empty] | PL-L | 929382
1284260 | ALK22280024 | In Bedrijf | Kaag en Braassem | NIEUWE WETERING |  | Wijk 01 Overig Alkemade | Nieuwe Wetering | Voorweg |  |  | naast nr.159 | Straatverlichting |  |  | Masten | 36 | 5 | Nedal |  | 114 | 60 |  | LM AL 5,0 CV EU 750/15 T60 TP |  | 2007-10-10 |  | 2007 | 01 | PHIL FGS104 036HF |  | 1998-06-01 | 1998 |  | 01 | LAMP PH PLL 36W 830 2G11 4P | 36 | Nacht 4028 uur ZH | 830 | 2019-10-08 10:26 | 2023-09-26 10:26 | [5 empty] | Gem. Kaag en Braassem | Gem Kaag en Braassem (Vervallen) | 102478.761 | 469263.4109 | 52.209 | 4.6188 | 1 | [13 empty] | 70000152 |  | 00000000 | 70000868 |  | ALUMINIUM | [9 empty] | PL-L | 929383
1284261 | ALK22280025 | In Bedrijf | Kaag en Braassem | NIEUWE WETERING |  | Wijk 01 Overig Alkemade | Nieuwe Wetering | Voorweg |  |  | naast nr.163 | Straatverlichting |  |  | Masten | 36 | 5 | NEDAL |  |  | 48 |  | NED AL 5.0 VJ EU D48 500/30 |  | 1998-06-01 |  | 1998 | 01 | PHIL FGS104 036HF |  | 1998-06-01 | 1998 |  | 01 | LAMP PH PLL 36W 830 2G11 4P | 36 | Nacht 4028 uur ZH | 830 | 2013-05-01 | 2017-04-19 | [5 empty] | Gem. Kaag en Braassem | Gem Kaag en Braassem (Vervallen) | 102489.2153 | 469308.6884 | 52.2094 | 4.6189 | 1 | [13 empty] | 00000000 |  | 00000000 | 70000868 | [11 empty] | PL-L | 929384
1284262 | ALK22280026 | In Bedrijf | Kaag en Braassem | NIEUWE WETERING |  | Wijk 01 Overig Alkemade | Nieuwe Wetering | Voorweg |  |  | voor nr.167 | Straatverlichting |  |  | Masten | 36 | 5 | NEDAL |  |  | 48 |  | NED AL 5.0 VJ EU D48 500/30 |  | 1998-06-01 |  | 1998 | 01 | PHIL FGS104 036HF |  | 2007-03-01 | 2007 |  | 01 | LAMP PH PLL 36W 830 2G11 4P | 36 | Nacht 4028 uur ZH | 830 | 2013-05-01 | 2017-04-19 | [5 empty] | Gem. Kaag en Braassem | Gem Kaag en Braassem (Vervallen) | 102500.6845 | 469346.9852 | 52.2097 | 4.6191 | 1 | [13 empty] | 00000000 |  | 00000000 | 70000868 | [11 empty] | PL-L | 929385
1284263 | ALK22280027 | In Bedrijf | Kaag en Braassem | NIEUWE WETERING |  | Wijk 01 Overig Alkemade | Nieuwe Wetering | Voorweg |  |  | thv no:169 | Straatverlichting |  |  | Masten | 36 | 5 | NEDAL |  |  | 48 |  | NED AL 5.0 VJ EU D48 500/30 |  | 1998-06-01 |  | 1998 | 01 | PHIL FGS104 036HF |  | 1998-06-01 | 1998 |  | 01 | LAMP PH PLL 36W 830 2G11 4P | 36 | Nacht 4028 uur ZH | 830 | 2013-05-01 | 2017-04-19 | [5 empty] | Gem. Kaag en Braassem | Gem Kaag en Braassem (Vervallen) | 102507.9068 | 469394.0503 | 52.2101 | 4.6192 | 1 | [13 empty] | 00000000 |  | 00000000 | 70000868 | [11 empty] | PL-L | 929386
1284264 | ALK22280028 | In Bedrijf | Kaag en Braassem | NIEUWE WETERING |  | Wijk 01 Overig Alkemade | Nieuwe Wetering | Voorweg |  |  |  | Straatverlichting |  |  | Masten | 36 | 5 | Nedal |  | 114 | 48 |  | LM AL 5,0 CV EU 750/15 T48 TP |  | 1998-06-01 |  | 1998 | 01 | PHIL FGS104 036HF |  | 1998-06-01 | 1998 |  | 01 | LAMP PH PLL 36W 830 2G11 4P | 36 | Nacht 4028 uur ZH | 830 | 2013-05-01 | 2017-04-19 | [5 empty] | Gem. Kaag en Braassem | Gem Kaag en Braassem (Vervallen) | 102517.3676 | 469434.8721 | 52.2105 | 4.6193 | 1 | [13 empty] | 70000189 |  | 00000000 | 70000868 |  | ALUMINIUM | [9 empty] | PL-L | 929387
1284265 | ALK22280029 | In Bedrijf | Kaag en Braassem | NIEUWE WETERING |  | Wijk 01 Overig Alkemade | Nieuwe Wetering | Voorweg |  |  | thv no;169A | Straatverlichting |  |  | Masten | 36 | 5 | NEDAL |  |  | 48 |  | NED AL 5.0 VJ EU D48 500/30 |  | 1998-06-01 |  | 1998 | 01 | PHIL FGS104 036HF |  | 1998-06-01 | 1998 |  | 01 | LAMP PH PLL 36W 830 2G11 4P | 36 | Nacht 4028 uur ZH | 830 | 2013-05-01 | 2017-04-19 | [5 empty] | Gem. Kaag en Braassem | Gem Kaag en Braassem (Vervallen) | 102526.5377 | 469479.4926 | 52.2109 | 4.6195 | 1 | [13 empty] | 00000000 |  | 00000000 | 70000868 | [11 empty] | PL-L | 929388
1284266 | ALK22280030 | In Bedrijf | Kaag en Braassem | NIEUWE WETERING |  | Wijk 01 Overig Alkemade | Nieuwe Wetering | Voorweg |  |  |  | Straatverlichting |  |  | Masten | 36 | 5 | NEDAL |  |  | 48 |  | NED AL 5.0 VJ EU D48 500/30 |  | 1998-06-01 |  | 1998 | 01 | PHIL FGS104 036HF |  | 1998-06-01 | 1998 |  | 01 | LAMP OSR PLL 36W 830 2G11 4P DULUX L | 36 | Nacht 4028 uur ZH | 830 | 2017-12-05 10:56 | 2021-11-23 10:56 | [5 empty] | Gem. Kaag en Braassem | Gem Kaag en Braassem (Vervallen) | 102534.5166 | 469522.1128 | 52.2113 | 4.6196 | 1 | [13 empty] | 00000000 |  | 00000000 | 70013198 | [11 empty] | PL-L | 929389
1284267 | ALK22280031 | In Bedrijf | Kaag en Braassem | NIEUWE WETERING |  | Wijk 01 Overig Alkemade | Nieuwe Wetering | Voorweg |  |  | voor nr.179 | Straatverlichting |  |  | Masten | 36 | 5 | NEDAL |  |  | 48 |  | NED AL 5.0 VJ EU D48 500/30 |  | 1998-06-01 |  | 1998 | 01 | PHIL FGS104 036HF |  | 1998-06-01 | 1998 |  | 01 | LAMP PH PLL 36W 830 2G11 4P | 36 | Nacht 4028 uur ZH | 830 | 2016-09-26 13:40 | 2020-09-14 13:40 | [5 empty] | Gem. Kaag en Braassem | Gem Kaag en Braassem (Vervallen) | 102542.1964 | 469563.193 | 52.2117 | 4.6197 | 1 | [13 empty] | 00000000 |  | 00000000 | 70000868 | [11 empty] | PL-L | 929390
1284268 | ALK22280032 | In Bedrijf | Kaag en Braassem | NIEUWE WETERING |  | Wijk 01 Overig Alkemade | Nieuwe Wetering | Voorweg |  |  |  | Straatverlichting |  |  | Masten | 36 | 5 | Nedal |  | 114 | 48 |  | LM AL 5,0 CV EU 750/15 T48 TP |  | 1998-06-01 |  | 1998 | 01 | PHIL FGS104 036HF |  | 1998-06-01 | 1998 |  | 01 | LAMP PH PLL 36W 830 2G11 4P | 36 | Nacht 4028 uur ZH | 830 | 2013-05-01 | 2017-04-19 | [5 empty] | Gem. Kaag en Braassem | Gem Kaag en Braassem (Vervallen) | 102547.493 | 469602.6011 | 52.212 | 4.6197 | 1 | [13 empty] | 70000189 |  | 00000000 | 70000868 |  | ALUMINIUM | [9 empty] | PL-L | 929391
1284269 | ALK42290001 | In Bedrijf | Kaag en Braassem | OUDE WETERING |  | Wijk 00 Roelofarendsveen | Burgemeesterswijk | Burgemeester Vostersstraat |  |  | thv no:1 | Straatverlichting |  |  | Masten | 18 | 5 | Nedal |  | 114 | 48 |  | LM AL 5,0 CV EU 750/15 T48 TP |  | 1992-06-01 |  | 1992 | 01 | TLD BREED | ? | 1952-06-01 | 1952 |  | 01 | LAMP TLD 18W 830 G13 | 18 | Avond 1638 uur ZH | 830 | 2015-01-15 10:21 | 2022-05-11 10:21 | [5 empty] | Gem. Kaag en Braassem | Gem Kaag en Braassem (Vervallen) | 104298.6266 | 469209.7787 | 52.2087 | 4.6454 | 1 | [13 empty] | 70000189 |  | 00000000 | 70004800 |  | ALUMINIUM | [9 empty] | TL-D | 929392
1284269 | ALK42290001 | In Bedrijf | Kaag en Braassem | OUDE WETERING |  | Wijk 00 Roelofarendsveen | Burgemeesterswijk | Burgemeester Vostersstraat |  |  | thv no:1 | Straatverlichting |  |  | Masten | 18 | 5 | Nedal |  | 114 | 48 |  | LM AL 5,0 CV EU 750/15 T48 TP |  | 1992-06-01 |  | 1992 | 01 | TLD BREED | ? | 1952-06-01 | 1952 |  | 02 | LAMP TLD 18W 830 G13 | 18 | Nacht 4028 uur ZH | 830 | 2015-01-15 10:21 | 2018-01-06 10:21 | [5 empty] | Gem. Kaag en Braassem | Gem Kaag en Braassem (Vervallen) | 104298.6266 | 469209.7787 | 52.2087 | 4.6454 | 1 | [13 empty] | 70000189 |  | 00000000 | 70004800 |  | ALUMINIUM | [9 empty] | TL-D | 929393
1284270 | ALK42290001B | In Bedrijf | Kaag en Braassem | OUDE WETERING |  | Wijk 00 Roelofarendsveen | Burgemeesterswijk | Burgemeester Vostersstraat |  |  | thv no:5 | Straatverlichting |  |  | Masten | 36 | 6 | Nedal |  | 120 | 60 |  | LM AL 6,0 CV EU 750/05 T60 TP D=135 |  | 2005-12-01 |  | 2005 | 01 | PHIL FGS104 036HF |  | 2005-12-01 | 2005 |  | 01 | LAMP PH PLL 36W 830 2G11 4P | 36 | Nacht 4028 uur ZH | 830 | 2017-01-30 12:27 | 2021-01-18 12:27 | [5 empty] | Gem. Kaag en Braassem | Gem Kaag en Braassem (Vervallen) | 104297.6038 | 469185.0782 | 52.2084 | 4.6454 | 1 | [13 empty] | 70000133 |  | 00000000 | 70000868 |  | ALUMINIUM | [9 empty] | PL-L | 929394
1284271 | ALK42290002 | In Bedrijf | Kaag en Braassem | OUDE WETERING |  | Wijk 00 Roelofarendsveen | Burgemeesterswijk | Burgemeester Vostersstraat |  |  | thv no:8 | Straatverlichting |  |  | Masten | 36 | 5 | Nedal |  | 114 | 48 |  | LM AL 5,0 CV EU 750/15 T48 TP |  | 1952-06-01 |  | 1952 | 01 | PHIL FGS104 036HF |  | 2007-02-01 | 2007 |  | 01 | LAMP PH PLL 36W 830 2G11 4P | 36 | Nacht 4028 uur ZH | 830 | 2013-05-01 | 2017-04-19 | [5 empty] | Gem. Kaag en Braassem | Gem Kaag en Braassem (Vervallen) | 104295.5999 | 469160.5213 | 52.2082 | 4.6454 | 1 | [13 empty] | 70000189 |  | 00000000 | 70000868 |  | ALUMINIUM | [9 empty] | PL-L | 929395
1284272 | ALK42290003 | In Bedrijf | Kaag en Braassem | OUDE WETERING |  | Wijk 00 Roelofarendsveen | Burgemeesterswijk | Burgemeester Vostersstraat |  |  | thv no:11-12 | Straatverlichting |  |  | Masten | 18 | 5 | Nedal |  | 114 | 48 |  | LM AL 5,0 CV EU 750/15 T48 TP |  | 1952-06-01 |  | 1952 | 01 | *IRIS 2551 1XPLL 36W R7035 EVSA | INDAL | 2013-12-01 | 2013 | 7035 LICHTGRIJS | 01 | SALED, type PS-L 18W (360 gr.) 3000K – 1980LM. | 18 | Avond 1638 uur ZH | 3000k | 2019-11-28 | 2034-04-22 | [5 empty] | Gem. Kaag en Braassem | Gem Kaag en Braassem (Vervallen) | 104294.8681 | 469129.5983 | 52.2079 | 4.6454 | 1 | [13 empty] | 70000189 |  | 70000212 | 00000000 |  | ALUMINIUM | [9 empty] | LED | 929396
1284273 | ALK42290004 | In Bedrijf | Kaag en Braassem | OUDE WETERING |  | Wijk 00 Roelofarendsveen | Burgemeesterswijk | Burgemeester Vostersstraat |  |  |  | Straatverlichting |  |  | Masten | 18 | 5 | Nedal |  | 114 | 48 |  | LM AL 5,0 CV EU 750/15 T48 TP |  | 1992-06-01 |  | 1992 | 01 | TLD BREED | ? | 1952-06-01 | 1952 |  | 01 | LAMP TLD 18W 830 G13 | 18 | Avond 1638 uur ZH | 830 | 2016-09-26 12:28 | 2024-01-21 12:28 | [5 empty] | Gem. Kaag en Braassem | Gem Kaag en Braassem (Vervallen) | 104291.699 | 469098.5519 | 52.2077 | 4.6453 | 1 | [13 empty] | 70000189 |  | 00000000 | 70004800 |  | ALUMINIUM | [9 empty] | TL-D | 929397
1284273 | ALK42290004 | In Bedrijf | Kaag en Braassem | OUDE WETERING |  | Wijk 00 Roelofarendsveen | Burgemeesterswijk | Burgemeester Vostersstraat |  |  |  | Straatverlichting |  |  | Masten | 18 | 5 | Nedal |  | 114 | 48 |  | LM AL 5,0 CV EU 750/15 T48 TP |  | 1992-06-01 |  | 1992 | 01 | TLD BREED | ? | 1952-06-01 | 1952 |  | 02 | LAMP TLD 18W 830 G13 | 18 | Nacht 4028 uur ZH | 830 | 2016-09-26 12:28 | 2019-09-18 12:28 | [5 empty] | Gem. Kaag en Braassem | Gem Kaag en Braassem (Vervallen) | 104291.699 | 469098.5519 | 52.2077 | 4.6453 | 1 | [13 empty] | 70000189 |  | 00000000 | 70004800 |  | ALUMINIUM | [9 empty] | TL-D | 929398
1284274 | ALK42290005 | In Bedrijf | Kaag en Braassem | OUDE WETERING |  | Wijk 00 Roelofarendsveen | Burgemeesterswijk | Burgemeester Vostersstraat |  |  | thv no:16 | Straatverlichting |  |  | Masten | 18 | 5 | Nedal |  | 114 | 48 |  | LM AL 5,0 CV EU 750/15 T48 TP |  | 1992-06-01 |  | 1992 | 01 | TLD BREED | ? | 1952-06-01 | 1952 |  | 01 | LAMP TLD 18W 830 G13 | 18 | Avond 1638 uur ZH | 830 | 2015-11-19 10:10 | 2023-03-15 10:10 | [5 empty] | Gem. Kaag en Braassem | Gem Kaag en Braassem (Vervallen) | 104292.4397 | 469063.7879 | 52.2073 | 4.6454 | 1 | [13 empty] | 70000189 |  | 00000000 | 70004800 |  | ALUMINIUM | [9 empty] | TL-D | 929399
1284274 | ALK42290005 | In Bedrijf | Kaag en Braassem | OUDE WETERING |  | Wijk 00 Roelofarendsveen | Burgemeesterswijk | Burgemeester Vostersstraat |  |  | thv no:16 | Straatverlichting |  |  | Masten | 18 | 5 | Nedal |  | 114 | 48 |  | LM AL 5,0 CV EU 750/15 T48 TP |  | 1992-06-01 |  | 1992 | 01 | TLD BREED | ? | 1952-06-01 | 1952 |  | 02 | LAMP TLD 18W 830 G13 | 18 | Nacht 4028 uur ZH | 830 | 2015-11-19 10:10 | 2018-11-10 10:10 | [5 empty] | Gem. Kaag en Braassem | Gem Kaag en Braassem (Vervallen) | 104292.4397 | 469063.7879 | 52.2073 | 4.6454 | 1 | [13 empty] | 70000189 |  | 00000000 | 70004800 |  | ALUMINIUM | [9 empty] | TL-D | 929400
1284275 | ALK42290006 | In Bedrijf | Kaag en Braassem | OUDE WETERING |  | Wijk 00 Roelofarendsveen | Burgemeesterswijk | Burgemeester Vostersstraat |  |  | thv no:22 | Straatverlichting |  |  | Masten | 14 | 5 | Nedal |  | 114 | 48 |  | LM AL 5,0 CV EU 750/15 T48 TP |  | 1993-06-01 |  | 1993 | 01 | STELIUM 8X 14W WW 1400L 7035 ERS DDG | Eclatec | 2019-11-21 | 2019 | 7035 LICHTGRIJS | 01 | Led 8x 14W | 14 | Avond 1638 uur ZH |  | 2019-11-21 | 2077-01-21 | LEDdriver |  | LEDdriver |  |  | Gem. Kaag en Braassem | Gem Kaag en Braassem (Vervallen) | 104292.1471 | 469030.2285 | 52.207 | 4.6454 | 1 | [13 empty] | 70000189 |  | 70041940 | geen |  | ALUMINIUM | [9 empty] | LED | 929401
1284276 | ALK42290007 | In Bedrijf | Kaag en Braassem | OUDE WETERING |  | Wijk 00 Roelofarendsveen | Burgemeesterswijk | Burgemeester Vostersstraat |  |  | thv no:27 | Straatverlichting |  |  | Masten | 18 | 5 | Nedal |  | 114 | 48 |  | LM AL 5,0 CV EU 750/15 T48 TP |  | 1993-06-01 |  | 1993 | 01 | TLD BREED | ? | 1952-06-01 | 1952 |  | 01 | LAMP TLD 18W 830 G13 | 18 | Avond 1638 uur ZH | 830 | 2019-03-08 15:13 | 2026-07-02 15:13 | [5 empty] | Gem. Kaag en Braassem | Gem Kaag en Braassem (Vervallen) | 104291.715 | 468996.3214 | 52.2067 | 4.6454 | 1 | [13 empty] | 70000189 |  | 00000000 | 70004800 |  | ALUMINIUM | [9 empty] | TL-D | 929402
1284276 | ALK42290007 | In Bedrijf | Kaag en Braassem | OUDE WETERING |  | Wijk 00 Roelofarendsveen | Burgemeesterswijk | Burgemeester Vostersstraat |  |  | thv no:27 | Straatverlichting |  |  | Masten | 18 | 5 | Nedal |  | 114 | 48 |  | LM AL 5,0 CV EU 750/15 T48 TP |  | 1993-06-01 |  | 1993 | 01 | TLD BREED | ? | 1952-06-01 | 1952 |  | 02 | LAMP TLD 18W 830 G13 | 18 | Nacht 4028 uur ZH | 830 | 2019-03-08 15:13 | 2022-02-27 15:13 | [5 empty] | Gem. Kaag en Braassem | Gem Kaag en Braassem (Vervallen) | 104291.715 | 468996.3214 | 52.2067 | 4.6454 | 1 | [13 empty] | 70000189 |  | 00000000 | 70004800 |  | ALUMINIUM | [9 empty] | TL-D | 929403
1284277 | ALK42300001 | In Bedrijf | Kaag en Braassem | OUDE WETERING |  | Wijk 00 Roelofarendsveen |  | Watergang | 2377BL |  | nabij scholen | Straatverlichting |  |  | Masten | 70 | 6.4 | Nedal |  |  |  |  | LM AL 8,0 CV EU 750/05 T60 TP |  | 1979-06-01 |  | 1979 | 01 | AURORA 2650 1XSON-T70/50W R7035 CON |  | 2018-07-01 | 2014 |  | 01 | LAMP PH MST SON-T PIA PLUS 70W E27 | 70 | Nacht 4028 uur ZH | 220 | 2018-07-01 | 2022-06-19 | [5 empty] | Gem. Kaag en Braassem | Gem Kaag en Braassem (Vervallen) | 104009.6844 | 469230.2325 | 52.2088 | 4.6412 | 1 | [13 empty] | 70000153 |  | 00000000 | 70006003 | [11 empty] | SON-T | 929404
1284278 | ALK42300002 | In Bedrijf | Kaag en Braassem | OUDE WETERING |  | Wijk 00 Roelofarendsveen |  | Watergang | 2377BL |  | nabij scholen | Straatverlichting |  |  | Masten | 50 | 6.4 | Nedal |  |  |  |  | LM AL 8,0 CV EU 750/05 T60 TP |  | 1979-06-01 |  | 1979 | 01 | AURORA 2650 1XSON-T70/50W R7035 CON |  | 2016-01-16 | 2015 |  | 01 | LAMP PH MST SON-T PIA PLUS 50W E27 | 50 | Nacht 4028 uur ZH | 220 | 2016-01-16 | 2020-01-04 | [5 empty] | Gem. Kaag en Braassem | Gem Kaag en Braassem (Vervallen) | 104044.9139 | 469234.4114 | 52.2089 | 4.6417 | 1 | [13 empty] | 70000153 |  | 00000000 | 70000877 | [11 empty] | SON-T | 929405
1284279 | ALK42300003 | In Bedrijf | Kaag en Braassem | OUDE WETERING |  | Wijk 00 Roelofarendsveen |  | Watergang | 2377BL |  | nabij scholen | Straatverlichting |  |  | Masten | 70 | 6.4 | Nedal |  |  |  |  | LM AL 8,0 CV EU 750/05 T60 TP |  | 1979-06-01 |  | 1979 | 01 | AURORA 2650 1XSON-T70/50W R7035 CON |  | 2018-07-01 | 2014 |  | 01 | LAMP PH MST SON-T PIA PLUS 70W E27 | 70 | Nacht 4028 uur ZH | 220 | 2018-07-01 | 2022-06-19 | [5 empty] | Gem. Kaag en Braassem | Gem Kaag en Braassem (Vervallen) | 104066.0246 | 469237.5646 | 52.2089 | 4.642 | 1 | [13 empty] | 70000153 |  | 00000000 | 70006003 | [11 empty] | SON-T | 929406
1284280 | ALK42300004 | In Bedrijf | Kaag en Braassem | OUDE WETERING |  | Wijk 00 Roelofarendsveen |  | Watergang | 2377BL |  | nabij scholen | Straatverlichting |  |  | Masten | 71 | 6.4 | Nedal |  |  |  |  | LM AL 8,0 CV EU 750/05 T60 TP |  | 1979-06-01 |  | 1979 | 01 | *AURORA 2650 1XSON-T70/50W R7035 CON | INDAL | 2015-01-25 | 2015 | 7035 LICHTGRIJS | 01 | LAMP PH MST SON-T PIA PLUS 70W E27 | 70 | Nacht 4028 uur ZH | 220 | 2018-06-21 | 2022-05-19 12:35 | [5 empty] | Gem. Kaag en Braassem | Gem Kaag en Braassem (Vervallen) | 104084.1097 | 469241.8906 | 52.2089 | 4.6423 | 1 | [13 empty] | 70000153 |  | 70000235 | 70006003 | [11 empty] | SON-T | 929407
1284281 | ALK42300005 | In Bedrijf | Kaag en Braassem | OUDE WETERING |  | Wijk 00 Roelofarendsveen |  | Watergang | 2377BL |  | nabij scholen | Straatverlichting |  |  | Masten | 70 | 6.4 | Nedal |  |  |  |  | LM AL 8,0 CV EU 750/05 T60 TP |  | 2008-07-07 |  | 2008 | 01 | AURORA 2650 1XSON-T70/50W R7035 CON |  | 2018-07-01 | 2014 | 7035 LICHTGRIJS | 01 | LAMP PH MST SON-T PIA PLUS 70W E27 | 70 | Nacht 4028 uur ZH | 220 | 2018-07-01 | 2022-06-19 | [5 empty] | Gem. Kaag en Braassem | Gem Kaag en Braassem (Vervallen) | 104108.4599 | 469245.5324 | 52.209 | 4.6426 | 1 | [13 empty] | 70000153 |  | 00000000 | 70006003 | [11 empty] | SON-T | 929408
1284282 | ALK42300006 | In Bedrijf | Kaag en Braassem | OUDE WETERING |  | Wijk 00 Roelofarendsveen |  | Watergang | 2377BL |  |  | Straatverlichting |  |  | Masten | 80 | 6.4 | Nedal |  |  |  |  | LM AL 8,0 CV EU 750/05 T60 TP |  | 1979-06-01 |  | 1979 | 01 | AEG KOFFER/TEL |  | 1979-06-01 | 1979 |  | 01 | 70W SON INT | 80 | Nacht 4028 uur ZH |  | 2013-05-01 | 2017-04-19 | [5 empty] | Gem. Kaag en Braassem | Gem Kaag en Braassem (Vervallen) | 104131.0087 | 469237.7853 | 52.2089 | 4.643 | 1 | [13 empty] | 70000153 |  | 00000000 | 00000000 | [11 empty] | SON-I | 929409
1284283 | ALK42300007 | In Bedrijf | Kaag en Braassem | OUDE WETERING |  | Wijk 00 Roelofarendsveen |  | Watergang | 2377BL |  | thv no:3 | Straatverlichting |  |  | Masten | 70 | 6.4 | Nedal |  |  |  |  | LM AL 8,0 CV EU 750/05 T60 TP |  | 1979-06-01 |  | 1979 | 01 | AURORA 2650 1XSON-T70/50W R7035 CON |  | 2018-07-01 | 2014 |  | 01 | LAMP PH MST SON-T PIA PLUS 70W E27 | 70 | Nacht 4028 uur ZH | 220 | 2018-07-01 | 2022-06-19 | [5 empty] | Gem. Kaag en Braassem | Gem Kaag en Braassem (Vervallen) | 104157.8381 | 469252.9104 | 52.209 | 4.6434 | 1 | [13 empty] | 70000153 |  | 00000000 | 70006003 | [11 empty] | SON-T | 929410
1284284 | ALK42300008 | In Bedrijf | Kaag en Braassem | OUDE WETERING |  | Wijk 00 Roelofarendsveen |  | Watergang | 2377BL |  | thv no:11 | Straatverlichting |  |  | Masten | 70 | 6.4 | Nedal |  |  |  |  | LM AL 8,0 CV EU 750/05 T60 TP |  | 1979-06-01 |  | 1979 | 01 | AEG KOFFER/TEL |  | 2015-01-25 | 2015 |  | 01 | LAMP PH MST SON-T PIA PLUS 70W E27 | 70 | Nacht 4028 uur ZH | 220 | 2015-01-25 | 2019-01-13 | [5 empty] | Gem. Kaag en Braassem | Gem Kaag en Braassem (Vervallen) | 104181.2526 | 469256.4726 | 52.2091 | 4.6437 | 1 | [13 empty] | 70000153 |  | 00000000 | 70006003 | [11 empty] | SON-T | 929411
1284285 | ALK42300009 | In Bedrijf | Kaag en Braassem | OUDE WETERING |  | Wijk 00 Roelofarendsveen |  | Watergang | 2377BL |  | in bocht | Straatverlichting |  |  | Masten | 70 | 6.4 | Nedal |  |  |  |  | LM AL 8,0 CV EU 750/05 T60 TP |  | 1979-06-01 |  | 1979 | 01 | AURORA 2650 1XSON-T70/50W R7035 CON |  | 2018-07-01 | 2014 |  | 01 | LAMP PH MST SON-T PIA PLUS 70W E27 | 70 | Nacht 4028 uur ZH | 220 | 2018-07-01 | 2022-06-19 | [5 empty] | Gem. Kaag en Braassem | Gem Kaag en Braassem (Vervallen) | 104207.4478 | 469256.7146 | 52.2091 | 4.6441 | 1 | [13 empty] | 70000153 |  | 00000000 | 70006003 | [11 empty] | SON-T | 929412
1284286 | ALK42300010 | In Bedrijf | Kaag en Braassem | OUDE WETERING |  | Wijk 00 Roelofarendsveen |  | Watergang | 2377BL |  | thv no:23 | Straatverlichting |  |  | Masten | 70 | 6.4 | Nedal |  |  |  |  | LM AL 8,0 CV EU 750/05 T60 TP |  | 1979-06-01 |  | 1979 | 01 | AURORA 2650 1XSON-T70/50W R7035 CON |  | 2018-07-01 | 2014 |  | 01 | LAMP PH MST SON-T PIA PLUS 70W E27 | 70 | Nacht 4028 uur ZH | 220 | 2018-07-01 | 2022-06-19 | [5 empty] | Gem. Kaag en Braassem | Gem Kaag en Braassem (Vervallen) | 104212.9265 | 469286.5743 | 52.2093 | 4.6442 | 1 | [13 empty] | 70000153 |  | 00000000 | 70006003 | [11 empty] | SON-T | 929413
1284287 | ALK42300011 | In Bedrijf | Kaag en Braassem | OUDE WETERING |  | Wijk 00 Roelofarendsveen |  | Watergang | 2377BL |  | thv no:32 | Straatverlichting |  |  | Masten | 70 | 6.4 | Nedal |  |  |  |  | LM AL 8,0 CV EU 750/05 T60 TP |  | 1979-06-01 |  | 1979 | 01 | AURORA 2650 1XSON-T70/50W R7035 CON |  | 2018-07-01 | 2014 |  | 01 | LAMP PH MST SON-T PIA PLUS 70W E27 | 70 | Nacht 4028 uur ZH | 220 | 2018-07-01 | 2022-06-19 | [5 empty] | Gem. Kaag en Braassem | Gem Kaag en Braassem (Vervallen) | 104222.2235 | 469309.9059 | 52.2095 | 4.6443 | 1 | [13 empty] | 70000153 |  | 00000000 | 70006003 | [11 empty] | SON-T | 929414
1284288 | ALK42300012 | In Bedrijf | Kaag en Braassem | OUDE WETERING |  | Wijk 00 Roelofarendsveen |  | Watergang | 2377BL |  | kruisp.Praam | Straatverlichting |  |  | Masten | 70 | 6.4 | Nedal |  |  |  |  | LM AL 8,0 CV EU 750/05 T60 TP |  | 1979-06-01 |  | 1979 | 01 | AURORA 2650 1XSON-T70/50W R7035 CON |  | 2018-07-01 | 2014 |  | 01 | LAMP PH MST SON-T PIA PLUS 70W E27 | 70 | Nacht 4028 uur ZH | 220 | 2018-07-01 | 2022-06-19 | [5 empty] | Gem. Kaag en Braassem | Gem Kaag en Braassem (Vervallen) | 104243.9411 | 469334.115 | 52.2098 | 4.6446 | 1 | [13 empty] | 70000153 |  | 00000000 | 70006003 | [11 empty] | SON-T | 929415
1284289 | ALK42300013 | In Bedrijf | Kaag en Braassem | OUDE WETERING |  | Wijk 00 Roelofarendsveen |  | Watergang | 2377BL |  |  | Straatverlichting |  |  | Masten | 70 | 6.4 | Nedal |  |  |  |  | LM AL 8,0 CV EU 750/05 T60 TP |  | 1979-06-01 |  | 1979 | 01 | AURORA 2650 1XSON-T70/50W R7035 CON |  | 2018-07-01 | 2014 |  | 01 | LAMP PH MST SON-T PIA PLUS 70W E27 | 70 | Nacht 4028 uur ZH | 220 | 2018-07-01 | 2022-06-19 | [5 empty] | Gem. Kaag en Braassem | Gem Kaag en Braassem (Vervallen) | 104243.7182 | 469364.7857 | 52.21 | 4.6446 | 1 | [13 empty] | 70000153 |  | 00000000 | 70006003 | [11 empty] | SON-T | 929416
1284290 | ALK42300014 | In Bedrijf | Kaag en Braassem | OUDE WETERING |  | Wijk 00 Roelofarendsveen |  | Watergang | 2377BL |  |  | Straatverlichting |  |  | Masten | 70 | 6.4 | Nedal |  |  |  |  | LM AL 8,0 CV EU 750/05 T60 TP |  | 1979-06-01 |  | 1979 | 01 | AURORA 2650 1XSON-T70/50W R7035 CON |  | 2018-07-01 | 2014 |  | 01 | LAMP PH MST SON-T PIA PLUS 70W E27 | 70 | Nacht 4028 uur ZH | 220 | 2018-07-01 | 2022-06-19 | [5 empty] | Gem. Kaag en Braassem | Gem Kaag en Braassem (Vervallen) | 104257.5972 | 469390.8312 | 52.2103 | 4.6448 | 1 | [13 empty] | 70000153 |  | 00000000 | 70006003 | [11 empty] | SON-T | 929417
1284291 | ALK42300015 | In Bedrijf | Kaag en Braassem | OUDE WETERING |  | Wijk 00 Roelofarendsveen |  | Watergang | 2377BL |  |  | Straatverlichting |  |  | Masten | 70 | 6.4 | Nedal |  |  |  |  | LM AL 8,0 CV EU 750/05 T60 TP |  | 1979-06-01 |  | 1979 | 01 | AURORA 2650 1XSON-T70/50W R7035 CON |  | 2018-07-01 | 2014 |  | 01 | LAMP PH MST SON-T PIA PLUS 70W E27 | 70 | Nacht 4028 uur ZH | 220 | 2018-07-01 | 2022-06-19 | [5 empty] | Gem. Kaag en Braassem | Gem Kaag en Braassem (Vervallen) | 104255.5643 | 469421.2568 | 52.2106 | 4.6448 | 1 | [13 empty] | 70000153 |  | 00000000 | 70006003 | [11 empty] | SON-T | 929418
1284292 | ALK42300016 | In Bedrijf | Kaag en Braassem | OUDE WETERING |  | Wijk 00 Roelofarendsveen |  | Watergang | 2377BL |  | kruisp.Aak | Straatverlichting |  |  | Masten | 70 | 6.4 | Nedal |  |  |  |  | LM AL 8,0 CV EU 750/05 T60 TP |  | 1979-06-01 |  | 1979 | 01 | *AURORA 2650 1XSON-T70/50W R7035 CON | INDAL | 2015-01-25 | 2015 | 7035 LICHTGRIJS | 01 | LAMP PH MST SON-T PIA PLUS 70W E27 | 70 | Nacht 4028 uur ZH | 220 | 2015-01-25 | 2019-11-01 | [5 empty] | Gem. Kaag en Braassem | Gem Kaag en Braassem (Vervallen) | 104265.5932 | 469450.2765 | 52.2108 | 4.6449 | 1 | [13 empty] | 70000153 |  | 70000235 | 70006003 | [11 empty] | SON-T | 929419
1284293 | ALK42300017 | In Bedrijf | Kaag en Braassem | OUDE WETERING |  | Wijk 00 Roelofarendsveen |  | Watergang | 2377BL |  |  | Straatverlichting |  |  | Masten | 70 | 6.4 | Nedal |  |  |  |  | LM AL 8,0 CV EU 750/05 T60 TP |  | 1979-06-01 |  | 1979 | 01 | AURORA 2650 1XSON-T70/50W R7035 CON |  | 2018-07-01 | 2014 |  | 01 | LAMP PH MST SON-T PIA PLUS 70W E27 | 70 | Nacht 4028 uur ZH | 220 | 2018-07-01 | 2022-06-19 | [5 empty] | Gem. Kaag en Braassem | Gem Kaag en Braassem (Vervallen) | 104258.2042 | 469482.352 | 52.2111 | 4.6448 | 1 | [13 empty] | 70000153 |  | 00000000 | 70006003 | [11 empty] | SON-T | 929420
1284294 | ALK42300018 | In Bedrijf | Kaag en Braassem | OUDE WETERING |  | Wijk 00 Roelofarendsveen |  | Watergang | 2377BL |  | kruisp.Botter | Straatverlichting |  |  | Masten | 70 | 8 | SAPA |  | 175 | 60 |  | LM AL 8.0 CV EU1250/05 T60X100 CP |  | 1979-06-01 |  | 1979 | 01 | AURORA 2650 1XSON-T70/50W R7035 CON |  | 2016-11-09 | 2016 |  | 01 | LAMP PH MST SON-T PIA PLUS 70W E27 | 70 | Nacht 4028 uur ZH | 220 | 2016-11-09 | 2020-10-28 | [5 empty] | Gem. Kaag en Braassem | Gem Kaag en Braassem (Vervallen) | 104265.4979 | 469515.9197 | 52.2114 | 4.6449 | 1 | [13 empty] | 70000568 |  | 00000000 | 70006003 |  | ALUMINIUM | [9 empty] | SON-T | 929421
1284295 | ALK42300019 | In Bedrijf | Kaag en Braassem | OUDE WETERING |  | Wijk 00 Roelofarendsveen |  | Watergang | 2377BL |  |  | Straatverlichting |  |  | Masten | 70 | 6.4 | Nedal |  |  |  |  | LM AL 8,0 CV EU 750/05 T60 TP |  | 1979-06-01 |  | 1979 | 01 | AURORA 2650 1XSON-T70/50W R7035 CON |  | 2018-07-01 | 2014 |  | 01 | LAMP PH MST SON-T PIA PLUS 70W E27 | 70 | Nacht 4028 uur ZH | 220 | 2018-07-01 | 2022-06-19 | [5 empty] | Gem. Kaag en Braassem | Gem Kaag en Braassem (Vervallen) | 104256.2286 | 469548.6341 | 52.2117 | 4.6448 | 1 | [13 empty] | 70000153 |  | 00000000 | 70006003 | [11 empty] | SON-T | 929422
1284296 | ALK42300020 | In Bedrijf | Kaag en Braassem | OUDE WETERING |  | Wijk 00 Roelofarendsveen |  | Watergang | 2377BL |  | thv no:87 | Straatverlichting |  |  | Masten | 70 | 6.4 | Nedal |  |  |  |  | LM AL 8,0 CV EU 750/05 T60 TP |  | 1979-06-01 |  | 1979 | 01 | AURORA 2650 1XSON-T70/50W R7035 CON |  | 2018-07-01 | 2014 |  | 01 | LAMP PH MST SON-T PIA PLUS 70W E27 | 70 | Nacht 4028 uur ZH | 220 | 2018-07-01 | 2022-06-19 | [5 empty] | Gem. Kaag en Braassem | Gem Kaag en Braassem (Vervallen) | 104254.4136 | 469584.6821 | 52.212 | 4.6447 | 1 | [13 empty] | 70000153 |  | 00000000 | 70006003 | [11 empty] | SON-T | 929423
1284297 | ALK42300021 | In Bedrijf | Kaag en Braassem | OUDE WETERING |  | Wijk 00 Roelofarendsveen |  | Watergang | 2377BL |  |  | Straatverlichting |  |  | Masten | 70 | 6.4 | Nedal |  |  |  |  | LM AL 8,0 CV EU 750/05 T60 TP |  | 1979-06-01 |  | 1979 | 01 | *AURORA 2650 1XSON-T70/50W R7035 CON | INDAL | 2016-03-01 | 2016 | 7035 LICHTGRIJS | 01 | LAMP PH MST SON-T PIA PLUS 70W E27 | 70 | Nacht 4028 uur ZH | 220 | 2016-03-01 | 2020-02-18 | [5 empty] | Gem. Kaag en Braassem | Gem Kaag en Braassem (Vervallen) | 104245.9152 | 469628.1885 | 52.2124 | 4.6446 | 1 | [13 empty] | 70000153 |  | 70000235 | 70006003 | [11 empty] | SON-T | 929424
1284298 | ALK42300022 | In Bedrijf | Kaag en Braassem | OUDE WETERING |  | Wijk 00 Roelofarendsveen |  | Watergang | 2377BL |  | thv no:107 | Straatverlichting |  |  | Masten | 70 | 6.4 | Nedal |  |  |  |  | LM AL 8,0 CV EU 750/05 T60 TP |  | 1979-06-01 |  | 1979 | 01 | *AURORA 2650 1XSON-T70/50W R7035 CON | INDAL | 2016-03-01 | 2016 | 7035 LICHTGRIJS | 01 | LAMP PH MST SON-T PIA PLUS 70W E27 | 70 | Nacht 4028 uur ZH | 220 | 2016-03-01 | 2020-02-18 | [5 empty] | Gem. Kaag en Braassem | Gem Kaag en Braassem (Vervallen) | 104235.8964 | 469657.0126 | 52.2127 | 4.6444 | 1 | [13 empty] | 70000153 |  | 70000235 | 70006003 | [11 empty] | SON-T | 929425
1284299 | ALK42300023 | In Bedrijf | Kaag en Braassem | OUDE WETERING |  | Wijk 00 Roelofarendsveen |  | Watergang | 2377BL |  | kruisp.Schoener | Straatverlichting |  |  | Masten | 70 | 6.4 | Nedal |  |  |  |  | LM AL 8,0 CV EU 750/05 T60 TP |  | 1979-06-01 |  | 1979 | 01 | *AURORA 2650 1XSON-T70/50W R7035 CON | INDAL | 2016-03-01 | 2016 | 7035 LICHTGRIJS | 01 | LAMP PH MST SON-T PIA PLUS 70W E27 | 70 | Nacht 4028 uur ZH | 220 | 2016-03-01 | 2020-02-18 | [5 empty] | Gem. Kaag en Braassem | Gem Kaag en Braassem (Vervallen) | 104223.7509 | 469706.725 | 52.2131 | 4.6443 | 1 | [13 empty] | 70000153 |  | 70000235 | 70006003 | [11 empty] | SON-T | 929426
1284300 | ALK42300024 | In Bedrijf | Kaag en Braassem | OUDE WETERING |  | Wijk 00 Roelofarendsveen |  | Watergang | 2377BL |  | thv no:141 | Straatverlichting |  |  | Masten | 70 | 6.4 | Nedal |  |  |  |  | LM AL 8,0 CV EU 750/05 T60 TP |  | 1979-06-01 |  | 1979 | 01 | *AURORA 2650 1XSON-T70/50W R7035 CON | INDAL | 2016-03-01 | 2016 | 7035 LICHTGRIJS | 01 | LAMP PH MST SON-T PIA PLUS 70W E27 | 70 | Nacht 4028 uur ZH | 220 | 2016-03-01 | 2020-02-18 | [5 empty] | Gem. Kaag en Braassem | Gem Kaag en Braassem (Vervallen) | 104202.9296 | 469744.6305 | 52.2135 | 4.6439 | 1 | [13 empty] | 70000153 |  | 70000235 | 70006003 | [11 empty] | SON-T | 929427
1284301 | ALK42300025 | In Bedrijf | Kaag en Braassem | OUDE WETERING |  | Wijk 00 Roelofarendsveen |  | Watergang | 2377BL |  | thv no:151 | Straatverlichting |  |  | Masten | 70 | 8 | Nedal |  | 165 | 60 |  | LM AL 8,0 CO EU 750/05 T60 TP |  | 2010-06-15 |  | 2010 | 01 | *AURORA 2650 1XSON-T70/50W R7035 CON | INDAL | 2015-01-25 | 2015 | 7035 LICHTGRIJS | 01 | LAMP PH MST SON-T PIA PLUS 70W E27 | 70 | Nacht 4028 uur ZH | 220 | 2015-01-25 | 2019-11-01 | [5 empty] | Gem. Kaag en Braassem | Gem Kaag en Braassem (Vervallen) | 104195.5232 | 469773.7363 | 52.2137 | 4.6438 | 1 | [13 empty] | 70000149 |  | 70000235 | 70006003 |  | ALUMINIUM | [9 empty] | SON-T | 929428
1284302 | ALK42300026 | In Bedrijf | Kaag en Braassem | OUDE WETERING |  | Wijk 00 Roelofarendsveen |  | Watergang | 2377BL |  |  | Straatverlichting |  |  | Masten | 70 | 6.4 | Nedal |  |  |  |  | LM AL 8,0 CV EU 750/05 T60 TP |  | 1979-06-01 |  | 1979 | 01 | *AURORA 2650 1XSON-T70/50W R7035 CON | INDAL | 2015-01-25 | 2015 | 7035 LICHTGRIJS | 01 | LAMP PH MST SON-T PIA PLUS 70W E27 | 70 | Nacht 4028 uur ZH | 220 | 2015-01-25 | 2019-11-01 | [5 empty] | Gem. Kaag en Braassem | Gem Kaag en Braassem (Vervallen) | 104190.407 | 469809.2893 | 52.214 | 4.6438 | 1 | [13 empty] | 70000153 |  | 70000235 | 70006003 | [11 empty] | SON-T | 929429
1284303 | ALK42300027 | In Bedrijf | Kaag en Braassem | OUDE WETERING |  | Wijk 00 Roelofarendsveen |  | Watergang | 2377BL |  | kruisp.Grundel | Straatverlichting |  |  | Masten | 70 | 6.4 | Nedal |  |  |  |  | LM AL 8,0 CV EU 750/05 T60 TP |  | 1979-06-01 |  | 1979 | 01 | *AURORA 2650 1XSON-T70/50W R7035 CON | INDAL | 2015-01-25 | 2015 | 7035 LICHTGRIJS | 01 | LAMP PH MST SON-T PIA PLUS 70W E27 | 70 | Nacht 4028 uur ZH | 220 | 2015-01-25 | 2019-11-01 | [5 empty] | Gem. Kaag en Braassem | Gem Kaag en Braassem (Vervallen) | 104190.4283 | 469859.0151 | 52.2145 | 4.6437 | 1 | [13 empty] | 70000153 |  | 70000235 | 70006003 | [11 empty] | SON-T | 929430
1284304 | ALK42300028 | In Bedrijf | Kaag en Braassem | OUDE WETERING |  | Wijk 00 Roelofarendsveen |  | Watergang | 2377BL |  |  | Straatverlichting |  |  | Masten | 80 | 6.4 | Nedal |  |  |  |  | LM AL 8,0 CV EU 750/05 T60 TP |  | 1994-06-01 |  | 1994 | 01 | *AURORA 2650 1XSON-T70/50W R7035 CON | INDAL | 2015-01-25 | 2015 | 7035 LICHTGRIJS | 01 | LAMP PH MST SON-T PIA PLUS 70W E27 | 80 | Nacht 4028 uur ZH | 220 | 2015-01-25 | 2019-11-01 | [5 empty] | Gem. Kaag en Braassem | Gem Kaag en Braassem (Vervallen) | 104178.9069 | 469875.0187 | 52.2146 | 4.6436 | 1 | [13 empty] | 70000153 |  | 70000235 | 70006003 | [11 empty] | SON-T | 929431
1284305 | ALK42300029 | In Bedrijf | Kaag en Braassem | OUDE WETERING |  | Wijk 00 Roelofarendsveen |  | Watergang | 2377BL |  |  | Straatverlichting |  |  | Masten | 80 | 6.4 | Nedal |  |  |  |  | LM AL 8,0 CV EU 750/05 T60 TP |  | 1994-06-01 |  | 1994 | 01 | *AURORA 2650 1XSON-T70/50W R7035 CON | INDAL | 2015-01-25 | 2015 | 7035 LICHTGRIJS | 01 | LAMP PH MST SON-T PIA PLUS 70W E27 | 80 | Nacht 4028 uur ZH | 220 | 2015-01-25 | 2019-11-01 | [5 empty] | Gem. Kaag en Braassem | Gem Kaag en Braassem (Vervallen) | 104173.2234 | 469897.6695 | 52.2148 | 4.6435 | 1 | [13 empty] | 70000153 |  | 70000235 | 70006003 | [11 empty] | SON-T | 929432
1284306 | ALK42300030 | In Bedrijf | Kaag en Braassem | OUDE WETERING |  | Wijk 00 Roelofarendsveen |  | Watergang | 2377BL |  |  | Straatverlichting |  |  | Masten | 70 | 6.4 | Nedal |  |  |  |  | LM AL 8,0 CV EU 750/05 T60 TP |  | 2007-02-01 |  | 2007 | 01 | *AURORA 2650 1XSON-T70/50W R7035 CON | INDAL | 2015-01-25 | 2015 | 7035 LICHTGRIJS | 01 | LAMP PH MST SON-T PIA PLUS 70W E27 | 70 | Nacht 4028 uur ZH | 220 | 2015-01-25 | 2019-11-01 | [5 empty] | Gem. Kaag en Braassem | Gem Kaag en Braassem (Vervallen) | 104161.9677 | 469919.6414 | 52.215 | 4.6433 | 1 | [13 empty] | 70000153 |  | 70000235 | 70006003 | [11 empty] | SON-T | 929433
1284307 | ALK42300031 | In Bedrijf | Kaag en Braassem | OUDE WETERING |  | Wijk 00 Roelofarendsveen |  | Watergang | 2377BL |  |  | Straatverlichting |  |  | Masten | 80 | 6.4 | Nedal |  |  |  |  | LM AL 8,0 CV EU 750/05 T60 TP |  | 1994-06-01 |  | 1994 | 01 | *AURORA 2650 1XSON-T70/50W R7035 CON | INDAL | 2015-01-25 | 2015 | 7035 LICHTGRIJS | 01 | LAMP PH MST SON-T PIA PLUS 70W E27 | 80 | Nacht 4028 uur ZH | 220 | 2019-09-06 | 2019-11-01 | [5 empty] | Gem. Kaag en Braassem | Gem Kaag en Braassem (Vervallen) | 104147.9609 | 469935.9803 | 52.2152 | 4.6431 | 1 | [13 empty] | 70000153 |  | 70000235 | 70006003 | [11 empty] | SON-T | 929434
1284308 | ALK42300032 | In Bedrijf | Kaag en Braassem | OUDE WETERING |  | Wijk 00 Roelofarendsveen |  | Watergang | 2377BL |  |  | Straatverlichting |  |  | Masten | 80 | 6.4 | Nedal |  |  |  |  | LM AL 8,0 CV EU 750/05 T60 TP |  | 1994-06-01 |  | 1994 | 01 | *AURORA 2650 1XSON-T70/50W R7035 CON | INDAL | 2015-01-25 | 2015 | 7035 LICHTGRIJS | 01 | LAMP PH MST SON-T PIA PLUS 70W E27 | 80 | Nacht 4028 uur ZH | 220 | 2015-01-25 | 2019-11-01 | [5 empty] | Gem. Kaag en Braassem | Gem Kaag en Braassem (Vervallen) | 104131.1226 | 469953.8072 | 52.2153 | 4.6429 | 1 | [13 empty] | 70000153 |  | 70000235 | 70006003 | [11 empty] | SON-T | 929435
1284309 | ALK42300033 | In Bedrijf | Kaag en Braassem | OUDE WETERING |  | Wijk 00 Roelofarendsveen |  | Watergang | 2377BL |  |  | Straatverlichting |  |  | Masten | 80 | 0 | [5 empty] | LM AL 8,0 CO EU 750/15 T60 TP |  | 2017-10-23 |  | 2017 | 01 | *AURORA 2650 1XSON-T70/50W R7035 CON | INDAL | 2015-01-25 | 2015 | 7035 LICHTGRIJS | 01 | LAMP PH MST SON-T PIA PLUS 70W E27 | 80 | Nacht 4028 uur ZH | 220 | 2015-01-25 | 2019-11-01 | [5 empty] | Gem. Kaag en Braassem | Gem Kaag en Braassem (Vervallen) | 104116.8138 | 469973.7355 | 52.2155 | 4.6427 | 1 | [13 empty] | 70000156 |  | 70000235 | 70006003 | [11 empty] | SON-T | 929436
1284310 | ALK42300033A | In Bedrijf | Kaag en Braassem | OUDE WETERING |  | Wijk 00 Roelofarendsveen |  | Watergang | 2377BL |  | thv no:91 | Straatverlichting |  |  | Masten | 36 | 4 | Nedal |  | 114 | 60 |  | *PM AL 4,0 CO T60 D114 TP VERL BINNENBUI |  | 2006-02-06 |  | 2006 | 01 | INDU 2000 PLL36HF RAL9005 |  | 2006-02-06 | 2006 |  | 01 | LAMP PH PLL 36W 830 2G11 4P | 36 | Nacht 4028 uur ZH | 830 | 2013-10-15 | 2017-10-03 | [5 empty] | Gem. Kaag en Braassem | Gem Kaag en Braassem (Vervallen) | 104236.673 | 469602.7854 | 52.2122 | 4.6445 | 1 | [13 empty] | 70000139 |  | 00000000 | 70000868 |  | ALUMINIUM | [9 empty] | PL-L | 929437
1284311 | ALK42300034 | In Bedrijf | Kaag en Braassem | OUDE WETERING |  | Wijk 00 Roelofarendsveen |  | Watergang | 2377BL |  | thv no:173 | Straatverlichting |  |  | Masten | 36 | 4 | Nedal |  | 114 | 60 |  | PM AL 4,0 CV T60 TP |  | 1994-06-01 |  | 1994 | 01 | INDU 2000 PLL36HF RAL9005 |  | 2005-12-01 | 2005 |  | 01 | LAMP PH PLL 36W 830 2G11 4P | 36 | Nacht 4028 uur ZH | 830 | 2013-05-01 | 2017-04-19 | [5 empty] | Gem. Kaag en Braassem | Gem Kaag en Braassem (Vervallen) | 104165.4065 | 469860.5613 | 52.2145 | 4.6434 | 1 | [13 empty] | 70000188 |  | 00000000 | 70000868 |  | ALUMINIUM | [9 empty] | PL-L | 929438
1284312 | ALK42300035 | In Bedrijf | Kaag en Braassem | OUDE WETERING |  | Wijk 00 Roelofarendsveen |  | Watergang | 2377BL |  | thv no;179 | Straatverlichting |  |  | Masten | 36 | 4 | Nedal |  | 114 | 60 |  | PM AL 4,0 CV T60 TP |  | 1994-06-01 |  | 1994 | 01 | INDU 2000 PLL36HF RAL9005 |  | 2005-12-01 | 2005 |  | 01 | LAMP PH PLL 36W 830 2G11 4P | 36 | Nacht 4028 uur ZH | 830 | 2013-05-01 | 2017-04-19 | [5 empty] | Gem. Kaag en Braassem | Gem Kaag en Braassem (Vervallen) | 104162.8516 | 469878.9028 | 52.2147 | 4.6433 | 1 | [13 empty] | 70000188 |  | 00000000 | 70000868 |  | ALUMINIUM | [9 empty] | PL-L | 929439
1284313 | ALK42300036 | In Bedrijf | Kaag en Braassem | OUDE WETERING |  | Wijk 00 Roelofarendsveen |  | Watergang | 2377BL |  | thv no:181 | Straatverlichting |  |  | Masten | 36 | 4 | Nedal |  | 114 | 60 |  | PM AL 4,0 CV T60 TP |  | 1994-06-01 |  | 1994 | 01 | INDU 2000 PLL36HF RAL9005 |  | 2005-12-01 | 2005 |  | 01 | LAMP PH PLL 36W 830 2G11 4P | 36 | Nacht 4028 uur ZH | 830 | 2013-05-01 | 2017-04-19 | [5 empty] | Gem. Kaag en Braassem | Gem Kaag en Braassem (Vervallen) | 104167.443 | 469890.1758 | 52.2148 | 4.6434 | 1 | [13 empty] | 70000188 |  | 00000000 | 70000868 |  | ALUMINIUM | [9 empty] | PL-L | 929440
1284314 | ALK42300037 | In Bedrijf | Kaag en Braassem | OUDE WETERING |  | Wijk 00 Roelofarendsveen |  | Watergang | 2377BL |  | achter 197-211 | Straatverlichting |  |  | Masten | 36 | 4 | Nedal |  | 114 | 60 |  | PM AL 4,0 CV T60 TP |  | 1994-06-01 |  | 1994 | 01 | INDU 2000 PLL36HF RAL9005 |  | 2005-12-01 | 2005 |  | 01 | LAMP PH PLL 36W 830 2G11 4P | 36 | Nacht 4028 uur ZH | 830 | 2013-05-01 | 2017-04-19 | [5 empty] | Gem. Kaag en Braassem | Gem Kaag en Braassem (Vervallen) | 104158.588 | 469892.8898 | 52.2148 | 4.6433 | 1 | [13 empty] | 70000188 |  | 00000000 | 70000868 |  | ALUMINIUM | [9 empty] | PL-L | 929441
1284315 | ALK42300038 | In Bedrijf | Kaag en Braassem | OUDE WETERING |  | Wijk 00 Roelofarendsveen |  | Watergang | 2377BL |  | achter 197-211 | Straatverlichting |  |  | Masten | 36 | 4 | Nedal |  | 114 | 60 |  | PM AL 4,0 CV T60 TP |  | 1994-06-01 |  | 1994 | 01 | INDU 2000 PLL36HF RAL9005 |  | 2005-12-01 | 2005 |  | 01 | LAMP PH PLL 36W 830 2G11 4P | 36 | Nacht 4028 uur ZH | 830 | 2013-05-01 | 2017-04-19 | [5 empty] | Gem. Kaag en Braassem | Gem Kaag en Braassem (Vervallen) | 104163.5244 | 469900.7231 | 52.2149 | 4.6433 | 1 | [13 empty] | 70000188 |  | 00000000 | 70000868 |  | ALUMINIUM | [9 empty] | PL-L | 929442
1284316 | ALK42300039 | In Bedrijf | Kaag en Braassem | OUDE WETERING |  | Wijk 00 Roelofarendsveen |  | Watergang | 2377BL |  | achter 197-211 | Straatverlichting |  |  | Masten | 36 | 4 | Nedal |  | 114 | 60 |  | PM AL 4,0 CV T60 TP |  | 1994-06-01 |  | 1994 | 01 | INDU 2000 PLL36HF RAL9005 |  | 2005-12-01 | 2005 |  | 01 | LAMP PH PLL 36W 830 2G11 4P | 36 | Nacht 4028 uur ZH | 830 | 2013-05-01 | 2017-04-19 | [5 empty] | Gem. Kaag en Braassem | Gem Kaag en Braassem (Vervallen) | 104154.0648 | 469918.6193 | 52.215 | 4.6432 | 1 | [13 empty] | 70000188 |  | 00000000 | 70000868 |  | ALUMINIUM | [9 empty] | PL-L | 929443
1284317 | ALK42300040 | In Bedrijf | Kaag en Braassem | OUDE WETERING |  | Wijk 00 Roelofarendsveen |  | Watergang | 2377BL |  | tegenoverno:175 | Straatverlichting |  |  | Masten | 36 | 4 | Nedal |  | 114 | 60 |  | PM AL 4,0 CV T60 TP |  | 1994-06-01 |  | 1994 | 01 | INDU 2000 PLL36HF RAL9005 |  | 2005-12-01 | 2005 |  | 01 | LAMP PH PLL 36W 830 2G11 4P | 36 | Nacht 4028 uur ZH | 830 | 2013-05-01 | 2017-04-19 | [5 empty] | Gem. Kaag en Braassem | Gem Kaag en Braassem (Vervallen) | 104174.3612 | 469874.8205 | 52.2146 | 4.6435 | 1 | [13 empty] | 70000188 |  | 00000000 | 70000868 |  | ALUMINIUM | [9 empty] | PL-L | 929444
1284318 | ALK42300041 | In Bedrijf | Kaag en Braassem | OUDE WETERING |  | Wijk 00 Roelofarendsveen |  | Watergang | 2377BL |  | achter 197-211 | Straatverlichting |  |  | Masten | 36 | 4 | Nedal |  | 114 | 60 |  | PM AL 4,0 CV T60 TP |  | 1994-06-01 |  | 1994 | 01 | INDU 2000 PLL36HF RAL9005 |  | 2005-12-01 | 2005 |  | 01 | LAMP PH PLL 36W 830 2G11 4P | 36 | Nacht 4028 uur ZH | 830 | 2013-05-01 | 2017-04-19 | [5 empty] | Gem. Kaag en Braassem | Gem Kaag en Braassem (Vervallen) | 104140.4364 | 469855.7455 | 52.2144 | 4.643 | 1 | [13 empty] | 70000188 |  | 00000000 | 70000868 |  | ALUMINIUM | [9 empty] | PL-L | 929445
1284319 | ALK42300042 | In Bedrijf | Kaag en Braassem | OUDE WETERING |  | Wijk 00 Roelofarendsveen |  | Watergang | 2377BL |  | achter 197-211 | Straatverlichting |  |  | Masten | 36 | 4 | Nedal |  | 114 | 60 |  | PM AL 4,0 CV T60 TP |  | 1994-06-01 |  | 1994 | 01 | INDU 2000 PLL36HF RAL9005 |  | 2005-12-01 | 2005 |  | 01 | LAMP PH PLL 36W 830 2G11 4P | 36 | Nacht 4028 uur ZH | 830 | 2013-05-01 | 2017-04-19 | [5 empty] | Gem. Kaag en Braassem | Gem Kaag en Braassem (Vervallen) | 104134.8989 | 469882.5469 | 52.2147 | 4.6429 | 1 | [13 empty] | 70000188 |  | 00000000 | 70000868 |  | ALUMINIUM | [9 empty] | PL-L | 929446
1284320 | ALK42300043 | In Bedrijf | Kaag en Braassem | OUDE WETERING |  | Wijk 00 Roelofarendsveen |  | Watergang | 2377BL |  | achter 197-211 | Straatverlichting |  |  | Masten | 36 | 4 | Nedal |  | 114 | 60 |  | PM AL 4,0 CV T60 TP |  | 1994-06-01 |  | 1994 | 01 | INDU 2000 PLL36HF RAL9005 |  | 2005-12-01 | 2005 |  | 01 | LAMP PH PLL 36W 830 2G11 4P | 36 | Nacht 4028 uur ZH | 830 | 2013-05-01 | 2017-04-19 | [5 empty] | Gem. Kaag en Braassem | Gem Kaag en Braassem (Vervallen) | 104131.1722 | 469902.142 | 52.2149 | 4.6429 | 1 | [13 empty] | 70000188 |  | 00000000 | 70000868 |  | ALUMINIUM | [9 empty] | PL-L | 929447
1284321 | ALK42300044 | In Bedrijf | Kaag en Braassem | OUDE WETERING |  | Wijk 00 Roelofarendsveen |  | Watergang | 2377BL |  | achter no:181 | Straatverlichting |  |  | Masten | 36 | 4 | Nedal |  | 114 | 60 |  | PM AL 4,0 CV T60 TP |  | 1994-06-01 |  | 1994 | 01 | INDU 2000 PLL36HF RAL9005 |  | 2005-12-01 | 2005 |  | 01 | LAMP PH PLL 36W 830 2G11 4P | 36 | Nacht 4028 uur ZH | 830 | 2013-05-01 | 2017-04-19 | [5 empty] | Gem. Kaag en Braassem | Gem Kaag en Braassem (Vervallen) | 104127.4817 | 469921.8664 | 52.215 | 4.6428 | 1 | [13 empty] | 70000188 |  | 00000000 | 70000868 |  | ALUMINIUM | [9 empty] | PL-L | 929448
1284322 | ALK42300045 | In Bedrijf | Kaag en Braassem | OUDE WETERING |  | Wijk 00 Roelofarendsveen |  | Watergang | 2377BL |  | achter no:173 | Straatverlichting |  |  | Masten | 36 | 4 | Nedal |  | 114 | 60 |  | PM AL 4,0 CV T60 TP |  | 1994-06-01 |  | 1994 | 01 | INDU 2000 PLL36HF RAL9005 |  | 2005-12-01 | 2005 |  | 01 | LAMP PH PLL 36W 830 2G11 4P | 36 | Nacht 4028 uur ZH | 830 | 2013-05-01 | 2017-04-19 | [5 empty] | Gem. Kaag en Braassem | Gem Kaag en Braassem (Vervallen) | 104123.8824 | 469941.5891 | 52.2152 | 4.6428 | 1 | [13 empty] | 70000188 |  | 00000000 | 70000868 |  | ALUMINIUM | [9 empty] | PL-L | 929449
1284323 | ALK42305001 | In Bedrijf | Kaag en Braassem | OUDE WETERING |  | Wijk 00 Roelofarendsveen | Oude Wetering | Watermunt | 2377DT |  |  | Straatverlichting |  |  | Masten | 18 | 5 | Nedal |  | 114 | 48 |  | LM AL 5,0 CV EU 750/15 T48 TP |  | 1989-06-01 |  | 1989 | 01 | *IRIS 2551 1XPLL 36W R7035 EVSA | INDAL | 2016-03-10 | 2016 | 7035 LICHTGRIJS | 01 | SALED, type PS-L 18W (360 gr.) 3000K – 1980LM. | 18 | Avond 1638 uur ZH | 3000k | 2019-11-28 | 2034-04-22 | [5 empty] | Gem. Kaag en Braassem | Gem Kaag en Braassem (Vervallen) | 104032.4142 | 470249.0551 | 52.218 | 4.6414 | 1 | [13 empty] | 70000189 |  | 70000212 | 00000000 |  | ALUMINIUM | [9 empty] | LED | 929450
1284324 | ALK42305002 | In Bedrijf | Kaag en Braassem | OUDE WETERING |  | Wijk 00 Roelofarendsveen | Oude Wetering | Watermunt | 2377DT |  |  | Straatverlichting |  |  | Masten | 18 | 5 | Nedal |  | 114 | 48 |  | LM AL 5,0 CV EU 750/15 T48 TP |  | 1989-06-01 |  | 1989 | 01 | *IRIS 2551 1XPLL 36W R7035 EVSA | INDAL | 2016-03-10 | 2016 | 7035 LICHTGRIJS | 02 | SALED, type PS-L 18W (360 gr.) 3000K – 1980LM. | 18 | Nacht 4028 uur ZH | 3000k | 2019-11-28 | 2034-04-22 | [5 empty] | Gem. Kaag en Braassem | Gem Kaag en Braassem (Vervallen) | 104032.807 | 470271.7736 | 52.2182 | 4.6414 | 1 | [13 empty] | 70000189 |  | 70000212 | 00000000 |  | ALUMINIUM | [9 empty] | LED | 929451
1284325 | ALK42305003 | In Bedrijf | Kaag en Braassem | OUDE WETERING |  | Wijk 00 Roelofarendsveen | Oude Wetering | Watermunt | 2377DT |  | thv no:15 | Straatverlichting |  |  | Masten | 36 | 5 | Nedal |  | 114 | 48 |  | LM AL 5,0 CV EU 750/15 T48 TP |  | 1989-06-01 |  | 1989 | 01 | *IRIS 2551 1XPLL 36W R7035 EVSA | INDAL | 1989-06-01 | 1989 | 7035 LICHTGRIJS | 01 | LAMP PH PLL 36W 830 2G11 4P | 36 | Nacht 4028 uur ZH | 830 | 2015-07-01 | 2019-06-19 | [5 empty] | Gem. Kaag en Braassem | Gem Kaag en Braassem (Vervallen) | 104018.3931 | 470290.7742 | 52.2183 | 4.6412 | 1 | [13 empty] | 70000189 |  | 70000212 | 70000868 |  | ALUMINIUM | [9 empty] | PL-L | 929452
1284326 | ALK42305004 | In Bedrijf | Kaag en Braassem | OUDE WETERING |  | Wijk 00 Roelofarendsveen | Oude Wetering | Watermunt | 2377DT |  | achter no:15 | Straatverlichting |  |  | Masten | 36 | 4 | Nedal |  | 114 | 60 |  | *PM AL 4,0 CO T60 D114 TP VERL BINNENBUI |  | 1989-06-01 |  | 1989 | 01 | INDU 2000 PLL36HF RAL9005 |  | 2005-12-01 | 2005 |  | 01 | LAMP PH PLL 36W 830 2G11 4P | 36 | Nacht 4028 uur ZH | 830 | 2013-05-01 | 2017-04-19 | [5 empty] | Gem. Kaag en Braassem | Gem Kaag en Braassem (Vervallen) | 103995.5096 | 470286.4337 | 52.2183 | 4.6408 | 1 | [13 empty] | 70000139 |  | 00000000 | 70000868 |  | ALUMINIUM | [9 empty] | PL-L | 929453
1284327 | ALK42305005 | In Bedrijf | Kaag en Braassem | OUDE WETERING |  | Wijk 00 Roelofarendsveen | Oude Wetering | Watermunt | 2377DT |  | thv no:21 | Straatverlichting |  |  | Masten | 36 | 4 | Nedal |  | 114 | 60 |  | *PM AL 4,0 CO T60 D114 TP VERL BINNENBUI |  | 1989-06-01 |  | 1989 | 01 | INDU 2000 PLL36HF RAL9005 |  | 2005-12-01 | 2005 |  | 01 | LAMP PH PLL 36W 830 2G11 4P | 36 | Nacht 4028 uur ZH | 830 | 2013-05-01 | 2017-04-19 | [5 empty] | Gem. Kaag en Braassem | Gem Kaag en Braassem (Vervallen) | 104040.0233 | 470298.7427 | 52.2184 | 4.6415 | 1 | [13 empty] | 70000139 |  | 00000000 | 70000868 |  | ALUMINIUM | [9 empty] | PL-L | 929454
1284328 | ALK42305006 | In Bedrijf | Kaag en Braassem | OUDE WETERING |  | Wijk 00 Roelofarendsveen | Oude Wetering | Watermunt | 2377DT |  | thv no:23 | Straatverlichting |  |  | Masten | 36 | 4 | Nedal |  | 114 | 60 |  | *PM AL 4,0 CO T60 D114 TP VERL BINNENBUI |  | 1989-06-01 |  | 1989 | 01 | INDU 2000 PLL36HF RAL9005 |  | 2005-12-01 | 2005 |  | 01 | LAMP PH PLL 36W 830 2G11 4P | 36 | Nacht 4028 uur ZH | 830 | 2013-05-01 | 2017-04-19 | [5 empty] | Gem. Kaag en Braassem | Gem Kaag en Braassem (Vervallen) | 104058.3071 | 470302.7897 | 52.2185 | 4.6417 | 1 | [13 empty] | 70000139 |  | 00000000 | 70000868 |  | ALUMINIUM | [9 empty] | PL-L | 929455
1284329 | ALK42305007 | In Bedrijf | Kaag en Braassem | OUDE WETERING |  | Wijk 00 Roelofarendsveen | Oude Wetering | Watermunt | 2377DT |  |  | Straatverlichting |  |  | Masten | 18 | 5 | Nedal |  | 114 | 48 |  | LM AL 5,0 CV EU 750/15 T48 TP |  | 1989-06-01 |  | 1989 | 01 | *IRIS 2551 1XPLL 36W R7035 EVSA | INDAL | 2016-03-10 | 2016 | 7035 LICHTGRIJS | 01 | SALED, type PS-L 18W (360 gr.) 3000K – 1980LM. | 18 | Avond 1638 uur ZH | 3000k | 2019-11-28 | 2034-04-22 | [5 empty] | Gem. Kaag en Braassem | Gem Kaag en Braassem (Vervallen) | 104072.0795 | 470303.3401 | 52.2185 | 4.6419 | 1 | [13 empty] | 70000189 |  | 70000212 | 00000000 |  | ALUMINIUM | [9 empty] | LED | 929456
1284330 | ALK42305008 | In Bedrijf | Kaag en Braassem | OUDE WETERING |  | Wijk 00 Roelofarendsveen | Oude Wetering | Watermunt | 2377DT |  |  | Straatverlichting |  |  | Masten | 26 | 4 | Nedal |  | 114 | 60 |  | *PM AL 4,0 CO T60 D114 TP VERL BINNENBUI |  | 1989-06-01 |  | 1989 | 01 | INDU 2000 PLL24HF RAL9005 |  | 1998-06-01 | 1998 |  | 01 | LAMP PH PLL 24W 830 2G11 4P | 26 | Nacht 4028 uur ZH | 830 | 2013-05-01 | 2017-04-19 | [5 empty] | Gem. Kaag en Braassem | Gem Kaag en Braassem (Vervallen) | 104081.8269 | 470321.031 | 52.2186 | 4.6421 | 1 | [13 empty] | 70000139 |  | 00000000 | 70000865 |  | ALUMINIUM | [9 empty] | PL-L | 929457
1284331 | ALK42305009 | In Bedrijf | Kaag en Braassem | OUDE WETERING |  | Wijk 00 Roelofarendsveen | Oude Wetering | Watermunt | 2377DT |  | thv no:39 | Straatverlichting |  |  | Masten | 18 | 5 | Nedal |  | 114 | 48 |  | LM AL 5,0 CV EU 750/15 T48 TP |  | 1989-06-01 |  | 1989 | 01 | *IRIS 2551 1XPLL 36W R7035 EVSA | INDAL | 2016-03-10 | 2016 | 7035 LICHTGRIJS | 01 | SALED, type PS-L 18W (360 gr.) 3000K – 1980LM. | 18 | Avond 1638 uur ZH | 3000k | 2019-11-28 | 2034-04-22 | [5 empty] | Gem. Kaag en Braassem | Gem Kaag en Braassem (Vervallen) | 104077.6128 | 470271.4631 | 52.2182 | 4.642 | 1 | [13 empty] | 70000189 |  | 70000212 | 00000000 |  | ALUMINIUM | [9 empty] | LED | 929458
1284332 | ALK42305010 | In Bedrijf | Kaag en Braassem | OUDE WETERING |  | Wijk 00 Roelofarendsveen | Oude Wetering | Watermunt | 2377DT |  | thv no:65 | Straatverlichting |  |  | Masten | 18 | 5 | Nedal |  | 114 | 48 |  | LM AL 5,0 CV EU 750/15 T48 TP |  | 1989-06-01 |  | 1989 | 01 | *IRIS 2551 1XPLL 36W R7035 EVSA | INDAL | 2016-03-10 | 2016 | 7035 LICHTGRIJS | 01 | SALED, type PS-L 18W (360 gr.) 3000K – 1980LM. | 18 | Avond 1638 uur ZH | 3000k | 2019-11-28 | 2034-04-22 | [5 empty] | Gem. Kaag en Braassem | Gem Kaag en Braassem (Vervallen) | 104080.4524 | 470245.1323 | 52.2179 | 4.6421 | 1 | [13 empty] | 70000189 |  | 70000212 | 00000000 |  | ALUMINIUM | [9 empty] | LED | 929459
1284333 | ALK42305011 | In Bedrijf | Kaag en Braassem | OUDE WETERING |  | Wijk 00 Roelofarendsveen | Oude Wetering | Watermunt | 2377DT |  |  | Straatverlichting |  |  | Masten | 18 | 4 | PMF |  | 108 | 60 |  | PM ST 4,0 CO T60 D108 GG Z P9011MAT | 9011 GRAFFIETZWART | 2017-11-22 |  | 2017 | 01 | * 2000 1XPLL 24W R9005 EVSA | INDAL | 2017-11-22 | 2017 | 9005 DIEPZWART | 01 | SALED, type PS-L 18W (360 gr.) 3000K – 1980LM. | 18 | Nacht 4028 uur ZH | 3000k | 2019-11-28 | 2034-04-22 | [5 empty] | Gem. Kaag en Braassem | Gem Kaag en Braassem (Vervallen) | 104048.8882 | 470271.1726 | 52.2182 | 4.6416 | 1 | [13 empty] | 70026275 |  | 70000244 | 00000000 |  | STAAL | [9 empty] | LED | 929460
1284334 | ALK42310001 | In Bedrijf | Kaag en Braassem | OUDE WETERING |  | OUDE WETERING |  | Weegbree |  |  |  | Straatverlichting |  |  | Masten | 18 | 5 | Nedal |  | 114 | 48 |  | LM AL 5,0 CV EU 750/15 T48 TP |  | 1989-06-01 |  | 1989 | 01 | *IRIS 2551 1XPLL 36W R7035 EVSA | INDAL | 2016-03-10 | 2016 | 7035 LICHTGRIJS | 01 | SALED, type PS-L 18W (360 gr.) 3000K – 1980LM. | 18 | Avond 1638 uur ZH | 3000k | 2019-11-28 | 2034-04-22 | [5 empty] | Gem. Kaag en Braassem | Gem Kaag en Braassem (Vervallen) | 104046.9135 | 470219.0087 | 52.2177 | 4.6416 | 1 | [13 empty] | 70000189 |  | 70000212 | 00000000 |  | ALUMINIUM | [9 empty] | LED | 929461
1284335 | ALK42310002 | In Bedrijf | Kaag en Braassem | OUDE WETERING |  | OUDE WETERING |  | Weegbree |  |  |  | Straatverlichting |  |  | Masten | 18 | 5 | Nedal |  | 114 | 48 |  | LM AL 5,0 CV EU 750/15 T48 TP |  | 1989-06-01 |  | 1989 | 01 | *IRIS 2551 1XPLL 36W R7035 EVSA | INDAL | 2016-03-10 | 2016 | 7035 LICHTGRIJS | 01 | SALED, type PS-L 18W (360 gr.) 3000K – 1980LM. | 18 | Avond 1638 uur ZH | 3000k | 2019-11-28 | 2034-04-22 | [5 empty] | Gem. Kaag en Braassem | Gem Kaag en Braassem (Vervallen) | 104072.9537 | 470225.822 | 52.2178 | 4.642 | 1 | [13 empty] | 70000189 |  | 70000212 | 00000000 |  | ALUMINIUM | [9 empty] | LED | 929462
1284369 | ALK52325001 | In Bedrijf | Kaag en Braassem | ROELOFARENDSVEEN |  | Wijk 00 Roelofarendsveen | Roelofarendsveen-Noord | Westland |  |  | achter 1 | Straatverlichting |  |  | Masten | 36 | 4 | Nedal |  | 114 | 60 |  | *PM AL 4,0 CO T60 D114 TP VERL BINNENBUI |  | 1998-06-01 |  | 1998 | 01 | IND 86.541 |  | 1998-06-01 | 1998 |  | 01 | LAMP PH PLL 36W 830 2G11 4P | 36 | Nacht 4028 uur ZH | 830 | 2012-09-01 | 2016-08-20 | [5 empty] | Gem. Kaag en Braassem | Gem Kaag en Braassem (Vervallen) | 103167.8181 | 469056.0811 | 52.2072 | 4.6289 | 1 | [13 empty] | 70000139 |  | 00000000 | 70000868 |  | ALUMINIUM | [9 empty] | PL-L | 929463
1284370 | ALK52325002 | In Bedrijf | Kaag en Braassem | ROELOFARENDSVEEN |  | Wijk 00 Roelofarendsveen | Roelofarendsveen-Noord | Westland |  |  | naast 1 | Straatverlichting |  |  | Masten | 36 | 4 | Nedal |  | 114 | 60 |  | *PM AL 4,0 CO T60 D114 TP VERL BINNENBUI |  | 1998-06-01 |  | 1998 | 01 | IND 86.541 |  | 1998-06-01 | 1998 |  | 01 | LAMP PH PLL 36W 830 2G11 4P | 36 | Nacht 4028 uur ZH | 830 | 2017-04-05 15:28 | 2021-03-24 15:28 | [5 empty] | Gem. Kaag en Braassem | Gem Kaag en Braassem (Vervallen) | 103184.1362 | 469058.4313 | 52.2072 | 4.6291 | 1 | [13 empty] | 70000139 |  | 00000000 | 70000868 |  | ALUMINIUM | [9 empty] | PL-L | 929464
1284371 | ALK52325003 | In Bedrijf | Kaag en Braassem | ROELOFARENDSVEEN |  | Wijk 00 Roelofarendsveen | Roelofarendsveen-Noord | Westland | 2371PN | 2 | 2-4 | Straatverlichting |  |  | Masten | 36 | 4 | Nedal |  | 114 | 60 |  | *PM AL 4,0 CO T60 D114 TP VERL BINNENBUI |  | 2008-08-07 |  | 2008 | 01 | IND 86.541 |  | 1998-06-01 | 1998 |  | 01 | LAMP PH PLL 36W 830 2G11 4P | 36 | Nacht 4028 uur ZH | 830 | 2012-09-01 | 2016-08-20 | [5 empty] | Gem. Kaag en Braassem | Gem Kaag en Braassem (Vervallen) | 103195.5368 | 469059.9766 | 52.2072 | 4.6293 | 1 | [13 empty] | 70000139 |  | 00000000 | 70000868 |  | ALUMINIUM | [9 empty] | PL-L | 929465
1284372 | ALK52325004 | In Bedrijf | Kaag en Braassem | ROELOFARENDSVEEN |  | Wijk 00 Roelofarendsveen | Roelofarendsveen-Noord | Westland | 2371PN | 10 | 10 | Straatverlichting |  |  | Masten | 36 | 4 | Nedal |  | 114 | 60 |  | *PM AL 4,0 CO T60 D114 TP VERL BINNENBUI |  | 1998-06-01 |  | 1998 | 01 | INDU 2000 PLL36HF RAL9005 |  | 2005-12-01 | 2005 |  | 01 | LAMP PH PLL 36W 830 2G11 4P | 36 | Nacht 4028 uur ZH | 830 | 2013-05-01 | 2017-04-19 | [5 empty] | Gem. Kaag en Braassem | Gem Kaag en Braassem (Vervallen) | 103194.0969 | 469078.6684 | 52.2074 | 4.6293 | 1 | [13 empty] | 70000139 |  | 00000000 | 70000868 |  | ALUMINIUM | [9 empty] | PL-L | 929466
1284373 | ALK52325005 | In Bedrijf | Kaag en Braassem | ROELOFARENDSVEEN |  | Wijk 00 Roelofarendsveen | Roelofarendsveen-Noord | Westland | 2371PN | 16 | 16 | Straatverlichting |  |  | Masten | 36 | 4 | Nedal |  | 114 | 60 |  | *PM AL 4,0 CO T60 D114 TP VERL BINNENBUI |  | 1998-06-01 |  | 1998 | 01 | IND 86.541 |  | 1998-06-01 | 1998 |  | 01 | LAMP PH PLL 36W 830 2G11 4P | 36 | Nacht 4028 uur ZH | 830 | 2020-04-14 14:40 | 2024-04-02 14:40 | [5 empty] | Gem. Kaag en Braassem | Gem Kaag en Braassem (Vervallen) | 103192.2663 | 469098.413 | 52.2076 | 4.6293 | 1 | [13 empty] | 70000139 |  | 00000000 | 70000868 |  | ALUMINIUM | [9 empty] | PL-L | 929467
1284374 | ALK52325006 | In Bedrijf | Kaag en Braassem | ROELOFARENDSVEEN |  | Wijk 00 Roelofarendsveen | Roelofarendsveen-Noord | Westland |  |  | achter 16 | Straatverlichting |  |  | Masten | 36 | 4 | Nedal |  | 114 | 60 |  | *PM AL 4,0 CO T60 D114 TP VERL BINNENBUI |  | 1998-06-01 |  | 1998 | 01 | IND 86.541 |  | 1998-06-01 | 1998 |  | 01 | LAMP PH PLL 36W 830 2G11 4P | 36 | Nacht 4028 uur ZH | 830 | 2012-09-01 | 2016-08-20 | [5 empty] | Gem. Kaag en Braassem | Gem Kaag en Braassem (Vervallen) | 103213.4764 | 469114.5469 | 52.2077 | 4.6296 | 1 | [13 empty] | 70000139 |  | 00000000 | 70000868 |  | ALUMINIUM | [9 empty] | PL-L | 929468
1284375 | ALK52325007 | In Bedrijf | Kaag en Braassem | ROELOFARENDSVEEN |  | Wijk 00 Roelofarendsveen | Roelofarendsveen-Noord | Westland |  |  | naast 16 | Straatverlichting |  |  | Masten | 36 | 4 | Nedal |  | 114 | 60 |  | *PM AL 4,0 CO T60 D114 TP VERL BINNENBUI |  | 1998-06-01 |  | 1998 | 01 | IND 86.541 |  | 1998-06-01 | 1998 |  | 01 | LAMP PH PLL 36W 830 2G11 4P | 36 | Nacht 4028 uur ZH | 830 | 2012-09-01 | 2016-08-20 | [5 empty] | Gem. Kaag en Braassem | Gem Kaag en Braassem (Vervallen) | 103197.572 | 469117.2793 | 52.2077 | 4.6293 | 1 | [13 empty] | 70000139 |  | 00000000 | 70000868 |  | ALUMINIUM | [9 empty] | PL-L | 929469
1284376 | ALK52330001 | In Bedrijf | Kaag en Braassem | ROELOFARENDSVEEN |  | Wijk 00 Roelofarendsveen | Roelofarendsveen | Westmeerlaan | 2371CD | 4 | 4 | Straatverlichting |  |  | Masten | 18 | 4 | Nedal |  | 114 | 60 |  | *PM AL 4,0 CO T60 D114 TP VERL BINNENBUI |  | 2009-01-23 |  | 2009 | 01 | INDU 2100 PLL36HF |  | 2009-01-23 | 2009 | 7016 ANTRACIETGRIJS | 01 | SALED, type PS-L 18W (360 gr.) 3000K – 1980LM. | 18 | Nacht 4028 uur ZH | 3000k | 2019-11-28 | 2038-08-06 |  | 01 |  |  |  | Gem. Kaag en Braassem | Gem Kaag en Braassem (Vervallen) | 103129.9237 | 467179.7617 | 52.1903 | 4.6286 | 1 | [5 empty] | ONBEKEND | [7 empty] | 70000139 |  | 00000000 | 00000000 | 00000000 | ALUMINIUM | [9 empty] | LED | 929470
1284377 | ALK52330002 | In Bedrijf | Kaag en Braassem | ROELOFARENDSVEEN |  | Wijk 00 Roelofarendsveen | Roelofarendsveen | Westmeerlaan | 2371CD | 10 | 10 | Straatverlichting |  |  | Masten | 18 | 4 | Nedal |  | 114 | 60 |  | *PM AL 4,0 CO T60 D114 TP VERL BINNENBUI |  | 2009-01-23 |  | 2009 | 01 | INDU 2100 PLL36HF |  | 2009-01-23 | 2009 | 7016 ANTRACIETGRIJS | 01 | SALED, type PS-L 18W (360 gr.) 3000K – 1980LM. | 18 | Nacht 4028 uur ZH | 3000k | 2019-11-28 | 2038-08-06 |  | 01 |  |  |  | Gem. Kaag en Braassem | Gem Kaag en Braassem (Vervallen) | 103151.6958 | 467181.5449 | 52.1903 | 4.629 | 1 | [5 empty] | ONBEKEND | [7 empty] | 70000139 |  | 00000000 | 00000000 | 00000000 | ALUMINIUM | [9 empty] | LED | 929471
1284378 | ALK52330003 | In Bedrijf | Kaag en Braassem | ROELOFARENDSVEEN |  | Wijk 00 Roelofarendsveen | Roelofarendsveen | Westmeerlaan | 2371CD | 14 | 14 | Straatverlichting |  |  | Masten | 18 | 4 | Nedal |  | 114 | 60 |  | *PM AL 4,0 CO T60 D114 TP VERL BINNENBUI |  | 2009-01-23 |  | 2009 | 01 | INDU 2100 PLL36HF |  | 2009-01-23 | 2009 | 7016 ANTRACIETGRIJS | 01 | SALED, type PS-L 18W (360 gr.) 3000K – 1980LM. | 18 | Nacht 4028 uur ZH | 3000k | 2019-11-28 | 2038-08-06 |  | 01 |  |  |  | Gem. Kaag en Braassem | Gem Kaag en Braassem (Vervallen) | 103157.5455 | 467156.1753 | 52.1901 | 4.629 | 1 | [5 empty] | ONBEKEND | [7 empty] | 70000139 |  | 00000000 | 00000000 | 00000000 | ALUMINIUM | [9 empty] | LED | 929472
1284379 | ALK52330004 | In Bedrijf | Kaag en Braassem | ROELOFARENDSVEEN |  | Wijk 00 Roelofarendsveen | Roelofarendsveen | Westmeerlaan | 2371CD | 20 | 20 | Straatverlichting |  |  | Masten | 18 | 4 | Nedal |  | 114 | 60 |  | *PM AL 4,0 CO T60 D114 TP VERL BINNENBUI |  | 2009-01-23 |  | 2009 | 01 | INDU 2100 PLL36HF |  | 2009-01-23 | 2009 | 7016 ANTRACIETGRIJS | 01 | SALED, type PS-L 18W (360 gr.) 3000K – 1980LM. | 18 | Nacht 4028 uur ZH | 3000k | 2019-11-28 | 2038-08-06 |  | 01 |  |  |  | Gem. Kaag en Braassem | Gem Kaag en Braassem (Vervallen) | 103163.824 | 467128.4315 | 52.1898 | 4.6291 | 1 | [5 empty] | ONBEKEND | [7 empty] | 70000139 |  | 00000000 | 00000000 | 00000000 | ALUMINIUM | [9 empty] | LED | 929473
1284380 | ALK52330005 | In Bedrijf | Kaag en Braassem | ROELOFARENDSVEEN |  | Wijk 00 Roelofarendsveen | Roelofarendsveen | Westmeerlaan |  |  | to 17 | Straatverlichting |  |  | Masten | 18 | 4 | Nedal |  | 114 | 60 |  | *PM AL 4,0 CO T60 D114 TP VERL BINNENBUI |  | 2009-01-23 |  | 2009 | 01 | INDU 2100 PLL36HF |  | 2009-01-23 | 2009 | 7016 ANTRACIETGRIJS | 01 | SALED, type PS-L 18W (360 gr.) 3000K – 1980LM. | 18 | Nacht 4028 uur ZH | 3000k | 2019-11-28 | 2038-08-06 |  | 01 |  |  |  | Gem. Kaag en Braassem | Gem Kaag en Braassem (Vervallen) | 103170.7469 | 467098.0625 | 52.1896 | 4.6293 | 1 | [5 empty] | ONBEKEND | [7 empty] | 70000139 |  | 00000000 | 00000000 | 00000000 | ALUMINIUM | [9 empty] | LED | 929474
1284381 | ALK52330006 | In Bedrijf | Kaag en Braassem | ROELOFARENDSVEEN |  | Wijk 00 Roelofarendsveen | Roelofarendsveen | Westmeerlaan | 2371CD | 30 | 30 | Straatverlichting |  |  | Masten | 18 | 4 | Nedal |  | 114 | 60 |  | *PM AL 4,0 CO T60 D114 TP VERL BINNENBUI |  | 2009-01-23 |  | 2009 | 01 | INDU 2100 PLL36HF |  | 2009-01-23 | 2009 | 7016 ANTRACIETGRIJS | 01 | SALED, type PS-L 18W (360 gr.) 3000K – 1980LM. | 18 | Nacht 4028 uur ZH | 3000k | 2019-11-28 | 2038-08-06 |  | 01 |  |  |  | Gem. Kaag en Braassem | Gem Kaag en Braassem (Vervallen) | 103165.5575 | 467078.8809 | 52.1894 | 4.6292 | 1 | [5 empty] | ONBEKEND | [7 empty] | 70000139 |  | 00000000 | 00000000 | 00000000 | ALUMINIUM | [9 empty] | LED | 929475
1284382 | ALK52330007 | In Bedrijf | Kaag en Braassem | ROELOFARENDSVEEN |  | Wijk 00 Roelofarendsveen | Roelofarendsveen | Westmeerlaan | 2371CD | 36 | 36 | Straatverlichting |  |  | Masten | 18 | 4 | Nedal |  | 114 | 60 |  | *PM AL 4,0 CO T60 D114 TP VERL BINNENBUI |  | 2009-01-23 |  | 2009 | 01 | INDU 2100 PLL36HF |  | 2009-01-23 | 2009 | 7016 ANTRACIETGRIJS | 01 | SALED, type PS-L 18W (360 gr.) 3000K – 1980LM. | 18 | Nacht 4028 uur ZH | 3000k | 2019-11-28 | 2038-08-06 |  | 01 |  |  |  | Gem. Kaag en Braassem | Gem Kaag en Braassem (Vervallen) | 103136.554 | 467073.7626 | 52.1894 | 4.6288 | 1 | [5 empty] | ONBEKEND | [7 empty] | 70000139 |  | 00000000 | 00000000 | 00000000 | ALUMINIUM | [9 empty] | LED | 929476
1284383 | ALK42340001 | In Bedrijf | Kaag en Braassem | OUDE WETERING |  | Wijk 00 Roelofarendsveen | Oude Wetering | Weteringlaan |  |  | thv no:3 | Straatverlichting |  |  | Masten | 18 | 5.5 | SAPA |  | 135 | 60 |  | LM AL 5,5 CO EU 750/10 |  | 2010-08-20 |  | 2010 | 01 | INDU 2566 PLL36HF RAL9007 |  | 2010-08-20 | 2010 |  | 01 | SALED, type PS-L 18W (360 gr.) 3000K – 1980LM. | 18 | Nacht 4028 uur ZH | 3000k | 2019-11-28 | 2034-04-22 | [5 empty] | Gem. Kaag en Braassem | Gem Kaag en Braassem (Vervallen) | 104415.0429 | 469250.6005 | 52.209 | 4.6471 | 1 | [13 empty] | 70000562 |  | 00000000 | 00000000 |  | ALUMINIUM | [9 empty] | LED | 929477
1284384 | ALK42340002 | In Bedrijf | Kaag en Braassem | OUDE WETERING |  | Wijk 00 Roelofarendsveen | Oude Wetering | Weteringlaan |  |  | thv no:9-11 | Straatverlichting |  |  | Masten | 19 | 5 | Nedal |  | 114 | 48 |  | LM AL 5,0 CV EU 750/15 T48 TP |  | 1993-06-01 |  | 1993 | 01 | TLD BREED | ? | 1952-06-01 | 1952 |  | 01 | LAMP TLD 18W 830 G13 | 18 | Nacht 4028 uur ZH | 830 | 2019-04-30 | 2018-06-22 | [5 empty] | Gem. Kaag en Braassem | Gem Kaag en Braassem (Vervallen) | 104389.8645 | 469245.2525 | 52.209 | 4.6468 | 1 | [13 empty] | 70000189 |  | 00000000 | 70004800 |  | ALUMINIUM | [9 empty] | TL-D | 929478
1284384 | ALK42340002 | In Bedrijf | Kaag en Braassem | OUDE WETERING |  | Wijk 00 Roelofarendsveen | Oude Wetering | Weteringlaan |  |  | thv no:9-11 | Straatverlichting |  |  | Masten | 18 | 5 | Nedal |  | 114 | 48 |  | LM AL 5,0 CV EU 750/15 T48 TP |  | 1993-06-01 |  | 1993 | 01 | TLD BREED | ? | 1952-06-01 | 1952 |  | 02 | LAMP TLD 18W 830 G13 | 18 | Nacht 4028 uur ZH | 830 | 2019-04-30 | [6 empty] | Gem. Kaag en Braassem | Gem Kaag en Braassem (Vervallen) | 104389.8645 | 469245.2525 | 52.209 | 4.6468 | 1 | [13 empty] | 70000189 |  | 00000000 | 70004800 |  | ALUMINIUM | [9 empty] | TL-D | 929479
1284385 | ALK42340003 | In Bedrijf | Kaag en Braassem | OUDE WETERING |  | Wijk 00 Roelofarendsveen | Oude Wetering | Weteringlaan |  |  | thv no:15 | Straatverlichting |  |  | Masten | 18 | 5 | Nedal |  | 114 | 48 |  | LM AL 5,0 CV EU 750/15 T48 TP |  | 1952-06-01 |  | 1952 | 01 | TLD BREED | ? | 1952-06-01 | 1952 |  | 01 | LAMP TLD 18W 830 G13 | 18 | Nacht 4028 uur ZH | 830 | 2015-07-01 | 2018-06-22 | [5 empty] | Gem. Kaag en Braassem | Gem Kaag en Braassem (Vervallen) | 104365.0681 | 469240.8038 | 52.2089 | 4.6464 | 1 | [13 empty] | 70000189 |  | 00000000 | 70004800 |  | ALUMINIUM | [9 empty] | TL-D | 929480
1284385 | ALK42340003 | In Bedrijf | Kaag en Braassem | OUDE WETERING |  | Wijk 00 Roelofarendsveen | Oude Wetering | Weteringlaan |  |  | thv no:15 | Straatverlichting |  |  | Masten | 18 | 5 | Nedal |  | 114 | 48 |  | LM AL 5,0 CV EU 750/15 T48 TP |  | 1952-06-01 |  | 1952 | 01 | TLD BREED | ? | 1952-06-01 | 1952 |  | 02 | LAMP TLD 18W 830 G13 | 18 | Nacht 4028 uur ZH | 830 | 2015-07-01 | 2018-06-22 | [5 empty] | Gem. Kaag en Braassem | Gem Kaag en Braassem (Vervallen) | 104365.0681 | 469240.8038 | 52.2089 | 4.6464 | 1 | [13 empty] | 70000189 |  | 00000000 | 70004800 |  | ALUMINIUM | [9 empty] | TL-D | 929481
1284386 | ALK42340004 | In Bedrijf | Kaag en Braassem | OUDE WETERING |  | Wijk 00 Roelofarendsveen | Oude Wetering | Weteringlaan |  |  |  | Straatverlichting |  |  | Masten | 18 | 5 | Nedal |  | 114 | 48 |  | LM AL 5,0 CV EU 750/15 T48 TP |  | 1952-06-01 |  | 1952 | 01 | PHIL FGS104 036HF |  | 2016-11-09 | 2016 |  | 01 | SALED, type PS-L 18W (360 gr.) 3000K – 1980LM. | 18 | Nacht 4028 uur ZH | 3000k | 2019-11-28 | 2034-04-22 | [5 empty] | Gem. Kaag en Braassem | Gem Kaag en Braassem (Vervallen) | 104337.3678 | 469238.7542 | 52.2089 | 4.646 | 1 | [13 empty] | 70000189 |  | 00000000 | 00000000 |  | ALUMINIUM | [9 empty] | LED | 929482
1284387 | ALK42340005 | In Bedrijf | Kaag en Braassem | OUDE WETERING |  | Wijk 00 Roelofarendsveen | Oude Wetering | Weteringlaan |  |  |  | Straatverlichting |  |  | Masten | 18 | 5 | Nedal |  | 114 | 48 |  | LM AL 5,0 CV EU 750/15 T48 TP |  | 1992-06-01 |  | 1992 | 01 | TLD BREED | ? | 1952-06-01 | 1952 |  | 01 | LAMP TLD 18W 830 G13 | 18 | Nacht 4028 uur ZH | 830 | 2015-07-01 | 2018-06-22 | [5 empty] | Gem. Kaag en Braassem | Gem Kaag en Braassem (Vervallen) | 104308.0639 | 469232.1221 | 52.2089 | 4.6456 | 1 | [13 empty] | 70000189 |  | 00000000 | 70004800 |  | ALUMINIUM | [9 empty] | TL-D | 929483
1284387 | ALK42340005 | In Bedrijf | Kaag en Braassem | OUDE WETERING |  | Wijk 00 Roelofarendsveen | Oude Wetering | Weteringlaan |  |  |  | Straatverlichting |  |  | Masten | 18 | 5 | Nedal |  | 114 | 48 |  | LM AL 5,0 CV EU 750/15 T48 TP |  | 1992-06-01 |  | 1992 | 01 | TLD BREED | ? | 1952-06-01 | 1952 |  | 02 | LAMP TLD 18W 830 G13 | 18 | Nacht 4028 uur ZH | 830 | 2015-07-01 | 2018-06-22 | [5 empty] | Gem. Kaag en Braassem | Gem Kaag en Braassem (Vervallen) | 104308.0639 | 469232.1221 | 52.2089 | 4.6456 | 1 | [13 empty] | 70000189 |  | 00000000 | 70004800 |  | ALUMINIUM | [9 empty] | TL-D | 929484
1284388 | ALK42340006 | In Bedrijf | Kaag en Braassem | OUDE WETERING |  | Wijk 00 Roelofarendsveen | Oude Wetering | Weteringlaan |  |  | thv no:16-22 | Straatverlichting |  |  | Masten | 18 | 5 | Nedal |  | 114 | 48 |  | LM AL 5,0 CV EU 750/15 T48 TP |  | 2002-06-01 |  | 2002 | 01 | PHIL FGS104 036HF |  | 2002-06-01 | 2002 |  | 01 | SALED, type PS-L 18W (360 gr.) 3000K – 1980LM. | 18 | Nacht 4028 uur ZH | 3000k | 2020-11-30 | 2037-06-23 | [5 empty] | Gem. Kaag en Braassem | Gem Kaag en Braassem (Vervallen) | 104324.0853 | 469247.5755 | 52.209 | 4.6458 | 1 | [13 empty] | 70000189 |  | 00000000 | 00000000 |  | ALUMINIUM | [9 empty] | LED | 929485
1284389 | ALK42340007 | In Bedrijf | Kaag en Braassem | OUDE WETERING |  | Wijk 00 Roelofarendsveen | Oude Wetering | Weteringlaan |  |  | thv no:16-22 | Straatverlichting |  |  | Masten | 18 | 5 | Nedal |  | 114 | 48 |  | LM AL 5,0 CV EU 750/15 T48 TP |  | 2002-06-01 |  | 2002 | 01 | PHIL FGS104 036HF |  | 2002-06-01 | 2002 |  | 01 | SALED, type PS-L 18W (360 gr.) 3000K – 1980LM. | 18 | Nacht 4028 uur ZH | 3000k | 2020-11-30 | 2037-06-23 | [5 empty] | Gem. Kaag en Braassem | Gem Kaag en Braassem (Vervallen) | 104292.2929 | 469268.8529 | 52.2092 | 4.6453 | 1 | [13 empty] | 70000189 |  | 00000000 | 00000000 |  | ALUMINIUM | [9 empty] | LED | 929486
1284390 | ALK42350001 | In Bedrijf | Kaag en Braassem | OUDE WETERING |  | Wijk 00 Roelofarendsveen | Burgemeesterswijk | Burgemeester van Wichenlaan |  |  | thv no:4 | Straatverlichting |  |  | Masten | 18 | 5 | Nedal |  | 114 | 48 |  | LM AL 5,0 CV EU 750/15 T48 TP |  | 1993-06-01 |  | 1993 | 01 | PHIL FGS104 036HF |  | 2002-06-01 | 2002 |  | 01 | SALED, type PS-L 18W (360 gr.) 3000K – 1980LM. | 18 | Nacht 4028 uur ZH | 3000k | 2020-11-30 | 2037-06-23 | [5 empty] | Gem. Kaag en Braassem | Gem Kaag en Braassem (Vervallen) | 104255.7009 | 469098.2706 | 52.2077 | 4.6448 | 1 | [13 empty] | 70000189 |  | 00000000 | 00000000 |  | ALUMINIUM | [9 empty] | LED | 929487
1284391 | ALK42350002 | In Bedrijf | Kaag en Braassem | OUDE WETERING |  | Wijk 00 Roelofarendsveen | Burgemeesterswijk | Burgemeester van Wichenlaan |  |  | thv no:15 | Straatverlichting |  |  | Masten | 26.5 | 5 | Nedal |  | 114 | 48 |  | LM AL 5,0 CV EU 750/15 T48 TP |  | 1993-06-01 |  | 1993 | 01 | TLD BREED | ? | 1952-06-01 | 1952 |  | 01 | LAMP TLD 18W 830 G13 | 26.5 | Avond 1638 uur ZH | 830 | 2012-03-01 | 2019-06-27 | [5 empty] | Gem. Kaag en Braassem | Gem Kaag en Braassem (Vervallen) | 104226.3891 | 469101.677 | 52.2077 | 4.6444 | 1 | [13 empty] | 70000189 |  | 00000000 | 70004800 |  | ALUMINIUM | [9 empty] | TL-D | 929488
1284391 | ALK42350002 | In Bedrijf | Kaag en Braassem | OUDE WETERING |  | Wijk 00 Roelofarendsveen | Burgemeesterswijk | Burgemeester van Wichenlaan |  |  | thv no:15 | Straatverlichting |  |  | Masten | 26.5 | 5 | Nedal |  | 114 | 48 |  | LM AL 5,0 CV EU 750/15 T48 TP |  | 1993-06-01 |  | 1993 | 01 | TLD BREED | ? | 1952-06-01 | 1952 |  | 02 | LAMP TLD 18W 830 G13 | 26.5 | Nacht 4028 uur ZH | 830 | 2012-03-01 | 2019-06-27 | [5 empty] | Gem. Kaag en Braassem | Gem Kaag en Braassem (Vervallen) | 104226.3891 | 469101.677 | 52.2077 | 4.6444 | 1 | [13 empty] | 70000189 |  | 00000000 | 70004800 |  | ALUMINIUM | [9 empty] | TL-D | 929489
1284392 | ALK42350003(KB02) | In Bedrijf | Kaag en Braassem | OUDE WETERING |  | Wijk 00 Roelofarendsveen | Burgemeesterswijk | Burgemeester van Wichenlaan |  |  | thv no:24 | Straatverlichting |  |  | Masten | 26.5 | 5 | Nedal |  | 114 | 48 |  | LM AL 5,0 CV EU 750/15 T48 TP |  | 1993-06-01 |  | 1993 | 01 | TLD BREED | ? | 1952-06-01 | 1952 |  | 02 | LAMP TLD 18W 830 G13 | 26.5 | Nacht 4028 uur ZH | 830 | 2012-03-01 | 2019-06-27 | [5 empty] | Gem. Kaag en Braassem | Gem Kaag en Braassem (Vervallen) | 104204.44 | 469116.6 | 52.2078 | 4.6441 | 1 | [13 empty] | 70000189 |  | 00000000 | 70004800 |  | ALUMINIUM | [9 empty] | TL-D | 929490
1284392 | ALK42350003(KB02) | In Bedrijf | Kaag en Braassem | OUDE WETERING |  | Wijk 00 Roelofarendsveen | Burgemeesterswijk | Burgemeester van Wichenlaan |  |  | thv no:24 | Straatverlichting |  |  | Masten | 26.5 | 5 | Nedal |  | 114 | 48 |  | LM AL 5,0 CV EU 750/15 T48 TP |  | 1993-06-01 |  | 1993 | 01 | TLD BREED | ? | 1952-06-01 | 1952 |  | 01 | LAMP TLD 18W 830 G13 | 26.5 | Avond 1638 uur ZH | 830 | 2012-03-01 | 2019-06-27 | [5 empty] | Gem. Kaag en Braassem | Gem Kaag en Braassem (Vervallen) | 104204.44 | 469116.6 | 52.2078 | 4.6441 | 1 | [13 empty] | 70000189 |  | 00000000 | 70004800 |  | ALUMINIUM | [9 empty] | TL-D | 929491
1284393 | ALK42350004(KB01) | In Bedrijf | Kaag en Braassem | OUDE WETERING |  | Wijk 00 Roelofarendsveen | Burgemeesterswijk | Burgemeester van Wichenlaan |  |  | thv no:23 | Straatverlichting |  |  | Masten | 26.5 | 5 | Nedal |  | 114 | 48 |  | LM AL 5,0 CV EU 750/15 T48 TP |  | 1993-06-01 |  | 1993 | 01 | TLD BREED | ? | 1952-06-01 | 1952 |  | 02 | LAMP TLD 18W 830 G13 | 26.5 | Avond 1638 uur ZH | 830 | 2012-03-01 | 2019-06-27 | [5 empty] | Gem. Kaag en Braassem | Gem Kaag en Braassem (Vervallen) | 104175.71 | 469125.58 | 52.2079 | 4.6436 | 1 | [13 empty] | 70000189 |  | 00000000 | 70004800 |  | ALUMINIUM | [9 empty] | TL-D | 929492
1284393 | ALK42350004(KB01) | In Bedrijf | Kaag en Braassem | OUDE WETERING |  | Wijk 00 Roelofarendsveen | Burgemeesterswijk | Burgemeester van Wichenlaan |  |  | thv no:23 | Straatverlichting |  |  | Masten | 26.5 | 5 | Nedal |  | 114 | 48 |  | LM AL 5,0 CV EU 750/15 T48 TP |  | 1993-06-01 |  | 1993 | 01 | TLD BREED | ? | 1952-06-01 | 1952 |  | 01 | LAMP TLD 18W 830 G13 | 26.5 | Nacht 4028 uur ZH | 830 | 2012-03-01 | 2019-06-27 | [5 empty] | Gem. Kaag en Braassem | Gem Kaag en Braassem (Vervallen) | 104175.71 | 469125.58 | 52.2079 | 4.6436 | 1 | [13 empty] | 70000189 |  | 00000000 | 70004800 |  | ALUMINIUM | [9 empty] | TL-D | 929493
1284396 | ALK52360003 | In Bedrijf | Kaag en Braassem | ROELOFARENDSVEEN |  | Wijk 00 Roelofarendsveen | Roelofarendsveen-Noord | Wilgenstraat |  |  | nb 1 | Straatverlichting |  |  | Masten | 36 | 5 | Nedal |  | 114 | 60 |  | LM AL 5,0 CV EU 750/15 T60 TP |  | 1998-06-01 |  | 1998 | 01 | PHIL FGS104 036HF |  | 1998-06-01 | 1998 |  | 01 | LAMP PH PLL 36W 830 2G11 4P | 36 | Nacht 4028 uur ZH | 830 | 2012-06-18 | 2016-06-06 | [5 empty] | Gem. Kaag en Braassem | Gem Kaag en Braassem (Vervallen) | 103397.0076 | 468662.7875 | 52.2037 | 4.6323 | 1 | [13 empty] | 70000152 |  | 00000000 | 70000868 |  | ALUMINIUM | [9 empty] | PL-L | 929494
1284397 | ALK52360004 | In Bedrijf | Kaag en Braassem | ROELOFARENDSVEEN |  | Wijk 00 Roelofarendsveen | Roelofarendsveen-Noord | Wilgenstraat |  |  |  | Straatverlichting |  |  | Masten | 36 | 5 | Nedal |  | 114 | 60 |  | LM AL 5,0 CV EU 750/15 T60 TP |  | 1998-06-01 |  | 1998 | 01 | PHIL FGS104 036HF |  | 1998-06-01 | 1998 |  | 01 | LAMP PH PLL 36W 830 2G11 4P | 36 | Nacht 4028 uur ZH | 830 | 2013-05-01 | 2017-04-19 | [5 empty] | Gem. Kaag en Braassem | Gem Kaag en Braassem (Vervallen) | 103446.12 | 468671.1783 | 52.2037 | 4.633 | 1 | [13 empty] | 70000152 |  | 00000000 | 70000868 |  | ALUMINIUM | [9 empty] | PL-L | 929495
1284398 | ALK52360005 | In Bedrijf | Kaag en Braassem | ROELOFARENDSVEEN |  | Wijk 00 Roelofarendsveen | Roelofarendsveen-Noord | Wilgenstraat | 2371XJ | 15 | 15 | Straatverlichting |  |  | Masten | 36 | 5 | Nedal |  | 114 | 60 |  | LM AL 5,0 CV EU 750/15 T60 TP |  | 1998-06-01 |  | 1998 | 01 | PHIL FGS104 036HF |  | 1998-06-01 | 1998 |  | 01 | LAMP PH PLL 36W 830 2G11 4P | 36 | Nacht 4028 uur ZH | 830 | 2013-05-01 | 2017-04-19 | [5 empty] | Gem. Kaag en Braassem | Gem Kaag en Braassem (Vervallen) | 103497.8397 | 468673.2966 | 52.2038 | 4.6338 | 1 | [13 empty] | 70000152 |  | 00000000 | 70000868 |  | ALUMINIUM | [9 empty] | PL-L | 929496
1284399 | ALK52360006 | In Bedrijf | Kaag en Braassem | ROELOFARENDSVEEN |  | Wijk 00 Roelofarendsveen | Roelofarendsveen-Noord | Wilgenstraat | 2371XJ | 21 | 21 | Straatverlichting |  |  | Masten | 36 | 5 | Nedal |  | 114 | 60 |  | LM AL 5,0 CV EU 750/15 T60 TP |  | 1998-06-01 |  | 1998 | 01 | PHIL FGS104 036HF |  | 1998-06-01 | 1998 |  | 01 | LAMP PH PLL 36W 830 2G11 4P | 36 | Nacht 4028 uur ZH | 830 | 2013-05-01 | 2017-04-19 | [5 empty] | Gem. Kaag en Braassem | Gem Kaag en Braassem (Vervallen) | 103549.0955 | 468675.7426 | 52.2038 | 4.6345 | 1 | [13 empty] | 70000152 |  | 00000000 | 70000868 |  | ALUMINIUM | [9 empty] | PL-L | 929497
1284400 | ALK12370001 | In Bedrijf | Kaag en Braassem | KAAG |  | Wijk 01 Overig Alkemade | Kaag | Wilhelminalaan |  |  | thv no:1 | Straatverlichting |  |  | Masten | 18 | 4 | Nedal |  | 114 | 60 |  | PM AL 4,0 CO T60 PE P9005 |  | 2010-07-01 |  | 2010 | 01 | MITHRA 2160 1XPLL 36W R9011 EDD 1B | INDAL | 2010-07-01 | 2010 | 9011 GRAFIETZWART | 01 | SALED, type PS-L 18W (360 gr.) 3000K – 1980LM. | 18 | Nacht 4028 uur ZH | 3000k | 2019-11-28 | 2034-04-22 | [5 empty] | Gem. Kaag en Braassem | Gem Kaag en Braassem (Vervallen) | 98213.7711 | 469783.88 | 52.2132 | 4.5563 | 1 | [13 empty] | 70010255 |  | 70015052 | 00000000 |  | ALUMINIUM | [9 empty] | LED | 929498
1284401 | ALK12370002 | In Bedrijf | Kaag en Braassem | KAAG |  | Wijk 01 Overig Alkemade | Kaag | Wilhelminalaan |  |  | thv no:4 | Straatverlichting |  |  | Masten | 18 | 4 | Nedal |  | 114 | 60 |  | PM AL 4,0 CO T60 PE P9005 |  | 2010-07-01 |  | 2010 | 01 | MITHRA 2160 1XPLL 36W R9011 EDD 1B | INDAL | 2010-07-01 | 2010 | 9011 GRAFIETZWART | 01 | SALED, type PS-L 18W (360 gr.) 3000K – 1980LM. | 18 | Nacht 4028 uur ZH | 3000k | 2019-11-28 | 2034-04-22 | [5 empty] | Gem. Kaag en Braassem | Gem Kaag en Braassem (Vervallen) | 98235.8401 | 469775.346 | 52.2131 | 4.5566 | 1 | [13 empty] | 70010255 |  | 70015052 | 00000000 |  | ALUMINIUM | [9 empty] | LED | 929499
1284402 | ALK12370003 | In Bedrijf | Kaag en Braassem | KAAG |  | Wijk 01 Overig Alkemade | Kaag | Wilhelminalaan |  |  | thv no:10 | Straatverlichting |  |  | Masten | 18 | 4 | Nedal |  | 114 | 60 |  | PM AL 4,0 CO T60 PE P9005 |  | 2010-07-01 |  | 2010 | 01 | MITHRA 2160 1XPLL 36W R9011 EDD 1B | INDAL | 2010-07-01 | 2010 | 9011 GRAFIETZWART | 01 | SALED, type PS-L 18W (360 gr.) 3000K – 1980LM. | 18 | Nacht 4028 uur ZH | 3000k | 2019-11-28 | 2034-04-22 | [5 empty] | Gem. Kaag en Braassem | Gem Kaag en Braassem (Vervallen) | 98257.5213 | 469761.408 | 52.213 | 4.557 | 1 | [13 empty] | 70010255 |  | 70015052 | 00000000 |  | ALUMINIUM | [9 empty] | LED | 929500
1284403 | ALK12380001 | In Bedrijf | Kaag en Braassem | KAAG |  | Wijk 01 Overig Alkemade | Kaag | Prins Willem-Alexanderlaan |  |  | thv no:1 | Straatverlichting |  |  | Masten | 18 | 4 | Nedal |  | 114 | 60 |  | PM AL 4,0 CO T60 PE P9005 |  | 2010-07-01 |  | 2010 | 01 | MITHRA 2160 1XPLL 36W R9011 EDD 1B | INDAL | 2010-07-01 | 2010 | 9011 GRAFIETZWART | 01 | SALED, type PS-L 18W (360 gr.) 3000K – 1980LM. | 18 | Nacht 4028 uur ZH | 3000k | 2019-11-28 | 2034-04-22 | [5 empty] | Gem. Kaag en Braassem | Gem Kaag en Braassem (Vervallen) | 98368.2555 | 469848.677 | 52.2138 | 4.5586 | 1 | [13 empty] | 70010255 |  | 70015052 | 00000000 |  | ALUMINIUM | [9 empty] | LED | 929501
1284404 | ALK12380002 | In Bedrijf | Kaag en Braassem | KAAG |  | Wijk 01 Overig Alkemade | Kaag | Prins Willem-Alexanderlaan |  |  | thv no:9 | Straatverlichting |  |  | Masten | 18 | 4 | Nedal |  | 114 | 60 |  | PM AL 4,0 CO T60 PE P9005 |  | 2010-07-01 |  | 2010 | 01 | MITHRA 2160 1XPLL 36W R9011 EDD 1B | INDAL | 2010-07-01 | 2010 | 9011 GRAFIETZWART | 01 | SALED, type PS-L 18W (360 gr.) 3000K – 1980LM. | 18 | Nacht 4028 uur ZH | 3000k | 2019-11-28 | 2034-04-22 | [5 empty] | Gem. Kaag en Braassem | Gem Kaag en Braassem (Vervallen) | 98394.8655 | 469844.965 | 52.2138 | 4.559 | 1 | [13 empty] | 70010255 |  | 70015052 | 00000000 |  | ALUMINIUM | [9 empty] | LED | 929502
1284405 | ALK12380003 | In Bedrijf | Kaag en Braassem | KAAG |  | Wijk 01 Overig Alkemade | Kaag | Prins Willem-Alexanderlaan |  |  | thv no:11 | Straatverlichting |  |  | Masten | 13 | 4 | Nedal |  | 114 | 60 |  | PM AL 4,0 CO T60 PE P9005 |  | 2010-07-01 |  | 2010 | 01 | MITHRA 2160 1XPLL 36W R9011 EDD 1B | INDAL | 2010-07-01 | 2010 | 9011 GRAFIETZWART | 01 | SALED, type PS-L 13W (360 gr.) 3000K – 1430LM. | 13 | Nacht 4028 uur ZH | 3000k | 2019-11-19 | 2043-06-27 | [5 empty] | Gem. Kaag en Braassem | Gem Kaag en Braassem (Vervallen) | 98421.8619 | 469841.857 | 52.2138 | 4.5594 | 1 | [13 empty] | 70010255 |  | 70015052 | 00000000 |  | ALUMINIUM | [9 empty] | LED | 929503
1284406 | ALK12380004 | In Bedrijf | Kaag en Braassem | KAAG |  | Wijk 01 Overig Alkemade | Kaag | Prins Willem-Alexanderlaan |  |  | thv no:25/27 | Straatverlichting |  |  | Masten | 18 | 4 | Nedal |  | 114 | 60 |  | PM AL 4,0 CO T60 PE P9005 |  | 2010-07-01 |  | 2010 | 01 | MITHRA 2160 1XPLL 36W R9011 EDD 1B | INDAL | 2010-07-01 | 2010 | 9011 GRAFIETZWART | 01 | SALED, type PS-L 18W (360 gr.) 3000K – 1980LM. | 18 | Nacht 4028 uur ZH | 3000k | 2019-11-28 | 2034-04-22 | [5 empty] | Gem. Kaag en Braassem | Gem Kaag en Braassem (Vervallen) | 98440.4313 | 469850.711 | 52.2138 | 4.5596 | 1 | [13 empty] | 70010255 |  | 70015052 | 00000000 |  | ALUMINIUM | [9 empty] | LED | 929504
1284407 | ALK12380005 | In Bedrijf | Kaag en Braassem | KAAG |  | Wijk 01 Overig Alkemade | Kaag | Prins Willem-Alexanderlaan |  |  | nst no:27 | Straatverlichting |  |  | Masten | 18 | 4 | Nedal |  | 114 | 60 |  | PM AL 4,0 CO T60 PE P9005 |  | 2010-07-01 |  | 2010 | 01 | MITHRA 2160 1XPLL 36W R9011 EDD 1B | INDAL | 2010-07-01 | 2010 | 9011 GRAFIETZWART | 01 | SALED, type PS-L 18W (360 gr.) 3000K – 1980LM. | 18 | Nacht 4028 uur ZH | 3000k | 2019-11-28 | 2034-04-22 | [5 empty] | Gem. Kaag en Braassem | Gem Kaag en Braassem (Vervallen) | 98451.8892 | 469841.56 | 52.2138 | 4.5598 | 1 | [13 empty] | 70010255 |  | 70015052 | 00000000 |  | ALUMINIUM | [9 empty] | LED | 929505
1284408 | ALK12380006 | In Bedrijf | Kaag en Braassem | KAAG |  | Wijk 01 Overig Alkemade | Kaag | Prins Willem-Alexanderlaan |  |  | thv no:33/35 | Straatverlichting |  |  | Masten | 18 | 4 | Nedal |  | 114 | 60 |  | PM AL 4,0 CO T60 PE P9005 |  | 2010-07-01 |  | 2010 | 01 | MITHRA 2160 1XPLL 36W R9011 EDD 1B | INDAL | 2010-07-01 | 2010 | 9011 GRAFIETZWART | 01 | SALED, type PS-L 18W (360 gr.) 3000K – 1980LM. | 18 | Nacht 4028 uur ZH | 3000k | 2019-11-28 | 2034-04-22 | [5 empty] | Gem. Kaag en Braassem | Gem Kaag en Braassem (Vervallen) | 98478.5316 | 469829.879 | 52.2137 | 4.5602 | 1 | [13 empty] | 70010255 |  | 70015052 | 00000000 |  | ALUMINIUM | [9 empty] | LED | 929506
1284409 | ALK12380007 | In Bedrijf | Kaag en Braassem | KAAG |  | Wijk 01 Overig Alkemade | Kaag | Prins Willem-Alexanderlaan | 2159LK | 27 | nst no:41 | Straatverlichting |  |  | Masten | 18 | 4 | Nedal |  | 114 | 60 |  | PM AL 4,0 CO T60 PE P9005 |  | 2010-07-01 |  | 2010 | 01 | MITHRA 2160 1XPLL 36W R9011 EDD 1B | INDAL | 2010-07-01 | 2010 | 9011 GRAFIETZWART | 01 | SALED, type PS-L 18W (360 gr.) 3000K – 1980LM. | 18 | Nacht 4028 uur ZH | 3000k | 2019-11-28 | 2034-04-22 | [5 empty] | Gem. Kaag en Braassem | Gem Kaag en Braassem (Vervallen) | 98504.7878 | 469823.955 | 52.2136 | 4.5606 | 1 | [13 empty] | 70010255 |  | 70015052 | 00000000 |  | ALUMINIUM | [9 empty] | LED | 929507
1284410 | ALK12380008 | In Bedrijf | Kaag en Braassem | KAAG |  | Wijk 01 Overig Alkemade | Kaag | Prins Willem-Alexanderlaan |  |  | thv no:55 | Straatverlichting |  |  | Masten | 18 | 4 | Nedal |  | 114 | 60 |  | PM AL 4,0 CO T60 PE P9005 |  | 2010-07-01 |  | 2010 | 01 | MITHRA 2160 1XPLL 36W R9011 EDD 1B | INDAL | 2010-07-01 | 2010 | 9011 GRAFIETZWART | 01 | SALED, type PS-L 18W (360 gr.) 3000K – 1980LM. | 18 | Nacht 4028 uur ZH | 3000k | 2019-11-28 | 2034-04-22 | [5 empty] | Gem. Kaag en Braassem | Gem Kaag en Braassem (Vervallen) | 98530.0895 | 469817.87 | 52.2136 | 4.5609 | 1 | [13 empty] | 70010255 |  | 70015052 | 00000000 |  | ALUMINIUM | [9 empty] | LED | 929508
1284415 | ALK52390005 | In Bedrijf | Kaag en Braassem | ROELOFARENDSVEEN |  | Wijk 00 Roelofarendsveen | Roelofarendsveen | Witte Singel | 2371CB | 13 | 13 | Straatverlichting |  |  | Masten | 5 | 5 | NEDAL |  |  |  |  | NED AL 5.0 CON PT 60 +VBB |  | 2000-06-01 |  | 2000 | 01 | PHIL FGS223 |  | 2000-06-01 | 2000 |  | 01 | LED VERLICHTING | 5 | Nacht 4028 uur ZH |  | 2000-04-01 | 2037-06-18 | [5 empty] | Gem. Kaag en Braassem | Gem Kaag en Braassem (Vervallen) | 103177.0867 | 467450.7151 | 52.1927 | 4.6293 | 1 | [13 empty] | 00000000 |  | 00000000 | 00000000 | [11 empty] | LED | 929509
1284416 | ALK52390006 | In Bedrijf | Kaag en Braassem | ROELOFARENDSVEEN |  | Wijk 00 Roelofarendsveen | Roelofarendsveen | Witte Singel | 2371CB | 16 | 16 | Straatverlichting |  |  | Masten | 5 | 5 | NEDAL |  |  |  |  | NED AL 5.0 CON PT 60 +VBB |  | 2000-06-01 |  | 2000 | 01 | PHIL FGS223 |  | 2000-06-01 | 2000 |  | 01 | LED VERLICHTING | 5 | Nacht 4028 uur ZH |  | 2000-04-01 | 2037-06-18 | [5 empty] | Gem. Kaag en Braassem | Gem Kaag en Braassem (Vervallen) | 103156.9376 | 467413.7978 | 52.1924 | 4.629 | 1 | [13 empty] | 00000000 |  | 00000000 | 00000000 | [11 empty] | LED | 929510
1284417 | ALK52390007 | In Bedrijf | Kaag en Braassem | ROELOFARENDSVEEN |  | Wijk 00 Roelofarendsveen | Roelofarendsveen | Witte Singel | 2371CC | 17 | 17 | Straatverlichting |  |  | Masten | 5 | 5 | NEDAL |  |  |  |  | NED AL 5.0 CON PT 60 +VBB |  | 2000-06-01 |  | 2000 | 01 | PHIL FGS223 |  | 2000-06-01 | 2000 |  | 01 | LED VERLICHTING | 5 | Nacht 4028 uur ZH |  | 2000-04-01 | 2037-06-18 | [5 empty] | Gem. Kaag en Braassem | Gem Kaag en Braassem (Vervallen) | 103142.6533 | 467378.4001 | 52.1921 | 4.6288 | 1 | [13 empty] | 00000000 |  | 00000000 | 00000000 | [11 empty] | LED | 929511
1284418 | ALK52390008 | In Bedrijf | Kaag en Braassem | ROELOFARENDSVEEN |  | Wijk 00 Roelofarendsveen | Roelofarendsveen | Witte Singel | 2371CC | 17b | 17b | Straatverlichting |  |  | Masten | 5 | 5 | NEDAL |  |  |  |  | NED AL 5.0 CON PT 60 +VBB |  | 2000-06-01 |  | 2000 | 01 | PHIL FGS223 |  | 2000-06-01 | 2000 |  | 01 | LED VERLICHTING | 5 | Nacht 4028 uur ZH |  | 2000-04-01 | 2037-06-18 | [5 empty] | Gem. Kaag en Braassem | Gem Kaag en Braassem (Vervallen) | 103150.1914 | 467328.0537 | 52.1916 | 4.6289 | 1 | [13 empty] | 00000000 |  | 00000000 | 00000000 | [11 empty] | LED | 929512
1284419 | ALK52390009 | In Bedrijf | Kaag en Braassem | ROELOFARENDSVEEN |  | Wijk 00 Roelofarendsveen | Roelofarendsveen | Witte Singel | 2371CC | 19 | 19 | Straatverlichting |  |  | Masten | 5 | 5 | NEDAL |  |  |  |  | NED AL 5.0 CON PT 60 +VBB |  | 2000-06-01 |  | 2000 | 01 | PHIL FGS223 |  | 2000-06-01 | 2000 |  | 01 | LED VERLICHTING | 5 | Nacht 4028 uur ZH |  | 2000-04-01 | 2037-06-18 | [5 empty] | Gem. Kaag en Braassem | Gem Kaag en Braassem (Vervallen) | 103158.2661 | 467276.6343 | 52.1912 | 4.629 | 1 | [13 empty] | 00000000 |  | 00000000 | 00000000 | [11 empty] | LED | 929513
1284420 | ALK52390010 | In Bedrijf | Kaag en Braassem | ROELOFARENDSVEEN |  | Wijk 00 Roelofarendsveen | Roelofarendsveen | Witte Singel | 2371CC | 20 | 20 | Straatverlichting |  |  | Masten | 5 | 5 | NEDAL |  |  |  |  | NED AL 5.0 CON PT 60 +VBB |  | 2000-06-01 |  | 2000 | 01 | PHIL FGS223 |  | 2000-06-01 | 2000 |  | 01 | LED VERLICHTING | 5 | Nacht 4028 uur ZH |  | 2000-04-01 | 2037-06-18 | [5 empty] | Gem. Kaag en Braassem | Gem Kaag en Braassem (Vervallen) | 103163.2885 | 467246.1743 | 52.1909 | 4.6291 | 1 | [13 empty] | 00000000 |  | 00000000 | 00000000 | [11 empty] | LED | 929514
1284421 | ALK52390011 | In Bedrijf | Kaag en Braassem | ROELOFARENDSVEEN |  | Wijk 00 Roelofarendsveen | Roelofarendsveen | Witte Singel |  |  | nb 20 | Straatverlichting |  |  | Masten | 13 | 4 | Nedal |  | 114 | 60 |  | *PM AL 4,0 CO T60 D114 TP VERL BINNENBUI |  | 1998-06-29 |  | 1998 | 01 | *KEGEL 2060 1XPLL 24W R9007 EVSA COMF | INDAL | 2009-11-19 | 2009 | 9007 GRIJS ALUMINIUM | 01 | SALED, type PS-L 13W (360 gr.) 3000K – 1430LM. | 13 | Nacht 4028 uur ZH | 3000k | 2019-11-19 | 2044-07-09 | [5 empty] | Gem. Kaag en Braassem | Gem Kaag en Braassem (Vervallen) | 103175.7197 | 467187.9787 | 52.1904 | 4.6293 | 1 | [13 empty] | 70000139 |  | 70008451 | 00000000 |  | ALUMINIUM | [9 empty] | LED | 929515
1284426 | ALK62600001 | In Bedrijf | Kaag en Braassem | RIJPWETERING |  | Wijk 01 Overig Alkemade | Rijpwetering | G.M. Zoetemelkhof |  |  |  | Straatverlichting |  |  | Masten | 36 | 4 | Nedal |  | 114 | 60 |  | *PM AL 4,0 CO T60 D114 TP VERL BINNENBUI |  | 1993-06-01 |  | 1993 | 01 | INDU 2000 PLL36HF RAL9005 |  | 2005-12-01 | 2005 |  | 01 | LAMP PH PLL 36W 830 2G11 4P | 36 | Nacht 4028 uur ZH | 830 | 2013-05-01 | 2017-04-19 | [5 empty] | Gem. Kaag en Braassem | Gem Kaag en Braassem (Vervallen) | 100096.9678 | 467636.0191 | 52.1941 | 4.5842 | 1 | [13 empty] | 70000139 |  | 00000000 | 70000868 |  | ALUMINIUM | [9 empty] | PL-L | 929516
1284427 | ALK62600002 | In Bedrijf | Kaag en Braassem | RIJPWETERING |  | Wijk 01 Overig Alkemade | Rijpwetering | G.M. Zoetemelkhof |  |  | thv no:2 | Straatverlichting |  |  | Masten | 36 | 4 | Nedal |  | 114 | 60 |  | *PM AL 4,0 CO T60 D114 TP VERL BINNENBUI |  | 1993-06-01 |  | 1993 | 01 | INDU 2000 PLL36HF RAL9005 |  | 2005-12-01 | 2005 |  | 01 | LAMP PH PLL 36W 830 2G11 4P | 36 | Nacht 4028 uur ZH | 830 | 2013-05-01 | 2017-04-19 | [5 empty] | Gem. Kaag en Braassem | Gem Kaag en Braassem (Vervallen) | 100116.6649 | 467632.915 | 52.1941 | 4.5845 | 1 | [13 empty] | 70000139 |  | 00000000 | 70000868 |  | ALUMINIUM | [9 empty] | PL-L | 929517
1284428 | ALK62600003 | In Bedrijf | Kaag en Braassem | RIJPWETERING |  | Wijk 01 Overig Alkemade | Rijpwetering | G.M. Zoetemelkhof |  |  | thv no:10 | Straatverlichting |  |  | Masten | 36 | 4 | Nedal |  | 114 | 60 |  | *PM AL 4,0 CO T60 D114 TP VERL BINNENBUI |  | 1993-06-01 |  | 1993 | 01 | INDU 2000 PLL36HF RAL9005 |  | 2005-12-01 | 2005 |  | 01 | LAMP PH PLL 36W 830 2G11 4P | 36 | Nacht 4028 uur ZH | 830 | 2019-04-03 09:48 | 2023-03-22 09:48 | [5 empty] | Gem. Kaag en Braassem | Gem Kaag en Braassem (Vervallen) | 100114.6721 | 467654.9546 | 52.1943 | 4.5845 | 1 | [13 empty] | 70000139 |  | 00000000 | 70000868 |  | ALUMINIUM | [9 empty] | PL-L | 929518
1284429 | ALK62605001 | In Bedrijf | Kaag en Braassem | RIJPWETERING |  | Wijk 01 Overig Alkemade | Rijpwetering | Ripselaan | 2375NA |  | fietspad Ripselaan | Straatverlichting |  |  | Masten | 36 | 4 | Nedal |  | 114 | 60 |  | *PM AL 4,0 CO T60 D114 TP VERL BINNENBUI |  | 1995-06-01 |  | 1995 | 01 | INDU 2000 PLL36HF RAL9005 |  | 2005-12-01 | 2005 |  | 01 | LAMP PH PLL 36W 830 2G11 4P | 36 | Nacht 4028 uur ZH | 830 | 2013-05-01 | 2017-04-19 | [5 empty] | Gem. Kaag en Braassem | Gem Kaag en Braassem (Vervallen) | 100204.3263 | 467877.8073 | 52.1963 | 4.5857 | 1 | [13 empty] | 70000139 |  | 00000000 | 70000868 |  | ALUMINIUM | [9 empty] | PL-L | 929519
1284430 | ALK62605002 | In Bedrijf | Kaag en Braassem | RIJPWETERING |  | Wijk 01 Overig Alkemade | Rijpwetering | Ripselaan | 2375NA |  | fietspad Ripselaan | Straatverlichting |  |  | Masten | 36 | 4 | Nedal |  | 114 | 60 |  | *PM AL 4,0 CO T60 D114 TP VERL BINNENBUI |  | 1995-06-01 |  | 1995 | 01 | INDU 2000 PLL36HF RAL9005 |  | 2005-12-01 | 2005 |  | 01 | LAMP PH PLL 36W 830 2G11 4P | 36 | Nacht 4028 uur ZH | 830 | 2013-05-01 | 2017-04-19 | [5 empty] | Gem. Kaag en Braassem | Gem Kaag en Braassem (Vervallen) | 100259.7988 | 467885.81 | 52.1964 | 4.5866 | 1 | [13 empty] | 70000139 |  | 00000000 | 70000868 |  | ALUMINIUM | [9 empty] | PL-L | 929520
1284431 | ALK62605003 | In Bedrijf | Kaag en Braassem | RIJPWETERING |  | Wijk 01 Overig Alkemade | Rijpwetering | Ripselaan | 2375NA |  | fietspad Ripselaan | Straatverlichting |  |  | Masten | 36 | 4 | Nedal |  | 114 | 60 |  | *PM AL 4,0 CO T60 D114 TP VERL BINNENBUI |  | 1992-06-01 |  | 1992 | 01 | INDU 2000 PLL36HF RAL9005 |  | 2005-12-01 | 2005 |  | 01 | LAMP PH PLL 36W 830 2G11 4P | 36 | Nacht 4028 uur ZH | 830 | 2013-05-01 | 2017-04-19 | [5 empty] | Gem. Kaag en Braassem | Gem Kaag en Braassem (Vervallen) | 100315.3405 | 467894.0321 | 52.1965 | 4.5874 | 1 | [13 empty] | 70000139 |  | 00000000 | 70000868 |  | ALUMINIUM | [9 empty] | PL-L | 929521
1284432 | ALK62605004 | In Bedrijf | Kaag en Braassem | RIJPWETERING |  | Wijk 01 Overig Alkemade | Rijpwetering | Ripselaan | 2375NA |  | fietspad Ripselaan | Straatverlichting |  |  | Masten | 36 | 4 | Nedal |  | 114 | 60 |  | *PM AL 4,0 CO T60 D114 TP VERL BINNENBUI |  | 2004-06-01 |  | 2004 | 01 | INDU 2000 PLL36HF RAL9005 |  | 2005-12-01 | 2005 |  | 01 | LAMP PH PLL 36W 830 2G11 4P | 36 | Nacht 4028 uur ZH | 830 | 2013-05-01 | 2017-04-19 | [5 empty] | Gem. Kaag en Braassem | Gem Kaag en Braassem (Vervallen) | 100371.4195 | 467902.1079 | 52.1965 | 4.5882 | 1 | [13 empty] | 70000139 |  | 00000000 | 70000868 |  | ALUMINIUM | [9 empty] | PL-L | 929522
1284433 | ALK62605005 | In Bedrijf | Kaag en Braassem | RIJPWETERING |  | Wijk 01 Overig Alkemade | Rijpwetering | Ripselaan | 2375NA |  | fietspad Ripselaan | Straatverlichting |  |  | Masten | 36 | 4 | Nedal |  | 114 | 60 |  | *PM AL 4,0 CO T60 D114 TP VERL BINNENBUI |  | 1992-06-01 |  | 1992 | 01 | INDU 2000 PLL36HF RAL9005 |  | 2005-12-01 | 2005 |  | 01 | LAMP PH PLL 36W 830 2G11 4P | 36 | Nacht 4028 uur ZH | 830 | 2013-05-01 | 2017-04-19 | [5 empty] | Gem. Kaag en Braassem | Gem Kaag en Braassem (Vervallen) | 100427.1896 | 467910.4309 | 52.1966 | 4.589 | 1 | [13 empty] | 70000139 |  | 00000000 | 70000868 |  | ALUMINIUM | [9 empty] | PL-L | 929523
1284434 | ALK62605006 | In Bedrijf | Kaag en Braassem | RIJPWETERING |  | Wijk 01 Overig Alkemade | Rijpwetering | Ripselaan | 2375NA |  | fietspad Ripselaan | Straatverlichting |  |  | Masten | 36 | 4 | Nedal |  | 114 | 60 |  | *PM AL 4,0 CO T60 D114 TP VERL BINNENBUI |  | 1996-06-01 |  | 1996 | 01 | INDU 2000 PLL36HF RAL9005 |  | 2005-12-01 | 2005 |  | 01 | LAMP PH PLL 36W 830 2G11 4P | 36 | Nacht 4028 uur ZH | 830 | 2013-05-01 | 2017-04-19 | [5 empty] | Gem. Kaag en Braassem | Gem Kaag en Braassem (Vervallen) | 100483.4754 | 467918.6177 | 52.1967 | 4.5898 | 1 | [13 empty] | 70000139 |  | 00000000 | 70000868 |  | ALUMINIUM | [9 empty] | PL-L | 929524
1284435 | ALK62605007 | In Bedrijf | Kaag en Braassem | RIJPWETERING |  | Wijk 01 Overig Alkemade | Rijpwetering | Ripselaan | 2375NA |  | fietspad Ripselaan | Straatverlichting |  |  | Masten | 36 | 4 | Nedal |  | 114 | 60 |  | *PM AL 4,0 CO T60 D114 TP VERL BINNENBUI |  | 1992-06-01 |  | 1992 | 01 | INDU 2000 PLL36HF RAL9005 |  | 2005-12-01 | 2005 |  | 01 | LAMP PH PLL 36W 830 2G11 4P | 36 | Nacht 4028 uur ZH | 830 | 2013-05-01 | 2017-04-19 | [5 empty] | Gem. Kaag en Braassem | Gem Kaag en Braassem (Vervallen) | 100539.199 | 467926.7733 | 52.1968 | 4.5906 | 1 | [13 empty] | 70000139 |  | 00000000 | 70000868 |  | ALUMINIUM | [9 empty] | PL-L | 929525
1284436 | ALK62605008 | In Bedrijf | Kaag en Braassem | RIJPWETERING |  | Wijk 01 Overig Alkemade | Rijpwetering | Ripselaan | 2375NA |  | fietspad Ripselaan | Straatverlichting |  |  | Masten | 36 | 4 | Nedal |  | 114 | 60 |  | *PM AL 4,0 CO T60 D114 TP VERL BINNENBUI |  | 2002-06-01 |  | 2002 | 01 | IND 86.541 |  | 1992-06-01 | 1992 |  | 01 | LAMP PH PLL 36W 830 2G11 4P | 36 | Nacht 4028 uur ZH | 830 | 2013-05-01 | 2017-04-19 | [5 empty] | Gem. Kaag en Braassem | Gem Kaag en Braassem (Vervallen) | 100595.0778 | 467934.9486 | 52.1968 | 4.5915 | 1 | [13 empty] | 70000139 |  | 00000000 | 70000868 |  | ALUMINIUM | [9 empty] | PL-L | 929526
1284437 | ALK62605009 | In Bedrijf | Kaag en Braassem | RIJPWETERING |  | Wijk 01 Overig Alkemade | Rijpwetering | Ripselaan | 2375NA |  | fietspad Ripselaan | Straatverlichting |  |  | Masten | 36 | 4 | Nedal |  | 114 | 60 |  | *PM AL 4,0 CO T60 D114 TP VERL BINNENBUI |  | 1992-06-01 |  | 1992 | 01 | INDU 2000 PLL36HF RAL9005 |  | 2005-12-01 | 2005 |  | 01 | LAMP PH PLL 36W 830 2G11 4P | 36 | Nacht 4028 uur ZH | 830 | 2013-05-01 | 2017-04-19 | [5 empty] | Gem. Kaag en Braassem | Gem Kaag en Braassem (Vervallen) | 100650.955 | 467943.2688 | 52.1969 | 4.5923 | 1 | [13 empty] | 70000139 |  | 00000000 | 70000868 |  | ALUMINIUM | [9 empty] | PL-L | 929527
1284438 | ALK62605010 | In Bedrijf | Kaag en Braassem | RIJPWETERING |  | Wijk 01 Overig Alkemade | Rijpwetering | Ripselaan | 2375NA |  | fietspad Ripselaan | Straatverlichting |  |  | Masten | 36 | 4 | Nedal |  | 114 | 60 |  | *PM AL 4,0 CO T60 D114 TP VERL BINNENBUI |  | 1992-06-01 |  | 1992 | 01 | INDU 2000 PLL36HF RAL9005 |  | 2005-12-01 | 2005 |  | 01 | LAMP PH PLL 36W 830 2G11 4P | 36 | Nacht 4028 uur ZH | 830 | 2013-05-01 | 2017-04-19 | [5 empty] | Gem. Kaag en Braassem | Gem Kaag en Braassem (Vervallen) | 100708.8207 | 467951.7572 | 52.197 | 4.5931 | 1 | [13 empty] | 70000139 |  | 00000000 | 70000868 |  | ALUMINIUM | [9 empty] | PL-L | 929528
1284439 | ALK62605011 | In Bedrijf | Kaag en Braassem | RIJPWETERING |  | Wijk 01 Overig Alkemade | Rijpwetering | Ripselaan | 2375NA |  | fietspad Ripselaan | Straatverlichting |  |  | Masten | 36 | 4 | Nedal |  | 114 | 60 |  | *PM AL 4,0 CO T60 D114 TP VERL BINNENBUI |  | 1996-06-01 |  | 1996 | 01 | INDU 2000 PLL36HF RAL9005 |  | 2005-12-01 | 2005 |  | 01 | LAMP PH PLL 36W 830 2G11 4P | 36 | Nacht 4028 uur ZH | 830 | 2013-05-01 | 2017-04-19 | [5 empty] | Gem. Kaag en Braassem | Gem Kaag en Braassem (Vervallen) | 100762.7305 | 467959.5631 | 52.1971 | 4.5939 | 1 | [13 empty] | 70000139 |  | 00000000 | 70000868 |  | ALUMINIUM | [9 empty] | PL-L | 929529
1284440 | ALK62605012 | In Bedrijf | Kaag en Braassem | RIJPWETERING |  | Wijk 01 Overig Alkemade | Rijpwetering | Ripselaan | 2375NA |  | fietspad Ripselaan | Straatverlichting |  |  | Masten | 36 | 4 | Nedal |  | 114 | 60 |  | *PM AL 4,0 CO T60 D114 TP VERL BINNENBUI |  | 1997-06-01 |  | 1997 | 01 | IND 86.541 |  | 1998-06-01 | 1998 |  | 01 | LAMP PH PLL 36W 830 2G11 4P | 36 | Nacht 4028 uur ZH | 830 | 2013-05-01 | 2017-04-19 | [5 empty] | Gem. Kaag en Braassem | Gem Kaag en Braassem (Vervallen) | 100818.75 | 467967.7019 | 52.1972 | 4.5947 | 1 | [13 empty] | 70000139 |  | 00000000 | 70000868 |  | ALUMINIUM | [9 empty] | PL-L | 929530
1284441 | ALK62605013 | In Bedrijf | Kaag en Braassem | RIJPWETERING |  | Wijk 01 Overig Alkemade | Rijpwetering | Ripselaan | 2375NA |  | fietspad Ripselaan | Straatverlichting |  |  | Masten | 36 | 4 | Nedal |  | 114 | 60 |  | *PM AL 4,0 CO T60 D114 TP VERL BINNENBUI |  | 1996-06-01 |  | 1996 | 01 | INDU 2000 PLL36HF RAL9005 |  | 2005-12-01 | 2005 |  | 01 | LAMP PH PLL 36W 830 2G11 4P | 36 | Nacht 4028 uur ZH | 830 | 2013-05-01 | 2017-04-19 | [5 empty] | Gem. Kaag en Braassem | Gem Kaag en Braassem (Vervallen) | 100874.2201 | 467975.7235 | 52.1972 | 4.5955 | 1 | [13 empty] | 70000139 |  | 00000000 | 70000868 |  | ALUMINIUM | [9 empty] | PL-L | 929531
1284442 | ALK62605014 | In Bedrijf | Kaag en Braassem | RIJPWETERING |  | Wijk 01 Overig Alkemade | Rijpwetering | Ripselaan | 2375NA |  | fietspad Ripselaan | Straatverlichting |  |  | Masten | 36 | 4 | Nedal |  | 114 | 60 |  | *PM AL 4,0 CO T60 D114 TP VERL BINNENBUI |  | 1992-06-01 |  | 1992 | 01 | INDU 2000 PLL36HF RAL9005 |  | 2005-12-01 | 2005 |  | 01 | LAMP PH PLL 36W 830 2G11 4P | 36 | Nacht 4028 uur ZH | 830 | 2013-05-01 | 2017-04-19 | [5 empty] | Gem. Kaag en Braassem | Gem Kaag en Braassem (Vervallen) | 100930.5472 | 467983.9551 | 52.1973 | 4.5964 | 1 | [13 empty] | 70000139 |  | 00000000 | 70000868 |  | ALUMINIUM | [9 empty] | PL-L | 929532
1284443 | ALK62605015 | In Bedrijf | Kaag en Braassem | RIJPWETERING |  | Wijk 01 Overig Alkemade | Rijpwetering | Ripselaan | 2375NA |  | fietspad Ripselaan | Straatverlichting |  |  | Masten | 36 | 4 | Nedal |  | 114 | 60 |  | *PM AL 4,0 CO T60 D114 TP VERL BINNENBUI |  | 2002-06-01 |  | 2002 | 01 | INDU 2000 PLL36HF RAL9005 |  | 1992-06-01 | 1992 |  | 01 | LAMP PH PLL 36W 830 2G11 4P | 36 | Nacht 4028 uur ZH | 830 | 2012-02-17 | 2016-02-05 | [5 empty] | Gem. Kaag en Braassem | Gem Kaag en Braassem (Vervallen) | 100986.4935 | 467992.14 | 52.1974 | 4.5972 | 1 | [13 empty] | 70000139 |  | 00000000 | 70000868 |  | ALUMINIUM | [9 empty] | PL-L | 929533
1284444 | ALK62605016 | In Bedrijf | Kaag en Braassem | RIJPWETERING |  | Wijk 01 Overig Alkemade | Rijpwetering | Ripselaan | 2375NA |  | fietspad Ripselaan | Straatverlichting |  |  | Masten | 37 | 4 | Nedal |  | 114 | 60 |  | *PM AL 4,0 CO T60 D114 TP VERL BINNENBUI |  | 2003-06-01 |  | 2003 | 01 | INDU 2000 PLL36HF RAL9005 |  | 1992-06-01 | 1992 |  | 01 | LAMP PH PLL 36W 830 2G11 4P | 36 | Nacht 4028 uur ZH | 830 | 2018-02-19 | 2016-02-05 | [5 empty] | Gem. Kaag en Braassem | Gem Kaag en Braassem (Vervallen) | 101042.5666 | 468000.2905 | 52.1975 | 4.598 | 1 | [13 empty] | 70000139 |  | 00000000 | 70000868 |  | ALUMINIUM | [9 empty] | PL-L | 929534
1284445 | ALK62605017 | In Bedrijf | Kaag en Braassem | RIJPWETERING |  | Wijk 01 Overig Alkemade | Rijpwetering | Ripselaan | 2375NA |  | fietspad Ripselaan | Straatverlichting |  |  | Masten | 36 | 4 | Nedal |  | 114 | 60 |  | *PM AL 4,0 CO T60 D114 TP VERL BINNENBUI |  | 2002-06-01 |  | 2002 | 01 | INDU 2000 PLL36HF RAL9005 |  | 1992-06-01 | 1992 |  | 01 | LAMP PH PLL 36W 830 2G11 4P | 36 | Nacht 4028 uur ZH | 830 | 2012-02-17 | 2016-02-05 | [5 empty] | Gem. Kaag en Braassem | Gem Kaag en Braassem (Vervallen) | 101098.2207 | 468008.4581 | 52.1976 | 4.5988 | 1 | [13 empty] | 70000139 |  | 00000000 | 70000868 |  | ALUMINIUM | [9 empty] | PL-L | 929535
1284446 | ALK62605018 | In Bedrijf | Kaag en Braassem | RIJPWETERING |  | Wijk 01 Overig Alkemade | Rijpwetering | Ripselaan | 2375NA |  | fietspad Ripselaan | Straatverlichting |  |  | Masten | 36 | 4 | Nedal |  | 114 | 60 |  | *PM AL 4,0 CO T60 D114 TP VERL BINNENBUI |  | 2002-06-01 |  | 2002 | 01 | INDU 2000 PLL36HF RAL9005 |  | 1992-06-01 | 1992 |  | 01 | LAMP PH PLL 36W 830 2G11 4P | 36 | Nacht 4028 uur ZH | 830 | 2012-02-17 | 2016-02-05 | [5 empty] | Gem. Kaag en Braassem | Gem Kaag en Braassem (Vervallen) | 101154.4977 | 468016.8189 | 52.1976 | 4.5996 | 1 | [13 empty] | 70000139 |  | 00000000 | 70000868 |  | ALUMINIUM | [9 empty] | PL-L | 929536
1284447 | ALK62605019 | In Bedrijf | Kaag en Braassem | RIJPWETERING |  | Wijk 01 Overig Alkemade | Rijpwetering | Ripselaan | 2375NA |  | fietspad Ripselaan | Straatverlichting |  |  | Masten | 36 | 4 | Nedal |  | 114 | 60 |  | *PM AL 4,0 CO T60 D114 TP VERL BINNENBUI |  | 2012-10-01 |  | 2012 | 01 | INDU 2000 PLL36HF RAL9005 |  | 2005-12-01 | 2005 |  | 01 | LAMP PH PLL 36W 830 2G11 4P | 36 | Nacht 4028 uur ZH | 830 | 2013-05-01 | 2017-04-19 | [5 empty] | Gem. Kaag en Braassem | Gem Kaag en Braassem (Vervallen) | 101210.5602 | 468024.9137 | 52.1977 | 4.6004 | 1 | [13 empty] | 70000139 |  | 00000000 | 70000868 |  | ALUMINIUM | [9 empty] | PL-L | 929537
1284448 | ALK62605020 | In Bedrijf | Kaag en Braassem | RIJPWETERING |  | Wijk 01 Overig Alkemade | Rijpwetering | Ripselaan | 2375NA |  | fietspad Ripselaan | Straatverlichting |  |  | Masten | 36 | 4 | Nedal |  | 114 | 60 |  | *PM AL 4,0 CO T60 D114 TP VERL BINNENBUI |  | 1992-06-01 |  | 1992 | 01 | INDU 2000 PLL36HF RAL9005 |  | 2005-12-01 | 2005 |  | 01 | LAMP PH PLL 36W 830 2G11 4P | 36 | Nacht 4028 uur ZH | 830 | 2013-05-01 | 2017-04-19 | [5 empty] | Gem. Kaag en Braassem | Gem Kaag en Braassem (Vervallen) | 101266.4002 | 468033.0691 | 52.1978 | 4.6013 | 1 | [13 empty] | 70000139 |  | 00000000 | 70000868 |  | ALUMINIUM | [9 empty] | PL-L | 929538
1284449 | ALK62605021 | In Bedrijf | Kaag en Braassem | RIJPWETERING |  | Wijk 01 Overig Alkemade | Rijpwetering | Ripselaan | 2375NA |  | fietspad Ripselaan | Straatverlichting |  |  | Masten | 36 | 4 | Nedal |  | 114 | 60 |  | *PM AL 4,0 CO T60 D114 TP VERL BINNENBUI |  | 1992-06-01 |  | 1992 | 01 | INDU 2000 PLL36HF RAL9005 |  | 2005-12-01 | 2005 |  | 01 | LAMP PH PLL 36W 830 2G11 4P | 36 | Nacht 4028 uur ZH | 830 | 2016-01-04 15:31 | 2019-12-23 15:31 | [5 empty] | Gem. Kaag en Braassem | Gem Kaag en Braassem (Vervallen) | 101322.5466 | 468041.4892 | 52.1979 | 4.6021 | 1 | [13 empty] | 70000139 |  | 00000000 | 70000868 |  | ALUMINIUM | [9 empty] | PL-L | 929539
1284450 | ALK62605022 | In Bedrijf | Kaag en Braassem | RIJPWETERING |  | Wijk 01 Overig Alkemade | Rijpwetering | Ripselaan | 2375NA |  | fietspad Ripselaan | Straatverlichting |  |  | Masten | 36 | 4 | Nedal |  | 114 | 60 |  | *PM AL 4,0 CO T60 D114 TP VERL BINNENBUI |  | 1992-06-01 |  | 1992 | 01 | INDU 2000 PLL36HF RAL9005 |  | 2005-12-01 | 2005 |  | 01 | LAMP PH PLL 36W 830 2G11 4P | 36 | Nacht 4028 uur ZH | 830 | 2013-05-01 | 2017-04-19 | [5 empty] | Gem. Kaag en Braassem | Gem Kaag en Braassem (Vervallen) | 101378.2859 | 468049.4965 | 52.198 | 4.6029 | 1 | [13 empty] | 70000139 |  | 00000000 | 70000868 |  | ALUMINIUM | [9 empty] | PL-L | 929540
1284451 | ALK62605023 | In Bedrijf | Kaag en Braassem | RIJPWETERING |  | Wijk 01 Overig Alkemade | Rijpwetering | Ripselaan | 2375NA |  | fietspad Ripselaan | Straatverlichting |  |  | Masten | 44 | 4 | Nedal |  | 114 | 60 |  | *PM AL 4,0 CO T60 D114 TP VERL BINNENBUI |  | 2002-06-01 |  | 2002 | 01 | IND 86.541 |  | 1992-06-01 | 1992 |  | 01 | LAMP PH PLL 36W 830 2G11 4P | 44 | Nacht 4028 uur ZH | 830 | 2016-01-04 15:48 | 2019-12-23 15:48 | [5 empty] | Gem. Kaag en Braassem | Gem Kaag en Braassem (Vervallen) | 101434.3465 | 468057.5381 | 52.198 | 4.6037 | 1 | [13 empty] | 70000139 |  | 00000000 | 70000868 |  | ALUMINIUM | [9 empty] | PL-L | 929541
1284452 | ALK62605024 | In Bedrijf | Kaag en Braassem | RIJPWETERING |  | Wijk 01 Overig Alkemade | Rijpwetering | Ripselaan | 2375NA |  | fietspad Ripselaan | Straatverlichting |  |  | Masten | 36 | 4 | Nedal |  | 114 | 60 |  | *PM AL 4,0 CO T60 D114 TP VERL BINNENBUI |  | 1992-06-01 |  | 1992 | 01 | INDU 2000 PLL36HF RAL9005 |  | 2005-12-01 | 2005 |  | 01 | LAMP PH PLL 36W 830 2G11 4P | 36 | Nacht 4028 uur ZH | 830 | 2013-05-01 | 2017-04-19 | [5 empty] | Gem. Kaag en Braassem | Gem Kaag en Braassem (Vervallen) | 101489.9167 | 468065.9451 | 52.1981 | 4.6045 | 1 | [13 empty] | 70000139 |  | 00000000 | 70000868 |  | ALUMINIUM | [9 empty] | PL-L | 929542
1284453 | ALK62605025 | In Bedrijf | Kaag en Braassem | RIJPWETERING |  | Wijk 01 Overig Alkemade | Rijpwetering | Ripselaan | 2375NA |  | fietspad Ripselaan | Straatverlichting |  |  | Masten | 44 | 4 | Nedal |  | 114 | 60 |  | *PM AL 4,0 CO T60 D114 TP VERL BINNENBUI |  | 1992-06-01 |  | 1992 | 01 | IND 86.541 |  | 1992-06-01 | 1992 |  | 01 | LAMP PH PLL 36W 830 2G11 4P | 44 | Nacht 4028 uur ZH | 830 | 2012-02-17 | 2016-02-05 | [5 empty] | Gem. Kaag en Braassem | Gem Kaag en Braassem (Vervallen) | 101550.7611 | 468074.5351 | 52.1982 | 4.6054 | 1 | [13 empty] | 70000139 |  | 00000000 | 70000868 |  | ALUMINIUM | [9 empty] | PL-L | 929543
1284454 | ALK62605026 | In Bedrijf | Kaag en Braassem | RIJPWETERING |  | Wijk 01 Overig Alkemade | Rijpwetering | Ripselaan | 2375NA |  | fietspad Ripselaan | Straatverlichting |  |  | Masten | 36 | 4 | Nedal |  | 114 | 60 |  | *PM AL 4,0 CO T60 D114 TP VERL BINNENBUI |  | 1992-06-01 |  | 1992 | 01 | INDU 2000 PLL36HF RAL9005 |  | 2005-12-01 | 2005 |  | 01 | LAMP PH PLL 36W 830 2G11 4P | 36 | Nacht 4028 uur ZH | 830 | 2013-05-01 | 2017-04-19 | [5 empty] | Gem. Kaag en Braassem | Gem Kaag en Braassem (Vervallen) | 101603.1722 | 468082.2235 | 52.1983 | 4.6062 | 1 | [13 empty] | 70000139 |  | 00000000 | 70000868 |  | ALUMINIUM | [9 empty] | PL-L | 929544
1284455 | ALK62605027 | In Bedrijf | Kaag en Braassem | RIJPWETERING |  | Wijk 01 Overig Alkemade | Rijpwetering | Ripselaan | 2375NA |  | fietspad Ripselaan | Straatverlichting |  |  | Masten | 36 | 4 | Nedal |  | 114 | 60 |  | *PM AL 4,0 CO T60 D114 TP VERL BINNENBUI |  | 1992-06-01 |  | 1992 | 01 | INDU 2000 PLL36HF RAL9005 |  | 2005-12-01 | 2005 |  | 01 | LAMP PH PLL 36W 830 2G11 4P | 36 | Nacht 4028 uur ZH | 830 | 2014-03-13 14:28 | 2018-03-01 14:28 | [5 empty] | Gem. Kaag en Braassem | Gem Kaag en Braassem (Vervallen) | 101655.044 | 468089.8314 | 52.1983 | 4.6069 | 1 | [13 empty] | 70000139 |  | 00000000 | 70000868 |  | ALUMINIUM | [9 empty] | PL-L | 929545
1284456 | ALK62605028 | In Bedrijf | Kaag en Braassem | RIJPWETERING |  | Wijk 01 Overig Alkemade | Rijpwetering | Ripselaan | 2375NA |  | fietspad Ripselaan | Straatverlichting |  |  | Masten | 36 | 4 | Nedal |  | 114 | 60 |  | *PM AL 4,0 CO T60 D114 TP VERL BINNENBUI |  | 1992-06-01 |  | 1992 | 01 | INDU 2000 PLL36HF RAL9005 |  | 2005-12-01 | 2005 |  | 01 | LAMP PH PLL 36W 830 2G11 4P | 36 | Nacht 4028 uur ZH | 830 | 2013-05-01 | 2017-04-19 | [5 empty] | Gem. Kaag en Braassem | Gem Kaag en Braassem (Vervallen) | 101707.2746 | 468097.3104 | 52.1984 | 4.6077 | 1 | [13 empty] | 70000139 |  | 00000000 | 70000868 |  | ALUMINIUM | [9 empty] | PL-L | 929546
1284457 | ALK62605029 | In Bedrijf | Kaag en Braassem | RIJPWETERING |  | Wijk 01 Overig Alkemade | Rijpwetering | Ripselaan | 2375NA |  | fietspad Ripselaan | Straatverlichting |  |  | Masten | 36 | 4 | Nedal |  | 114 | 60 |  | *PM AL 4,0 CO T60 D114 TP VERL BINNENBUI |  | 1992-06-01 |  | 1992 | 01 | INDU 2000 PLL36HF RAL9005 |  | 2005-12-01 | 2005 |  | 01 | LAMP PH PLL 36W 830 2G11 4P | 36 | Nacht 4028 uur ZH | 830 | 2013-05-01 | 2017-04-19 | [5 empty] | Gem. Kaag en Braassem | Gem Kaag en Braassem (Vervallen) | 101759.696 | 468105.0564 | 52.1985 | 4.6085 | 1 | [13 empty] | 70000139 |  | 00000000 | 70000868 |  | ALUMINIUM | [9 empty] | PL-L | 929547
1284458 | ALK62605030 | In Bedrijf | Kaag en Braassem | RIJPWETERING |  | Wijk 01 Overig Alkemade | Rijpwetering | Ripselaan | 2375NA |  | fietspad Ripselaan | Straatverlichting |  |  | Masten | 36 | 4 | Nedal |  | 114 | 60 |  | *PM AL 4,0 CO T60 D114 TP VERL BINNENBUI |  | 1992-06-01 |  | 1992 | 01 | INDU 2000 PLL36HF RAL9005 |  | 2005-12-01 | 2005 |  | 01 | LAMP PH PLL 36W 830 2G11 4P | 36 | Nacht 4028 uur ZH | 830 | 2013-05-01 | 2017-04-19 | [5 empty] | Gem. Kaag en Braassem | Gem Kaag en Braassem (Vervallen) | 101812.14 | 468112.5511 | 52.1986 | 4.6092 | 1 | [13 empty] | 70000139 |  | 00000000 | 70000868 |  | ALUMINIUM | [9 empty] | PL-L | 929548
1284464 | ALK42610001 | In Bedrijf | Kaag en Braassem | OUDE WETERING |  | Wijk 00 Roelofarendsveen | Oude Wetering | Zonnedauw |  |  | thv no:13 | Straatverlichting |  |  | Masten | 29 | 5 | Nedal |  | 114 | 48 |  | LM AL 5,0 CV EU 750/15 T48 TP |  | 1989-06-01 |  | 1989 | 01 | TLS BREED |  | 1989-06-01 | 1989 |  | 01 | *LAMP TLS 20W 33 - 640 R18s Z.A:70005215 | 29 | Avond 1638 uur ZH | 33 | 2015-07-01 | 2019-02-27 | [5 empty] | Gem. Kaag en Braassem | Gem Kaag en Braassem (Vervallen) | 104038.0466 | 470052.6545 | 52.2162 | 4.6415 | 1 | [13 empty] | 70000189 |  | 00000000 | 70000872 |  | ALUMINIUM | [9 empty] | TL-S | 929549
1284464 | ALK42610001 | In Bedrijf | Kaag en Braassem | OUDE WETERING |  | Wijk 00 Roelofarendsveen | Oude Wetering | Zonnedauw |  |  | thv no:13 | Straatverlichting |  |  | Masten | 29 | 5 | Nedal |  | 114 | 48 |  | LM AL 5,0 CV EU 750/15 T48 TP |  | 1989-06-01 |  | 1989 | 01 | TLS BREED |  | 1989-06-01 | 1989 |  | 02 | *LAMP TLS 20W 33 - 640 R18s Z.A:70005215 | 29 | Nacht 4028 uur ZH | 33 | 2015-07-01 | 2016-12-25 | [5 empty] | Gem. Kaag en Braassem | Gem Kaag en Braassem (Vervallen) | 104038.0466 | 470052.6545 | 52.2162 | 4.6415 | 1 | [13 empty] | 70000189 |  | 00000000 | 70000872 |  | ALUMINIUM | [9 empty] | TL-S | 929550
1284465 | ALK42610002 | In Bedrijf | Kaag en Braassem | OUDE WETERING |  | Wijk 00 Roelofarendsveen | Oude Wetering | Zonnedauw |  |  | thv no:17 | Straatverlichting |  |  | Masten | 29 | 5 | Nedal |  | 114 | 48 |  | LM AL 5,0 CV EU 750/15 T48 TP |  | 1989-06-01 |  | 1989 | 01 | TLS BREED |  | 1989-06-01 | 1989 |  | 02 | *LAMP TLS 20W 33 - 640 R18s Z.A:70005215 | 29 | Nacht 4028 uur ZH | 33 | 2015-07-01 | 2016-12-25 | [5 empty] | Gem. Kaag en Braassem | Gem Kaag en Braassem (Vervallen) | 104015.0196 | 470047.1424 | 52.2162 | 4.6412 | 1 | [13 empty] | 70000189 |  | 00000000 | 70000872 |  | ALUMINIUM | [9 empty] | TL-S | 929551
1284465 | ALK42610002 | In Bedrijf | Kaag en Braassem | OUDE WETERING |  | Wijk 00 Roelofarendsveen | Oude Wetering | Zonnedauw |  |  | thv no:17 | Straatverlichting |  |  | Masten | 29 | 5 | Nedal |  | 114 | 48 |  | LM AL 5,0 CV EU 750/15 T48 TP |  | 1989-06-01 |  | 1989 | 01 | TLS BREED |  | 1989-06-01 | 1989 |  | 01 | *LAMP TLS 20W 33 - 640 R18s Z.A:70005215 | 29 | Avond 1638 uur ZH | 33 | 2015-07-01 | 2019-02-27 | [5 empty] | Gem. Kaag en Braassem | Gem Kaag en Braassem (Vervallen) | 104015.0196 | 470047.1424 | 52.2162 | 4.6412 | 1 | [13 empty] | 70000189 |  | 00000000 | 70000872 |  | ALUMINIUM | [9 empty] | TL-S | 929552
1284466 | ALK42610003 | In Bedrijf | Kaag en Braassem | OUDE WETERING |  | Wijk 00 Roelofarendsveen | Oude Wetering | Zonnedauw |  |  | thv no:2 | Straatverlichting |  |  | Masten | 36 | 4 | Nedal |  | 114 | 60 |  | *PM AL 4,0 CO T60 D114 TP VERL BINNENBUI |  | 1989-06-01 |  | 1989 | 01 | INDU 2000 PLL36HF RAL9005 |  | 2005-12-01 | 2005 |  | 01 | LAMP PH PLL 36W 830 2G11 4P | 36 | Nacht 4028 uur ZH | 830 | 2013-05-01 | 2017-04-19 | [5 empty] | Gem. Kaag en Braassem | Gem Kaag en Braassem (Vervallen) | 104000.0743 | 470072.281 | 52.2164 | 4.6409 | 1 | [13 empty] | 70000139 |  | 00000000 | 70000868 |  | ALUMINIUM | [9 empty] | PL-L | 929553
1284467 | ALK42610004 | In Bedrijf | Kaag en Braassem | OUDE WETERING |  | Wijk 00 Roelofarendsveen | Oude Wetering | Zonnedauw |  |  | thv no:6 | Straatverlichting |  |  | Masten | 26 | 4 | Nedal |  | 114 | 60 |  | *PM AL 4,0 CO T60 D114 TP VERL BINNENBUI |  | 1989-06-01 |  | 1989 | 01 | INDU 2000 PLL24HF RAL9005 |  | 2005-01-12 | 2005 |  | 01 | LAMP PH PLL 24W 830 2G11 4P | 26 | Nacht 4028 uur ZH | 830 | 2013-05-01 | 2017-04-19 | [5 empty] | Gem. Kaag en Braassem | Gem Kaag en Braassem (Vervallen) | 104002.9498 | 470050.5418 | 52.2162 | 4.641 | 1 | [13 empty] | 70000139 |  | 00000000 | 70000865 |  | ALUMINIUM | [9 empty] | PL-L | 929554
1284468 | ALK42610005 | In Bedrijf | Kaag en Braassem | OUDE WETERING |  | Wijk 00 Roelofarendsveen | Oude Wetering | Zonnedauw |  |  | thv no:12 | Straatverlichting |  |  | Masten | 36 | 4 | Nedal |  | 114 | 60 |  | *PM AL 4,0 CO T60 D114 TP VERL BINNENBUI |  | 2009-05-29 |  | 2009 | 01 | INDU 2000 PLL36HF RAL9005 |  | 2005-12-01 | 2005 |  | 01 | LAMP PH PLL 36W 830 2G11 4P | 36 | Nacht 4028 uur ZH | 830 | 2017-03-22 13:29 | 2021-03-10 13:29 | [5 empty] | Gem. Kaag en Braassem | Gem Kaag en Braassem (Vervallen) | 104005.2691 | 470034.1456 | 52.216 | 4.641 | 1 | [13 empty] | 70000139 |  | 00000000 | 70000868 |  | ALUMINIUM | [9 empty] | PL-L | 929555
1284469 | ALK42610006 | In Bedrijf | Kaag en Braassem | OUDE WETERING |  | Wijk 00 Roelofarendsveen | Oude Wetering | Zonnedauw | 2377EA |  | tegenoverno:16 | Straatverlichting |  |  | Masten | 29 | 5 | Nedal |  | 114 | 48 |  | LM AL 5,0 CV EU 750/15 T48 TP |  | 1989-06-01 |  | 1989 | 01 | TLS BREED |  | 1989-06-01 | 1989 |  | 01 | *LAMP TLS 20W 33 - 640 R18s Z.A:70005215 | 29 | Avond 1638 uur ZH | 33 | 2015-07-01 | 2019-02-27 | [5 empty] | Gem. Kaag en Braassem | Gem Kaag en Braassem (Vervallen) | 104017.9729 | 470022.0314 | 52.2159 | 4.6412 | 1 | [13 empty] | 70000189 |  | 00000000 | 70000872 |  | ALUMINIUM | [9 empty] | TL-S | 929556
1284469 | ALK42610006 | In Bedrijf | Kaag en Braassem | OUDE WETERING |  | Wijk 00 Roelofarendsveen | Oude Wetering | Zonnedauw | 2377EA |  | tegenoverno:16 | Straatverlichting |  |  | Masten | 29 | 5 | Nedal |  | 114 | 48 |  | LM AL 5,0 CV EU 750/15 T48 TP |  | 1989-06-01 |  | 1989 | 01 | TLS BREED |  | 1989-06-01 | 1989 |  | 02 | *LAMP TLS 20W 33 - 640 R18s Z.A:70005215 | 29 | Nacht 4028 uur ZH | 33 | 2015-07-01 | 2016-12-25 | [5 empty] | Gem. Kaag en Braassem | Gem Kaag en Braassem (Vervallen) | 104017.9729 | 470022.0314 | 52.2159 | 4.6412 | 1 | [13 empty] | 70000189 |  | 00000000 | 70000872 |  | ALUMINIUM | [9 empty] | TL-S | 929557
1284470 | ALK42610007 | In Bedrijf | Kaag en Braassem | OUDE WETERING |  | Wijk 00 Roelofarendsveen | Oude Wetering | Zonnedauw |  |  | thv no:19 | Straatverlichting |  |  | Masten | 18 | 5 | Nedal |  | 114 | 48 |  | LM AL 5,0 CV EU 750/15 T48 TP |  | 2002-06-01 |  | 2002 | 01 | PHIL FGS104 036HF |  | 2002-07-26 | 2002 |  | 01 | SALED, type PS-L 18W (360 gr.) 3000K – 1980LM. | 18 | Nacht 4028 uur ZH | 3000k | 2020-11-30 | 2037-06-23 | [5 empty] | Gem. Kaag en Braassem | Gem Kaag en Braassem (Vervallen) | 104011.7102 | 470010.9373 | 52.2158 | 4.6411 | 1 | [13 empty] | 70000189 |  | 00000000 | 00000000 |  | ALUMINIUM | [9 empty] | LED | 929558
1284471 | ALK42610008 | In Bedrijf | Kaag en Braassem | OUDE WETERING |  | Wijk 00 Roelofarendsveen | Oude Wetering | Zonnedauw |  |  | thv no:27 | Straatverlichting |  |  | Masten | 18 | 5 | Nedal |  | 114 | 48 |  | LM AL 5,0 CV EU 750/15 T48 TP |  | 1989-06-01 |  | 1989 | 01 | *2000 1XPLL 36W R9005 EVSA | INDAL | 2015-01-02 14:11 | 2015 | 9005 DIEPZWART | 01 | SALED, type PS-L 18W (360 gr.) 3000K – 1980LM. | 18 | Nacht 4028 uur ZH | 3000k | 2019-11-28 | 2034-04-22 | [5 empty] | Gem. Kaag en Braassem | Gem Kaag en Braassem (Vervallen) | 103982.3478 | 470005.1275 | 52.2158 | 4.6407 | 1 | [13 empty] | 70000189 |  | 70000246 | 00000000 |  | ALUMINIUM | [9 empty] | LED | 929559
1284472 | ALK42610009 | In Bedrijf | Kaag en Braassem | OUDE WETERING |  | Wijk 00 Roelofarendsveen | Oude Wetering | Zonnedauw |  |  | thv no:31 | Straatverlichting |  |  | Masten | 36 | 5 | Nedal |  | 114 | 60 |  | LM AL 5,0 CV EU 750/15 T60 TP |  | 2009-12-11 |  | 2009 | 01 | PHIL FGS104 036HF |  | 1998-06-01 | 1998 |  | 01 | LAMP PH PLL 36W 830 2G11 4P | 36 | Nacht 4028 uur ZH | 830 | 2013-05-01 | 2017-04-19 | [5 empty] | Gem. Kaag en Braassem | Gem Kaag en Braassem (Vervallen) | 103956.7616 | 469998.6681 | 52.2157 | 4.6403 | 1 | [13 empty] | 70000152 |  | 00000000 | 70000868 |  | ALUMINIUM | [9 empty] | PL-L | 929560
1284473 | ALK42610010 | In Bedrijf | Kaag en Braassem | OUDE WETERING |  | Wijk 00 Roelofarendsveen | Oude Wetering | Zonnedauw |  |  | thv no:33 | Straatverlichting |  |  | Masten | 29 | 5 | Nedal |  | 114 | 48 |  | LM AL 5,0 CV EU 750/15 T48 TP |  | 1989-06-01 |  | 1989 | 01 | TLS BREED |  | 1989-06-01 | 1989 |  | 01 | *LAMP TLS 20W 33 - 640 R18s Z.A:70005215 | 29 | Avond 1638 uur ZH | 33 | 2015-07-01 | 2019-02-27 | [5 empty] | Gem. Kaag en Braassem | Gem Kaag en Braassem (Vervallen) | 103961.7282 | 469973.5737 | 52.2155 | 4.6404 | 1 | [13 empty] | 70000189 |  | 00000000 | 70000872 |  | ALUMINIUM | [9 empty] | TL-S | 929561
1284473 | ALK42610010 | In Bedrijf | Kaag en Braassem | OUDE WETERING |  | Wijk 00 Roelofarendsveen | Oude Wetering | Zonnedauw |  |  | thv no:33 | Straatverlichting |  |  | Masten | 29 | 5 | Nedal |  | 114 | 48 |  | LM AL 5,0 CV EU 750/15 T48 TP |  | 1989-06-01 |  | 1989 | 01 | TLS BREED |  | 1989-06-01 | 1989 |  | 02 | *LAMP TLS 20W 33 - 640 R18s Z.A:70005215 | 29 | Nacht 4028 uur ZH | 33 | 2015-07-01 | 2016-12-25 | [5 empty] | Gem. Kaag en Braassem | Gem Kaag en Braassem (Vervallen) | 103961.7282 | 469973.5737 | 52.2155 | 4.6404 | 1 | [13 empty] | 70000189 |  | 00000000 | 70000872 |  | ALUMINIUM | [9 empty] | TL-S | 929562
1284474 | ALK42610011 | In Bedrijf | Kaag en Braassem | OUDE WETERING |  | Wijk 00 Roelofarendsveen | Oude Wetering | Zonnedauw |  |  | thv no:33 | Straatverlichting |  |  | Masten | 36 | 4 | Nedal |  | 114 | 60 |  | *PM AL 4,0 CO T60 D114 TP VERL BINNENBUI |  | 1989-06-01 |  | 1989 | 01 | INDU 2000 PLL36HF RAL9005 |  | 2005-12-01 | 2005 |  | 01 | LAMP PH PLL 36W 830 2G11 4P | 36 | Nacht 4028 uur ZH | 830 | 2013-05-01 | 2017-04-19 | [5 empty] | Gem. Kaag en Braassem | Gem Kaag en Braassem (Vervallen) | 103974.7503 | 469976.0834 | 52.2155 | 4.6406 | 1 | [13 empty] | 70000139 |  | 00000000 | 70000868 |  | ALUMINIUM | [9 empty] | PL-L | 929563
1284475 | ALK42610012 | In Bedrijf | Kaag en Braassem | OUDE WETERING |  | Wijk 00 Roelofarendsveen | Oude Wetering | Zonnedauw |  |  | thv no:39 | Straatverlichting |  |  | Masten | 36 | 5 | Nedal |  | 114 | 48 |  | LM AL 5,0 CV EU 750/15 T48 TP |  | 1989-06-01 |  | 1989 | 01 | INDU 2551 PLL36HF RAL7035 |  | 1998-08-09 | 1998 |  | 01 | LAMP PH PLL 36W 830 2G11 4P | 36 | Nacht 4028 uur ZH | 830 | 2019-05-10 13:33 | 2023-04-28 13:33 | [5 empty] | Gem. Kaag en Braassem | Gem Kaag en Braassem (Vervallen) | 103978.3586 | 469957.245 | 52.2153 | 4.6406 | 1 | [13 empty] | 70000189 |  | 00000000 | 70000868 |  | ALUMINIUM | [9 empty] | PL-L | 929564
1284476 | ALK42610013 | In Bedrijf | Kaag en Braassem | OUDE WETERING |  | Wijk 00 Roelofarendsveen | Oude Wetering | Zonnedauw |  |  | thv no:41 | Straatverlichting |  |  | Masten | 36 | 5 | Nedal |  | 114 | 60 |  | LM AL 5,0 CV EU 750/15 T60 TP |  | 2005-09-13 |  | 2005 | 01 | INDU 2551 PLL36HF RAL7035 |  | 2005-10-06 | 2005 |  | 01 | LAMP PH PLL 36W 830 2G11 4P | 36 | Nacht 4028 uur ZH | 830 | 2013-05-01 | 2017-04-19 | [5 empty] | Gem. Kaag en Braassem | Gem Kaag en Braassem (Vervallen) | 103981.4959 | 469941.0494 | 52.2152 | 4.6407 | 1 | [13 empty] | 70000152 |  | 00000000 | 70000868 |  | ALUMINIUM | [9 empty] | PL-L | 929565
1284477 | ALK42610014 | In Bedrijf | Kaag en Braassem | OUDE WETERING |  | Wijk 00 Roelofarendsveen | Oude Wetering | Zonnedauw |  |  | nst no:43 | Straatverlichting |  |  | Masten | 36 | 4 | Nedal |  | 114 | 60 |  | *PM AL 4,0 CO T60 D114 TP VERL BINNENBUI |  | 1989-06-01 |  | 1989 | 01 | INDU 2000 PLL36HF RAL9005 |  | 2005-12-01 | 2005 |  | 01 | LAMP PH PLL 36W 830 2G11 4P | 36 | Nacht 4028 uur ZH | 830 | 2013-05-01 | 2017-04-19 | [5 empty] | Gem. Kaag en Braassem | Gem Kaag en Braassem (Vervallen) | 103996.6915 | 469933.3719 | 52.2151 | 4.6409 | 1 | [13 empty] | 70000139 |  | 00000000 | 70000868 |  | ALUMINIUM | [9 empty] | PL-L | 929566
1284478 | ALK42610015 | In Bedrijf | Kaag en Braassem | OUDE WETERING |  | Wijk 00 Roelofarendsveen | Oude Wetering | Zonnedauw |  |  | thv no:30 | Straatverlichting |  |  | Masten | 36 | 4 | Nedal |  | 114 | 60 |  | *PM AL 4,0 CO T60 D114 TP VERL BINNENBUI |  | 1989-06-01 |  | 1989 | 01 | INDU 2000 PLL36HF RAL9005 |  | 2005-12-01 | 2005 |  | 01 | LAMP PH PLL 36W 830 2G11 4P | 36 | Nacht 4028 uur ZH | 830 | 2019-09-13 15:59 | 2023-09-01 15:59 | [5 empty] | Gem. Kaag en Braassem | Gem Kaag en Braassem (Vervallen) | 103954.3095 | 469954.4791 | 52.2153 | 4.6403 | 1 | [13 empty] | 70000139 |  | 00000000 | 70000868 |  | ALUMINIUM | [9 empty] | PL-L | 929567
1284479 | ALK52620001 | In Bedrijf | Kaag en Braassem | ROELOFARENDSVEEN |  | Wijk 00 Roelofarendsveen | Roelofarendsveen | Zuideinde | 2371BV | 2 | 2 | Straatverlichting |  |  | Masten | 18 | 6.4 | Nedal |  |  |  |  | LM AL 8,0 CV EU 750/05 T60 TP |  | 2000-06-01 |  | 2000 | 01 | LIBRA 2566 PLL24W R9007 EVSA SNN+LOU | INDAL | 1950-06-01 | 1950 | 9007 GRIJS ALUMINIUM | 01 | SALED, type PS-L 18W (360 gr.) 3000K – 1980LM. | 18 | Nacht 4028 uur ZH | 3000k | 2020-09-29 | 2037-06-23 | [5 empty] | Gem. Kaag en Braassem | Gem Kaag en Braassem (Vervallen) | 103055.8998 | 467528.0734 | 52.1934 | 4.6275 | 1 | [13 empty] | 70000153 |  | 70005686 | 00000000 | [11 empty] | LED | 929568
1284480 | ALK52620002 | In Bedrijf | Kaag en Braassem | ROELOFARENDSVEEN |  | Wijk 00 Roelofarendsveen | Roelofarendsveen | Zuideinde | 2371BV | 14 | 14 | Straatverlichting |  |  | Masten | 18 | 6.4 | Nedal |  |  |  |  | LM AL 8,0 CV EU 750/05 T60 TP |  | 1950-06-01 |  | 1950 | 01 | *LIBRA 2565 PLL36W R9007 zie 70043492 | INDAL | 2015-07-01 | 2015 |  | 01 | SALED, type PS-L 18W (360 gr.) 3000K – 1980LM. | 18 | Nacht 4028 uur ZH | 3000k | 2019-11-28 | 2038-08-06 | [5 empty] | Gem. Kaag en Braassem | Gem Kaag en Braassem (Vervallen) | 103044.1796 | 467480.8006 | 52.193 | 4.6273 | 1 | [13 empty] | 70000153 |  | 70005691 | 00000000 | [11 empty] | LED | 929569
1284481 | ALK52620003 | In Bedrijf | Kaag en Braassem | ROELOFARENDSVEEN |  | Wijk 00 Roelofarendsveen | Roelofarendsveen | Zuideinde | 2371BP | 7 | 7 | Straatverlichting |  |  | Masten | 80 | 6.4 | Nedal |  |  |  |  | LM AL 8,0 CV EU 750/05 T60 TP |  | 1950-06-01 |  | 1950 | 01 | AEG KOFFER/TEL |  | 1950-06-01 | 1950 |  | 01 | 70W SON INT | 80 | Nacht 4028 uur ZH |  | 2012-09-01 | 2016-08-20 | [5 empty] | Gem. Kaag en Braassem | Gem Kaag en Braassem (Vervallen) | 103042.8377 | 467440.1088 | 52.1926 | 4.6273 | 1 | [13 empty] | 70000153 |  | 00000000 | 00000000 | [11 empty] | SON-I | 929570
1284482 | ALK52620004 | In Bedrijf | Kaag en Braassem | ROELOFARENDSVEEN |  | Wijk 00 Roelofarendsveen | Roelofarendsveen | Zuideinde | 2371BW | 26 | 26 | Straatverlichting |  |  | Masten | 70 | 6.4 | Nedal |  |  |  |  | LM AL 8,0 CV EU 750/05 T60 TP |  | 1950-06-01 |  | 1950 | 01 | AEG KOFFER/TEL |  | 1950-06-01 | 1950 |  | 01 | LAMP PH MST SON-T PIA PLUS 70W E27 | 70 | Nacht 4028 uur ZH | 220 | 2012-09-01 | 2016-08-20 | [5 empty] | Gem. Kaag en Braassem | Gem Kaag en Braassem (Vervallen) | 103036.3122 | 467391.6941 | 52.1922 | 4.6272 | 1 | [13 empty] | 70000153 |  | 00000000 | 70006003 | [11 empty] | SON-T | 929571
1284483 | ALK52620005 | In Bedrijf | Kaag en Braassem | ROELOFARENDSVEEN |  | Wijk 00 Roelofarendsveen | Roelofarendsveen | Zuideinde | 2371BW | 34 | 34 | Straatverlichting |  |  | Masten | 55 | 6.4 | Nedal |  |  |  |  | LM AL 8,0 CV EU 750/05 T60 TP |  | 2000-11-01 |  | 2000 | 01 | LIBRA 2571 PLL55W R9007 EVSA SNN+LOU | INDAL | 2015-03-31 | 2015 | 9007 GRIJS ALUMINIUM | 01 | LAMP PH PLL 55W 830 2G11 4P | 55 | Nacht 4028 uur ZH | 830 | 2016-03-01 | 2019-02-21 | [5 empty] | Gem. Kaag en Braassem | Gem Kaag en Braassem (Vervallen) | 103045.2231 | 467353.2063 | 52.1919 | 4.6274 | 1 | [13 empty] | 70000153 |  | 70005688 | 70000860 | [11 empty] | PL-L | 929572
1284484 | ALK52620006 | In Bedrijf | Kaag en Braassem | ROELOFARENDSVEEN |  | Wijk 00 Roelofarendsveen | Roelofarendsveen | Zuideinde | 2371BP | 31 | 31 | Straatverlichting |  |  | Masten | 55 | 6.4 | Nedal |  |  |  |  | LM AL 8,0 CV EU 750/05 T60 TP |  | 1950-06-01 |  | 1950 | 01 | LIBRA 2571 PLL55W R9007 EVSA SNN+LOU | INDAL | 2015-03-31 | 2015 | 9007 GRIJS ALUMINIUM | 01 | LAMP PH PLL 55W 830 2G11 4P | 55 | Nacht 4028 uur ZH | 830 | 2018-11-09 14:19 | 2021-10-31 14:19 | [5 empty] | Gem. Kaag en Braassem | Gem Kaag en Braassem (Vervallen) | 103067.9383 | 467305.0431 | 52.1914 | 4.6277 | 1 | [13 empty] | 70000153 |  | 70005688 | 70000860 | [11 empty] | PL-L | 929573
1284485 | ALK52620007 | In Bedrijf | Kaag en Braassem | ROELOFARENDSVEEN |  | Wijk 00 Roelofarendsveen | Roelofarendsveen | Zuideinde | 2371BW | 48 | 48 | Straatverlichting |  |  | Masten | 55 | 6.4 | Nedal |  |  |  |  | LM AL 8,0 CV EU 750/05 T60 TP |  | 2016-03-01 |  | 2016 | 01 | LIBRA 2571 PLL55W R9007 EVSA SNN+LOU | INDAL | 2015-03-31 | 2015 | 9007 GRIJS ALUMINIUM | 01 | LAMP PH PLL 55W 830 2G11 4P | 55 | Nacht 4028 uur ZH | 830 | 2016-03-01 | 2019-02-21 | [5 empty] | Gem. Kaag en Braassem | Gem Kaag en Braassem (Vervallen) | 103074.806 | 467256.2356 | 52.191 | 4.6278 | 1 | [13 empty] | 70000153 |  | 70005688 | 70000860 | [11 empty] | PL-L | 929574
1284486 | ALK52620008 | In Bedrijf | Kaag en Braassem | ROELOFARENDSVEEN |  | Wijk 00 Roelofarendsveen | Roelofarendsveen | Zuideinde | 2371BR | 47 | 47 | Straatverlichting |  |  | Masten | 55 | 6.4 | Nedal |  |  |  |  | LM AL 8,0 CV EU 750/05 T60 TP |  | 2016-03-01 |  | 2016 | 01 | LIBRA 2571 PLL55W R9007 EVSA SNN+LOU | INDAL | 2015-03-31 | 2015 | 9007 GRIJS ALUMINIUM | 01 | LAMP PH PLL 55W 830 2G11 4P | 55 | Nacht 4028 uur ZH | 830 | 2016-03-01 | 2019-02-21 | [5 empty] | Gem. Kaag en Braassem | Gem Kaag en Braassem (Vervallen) | 103093.7998 | 467223.5191 | 52.1907 | 4.6281 | 1 | [13 empty] | 70000153 |  | 70005688 | 70000860 | [11 empty] | PL-L | 929575
1284487 | ALK52620009 | In Bedrijf | Kaag en Braassem | ROELOFARENDSVEEN |  | Wijk 00 Roelofarendsveen | Roelofarendsveen | Zuideinde | 2371BP |  |  | Straatverlichting |  |  | Masten | 55 | 6.4 | Nedal |  |  |  |  | LM AL 8,0 CV EU 750/05 T60 TP |  | 2016-03-01 |  | 2016 | 01 | LIBRA 2571 PLL55W R9007 EVSA SNN+LOU | INDAL | 2015-03-31 | 2015 | 9007 GRIJS ALUMINIUM | 01 | LAMP PH PLL 55W 830 2G11 4P | 55 | Nacht 4028 uur ZH | 830 | 2016-03-01 | 2019-02-21 | [5 empty] | Gem. Kaag en Braassem | Gem Kaag en Braassem (Vervallen) | 103107.2574 | 467185.1769 | 52.1903 | 4.6283 | 1 | [13 empty] | 70000153 |  | 70005688 | 70000860 | [11 empty] | PL-L | 929576
1284488 | ALK52620010 | In Bedrijf | Kaag en Braassem | ROELOFARENDSVEEN |  | Wijk 00 Roelofarendsveen | Roelofarendsveen | Zuideinde | 2371BX | 64 | 64 | Straatverlichting |  |  | Masten | 55 | 6.4 | Nedal |  |  |  |  | LM AL 8,0 CV EU 750/05 T60 TP |  | 2004-08-10 |  | 2004 | 01 | LIBRA 2571 PLL55W R9007 EVSA SNN+LOU | INDAL | 2015-03-31 | 2015 | 9007 GRIJS ALUMINIUM | 01 | LAMP PH PLL 55W 830 2G11 4P | 55 | Nacht 4028 uur ZH | 830 | 2019-06-04 16:39 | 2022-05-26 16:39 | [5 empty] | Gem. Kaag en Braassem | Gem Kaag en Braassem (Vervallen) | 103107.3908 | 467143.2422 | 52.19 | 4.6283 | 1 | [13 empty] | 70000153 |  | 70005688 | 70000860 | [11 empty] | PL-L | 929577
1284489 | ALK52620011 | In Bedrijf | Kaag en Braassem | ROELOFARENDSVEEN |  | Wijk 00 Roelofarendsveen | Roelofarendsveen | Zuideinde | 2371BR | 77 | 77 | Straatverlichting |  |  | Masten | 55 | 6.4 | Nedal |  |  |  |  | LM AL 8,0 CV EU 750/05 T60 TP |  | 2016-03-01 |  | 2016 | 01 | LIBRA 2571 PLL55W R9007 EVSA SNN+LOU | INDAL | 2015-03-31 | 2015 | 9007 GRIJS ALUMINIUM | 01 | LAMP PH PLL 55W 830 2G11 4P | 55 | Nacht 4028 uur ZH | 830 | 2016-03-01 | 2019-02-21 | [5 empty] | Gem. Kaag en Braassem | Gem Kaag en Braassem (Vervallen) | 103117.6056 | 467106.6388 | 52.1896 | 4.6285 | 1 | [13 empty] | 70000153 |  | 70005688 | 70000860 | [11 empty] | PL-L | 929578
1284490 | ALK52620012 | In Bedrijf | Kaag en Braassem | ROELOFARENDSVEEN |  | Wijk 00 Roelofarendsveen | Roelofarendsveen | Zuideinde | 2371BX | 74 | 74 | Straatverlichting |  |  | Masten | 55 | 6.4 | Nedal |  |  |  |  | LM AL 8,0 CV EU 750/05 T60 TP |  | 2004-08-10 |  | 2004 | 01 | LIBRA 2571 PLL55W R9007 EVSA SNN+LOU | INDAL | 2015-03-31 | 2015 | 9007 GRIJS ALUMINIUM | 01 | LAMP PH PLL 55W 830 2G11 4P | 55 | Nacht 4028 uur ZH | 830 | 2016-03-01 | 2019-02-21 | [5 empty] | Gem. Kaag en Braassem | Gem Kaag en Braassem (Vervallen) | 103111.8502 | 467073.5741 | 52.1893 | 4.6284 | 1 | [13 empty] | 70000153 |  | 70005688 | 70000860 | [11 empty] | PL-L | 929579
1284491 | ALK52620013 | In Bedrijf | Kaag en Braassem | ROELOFARENDSVEEN |  | Wijk 00 Roelofarendsveen | Roelofarendsveen | Zuideinde | 2371BX | 78 | 78 | Straatverlichting |  |  | Masten | 55 | 6.4 | Nedal |  |  |  |  | LM AL 8,0 CV EU 750/05 T60 TP |  | 2006-11-27 |  | 2006 | 01 | LIBRA 2571 PLL55W R9007 EVSA SNN+LOU | INDAL | 2015-03-31 | 2015 | 9007 GRIJS ALUMINIUM | 01 | LAMP PH PLL 55W 830 2G11 4P | 55 | Nacht 4028 uur ZH | 830 | 2016-03-01 | 2019-02-21 |  | 01 |  |  |  | Gem. Kaag en Braassem | Gem Kaag en Braassem (Vervallen) | 103115.0174 | 467032.3448 | 52.189 | 4.6284 | 1 | [5 empty] | ONBEKEND | [7 empty] | 70000153 |  | 70005688 | 70000860 | 00000000 | [10 empty] | PL-L | 929580
1284492 | ALK52620014 | In Bedrijf | Kaag en Braassem | ROELOFARENDSVEEN |  | Wijk 00 Roelofarendsveen | Roelofarendsveen | Zuideinde | 2371BS | 91 | 91 | Straatverlichting |  |  | Masten | 55 | 6.4 | Nedal |  |  |  |  | LM AL 8,0 CV EU 750/05 T60 TP |  | 1950-06-01 |  | 1950 | 01 | LIBRA 2571 PLL55W R9007 EVSA SNN+LOU | INDAL | 2015-03-31 | 2015 | 9007 GRIJS ALUMINIUM | 01 | LAMP PH PLL 55W 830 2G11 4P | 55 | Nacht 4028 uur ZH | 830 | 2016-03-01 | 2019-02-21 | [5 empty] | Gem. Kaag en Braassem | Gem Kaag en Braassem (Vervallen) | 103129.3352 | 467005.3581 | 52.1887 | 4.6287 | 1 | [13 empty] | 70000153 |  | 70005688 | 70000860 | [11 empty] | PL-L | 929581
1284493 | ALK52620015 | In Bedrijf | Kaag en Braassem | ROELOFARENDSVEEN |  | Wijk 00 Roelofarendsveen | Roelofarendsveen | Zuideinde | 2371BX | 94 | 94 | Straatverlichting |  |  | Masten | 55 | 6.4 | Nedal |  |  |  |  | LM AL 8,0 CV EU 750/05 T60 TP |  | 2002-04-11 |  | 2002 | 01 | LIBRA 2571 PLL55W R9007 EVSA SNN+LOU | INDAL | 2015-03-31 | 2015 | 9007 GRIJS ALUMINIUM | 01 | LAMP PH PLL 55W 830 2G11 4P | 55 | Nacht 4028 uur ZH | 830 | 2020-04-01 16:02 | 2023-03-24 16:02 |  | 01 |  |  |  | Gem. Kaag en Braassem | Gem Kaag en Braassem (Vervallen) | 103137.0756 | 466956.3874 | 52.1883 | 4.6288 | 1 | [5 empty] | ONBEKEND | [7 empty] | 70000153 |  | 70005688 | 70000860 | 00000000 | [10 empty] | PL-L | 929582
1284494 | ALK52620016 | In Bedrijf | Kaag en Braassem | ROELOFARENDSVEEN |  | Wijk 00 Roelofarendsveen | Roelofarendsveen | Zuideinde | 2371BS | 97 | 97 | Straatverlichting |  |  | Masten | 55 | 6.4 | Nedal |  |  |  |  | LM AL 8,0 CV EU 750/05 T60 TP |  | 2016-03-01 |  | 2016 | 01 | LIBRA 2571 PLL55W R9007 EVSA SNN+LOU | INDAL | 2015-03-31 | 2015 | 9007 GRIJS ALUMINIUM | 01 | LAMP PH PLL 55W 830 2G11 4P | 55 | Nacht 4028 uur ZH | 830 | 2016-03-01 | 2019-02-21 | [5 empty] | Gem. Kaag en Braassem | Gem Kaag en Braassem (Vervallen) | 103160.223 | 466907.3399 | 52.1879 | 4.6291 | 1 | [13 empty] | 70000153 |  | 70005688 | 70000860 | [11 empty] | PL-L | 929583
1284495 | ALK52620017 | In Bedrijf | Kaag en Braassem | ROELOFARENDSVEEN |  | Wijk 00 Roelofarendsveen | Roelofarendsveen | Zuideinde | 2371BZ | 106 | 106 | Straatverlichting |  |  | Masten | 55 | 6.4 | Nedal |  |  |  |  | LM AL 8,0 CV EU 750/05 T60 TP |  | 2004-12-21 |  | 2004 | 01 | LIBRA 2571 PLL55W R9007 EVSA SNN+LOU | INDAL | 2015-03-31 | 2015 | 9007 GRIJS ALUMINIUM | 01 | LAMP PH PLL 55W 830 2G11 4P | 55 | Nacht 4028 uur ZH | 830 | 2016-03-01 | 2019-02-21 | [5 empty] | Gem. Kaag en Braassem | Gem Kaag en Braassem (Vervallen) | 103166.8314 | 466857.6809 | 52.1874 | 4.6292 | 1 | [13 empty] | 70000153 |  | 70005688 | 70000860 | [11 empty] | PL-L | 929584
1284496 | ALK52620018 | In Bedrijf | Kaag en Braassem | ROELOFARENDSVEEN |  | Wijk 00 Roelofarendsveen | Roelofarendsveen | Zuideinde | 2371BS | 101 | 101 | Straatverlichting |  |  | Masten | 55 | 6.4 | Nedal |  |  |  |  | LM AL 8,0 CV EU 750/05 T60 TP |  | 1998-06-01 |  | 1998 | 01 | LIBRA 2571 PLL55W R9007 EVSA SNN+LOU | INDAL | 2015-03-31 | 2015 | 9007 GRIJS ALUMINIUM | 01 | LAMP PH PLL 55W 830 2G11 4P | 55 | Nacht 4028 uur ZH | 830 | 2016-03-01 | 2019-02-21 | [5 empty] | Gem. Kaag en Braassem | Gem Kaag en Braassem (Vervallen) | 103184.2431 | 466825.1398 | 52.1871 | 4.6295 | 1 | [13 empty] | 70000153 |  | 70005688 | 70000860 | [11 empty] | PL-L | 929585
1284497 | ALK52620019 | In Bedrijf | Kaag en Braassem | ROELOFARENDSVEEN |  | Wijk 00 Roelofarendsveen | Roelofarendsveen | Zuideinde | 2371BZ | 114 | 114 | Straatverlichting |  |  | Masten | 55 | 6.4 | Nedal |  |  |  |  | LM AL 8,0 CV EU 750/05 T60 TP |  | 2016-03-01 |  | 2016 | 01 | LIBRA 2571 PLL55W R9007 EVSA SNN+LOU | INDAL | 2015-03-31 | 2015 | 9007 GRIJS ALUMINIUM | 01 | LAMP PH PLL 55W 830 2G11 4P | 55 | Nacht 4028 uur ZH | 830 | 2016-03-01 | 2019-02-21 | [5 empty] | Gem. Kaag en Braassem | Gem Kaag en Braassem (Vervallen) | 103189.2614 | 466782.6619 | 52.1867 | 4.6296 | 1 | [13 empty] | 70000153 |  | 70005688 | 70000860 | [11 empty] | PL-L | 929586
1284498 | ALK52620020 | In Bedrijf | Kaag en Braassem | ROELOFARENDSVEEN |  | Wijk 00 Roelofarendsveen | Roelofarendsveen | Zuideinde | 2371BS | 107a | 107A | Straatverlichting |  |  | Masten | 55 | 6.4 | Nedal |  |  |  |  | LM AL 8,0 CV EU 750/05 T60 TP |  | 2016-03-01 |  | 2016 | 01 | LIBRA 2571 PLL55W R9007 EVSA SNN+LOU | INDAL | 2015-03-31 | 2015 | 9007 GRIJS ALUMINIUM | 01 | LAMP PH PLL 55W 830 2G11 4P | 55 | Nacht 4028 uur ZH | 830 | 2016-03-01 | 2019-02-21 | [5 empty] | Gem. Kaag en Braassem | Gem Kaag en Braassem (Vervallen) | 103208.5507 | 466744.8523 | 52.1864 | 4.6299 | 1 | [13 empty] | 70000153 |  | 70005688 | 70000860 | [11 empty] | PL-L | 929587
1284499 | ALK52620021 | In Bedrijf | Kaag en Braassem | ROELOFARENDSVEEN |  | Wijk 00 Roelofarendsveen | Roelofarendsveen | Zuideinde | 2371BZ | 126 | 126 | Straatverlichting |  |  | Masten | 55 | 6.4 | Nedal |  |  |  |  | LM AL 8,0 CV EU 750/05 T60 TP |  | 2009-09-07 |  | 2009 | 01 | LIBRA 2571 PLL55W R9007 EVSA SNN+LOU | INDAL | 2015-03-31 | 2015 | 9007 GRIJS ALUMINIUM | 01 | LAMP PH PLL 55W 830 2G11 4P | 55 | Nacht 4028 uur ZH | 830 | 2016-03-01 | 2019-02-21 | [5 empty] | Gem. Kaag en Braassem | Gem Kaag en Braassem (Vervallen) | 103213.8275 | 466703.4871 | 52.186 | 4.6299 | 1 | [13 empty] | 70000153 |  | 70005688 | 70000860 | [11 empty] | PL-L | 929588
1284500 | ALK52620022 | In Bedrijf | Kaag en Braassem | ROELOFARENDSVEEN |  | Wijk 00 Roelofarendsveen | Roelofarendsveen | Zuideinde | 2371BT | 113 | 113 | Straatverlichting |  |  | Masten | 55 | 6.4 | Nedal |  |  |  |  | LM AL 8,0 CV EU 750/05 T60 TP |  | 1950-06-01 |  | 1950 | 01 | LIBRA 2571 PLL55W R9007 EVSA SNN+LOU | INDAL | 2015-03-31 | 2015 | 9007 GRIJS ALUMINIUM | 01 | LAMP PH PLL 55W 830 2G11 4P | 55 | Nacht 4028 uur ZH | 830 | 2020-04-14 13:16 | 2023-04-06 13:16 | [5 empty] | Gem. Kaag en Braassem | Gem Kaag en Braassem (Vervallen) | 103234.4443 | 466661.3086 | 52.1857 | 4.6302 | 1 | [13 empty] | 70000153 |  | 70005688 | 70000860 | [11 empty] | PL-L | 929589
1284501 | ALK52620023 | In Bedrijf | Kaag en Braassem | ROELOFARENDSVEEN |  | Wijk 00 Roelofarendsveen | Roelofarendsveen | Zuideinde | 2371BZ | 138b | 138B | Straatverlichting |  |  | Masten | 55 | 6.4 | Nedal |  |  |  |  | LM AL 8,0 CV EU 750/05 T60 TP |  | 1950-06-01 |  | 1950 | 01 | LIBRA 2571 PLL55W R9007 EVSA SNN+LOU | INDAL | 2015-03-31 | 2015 | 9007 GRIJS ALUMINIUM | 01 | LAMP PH PLL 55W 830 2G11 4P | 55 | Nacht 4028 uur ZH | 830 | 2016-03-01 | 2019-02-21 | [5 empty] | Gem. Kaag en Braassem | Gem Kaag en Braassem (Vervallen) | 103239.1673 | 466621.222 | 52.1853 | 4.6303 | 1 | [13 empty] | 70000153 |  | 70005688 | 70000860 | [11 empty] | PL-L | 929590
1284502 | ALK52620024 | In Bedrijf | Kaag en Braassem | ROELOFARENDSVEEN |  | Wijk 00 Roelofarendsveen | Roelofarendsveen | Zuideinde | 2371BT | 121 | 121 | Straatverlichting |  |  | Masten | 55 | 8 | SAPA |  | 145 | 60 |  | LM AL 8,0 CV EU1250/05 T60 CM(GRIJS) |  | 2015-07-06 11:00 |  | 2015 | 01 | LIBRA 2571 PLL55W R9007 EVSA SNN+LOU | INDAL | 2015-03-31 | 2015 | 9007 GRIJS ALUMINIUM | 01 | LAMP PH PLL 55W 830 2G11 4P | 55 | Nacht 4028 uur ZH | 830 | 2016-03-01 | 2019-02-21 | [5 empty] | Gem. Kaag en Braassem | Gem Kaag en Braassem (Vervallen) | 103262.5428 | 466580.6815 | 52.1849 | 4.6307 | 1 | [13 empty] | 70005974 |  | 70005688 | 70000860 |  | ALUMINIUM | [9 empty] | PL-L | 929591
1284503 | ALK52620025 | In Bedrijf | Kaag en Braassem | ROELOFARENDSVEEN |  | Wijk 00 Roelofarendsveen | Roelofarendsveen | Zuideinde | 2371BZ | 146 | 146 | Straatverlichting |  |  | Masten | 55 | 6.4 | Nedal |  |  |  |  | LM AL 8,0 CV EU 750/05 T60 TP |  | 2016-03-01 |  | 2016 | 01 | LIBRA 2571 PLL55W R9007 EVSA SNN+LOU | INDAL | 2015-03-31 | 2015 | 9007 GRIJS ALUMINIUM | 01 | LAMP PH PLL 55W 830 2G11 4P | 55 | Nacht 4028 uur ZH | 830 | 2016-03-01 | 2019-02-21 | [5 empty] | Gem. Kaag en Braassem | Gem Kaag en Braassem (Vervallen) | 103267.9381 | 466543.0634 | 52.1846 | 4.6308 | 1 | [13 empty] | 70000153 |  | 70005688 | 70000860 | [11 empty] | PL-L | 929592
1284504 | ALK52630001 | In Bedrijf | Kaag en Braassem | ROELOFARENDSVEEN |  | Wijk 00 Roelofarendsveen | Roelofarendsveen | Zuidhoek | 2371CA | 31 | 31 | Straatverlichting |  |  | Masten | 25 | 5 | Nedal |  | 114 | 60 |  | LM AL 5,0 CV EU 750/15 T60 TP |  | 1972-06-01 |  | 1972 | 01 | TLD BREED | ? | 1972-06-01 | 1972 |  | 01 | LAMP PH PLL 24W 830 2G11 4P | 24 | Avond 1638 uur ZH | 830 | 2019-11-10 | 2021-11-21 | [5 empty] | Gem. Kaag en Braassem | Gem Kaag en Braassem (Vervallen) | 103280.6672 | 466521.063 | 52.1844 | 4.6309 | 1 | [13 empty] | 70000152 |  | 00000000 | 70000865 |  | ALUMINIUM | [9 empty] | PL-L | 929593
1284505 | ALK52630002 | In Bedrijf | Kaag en Braassem | ROELOFARENDSVEEN |  | Wijk 00 Roelofarendsveen | Roelofarendsveen | Zuidhoek |  |  |  | Straatverlichting |  |  | Masten | 36 | 6 | Nedal |  | 120 | 60 |  | *LM AL 6,0 COEU 750/5 T60D120TP 70005853 |  | 2016-03-06 |  | 2016 | 01 | PHIL FGS104 036HF |  | 1998-11-01 | 1998 |  | 01 | LAMP PH PLL 36W 830 2G11 4P | 36 | Nacht 4028 uur ZH | 830 | 2012-09-01 | 2016-08-20 | [5 empty] | Gem. Kaag en Braassem | Gem Kaag en Braassem (Vervallen) | 103293.1174 | 466499.6179 | 52.1842 | 4.6311 | 1 | [13 empty] | 70000141 |  | 00000000 | 70000868 |  | ALUMINIUM | [9 empty] | PL-L | 929594
1284506 | ALK52630003 | In Bedrijf | Kaag en Braassem | ROELOFARENDSVEEN |  | Wijk 00 Roelofarendsveen | Roelofarendsveen | Zuidhoek |  |  |  | Straatverlichting |  |  | Masten | 18 | 5 | Nedal |  | 114 | 60 |  | LM AL 5,0 CV EU 750/15 T60 TP |  | 2009-11-17 |  | 2009 | 01 | PHIL FGS104 036HF |  | 2009-11-17 | 2009 |  | 01 | SALED, type PS-L 18W (360 gr.) 3000K – 1980LM. | 18 | Nacht 4028 uur ZH | 3000k | 2019-11-28 | 2038-08-06 | [5 empty] | Gem. Kaag en Braassem | Gem Kaag en Braassem (Vervallen) | 103316.9338 | 466503.4795 | 52.1842 | 4.6315 | 1 | [13 empty] | 70000152 |  | 00000000 | 00000000 |  | ALUMINIUM | [9 empty] | LED | 929595
1284507 | ALK52630004 | In Bedrijf | Kaag en Braassem | ROELOFARENDSVEEN |  | Wijk 00 Roelofarendsveen | Roelofarendsveen | Zuidhoek | 2371CA | 23 | 23 | Straatverlichting |  |  | Masten | 29 | 5 | Nedal |  | 114 | 60 |  | LM AL 5,0 CV EU 750/15 T60 TP |  | 2013-02-18 |  | 2013 | 01 | TLS BREED |  | 1972-06-01 | 1972 |  | 01 | *LAMP TLS 20W 33 - 640 R18s Z.A:70005215 | 29 | Avond 1638 uur ZH | 33 | 2015-07-01 | 2019-02-27 | [5 empty] | Gem. Kaag en Braassem | Gem Kaag en Braassem (Vervallen) | 103312.623 | 466533.4748 | 52.1845 | 4.6314 | 1 | [13 empty] | 70000152 |  | 00000000 | 70000872 |  | ALUMINIUM | [9 empty] | TL-S | 929596
1284507 | ALK52630004 | In Bedrijf | Kaag en Braassem | ROELOFARENDSVEEN |  | Wijk 00 Roelofarendsveen | Roelofarendsveen | Zuidhoek | 2371CA | 23 | 23 | Straatverlichting |  |  | Masten | 29 | 5 | Nedal |  | 114 | 60 |  | LM AL 5,0 CV EU 750/15 T60 TP |  | 2013-02-18 |  | 2013 | 01 | TLS BREED |  | 1972-06-01 | 1972 |  | 02 | *LAMP TLS 20W 33 - 640 R18s Z.A:70005215 | 29 | Nacht 4028 uur ZH | 33 | 2015-07-01 | 2016-12-25 | [5 empty] | Gem. Kaag en Braassem | Gem Kaag en Braassem (Vervallen) | 103312.623 | 466533.4748 | 52.1845 | 4.6314 | 1 | [13 empty] | 70000152 |  | 00000000 | 70000872 |  | ALUMINIUM | [9 empty] | TL-S | 929597
1284508 | ALK52630005 | In Bedrijf | Kaag en Braassem | ROELOFARENDSVEEN |  | Wijk 00 Roelofarendsveen | Roelofarendsveen | Zuidhoek | 2371CA | 5 | 5 | Straatverlichting |  |  | Masten | 36 | 5 | Nedal |  | 114 | 60 |  | LM AL 5,0 CV EU 750/15 T60 TP |  | 1997-06-01 |  | 1997 | 01 | PHIL FGS104 036HF |  | 1998-11-01 | 1998 |  | 01 | LAMP PH PLL 36W 830 2G11 4P | 36 | Nacht 4028 uur ZH | 830 | 2012-09-01 | 2016-08-20 | [5 empty] | Gem. Kaag en Braassem | Gem Kaag en Braassem (Vervallen) | 103354.4656 | 466541.8316 | 52.1846 | 4.632 | 1 | [13 empty] | 70000152 |  | 00000000 | 70000868 |  | ALUMINIUM | [9 empty] | PL-L | 929598
1284509 | ALK52630006 | In Bedrijf | Kaag en Braassem | ROELOFARENDSVEEN |  | Wijk 00 Roelofarendsveen | Roelofarendsveen | Zuidhoek | 2371CA | 1 | 1 | Straatverlichting |  |  | Masten | 36 | 5 | Nedal |  | 114 | 60 |  | LM AL 5,0 CV EU 750/15 T60 TP |  | 2000-06-01 |  | 2000 | 01 | PHIL FGS104 036HF |  | 1972-06-01 | 1972 |  | 01 | LAMP PH PLL 36W 830 2G11 4P | 36 | Nacht 4028 uur ZH | 830 | 2012-09-01 | 2016-08-20 | [5 empty] | Gem. Kaag en Braassem | Gem Kaag en Braassem (Vervallen) | 103332.9865 | 466522.0178 | 52.1844 | 4.6317 | 1 | [13 empty] | 70000152 |  | 00000000 | 70000868 |  | ALUMINIUM | [9 empty] | PL-L | 929599
1284510 | ALK42650001 | In Bedrijf | Kaag en Braassem | OUDE WETERING |  | Wijk 00 Roelofarendsveen | Oude Wetering | Zuidschans |  |  | thv no:8 | Straatverlichting |  |  | Masten | 36 | 4 | Nedal |  | 114 | 60 |  | *PM AL 4,0 CO T60 D114 TP VERL BINNENBUI |  | 1983-06-01 |  | 1983 | 01 | INDU 2000 PLL36HF RAL9005 |  | 2005-12-01 | 2005 |  | 01 | LAMP PH PLL 36W 830 2G11 4P | 36 | Nacht 4028 uur ZH | 830 | 2020-06-16 15:23 | 2024-06-04 15:23 | [5 empty] | Gem. Kaag en Braassem | Gem Kaag en Braassem (Vervallen) | 104376.2781 | 469269.4054 | 52.2092 | 4.6466 | 1 | [13 empty] | 70000139 |  | 00000000 | 70000868 |  | ALUMINIUM | [9 empty] | PL-L | 929600
1284511 | ALK42650002 | In Bedrijf | Kaag en Braassem | OUDE WETERING |  | Wijk 00 Roelofarendsveen | Oude Wetering | Zuidschans |  |  | thv no:14 | Straatverlichting |  |  | Masten | 36 | 4 | Nedal |  | 114 | 60 |  | *PM AL 4,0 CO T60 D114 TP VERL BINNENBUI |  | 1983-06-01 |  | 1983 | 01 | INDU 2000 PLL36HF RAL9005 |  | 2005-12-01 | 2005 |  | 01 | LAMP PH PLL 36W 830 2G11 4P | 36 | Nacht 4028 uur ZH | 830 | 2013-05-01 | 2017-04-19 | [5 empty] | Gem. Kaag en Braassem | Gem Kaag en Braassem (Vervallen) | 104380.2222 | 469294.2252 | 52.2094 | 4.6466 | 1 | [13 empty] | 70000139 |  | 00000000 | 70000868 |  | ALUMINIUM | [9 empty] | PL-L | 929601
1284512 | ALK62660001 | In Bedrijf | Kaag en Braassem | RIJPWETERING |  | Wijk 01 Overig Alkemade | Rijpwetering | Zuidweg | 2375AP |  | nabij viaduct thv no:1 | Straatverlichting |  |  | Masten | 19 | 6 | [5 empty] | ST-LPH 6.0 M |  | 1999-04-27 |  | 1999 | 01 | NANO-2 16LED 19W NW 2032LM 900GS 5068DDI | Schreder | 2019-04-30 | 2019 | AKZO 900 GRIS SABLÉ SW 302F | 01 | LED 16x19W | 19 | Nacht 4028 uur ZH | Neutraal wit (3501-4500 K) | 2019-04-30 | 2043-04-04 | [5 empty] | Gem. Kaag en Braassem | Gem Kaag en Braassem (Vervallen) | 100333.3706 | 466764.731 | 52.1863 | 4.5878 | 1 | [13 empty] | 00000000 |  | 70023005 | 00000000 | [11 empty] | LED | 929602
1284513 | ALK62660002 | In Bedrijf | Kaag en Braassem | RIJPWETERING |  | Wijk 01 Overig Alkemade | Rijpwetering | Zuidweg | 2375AP |  | voor nr.7 | Straatverlichting |  |  | Masten | 19 | 6 | [5 empty] | ST-LPH 6.0 M |  | 1999-04-27 |  | 1999 | 01 | NANO-2 16LED 19W NW 2032LM 900GS 5068DDI | Schreder | 2019-04-30 | 2019 | AKZO 900 GRIS SABLÉ SW 302F | 01 | LED 16x19W | 19 | Nacht 4028 uur ZH | Neutraal wit (3501-4500 K) | 2019-04-30 | 2043-04-04 | [5 empty] | Gem. Kaag en Braassem | Gem Kaag en Braassem (Vervallen) | 100351.9922 | 466726.5619 | 52.186 | 4.5881 | 1 | [13 empty] | 00000000 |  | 70023005 | 00000000 | [11 empty] | LED | 929603
1284514 | ALK62660003 | In Bedrijf | Kaag en Braassem | RIJPWETERING |  | Wijk 01 Overig Alkemade | Rijpwetering | Zuidweg | 2375AP |  | naast nr.9 | Straatverlichting |  |  | Masten | 70 | 6 | [5 empty] | ST-LPH 6.0 M |  | 1999-04-27 |  | 1999 | 01 | TRILUX 9311 1XSON-T 70W R6009 CVSA | trilux | 2016-05-04 15:00 | 2016 | 6009 DENNENGROEN | 01 | LAMP CDO TT 70W 828 E27 | 70 | Nacht 4028 uur ZH | 828 | 2016-05-04 15:00 | 2019-04-26 15:00 | [5 empty] | Gem. Kaag en Braassem | Gem Kaag en Braassem (Vervallen) | 100364.8774 | 466708.65 | 52.1858 | 4.5883 | 1 | [13 empty] | 00000000 |  | 70025663 | 70005087 | [11 empty] | CDO-TT | 929604
1284515 | ALK62660004 | In Bedrijf | Kaag en Braassem | RIJPWETERING |  | Wijk 01 Overig Alkemade | Rijpwetering | Zuidweg | 2375AP |  | voor nr.11 | Straatverlichting |  |  | Masten | 19 | 6 | [5 empty] | ST-LPH 6.0 M |  | 1999-04-27 |  | 1999 | 01 | NANO-2 16LED 19W NW 2032LM 900GS 5068DDI | Schreder | 2019-04-30 | 2019 | AKZO 900 GRIS SABLÉ SW 302F | 01 | LED 16x19W | 19 | Nacht 4028 uur ZH | Neutraal wit (3501-4500 K) | 2019-04-30 | 2043-04-04 | [5 empty] | Gem. Kaag en Braassem | Gem Kaag en Braassem (Vervallen) | 100383.1563 | 466679.516 | 52.1855 | 4.5886 | 1 | [13 empty] | 00000000 |  | 70023005 | 00000000 | [11 empty] | LED | 929605
1284516 | ALK62660005 | In Bedrijf | Kaag en Braassem | RIJPWETERING |  | Wijk 01 Overig Alkemade | Rijpwetering | Zuidweg | 2375AP |  | naast nr.11a | Straatverlichting |  |  | Masten | 70 | 6 | [5 empty] | ST-LPH 6.0 M |  | 1999-04-27 |  | 1999 | 01 | TRILUX 9311 1XSON-T 70W R6009 CVSA | trilux | 2014-12-01 | 2014 | 6009 DENNENGROEN | 01 | LAMP CDO TT 70W 828 E27 | 70 | Nacht 4028 uur ZH | 828 | 2017-12-08 14:39 | 2020-11-29 14:39 | [5 empty] | Gem. Kaag en Braassem | Gem Kaag en Braassem (Vervallen) | 100405.3677 | 466651.6156 | 52.1853 | 4.5889 | 1 | [13 empty] | 00000000 |  | 70025663 | 70005087 | [11 empty] | CDO-TT | 929606
1284517 | ALK62660006 | In Bedrijf | Kaag en Braassem | RIJPWETERING |  | Wijk 01 Overig Alkemade | Rijpwetering | Zuidweg | 2375AP |  | naast nr.17 | Straatverlichting |  |  | Masten | 20 | 6 | [5 empty] | ST-LPH 6.0 M |  | 1999-04-27 |  | 1999 | 01 | NANO-2 16LED 19W NW 2032LM 900GS 5068DDI | Schreder | 2019-04-30 | 2019 | AKZO 900 GRIS SABLÉ SW 302F | 01 | LED 16x19W | 19 | Nacht 4028 uur ZH | Neutraal wit (3501-4500 K) | 2019-04-30 | 2043-04-04 | [5 empty] | Gem. Kaag en Braassem | Gem Kaag en Braassem (Vervallen) | 100425.5627 | 466623.1414 | 52.185 | 4.5892 | 1 | [13 empty] | 00000000 |  | 70023005 | 00000000 | [11 empty] | LED | 929607
1284518 | ALK62660007 | In Bedrijf | Kaag en Braassem | RIJPWETERING |  | Wijk 01 Overig Alkemade | Rijpwetering | Zuidweg | 2375AP |  |  | Straatverlichting |  |  | Masten | 70 | 4 | PMF |  | 108 | 60 |  | PM ST 4,0 CO T60 D108 GG Z P9011MAT | 9011 GRAFFIETZWART | 2017-11-22 |  | 2017 | 01 | TRILUX 9311 1XSON-T 70W R6009 CVSA | trilux | 2014-12-01 | 2014 | 6009 DENNENGROEN | 01 | LAMP CDO TT 70W 828 E27 | 70 | Nacht 4028 uur ZH | 828 | 2014-12-01 | 2017-11-22 | [5 empty] | Gem. Kaag en Braassem | Gem Kaag en Braassem (Vervallen) | 100438.288 | 466599.4102 | 52.1848 | 4.5894 | 1 | [13 empty] | 70026275 |  | 70025663 | 70005087 |  | STAAL | [9 empty] | CDO-TT | 929608
1284519 | ALK62660008 | In Bedrijf | Kaag en Braassem | RIJPWETERING |  | Wijk 01 Overig Alkemade | Rijpwetering | Zuidweg | 2375AP |  | voor nr.33 | Straatverlichting |  |  | Masten | 20 | 6 | [5 empty] | ST-LPH 6.0 M |  | 1999-04-27 |  | 1999 | 01 | NANO-2 16LED 19W NW 2032LM 900GS 5068DDI | Schreder | 2019-04-30 | 2019 | AKZO 900 GRIS SABLÉ SW 302F | 01 | LED 16x19W | 19 | Nacht 4028 uur ZH | Neutraal wit (3501-4500 K) | 2019-04-30 | 2043-04-04 | [5 empty] | Gem. Kaag en Braassem | Gem Kaag en Braassem (Vervallen) | 100452.5269 | 466566.5221 | 52.1845 | 4.5896 | 1 | [13 empty] | 00000000 |  | 70023005 | 00000000 | [11 empty] | LED | 929609
1284520 | ALK62660009 | In Bedrijf | Kaag en Braassem | RIJPWETERING |  | Wijk 01 Overig Alkemade | Rijpwetering | Zuidweg | 2375AP |  | voor nr.43 | Straatverlichting |  |  | Masten | 70 | 6 | [5 empty] | ST-LPH 6.0 M |  | 1999-04-27 |  | 1999 | 01 | TRILUX 9311 1XSON-T 70W R6009 CVSA | trilux | 2014-12-01 | 2014 | 6009 DENNENGROEN | 01 | LAMP CDO TT 70W 828 E27 | 70 | Nacht 4028 uur ZH | 828 | 2014-12-01 | 2017-11-22 | [5 empty] | Gem. Kaag en Braassem | Gem Kaag en Braassem (Vervallen) | 100463.4823 | 466543.3393 | 52.1843 | 4.5898 | 1 | [13 empty] | 00000000 |  | 70025663 | 70005087 | [11 empty] | CDO-TT | 929610
1284521 | ALK62660010 | In Bedrijf | Kaag en Braassem | RIJPWETERING |  | Wijk 01 Overig Alkemade | Rijpwetering | Zuidweg | 2375AP |  | naast nr.49 | Straatverlichting |  |  | Masten | 70 | 6 | [5 empty] | ST-LPH 6.0 M |  | 1999-04-27 |  | 1999 | 01 | TRILUX 9311 1XSON-T 70W R6009 CVSA | trilux | 2014-12-01 | 2014 | 6009 DENNENGROEN | 01 | LAMP CDO TT 70W 828 E27 | 70 | Nacht 4028 uur ZH | 828 | 2014-12-01 | 2017-11-22 | [5 empty] | Gem. Kaag en Braassem | Gem Kaag en Braassem (Vervallen) | 100479.8124 | 466517.2385 | 52.1841 | 4.59 | 1 | [13 empty] | 00000000 |  | 70025663 | 70005087 | [11 empty] | CDO-TT | 929611
1284522 | ALK62660011 | In Bedrijf | Kaag en Braassem | RIJPWETERING |  | Wijk 01 Overig Alkemade | Rijpwetering | Zuidweg | 2375AP |  |  | Straatverlichting |  |  | Masten | 70 | 6 | [5 empty] | ST-LPH 6.0 M |  | 1999-04-27 |  | 1999 | 01 | TRILUX 9311 1XSON-T 70W R6009 CVSA | trilux | 2014-12-01 | 2014 | 6009 DENNENGROEN | 01 | LAMP CDO TT 70W 828 E27 | 70 | Nacht 4028 uur ZH | 828 | 2014-12-01 | 2017-11-22 | [5 empty] | Gem. Kaag en Braassem | Gem Kaag en Braassem (Vervallen) | 100496.5879 | 466491.6408 | 52.1839 | 4.5902 | 1 | [13 empty] | 00000000 |  | 70025663 | 70005087 | [11 empty] | CDO-TT | 929612
1284523 | ALK62660012 | In Bedrijf | Kaag en Braassem | RIJPWETERING |  | Wijk 01 Overig Alkemade | Rijpwetering | Zuidweg | 2375AP |  | voor nr.51a | Straatverlichting |  |  | Masten | 70 | 6 | [5 empty] | ST-LPH 6.0 M |  | 1999-04-27 |  | 1999 | 01 | TRILUX 9311 1XSON-T 70W R6009 CVSA | trilux | 2014-12-01 | 2014 | 6009 DENNENGROEN | 01 | LAMP CDO TT 70W 828 E27 | 70 | Nacht 4028 uur ZH | 828 | 2014-12-01 | 2017-11-22 | [5 empty] | Gem. Kaag en Braassem | Gem Kaag en Braassem (Vervallen) | 100516.9173 | 466465.1699 | 52.1836 | 4.5905 | 1 | [13 empty] | 00000000 |  | 70025663 | 70005087 | [11 empty] | CDO-TT | 929613
1284524 | ALK62660013 | In Bedrijf | Kaag en Braassem | RIJPWETERING |  | Wijk 01 Overig Alkemade | Rijpwetering | Zuidweg | 2375AP |  | voor nr.51b | Straatverlichting |  |  | Masten | 70 | 6 | [5 empty] | ST-LPH 6.0 M |  | 1999-04-27 |  | 1999 | 01 | TRILUX 9311 1XSON-T 70W R6009 CVSA | trilux | 2014-12-01 | 2014 | 6009 DENNENGROEN | 01 | LAMP CDO TT 70W 828 E27 | 70 | Nacht 4028 uur ZH | 828 | 2014-12-01 | 2017-11-22 | [5 empty] | Gem. Kaag en Braassem | Gem Kaag en Braassem (Vervallen) | 100536.2709 | 466442.1766 | 52.1834 | 4.5908 | 1 | [13 empty] | 00000000 |  | 70025663 | 70005087 | [11 empty] | CDO-TT | 929614
1284525 | ALK62660014 | In Bedrijf | Kaag en Braassem | RIJPWETERING |  | Wijk 01 Overig Alkemade | Rijpwetering | Zuidweg | 2375AP |  | voor nr.51d | Straatverlichting |  |  | Masten | 19 | 6 | [5 empty] | ST-LPH 6.0 M |  | 1999-04-27 |  | 1999 | 01 | NANO-2 16LED 19W NW 2032LM 900GS 5068DDI | Schreder | 2019-04-30 | 2019 | AKZO 900 GRIS SABLÉ SW 302F | 01 | LED 16x19W | 19 | Nacht 4028 uur ZH | Neutraal wit (3501-4500 K) | 2019-04-30 | 2043-04-04 | [5 empty] | Gem. Kaag en Braassem | Gem Kaag en Braassem (Vervallen) | 100555.8928 | 466411.7299 | 52.1832 | 4.5911 | 1 | [13 empty] | 00000000 |  | 70023005 | 00000000 | [11 empty] | LED | 929615
1284526 | ALK62660015 | In Bedrijf | Kaag en Braassem | RIJPWETERING |  | Wijk 01 Overig Alkemade | Rijpwetering | Zuidweg | 2375AP |  | voor nr.53 | Straatverlichting |  |  | Masten | 70 | 6 | [5 empty] | ST-LPH 6.0 M |  | 1999-04-27 |  | 1999 | 01 | TRILUX 9311 1XSON-T 70W R6009 CVSA | trilux | 2014-12-01 | 2014 | 6009 DENNENGROEN | 01 | LAMP CDO TT 70W 828 E27 | 70 | Nacht 4028 uur ZH | 828 | 2014-12-01 | 2017-11-22 | [5 empty] | Gem. Kaag en Braassem | Gem Kaag en Braassem (Vervallen) | 100574.5926 | 466384.2027 | 52.1829 | 4.5914 | 1 | [13 empty] | 00000000 |  | 70025663 | 70005087 | [11 empty] | CDO-TT | 929616
1284527 | ALK62660016 | In Bedrijf | Kaag en Braassem | RIJPWETERING |  | Wijk 01 Overig Alkemade | Rijpwetering | Zuidweg | 2375AP |  | voor nr.55 | Straatverlichting |  |  | Masten | 70 | 6 | [5 empty] | ST-LPH 6.0 M |  | 1999-04-27 |  | 1999 | 01 | TRILUX 9311 1XSON-T 70W R6009 CVSA | trilux | 2014-12-01 | 2014 | 6009 DENNENGROEN | 01 | LAMP CDO TT 70W 828 E27 | 70 | Nacht 4028 uur ZH | 828 | 2014-12-01 | 2017-11-22 | [5 empty] | Gem. Kaag en Braassem | Gem Kaag en Braassem (Vervallen) | 100585.9178 | 466361.9668 | 52.1827 | 4.5916 | 1 | [13 empty] | 00000000 |  | 70025663 | 70005087 | [11 empty] | CDO-TT | 929617
1284528 | ALK62660017 | In Bedrijf | Kaag en Braassem | RIJPWETERING |  | Wijk 01 Overig Alkemade | Rijpwetering | Zuidweg | 2375AP |  | voor nr.55b | Straatverlichting |  |  | Masten | 70 | 4 | SAPA |  | 114 | 60 |  | *PM AL 4,0 CO T60 D114 CP |  | 1999-04-27 |  | 1999 | 01 | TRILUX 9311 1XSON-T 70W R6009 CVSA | trilux | 2014-12-01 | 2014 | 6009 DENNENGROEN | 01 | LAMP CDO TT 70W 828 E27 | 70 | Nacht 4028 uur ZH | 828 | 2014-12-01 | 2017-11-22 | [5 empty] | Gem. Kaag en Braassem | Gem Kaag en Braassem (Vervallen) | 100601.603 | 466337.581 | 52.1825 | 4.5918 | 1 | [13 empty] | 70000552 |  | 70025663 | 70005087 |  | ALUMINIUM | [9 empty] | CDO-TT | 929618
1284529 | ALK62660018 | In Bedrijf | Kaag en Braassem | RIJPWETERING |  | Wijk 01 Overig Alkemade | Rijpwetering | Zuidweg | 2375AP |  |  | Straatverlichting |  |  | Masten | 19 | 6 | [5 empty] | ST-LPH 6.0 M |  | 1999-04-27 |  | 1999 | 01 | NANO-2 16LED 19W NW 2032LM 900GS 5068DDI | Schreder | 2019-04-30 | 2019 | AKZO 900 GRIS SABLÉ SW 302F | 01 | LED 16x19W | 19 | Nacht 4028 uur ZH | Neutraal wit (3501-4500 K) | 2019-04-30 | 2043-04-04 | [5 empty] | Gem. Kaag en Braassem | Gem Kaag en Braassem (Vervallen) | 100723.8438 | 466143.3981 | 52.1808 | 4.5936 | 1 | [13 empty] | 00000000 |  | 70023005 | 00000000 | [11 empty] | LED | 929619
1284530 | ALK62660019 | In Bedrijf | Kaag en Braassem | RIJPWETERING |  | Wijk 01 Overig Alkemade | Rijpwetering | Zuidweg | 2375AP |  | thv no:57 | Straatverlichting |  |  | Masten | 70 | 6 | [5 empty] | ST-LPH 6.0 M |  | 1999-04-27 |  | 1999 | 01 | TRILUX 9311 1XSON-T 70W R6009 CVSA | trilux | 2014-12-01 | 2014 | 6009 DENNENGROEN | 01 | LAMP CDO TT 70W 828 E27 | 70 | Nacht 4028 uur ZH | 828 | 2014-12-01 | 2017-11-22 | [5 empty] | Gem. Kaag en Braassem | Gem Kaag en Braassem (Vervallen) | 100711.0849 | 466165.1109 | 52.181 | 4.5934 | 1 | [13 empty] | 00000000 |  | 70025663 | 70005087 | [11 empty] | CDO-TT | 929620
1284534 | ALK62660023 | In Bedrijf | Kaag en Braassem | RIJPWETERING |  | Wijk 01 Overig Alkemade | Rijpwetering | Zuidweg | 2375AP |  | nabij viaduct A4 | Straatverlichting |  |  | Masten | 70 | 6 | [5 empty] | ST-LPH 6.0 M |  | 1999-04-27 |  | 1999 | 01 | TRILUX 9311 1XSON-T 70W R6009 CVSA | trilux | 2014-12-01 | 2014 | 6009 DENNENGROEN | 01 | LAMP CDO TT 70W 828 E27 | 70 | Nacht 4028 uur ZH | 828 | 2014-12-01 | 2017-11-22 | [5 empty] | Gem. Kaag en Braassem | Gem Kaag en Braassem (Vervallen) | 100697.5316 | 466186.9616 | 52.1811 | 4.5932 | 1 | [13 empty] | 00000000 |  | 70025663 | 70005087 | [11 empty] | CDO-TT | 929621
1284537 | ALK62660026 | In Bedrijf | Kaag en Braassem | RIJPWETERING |  | Wijk 01 Overig Alkemade | Rijpwetering | Zuidweg | 2375AP |  | kruisp.Hoogmadeschew | Straatverlichting |  |  | Masten | 70 | 6 | [5 empty] | ST-LPH 6.0 M |  | 1999-04-27 |  | 1999 | 01 | TRILUX 9311 1XSON-T 70W R6009 CVSA | trilux | 2014-12-01 | 2014 | 6009 DENNENGROEN | 01 | LAMP CDO TT 70W 828 E27 | 70 | Nacht 4028 uur ZH | 828 | 2014-12-01 | 2017-11-22 | [5 empty] | Gem. Kaag en Braassem | Gem Kaag en Braassem (Vervallen) | 100739.654 | 466123.0003 | 52.1806 | 4.5939 | 1 | [13 empty] | 00000000 |  | 70025663 | 70005087 | [11 empty] | CDO-TT | 929622
1284538 | ALK52680001 | In Bedrijf | Kaag en Braassem | ROELOFARENDSVEEN |  | Wijk 00 Roelofarendsveen | Roelofarendsveen-Noord | Zwanenwater |  |  | parkeerpl. | Straatverlichting |  |  | Masten | 36 | 4 | Nedal |  | 114 | 60 |  | *PM AL 4,0 CO T60 D114 TP VERL BINNENBUI |  | 1974-06-01 |  | 1974 | 01 | IND 86.541 |  | 1974-06-01 | 1974 |  | 01 | LAMP PH PLL 36W 830 2G11 4P | 36 | Nacht 4028 uur ZH | 830 | 2012-02-17 | 2016-02-05 | [5 empty] | Gem. Kaag en Braassem | Gem Kaag en Braassem (Vervallen) | 102983.1113 | 469027.3751 | 52.2069 | 4.6262 | 1 | [13 empty] | 70000139 |  | 00000000 | 70000868 |  | ALUMINIUM | [9 empty] | PL-L | 929623
1284539 | ALK52680002 | In Bedrijf | Kaag en Braassem | ROELOFARENDSVEEN |  | Wijk 00 Roelofarendsveen | Roelofarendsveen-Noord | Zwanenwater |  |  | parkeerpl. | Straatverlichting |  |  | Masten | 36 | 4 | Nedal |  | 114 | 60 |  | *PM AL 4,0 CO T60 D114 TP VERL BINNENBUI |  | 1974-06-01 |  | 1974 | 01 | MITHRA 2160 1XPLL 36W R9011 EDD 1B | INDAL | 2012-10-11 | 2012 | 9011 GRAFIETZWART | 01 | LAMP PH PLL 36W 830 2G11 4P | 36 | Nacht 4028 uur ZH | 830 | 2012-10-11 | 2016-09-29 | [5 empty] | Gem. Kaag en Braassem | Gem Kaag en Braassem (Vervallen) | 102985.8882 | 469000.871 | 52.2067 | 4.6263 | 1 | [13 empty] | 70000139 |  | 70015052 | 70000868 |  | ALUMINIUM | [9 empty] | PL-L | 929624
1284540 | ALK52680003 | In Bedrijf | Kaag en Braassem | ROELOFARENDSVEEN |  | Wijk 00 Roelofarendsveen | Roelofarendsveen-Noord | Zwanenwater |  |  |  | Straatverlichting |  |  | Masten | 36 | 4 | Nedal |  | 114 | 60 |  | *PM AL 4,0 CO T60 D114 TP VERL BINNENBUI |  | 1974-06-01 |  | 1974 | 01 | INDU 2000 PLL36HF RAL9005 |  | 1974-06-01 | 1974 |  | 01 | LAMP PH PLL 36W 830 2G11 4P | 36 | Nacht 4028 uur ZH | 830 | 2012-09-01 | 2016-08-20 | [5 empty] | Gem. Kaag en Braassem | Gem Kaag en Braassem (Vervallen) | 102986.465 | 468984.2488 | 52.2065 | 4.6263 | 1 | [13 empty] | 70000139 |  | 00000000 | 70000868 |  | ALUMINIUM | [9 empty] | PL-L | 929625
1284541 | ALK52680004 | In Bedrijf | Kaag en Braassem | ROELOFARENDSVEEN |  | Wijk 00 Roelofarendsveen | Roelofarendsveen-Noord | Zwanenwater | 2371NS | 28 | 28 | Straatverlichting |  |  | Masten | 18 | 4 | Nedal |  | 114 | 60 |  | *PM AL 4,0 CO T60 D114 TP VERL BINNENBUI |  | 2000-02-01 |  | 2000 | 01 | IND 86.541 |  | 2000-02-01 | 2000 |  | 01 | SALED, type PS-L 18W (360 gr.) 3000K – 1980LM. | 18 | Nacht 4028 uur ZH | 3000k | 2020-11-30 | 2037-06-23 | [5 empty] | Gem. Kaag en Braassem | Gem Kaag en Braassem (Vervallen) | 102957.4644 | 468978.2648 | 52.2065 | 4.6258 | 1 | [13 empty] | 70000139 |  | 00000000 | 00000000 |  | ALUMINIUM | [9 empty] | LED | 929626
1284542 | ALK52680005 | In Bedrijf | Kaag en Braassem | ROELOFARENDSVEEN |  | Wijk 00 Roelofarendsveen | Roelofarendsveen-Noord | Zwanenwater | 2371NS | 20 | 20 | Straatverlichting |  |  | Masten | 36 | 4 | Nedal |  | 114 | 60 |  | *PM AL 4,0 CO T60 D114 TP VERL BINNENBUI |  | 1974-06-01 |  | 1974 | 01 | IND 86.541 |  | 1974-06-01 | 1974 |  | 01 | LAMP PH PLL 36W 830 2G11 4P | 36 | Nacht 4028 uur ZH | 830 | 2017-08-31 19:35 | 2021-08-19 19:35 | [5 empty] | Gem. Kaag en Braassem | Gem Kaag en Braassem (Vervallen) | 102961.202 | 468949.3861 | 52.2062 | 4.6259 | 1 | [13 empty] | 70000139 |  | 00000000 | 70000868 |  | ALUMINIUM | [9 empty] | PL-L | 929627
1284543 | ALK52680006 | In Bedrijf | Kaag en Braassem | ROELOFARENDSVEEN |  | Wijk 00 Roelofarendsveen | Roelofarendsveen-Noord | Zwanenwater | 2371NS | 10 | 10 | Straatverlichting |  |  | Masten | 18 | 4 | Nedal |  | 114 | 60 |  | *PM AL 4,0 CO T60 D114 TP VERL BINNENBUI |  | 1974-06-01 |  | 1974 | 01 | INDU 2160 PLL36HF RAL9011 | INDAL | 2011-02-10 | 2011 | 9011 GRAFIETZWART | 01 | SALED, type PS-L 18W (360 gr.) 3000K – 1980LM. | 18 | Dimmer ZH | 3000k | 2019-11-28 | 2038-08-06 | [5 empty] | Gem. Kaag en Braassem | Gem Kaag en Braassem (Vervallen) | 102964.7654 | 468922.6963 | 52.206 | 4.626 | 1 | [13 empty] | 70000139 |  | 00000000 | 00000000 |  | ALUMINIUM | [9 empty] | LED | 929628
1284544 | ALK52680007 | In Bedrijf | Kaag en Braassem | ROELOFARENDSVEEN |  | Wijk 00 Roelofarendsveen | Roelofarendsveen-Noord | Zwanenwater | 2371NS | 2 | 2 | Straatverlichting |  |  | Masten | 36 | 4 | Nedal |  | 114 | 60 |  | *PM AL 4,0 CO T60 D114 TP VERL BINNENBUI |  | 2013-01-14 |  | 2013 | 01 | INDU 2000 PLL36HF RAL9005 |  | 1974-06-01 | 1974 |  | 01 | LAMP PH PLL 36W 830 2G11 4P | 36 | Nacht 4028 uur ZH | 830 | 2012-09-01 | 2016-08-20 | [5 empty] | Gem. Kaag en Braassem | Gem Kaag en Braassem (Vervallen) | 102976.4622 | 468904.5469 | 52.2058 | 4.6261 | 1 | [13 empty] | 70000139 |  | 00000000 | 70000868 |  | ALUMINIUM | [9 empty] | PL-L | 929629
1284545 | ALK32690001 | In Bedrijf | Kaag en Braassem | OUD ADE |  | Wijk 01 Overig Alkemade | Oud Ade en Zevenhuizen | Zwarteweg |  |  | thv no:3 | Straatverlichting |  |  | Masten | 43 | 4 | Nedal |  | 135 | 76 |  | PM AL 4,0 CV T76 D135 PE Z R9005 | 9005 DIEPZWART | 2015-07-31 |  | 2015 | 01 | SX 445 61-V/DYN LED 41W 2950LM R9005 DD | Selux | 2015-07-31 | 2015 | 9005 DIEPZWART | 01 | LED VERLICHTING | 43 | Nacht 4028 uur ZH |  | 2015-07-31 | 2050-07-18 | [5 empty] | Gem. Kaag en Braassem | Gem Kaag en Braassem (Vervallen) | 98805.4748 | 467306.7392 | 52.191 | 4.5654 | 1 | [13 empty] | 70026844 |  | 70026116 | 00000000 |  | ALUMINIUM | [9 empty] | LED | 929630
1284546 | ALK32690002 | In Bedrijf | Kaag en Braassem | OUD ADE |  | Wijk 01 Overig Alkemade | Oud Ade en Zevenhuizen | Zwarteweg |  |  |  | Straatverlichting |  |  | Masten | 43 | 4 | Nedal |  | 135 | 76 |  | PM AL 4,0 CV T76 D135 PE Z R9005 | 9005 DIEPZWART | 2015-07-31 |  | 2015 | 01 | SX 445 61-V/DYN LED 41W 2950LM R9005 DD | Selux | 2015-07-31 | 2015 | 9005 DIEPZWART | 01 | LED VERLICHTING | 43 | Nacht 4028 uur ZH |  | 2015-07-31 | 2050-07-18 | [5 empty] | Gem. Kaag en Braassem | Gem Kaag en Braassem (Vervallen) | 98808.9153 | 467282.1928 | 52.1908 | 4.5654 | 1 | [13 empty] | 70026844 |  | 70026116 | 00000000 |  | ALUMINIUM | [9 empty] | LED | 929631
1284547 | ALK32690003 | In Bedrijf | Kaag en Braassem | OUD ADE |  | Wijk 01 Overig Alkemade | Oud Ade en Zevenhuizen | Zwarteweg |  |  |  | Straatverlichting |  |  | Masten | 18 | 5 | Nedal |  | 114 | 60 |  | LM AL 5,0 CV EU 750/15 T60 TP |  | 2003-02-24 |  | 2003 | 01 | PHIL FGS104 036HF |  | 1998-06-01 | 1998 |  | 01 | SALED, type PS-L 18W (360 gr.) 3000K – 1980LM. | 18 | Nacht 4028 uur ZH | 3000k | 2020-09-29 | 2037-06-23 | [5 empty] | Gem. Kaag en Braassem | Gem Kaag en Braassem (Vervallen) | 98813.5978 | 467270.6518 | 52.1907 | 4.5655 | 1 | [13 empty] | 70000152 |  | 00000000 | 00000000 |  | ALUMINIUM | [9 empty] | LED | 929632
1284548 | ALK32690004 | In Bedrijf | Kaag en Braassem | OUD ADE |  | Wijk 01 Overig Alkemade | Oud Ade en Zevenhuizen | Zwarteweg |  |  |  | Straatverlichting |  |  | Masten | 18 | 5 | Nedal |  | 114 | 60 |  | LM AL 5,0 CV EU 750/15 T60 TP |  | 2004-06-30 |  | 2004 | 01 | PHIL FGS104 036HF |  | 2004-06-30 | 2004 |  | 01 | SALED, type PS-L 18W (360 gr.) 3000K – 1980LM. | 18 | Nacht 4028 uur ZH | 3000k | 2020-09-29 | 2037-06-23 | [5 empty] | Gem. Kaag en Braassem | Gem Kaag en Braassem (Vervallen) | 98832.0425 | 467243.2811 | 52.1905 | 4.5658 | 1 | [13 empty] | 70000152 |  | 00000000 | 00000000 |  | ALUMINIUM | [9 empty] | LED | 929633
1284549 | ALK32690005 | In Bedrijf | Kaag en Braassem | OUD ADE |  | Wijk 01 Overig Alkemade | Oud Ade en Zevenhuizen | Zwarteweg |  |  |  | Straatverlichting |  |  | Masten | 18 | 5 | NEDAL |  |  | 48 |  | NED AL 5.0 VJ EU D48 500/30 |  | 1998-06-01 |  | 1998 | 01 | PHIL FGS104 036HF |  | 1998-06-01 | 1998 |  | 01 | SALED, type PS-L 18W (360 gr.) 3000K – 1980LM. | 18 | Nacht 4028 uur ZH | 3000k | 2020-09-29 | 2037-06-23 | [5 empty] | Gem. Kaag en Braassem | Gem Kaag en Braassem (Vervallen) | 98840.1456 | 467234.4496 | 52.1904 | 4.5659 | 1 | [13 empty] | 00000000 |  | 00000000 | 00000000 | [11 empty] | LED | 929634
1284550 | ALK32690006 | In Bedrijf | Kaag en Braassem | OUD ADE |  | Wijk 01 Overig Alkemade | Oud Ade en Zevenhuizen | Zwarteweg |  |  | thv no:2B | Straatverlichting |  |  | Masten | 18 | 5 | NEDAL |  |  | 48 |  | NED AL 5.0 VJ EU D48 500/30 |  | 1998-06-01 |  | 1998 | 01 | PHIL FGS104 036HF |  | 1998-06-01 | 1998 |  | 01 | SALED, type PS-L 18W (360 gr.) 3000K – 1980LM. | 18 | Nacht 4028 uur ZH | 3000k | 2020-09-29 | 2037-06-23 | [5 empty] | Gem. Kaag en Braassem | Gem Kaag en Braassem (Vervallen) | 98865.5088 | 467204.6772 | 52.1901 | 4.5663 | 1 | [13 empty] | 00000000 |  | 00000000 | 00000000 | [11 empty] | LED | 929635
1284551 | ALK32690007 | In Bedrijf | Kaag en Braassem | OUD ADE |  | Wijk 01 Overig Alkemade | Oud Ade en Zevenhuizen | Zwarteweg |  |  |  | Straatverlichting |  |  | Masten | 18 | 5 | Nedal |  | 114 | 48 |  | LM AL 5,0 CV EU 750/15 T48 TP |  | 1998-06-01 |  | 1998 | 01 | *IRIS 2551 1XPLL 36W R7035 EVSA | INDAL | 2016-11-09 | 2016 | 7035 LICHTGRIJS | 01 | SALED, type PS-L 18W (360 gr.) 3000K – 1980LM. | 18 | Nacht 4028 uur ZH | 3000k | 2019-11-28 | 2034-04-22 | [5 empty] | Gem. Kaag en Braassem | Gem Kaag en Braassem (Vervallen) | 98895.8038 | 467170.1758 | 52.1898 | 4.5667 | 1 | [13 empty] | 70000189 |  | 70000212 | 00000000 |  | ALUMINIUM | [9 empty] | LED | 929636
1284552 | ALK32690008 | In Bedrijf | Kaag en Braassem | OUD ADE |  | Wijk 01 Overig Alkemade | Oud Ade en Zevenhuizen | Zwarteweg |  |  |  | Straatverlichting |  |  | Masten | 38 | 5 | Nedal |  | 114 | 48 |  | LM AL 5,0 CV EU 750/15 T48 TP |  | 1998-06-01 |  | 1998 | 01 | PHIL FGS104 036HF |  | 1998-06-01 | 1998 |  | 01 | LAMP PH PLL 36W 840 2G11 4P | 38 | Nacht 4028 uur ZH | 840 | 2013-10-15 | 2017-10-03 | [5 empty] | Gem. Kaag en Braassem | Gem Kaag en Braassem (Vervallen) | 98917.631 | 467095.3537 | 52.1891 | 4.5671 | 1 | [13 empty] | 70000189 |  | 00000000 | 70000869 |  | ALUMINIUM | [9 empty] | PL-L | 929637
1284553 | ALK32690008A | In Bedrijf | Kaag en Braassem | OUD ADE |  | Wijk 01 Overig Alkemade | Oud Ade en Zevenhuizen | Zwarteweg |  |  |  | Straatverlichting |  |  | Masten | 38 | 5 | Nedal |  | 114 | 60 |  | LM AL 5,0 CV EU 750/15 T60 TP |  | 2005-02-01 |  | 2005 | 01 | PHIL FGS104 036HF |  | 2005-02-01 | 2005 |  | 01 | LAMP PH PLL 36W 840 2G11 4P | 38 | Nacht 4028 uur ZH | 840 | 2013-10-15 | 2017-10-03 | [5 empty] | Gem. Kaag en Braassem | Gem Kaag en Braassem (Vervallen) | 98915.556 | 467011.2037 | 52.1884 | 4.567 | 1 | [13 empty] | 70000152 |  | 00000000 | 70000869 |  | ALUMINIUM | [9 empty] | PL-L | 929638
1312646 | ALK60110006 | In Bedrijf | Kaag en Braassem | RIJPWETERING |  | Wijk 01 Overig Alkemade | Rijpwetering | Achterdijk | 2375XJ |  | nabij no:7 | Straatverlichting |  |  | Masten | 14 | 6 | Nedal |  | 120 | 60 |  | *LM AL 6,0 COEU 750/5 T60D120TP 70005853 |  | 2012-02-01 |  | 2012 | 01 | 2566 12LED 14W NW 1400LM R9007 SRN | INDULITE | 2012-02-01 | 2012 |  | 01 | 14W LED | 14 | Nacht 4028 uur ZH |  | 2012-02-01 | 2024-06-27 | [5 empty] | Gem. Kaag en Braassem | Gem Kaag en Braassem (Vervallen) | 99986.729 | 467699.319 | 52.1947 | 4.5826 | 1 | [9 empty] | 4004923 |  | 1 |  | 70000141 |  | 00000000 | 00000000 |  | ALUMINIUM | [9 empty] | LED | 945148
1312647 | ALK20120004 | In Bedrijf | Kaag en Braassem | NIEUWE WETERING |  | Wijk 01 Overig Alkemade | Nieuwe Wetering | Achterweg |  |  | thv no:6 | Straatverlichting |  |  | Masten | 15 | 6 | Nedal |  |  |  |  | LM AL 6,0 CO EU1250/5 T60 PE ANO | N.V.T. | 2014-06-01 | 2014-06-01 | 2014 | 01 | LIBRA 2566 16LED 15W NW 1850LM RA9007 | INDAL | 2014-06-01 | 2014 | 9007 GRIJS ALUMINIUM | 01 | 15W LED | 15 | Nacht 4028 uur ZH |  | 2014-06-01 | 2019-06-03 | [5 empty] | Gem. Kaag en Braassem | Gem Kaag en Braassem (Vervallen) | 102047.8802 | 468440.9385 | 52.2015 | 4.6126 | 1 | [11 empty] | 1 |  | 70015738 |  | 70022012 | 00000000 |  |  | 2021-06-01 | [8 empty] | LED | 945149
1312648 | 35 | In Bedrijf | Kaag en Braassem | ROELOFARENDSVEEN |  | Wijk 00 Roelofarendsveen |  | Alkemadelaan |  |  | lm nummer onbekend | Straatverlichting |  |  | Masten | 100 | 10 | Nedal |  | 190 | 76 |  | LM AL 10,0 CV EU1250/05 T76 TP D=190 |  | 2010-06-01 |  | 2010 | 01 | INDU 2651 SON-T100 RAL7035 |  | 2010-06-16 | 2010 |  | 01 | LAMP PH MST SON-T PIA PLUS 100W E40 | 100 | Nacht 4028 uur ZH | 220 | 2013-05-01 | 2017-04-19 | [5 empty] | Gem. Kaag en Braassem | Gem Kaag en Braassem (Vervallen) | 102555.4756 | 468610.3244 | 52.2031 | 4.62 | 1 | [11 empty] | 1 |  | 70000151 |  | 00000000 | 70006004 |  | ALUMINIUM | [9 empty] | SON-T | 945150
1312649 | 36 | In Bedrijf | Kaag en Braassem | ROELOFARENDSVEEN |  | Wijk 00 Roelofarendsveen |  | Alkemadelaan |  |  | lm nummer onbekend | Straatverlichting |  |  | Masten | 113.6 | 10 | Nedal |  | 177 | 76 |  | LM AL 10,0 CV EU1250/05 T60 TP RWS G1500 |  | 2009-04-17 |  | 2009 | 01 | INDU 2651 SON-T100 RAL7035 |  | 2009-04-17 | 2009 |  | 01 | *LAMP SONT 100W E40 PRO | 113.6 | Nacht 4028 uur ZH | 220 | 2013-05-01 | 2017-07-19 | [5 empty] | Gem. Kaag en Braassem | Gem Kaag en Braassem (Vervallen) | 102584.1305 | 468615.2377 | 52.2032 | 4.6204 | 1 | [11 empty] | 1 |  | 70000130 |  | 00000000 | 70000876 |  | ALUMINIUM | [9 empty] | SON-T | 945151
1312650 | 37 | In Bedrijf | Kaag en Braassem | ROELOFARENDSVEEN |  | Wijk 00 Roelofarendsveen |  | Alkemadelaan |  |  | lm nummer onbekend | Straatverlichting |  |  | Masten | 113.6 | 10 | Nedal |  | 177 | 76 |  | LM AL 10,0 CV EU1250/05 T60 TP RWS G1500 |  | 2009-04-17 |  | 2009 | 01 | INDU 2651 SON-T100 RAL7035 |  | 2009-04-17 | 2009 |  | 01 | *LAMP SONT 100W E40 PRO | 113.6 | Nacht 4028 uur ZH | 220 | 2013-05-01 | 2017-07-19 | [5 empty] | Gem. Kaag en Braassem | Gem Kaag en Braassem (Vervallen) | 102615.0599 | 468621.5506 | 52.2032 | 4.6209 | 1 | [11 empty] | 1 |  | 70000130 |  | 00000000 | 70000876 |  | ALUMINIUM | [9 empty] | SON-T | 945152
1312651 | 38 | In Bedrijf | Kaag en Braassem | ROELOFARENDSVEEN |  | Wijk 00 Roelofarendsveen |  | Alkemadelaan |  |  | lm nummer onbekend | Straatverlichting |  |  | Masten | 113.6 | 10 | Nedal |  | 177 | 76 |  | LM AL 10,0 CV EU1250/05 T60 TP RWS G1500 |  | 2009-04-17 |  | 2009 | 01 | INDU 2651 SON-T100 RAL7035 |  | 2009-04-17 | 2009 |  | 01 | *LAMP SONT 100W E40 PRO | 113.6 | Nacht 4028 uur ZH | 220 | 2013-05-01 | 2017-07-19 | [5 empty] | Gem. Kaag en Braassem | Gem Kaag en Braassem (Vervallen) | 102646.6014 | 468624.8213 | 52.2032 | 4.6213 | 1 | [11 empty] | 1 |  | 70000130 |  | 00000000 | 70000876 |  | ALUMINIUM | [9 empty] | SON-T | 945153
1312652 | 39 | In Bedrijf | Kaag en Braassem | ROELOFARENDSVEEN |  | Wijk 00 Roelofarendsveen |  | Alkemadelaan |  |  | lm nummer onbekend | Straatverlichting |  |  | Masten | 113.6 | 10 | Nedal |  | 177 | 76 |  | LM AL 10,0 CV EU1250/05 T60 TP RWS G1500 |  | 2009-04-17 |  | 2009 | 01 | INDU 2651 SON-T100 RAL7035 |  | 2009-04-17 | 2009 |  | 01 | *LAMP SONT 100W E40 PRO | 113.6 | Nacht 4028 uur ZH | 220 | 2013-05-01 | 2017-07-19 | [5 empty] | Gem. Kaag en Braassem | Gem Kaag en Braassem (Vervallen) | 102677.8987 | 468620.1554 | 52.2032 | 4.6218 | 1 | [11 empty] | 1 |  | 70000130 |  | 00000000 | 70000876 |  | ALUMINIUM | [9 empty] | SON-T | 945154
1312653 | 40 | In Bedrijf | Kaag en Braassem | ROELOFARENDSVEEN |  | Wijk 00 Roelofarendsveen |  | Alkemadelaan |  |  | lm nummer onbekend | Straatverlichting |  |  | Masten | 113.6 | 10 | Nedal |  | 177 | 76 |  | LM AL 10,0 CV EU1250/05 T60 TP RWS G1500 |  | 2009-04-17 |  | 2009 | 01 | INDU 2651 SON-T100 RAL7035 |  | 2009-04-17 | 2009 |  | 01 | *LAMP SONT 100W E40 PRO | 113.6 | Nacht 4028 uur ZH | 220 | 2013-05-01 | 2017-07-19 | [5 empty] | Gem. Kaag en Braassem | Gem Kaag en Braassem (Vervallen) | 102695.1366 | 468635.7808 | 52.2033 | 4.6221 | 1 | [11 empty] | 1 |  | 70000130 |  | 00000000 | 70000876 |  | ALUMINIUM | [9 empty] | SON-T | 945155
1312654 | 41 | In Bedrijf | Kaag en Braassem | ROELOFARENDSVEEN |  | Wijk 00 Roelofarendsveen |  | Alkemadelaan |  |  | rotonde | Straatverlichting |  |  | Masten | 113.6 | 10 | Nedal |  | 177 | 76 |  | LM AL 10,0 CV EU1250/05 T60 TP RWS G1500 |  | 2009-04-17 |  | 2009 | 01 | INDU 2651 SON-T100 RAL7035 |  | 2009-04-17 | 2009 |  | 01 | *LAMP SONT 100W E40 PRO | 113.6 | Nacht 4028 uur ZH | 220 | 2013-05-01 | 2017-07-19 | [5 empty] | Gem. Kaag en Braassem | Gem Kaag en Braassem (Vervallen) | 102707.2724 | 468617.7791 | 52.2032 | 4.6222 | 1 | [11 empty] | 1 |  | 70000130 |  | 00000000 | 70000876 |  | ALUMINIUM | [9 empty] | SON-T | 945156
1312655 | 42 | In Bedrijf | Kaag en Braassem | ROELOFARENDSVEEN |  | Wijk 00 Roelofarendsveen |  | Alkemadelaan |  |  | rotonde | Straatverlichting |  |  | Masten | 150 | 10 | Nedal |  | 177 | 76 |  | LM AL 10,0 CV EU1250/05 T60 TP RWS G1500 |  | 2009-04-17 |  | 2009 | 01 | INDU 2651 SON-T100 RAL7035 |  | 2009-04-17 | 2009 |  | 01 | LAMP PH MST SON-T PIA PLUS 150W E40 | 150 | Nacht 4028 uur ZH | 220 | 2016-11-21 12:00 | 2020-11-09 12:00 | [5 empty] | Gem. Kaag en Braassem | Gem Kaag en Braassem (Vervallen) | 102707.5389 | 468647.1504 | 52.2035 | 4.6222 | 1 | [11 empty] | 1 |  | 70000130 |  | 00000000 | 70006005 |  | ALUMINIUM | [9 empty] | SON-T | 945157
1312656 | 43 | In Bedrijf | Kaag en Braassem | ROELOFARENDSVEEN |  | Wijk 00 Roelofarendsveen |  | Alkemadelaan |  |  | rotonde | Straatverlichting |  |  | Masten | 113.6 | 10 | Nedal |  | 177 | 76 |  | LM AL 10,0 CV EU1250/05 T60 TP RWS G1500 |  | 2009-04-17 |  | 2009 | 01 | INDU 2651 SON-T100 RAL7035 |  | 2009-04-17 | 2009 |  | 01 | *LAMP SONT 100W E40 PRO | 113.6 | Nacht 4028 uur ZH | 220 | 2013-05-01 | 2017-07-19 | [5 empty] | Gem. Kaag en Braassem | Gem Kaag en Braassem (Vervallen) | 102730.9141 | 468613.243 | 52.2031 | 4.6226 | 1 | [11 empty] | 1 |  | 70000130 |  | 00000000 | 70000876 |  | ALUMINIUM | [9 empty] | SON-T | 945158
1312657 | 44 | In Bedrijf | Kaag en Braassem | ROELOFARENDSVEEN |  | Wijk 00 Roelofarendsveen |  | Alkemadelaan |  |  | rotonde | Straatverlichting |  |  | Masten | 113.6 | 10 | Nedal |  | 177 | 76 |  | LM AL 10,0 CV EU1250/05 T60 TP RWS G1500 |  | 2009-04-17 |  | 2009 | 01 | INDU 2651 SON-T100 RAL7035 |  | 2009-04-17 | 2009 |  | 01 | *LAMP SONT 100W E40 PRO | 113.6 | Nacht 4028 uur ZH | 220 | 2019-08-16 | 2017-07-19 | [5 empty] | Gem. Kaag en Braassem | Gem Kaag en Braassem (Vervallen) | 102739.0407 | 468645.1305 | 52.2034 | 4.6227 | 1 | [11 empty] | 1 |  | 70000130 |  | 00000000 | 70000876 |  | ALUMINIUM | [9 empty] | SON-T | 945159
1312658 | 48 | In Bedrijf | Kaag en Braassem | ROELOFARENDSVEEN |  | Wijk 00 Roelofarendsveen |  | Alkemadelaan |  |  | lm nummer onbekend | Straatverlichting |  |  | Masten | 113.6 | 10 | Nedal |  | 177 | 76 |  | LM AL 10,0 CV EU1250/05 T60 TP RWS G1500 |  | 2009-04-17 |  | 2009 | 01 | INDU 2651 SON-T100 RAL7035 |  | 2009-04-17 | 2009 |  | 01 | *LAMP SONT 100W E40 PRO | 113.6 | Nacht 4028 uur ZH | 220 | 2013-05-01 | 2017-07-19 | [5 empty] | Gem. Kaag en Braassem | Gem Kaag en Braassem (Vervallen) | 102764.047 | 468631.5918 | 52.2033 | 4.6231 | 1 | [11 empty] | 1 |  | 70000130 |  | 00000000 | 70000876 |  | ALUMINIUM | [9 empty] | SON-T | 945160
1312659 | 50 | In Bedrijf | Kaag en Braassem | ROELOFARENDSVEEN |  | Wijk 00 Roelofarendsveen |  | Alkemadelaan |  |  | lm nummer onbekend | Straatverlichting |  |  | Masten | 113.6 | 10 | Nedal |  | 177 | 76 |  | LM AL 10,0 CV EU1250/05 T60 TP RWS G1500 |  | 2009-04-17 |  | 2009 | 01 | INDU 2651 SON-T100 RAL7035 |  | 2009-04-17 | 2009 |  | 01 | *LAMP SONT 100W E40 PRO | 113.6 | Nacht 4028 uur ZH | 220 | 2013-05-01 | 2017-07-19 | [5 empty] | Gem. Kaag en Braassem | Gem Kaag en Braassem (Vervallen) | 102781.321 | 468649.5501 | 52.2035 | 4.6233 | 1 | [11 empty] | 1 |  | 70000130 |  | 00000000 | 70000876 |  | ALUMINIUM | [9 empty] | SON-T | 945161
1312660 | 52 | In Bedrijf | Kaag en Braassem | ROELOFARENDSVEEN |  | Wijk 00 Roelofarendsveen |  | Alkemadelaan |  |  | lm nummer onbekend | Straatverlichting |  |  | Masten | 113.6 | 10 | Nedal |  | 177 | 76 |  | LM AL 10,0 CV EU1250/05 T60 TP RWS G1500 |  | 2009-04-17 |  | 2009 | 01 | INDU 2651 SON-T100 RAL7035 |  | 2009-04-17 | 2009 |  | 01 | *LAMP SONT 100W E40 PRO | 113.6 | Nacht 4028 uur ZH | 220 | 2013-05-01 | 2017-07-19 | [5 empty] | Gem. Kaag en Braassem | Gem Kaag en Braassem (Vervallen) | 102803.9655 | 468639.7456 | 52.2034 | 4.6236 | 1 | [11 empty] | 1 |  | 70000130 |  | 00000000 | 70000876 |  | ALUMINIUM | [9 empty] | SON-T | 945162
1312661 | 46 | In Bedrijf | Kaag en Braassem | ROELOFARENDSVEEN |  | Wijk 00 Roelofarendsveen |  | Alkemadelaan |  |  | lm nummer onbekend | Straatverlichting |  |  | Masten | 13 | 4 | Nedal |  | 114 | 60 |  | PM AL 4,0 CO T60 D114 PE BLANKE MAST |  | 2009-04-17 |  | 2009 | 01 | INDU 2565 PLL24HF RAL9007 |  | 2009-04-17 | 2009 |  | 01 | SALED, type PS-L 13W (360 gr.) 3000K – 1430LM. | 13 | Nacht 4028 uur ZH | 3000k | 2019-11-27 | 2038-02-20 | [5 empty] | Gem. Kaag en Braassem | Gem Kaag en Braassem (Vervallen) | 102747.7435 | 468623.5916 | 52.2032 | 4.6228 | 1 | [11 empty] | 1 |  | 70005177 |  | 00000000 | 00000000 |  | ALUMINIUM | [9 empty] | LED | 945163
1312662 | 47 | In Bedrijf | Kaag en Braassem | ROELOFARENDSVEEN |  | Wijk 00 Roelofarendsveen |  | Alkemadelaan |  |  | lm nummer onbekend | Straatverlichting |  |  | Masten | 100 | 4 | Nedal |  | 114 | 60 |  | PM AL 4,0 CO T60 D114 PE BLANKE MAST |  | 2009-04-17 |  | 2009 | 01 | INDU 2565 PLL24HF RAL9007 |  | 2009-04-17 | 2009 |  | 01 | LAMP PH MST SON-T PIA PLUS 100W E40 | 100 | Nacht 4028 uur ZH | 220 | 2015-12-28 15:16 | 2019-12-16 15:16 | [5 empty] | Gem. Kaag en Braassem | Gem Kaag en Braassem (Vervallen) | 102767.6473 | 468626.9398 | 52.2033 | 4.6231 | 1 | [11 empty] | 1 |  | 70005177 |  | 00000000 | 70006004 |  | ALUMINIUM | [9 empty] | SON-T | 945164
1312663 | 51 | In Bedrijf | Kaag en Braassem | ROELOFARENDSVEEN |  | Wijk 00 Roelofarendsveen |  | Alkemadelaan |  |  | lm nummer onbekend | Straatverlichting |  |  | Masten | 13 | 4 | Nedal |  | 114 | 60 |  | PM AL 4,0 CO T60 D114 PE BLANKE MAST |  | 2009-04-17 |  | 2009 | 01 | INDU 2565 PLL24HF RAL9007 |  | 2009-04-17 | 2009 |  | 01 | SALED, type PS-L 13W (360 gr.) 3000K – 1430LM. | 13 | Nacht 4028 uur ZH | 3000k | 2019-11-27 | 2038-02-20 | [5 empty] | Gem. Kaag en Braassem | Gem Kaag en Braassem (Vervallen) | 102786.8604 | 468630.0635 | 52.2033 | 4.6234 | 1 | [11 empty] | 1 |  | 70005177 |  | 00000000 | 00000000 |  | ALUMINIUM | [9 empty] | LED | 945165
1312664 | 53 | In Bedrijf | Kaag en Braassem | ROELOFARENDSVEEN |  | Wijk 00 Roelofarendsveen |  | Alkemadelaan |  |  | lm nummer onbekend | Straatverlichting |  |  | Masten | 13 | 4 | Nedal |  | 114 | 60 |  | PM AL 4,0 CO T60 D114 PE BLANKE MAST |  | 2009-04-17 |  | 2009 | 01 | INDU 2565 PLL24HF RAL9007 |  | 2009-04-17 | 2009 |  | 01 | SALED, type PS-L 13W (360 gr.) 3000K – 1430LM. | 13 | Nacht 4028 uur ZH | 3000k | 2019-11-27 | 2038-02-20 | [5 empty] | Gem. Kaag en Braassem | Gem Kaag en Braassem (Vervallen) | 102805.56 | 468635.838 | 52.2034 | 4.6237 | 1 | [11 empty] | 1 |  | 70005177 |  | 00000000 | 00000000 |  | ALUMINIUM | [9 empty] | LED | 945166
1312665 | ALK60220001 | In Bedrijf | Kaag en Braassem | RIJPWETERING |  | Wijk 01 Overig Alkemade | Rijpwetering | Binnenweg |  |  | thv no:2 | Straatverlichting |  |  | Masten | 18 | 4 | Nedal |  | 114 | 60 |  | *PM AL 4,0 CO T60 D114 TP VERL BINNENBUI |  | 2008-04-01 |  | 2008 | 01 | INDU 2100 PLL36HF |  | 2008-04-01 | 2008 |  | 01 | SALED, type PS-L 18W (360 gr.) 3000K – 1980LM. | 18 | Nacht 4028 uur ZH | 3000k | 2019-11-28 | 2034-04-22 | [5 empty] | Gem. Kaag en Braassem | Gem Kaag en Braassem (Vervallen) | 99856.0528 | 467574.5619 | 52.1935 | 4.5807 | 1 | [11 empty] | 1 |  | 70000139 |  | 00000000 | 00000000 |  | ALUMINIUM | [9 empty] | LED | 945167
1312666 | ALK60220002 | In Bedrijf | Kaag en Braassem | RIJPWETERING |  | Wijk 01 Overig Alkemade | Rijpwetering | Binnenweg |  |  | thv no:7 | Straatverlichting |  |  | Masten | 18 | 4 | Nedal |  | 114 | 60 |  | *PM AL 4,0 CO T60 D114 TP VERL BINNENBUI |  | 2008-04-01 |  | 2008 | 01 | INDU 2100 PLL36HF |  | 2008-04-01 | 2008 |  | 01 | SALED, type PS-L 18W (360 gr.) 3000K – 1980LM. | 18 | Nacht 4028 uur ZH | 3000k | 2019-11-28 | 2034-04-22 | [5 empty] | Gem. Kaag en Braassem | Gem Kaag en Braassem (Vervallen) | 99830.338 | 467564.7257 | 52.1934 | 4.5803 | 1 | [11 empty] | 1 |  | 70000139 |  | 00000000 | 00000000 |  | ALUMINIUM | [9 empty] | LED | 945168
1312667 | ALK60220003 | In Bedrijf | Kaag en Braassem | RIJPWETERING |  | Wijk 01 Overig Alkemade | Rijpwetering | Binnenweg |  |  | thv no:20 | Straatverlichting |  |  | Masten | 18 | 4 | Nedal |  | 114 | 60 |  | PM AL 4,0 CO T60 D114 PE BLANKE MAST |  | 2018-12-05 13:30 |  | 2018 | 01 | INDU 2100 PLL36HF |  | 2008-04-01 | 2008 |  | 01 | SALED, type PS-L 18W (360 gr.) 3000K – 1980LM. | 18 | Nacht 4028 uur ZH | 3000k | 2019-11-28 | 2034-04-22 | [5 empty] | Gem. Kaag en Braassem | Gem Kaag en Braassem (Vervallen) | 99792.8126 | 467564.5505 | 52.1934 | 4.5798 | 1 | [11 empty] | 1 |  | 70005177 |  | 00000000 | 00000000 |  | ALUMINIUM | [9 empty] | LED | 945169
1312668 | ALK60220004 | In Bedrijf | Kaag en Braassem | RIJPWETERING |  | Wijk 01 Overig Alkemade | Rijpwetering | Binnenweg |  |  | thv no:29 | Straatverlichting |  |  | Masten | 18 | 4 | Nedal |  | 114 | 60 |  | *PM AL 4,0 CO T60 D114 TP VERL BINNENBUI |  | 2008-04-01 |  | 2008 | 01 | INDU 2100 PLL36HF |  | 2008-04-01 | 2008 |  | 01 | SALED, type PS-L 18W (360 gr.) 3000K – 1980LM. | 18 | Nacht 4028 uur ZH | 3000k | 2019-11-28 | 2034-04-22 | [5 empty] | Gem. Kaag en Braassem | Gem Kaag en Braassem (Vervallen) | 99761.7816 | 467554.25 | 52.1933 | 4.5793 | 1 | [11 empty] | 1 |  | 70000139 |  | 00000000 | 00000000 |  | ALUMINIUM | [9 empty] | LED | 945170
1312669 | ALK60220005 | In Bedrijf | Kaag en Braassem | RIJPWETERING |  | Wijk 01 Overig Alkemade | Rijpwetering | Binnenweg |  |  | thv no:35 | Straatverlichting |  |  | Masten | 18 | 4 | Nedal |  | 114 | 60 |  | *PM AL 4,0 CO T60 D114 TP VERL BINNENBUI |  | 2008-04-01 |  | 2008 | 01 | INDU 2100 PLL36HF |  | 2008-04-01 | 2008 |  | 01 | SALED, type PS-L 18W (360 gr.) 3000K – 1980LM. | 18 | Nacht 4028 uur ZH | 3000k | 2019-11-28 | 2034-04-22 | [5 empty] | Gem. Kaag en Braassem | Gem Kaag en Braassem (Vervallen) | 99731.7272 | 467549.7224 | 52.1933 | 4.5789 | 1 | [11 empty] | 1 |  | 70000139 |  | 00000000 | 00000000 |  | ALUMINIUM | [9 empty] | LED | 945171
1312670 | ALK1785001 | In Bedrijf | Kaag en Braassem | RIJPWETERING |  | Wijk 01 Overig Alkemade | Overige verspreide huizen | Blauwemolenweg | 2375LZ |  |  | Straatverlichting |  |  | Masten | 55 | 6 | Nedal |  | 120 | 60 |  | *LM AL 6,0 COEU 750/5 T60D120TP 70005853 |  | 2007-11-01 |  | 2007 | 01 | INDU 2650 SON-T50 RAL7035 |  | 2007-11-01 | 2007 |  | 01 | LAMP PH MST SON-T PIA PLUS 50W E27 | 55 | Nacht 4028 uur ZH | 220 | 2012-02-17 | 2016-02-05 |  | 02 |  |  |  | Gem. Kaag en Braassem | Gem Kaag en Braassem (Vervallen) | 100595.7832 | 466297.0023 | 52.1821 | 4.5917 | 1 | [5 empty] | ONBEKEND | [5 empty] | 1 |  | 70000141 |  | 00000000 | 70000877 | 00000000 | ALUMINIUM | [9 empty] | SON-T | 945172
1312671 | ALK1785002 | In Bedrijf | Kaag en Braassem | RIJPWETERING |  | Wijk 01 Overig Alkemade | Overige verspreide huizen | Blauwemolenweg | 2375LZ |  |  | Straatverlichting |  |  | Masten | 55 | 6 | Nedal |  | 120 | 60 |  | *LM AL 6,0 COEU 750/5 T60D120TP 70005853 |  | 2007-11-01 |  | 2007 | 01 | INDU 2650 SON-T50 RAL7035 |  | 2007-11-01 | 2007 |  | 01 | LAMP PH MST SON-T PIA PLUS 50W E27 | 55 | Nacht 4028 uur ZH | 220 | 2012-02-17 | 2016-02-05 |  | 02 |  |  |  | Gem. Kaag en Braassem | Gem Kaag en Braassem (Vervallen) | 100554.9766 | 466268.7301 | 52.1819 | 4.5911 | 1 | [5 empty] | ONBEKEND | [5 empty] | 1 |  | 70000141 |  | 00000000 | 70000877 | 00000000 | ALUMINIUM | [9 empty] | SON-T | 945173
1312672 | ALK1785003 | In Bedrijf | Kaag en Braassem | RIJPWETERING |  | Wijk 01 Overig Alkemade | Overige verspreide huizen | Blauwemolenweg | 2375LZ |  |  | Straatverlichting |  |  | Masten | 55 | 6 | Nedal |  | 120 | 60 |  | *LM AL 6,0 COEU 750/5 T60D120TP 70005853 |  | 2007-11-01 |  | 2007 | 01 | INDU 2650 SON-T50 RAL7035 |  | 2007-11-01 | 2007 |  | 01 | LAMP PH MST SON-T PIA PLUS 50W E27 | 55 | Nacht 4028 uur ZH | 220 | 2012-02-17 | 2016-02-05 |  | 02 |  |  |  | Gem. Kaag en Braassem | Gem Kaag en Braassem (Vervallen) | 100515.0687 | 466238.8208 | 52.1816 | 4.5906 | 1 | [5 empty] | ONBEKEND | [5 empty] | 1 |  | 70000141 |  | 00000000 | 70000877 | 00000000 | ALUMINIUM | [9 empty] | SON-T | 945174
1312673 | ALK1785004 | In Bedrijf | Kaag en Braassem | RIJPWETERING |  | Wijk 01 Overig Alkemade | Overige verspreide huizen | Blauwemolenweg | 2375LZ |  |  | Straatverlichting |  |  | Masten | 55 | 6 | Nedal |  | 120 | 60 |  | *LM AL 6,0 COEU 750/5 T60D120TP 70005853 |  | 2007-11-01 |  | 2007 | 01 | INDU 2650 SON-T50 RAL7035 |  | 2007-11-01 | 2007 |  | 01 | LAMP PH MST SON-T PIA PLUS 50W E27 | 55 | Nacht 4028 uur ZH | 220 | 2012-02-17 | 2016-02-05 |  | 02 |  |  |  | Gem. Kaag en Braassem | Gem Kaag en Braassem (Vervallen) | 100475.0879 | 466209.3586 | 52.1813 | 4.59 | 1 | [5 empty] | ONBEKEND | [5 empty] | 1 |  | 70000141 |  | 00000000 | 70000877 | 00000000 | ALUMINIUM | [9 empty] | SON-T | 945175
1312674 | ALK1785005 | In Bedrijf | Kaag en Braassem | RIJPWETERING |  | Wijk 01 Overig Alkemade | Overige verspreide huizen | Blauwemolenweg | 2375LZ |  |  | Straatverlichting |  |  | Masten | 55 | 6 | Nedal |  | 120 | 60 |  | *LM AL 6,0 COEU 750/5 T60D120TP 70005853 |  | 2007-11-01 |  | 2007 | 01 | INDU 2650 SON-T50 RAL7035 |  | 2007-11-01 | 2007 |  | 01 | LAMP PH MST SON-T PIA PLUS 50W E27 | 55 | Nacht 4028 uur ZH | 220 | 2012-02-17 | 2016-02-05 |  | 02 |  |  |  | Gem. Kaag en Braassem | Gem Kaag en Braassem (Vervallen) | 100434.8789 | 466180.424 | 52.1811 | 4.5894 | 1 | [5 empty] | ONBEKEND | [5 empty] | 1 |  | 70000141 |  | 00000000 | 70000877 | 00000000 | ALUMINIUM | [9 empty] | SON-T | 945176
1312675 | ALK1785006 | In Bedrijf | Kaag en Braassem | RIJPWETERING |  | Wijk 01 Overig Alkemade | Overige verspreide huizen | Blauwemolenweg | 2375LZ |  |  | Straatverlichting |  |  | Masten | 55 | 6 | Nedal |  | 120 | 60 |  | *LM AL 6,0 COEU 750/5 T60D120TP 70005853 |  | 2007-11-01 |  | 2007 | 01 | INDU 2650 SON-T50 RAL7035 |  | 2007-11-01 | 2007 |  | 01 | LAMP PH MST SON-T PIA PLUS 50W E27 | 55 | Nacht 4028 uur ZH | 220 | 2012-02-17 | 2016-02-05 |  | 02 |  |  |  | Gem. Kaag en Braassem | Gem Kaag en Braassem (Vervallen) | 100394.6476 | 466151.4899 | 52.1808 | 4.5888 | 1 | [5 empty] | ONBEKEND | [5 empty] | 1 |  | 70000141 |  | 00000000 | 70000877 | 00000000 | ALUMINIUM | [9 empty] | SON-T | 945177
1312676 | ALK1785007 | In Bedrijf | Kaag en Braassem | RIJPWETERING |  | Wijk 01 Overig Alkemade | Overige verspreide huizen | Blauwemolenweg | 2375LZ |  |  | Straatverlichting |  |  | Masten | 70 | 6 | Nedal |  | 120 | 60 |  | *LM AL 6,0 COEU 750/5 T60D120TP 70005853 |  | 2007-11-01 |  | 2007 | 01 | INDU 2650 SON-T50 RAL7035 |  | 2007-11-01 | 2007 |  | 01 | LAMP PH MST SON-T PIA PLUS 70W E27 | 70 | Nacht 4028 uur ZH | 220 | 2015-04-10 16:33 | 2019-03-29 16:33 |  | 02 |  |  |  | Gem. Kaag en Braassem | Gem Kaag en Braassem (Vervallen) | 100353.9974 | 466122.875 | 52.1805 | 4.5882 | 1 | [5 empty] | ONBEKEND | [5 empty] | 1 |  | 70000141 |  | 00000000 | 70006003 | 00000000 | ALUMINIUM | [9 empty] | SON-T | 945178
1312677 | ALK1785008 | In Bedrijf | Kaag en Braassem | RIJPWETERING |  | Wijk 01 Overig Alkemade | Overige verspreide huizen | Blauwemolenweg | 2375LZ |  |  | Straatverlichting |  |  | Masten | 55 | 6 | Nedal |  | 120 | 60 |  | *LM AL 6,0 COEU 750/5 T60D120TP 70005853 |  | 2007-11-01 |  | 2007 | 01 | INDU 2650 SON-T50 RAL7035 |  | 2007-11-01 | 2007 |  | 01 | LAMP PH MST SON-T PIA PLUS 50W E27 | 55 | Nacht 4028 uur ZH | 220 | 2012-02-17 | 2016-02-05 |  | 02 |  |  |  | Gem. Kaag en Braassem | Gem Kaag en Braassem (Vervallen) | 100312.9322 | 466094.6479 | 52.1803 | 4.5876 | 1 | [5 empty] | ONBEKEND | [5 empty] | 1 |  | 70000141 |  | 00000000 | 70000877 | 00000000 | ALUMINIUM | [9 empty] | SON-T | 945179
1312678 | ALK1785009 | In Bedrijf | Kaag en Braassem | RIJPWETERING |  | Wijk 01 Overig Alkemade | Overige verspreide huizen | Blauwemolenweg | 2375LZ |  |  | Straatverlichting |  |  | Masten | 55 | 6 | Nedal |  | 120 | 60 |  | *LM AL 6,0 COEU 750/5 T60D120TP 70005853 |  | 2007-11-01 |  | 2007 | 01 | INDU 2650 SON-T50 RAL7035 |  | 2007-11-01 | 2007 |  | 01 | LAMP PH MST SON-T PIA PLUS 50W E27 | 55 | Nacht 4028 uur ZH | 220 | 2012-02-17 | 2016-02-05 |  | 02 |  |  |  | Gem. Kaag en Braassem | Gem Kaag en Braassem (Vervallen) | 100271.8367 | 466066.5751 | 52.18 | 4.587 | 1 | [5 empty] | ONBEKEND | [5 empty] | 1 |  | 70000141 |  | 00000000 | 70000877 | 00000000 | ALUMINIUM | [9 empty] | SON-T | 945180
1312679 | ALK1785010 | In Bedrijf | Kaag en Braassem | RIJPWETERING |  | Wijk 01 Overig Alkemade | Overige verspreide huizen | Blauwemolenweg | 2375LZ |  |  | Straatverlichting |  |  | Masten | 55 | 6 | Nedal |  | 120 | 60 |  | *LM AL 6,0 COEU 750/5 T60D120TP 70005853 |  | 2007-11-01 |  | 2007 | 01 | INDU 2650 SON-T50 RAL7035 |  | 2007-11-01 | 2007 |  | 01 | LAMP PH MST SON-T PIA PLUS 50W E27 | 55 | Nacht 4028 uur ZH | 220 | 2012-02-17 | 2016-02-05 |  | 02 |  |  |  | Gem. Kaag en Braassem | Gem Kaag en Braassem (Vervallen) | 100230.4749 | 466038.574 | 52.1798 | 4.5864 | 1 | [5 empty] | ONBEKEND | [5 empty] | 1 |  | 70000141 |  | 00000000 | 70000877 | 00000000 | ALUMINIUM | [9 empty] | SON-T | 945181
1312680 | ALK1785011 | In Bedrijf | Kaag en Braassem | RIJPWETERING |  | Wijk 01 Overig Alkemade | Overige verspreide huizen | Blauwemolenweg | 2375LZ |  |  | Straatverlichting |  |  | Masten | 55 | 6 | Nedal |  | 120 | 60 |  | *LM AL 6,0 COEU 750/5 T60D120TP 70005853 |  | 2007-11-01 |  | 2007 | 01 | INDU 2650 SON-T50 RAL7035 |  | 2007-11-01 | 2007 |  | 01 | LAMP PH MST SON-T PIA PLUS 50W E27 | 55 | Nacht 4028 uur ZH | 220 | 2012-02-17 | 2016-02-05 |  | 02 |  |  |  | Gem. Kaag en Braassem | Gem Kaag en Braassem (Vervallen) | 100189.3777 | 466010.9222 | 52.1795 | 4.5858 | 1 | [5 empty] | ONBEKEND | [5 empty] | 1 |  | 70000141 |  | 00000000 | 70000877 | 00000000 | ALUMINIUM | [9 empty] | SON-T | 945182
1312681 | ALK1785012 | In Bedrijf | Kaag en Braassem | RIJPWETERING |  | Wijk 01 Overig Alkemade | Overige verspreide huizen | Blauwemolenweg | 2375LZ |  |  | Straatverlichting |  |  | Masten | 55 | 6 | Nedal |  | 120 | 60 |  | *LM AL 6,0 COEU 750/5 T60D120TP 70005853 |  | 2007-11-01 |  | 2007 | 01 | INDU 2650 SON-T50 RAL7035 |  | 2007-11-01 | 2007 |  | 01 | LAMP PH MST SON-T PIA PLUS 50W E27 | 55 | Nacht 4028 uur ZH | 220 | 2012-02-17 | 2016-02-05 |  | 02 |  |  |  | Gem. Kaag en Braassem | Gem Kaag en Braassem (Vervallen) | 100148.0656 | 465983.094 | 52.1793 | 4.5852 | 1 | [5 empty] | ONBEKEND | [5 empty] | 1 |  | 70000141 |  | 00000000 | 70000877 | 00000000 | ALUMINIUM | [9 empty] | SON-T | 945183
1312682 | ALK1785013 | In Bedrijf | Kaag en Braassem | RIJPWETERING |  | Wijk 01 Overig Alkemade | Overige verspreide huizen | Blauwemolenweg | 2375LZ |  |  | Straatverlichting |  |  | Masten | 55 | 6 | Nedal |  | 120 | 60 |  | *LM AL 6,0 COEU 750/5 T60D120TP 70005853 |  | 2007-11-01 |  | 2007 | 01 | INDU 2650 SON-T50 RAL7035 |  | 2007-11-01 | 2007 |  | 01 | LAMP PH MST SON-T PIA PLUS 50W E27 | 55 | Nacht 4028 uur ZH | 220 | 2012-02-17 | 2016-02-05 |  | 02 |  |  |  | Gem. Kaag en Braassem | Gem Kaag en Braassem (Vervallen) | 100106.6893 | 465955.0416 | 52.179 | 4.5846 | 1 | [5 empty] | ONBEKEND | [5 empty] | 1 |  | 70000141 |  | 00000000 | 70000877 | 00000000 | ALUMINIUM | [9 empty] | SON-T | 945184
1312683 | ALK1785014 | In Bedrijf | Kaag en Braassem | RIJPWETERING |  | Wijk 01 Overig Alkemade | Overige verspreide huizen | Blauwemolenweg | 2375LZ |  |  | Straatverlichting |  |  | Masten | 55 | 6 | Nedal |  | 120 | 60 |  | *LM AL 6,0 COEU 750/5 T60D120TP 70005853 |  | 2007-11-01 |  | 2007 | 01 | INDU 2650 SON-T50 RAL7035 |  | 2007-11-01 | 2007 |  | 01 | LAMP PH MST SON-T PIA PLUS 50W E27 | 55 | Nacht 4028 uur ZH | 220 | 2012-02-17 | 2016-02-05 |  | 02 |  |  |  | Gem. Kaag en Braassem | Gem Kaag en Braassem (Vervallen) | 100065.8399 | 465926.8593 | 52.1787 | 4.584 | 1 | [5 empty] | ONBEKEND | [5 empty] | 1 |  | 70000141 |  | 00000000 | 70000877 | 00000000 | ALUMINIUM | [9 empty] | SON-T | 945185
1312684 | ALK1785015 | In Bedrijf | Kaag en Braassem | RIJPWETERING |  | Wijk 01 Overig Alkemade | Overige verspreide huizen | Blauwemolenweg | 2375LZ |  |  | Straatverlichting |  |  | Masten | 55 | 6 | Nedal |  | 120 | 60 |  | *LM AL 6,0 COEU 750/5 T60D120TP 70005853 |  | 2007-11-01 |  | 2007 | 01 | INDU 2650 SON-T50 RAL7035 |  | 2007-11-01 | 2007 |  | 01 | LAMP PH MST SON-T PIA PLUS 50W E27 | 55 | Nacht 4028 uur ZH | 220 | 2012-02-17 | 2016-02-05 |  | 02 |  |  |  | Gem. Kaag en Braassem | Gem Kaag en Braassem (Vervallen) | 100024.4546 | 465899.0323 | 52.1785 | 4.5834 | 1 | [5 empty] | ONBEKEND | [5 empty] | 1 |  | 70000141 |  | 00000000 | 70000877 | 00000000 | ALUMINIUM | [9 empty] | SON-T | 945186
1312685 | ALK1785016 | In Bedrijf | Kaag en Braassem | RIJPWETERING |  | Wijk 01 Overig Alkemade | Overige verspreide huizen | Blauwemolenweg | 2375LZ |  |  | Straatverlichting |  |  | Masten | 55 | 6 | Nedal |  | 120 | 60 |  | *LM AL 6,0 COEU 750/5 T60D120TP 70005853 |  | 2007-11-01 |  | 2007 | 01 | INDU 2650 SON-T50 RAL7035 |  | 2007-11-01 | 2007 |  | 01 | LAMP PH MST SON-T PIA PLUS 50W E27 | 55 | Nacht 4028 uur ZH | 220 | 2012-02-17 | 2016-02-05 |  | 02 |  |  |  | Gem. Kaag en Braassem | Gem Kaag en Braassem (Vervallen) | 99983.2011 | 465871.2974 | 52.1782 | 4.5828 | 1 | [5 empty] | ONBEKEND | [5 empty] | 1 |  | 70000141 |  | 00000000 | 70000877 | 00000000 | ALUMINIUM | [9 empty] | SON-T | 945187
1312686 | ALK1785017 | In Bedrijf | Kaag en Braassem | RIJPWETERING |  | Wijk 01 Overig Alkemade | Overige verspreide huizen | Blauwemolenweg | 2375LZ |  |  | Straatverlichting |  |  | Masten | 55 | 6 | Nedal |  | 120 | 60 |  | *LM AL 6,0 COEU 750/5 T60D120TP 70005853 |  | 2007-11-01 |  | 2007 | 01 | INDU 2650 SON-T50 RAL7035 |  | 2007-11-01 | 2007 |  | 01 | LAMP PH MST SON-T PIA PLUS 50W E27 | 55 | Nacht 4028 uur ZH | 220 | 2012-02-17 | 2016-02-05 |  | 02 |  |  |  | Gem. Kaag en Braassem | Gem Kaag en Braassem (Vervallen) | 99941.8758 | 465843.6948 | 52.178 | 4.5822 | 1 | [5 empty] | ONBEKEND | [5 empty] | 1 |  | 70000141 |  | 00000000 | 70000877 | 00000000 | ALUMINIUM | [9 empty] | SON-T | 945188
1312687 | ALK1785018 | In Bedrijf | Kaag en Braassem | RIJPWETERING |  | Wijk 01 Overig Alkemade | Overige verspreide huizen | Blauwemolenweg | 2375LZ |  |  | Straatverlichting |  |  | Masten | 55 | 6 | Nedal |  | 120 | 60 |  | *LM AL 6,0 COEU 750/5 T60D120TP 70005853 |  | 2007-11-01 |  | 2007 | 01 | INDU 2650 SON-T50 RAL7035 |  | 2007-11-01 | 2007 |  | 01 | LAMP PH MST SON-T PIA PLUS 50W E27 | 55 | Nacht 4028 uur ZH | 220 | 2012-02-17 | 2016-02-05 |  | 02 |  |  |  | Gem. Kaag en Braassem | Gem Kaag en Braassem (Vervallen) | 99900.4115 | 465816.0889 | 52.1777 | 4.5816 | 1 | [5 empty] | ONBEKEND | [5 empty] | 1 |  | 70000141 |  | 00000000 | 70000877 | 00000000 | ALUMINIUM | [9 empty] | SON-T | 945189
1312688 | ALK1785019 | In Bedrijf | Kaag en Braassem | RIJPWETERING |  | Wijk 01 Overig Alkemade | Overige verspreide huizen | Blauwemolenweg | 2375LZ |  |  | Straatverlichting |  |  | Masten | 55 | 6 | Nedal |  | 120 | 60 |  | *LM AL 6,0 COEU 750/5 T60D120TP 70005853 |  | 2007-11-01 |  | 2007 | 01 | INDU 2650 SON-T50 RAL7035 |  | 2007-11-01 | 2007 |  | 01 | LAMP PH MST SON-T PIA PLUS 50W E27 | 55 | Nacht 4028 uur ZH | 220 | 2012-02-17 | 2016-02-05 |  | 02 |  |  |  | Gem. Kaag en Braassem | Gem Kaag en Braassem (Vervallen) | 99858.8589 | 465788.4681 | 52.1775 | 4.581 | 1 | [5 empty] | ONBEKEND | [5 empty] | 1 |  | 70000141 |  | 00000000 | 70000877 | 00000000 | ALUMINIUM | [9 empty] | SON-T | 945190
1312689 | ALK1785020 | In Bedrijf | Kaag en Braassem | RIJPWETERING |  | Wijk 01 Overig Alkemade | Overige verspreide huizen | Blauwemolenweg | 2375LZ |  |  | Straatverlichting |  |  | Masten | 55 | 6 | Nedal |  | 120 | 60 |  | *LM AL 6,0 COEU 750/5 T60D120TP 70005853 |  | 2007-11-01 |  | 2007 | 01 | INDU 2650 SON-T50 RAL7035 |  | 2007-11-01 | 2007 |  | 01 | LAMP PH MST SON-T PIA PLUS 50W E27 | 55 | Nacht 4028 uur ZH | 220 | 2012-02-17 | 2016-02-05 |  | 02 |  |  |  | Gem. Kaag en Braassem | Gem Kaag en Braassem (Vervallen) | 99817.6256 | 465760.8283 | 52.1772 | 4.5804 | 1 | [5 empty] | ONBEKEND | [5 empty] | 1 |  | 70000141 |  | 00000000 | 70000877 | 00000000 | ALUMINIUM | [9 empty] | SON-T | 945191
1312690 | ALK1785021 | In Bedrijf | Kaag en Braassem | RIJPWETERING |  | Wijk 01 Overig Alkemade | Overige verspreide huizen | Blauwemolenweg | 2375LZ |  |  | Straatverlichting |  |  | Masten | 55 | 6 | Nedal |  | 120 | 60 |  | *LM AL 6,0 COEU 750/5 T60D120TP 70005853 |  | 2007-11-01 |  | 2007 | 01 | INDU 2650 SON-T50 RAL7035 |  | 2007-11-01 | 2007 |  | 01 | LAMP PH MST SON-T PIA PLUS 50W E27 | 55 | Nacht 4028 uur ZH | 220 | 2012-02-17 | 2016-02-05 |  | 02 |  |  |  | Gem. Kaag en Braassem | Gem Kaag en Braassem (Vervallen) | 99776.378 | 465732.9908 | 52.177 | 4.5798 | 1 | [5 empty] | ONBEKEND | [5 empty] | 1 |  | 70000141 |  | 00000000 | 70000877 | 00000000 | ALUMINIUM | [9 empty] | SON-T | 945192
1312691 | ALK1785022 | In Bedrijf | Kaag en Braassem | RIJPWETERING |  | Wijk 01 Overig Alkemade | Overige verspreide huizen | Blauwemolenweg | 2375LZ |  |  | Straatverlichting |  |  | Masten | 55 | 6 | Nedal |  | 120 | 60 |  | *LM AL 6,0 COEU 750/5 T60D120TP 70005853 |  | 2007-11-01 |  | 2007 | 01 | INDU 2650 SON-T50 RAL7035 |  | 2007-11-01 | 2007 |  | 01 | LAMP PH MST SON-T PIA PLUS 50W E27 | 55 | Nacht 4028 uur ZH | 220 | 2012-02-17 | 2016-02-05 |  | 02 |  |  |  | Gem. Kaag en Braassem | Gem Kaag en Braassem (Vervallen) | 99735.3242 | 465704.7719 | 52.1767 | 4.5792 | 1 | [5 empty] | ONBEKEND | [5 empty] | 1 |  | 70000141 |  | 00000000 | 70000877 | 00000000 | ALUMINIUM | [9 empty] | SON-T | 945193
1312692 | ALK1785023 | In Bedrijf | Kaag en Braassem | RIJPWETERING |  | Wijk 01 Overig Alkemade | Overige verspreide huizen | Blauwemolenweg | 2375LZ |  |  | Straatverlichting |  |  | Masten | 55 | 6 | Nedal |  | 120 | 60 |  | *LM AL 6,0 COEU 750/5 T60D120TP 70005853 |  | 2007-11-01 |  | 2007 | 01 | INDU 2650 SON-T50 RAL7035 |  | 2007-11-01 | 2007 |  | 01 | LAMP PH MST SON-T PIA PLUS 50W E27 | 55 | Nacht 4028 uur ZH | 220 | 2012-02-17 | 2016-02-05 |  | 02 |  |  |  | Gem. Kaag en Braassem | Gem Kaag en Braassem (Vervallen) | 99694.6663 | 465676.5036 | 52.1765 | 4.5787 | 1 | [5 empty] | ONBEKEND | [5 empty] | 1 |  | 70000141 |  | 00000000 | 70000877 | 00000000 | ALUMINIUM | [9 empty] | SON-T | 945194
1312693 | ALK1785024 | In Bedrijf | Kaag en Braassem | RIJPWETERING |  | Wijk 01 Overig Alkemade | Overige verspreide huizen | Blauwemolenweg | 2375LZ |  |  | Straatverlichting |  |  | Masten | 55 | 6 | Nedal |  | 120 | 60 |  | *LM AL 6,0 COEU 750/5 T60D120TP 70005853 |  | 2007-11-01 |  | 2007 | 01 | INDU 2650 SON-T50 RAL7035 |  | 2007-11-01 | 2007 |  | 01 | LAMP PH MST SON-T PIA PLUS 50W E27 | 55 | Nacht 4028 uur ZH | 220 | 2012-02-17 | 2016-02-05 |  | 02 |  |  |  | Gem. Kaag en Braassem | Gem Kaag en Braassem (Vervallen) | 99654.1258 | 465647.5438 | 52.1762 | 4.5781 | 1 | [5 empty] | ONBEKEND | [5 empty] | 1 |  | 70000141 |  | 00000000 | 70000877 | 00000000 | ALUMINIUM | [9 empty] | SON-T | 945195
1312694 | ALK1785025 | In Bedrijf | Kaag en Braassem | RIJPWETERING |  | Wijk 01 Overig Alkemade | Overige verspreide huizen | Blauwemolenweg | 2375LZ |  |  | Straatverlichting |  |  | Masten | 55 | 6 | Nedal |  | 120 | 60 |  | *LM AL 6,0 COEU 750/5 T60D120TP 70005853 |  | 2007-11-01 |  | 2007 | 01 | INDU 2650 SON-T50 RAL7035 |  | 2007-11-01 | 2007 |  | 01 | LAMP PH MST SON-T PIA PLUS 50W E27 | 55 | Nacht 4028 uur ZH | 220 | 2012-02-17 | 2016-02-05 |  | 02 |  |  |  | Gem. Kaag en Braassem | Gem Kaag en Braassem (Vervallen) | 99614.0412 | 465618.1734 | 52.1759 | 4.5775 | 1 | [5 empty] | ONBEKEND | [5 empty] | 1 |  | 70000141 |  | 00000000 | 70000877 | 00000000 | ALUMINIUM | [9 empty] | SON-T | 945196
1312695 | ALK1785026 | In Bedrijf | Kaag en Braassem | RIJPWETERING |  | Wijk 01 Overig Alkemade | Overige verspreide huizen | Blauwemolenweg | 2375LZ |  |  | Straatverlichting |  |  | Masten | 55 | 6 | Nedal |  | 120 | 60 |  | *LM AL 6,0 COEU 750/5 T60D120TP 70005853 |  | 2007-11-01 |  | 2007 | 01 | INDU 2650 SON-T50 RAL7035 |  | 2007-11-01 | 2007 |  | 01 | LAMP PH MST SON-T PIA PLUS 50W E27 | 55 | Nacht 4028 uur ZH | 220 | 2012-02-17 | 2016-02-05 |  | 02 |  |  |  | Gem. Kaag en Braassem | Gem Kaag en Braassem (Vervallen) | 99574.3455 | 465588.5097 | 52.1757 | 4.5769 | 1 | [5 empty] | ONBEKEND | [5 empty] | 1 |  | 70000141 |  | 00000000 | 70000877 | 00000000 | ALUMINIUM | [9 empty] | SON-T | 945197
1312696 | ALK1785027 | In Bedrijf | Kaag en Braassem | RIJPWETERING |  | Wijk 01 Overig Alkemade | Overige verspreide huizen | Blauwemolenweg | 2375LZ |  |  | Straatverlichting |  |  | Masten | 55 | 6 | Nedal |  | 120 | 60 |  | *LM AL 6,0 COEU 750/5 T60D120TP 70005853 |  | 2007-11-01 |  | 2007 | 01 | INDU 2650 SON-T50 RAL7035 |  | 2007-11-01 | 2007 |  | 01 | LAMP PH MST SON-T PIA PLUS 50W E27 | 55 | Nacht 4028 uur ZH | 220 | 2012-02-17 | 2016-02-05 |  | 02 |  |  |  | Gem. Kaag en Braassem | Gem Kaag en Braassem (Vervallen) | 99533.8384 | 465559.7853 | 52.1754 | 4.5763 | 1 | [5 empty] | ONBEKEND | [5 empty] | 1 |  | 70000141 |  | 00000000 | 70000877 | 00000000 | ALUMINIUM | [9 empty] | SON-T | 945198
1312697 | ALK1785028 | In Bedrijf | Kaag en Braassem | RIJPWETERING |  | Wijk 01 Overig Alkemade | Overige verspreide huizen | Blauwemolenweg | 2375LZ |  |  | Straatverlichting |  |  | Masten | 55 | 6 | Nedal |  | 120 | 60 |  | *LM AL 6,0 COEU 750/5 T60D120TP 70005853 |  | 2007-11-01 |  | 2007 | 01 | INDU 2650 SON-T50 RAL7035 |  | 2007-11-01 | 2007 |  | 01 | LAMP PH MST SON-T PIA PLUS 50W E27 | 55 | Nacht 4028 uur ZH | 220 | 2012-02-17 | 2016-02-05 |  | 02 |  |  |  | Gem. Kaag en Braassem | Gem Kaag en Braassem (Vervallen) | 99489.6783 | 465536.8304 | 52.1752 | 4.5757 | 1 | [5 empty] | ONBEKEND | [5 empty] | 1 |  | 70000141 |  | 00000000 | 70000877 | 00000000 | ALUMINIUM | [9 empty] | SON-T | 945199
1312698 | ALK1785029 | In Bedrijf | Kaag en Braassem | RIJPWETERING |  | Wijk 01 Overig Alkemade | Overige verspreide huizen | Blauwemolenweg | 2375LZ |  |  | Straatverlichting |  |  | Masten | 55 | 6 | Nedal |  | 120 | 60 |  | *LM AL 6,0 COEU 750/5 T60D120TP 70005853 |  | 2007-11-01 |  | 2007 | 01 | INDU 2650 SON-T50 RAL7035 |  | 2007-11-01 | 2007 |  | 01 | LAMP PH MST SON-T PIA PLUS 50W E27 | 55 | Nacht 4028 uur ZH | 220 | 2012-02-17 | 2016-02-05 |  | 02 |  |  |  | Gem. Kaag en Braassem | Gem Kaag en Braassem (Vervallen) | 99447.9681 | 465509.8141 | 52.1749 | 4.5751 | 1 | [5 empty] | ONBEKEND | [5 empty] | 1 |  | 70000141 |  | 00000000 | 70000877 | 00000000 | ALUMINIUM | [9 empty] | SON-T | 945200
1312699 | ALK1785030 | In Bedrijf | Kaag en Braassem | RIJPWETERING |  | Wijk 01 Overig Alkemade | Overige verspreide huizen | Blauwemolenweg | 2375LZ |  |  | Straatverlichting |  |  | Masten | 55 | 6 | Nedal |  | 120 | 60 |  | *LM AL 6,0 COEU 750/5 T60D120TP 70005853 |  | 2007-11-01 |  | 2007 | 01 | INDU 2650 SON-T50 RAL7035 |  | 2007-11-01 | 2007 |  | 01 | LAMP PH MST SON-T PIA PLUS 50W E27 | 55 | Nacht 4028 uur ZH | 220 | 2012-02-17 | 2016-02-05 |  | 02 |  |  |  | Gem. Kaag en Braassem | Gem Kaag en Braassem (Vervallen) | 99404.8973 | 465485.0988 | 52.1747 | 4.5744 | 1 | [5 empty] | ONBEKEND | [5 empty] | 1 |  | 70000141 |  | 00000000 | 70000877 | 00000000 | ALUMINIUM | [9 empty] | SON-T | 945201
1312700 | ALK6023001 | In Bedrijf | Kaag en Braassem | RIJPWETERING |  | Wijk 01 Overig Alkemade | Rijpwetering | Blijversweg |  |  | thv no:2 | Straatverlichting |  |  | Masten | 13 | 4 | Nedal |  | 114 | 60 |  | *PM AL 4,0 CO T60 D114 TP VERL BINNENBUI |  | 2008-04-01 |  | 2008 | 01 | INDU 2100 LUXOR |  | 2009-07-01 | 2009 |  | 01 | SALED, type PS-L 13W (360 gr.) 3000K – 1430LM. | 13 | Nacht 4028 uur ZH | 3000k | 2019-11-19 | 2037-06-23 | [5 empty] | Gem. Kaag en Braassem | Gem Kaag en Braassem (Vervallen) | 99714.7283 | 467495.7806 | 52.1928 | 4.5786 | 1 | [11 empty] | 1 |  | 70000139 |  | 00000000 | 00000000 |  | ALUMINIUM | [9 empty] | LED | 945202
1312701 | ALK6023002 | In Bedrijf | Kaag en Braassem | RIJPWETERING |  | Wijk 01 Overig Alkemade | Rijpwetering | Blijversweg |  |  | thv no:7 | Straatverlichting |  |  | Masten | 13 | 4 | Nedal |  | 114 | 60 |  | *PM AL 4,0 CO T60 D114 TP VERL BINNENBUI |  | 2008-04-01 |  | 2008 | 01 | INDU 2100 LUXOR |  | 2009-07-01 | 2009 |  | 01 | SALED, type PS-L 13W (360 gr.) 3000K – 1430LM. | 13 | Nacht 4028 uur ZH | 3000k | 2019-11-19 | 2037-06-23 | [5 empty] | Gem. Kaag en Braassem | Gem Kaag en Braassem (Vervallen) | 99706.6281 | 467523.667 | 52.1931 | 4.5785 | 1 | [11 empty] | 1 |  | 70000139 |  | 00000000 | 00000000 |  | ALUMINIUM | [9 empty] | LED | 945203
1312702 | ALK6023003 | In Bedrijf | Kaag en Braassem | RIJPWETERING |  | Wijk 01 Overig Alkemade | Rijpwetering | Blijversweg |  |  | thv no:13 | Straatverlichting |  |  | Masten | 13 | 4 | Nedal |  | 114 | 60 |  | *PM AL 4,0 CO T60 D114 TP VERL BINNENBUI |  | 2008-04-01 |  | 2008 | 01 | INDU 2100 LUXOR |  | 2009-07-01 | 2009 |  | 01 | SALED, type PS-L 13W (360 gr.) 3000K – 1430LM. | 13 | Nacht 4028 uur ZH | 3000k | 2019-11-19 | 2037-06-23 | [5 empty] | Gem. Kaag en Braassem | Gem Kaag en Braassem (Vervallen) | 99703.9378 | 467547.2058 | 52.1933 | 4.5785 | 1 | [11 empty] | 1 |  | 70000139 |  | 00000000 | 00000000 |  | ALUMINIUM | [9 empty] | LED | 945204
1312703 | ALK6023004 | In Bedrijf | Kaag en Braassem | RIJPWETERING |  | Wijk 01 Overig Alkemade | Rijpwetering | Blijversweg |  |  | thv no:19 | Straatverlichting |  |  | Masten | 13 | 4 | Nedal |  | 114 | 60 |  | *PM AL 4,0 CO T60 D114 TP VERL BINNENBUI |  | 2008-04-01 |  | 2008 | 01 | INDU 2100 LUXOR |  | 2009-07-01 | 2009 |  | 01 | SALED, type PS-L 13W (360 gr.) 3000K – 1430LM. | 13 | Nacht 4028 uur ZH | 3000k | 2019-11-19 | 2037-06-23 | [5 empty] | Gem. Kaag en Braassem | Gem Kaag en Braassem (Vervallen) | 99704.5081 | 467582.0595 | 52.1936 | 4.5785 | 1 | [11 empty] | 1 |  | 70000139 |  | 00000000 | 00000000 |  | ALUMINIUM | [9 empty] | LED | 945205
1312704 | ALK6023005 | In Bedrijf | Kaag en Braassem | RIJPWETERING |  | Wijk 01 Overig Alkemade | Rijpwetering | Blijversweg |  |  | thv no:25 | Straatverlichting |  |  | Masten | 13 | 4 | Nedal |  | 114 | 60 |  | *PM AL 4,0 CO T60 D114 TP VERL BINNENBUI |  | 2008-04-01 |  | 2008 | 01 | INDU 2100 LUXOR |  | 2009-07-01 | 2009 |  | 01 | SALED, type PS-L 13W (360 gr.) 3000K – 1430LM. | 13 | Nacht 4028 uur ZH | 3000k | 2019-11-19 | 2037-06-23 | [5 empty] | Gem. Kaag en Braassem | Gem Kaag en Braassem (Vervallen) | 99705.968 | 467611.5037 | 52.1939 | 4.5785 | 1 | [11 empty] | 1 |  | 70000139 |  | 00000000 | 00000000 |  | ALUMINIUM | [9 empty] | LED | 945206
1312705 | ALK6023006 | In Bedrijf | Kaag en Braassem | RIJPWETERING |  | Wijk 01 Overig Alkemade | Rijpwetering | Blijversweg |  |  | thv no:27 | Straatverlichting |  |  | Masten | 18 | 4 | Nedal |  | 114 | 60 |  | *PM AL 4,0 CO T60 D114 TP VERL BINNENBUI |  | 2008-04-01 |  | 2008 | 01 | INDU 2100 PLL36HF |  | 2008-04-01 | 2008 |  | 01 | SALED, type PS-L 18W (360 gr.) 3000K – 1980LM. | 18 | Nacht 4028 uur ZH | 3000k | 2019-11-28 | 2034-04-22 |  | 01 |  |  |  | Gem. Kaag en Braassem | Gem Kaag en Braassem (Vervallen) | 99702.6324 | 467636.3756 | 52.1941 | 4.5784 | 1 | [5 empty] | ONBEKEND | [5 empty] | 1 |  | 70000139 |  | 00000000 | 00000000 | 00000000 | ALUMINIUM | [9 empty] | LED | 945207
1312706 | ALK6023007 | In Bedrijf | Kaag en Braassem | RIJPWETERING |  | Wijk 01 Overig Alkemade | Rijpwetering | Blijversweg |  |  | nst no:27 | Straatverlichting |  |  | Masten | 18 | 4 | Nedal |  | 114 | 60 |  | *PM AL 4,0 CO T60 D114 TP VERL BINNENBUI |  | 2008-04-01 |  | 2008 | 01 | INDU 2100 PLL36HF |  | 2008-04-01 | 2008 |  | 01 | SALED, type PS-L 18W (360 gr.) 3000K – 1980LM. | 18 | Nacht 4028 uur ZH | 3000k | 2019-11-28 | 2034-04-22 |  | 01 |  |  |  | Gem. Kaag en Braassem | Gem Kaag en Braassem (Vervallen) | 99669.1068 | 467640.4106 | 52.1941 | 4.578 | 1 | [5 empty] | ONBEKEND | [5 empty] | 1 |  | 70000139 |  | 00000000 | 00000000 | 00000000 | ALUMINIUM | [9 empty] | LED | 945208
1312707 | ALK6023008 | In Bedrijf | Kaag en Braassem | RIJPWETERING |  | Wijk 01 Overig Alkemade | Rijpwetering | Blijversweg |  |  | nst no:27 | Straatverlichting |  |  | Masten | 18 | 4 | Nedal |  | 114 | 60 |  | *PM AL 4,0 CO T60 D114 TP VERL BINNENBUI |  | 2008-04-01 |  | 2008 | 01 | INDU 2100 PLL36HF |  | 2008-04-01 | 2008 |  | 01 | SALED, type PS-L 18W (360 gr.) 3000K – 1980LM. | 18 | Nacht 4028 uur ZH | 3000k | 2019-11-28 | 2034-04-22 |  | 01 |  |  |  | Gem. Kaag en Braassem | Gem Kaag en Braassem (Vervallen) | 99689.0366 | 467651.5837 | 52.1942 | 4.5782 | 1 | [5 empty] | ONBEKEND | [5 empty] | 1 |  | 70000139 |  | 00000000 | 00000000 | 00000000 | ALUMINIUM | [9 empty] | LED | 945209
1312708 | ALK6023009 | In Bedrijf | Kaag en Braassem | RIJPWETERING |  | Wijk 01 Overig Alkemade | Rijpwetering | Blijversweg |  |  | achter Buitenweg | Straatverlichting |  |  | Masten | 18 | 4 | Nedal |  | 114 | 60 |  | *PM AL 4,0 CO T60 D114 TP VERL BINNENBUI |  | 2008-04-01 |  | 2008 | 01 | INDU 2100 PLL36HF |  | 2008-04-01 | 2008 |  | 01 | SALED, type PS-L 18W (360 gr.) 3000K – 1980LM. | 18 | Nacht 4028 uur ZH | 3000k | 2019-11-28 | 2034-04-22 |  | 01 |  |  |  | Gem. Kaag en Braassem | Gem Kaag en Braassem (Vervallen) | 99711.6238 | 467655.7187 | 52.1942 | 4.5786 | 1 | [5 empty] | ONBEKEND | [5 empty] | 1 |  | 70000139 |  | 00000000 | 00000000 | 00000000 | ALUMINIUM | [9 empty] | LED | 945210
1312709 | ALK6023010 | In Bedrijf | Kaag en Braassem | RIJPWETERING |  | Wijk 01 Overig Alkemade | Rijpwetering | Blijversweg |  |  | achter Buitenweg | Straatverlichting |  |  | Masten | 18 | 4 | Nedal |  | 114 | 60 |  | *PM AL 4,0 CO T60 D114 TP VERL BINNENBUI |  | 2008-04-01 |  | 2008 | 01 | INDU 2100 PLL36HF |  | 2008-04-01 | 2008 |  | 01 | SALED, type PS-L 18W (360 gr.) 3000K – 1980LM. | 18 | Nacht 4028 uur ZH | 3000k | 2019-11-28 | 2034-04-22 |  | 01 |  |  |  | Gem. Kaag en Braassem | Gem Kaag en Braassem (Vervallen) | 99723.5754 | 467641.9452 | 52.1941 | 4.5788 | 1 | [5 empty] | ONBEKEND | [5 empty] | 1 |  | 70000139 |  | 00000000 | 00000000 | 00000000 | ALUMINIUM | [9 empty] | LED | 945211
1312710 | ALK6023011 | In Bedrijf | Kaag en Braassem | RIJPWETERING |  | Wijk 01 Overig Alkemade | Rijpwetering | Blijversweg |  |  | achter Buitenweg | Straatverlichting |  |  | Masten | 18 | 4 | Nedal |  | 114 | 60 |  | *PM AL 4,0 CO T60 D114 TP VERL BINNENBUI |  | 2008-04-01 |  | 2008 | 01 | INDU 2100 PLL36HF |  | 2008-04-01 | 2008 |  | 01 | SALED, type PS-L 18W (360 gr.) 3000K – 1980LM. | 18 | Nacht 4028 uur ZH | 3000k | 2019-11-28 | 2034-04-22 |  | 01 |  |  |  | Gem. Kaag en Braassem | Gem Kaag en Braassem (Vervallen) | 99732.6386 | 467662.186 | 52.1943 | 4.5789 | 1 | [5 empty] | ONBEKEND | [5 empty] | 1 |  | 70000139 |  | 00000000 | 00000000 | 00000000 | ALUMINIUM | [9 empty] | LED | 945212
1312711 | ALK60290001 | In Bedrijf | Kaag en Braassem | RIJPWETERING |  | Wijk 01 Overig Alkemade | Rijpwetering | Buitenweg | 2375XS |  | tegenoverno:2 | Straatverlichting |  |  | Masten | 18 | 4 | Nedal |  | 114 | 60 |  | *PM AL 4,0 CO T60 D114 TP VERL BINNENBUI |  | 2008-04-01 |  | 2008 | 01 | INDU 2100 PLL36HF |  | 2008-04-01 | 2008 |  | 01 | SALED, type PS-L 18W (360 gr.) 3000K – 1980LM. | 18 | Nacht 4028 uur ZH | 3000k | 2019-11-28 | 2034-04-22 |  | 01 |  |  |  | Gem. Kaag en Braassem | Gem Kaag en Braassem (Vervallen) | 99884.0845 | 467641.1046 | 52.1941 | 4.5811 | 1 | [5 empty] | ONBEKEND | [5 empty] | 1 |  | 70000139 |  | 00000000 | 00000000 | 00000000 | ALUMINIUM | [9 empty] | LED | 945213
1312712 | ALK60290002 | In Bedrijf | Kaag en Braassem | RIJPWETERING |  | Wijk 01 Overig Alkemade | Rijpwetering | Buitenweg |  |  | thv no:8 | Straatverlichting |  |  | Masten | 18 | 4 | Nedal |  | 114 | 60 |  | *PM AL 4,0 CO T60 D114 TP VERL BINNENBUI |  | 2008-04-01 |  | 2008 | 01 | INDU 2100 PLL36HF |  | 2008-04-01 | 2008 |  | 01 | SALED, type PS-L 18W (360 gr.) 3000K – 1980LM. | 18 | Nacht 4028 uur ZH | 3000k | 2019-11-28 | 2034-04-22 |  | 01 |  |  |  | Gem. Kaag en Braassem | Gem Kaag en Braassem (Vervallen) | 99856.4426 | 467650.1836 | 52.1942 | 4.5807 | 1 | [5 empty] | ONBEKEND | [5 empty] | 1 |  | 70000139 |  | 00000000 | 00000000 | 00000000 | ALUMINIUM | [9 empty] | LED | 945214
1312713 | ALK60290003 | In Bedrijf | Kaag en Braassem | RIJPWETERING |  | Wijk 01 Overig Alkemade | Rijpwetering | Buitenweg |  |  | thv no:3 | Straatverlichting |  |  | Masten | 18 | 4 | Nedal |  | 114 | 60 |  | *PM AL 4,0 CO T60 D114 TP VERL BINNENBUI |  | 2008-04-01 |  | 2008 | 01 | INDU 2100 PLL36HF |  | 2008-04-01 | 2008 |  | 01 | SALED, type PS-L 18W (360 gr.) 3000K – 1980LM. | 18 | Nacht 4028 uur ZH | 3000k | 2019-11-28 | 2034-04-22 |  | 01 |  |  |  | Gem. Kaag en Braassem | Gem Kaag en Braassem (Vervallen) | 99847.4268 | 467637.4167 | 52.1941 | 4.5806 | 1 | [5 empty] | ONBEKEND | [5 empty] | 1 |  | 70000139 |  | 00000000 | 00000000 | 00000000 | ALUMINIUM | [9 empty] | LED | 945215
1312714 | ALK60290004 | In Bedrijf | Kaag en Braassem | RIJPWETERING |  | Wijk 01 Overig Alkemade | Rijpwetering | Buitenweg |  |  | thv no:14 | Straatverlichting |  |  | Masten | 18 | 4 | Nedal |  | 114 | 60 |  | *PM AL 4,0 CO T60 D114 TP VERL BINNENBUI |  | 2008-04-01 |  | 2008 | 01 | INDU 2100 PLL36HF |  | 2008-04-01 | 2008 |  | 01 | SALED, type PS-L 18W (360 gr.) 3000K – 1980LM. | 18 | Nacht 4028 uur ZH | 3000k | 2019-11-28 | 2034-04-22 |  | 01 |  |  | 2018-09-07 12:40 | Gem. Kaag en Braassem | Gem Kaag en Braassem (Vervallen) | 99833.4738 | 467670.928 | 52.1944 | 4.5804 | 1 | [5 empty] | EVSA PH 1 x PL-T/C/L/TL5C 22-42W VIERK | [5 empty] | 1 |  | 70000139 |  | 00000000 | 00000000 | 70005100 | ALUMINIUM | [9 empty] | LED | 945216
1312715 | ALK60290005 | In Bedrijf | Kaag en Braassem | RIJPWETERING |  | Wijk 01 Overig Alkemade | Rijpwetering | Buitenweg |  |  | achter Buitenweg | Straatverlichting |  |  | Masten | 18 | 4 | Nedal |  | 114 | 60 |  | *PM AL 4,0 CO T60 D114 TP VERL BINNENBUI |  | 2008-04-01 |  | 2008 | 01 | INDU 2100 PLL36HF |  | 2008-04-01 | 2008 |  | 01 | SALED, type PS-L 18W (360 gr.) 3000K – 1980LM. | 18 | Nacht 4028 uur ZH | 3000k | 2019-11-28 | 2034-04-22 |  | 01 |  |  |  | Gem. Kaag en Braassem | Gem Kaag en Braassem (Vervallen) | 99798.1515 | 467665.6814 | 52.1943 | 4.5798 | 1 | [5 empty] | ONBEKEND | [5 empty] | 1 |  | 70000139 |  | 00000000 | 00000000 | 00000000 | ALUMINIUM | [9 empty] | LED | 945217
1312716 | ALK60290006 | In Bedrijf | Kaag en Braassem | RIJPWETERING |  | Wijk 01 Overig Alkemade | Rijpwetering | Buitenweg |  |  | achter Buitenweg | Straatverlichting |  |  | Masten | 18 | 4 | Nedal |  | 114 | 60 |  | *PM AL 4,0 CO T60 D114 TP VERL BINNENBUI |  | 2008-04-01 |  | 2008 | 01 | INDU 2100 PLL36HF |  | 2008-04-01 | 2008 |  | 01 | SALED, type PS-L 18W (360 gr.) 3000K – 1980LM. | 18 | Nacht 4028 uur ZH | 3000k | 2019-11-28 | 2034-04-22 |  | 01 |  |  |  | Gem. Kaag en Braassem | Gem Kaag en Braassem (Vervallen) | 99758.6392 | 467659.9674 | 52.1943 | 4.5793 | 1 | [5 empty] | ONBEKEND | [5 empty] | 1 |  | 70000139 |  | 00000000 | 00000000 | 00000000 | ALUMINIUM | [9 empty] | LED | 945218
1312717 | ALK60290007 | In Bedrijf | Kaag en Braassem | RIJPWETERING |  | Wijk 01 Overig Alkemade | Rijpwetering | Buitenweg |  |  | thv no:16 | Straatverlichting |  |  | Masten | 18 | 4 | Nedal |  | 114 | 60 |  | *PM AL 4,0 CO T60 D114 TP VERL BINNENBUI |  | 2008-04-01 |  | 2008 | 01 | INDU 2100 PLL36HF |  | 2008-04-01 | 2008 |  | 01 | SALED, type PS-L 18W (360 gr.) 3000K – 1980LM. | 18 | Nacht 4028 uur ZH | 3000k | 2019-11-28 | 2034-04-22 |  | 01 |  |  |  | Gem. Kaag en Braassem | Gem Kaag en Braassem (Vervallen) | 99832.2642 | 467643.9726 | 52.1942 | 4.5803 | 1 | [5 empty] | ONBEKEND | [5 empty] | 1 |  | 70000139 |  | 00000000 | 00000000 | 00000000 | ALUMINIUM | [9 empty] | LED | 945219
1312718 | ALK60290008 | In Bedrijf | Kaag en Braassem | RIJPWETERING |  | Wijk 01 Overig Alkemade | Rijpwetering | Buitenweg |  |  | thv no:13 | Straatverlichting |  |  | Masten | 18 | 4 | Nedal |  | 114 | 60 |  | *PM AL 4,0 CO T60 D114 TP VERL BINNENBUI |  | 2008-04-01 |  | 2008 | 01 | INDU 2100 PLL36HF |  | 2008-04-01 | 2008 |  | 01 | SALED, type PS-L 18W (360 gr.) 3000K – 1980LM. | 18 | Nacht 4028 uur ZH | 3000k | 2019-11-28 | 2034-04-22 |  | 01 |  |  |  | Gem. Kaag en Braassem | Gem Kaag en Braassem (Vervallen) | 99813.6516 | 467630.0474 | 52.194 | 4.5801 | 1 | [5 empty] | ONBEKEND | [5 empty] | 1 |  | 70000139 |  | 00000000 | 00000000 | 00000000 | ALUMINIUM | [9 empty] | LED | 945220
1312719 | ALK60290009 | In Bedrijf | Kaag en Braassem | RIJPWETERING |  | Wijk 01 Overig Alkemade | Rijpwetering | Buitenweg |  |  | thv no:28 | Straatverlichting |  |  | Masten | 18 | 4 | Nedal |  | 114 | 60 |  | *PM AL 4,0 CO T60 D114 TP VERL BINNENBUI |  | 2008-04-01 |  | 2008 | 01 | INDU 2100 PLL36HF |  | 2008-04-01 | 2008 |  | 01 | SALED, type PS-L 18W (360 gr.) 3000K – 1980LM. | 18 | Nacht 4028 uur ZH | 3000k | 2019-11-28 | 2034-04-22 |  | 01 |  |  |  | Gem. Kaag en Braassem | Gem Kaag en Braassem (Vervallen) | 99792.9567 | 467634.0353 | 52.1941 | 4.5798 | 1 | [5 empty] | ONBEKEND | [5 empty] | 1 |  | 70000139 |  | 00000000 | 00000000 | 00000000 | ALUMINIUM | [9 empty] | LED | 945221
1312720 | ALK60290010 | In Bedrijf | Kaag en Braassem | RIJPWETERING |  | Wijk 01 Overig Alkemade | Rijpwetering | Buitenweg |  |  | thv no:27 | Straatverlichting |  |  | Masten | 18 | 4 | Nedal |  | 114 | 60 |  | *PM AL 4,0 CO T60 D114 TP VERL BINNENBUI |  | 2008-04-01 |  | 2008 | 01 | INDU 2100 PLL36HF |  | 2008-04-01 | 2008 |  | 01 | SALED, type PS-L 18W (360 gr.) 3000K – 1980LM. | 18 | Nacht 4028 uur ZH | 3000k | 2019-11-28 | 2034-04-22 |  | 01 |  |  |  | Gem. Kaag en Braassem | Gem Kaag en Braassem (Vervallen) | 99768.1791 | 467617.3509 | 52.1939 | 4.5794 | 1 | [5 empty] | ONBEKEND | [5 empty] | 1 |  | 70000139 |  | 00000000 | 00000000 | 00000000 | ALUMINIUM | [9 empty] | LED | 945222
1312721 | ALK60290011 | In Bedrijf | Kaag en Braassem | RIJPWETERING |  | Wijk 01 Overig Alkemade | Rijpwetering | Buitenweg |  |  | thv no:44 | Straatverlichting |  |  | Masten | 18 | 4 | Nedal |  | 114 | 60 |  | *PM AL 4,0 CO T60 D114 TP VERL BINNENBUI |  | 2008-04-01 |  | 2008 | 01 | INDU 2100 PLL36HF |  | 2008-04-01 | 2008 |  | 01 | SALED, type PS-L 18W (360 gr.) 3000K – 1980LM. | 18 | Nacht 4028 uur ZH | 3000k | 2019-11-28 | 2034-04-22 |  | 01 |  |  |  | Gem. Kaag en Braassem | Gem Kaag en Braassem (Vervallen) | 99746.3622 | 467622.0935 | 52.194 | 4.5791 | 1 | [5 empty] | ONBEKEND | [5 empty] | 1 |  | 70000139 |  | 00000000 | 00000000 | 00000000 | ALUMINIUM | [9 empty] | LED | 945223
1312722 | ALK60290012 | In Bedrijf | Kaag en Braassem | RIJPWETERING |  | Wijk 01 Overig Alkemade | Rijpwetering | Buitenweg |  |  | thv no:41 | Straatverlichting |  |  | Masten | 18 | 4 | Nedal |  | 114 | 60 |  | *PM AL 4,0 CO T60 D114 TP VERL BINNENBUI |  | 2008-04-01 |  | 2008 | 01 | INDU 2100 PLL36HF |  | 2008-04-01 | 2008 |  | 01 | SALED, type PS-L 18W (360 gr.) 3000K – 1980LM. | 18 | Nacht 4028 uur ZH | 3000k | 2019-11-28 | 2034-04-22 |  | 01 |  |  |  | Gem. Kaag en Braassem | Gem Kaag en Braassem (Vervallen) | 99728.7179 | 467610.1002 | 52.1938 | 4.5788 | 1 | [5 empty] | ONBEKEND | [5 empty] | 1 |  | 70000139 |  | 00000000 | 00000000 | 00000000 | ALUMINIUM | [9 empty] | LED | 945224
1312723 | ALK40735005 | In Bedrijf | Kaag en Braassem | OUDE WETERING |  | Wijk 00 Roelofarendsveen | Oude Wetering | Googstraat |  |  | nst no;12 | Straatverlichting |  |  | Masten | 13 | 3 | Kaal |  |  |  |  | KAA ST 3.0 CON PT 60 VERZ |  | 1958-06-01 |  | 1958 | 01 | INDU 2000 PLL24HF RAL9005 |  | 2008-05-07 | 2008 |  | 01 | SALED, type PS-L 13W (360 gr.) 3000K – 1430LM. | 13 | Nacht 4028 uur ZH | 3000k | 2019-11-19 | 2038-02-20 | [5 empty] | Gem. Kaag en Braassem | Gem Kaag en Braassem (Vervallen) | 103992.218 | 470357.8227 | 52.2189 | 4.6408 | 1 | [11 empty] | 1 |  | 00000000 |  | 00000000 | 00000000 | [11 empty] | LED | 945225
1312724 | ALK40770021 | In Bedrijf | Kaag en Braassem | OUDE WETERING |  | Wijk 00 Roelofarendsveen | Oude Wetering | Grundel |  |  | thv no:103/113 | Straatverlichting |  |  | Masten | 36 | 4 | Nedal |  | 114 | 60 |  | *PM AL 4,0 CO T60 D114 TP VERL BINNENBUI |  | 2000-06-01 |  | 2000 | 01 | INDU 2000 PLL36HF RAL9005 |  | 1998-06-01 | 1998 |  | 01 | LAMP PH PLL 36W 830 2G11 4P | 36 | Nacht 4028 uur ZH | 830 | 2012-09-01 | 2016-08-20 | [5 empty] | Gem. Kaag en Braassem | Gem Kaag en Braassem (Vervallen) | 103975.7148 | 469756.6161 | 52.2135 | 4.6406 | 1 | [11 empty] | 1 |  | 70000139 |  | 00000000 | 70000868 |  | ALUMINIUM | [9 empty] | PL-L | 945226
1312725 | ALK40770022 | In Bedrijf | Kaag en Braassem | OUDE WETERING |  | Wijk 00 Roelofarendsveen | Oude Wetering | Grundel |  |  | thv no:103/113 | Straatverlichting |  |  | Masten | 36 | 4 | Nedal |  | 114 | 60 |  | *PM AL 4,0 CO T60 D114 TP VERL BINNENBUI |  | 2000-06-01 |  | 2000 | 01 | INDU 2000 PLL36HF RAL9005 |  | 1998-06-01 | 1998 |  | 01 | LAMP PH PLL 36W 830 2G11 4P | 36 | Nacht 4028 uur ZH | 830 | 2012-09-01 | 2016-08-20 | [5 empty] | Gem. Kaag en Braassem | Gem Kaag en Braassem (Vervallen) | 103992.0246 | 469758.522 | 52.2136 | 4.6409 | 1 | [11 empty] | 1 |  | 70000139 |  | 00000000 | 70000868 |  | ALUMINIUM | [9 empty] | PL-L | 945227
1312726 | ALK40770023 | In Bedrijf | Kaag en Braassem | OUDE WETERING |  | Wijk 00 Roelofarendsveen | Oude Wetering | Grundel |  |  | thv no:121 | Straatverlichting |  |  | Masten | 24 | 4 | Nedal |  | 114 | 60 |  | *PM AL 4,0 CO T60 D114 TP VERL BINNENBUI |  | 2000-06-01 |  | 2000 | 01 | INDU 2000 PLL36HF RAL9005 |  | 1998-06-01 | 1998 |  | 01 | LAMP PH PLL 24W 830 2G11 4P | 24 | Nacht 4028 uur ZH | 830 | 2012-09-01 | 2016-08-20 | [5 empty] | Gem. Kaag en Braassem | Gem Kaag en Braassem (Vervallen) | 103966.0139 | 469782.0756 | 52.2138 | 4.6405 | 1 | [11 empty] | 1 |  | 70000139 |  | 00000000 | 70000865 |  | ALUMINIUM | [9 empty] | PL-L | 945228
1312727 | ALK40770024 | In Bedrijf | Kaag en Braassem | OUDE WETERING |  | Wijk 00 Roelofarendsveen | Oude Wetering | Grundel |  |  | thv no:117 | Straatverlichting |  |  | Masten | 36 | 4 | Nedal |  | 114 | 60 |  | *PM AL 4,0 CO T60 D114 TP VERL BINNENBUI |  | 2000-06-01 |  | 2000 | 01 | INDU 2000 PLL36HF RAL9005 |  | 1998-06-01 | 1998 |  | 01 | LAMP PH PLL 36W 830 2G11 4P | 36 | Nacht 4028 uur ZH | 830 | 2012-09-01 | 2016-08-20 | [5 empty] | Gem. Kaag en Braassem | Gem Kaag en Braassem (Vervallen) | 103981.7618 | 469789.5205 | 52.2138 | 4.6407 | 1 | [11 empty] | 1 |  | 70000139 |  | 00000000 | 70000868 |  | ALUMINIUM | [9 empty] | PL-L | 945229
1312728 | ALK40770025 | In Bedrijf | Kaag en Braassem | OUDE WETERING |  | Wijk 00 Roelofarendsveen | Oude Wetering | Grundel |  |  | nst no:115 | Straatverlichting |  |  | Masten | 18 | 6 | Nedal |  | 114 | 60 |  | PM AL 6,0 CO T60 TP VERL.BI.BUIS |  | 2000-06-01 |  | 2000 | 01 | PHIL FGS104 036HF |  | 2002-07-26 | 2002 |  | 01 | SALED, type PS-L 18W (360 gr.) 3000K – 1980LM. | 18 | Nacht 4028 uur ZH | 3000k | 2020-11-30 | 2037-06-23 | [5 empty] | Gem. Kaag en Braassem | Gem Kaag en Braassem (Vervallen) | 104002.7692 | 469786.8414 | 52.2138 | 4.641 | 1 | [11 empty] | 1 |  | 70000145 |  | 00000000 | 00000000 |  | ALUMINIUM | [9 empty] | LED | 945230
1312729 | ALK40770026 | In Bedrijf | Kaag en Braassem | OUDE WETERING |  | Wijk 00 Roelofarendsveen | Oude Wetering | Grundel |  |  | thv no:103/113 | Straatverlichting |  |  | Masten | 18 | 6 | Nedal |  | 114 | 60 |  | PM AL 6,0 CO T60 TP VERL.BI.BUIS |  | 2017-09-15 10:30 |  | 2017 | 01 | PHIL FGS104 036HF |  | 2002-07-26 | 2002 |  | 01 | SALED, type PS-L 18W (360 gr.) 3000K – 1980LM. | 18 | Nacht 4028 uur ZH | 3000k | 2020-11-30 | 2037-06-23 | [5 empty] | Gem. Kaag en Braassem | Gem Kaag en Braassem (Vervallen) | 103993.7126 | 469745.6136 | 52.2134 | 4.6409 | 1 | [11 empty] | 1 |  | 70000145 |  | 00000000 | 00000000 |  | ALUMINIUM | [9 empty] | LED | 945231
1312730 | ALK40770027 | In Bedrijf | Kaag en Braassem | OUDE WETERING |  | Wijk 00 Roelofarendsveen | Oude Wetering | Grundel |  |  | thv no:101 | Straatverlichting |  |  | Masten | 18 | 6 | Nedal |  | 114 | 60 |  | PM AL 6,0 CO T60 TP VERL.BI.BUIS |  | 2000-06-01 |  | 2000 | 01 | PHIL FGS104 036HF |  | 2002-07-26 | 2002 |  | 01 | SALED, type PS-L 18W (360 gr.) 3000K – 1980LM. | 18 | Nacht 4028 uur ZH | 3000k | 2020-11-30 | 2037-06-23 | [5 empty] | Gem. Kaag en Braassem | Gem Kaag en Braassem (Vervallen) | 104005.3236 | 469765.3844 | 52.2136 | 4.6411 | 1 | [11 empty] | 1 |  | 70000145 |  | 00000000 | 00000000 |  | ALUMINIUM | [9 empty] | LED | 945232
1312731 | ALK40770028 | In Bedrijf | Kaag en Braassem | OUDE WETERING |  | Wijk 00 Roelofarendsveen | Oude Wetering | Grundel |  |  | thv no:99 | Straatverlichting |  |  | Masten | 18 | 6 | Nedal |  | 114 | 60 |  | PM AL 6,0 CO T60 TP VERL.BI.BUIS |  | 2000-06-01 |  | 2000 | 01 | PHIL FGS104 036HF |  | 2002-07-26 | 2002 |  | 01 | SALED, type PS-L 18W (360 gr.) 3000K – 1980LM. | 18 | Nacht 4028 uur ZH | 3000k | 2020-11-30 | 2037-06-23 | [5 empty] | Gem. Kaag en Braassem | Gem Kaag en Braassem (Vervallen) | 104017.9444 | 469764.811 | 52.2136 | 4.6412 | 1 | [11 empty] | 1 |  | 70000145 |  | 00000000 | 00000000 |  | ALUMINIUM | [9 empty] | LED | 945233
1312732 | ALK40770029 | In Bedrijf | Kaag en Braassem | OUDE WETERING |  | Wijk 00 Roelofarendsveen | Oude Wetering | Grundel |  |  | thv no:91 | Straatverlichting |  |  | Masten | 18 | 6 | Nedal |  | 114 | 60 |  | PM AL 6,0 CO T60 TP VERL.BI.BUIS |  | 2000-06-01 |  | 2000 | 01 | PHIL FGS104 036HF |  | 2002-07-26 | 2002 |  | 01 | SALED, type PS-L 18W (360 gr.) 3000K – 1980LM. | 18 | Nacht 4028 uur ZH | 3000k | 2020-11-30 | 2037-06-23 | [5 empty] | Gem. Kaag en Braassem | Gem Kaag en Braassem (Vervallen) | 104051.256 | 469770.5988 | 52.2137 | 4.6417 | 1 | [11 empty] | 1 |  | 70000145 |  | 00000000 | 00000000 |  | ALUMINIUM | [9 empty] | LED | 945234
1312733 | ALK40770030 | In Bedrijf | Kaag en Braassem | OUDE WETERING |  | Wijk 00 Roelofarendsveen | Oude Wetering | Grundel |  |  |  | Straatverlichting |  |  | Masten | 18 | 6 | Nedal |  | 114 | 60 |  | PM AL 6,0 CO T60 TP VERL.BI.BUIS |  | 2000-06-01 |  | 2000 | 01 | PHIL FGS104 036HF |  | 2002-07-26 | 2002 |  | 01 | SALED, type PS-L 18W (360 gr.) 3000K – 1980LM. | 18 | Nacht 4028 uur ZH | 3000k | 2020-11-30 | 2037-06-23 | [5 empty] | Gem. Kaag en Braassem | Gem Kaag en Braassem (Vervallen) | 104068.753 | 469762.5152 | 52.2136 | 4.642 | 1 | [11 empty] | 1 |  | 70000145 |  | 00000000 | 00000000 |  | ALUMINIUM | [9 empty] | LED | 945235
1312734 | ALK40770031 | In Bedrijf | Kaag en Braassem | OUDE WETERING |  | Wijk 00 Roelofarendsveen | Oude Wetering | Grundel |  |  | thv no:67 | Straatverlichting |  |  | Masten | 18 | 4 | Nedal |  | 114 | 60 |  | *PM AL 4,0 CO T60 D114 TP VERL BINNENBUI |  | 1993-06-01 |  | 1993 | 01 | INDU 2000 PLL36HF RAL9005 |  | 2008-06-12 | 2008 |  | 01 | SALED, type PS-L 18W (360 gr.) 3000K – 1980LM. | 18 | Nacht 4028 uur ZH | 3000k | 2019-11-28 | 2034-04-22 | [5 empty] | Gem. Kaag en Braassem | Gem Kaag en Braassem (Vervallen) | 104086.2245 | 469754.3609 | 52.2135 | 4.6422 | 1 | [11 empty] | 1 |  | 70000139 |  | 00000000 | 00000000 |  | ALUMINIUM | [9 empty] | LED | 945236
1312735 | ALK40770032 | In Bedrijf | Kaag en Braassem | OUDE WETERING |  | Wijk 00 Roelofarendsveen | Oude Wetering | Grundel |  |  | thv no:61 | Straatverlichting |  |  | Masten | 18 | 4 | Nedal |  | 114 | 60 |  | *PM AL 4,0 CO T60 D114 TP VERL BINNENBUI |  | 1992-06-01 |  | 1992 | 01 | INDU 2000 PLL36HF RAL9005 |  | 2008-05-22 | 2008 |  | 01 | SALED, type PS-L 18W (360 gr.) 3000K – 1980LM. | 18 | Nacht 4028 uur ZH | 3000k | 2019-11-28 | 2034-04-22 | [5 empty] | Gem. Kaag en Braassem | Gem Kaag en Braassem (Vervallen) | 104077.8869 | 469774.7485 | 52.2137 | 4.6421 | 1 | [11 empty] | 1 |  | 70000139 |  | 00000000 | 00000000 |  | ALUMINIUM | [9 empty] | LED | 945237
1312736 | ALK40770033 | In Bedrijf | Kaag en Braassem | OUDE WETERING |  | Wijk 00 Roelofarendsveen | Oude Wetering | Grundel | 2377BK |  | tegenoverno:59 | Straatverlichting |  |  | Masten | 24 | 4 | Nedal |  | 114 | 60 |  | *PM AL 4,0 CO T60 D114 TP VERL BINNENBUI |  | 2000-06-01 |  | 2000 | 01 | INDU 2000 PLL36HF RAL9005 |  | 1998-06-01 | 1998 |  | 01 | LAMP PH PLL 24W 830 2G11 4P | 24 | Nacht 4028 uur ZH | 830 | 2012-09-01 | 2016-08-20 | [5 empty] | Gem. Kaag en Braassem | Gem Kaag en Braassem (Vervallen) | 104063.0475 | 469776.2594 | 52.2137 | 4.6419 | 1 | [11 empty] | 1 |  | 70000139 |  | 00000000 | 70000865 |  | ALUMINIUM | [9 empty] | PL-L | 945238
1312737 | ALK40770034 | In Bedrijf | Kaag en Braassem | OUDE WETERING |  | Wijk 00 Roelofarendsveen | Oude Wetering | Grundel |  |  | thv no:53 | Straatverlichting |  |  | Masten | 29 | 5 | Nedal |  | 114 | 48 |  | LM AL 5,0 CV EU 750/15 T48 TP |  | 1993-06-01 |  | 1993 | 01 | TLS BREED |  | 1950-06-01 | 1950 |  | 01 | *LAMP TLS 20W 33 - 640 R18s Z.A:70005215 | 29 | Avond 1638 uur ZH | 33 | 2015-07-01 | 2019-02-27 | [5 empty] | Gem. Kaag en Braassem | Gem Kaag en Braassem (Vervallen) | 104064.755 | 469795.6115 | 52.2139 | 4.6419 | 1 | [11 empty] | 1 |  | 70000189 |  | 00000000 | 70000872 |  | ALUMINIUM | [9 empty] | TL-S | 945239
1312737 | ALK40770034 | In Bedrijf | Kaag en Braassem | OUDE WETERING |  | Wijk 00 Roelofarendsveen | Oude Wetering | Grundel |  |  | thv no:53 | Straatverlichting |  |  | Masten | 29 | 5 | Nedal |  | 114 | 48 |  | LM AL 5,0 CV EU 750/15 T48 TP |  | 1993-06-01 |  | 1993 | 01 | TLS BREED |  | 1950-06-01 | 1950 |  | 02 | *LAMP TLS 20W 33 - 640 R18s Z.A:70005215 | 29 | Nacht 4028 uur ZH | 33 | 2015-07-01 | 2016-12-25 | [5 empty] | Gem. Kaag en Braassem | Gem Kaag en Braassem (Vervallen) | 104064.755 | 469795.6115 | 52.2139 | 4.6419 | 1 | [11 empty] | 1 |  | 70000189 |  | 00000000 | 70000872 |  | ALUMINIUM | [9 empty] | TL-S | 945240
1312738 | ALK40770035 | In Bedrijf | Kaag en Braassem | OUDE WETERING |  | Wijk 00 Roelofarendsveen | Oude Wetering | Grundel | 2377BK |  | tegenoverno:49 | Straatverlichting |  |  | Masten | 24 | 4 | Nedal |  | 114 | 60 |  | *PM AL 4,0 CO T60 D114 TP VERL BINNENBUI |  | 2000-06-01 |  | 2000 | 01 | INDU 2000 PLL36HF RAL9005 |  | 1998-06-01 | 1998 |  | 01 | LAMP PH PLL 24W 830 2G11 4P | 24 | Nacht 4028 uur ZH | 830 | 2012-09-01 | 2016-08-20 | [5 empty] | Gem. Kaag en Braassem | Gem Kaag en Braassem (Vervallen) | 104052.4481 | 469806.3398 | 52.214 | 4.6417 | 1 | [11 empty] | 1 |  | 70000139 |  | 00000000 | 70000865 |  | ALUMINIUM | [9 empty] | PL-L | 945241
1312739 | ALK40770036 | In Bedrijf | Kaag en Braassem | OUDE WETERING |  | Wijk 00 Roelofarendsveen | Oude Wetering | Grundel |  |  | thv no:81 | Straatverlichting |  |  | Masten | 24 | 4 | Nedal |  | 114 | 60 |  | *PM AL 4,0 CO T60 D114 TP VERL BINNENBUI |  | 2000-06-01 |  | 2000 | 01 | INDU 2000 PLL36HF RAL9005 |  | 1998-06-01 | 1998 |  | 01 | LAMP PH PLL 24W 830 2G11 4P | 24 | Nacht 4028 uur ZH | 830 | 2012-09-01 | 2016-08-20 | [5 empty] | Gem. Kaag en Braassem | Gem Kaag en Braassem (Vervallen) | 104050.5675 | 469791.2785 | 52.2139 | 4.6417 | 1 | [11 empty] | 1 |  | 70000139 |  | 00000000 | 70000865 |  | ALUMINIUM | [9 empty] | PL-L | 945242
1312740 | ALK40770037 | In Bedrijf | Kaag en Braassem | OUDE WETERING |  | Wijk 00 Roelofarendsveen | Oude Wetering | Grundel |  |  | thv no:85 | Straatverlichting |  |  | Masten | 24 | 4 | Nedal |  | 114 | 60 |  | *PM AL 4,0 CO T60 D114 TP VERL BINNENBUI |  | 2000-06-01 |  | 2000 | 01 | INDU 2000 PLL36HF RAL9005 |  | 1998-06-01 | 1998 |  | 01 | LAMP PH PLL 24W 830 2G11 4P | 24 | Nacht 4028 uur ZH | 830 | 2017-07-19 12:06 | 2021-07-07 12:06 | [5 empty] | Gem. Kaag en Braassem | Gem Kaag en Braassem (Vervallen) | 104029.1439 | 469793.5084 | 52.2139 | 4.6414 | 1 | [11 empty] | 1 |  | 70000139 |  | 00000000 | 70000865 |  | ALUMINIUM | [9 empty] | PL-L | 945243
1312741 | ALK40770038 | In Bedrijf | Kaag en Braassem | OUDE WETERING |  | Wijk 00 Roelofarendsveen | Oude Wetering | Grundel |  |  | achter no:67 | Straatverlichting |  |  | Masten | 36 | 4 | Nedal |  | 114 | 60 |  | *PM AL 4,0 CO T60 D114 TP VERL BINNENBUI |  | 1992-06-01 |  | 1992 | 01 | INDU 2000 PLL36HF RAL9005 |  | 1998-06-01 | 1998 |  | 01 | LAMP PH PLL 36W 830 2G11 4P | 36 | Nacht 4028 uur ZH | 830 | 2019-01-23 14:02 | 2023-01-11 14:02 | [5 empty] | Gem. Kaag en Braassem | Gem Kaag en Braassem (Vervallen) | 104109.4817 | 469758.7866 | 52.2136 | 4.6426 | 1 | [11 empty] | 1 |  | 70000139 |  | 00000000 | 70000868 |  | ALUMINIUM | [9 empty] | PL-L | 945244
1312742 | ALK40770039 | In Bedrijf | Kaag en Braassem | OUDE WETERING |  | Wijk 00 Roelofarendsveen | Oude Wetering | Grundel |  |  | thv no:89 | Straatverlichting |  |  | Masten | 36 | 4 | Nedal |  | 114 | 60 |  | *PM AL 4,0 CO T60 D114 TP VERL BINNENBUI |  | 2000-06-01 |  | 2000 | 01 | INDU 2000 PLL36HF RAL9005 |  | 1998-06-01 | 1998 |  | 01 | LAMP PH PLL 36W 830 2G11 4P | 36 | Nacht 4028 uur ZH | 830 | 2012-09-01 | 2016-08-20 | [5 empty] | Gem. Kaag en Braassem | Gem Kaag en Braassem (Vervallen) | 104014.2713 | 469785.4496 | 52.2138 | 4.6412 | 1 | [11 empty] | 1 |  | 70000139 |  | 00000000 | 70000868 |  | ALUMINIUM | [9 empty] | PL-L | 945245
1312743 | ALK6082NR00 | In Bedrijf | Kaag en Braassem | RIJPWETERING |  | Wijk 01 Overig Alkemade | Rijpwetering | Hertogsweg |  |  | achter no:8 | Straatverlichting |  |  | Masten | 18 | 4 | Nedal |  | 114 | 60 |  | *PM AL 4,0 CO T60 D114 TP VERL BINNENBUI |  | 2008-04-01 |  | 2008 | 01 | INDU 2100 PLL36HF |  | 2008-04-01 | 2008 |  | 01 | SALED, type PS-L 18W (360 gr.) 3000K – 1980LM. | 18 | Nacht 4028 uur ZH | 3000k | 2019-11-28 | 2038-08-06 | [5 empty] | Gem. Kaag en Braassem | Gem Kaag en Braassem (Vervallen) | 99923.3838 | 467598.117 | 52.1938 | 4.5817 | 1 | [11 empty] | 1 |  | 70000139 |  | 00000000 | 00000000 |  | ALUMINIUM | [9 empty] | LED | 945246
1312744 | ALK1827001 | In Bedrijf | Kaag en Braassem | RIJPWETERING |  | Wijk 01 Overig Alkemade | Rijpwetering | Koningshof |  |  |  | Straatverlichting |  |  | Masten | 36 | 4 | Nedal |  | 114 | 60 |  | *PM AL 4,0 CO T60 D114 TP VERL BINNENBUI |  | 2007-07-11 |  | 2007 | 01 | INDU 2000 PLL36HF RAL9005 |  | 2007-07-11 | 2007 |  | 01 | LAMP PH PLL 36W 830 2G11 4P | 36 | Nacht 4028 uur ZH | 830 | 2012-03-01 | 2016-02-18 | [5 empty] | Gem. Kaag en Braassem | Gem Kaag en Braassem (Vervallen) | 100209.0501 | 467046.0414 | 52.1888 | 4.586 | 1 | [11 empty] | 1 |  | 70000139 |  | 00000000 | 70000868 |  | ALUMINIUM | [9 empty] | PL-L | 945247
1312745 | ALK1827002 | In Bedrijf | Kaag en Braassem | RIJPWETERING |  | Wijk 01 Overig Alkemade | Rijpwetering | Koningshof |  |  |  | Straatverlichting |  |  | Masten | 36 | 4 | Nedal |  | 114 | 60 |  | *PM AL 4,0 CO T60 D114 TP VERL BINNENBUI |  | 2007-07-11 |  | 2007 | 01 | INDU 2000 PLL36HF RAL9005 |  | 2007-07-11 | 2007 |  | 01 | LAMP PH PLL 36W 830 2G11 4P | 36 | Nacht 4028 uur ZH | 830 | 2012-03-01 | 2016-02-18 | [5 empty] | Gem. Kaag en Braassem | Gem Kaag en Braassem (Vervallen) | 100227.4222 | 467051.4615 | 52.1889 | 4.5862 | 1 | [11 empty] | 1 |  | 70000139 |  | 00000000 | 70000868 |  | ALUMINIUM | [9 empty] | PL-L | 945248
1312746 | ALK1827003 | In Bedrijf | Kaag en Braassem | RIJPWETERING |  | Wijk 01 Overig Alkemade | Rijpwetering | Koningshof |  |  | thv no:18 | Straatverlichting |  |  | Masten | 36 | 4 | Nedal |  | 114 | 60 |  | *PM AL 4,0 CO T60 D114 TP VERL BINNENBUI |  | 2007-07-11 |  | 2007 | 01 | INDU 2000 PLL36HF RAL9005 |  | 2007-07-11 | 2007 |  | 01 | LAMP PH PLL 36W 830 2G11 4P | 36 | Nacht 4028 uur ZH | 830 | 2012-03-01 | 2016-02-18 | [5 empty] | Gem. Kaag en Braassem | Gem Kaag en Braassem (Vervallen) | 100243.9881 | 467053.9855 | 52.1889 | 4.5865 | 1 | [11 empty] | 1 |  | 70000139 |  | 00000000 | 70000868 |  | ALUMINIUM | [9 empty] | PL-L | 945249
1312747 | ALK1827004 | In Bedrijf | Kaag en Braassem | RIJPWETERING |  | Wijk 01 Overig Alkemade | Rijpwetering | Koningshof |  |  | thv no:4 | Straatverlichting |  |  | Masten | 36 | 4 | Nedal |  | 114 | 60 |  | *PM AL 4,0 CO T60 D114 TP VERL BINNENBUI |  | 2007-07-11 |  | 2007 | 01 | INDU 2000 PLL36HF RAL9005 |  | 2007-07-11 | 2007 |  | 01 | LAMP PH PLL 36W 830 2G11 4P | 36 | Nacht 4028 uur ZH | 830 | 2012-03-01 | 2016-02-18 | [5 empty] | Gem. Kaag en Braassem | Gem Kaag en Braassem (Vervallen) | 100248.0716 | 467040.2989 | 52.1888 | 4.5865 | 1 | [11 empty] | 1 |  | 70000139 |  | 00000000 | 70000868 |  | ALUMINIUM | [9 empty] | PL-L | 945250
1312749 | 45 | In Bedrijf | Kaag en Braassem | ROELOFARENDSVEEN |  | Wijk 00 Roelofarendsveen | Tuinbouwgebied | De Lasso (vervallen) | 2371 |  | lm nummer onbekend | Straatverlichting |  |  | Masten | 26 | 4 | Nedal |  | 114 | 60 |  | PM AL 4,0 CO T60 D114 PE BLANKE MAST |  | 2009-04-17 |  | 2009 | 01 | INDU 2565 PLL24HF RAL9007 |  | 2009-04-17 | 2009 |  | 01 | LAMP PH PLL 24W 830 2G11 4P | 26 | Nacht 4028 uur ZH | 830 | 2012-03-01 | 2016-02-18 | [5 empty] | Gem. Kaag en Braassem | Gem Kaag en Braassem (Vervallen) | 102741.7077 | 468650.6279 | 52.2035 | 4.6227 | 1 | [11 empty] | 1 |  | 70005177 |  | 00000000 | 70000865 |  | ALUMINIUM | [9 empty] | PL-L | 945251
1312750 | ALK000002 | In Bedrijf | Kaag en Braassem | ROELOFARENDSVEEN |  |  |  | Cilinderweg | 2371DZ |  | lm nummer onbekend | Straatverlichting |  |  | Masten | 13 | 4 | Nedal |  | 114 | 60 |  | PM AL 4,0 CO T60 D114 PE BLANKE MAST |  | 2009-04-17 |  | 2009 | 01 | INDU 2565 PLL24HF RAL9007 |  | 2009-04-17 | 2009 |  | 01 | SALED, type PS-L 13W (360 gr.) 3000K – 1430LM. | 13 | Nacht 4028 uur ZH | 3000k | 2019-11-19 | 2036-12-21 | [5 empty] | Gem. Kaag en Braassem | Gem Kaag en Braassem (Vervallen) | 102726.1611 | 468666.4395 | 52.2036 | 4.6225 | 1 | [11 empty] | 1 |  | 70005177 |  | 00000000 | 00000000 |  | ALUMINIUM | [9 empty] | LED | 945252
1312751 | ALK000004 | In Bedrijf | Kaag en Braassem | ROELOFARENDSVEEN |  |  |  | Cilinderweg | 2371DZ |  | lm nummer onbekend | Straatverlichting |  |  | Masten | 13 | 4 | Nedal |  | 114 | 60 |  | PM AL 4,0 CO T60 D114 PE BLANKE MAST |  | 2009-04-17 |  | 2009 | 01 | INDU 2565 PLL24HF RAL9007 |  | 2009-04-17 | 2009 |  | 01 | SALED, type PS-L 13W (360 gr.) 3000K – 1430LM. | 13 | Nacht 4028 uur ZH | 3000k | 2019-11-19 | 2036-12-21 | [5 empty] | Gem. Kaag en Braassem | Gem Kaag en Braassem (Vervallen) | 102719.636 | 468690.5238 | 52.2038 | 4.6224 | 1 | [11 empty] | 1 |  | 70005177 |  | 00000000 | 00000000 |  | ALUMINIUM | [9 empty] | LED | 945253
1312752 | 1 | In Bedrijf | Kaag en Braassem | ROELOFARENDSVEEN |  | Wijk 00 Roelofarendsveen | Roelofarendsveen | De Lasso-Zuid |  |  | lm nummer onbekend | Straatverlichting |  |  | Masten | 13 | 4 | Nedal |  | 114 | 60 |  | PM AL 4,0 CO T60 D114 PE BLANKE MAST |  | 2009-04-17 |  | 2009 | 01 | INDU 2565 PLL24HF RAL9007 |  | 2009-04-17 | 2009 |  | 01 | SALED, type PS-L 13W (360 gr.) 3000K – 1430LM. | 13 | Nacht 4028 uur ZH | 3000k | 2019-11-27 | 2044-06-06 | [5 empty] | Gem. Kaag en Braassem | Gem Kaag en Braassem (Vervallen) | 102734.8191 | 468608.7692 | 52.2031 | 4.6226 | 1 | [11 empty] | 1 |  | 70005177 |  | 00000000 | 00000000 |  | ALUMINIUM | [9 empty] | LED | 945254
1312753 | 1A | In Bedrijf | Kaag en Braassem | ROELOFARENDSVEEN |  | Wijk 00 Roelofarendsveen | Roelofarendsveen | De Lasso-Zuid |  |  | lm nummer onbekend | Straatverlichting |  |  | Masten | 13 | 4 | Nedal |  | 114 | 60 |  | PM AL 4,0 CO T60 D114 PE BLANKE MAST |  | 2009-04-17 |  | 2009 | 01 | INDU 2565 PLL24HF RAL9007 |  | 2009-04-17 | 2009 |  | 01 | SALED, type PS-L 13W (360 gr.) 3000K – 1430LM. | 13 | Nacht 4028 uur ZH | 3000k | 2019-11-27 | 2044-06-06 | [5 empty] | Gem. Kaag en Braassem | Gem Kaag en Braassem (Vervallen) | 102736.2196 | 468590.9705 | 52.2029 | 4.6227 | 1 | [11 empty] | 1 |  | 70005177 |  | 00000000 | 00000000 |  | ALUMINIUM | [9 empty] | LED | 945255
1312754 | 1B | In Bedrijf | Kaag en Braassem | ROELOFARENDSVEEN |  | Wijk 00 Roelofarendsveen | Roelofarendsveen | De Lasso-Zuid |  |  | lm nummer onbekend | Straatverlichting |  |  | Masten | 13 | 4 | Nedal |  | 114 | 60 |  | PM AL 4,0 CO T60 D114 PE BLANKE MAST |  | 2009-04-17 |  | 2009 | 01 | INDU 2565 PLL24HF RAL9007 |  | 2009-04-17 | 2009 |  | 01 | SALED, type PS-L 13W (360 gr.) 3000K – 1430LM. | 13 | Nacht 4028 uur ZH | 3000k | 2019-11-27 | 2044-06-06 | [5 empty] | Gem. Kaag en Braassem | Gem Kaag en Braassem (Vervallen) | 102731.4381 | 468580.1819 | 52.2029 | 4.6226 | 1 | [11 empty] | 1 |  | 70005177 |  | 00000000 | 00000000 |  | ALUMINIUM | [9 empty] | LED | 945256
1312755 | 1C | In Bedrijf | Kaag en Braassem | ROELOFARENDSVEEN |  | Wijk 00 Roelofarendsveen | Roelofarendsveen | De Lasso-Zuid |  |  | lm nummer onbekend | Straatverlichting |  |  | Masten | 18 | 6 | Nedal |  | 120 | 60 |  | LM AL 6,0 CV EU 750/05 T60 TP D=135 |  | 2009-04-17 |  | 2009 | 01 | INDU 2565 PLL36HF RAL9007 |  | 2009-04-17 | 2009 |  | 01 | SALED, type PS-L 18W (360 gr.) 3000K – 1980LM. | 18 | Nacht 4028 uur ZH | 3000k | 2019-11-27 | 2038-02-20 | [5 empty] | Gem. Kaag en Braassem | Gem Kaag en Braassem (Vervallen) | 102725.0251 | 468570.2362 | 52.2028 | 4.6225 | 1 | [11 empty] | 1 |  | 70000133 |  | 00000000 | 00000000 |  | ALUMINIUM | [9 empty] | LED | 945257
1312756 | ALK51215002 | In Bedrijf | Kaag en Braassem | ROELOFARENDSVEEN |  | Wijk 00 Roelofarendsveen | Roelofarendsveen | De Lasso-Zuid |  |  |  | Straatverlichting |  |  | Masten | 70 | 10 | Nedal |  | 177 | 76 |  | LM AL 10,0 CV EU1250/05 T60 TP RWS G1500 |  | 2009-04-17 |  | 2009 | 01 | INDU 2650 SON-T70 RAL7035 |  | 2009-04-17 | 2009 |  | 01 | LAMP PH MST SON-T PIA PLUS 70W E27 | 70 | Nacht 4028 uur ZH | 220 | 2013-05-01 | 2017-04-19 | [5 empty] | Gem. Kaag en Braassem | Gem Kaag en Braassem (Vervallen) | 102726.7294 | 468591.7678 | 52.203 | 4.6225 | 1 | [11 empty] | 1 |  | 70000130 |  | 00000000 | 70006003 |  | ALUMINIUM | [9 empty] | SON-T | 945258
1312757 | ALK0602001 | In Bedrijf | Kaag en Braassem | OUDE WETERING |  | Wijk 00 Roelofarendsveen | Burgemeesterswijk | Meerkreuk |  |  | park | Straatverlichting |  |  | Masten | 18 | 4 | Nedal |  | 114 | 60 |  | *PM AL 4,0 CO T60 D114 TP VERL BINNENBUI |  | 2008-03-04 |  | 2008 | 01 | INDU 2310 PLL36HF RAL9005 |  | 2008-03-04 | 2008 |  | 01 | SALED, type PS-L 18W (360 gr.) 3000K – 1980LM. | 18 | Nacht 4028 uur ZH | 3000k | 2019-11-28 | 2034-04-22 | [5 empty] | Gem. Kaag en Braassem | Gem Kaag en Braassem (Vervallen) | 104062.3889 | 469018.1905 | 52.2069 | 4.642 | 1 | [11 empty] | 1 |  | 70000139 |  | 00000000 | 00000000 |  | ALUMINIUM | [9 empty] | LED | 945259
1312758 | ALK0602002 | In Bedrijf | Kaag en Braassem | OUDE WETERING |  | Wijk 00 Roelofarendsveen | Burgemeesterswijk | Meerkreuk |  |  | park | Straatverlichting |  |  | Masten | 18 | 4 | Nedal |  | 114 | 60 |  | *PM AL 4,0 CO T60 D114 TP VERL BINNENBUI |  | 2008-03-04 |  | 2008 | 01 | INDU 2310 PLL36HF RAL9005 |  | 2008-03-04 | 2008 |  | 01 | SALED, type PS-L 18W (360 gr.) 3000K – 1980LM. | 18 | Nacht 4028 uur ZH | 3000k | 2019-11-28 | 2034-04-22 | [5 empty] | Gem. Kaag en Braassem | Gem Kaag en Braassem (Vervallen) | 104053.8246 | 469001.2417 | 52.2068 | 4.6419 | 1 | [11 empty] | 1 |  | 70000139 |  | 00000000 | 00000000 |  | ALUMINIUM | [9 empty] | LED | 945260
1312759 | ALK0602003 | In Bedrijf | Kaag en Braassem | OUDE WETERING |  | Wijk 00 Roelofarendsveen | Burgemeesterswijk | Meerkreuk |  |  | park | Straatverlichting |  |  | Masten | 18 | 4 | Nedal |  | 114 | 60 |  | *PM AL 4,0 CO T60 D114 TP VERL BINNENBUI |  | 2008-03-04 |  | 2008 | 01 | INDU 2310 PLL36HF RAL9005 |  | 2008-03-04 | 2008 |  | 01 | SALED, type PS-L 18W (360 gr.) 3000K – 1980LM. | 18 | Nacht 4028 uur ZH | 3000k | 2019-11-28 | 2034-04-22 | [5 empty] | Gem. Kaag en Braassem | Gem Kaag en Braassem (Vervallen) | 104081.3634 | 469001.3031 | 52.2068 | 4.6423 | 1 | [11 empty] | 1 |  | 70000139 |  | 00000000 | 00000000 |  | ALUMINIUM | [9 empty] | LED | 945261
1312760 | ALK0602004 | In Bedrijf | Kaag en Braassem | OUDE WETERING |  | Wijk 00 Roelofarendsveen | Burgemeesterswijk | Meerkreuk |  |  | park | Straatverlichting |  |  | Masten | 18 | 4 | Nedal |  | 114 | 60 |  | *PM AL 4,0 CO T60 D114 TP VERL BINNENBUI |  | 2008-03-04 |  | 2008 | 01 | INDU 2310 PLL36HF RAL9005 |  | 2008-03-04 | 2008 |  | 01 | SALED, type PS-L 18W (360 gr.) 3000K – 1980LM. | 18 | Nacht 4028 uur ZH | 3000k | 2019-11-28 | 2034-04-22 | [5 empty] | Gem. Kaag en Braassem | Gem Kaag en Braassem (Vervallen) | 104099.4269 | 468980.853 | 52.2066 | 4.6425 | 1 | [11 empty] | 1 |  | 70000139 |  | 00000000 | 00000000 |  | ALUMINIUM | [9 empty] | LED | 945262
1312761 | ALK0602005 | In Bedrijf | Kaag en Braassem | OUDE WETERING |  | Wijk 00 Roelofarendsveen | Burgemeesterswijk | Meerkreuk |  |  | park | Straatverlichting |  |  | Masten | 18 | 4 | Nedal |  | 114 | 60 |  | *PM AL 4,0 CO T60 D114 TP VERL BINNENBUI |  | 2008-03-04 |  | 2008 | 01 | INDU 2310 PLL36HF RAL9005 |  | 2008-03-04 | 2008 |  | 01 | SALED, type PS-L 18W (360 gr.) 3000K – 1980LM. | 18 | Nacht 4028 uur ZH | 3000k | 2019-11-28 | 2034-04-22 | [5 empty] | Gem. Kaag en Braassem | Gem Kaag en Braassem (Vervallen) | 104114.9261 | 468956.97 | 52.2064 | 4.6428 | 1 | [11 empty] | 1 |  | 70000139 |  | 00000000 | 00000000 |  | ALUMINIUM | [9 empty] | LED | 945263
1312762 | ALK0602006 | In Bedrijf | Kaag en Braassem | OUDE WETERING |  | Wijk 00 Roelofarendsveen | Burgemeesterswijk | Meerkreuk |  |  | park | Straatverlichting |  |  | Masten | 18 | 4 | Nedal |  | 114 | 60 |  | *PM AL 4,0 CO T60 D114 TP VERL BINNENBUI |  | 2008-03-04 |  | 2008 | 01 | INDU 2310 PLL36HF RAL9005 |  | 2008-03-04 | 2008 |  | 01 | SALED, type PS-L 18W (360 gr.) 3000K – 1980LM. | 18 | Nacht 4028 uur ZH | 3000k | 2019-11-28 | 2034-04-22 | [5 empty] | Gem. Kaag en Braassem | Gem Kaag en Braassem (Vervallen) | 104128.0734 | 468927.1981 | 52.2061 | 4.643 | 1 | [11 empty] | 1 |  | 70000139 |  | 00000000 | 00000000 |  | ALUMINIUM | [9 empty] | LED | 945264
1312763 | ALK0602007 | In Bedrijf | Kaag en Braassem | OUDE WETERING |  | Wijk 00 Roelofarendsveen | Burgemeesterswijk | Meerkreuk |  |  | park | Straatverlichting |  |  | Masten | 18 | 4 | Nedal |  | 114 | 60 |  | *PM AL 4,0 CO T60 D114 TP VERL BINNENBUI |  | 2008-03-04 |  | 2008 | 01 | INDU 2310 PLL36HF RAL9005 |  | 2008-03-04 | 2008 |  | 01 | SALED, type PS-L 18W (360 gr.) 3000K – 1980LM. | 18 | Nacht 4028 uur ZH | 3000k | 2019-11-28 | 2034-04-22 | [5 empty] | Gem. Kaag en Braassem | Gem Kaag en Braassem (Vervallen) | 104108.5795 | 468907.0106 | 52.2059 | 4.6427 | 1 | [11 empty] | 1 |  | 70000139 |  | 00000000 | 00000000 |  | ALUMINIUM | [9 empty] | LED | 945265
1312764 | ALK0602008 | In Bedrijf | Kaag en Braassem | OUDE WETERING |  | Wijk 00 Roelofarendsveen | Burgemeesterswijk | Meerkreuk |  |  | park | Straatverlichting |  |  | Masten | 18 | 6 | Nedal |  | 120 | 60 |  | *LM AL 6,0 COEU 750/5 T60D120TP 70005853 |  | 2015-01-19 |  | 2015 | 01 | INDU 2310 PLL36HF RAL9005 |  | 2008-03-04 | 2008 |  | 01 | SALED, type PS-L 18W (360 gr.) 3000K – 1980LM. | 18 | Nacht 4028 uur ZH | 3000k | 2019-11-28 | 2034-04-22 | [5 empty] | Gem. Kaag en Braassem | Gem Kaag en Braassem (Vervallen) | 104163.6544 | 468913.4946 | 52.206 | 4.6435 | 1 | [11 empty] | 1 |  | 70000141 |  | 00000000 | 00000000 |  | ALUMINIUM | [9 empty] | LED | 945266
1312765 | ALK0602009 | In Bedrijf | Kaag en Braassem | OUDE WETERING |  | Wijk 00 Roelofarendsveen | Burgemeesterswijk | Meerkreuk |  |  | park | Straatverlichting |  |  | Masten | 18 | 4 | Nedal |  | 114 | 60 |  | *PM AL 4,0 CO T60 D114 TP VERL BINNENBUI |  | 2008-03-04 |  | 2008 | 01 | INDU 2310 PLL36HF RAL9005 |  | 2008-03-04 | 2008 |  | 01 | SALED, type PS-L 18W (360 gr.) 3000K – 1980LM. | 18 | Nacht 4028 uur ZH | 3000k | 2019-11-28 | 2034-04-22 | [5 empty] | Gem. Kaag en Braassem | Gem Kaag en Braassem (Vervallen) | 104154.2355 | 468937.6828 | 52.2062 | 4.6434 | 1 | [11 empty] | 1 |  | 70000139 |  | 00000000 | 00000000 |  | ALUMINIUM | [9 empty] | LED | 945267
1312766 | ALK0601001 | In Bedrijf | Kaag en Braassem | OUDE WETERING |  | Wijk 00 Roelofarendsveen | Burgemeesterswijk | Meerkreuk | 2377VA |  | voetpad | Straatverlichting |  |  | Masten | 26 | 4 | Nedal |  | 114 | 60 |  | *PM AL 4,0 CO T60 D114 TP VERL BINNENBUI |  | 2007-10-01 |  | 2007 | 01 | INDU 2000 PLL24HF RAL9005 |  | 2007-10-01 | 2007 |  | 01 | LAMP PH PLL 24W 830 2G11 4P | 26 | Nacht 4028 uur ZH | 830 | 2012-03-01 | 2016-02-18 | [5 empty] | Gem. Kaag en Braassem | Gem Kaag en Braassem (Vervallen) | 104287.825 | 468889.9735 | 52.2058 | 4.6453 | 1 | [11 empty] | 1 |  | 70000139 |  | 00000000 | 70000865 |  | ALUMINIUM | [9 empty] | PL-L | 945268
1312767 | ALK0601002 | In Bedrijf | Kaag en Braassem | OUDE WETERING |  | Wijk 00 Roelofarendsveen | Burgemeesterswijk | Meerkreuk | 2377VA |  | voetpad | Straatverlichting |  |  | Masten | 26 | 4 | Nedal |  | 114 | 60 |  | *PM AL 4,0 CO T60 D114 TP VERL BINNENBUI |  | 2007-10-01 |  | 2007 | 01 | INDU 2000 PLL24HF RAL9005 |  | 2007-10-01 | 2007 |  | 01 | LAMP PH PLL 24W 830 2G11 4P | 26 | Nacht 4028 uur ZH | 830 | 2017-08-07 18:14 | 2021-07-26 18:14 | [5 empty] | Gem. Kaag en Braassem | Gem Kaag en Braassem (Vervallen) | 104295.0936 | 468915.4601 | 52.206 | 4.6454 | 1 | [11 empty] | 1 |  | 70000139 |  | 00000000 | 70000865 |  | ALUMINIUM | [9 empty] | PL-L | 945269
1312768 | ALK0601003 | In Bedrijf | Kaag en Braassem | OUDE WETERING |  | Wijk 00 Roelofarendsveen | Burgemeesterswijk | Meerkreuk | 2377VA |  | voetpad | Straatverlichting |  |  | Masten | 26 | 4 | Nedal |  | 114 | 60 |  | *PM AL 4,0 CO T60 D114 TP VERL BINNENBUI |  | 2007-10-01 |  | 2007 | 01 | INDU 2000 PLL24HF RAL9005 |  | 2007-10-01 | 2007 |  | 01 | LAMP PH PLL 24W 830 2G11 4P | 26 | Nacht 4028 uur ZH | 830 | 2018-08-24 08:36 | 2022-08-12 08:36 | [5 empty] | Gem. Kaag en Braassem | Gem Kaag en Braassem (Vervallen) | 104295.2724 | 468941.7619 | 52.2062 | 4.6454 | 1 | [11 empty] | 1 |  | 70000139 |  | 00000000 | 70000865 |  | ALUMINIUM | [9 empty] | PL-L | 945270
1312769 | ALK1480043 | In Bedrijf | Kaag en Braassem | ROELOFARENDSVEEN |  | Wijk 00 Roelofarendsveen | Roelofarendsveen | Noordplein |  |  |  | Straatverlichting |  |  | Masten | 57 | 4 | Nedal |  | 114 | 60 |  | *PM AL 4,0 CO T60 D114 TP VERL BINNENBUI |  | 2006-10-11 |  | 2006 | 01 | INDU 2310 PLL36HF RAL9005 |  | 2006-10-11 | 2006 |  | 01 | LAMP PH PLT 57W 830 GX24Q-5 4P | 57 | Nacht 4028 uur ZH | 830 | 2017-01-09 10:11 | 2019-01-03 10:11 | [5 empty] | Gem. Kaag en Braassem | Gem Kaag en Braassem (Vervallen) | 103419.7578 | 468440.1663 | 52.2017 | 4.6327 | 1 | [11 empty] | 1 |  | 70000139 |  | 00000000 | 70005666 |  | ALUMINIUM | [9 empty] | PL-T | 945271
1312770 | ALK1480044 | In Bedrijf | Kaag en Braassem | ROELOFARENDSVEEN |  | Wijk 00 Roelofarendsveen | Roelofarendsveen | Noordplein |  |  |  | Straatverlichting |  |  | Masten | 36 | 4 | Nedal |  | 114 | 60 |  | *PM AL 4,0 CO T60 D114 TP VERL BINNENBUI |  | 2006-10-11 |  | 2006 | 01 | INDU 2310 PLL36HF RAL9005 |  | 2006-10-11 | 2006 |  | 01 | LAMP PH PLL 36W 830 2G11 4P | 36 | Nacht 4028 uur ZH | 830 | 2012-03-01 | 2016-02-18 | [5 empty] | Gem. Kaag en Braassem | Gem Kaag en Braassem (Vervallen) | 103422.9789 | 468423.4976 | 52.2015 | 4.6327 | 1 | [11 empty] | 1 |  | 70000139 |  | 00000000 | 70000868 |  | ALUMINIUM | [9 empty] | PL-L | 945272
1312771 | ALK1480045 | In Bedrijf | Kaag en Braassem | ROELOFARENDSVEEN |  | Wijk 00 Roelofarendsveen | Roelofarendsveen | Noordplein |  |  |  | Straatverlichting |  |  | Masten | 36 | 4 | Nedal |  | 114 | 60 |  | *PM AL 4,0 CO T60 D114 TP VERL BINNENBUI |  | 2006-10-11 |  | 2006 | 01 | INDU 2310 PLL36HF RAL9005 |  | 2006-10-11 | 2006 |  | 01 | LAMP PH PLL 36W 830 2G11 4P | 36 | Nacht 4028 uur ZH | 830 | 2012-03-01 | 2016-02-18 | [5 empty] | Gem. Kaag en Braassem | Gem Kaag en Braassem (Vervallen) | 103425.1864 | 468411.0015 | 52.2014 | 4.6328 | 1 | [11 empty] | 1 |  | 70000139 |  | 00000000 | 70000868 |  | ALUMINIUM | [9 empty] | PL-L | 945273
1312772 | ALK1480046 | In Bedrijf | Kaag en Braassem | ROELOFARENDSVEEN |  | Wijk 00 Roelofarendsveen | Roelofarendsveen | Noordplein |  |  |  | Straatverlichting |  |  | Masten | 36 | 4 | Nedal |  | 114 | 60 |  | *PM AL 4,0 CO T60 D114 TP VERL BINNENBUI |  | 2006-10-11 |  | 2006 | 01 | INDU 2310 PLL36HF RAL9005 |  | 2006-10-11 | 2006 |  | 01 | LAMP PH PLL 36W 830 2G11 4P | 36 | Nacht 4028 uur ZH | 830 | 2012-03-01 | 2016-02-18 | [5 empty] | Gem. Kaag en Braassem | Gem Kaag en Braassem (Vervallen) | 103414.446 | 468417.2983 | 52.2015 | 4.6326 | 1 | [11 empty] | 1 |  | 70000139 |  | 00000000 | 70000868 |  | ALUMINIUM | [9 empty] | PL-L | 945274
1312773 | ALK1480047 | In Bedrijf | Kaag en Braassem | ROELOFARENDSVEEN |  | Wijk 00 Roelofarendsveen | Roelofarendsveen | Noordplein |  |  |  | Straatverlichting |  |  | Masten | 36 | 4 | Nedal |  | 114 | 60 |  | *PM AL 4,0 CO T60 D114 TP VERL BINNENBUI |  | 2006-10-11 |  | 2006 | 01 | INDU 2310 PLL36HF RAL9005 |  | 2006-10-11 | 2006 |  | 01 | LAMP PH PLL 36W 830 2G11 4P | 36 | Nacht 4028 uur ZH | 830 | 2012-03-01 | 2016-02-18 | [5 empty] | Gem. Kaag en Braassem | Gem Kaag en Braassem (Vervallen) | 103410.0272 | 468432.4628 | 52.2016 | 4.6325 | 1 | [11 empty] | 1 |  | 70000139 |  | 00000000 | 70000868 |  | ALUMINIUM | [9 empty] | PL-L | 945275
1312774 | ALK1480048 | In Bedrijf | Kaag en Braassem | ROELOFARENDSVEEN |  | Wijk 00 Roelofarendsveen | Roelofarendsveen | Noordplein |  |  |  | Straatverlichting |  |  | Masten | 36 | 4 | Nedal |  | 114 | 60 |  | *PM AL 4,0 CO T60 D114 TP VERL BINNENBUI |  | 2006-10-11 |  | 2006 | 01 | INDU 2310 PLL36HF RAL9005 |  | 2006-10-11 | 2006 |  | 01 | LAMP PH PLL 36W 830 2G11 4P | 36 | Nacht 4028 uur ZH | 830 | 2012-03-01 | 2016-02-18 | [5 empty] | Gem. Kaag en Braassem | Gem Kaag en Braassem (Vervallen) | 103397.6724 | 468434.389 | 52.2016 | 4.6324 | 1 | [11 empty] | 1 |  | 70000139 |  | 00000000 | 70000868 |  | ALUMINIUM | [9 empty] | PL-L | 945276
1312775 | ALK1480049 | In Bedrijf | Kaag en Braassem | ROELOFARENDSVEEN |  | Wijk 00 Roelofarendsveen | Roelofarendsveen | Noordplein |  |  |  | Straatverlichting |  |  | Masten | 57 | 4 | Nedal |  | 114 | 60 |  | *PM AL 4,0 CO T60 D114 TP VERL BINNENBUI |  | 2006-10-11 |  | 2006 | 01 | INDU 2310 PLL36HF RAL9005 |  | 2006-10-11 | 2006 |  | 01 | LAMP PH PLT 57W 830 GX24Q-5 4P | 57 | Nacht 4028 uur ZH | 830 | 2019-12-05 11:07 | 2021-11-28 11:07 | [5 empty] | Gem. Kaag en Braassem | Gem Kaag en Braassem (Vervallen) | 103400.2015 | 468420.3005 | 52.2015 | 4.6324 | 1 | [11 empty] | 1 |  | 70000139 |  | 00000000 | 70005666 |  | ALUMINIUM | [9 empty] | PL-T | 945277
1312776 | ALK1480050 | In Bedrijf | Kaag en Braassem | ROELOFARENDSVEEN |  | Wijk 00 Roelofarendsveen | Roelofarendsveen | Noordplein |  |  |  | Straatverlichting |  |  | Masten | 36 | 4 | Nedal |  | 114 | 60 |  | *PM AL 4,0 CO T60 D114 TP VERL BINNENBUI |  | 2006-10-11 |  | 2006 | 01 | INDU 2310 PLL36HF RAL9005 |  | 2006-10-11 | 2006 |  | 01 | LAMP PH PLL 36W 830 2G11 4P | 36 | Nacht 4028 uur ZH | 830 | 2012-03-01 | 2016-02-18 | [5 empty] | Gem. Kaag en Braassem | Gem Kaag en Braassem (Vervallen) | 103399.8901 | 468414.5774 | 52.2014 | 4.6324 | 1 | [11 empty] | 1 |  | 70000139 |  | 00000000 | 70000868 |  | ALUMINIUM | [9 empty] | PL-L | 945278
1312777 | ALK1480051 | In Bedrijf | Kaag en Braassem | ROELOFARENDSVEEN |  | Wijk 00 Roelofarendsveen | Roelofarendsveen | Noordplein |  |  |  | Straatverlichting |  |  | Masten | 36 | 4 | Nedal |  | 114 | 60 |  | *PM AL 4,0 CO T60 D114 TP VERL BINNENBUI |  | 2006-10-11 |  | 2006 | 01 | INDU 2310 PLL36HF RAL9005 |  | 2006-10-11 | 2006 |  | 01 | LAMP PH PLL 36W 830 2G11 4P | 36 | Nacht 4028 uur ZH | 830 | 2012-03-01 | 2016-02-18 | [5 empty] | Gem. Kaag en Braassem | Gem Kaag en Braassem (Vervallen) | 103388.979 | 468406.8422 | 52.2014 | 4.6322 | 1 | [11 empty] | 1 |  | 70000139 |  | 00000000 | 70000868 |  | ALUMINIUM | [9 empty] | PL-L | 945279
1312778 | ALK1480052 | In Bedrijf | Kaag en Braassem | ROELOFARENDSVEEN |  | Wijk 00 Roelofarendsveen | Roelofarendsveen | Noordplein |  |  |  | Straatverlichting |  |  | Masten | 36 | 4 | Nedal |  | 114 | 60 |  | *PM AL 4,0 CO T60 D114 TP VERL BINNENBUI |  | 2006-10-11 |  | 2006 | 01 | INDU 2310 PLL36HF RAL9005 |  | 2006-10-11 | 2006 |  | 01 | LAMP PH PLL 36W 830 2G11 4P | 36 | Nacht 4028 uur ZH | 830 | 2012-03-01 | 2016-02-18 | [5 empty] | Gem. Kaag en Braassem | Gem Kaag en Braassem (Vervallen) | 103387.2723 | 468417.735 | 52.2015 | 4.6322 | 1 | [11 empty] | 1 |  | 70000139 |  | 00000000 | 70000868 |  | ALUMINIUM | [9 empty] | PL-L | 945280
1312779 | ALK1480053 | In Bedrijf | Kaag en Braassem | ROELOFARENDSVEEN |  | Wijk 00 Roelofarendsveen | Roelofarendsveen | Noordplein |  |  |  | Straatverlichting |  |  | Masten | 36 | 4 | Nedal |  | 114 | 60 |  | *PM AL 4,0 CO T60 D114 TP VERL BINNENBUI |  | 2006-10-11 |  | 2006 | 01 | INDU 2310 PLL36HF RAL9005 |  | 2006-10-11 | 2006 |  | 01 | LAMP PH PLL 36W 830 2G11 4P | 36 | Nacht 4028 uur ZH | 830 | 2012-03-01 | 2016-02-18 | [5 empty] | Gem. Kaag en Braassem | Gem Kaag en Braassem (Vervallen) | 103386.668 | 468427.0432 | 52.2015 | 4.6322 | 1 | [11 empty] | 1 |  | 70000139 |  | 00000000 | 70000868 |  | ALUMINIUM | [9 empty] | PL-L | 945281
1312780 | ALK1480054 | In Bedrijf | Kaag en Braassem | ROELOFARENDSVEEN |  | Wijk 00 Roelofarendsveen | Roelofarendsveen | Noordplein |  |  |  | Straatverlichting |  |  | Masten | 36 | 4 | Nedal |  | 114 | 60 |  | *PM AL 4,0 CO T60 D114 TP VERL BINNENBUI |  | 2006-10-11 |  | 2006 | 01 | INDU 2310 PLL36HF RAL9005 |  | 2006-10-11 | 2006 |  | 01 | LAMP PH PLL 36W 830 2G11 4P | 36 | Nacht 4028 uur ZH | 830 | 2018-02-19 10:13 | 2022-02-07 10:13 | [5 empty] | Gem. Kaag en Braassem | Gem Kaag en Braassem (Vervallen) | 103367.5607 | 468422.5443 | 52.2015 | 4.6319 | 1 | [11 empty] | 1 |  | 70000139 |  | 00000000 | 70000868 |  | ALUMINIUM | [9 empty] | PL-L | 945282
1312781 | ALK1480055 | In Bedrijf | Kaag en Braassem | ROELOFARENDSVEEN |  | Wijk 00 Roelofarendsveen | Roelofarendsveen | Noordplein |  |  |  | Straatverlichting |  |  | Masten | 36 | 4 | Nedal |  | 114 | 60 |  | *PM AL 4,0 CO T60 D114 TP VERL BINNENBUI |  | 2006-10-11 |  | 2006 | 01 | INDU 2310 PLL36HF RAL9005 |  | 2006-10-11 | 2006 |  | 01 | LAMP PH PLL 36W 830 2G11 4P | 36 | Nacht 4028 uur ZH | 830 | 2012-03-01 | 2016-02-18 | [5 empty] | Gem. Kaag en Braassem | Gem Kaag en Braassem (Vervallen) | 103367.5576 | 468410.5232 | 52.2014 | 4.6319 | 1 | [11 empty] | 1 |  | 70000139 |  | 00000000 | 70000868 |  | ALUMINIUM | [9 empty] | PL-L | 945283
1312782 | ALK1480056 | In Bedrijf | Kaag en Braassem | ROELOFARENDSVEEN |  | Wijk 00 Roelofarendsveen | Roelofarendsveen | Noordplein |  |  |  | Straatverlichting |  |  | Masten | 36 | 4 | Nedal |  | 114 | 60 |  | *PM AL 4,0 CO T60 D114 TP VERL BINNENBUI |  | 2006-10-11 |  | 2006 | 01 | INDU 2310 PLL36HF RAL9005 |  | 2006-10-11 | 2006 |  | 01 | LAMP PH PLL 36W 840 2G11 4P | 36 | Nacht 4028 uur ZH | 840 | 2015-11-13 | 2018-11-04 | [5 empty] | Gem. Kaag en Braassem | Gem Kaag en Braassem (Vervallen) | 103351.5223 | 468401.7878 | 52.2013 | 4.6317 | 1 | [11 empty] | 1 |  | 70000139 |  | 00000000 | 70000869 |  | ALUMINIUM | [9 empty] | PL-L | 945284
1312783 | ALK1480057 | In Bedrijf | Kaag en Braassem | ROELOFARENDSVEEN |  | Wijk 00 Roelofarendsveen | Roelofarendsveen | Noordplein |  |  |  | Straatverlichting |  |  | Masten | 36 | 4 | Nedal |  | 114 | 60 |  | *PM AL 4,0 CO T60 D114 TP VERL BINNENBUI |  | 2006-10-11 |  | 2006 | 01 | INDU 2310 PLL36HF RAL9005 |  | 2006-10-11 | 2006 |  | 01 | LAMP PH PLL 36W 830 2G11 4P | 36 | Nacht 4028 uur ZH | 830 | 2012-03-01 | 2016-02-18 | [5 empty] | Gem. Kaag en Braassem | Gem Kaag en Braassem (Vervallen) | 103353.0282 | 468414.7665 | 52.2014 | 4.6317 | 1 | [11 empty] | 1 |  | 70000139 |  | 00000000 | 70000868 |  | ALUMINIUM | [9 empty] | PL-L | 945285
1312784 | ALK1480058 | In Bedrijf | Kaag en Braassem | ROELOFARENDSVEEN |  | Wijk 00 Roelofarendsveen | Roelofarendsveen | Noordplein |  |  |  | Straatverlichting |  |  | Masten | 36 | 4 | Nedal |  | 114 | 60 |  | *PM AL 4,0 CO T60 D114 TP VERL BINNENBUI |  | 2006-10-11 |  | 2006 | 01 | INDU 2310 PLL36HF RAL9005 |  | 2006-10-11 | 2006 |  | 01 | LAMP PH PLL 36W 830 2G11 4P | 36 | Nacht 4028 uur ZH | 830 | 2012-03-01 | 2016-02-18 | [5 empty] | Gem. Kaag en Braassem | Gem Kaag en Braassem (Vervallen) | 103351.2789 | 468426.9287 | 52.2015 | 4.6317 | 1 | [11 empty] | 1 |  | 70000139 |  | 00000000 | 70000868 |  | ALUMINIUM | [9 empty] | PL-L | 945286
1312785 | ALK21480002 | In Bedrijf | Kaag en Braassem | NIEUWE WETERING |  | Wijk 01 Overig Alkemade | Nieuwe Wetering | Noordveenweg | 2376AP |  |  | Straatverlichting |  |  | Masten | 36 | 5 | Nedal |  | 114 | 60 |  | LM AL 5,0 CV EU 750/15 T60 TP |  | 2007-10-01 |  | 2007 | 01 | PHIL FGS104 036HF |  | 2007-10-01 | 2007 |  | 01 | LAMP PH PLL 36W 830 2G11 4P | 36 | Nacht 4028 uur ZH | 830 | 2013-05-01 | 2017-04-19 | [5 empty] | Gem. Kaag en Braassem | Gem Kaag en Braassem (Vervallen) | 102562.727 | 469673.673 | 52.2127 | 4.62 | 1 | [11 empty] | 1 |  | 70000152 |  | 00000000 | 70000868 |  | ALUMINIUM | [9 empty] | PL-L | 945287
1312786 | ALK21480003 | In Bedrijf | Kaag en Braassem | NIEUWE WETERING |  | Wijk 01 Overig Alkemade | Nieuwe Wetering | Noordveenweg | 2376AP |  | thv no:5 | Straatverlichting |  |  | Masten | 36 | 5 | Nedal |  | 114 | 60 |  | LM AL 5,0 CV EU 750/15 T60 TP |  | 2007-10-01 |  | 2007 | 01 | PHIL FGS104 036HF |  | 2007-10-01 | 2007 |  | 01 | LAMP PH PLL 36W 830 2G11 4P | 36 | Nacht 4028 uur ZH | 830 | 2018-02-21 15:03 | 2022-02-09 15:03 | [5 empty] | Gem. Kaag en Braassem | Gem Kaag en Braassem (Vervallen) | 102569.1172 | 469700.4788 | 52.2129 | 4.6201 | 1 | [11 empty] | 1 |  | 70000152 |  | 00000000 | 70000868 |  | ALUMINIUM | [9 empty] | PL-L | 945288
1312787 | ALK61530005 | In Bedrijf | Kaag en Braassem | RIJPWETERING |  | Wijk 01 Overig Alkemade | Rijpwetering | Oude Bocht |  |  | thv no:10 | Straatverlichting |  |  | Masten | 18 | 4 | Nedal |  | 114 | 60 |  | *PM AL 4,0 CO T60 D114 TP VERL BINNENBUI |  | 2008-04-01 |  | 2008 | 01 | INDU 2100 PLL36HF |  | 2008-04-01 | 2008 |  | 01 | SALED, type PS-L 18W (360 gr.) 3000K – 1980LM. | 18 | Nacht 4028 uur ZH | 3000k | 2019-11-28 | 2038-08-06 | [5 empty] | Gem. Kaag en Braassem | Gem Kaag en Braassem (Vervallen) | 99954.3324 | 467630.4895 | 52.194 | 4.5821 | 1 | [11 empty] | 1 |  | 70000139 |  | 00000000 | 00000000 |  | ALUMINIUM | [9 empty] | LED | 945289
1312788 | ALK41625010 | In Bedrijf | Kaag en Braassem | OUDE WETERING |  | Wijk 00 Roelofarendsveen |  | Plantage | 2377AA |  |  | Straatverlichting |  |  | Masten | 18 | 4 | Nedal |  | 114 | 60 |  | *PM AL 4,0 CO T60 D114 TP VERL BINNENBUI |  | 2008-12-01 |  | 2008 | 01 | INDU 2100 PLL36HF |  | 2008-12-01 | 2008 |  | 01 | SALED, type PS-L 18W (360 gr.) 3000K – 1980LM. | 18 | Nacht 4028 uur ZH | 3000k | 2019-11-28 | 2034-04-22 | [5 empty] | Gem. Kaag en Braassem | Gem Kaag en Braassem (Vervallen) | 104372.8371 | 468912.1828 | 52.206 | 4.6466 | 1 | [11 empty] | 1 |  | 70000139 |  | 00000000 | 00000000 |  | ALUMINIUM | [9 empty] | LED | 945290
1312789 | ALK41625011 | In Bedrijf | Kaag en Braassem | OUDE WETERING |  | Wijk 00 Roelofarendsveen |  | Plantage | 2377AA |  | thv no:48 | Straatverlichting |  |  | Masten | 18 | 4 | Nedal |  | 114 | 60 |  | *PM AL 4,0 CO T60 D114 TP VERL BINNENBUI |  | 2008-12-01 |  | 2008 | 01 | INDU 2100 PLL36HF |  | 2008-12-01 | 2008 |  | 01 | SALED, type PS-L 18W (360 gr.) 3000K – 1980LM. | 18 | Nacht 4028 uur ZH | 3000k | 2019-11-28 | 2034-04-22 | [5 empty] | Gem. Kaag en Braassem | Gem Kaag en Braassem (Vervallen) | 104358.9257 | 468881.397 | 52.2057 | 4.6464 | 1 | [11 empty] | 1 |  | 70000139 |  | 00000000 | 00000000 |  | ALUMINIUM | [9 empty] | LED | 945291
1312790 | ALK41625012 | In Bedrijf | Kaag en Braassem | OUDE WETERING |  | Wijk 00 Roelofarendsveen |  | Plantage | 2377AA |  | thv no:56 | Straatverlichting |  |  | Masten | 18 | 4 | Nedal |  | 114 | 60 |  | *PM AL 4,0 CO T60 D114 TP VERL BINNENBUI |  | 2008-12-01 |  | 2008 | 01 | INDU 2100 PLL36HF |  | 2008-12-01 | 2008 |  | 01 | SALED, type PS-L 18W (360 gr.) 3000K – 1980LM. | 18 | Nacht 4028 uur ZH | 3000k | 2019-11-28 | 2034-04-22 | [5 empty] | Gem. Kaag en Braassem | Gem Kaag en Braassem (Vervallen) | 104343.4294 | 468847.1792 | 52.2054 | 4.6461 | 1 | [11 empty] | 1 |  | 70000139 |  | 00000000 | 00000000 |  | ALUMINIUM | [9 empty] | LED | 945292
1312791 | ALK51650005A | In Bedrijf | Kaag en Braassem | ROELOFARENDSVEEN |  | Wijk 00 Roelofarendsveen | Roelofarendsveen-Noord | Populierenstraat | 2371SB |  | kruising - p. Essenwg | Straatverlichting |  |  | Masten | 36 | 5 | Nedal |  | 114 | 60 |  | LM AL 5,0 CV EU 750/15 T60 TP |  | 2007-01-26 |  | 2007 | 01 | INDU 2551 PLL36HF RAL7035 |  | 2007-01-26 | 2007 |  | 01 | LAMP PH PLL 36W 830 2G11 4P | 36 | Nacht 4028 uur ZH | 830 | 2013-05-01 | 2017-04-19 | [5 empty] | Gem. Kaag en Braassem | Gem Kaag en Braassem (Vervallen) | 103553.8056 | 468751.4264 | 52.2045 | 4.6346 | 1 | [11 empty] | 1 |  | 70000152 |  | 00000000 | 70000868 |  | ALUMINIUM | [9 empty] | PL-L | 945293
1312792 | ALK51986002A | In Bedrijf | Kaag en Braassem | ROELOFARENDSVEEN |  | Wijk 00 Roelofarendsveen | Roelofarendsveen-Noord | Sportpad | 2371PP |  | parkeerterrein DOSR | Straatverlichting |  |  | Masten | 36 | 6 | Nedal |  | 120 | 60 |  | *LM AL 6,0 CO EU 750/5 T60 D120 TP |  | 2007-01-26 |  | 2007 | 01 | INDU 2551 PLL36HF RAL7035 |  | 2007-01-26 | 2007 |  | 01 | LAMP PH PLL 36W 830 2G11 4P | 36 | Nacht 4028 uur ZH | 830 | 2012-03-01 | 2016-02-18 |  | 01 |  |  |  | Gem. Kaag en Braassem | Gem Kaag en Braassem (Vervallen) | 103549.415 | 468768.0791 | 52.2046 | 4.6345 | 1 | [5 empty] | ONBEKEND | [5 empty] | 1 |  | 70000140 |  | 00000000 | 70000868 | 00000000 | ALUMINIUM | [9 empty] | PL-L | 945294
1312793 | ALK1635001 | In Bedrijf | Kaag en Braassem | ROELOFARENDSVEEN |  | Wijk 00 Roelofarendsveen |  | VEENPOLDERPAD |  |  | fietspad langs A4 | Straatverlichting |  |  | Masten | 23 | 4 | Nedal |  | 114 | 60 |  | *PM AL 4,0 CO T60 D114 TP VERL BINNENBUI |  | 2008-10-20 |  | 2008 | 01 | Mithra 12 LED 23W DIM 1A |  | 2017-04-01 | 2017 |  | 01 | LED 23W | 23 | Nacht 4028 uur ZH |  | 2017-04-01 | 2030-01-13 | LEDdriver |  | LEDdriver |  |  | Gem. Kaag en Braassem | Gem Kaag en Braassem (Vervallen) | 102033.9821 | 467452.8373 | 52.1927 | 4.6126 | 1 | [11 empty] | 1 |  | 70000139 |  | 00000000 | geen |  | ALUMINIUM | [9 empty] | LED | 945295
1312794 | ALK1635002 | In Bedrijf | Kaag en Braassem | ROELOFARENDSVEEN |  | Wijk 00 Roelofarendsveen |  | VEENPOLDERPAD |  |  | fietspad langs A4 | Straatverlichting |  |  | Masten | 23 | 4 | Nedal |  | 114 | 60 |  | *PM AL 4,0 CO T60 D114 TP VERL BINNENBUI |  | 2002-07-01 |  | 2002 | 01 | Mithra 12 LED 23W DIM 1A |  | 2017-04-01 | 2017 |  | 01 | LED 23W | 23 | Nacht 4028 uur ZH |  | 2017-04-01 | 2034-08-13 | [5 empty] | Gem. Kaag en Braassem | Gem Kaag en Braassem (Vervallen) | 102001.3046 | 467447.6529 | 52.1926 | 4.6121 | 1 | [11 empty] | 1 |  | 70000139 |  | 00000000 | geen |  | ALUMINIUM | [9 empty] | LED | 945296
1312795 | ALK1635003 | In Bedrijf | Kaag en Braassem | ROELOFARENDSVEEN |  | Wijk 00 Roelofarendsveen |  | VEENPOLDERPAD |  |  | fietspad langs A4 | Straatverlichting |  |  | Masten | 23 | 4 | Nedal |  | 114 | 60 |  | *PM AL 4,0 CO T60 D114 TP VERL BINNENBUI |  | 2002-07-01 |  | 2002 | 01 | Mithra 12 LED 23W DIM 1A |  | 2017-04-01 | 2017 |  | 01 | LED 23W | 23 | Nacht 4028 uur ZH |  | 2017-04-01 | 2034-08-13 | [5 empty] | Gem. Kaag en Braassem | Gem Kaag en Braassem (Vervallen) | 101969.1402 | 467442.42 | 52.1926 | 4.6116 | 1 | [11 empty] | 1 |  | 70000139 |  | 00000000 | geen |  | ALUMINIUM | [9 empty] | LED | 945297
1312796 | ALK1635004 | In Bedrijf | Kaag en Braassem | ROELOFARENDSVEEN |  | Wijk 00 Roelofarendsveen |  | VEENPOLDERPAD |  |  | fietspad langs A4 | Straatverlichting |  |  | Masten | 23 | 4 | Nedal |  | 114 | 60 |  | *PM AL 4,0 CO T60 D114 TP VERL BINNENBUI |  | 2002-07-01 |  | 2002 | 01 | Mithra 12 LED 23W DIM 1A |  | 2017-04-01 | 2017 |  | 01 | LED 23W | 23 | Nacht 4028 uur ZH |  | 2017-04-01 | 2034-08-13 | [5 empty] | Gem. Kaag en Braassem | Gem Kaag en Braassem (Vervallen) | 101936.8539 | 467437.5883 | 52.1925 | 4.6112 | 1 | [11 empty] | 1 |  | 70000139 |  | 00000000 | geen |  | ALUMINIUM | [9 empty] | LED | 945298
1312797 | ALK1635005 | In Bedrijf | Kaag en Braassem | ROELOFARENDSVEEN |  | Wijk 00 Roelofarendsveen |  | VEENPOLDERPAD |  |  | fietspad langs A4 | Straatverlichting |  |  | Masten | 23 | 4 | Nedal |  | 114 | 60 |  | *PM AL 4,0 CO T60 D114 TP VERL BINNENBUI |  | 2002-07-01 |  | 2002 | 01 | Mithra 12 LED 23W DIM 1A |  | 2017-04-01 | 2017 |  | 01 | LED 23W | 23 | Nacht 4028 uur ZH |  | 2017-04-01 | 2034-08-13 | [5 empty] | Gem. Kaag en Braassem | Gem Kaag en Braassem (Vervallen) | 101904.2559 | 467432.3056 | 52.1925 | 4.6107 | 1 | [11 empty] | 1 |  | 70000139 |  | 00000000 | geen |  | ALUMINIUM | [9 empty] | LED | 945299
1312798 | ALK1635006 | In Bedrijf | Kaag en Braassem | ROELOFARENDSVEEN |  | Wijk 00 Roelofarendsveen |  | VEENPOLDERPAD |  |  | fietspad langs A4 | Straatverlichting |  |  | Masten | 23 | 4 | Nedal |  | 114 | 60 |  | *PM AL 4,0 CO T60 D114 TP VERL BINNENBUI |  | 2002-07-01 |  | 2002 | 01 | Mithra 12 LED 23W DIM 1A |  | 2017-04-01 | 2017 |  | 01 | LED 23W | 23 | Nacht 4028 uur ZH |  | 2017-04-01 | 2034-08-13 | [5 empty] | Gem. Kaag en Braassem | Gem Kaag en Braassem (Vervallen) | 101871.9687 | 467427.1935 | 52.1924 | 4.6102 | 1 | [11 empty] | 1 |  | 70000139 |  | 00000000 | geen |  | ALUMINIUM | [9 empty] | LED | 945300
1312799 | ALK1635007 | In Bedrijf | Kaag en Braassem | ROELOFARENDSVEEN |  | Wijk 00 Roelofarendsveen |  | VEENPOLDERPAD |  |  | fietspad langs A4 | Straatverlichting |  |  | Masten | 23 | 4 | Nedal |  | 114 | 60 |  | *PM AL 4,0 CO T60 D114 TP VERL BINNENBUI |  | 2002-07-01 |  | 2002 | 01 | Mithra 12 LED 23W DIM 1A |  | 2017-04-01 | 2017 |  | 01 | LED 23W | 23 | Nacht 4028 uur ZH |  | 2017-04-01 | 2034-08-13 | [5 empty] | Gem. Kaag en Braassem | Gem Kaag en Braassem (Vervallen) | 101839.165 | 467421.7898 | 52.1924 | 4.6097 | 1 | [11 empty] | 1 |  | 70000139 |  | 00000000 | geen |  | ALUMINIUM | [9 empty] | LED | 945301
1312800 | ALK1635008 | In Bedrijf | Kaag en Braassem | ROELOFARENDSVEEN |  | Wijk 00 Roelofarendsveen |  | VEENPOLDERPAD |  |  | fietspad langs A4 | Straatverlichting |  |  | Masten | 23 | 4 | Nedal |  | 114 | 60 |  | *PM AL 4,0 CO T60 D114 TP VERL BINNENBUI |  | 2002-07-01 |  | 2002 | 01 | Mithra 12 LED 23W DIM 1A |  | 2017-04-01 | 2017 |  | 01 | LED 23W | 23 | Nacht 4028 uur ZH |  | 2017-04-01 | 2034-08-13 | [5 empty] | Gem. Kaag en Braassem | Gem Kaag en Braassem (Vervallen) | 101807.0697 | 467416.587 | 52.1923 | 4.6093 | 1 | [11 empty] | 1 |  | 70000139 |  | 00000000 | geen |  | ALUMINIUM | [9 empty] | LED | 945302
1312801 | ALK1635009 | In Bedrijf | Kaag en Braassem | ROELOFARENDSVEEN |  | Wijk 00 Roelofarendsveen |  | VEENPOLDERPAD |  |  | fietspad langs A4 | Straatverlichting |  |  | Masten | 23 | 4 | Nedal |  | 114 | 60 |  | *PM AL 4,0 CO T60 D114 TP VERL BINNENBUI |  | 2007-07-20 |  | 2007 | 01 | Mithra 12 LED 23W DIM 1A |  | 2017-04-01 | 2017 |  | 01 | LED 23W | 23 | Nacht 4028 uur ZH |  | 2017-04-01 | 2034-08-13 | [5 empty] | Gem. Kaag en Braassem | Gem Kaag en Braassem (Vervallen) | 101774.6365 | 467411.3773 | 52.1923 | 4.6088 | 1 | [11 empty] | 1 |  | 70000139 |  | 00000000 | geen |  | ALUMINIUM | [9 empty] | LED | 945303
1312802 | ALK1635010 | In Bedrijf | Kaag en Braassem | ROELOFARENDSVEEN |  | Wijk 00 Roelofarendsveen |  | VEENPOLDERPAD |  |  | fietspad langs A4 | Straatverlichting |  |  | Masten | 23 | 4 | Nedal |  | 114 | 60 |  | *PM AL 4,0 CO T60 D114 TP VERL BINNENBUI |  | 2002-07-01 |  | 2002 | 01 | Mithra 12 LED 23W DIM 1A |  | 2017-04-01 | 2017 |  | 01 | LED 23W | 23 | Nacht 4028 uur ZH |  | 2017-04-01 | 2034-08-13 | [5 empty] | Gem. Kaag en Braassem | Gem Kaag en Braassem (Vervallen) | 101743.316 | 467403.8703 | 52.1922 | 4.6083 | 1 | [11 empty] | 1 |  | 70000139 |  | 00000000 | geen |  | ALUMINIUM | [9 empty] | LED | 945304
1312803 | ALK1635011 | In Bedrijf | Kaag en Braassem | ROELOFARENDSVEEN |  | Wijk 00 Roelofarendsveen |  | VEENPOLDERPAD |  |  | fietspad langs A4 | Straatverlichting |  |  | Masten | 23 | 4 | Nedal |  | 114 | 60 |  | *PM AL 4,0 CO T60 D114 TP VERL BINNENBUI |  | 2002-07-01 |  | 2002 | 01 | Mithra 12 LED 23W DIM 1A |  | 2017-04-01 | 2017 |  | 01 | LED 23W | 23 | Nacht 4028 uur ZH |  | 2017-04-01 | 2034-08-13 | [5 empty] | Gem. Kaag en Braassem | Gem Kaag en Braassem (Vervallen) | 101721.0941 | 467383.78 | 52.192 | 4.608 | 1 | [11 empty] | 1 |  | 70000139 |  | 00000000 | geen |  | ALUMINIUM | [9 empty] | LED | 945305
1312804 | ALK1635012 | In Bedrijf | Kaag en Braassem | ROELOFARENDSVEEN |  | Wijk 00 Roelofarendsveen |  | VEENPOLDERPAD |  |  | fietspad langs A4 | Straatverlichting |  |  | Masten | 23 | 4 | Kaal |  |  |  |  | KAA ST 4.0 CON PT 60 VERZ |  | 2001-03-01 |  | 2001 | 01 | Mithra 12 LED 23W DIM 1A |  | 2017-04-01 | 2017 |  | 01 | LED 23W | 23 | Nacht 4028 uur ZH |  | 2017-04-01 | 2034-08-13 | [5 empty] | Gem. Kaag en Braassem | Gem Kaag en Braassem (Vervallen) | 101701.4768 | 467360.4239 | 52.1918 | 4.6077 | 1 | [11 empty] | 1 |  | 00000000 |  | 00000000 | geen | [11 empty] | LED | 945306
1312805 | ALK1635013 | In Bedrijf | Kaag en Braassem | ROELOFARENDSVEEN |  | Wijk 00 Roelofarendsveen |  | VEENPOLDERPAD |  |  | fietspad langs A4 | Straatverlichting |  |  | Masten | 23 | 4 | Nedal |  | 114 | 60 |  | *PM AL 4,0 CO T60 D114 TP VERL BINNENBUI |  | 2002-07-01 |  | 2002 | 01 | Mithra 12 LED 23W DIM 1A |  | 2017-04-01 | 2017 |  | 01 | LED 23W | 23 | Nacht 4028 uur ZH |  | 2017-04-01 | 2034-08-13 | [5 empty] | Gem. Kaag en Braassem | Gem Kaag en Braassem (Vervallen) | 101682.5319 | 467337.5738 | 52.1916 | 4.6075 | 1 | [11 empty] | 1 |  | 70000139 |  | 00000000 | geen |  | ALUMINIUM | [9 empty] | LED | 945307
1312806 | ALK1635014 | In Bedrijf | Kaag en Braassem | ROELOFARENDSVEEN |  | Wijk 00 Roelofarendsveen |  | VEENPOLDERPAD |  |  | fietspad langs A4 | Straatverlichting |  |  | Masten | 23 | 4 | Kaal |  |  |  |  | KAA ST 4.0 CON PT 60 VERZ |  | 2001-03-01 |  | 2001 | 01 | Mithra 12 LED 23W DIM 1A |  | 2017-04-01 | 2017 |  | 01 | LED 23W | 23 | Nacht 4028 uur ZH |  | 2017-04-01 | 2034-08-13 | [5 empty] | Gem. Kaag en Braassem | Gem Kaag en Braassem (Vervallen) | 101663.8511 | 467314.0449 | 52.1914 | 4.6072 | 1 | [11 empty] | 1 |  | 00000000 |  | 00000000 | geen | [11 empty] | LED | 945308
1312807 | ALK1635015 | In Bedrijf | Kaag en Braassem | ROELOFARENDSVEEN |  | Wijk 00 Roelofarendsveen |  | VEENPOLDERPAD |  |  | fietspad langs A4 | Straatverlichting |  |  | Masten | 23 | 4 | Nedal |  | 114 | 60 |  | *PM AL 4,0 CO T60 D114 TP VERL BINNENBUI |  | 2002-07-01 |  | 2002 | 01 | Mithra 12 LED 23W DIM 1A |  | 2017-04-01 | 2017 |  | 01 | LED 23W | 23 | Nacht 4028 uur ZH |  | 2017-04-01 | 2034-08-13 | [5 empty] | Gem. Kaag en Braassem | Gem Kaag en Braassem (Vervallen) | 101648.1974 | 467288.8212 | 52.1911 | 4.607 | 1 | [11 empty] | 1 |  | 70000139 |  | 00000000 | geen |  | ALUMINIUM | [9 empty] | LED | 945309
1312808 | ALK1635016 | In Bedrijf | Kaag en Braassem | ROELOFARENDSVEEN |  | Wijk 00 Roelofarendsveen |  | VEENPOLDERPAD |  |  | fietspad langs A4 | Straatverlichting |  |  | Masten | 23 | 4 | Kaal |  |  |  |  | KAA ST 4.0 CON PT 60 VERZ |  | 2007-04-16 |  | 2007 | 01 | Mithra 12 LED 23W DIM 1A |  | 2017-04-01 | 2017 |  | 01 | LED 23W | 23 | Nacht 4028 uur ZH |  | 2017-04-01 | 2034-08-13 | [5 empty] | Gem. Kaag en Braassem | Gem Kaag en Braassem (Vervallen) | 101633.1539 | 467262.6679 | 52.1909 | 4.6067 | 1 | [11 empty] | 1 |  | 00000000 |  | 00000000 | geen | [11 empty] | LED | 945310
1312809 | ALK1635017 | In Bedrijf | Kaag en Braassem | ROELOFARENDSVEEN |  | Wijk 00 Roelofarendsveen |  | VEENPOLDERPAD |  |  | fietspad langs A4 | Straatverlichting |  |  | Masten | 23 | 4 | Kaal |  |  |  |  | KAA ST 4.0 CON PT 60 VERZ |  | 2007-04-16 |  | 2007 | 01 | Mithra 12 LED 23W DIM 1A |  | 2017-04-01 | 2017 |  | 01 | LED 23W | 23 | Nacht 4028 uur ZH |  | 2017-04-01 | 2034-08-13 | [5 empty] | Gem. Kaag en Braassem | Gem Kaag en Braassem (Vervallen) | 101618.3105 | 467237.614 | 52.1907 | 4.6065 | 1 | [11 empty] | 1 |  | 00000000 |  | 00000000 | geen | [11 empty] | LED | 945311
1312810 | ALK42220019 | In Bedrijf | Kaag en Braassem | OUDE WETERING |  | Wijk 00 Roelofarendsveen | Oude Wetering | Veerstraat | 2377AK |  | tegenoverno:42 | Straatverlichting |  |  | Masten | 18 | 4 | Nedal |  | 114 | 60 |  | *PM AL 4,0 CO T60 D114 TP VERL BINNENBUI |  | 1996-12-01 |  | 1996 | 01 | INDU 2000 PLL36HF RAL9005 |  | 2008-12-01 | 2008 |  | 01 | SALED, type PS-L 18W (360 gr.) 3000K – 1980LM. | 18 | Nacht 4028 uur ZH | 3000k | 2019-11-28 | 2034-04-22 | [5 empty] | Gem. Kaag en Braassem | Gem Kaag en Braassem (Vervallen) | 104472.0677 | 469126.4355 | 52.2079 | 4.648 | 1 | [11 empty] | 1 |  | 70000139 |  | 00000000 | 00000000 |  | ALUMINIUM | [9 empty] | LED | 945312
1312811 | ALK42220020 | In Bedrijf | Kaag en Braassem | OUDE WETERING |  | Wijk 00 Roelofarendsveen | Oude Wetering | Veerstraat |  |  | nabij no:42 | Straatverlichting |  |  | Masten | 18 | 4 | Nedal |  | 114 | 60 |  | *PM AL 4,0 CO T60 D114 TP VERL BINNENBUI |  | 2008-12-01 |  | 2008 | 01 | INDU 2100 PLL36HF |  | 2008-12-01 | 2008 |  | 01 | SALED, type PS-L 18W (360 gr.) 3000K – 1980LM. | 18 | Nacht 4028 uur ZH | 3000k | 2019-11-28 | 2034-04-22 | [5 empty] | Gem. Kaag en Braassem | Gem Kaag en Braassem (Vervallen) | 104472.4632 | 469105.0108 | 52.2077 | 4.648 | 1 | [11 empty] | 1 |  | 70000139 |  | 00000000 | 00000000 |  | ALUMINIUM | [9 empty] | LED | 945313
1312812 | 31 | In Bedrijf | Kaag en Braassem | RIJPWETERING |  | Wijk 01 Overig Alkemade | Rijpwetering | Achterpad | 2375AM |  | fietspad - Viaductpad Westeinde | Straatverlichting |  |  | Masten | 50 | 3.5 | 1Onbekend |  | 0 | 0 | 0 | TUNNELVERLICHTING |  | 2006-07-26 |  | 2006 | 01 | SCHR NTL 1 | Schreder | 2006-07-26 | 2006 |  | 01 | LAMP PH MST SON-T PIA PLUS 50W E27 | 50 | Nacht 4028 uur ZH | 220 | 2012-02-17 | 2016-02-05 | [5 empty] | Gem. Kaag en Braassem | Gem Kaag en Braassem (Vervallen) | 102253.5603 | 468497.1476 | 52.2021 | 4.6156 | 1 | [11 empty] | 1 |  | 00000000 |  | 00000000 | 70000877 |  | ALUMINIUM | [9 empty] | SON-T | 945314
1312812 | 31 | In Bedrijf | Kaag en Braassem | RIJPWETERING |  | Wijk 01 Overig Alkemade | Rijpwetering | Achterpad | 2375AM |  | fietspad - Viaductpad Westeinde | Straatverlichting |  |  | Masten | 26 | 3.5 | 1Onbekend |  | 0 | 0 | 0 | TUNNELVERLICHTING |  | 2006-07-26 |  | 2006 | 01 | SCHR NTL 1 | Schreder | 2006-07-26 | 2006 |  | 02 | LAMP PH PLL 24W 830 2G11 4P | 26 | Nacht 4028 uur ZH | 830 | 2012-02-17 | 2016-02-05 | [5 empty] | Gem. Kaag en Braassem | Gem Kaag en Braassem (Vervallen) | 102253.5603 | 468497.1476 | 52.2021 | 4.6156 | 1 | [11 empty] | 1 |  | 00000000 |  | 00000000 | 70000865 |  | ALUMINIUM | [9 empty] | PL-L | 945315
1312813 | 32 | In Bedrijf | Kaag en Braassem | RIJPWETERING |  | Wijk 01 Overig Alkemade | Rijpwetering | Achterpad | 2375AM |  | fietspad - Viaductpad Westeinde | Straatverlichting |  |  | Masten | 50 | 3.5 | 1Onbekend |  | 0 | 0 | 0 | TUNNELVERLICHTING |  | 2006-07-26 |  | 2006 | 01 | SCHR NTL 1 | Schreder | 2006-07-26 | 2006 |  | 01 | LAMP PH MST SON-T PIA PLUS 50W E27 | 50 | Nacht 4028 uur ZH | 220 | 2012-02-17 | 2016-02-05 | [5 empty] | Gem. Kaag en Braassem | Gem Kaag en Braassem (Vervallen) | 102257.4305 | 468503.7847 | 52.2021 | 4.6157 | 1 | [11 empty] | 1 |  | 00000000 |  | 00000000 | 70000877 |  | ALUMINIUM | [9 empty] | SON-T | 945316
1312813 | 32 | In Bedrijf | Kaag en Braassem | RIJPWETERING |  | Wijk 01 Overig Alkemade | Rijpwetering | Achterpad | 2375AM |  | fietspad - Viaductpad Westeinde | Straatverlichting |  |  | Masten | 26 | 3.5 | 1Onbekend |  | 0 | 0 | 0 | TUNNELVERLICHTING |  | 2006-07-26 |  | 2006 | 01 | SCHR NTL 1 | Schreder | 2006-07-26 | 2006 |  | 02 | LAMP PH PLL 24W 830 2G11 4P | 26 | Nacht 4028 uur ZH | 830 | 2012-02-17 | 2016-02-05 | [5 empty] | Gem. Kaag en Braassem | Gem Kaag en Braassem (Vervallen) | 102257.4305 | 468503.7847 | 52.2021 | 4.6157 | 1 | [11 empty] | 1 |  | 00000000 |  | 00000000 | 70000865 |  | ALUMINIUM | [9 empty] | PL-L | 945317
1312814 | 33 | In Bedrijf | Kaag en Braassem | RIJPWETERING |  | Wijk 01 Overig Alkemade | Rijpwetering | Achterpad | 2375AM |  | fietspad - Viaductpad Westeinde | Straatverlichting |  |  | Masten | 50 | 3.5 | 1Onbekend |  | 0 | 0 | 0 | TUNNELVERLICHTING |  | 2006-07-26 |  | 2006 | 01 | SCHR NTL 1 | Schreder | 2006-07-26 | 2006 |  | 01 | LAMP PH MST SON-T PIA PLUS 50W E27 | 50 | Nacht 4028 uur ZH | 220 | 2012-02-17 | 2016-02-05 | [5 empty] | Gem. Kaag en Braassem | Gem Kaag en Braassem (Vervallen) | 102257.0224 | 468495.1346 | 52.202 | 4.6157 | 1 | [11 empty] | 1 |  | 00000000 |  | 00000000 | 70000877 |  | ALUMINIUM | [9 empty] | SON-T | 945318
1312814 | 33 | In Bedrijf | Kaag en Braassem | RIJPWETERING |  | Wijk 01 Overig Alkemade | Rijpwetering | Achterpad | 2375AM |  | fietspad - Viaductpad Westeinde | Straatverlichting |  |  | Masten | 26 | 3.5 | 1Onbekend |  | 0 | 0 | 0 | TUNNELVERLICHTING |  | 2006-07-26 |  | 2006 | 01 | SCHR NTL 1 | Schreder | 2006-07-26 | 2006 |  | 02 | LAMP PH PLL 24W 830 2G11 4P | 26 | Nacht 4028 uur ZH | 830 | 2012-02-17 | 2016-02-05 | [5 empty] | Gem. Kaag en Braassem | Gem Kaag en Braassem (Vervallen) | 102257.0224 | 468495.1346 | 52.202 | 4.6157 | 1 | [11 empty] | 1 |  | 00000000 |  | 00000000 | 70000865 |  | ALUMINIUM | [9 empty] | PL-L | 945319
1312815 | 34 | In Bedrijf | Kaag en Braassem | RIJPWETERING |  | Wijk 01 Overig Alkemade | Rijpwetering | Achterpad | 2375AM |  | fietspad - Viaductpad Westeinde | Straatverlichting |  |  | Masten | 50 | 3.5 | 1Onbekend |  | 0 | 0 | 0 | TUNNELVERLICHTING |  | 2006-07-26 |  | 2006 | 01 | SCHR NTL 1 | Schreder | 2006-07-26 | 2006 |  | 01 | LAMP PH MST SON-T PIA PLUS 50W E27 | 50 | Nacht 4028 uur ZH | 220 | 2012-02-17 | 2016-02-05 | [5 empty] | Gem. Kaag en Braassem | Gem Kaag en Braassem (Vervallen) | 102260.8926 | 468501.7717 | 52.2021 | 4.6157 | 1 | [11 empty] | 1 |  | 00000000 |  | 00000000 | 70000877 |  | ALUMINIUM | [9 empty] | SON-T | 945320
1312815 | 34 | In Bedrijf | Kaag en Braassem | RIJPWETERING |  | Wijk 01 Overig Alkemade | Rijpwetering | Achterpad | 2375AM |  | fietspad - Viaductpad Westeinde | Straatverlichting |  |  | Masten | 26 | 3.5 | 1Onbekend |  | 0 | 0 | 0 | TUNNELVERLICHTING |  | 2006-07-26 |  | 2006 | 01 | SCHR NTL 1 | Schreder | 2006-07-26 | 2006 |  | 02 | LAMP PH PLL 24W 830 2G11 4P | 26 | Nacht 4028 uur ZH | 830 | 2012-02-17 | 2016-02-05 | [5 empty] | Gem. Kaag en Braassem | Gem Kaag en Braassem (Vervallen) | 102260.8926 | 468501.7717 | 52.2021 | 4.6157 | 1 | [11 empty] | 1 |  | 00000000 |  | 00000000 | 70000865 |  | ALUMINIUM | [9 empty] | PL-L | 945321
1312816 | 35 | In Bedrijf | Kaag en Braassem | RIJPWETERING |  | Wijk 01 Overig Alkemade | Rijpwetering | Achterpad | 2375AM |  | fietspad - Viaductpad Westeinde | Straatverlichting |  |  | Masten | 50 | 3.5 | 1Onbekend |  | 0 | 0 | 0 | TUNNELVERLICHTING |  | 2006-07-26 |  | 2006 | 01 | SCHR NTL 1 | Schreder | 2006-07-26 | 2006 |  | 01 | LAMP PH MST SON-T PIA PLUS 50W E27 | 50 | Nacht 4028 uur ZH | 220 | 2012-02-17 | 2016-02-05 | [5 empty] | Gem. Kaag en Braassem | Gem Kaag en Braassem (Vervallen) | 102260.4845 | 468493.1217 | 52.202 | 4.6157 | 1 | [11 empty] | 1 |  | 00000000 |  | 00000000 | 70000877 |  | ALUMINIUM | [9 empty] | SON-T | 945322
1312816 | 35 | In Bedrijf | Kaag en Braassem | RIJPWETERING |  | Wijk 01 Overig Alkemade | Rijpwetering | Achterpad | 2375AM |  | fietspad - Viaductpad Westeinde | Straatverlichting |  |  | Masten | 26 | 3.5 | 1Onbekend |  | 0 | 0 | 0 | TUNNELVERLICHTING |  | 2006-07-26 |  | 2006 | 01 | SCHR NTL 1 | Schreder | 2006-07-26 | 2006 |  | 02 | LAMP PH PLL 24W 830 2G11 4P | 26 | Nacht 4028 uur ZH | 830 | 2012-02-17 | 2016-02-05 | [5 empty] | Gem. Kaag en Braassem | Gem Kaag en Braassem (Vervallen) | 102260.4845 | 468493.1217 | 52.202 | 4.6157 | 1 | [11 empty] | 1 |  | 00000000 |  | 00000000 | 70000865 |  | ALUMINIUM | [9 empty] | PL-L | 945323
1312817 | 36 | In Bedrijf | Kaag en Braassem | RIJPWETERING |  | Wijk 01 Overig Alkemade | Rijpwetering | Achterpad | 2375AM |  | fietspad - Viaductpad Westeinde | Straatverlichting |  |  | Masten | 50 | 3.5 | 1Onbekend |  | 0 | 0 | 0 | TUNNELVERLICHTING |  | 2006-07-26 |  | 2006 | 01 | SCHR NTL 1 | Schreder | 2006-07-26 | 2006 |  | 01 | LAMP PH MST SON-T PIA PLUS 50W E27 | 50 | Nacht 4028 uur ZH | 220 | 2012-02-17 | 2016-02-05 | [5 empty] | Gem. Kaag en Braassem | Gem Kaag en Braassem (Vervallen) | 102264.3547 | 468499.7588 | 52.2021 | 4.6158 | 1 | [11 empty] | 1 |  | 00000000 |  | 00000000 | 70000877 |  | ALUMINIUM | [9 empty] | SON-T | 945324
1312817 | 36 | In Bedrijf | Kaag en Braassem | RIJPWETERING |  | Wijk 01 Overig Alkemade | Rijpwetering | Achterpad | 2375AM |  | fietspad - Viaductpad Westeinde | Straatverlichting |  |  | Masten | 26 | 3.5 | 1Onbekend |  | 0 | 0 | 0 | TUNNELVERLICHTING |  | 2006-07-26 |  | 2006 | 01 | SCHR NTL 1 | Schreder | 2006-07-26 | 2006 |  | 02 | LAMP PH PLL 24W 830 2G11 4P | 26 | Nacht 4028 uur ZH | 830 | 2012-02-17 | 2016-02-05 | [5 empty] | Gem. Kaag en Braassem | Gem Kaag en Braassem (Vervallen) | 102264.3547 | 468499.7588 | 52.2021 | 4.6158 | 1 | [11 empty] | 1 |  | 00000000 |  | 00000000 | 70000865 |  | ALUMINIUM | [9 empty] | PL-L | 945325
1312818 | 37 | In Bedrijf | Kaag en Braassem | RIJPWETERING |  | Wijk 01 Overig Alkemade | Rijpwetering | Achterpad | 2375AM |  | fietspad - Viaductpad Westeinde | Straatverlichting |  |  | Masten | 50 | 3.5 | 1Onbekend |  | 0 | 0 | 0 | TUNNELVERLICHTING |  | 2006-07-26 |  | 2006 | 01 | SCHR NTL 1 | Schreder | 2006-07-26 | 2006 |  | 01 | LAMP PH MST SON-T PIA PLUS 50W E27 | 50 | Nacht 4028 uur ZH | 220 | 2012-02-17 | 2016-02-05 | [5 empty] | Gem. Kaag en Braassem | Gem Kaag en Braassem (Vervallen) | 102263.9466 | 468491.1087 | 52.202 | 4.6158 | 1 | [11 empty] | 1 |  | 00000000 |  | 00000000 | 70000877 |  | ALUMINIUM | [9 empty] | SON-T | 945326
1312818 | 37 | In Bedrijf | Kaag en Braassem | RIJPWETERING |  | Wijk 01 Overig Alkemade | Rijpwetering | Achterpad | 2375AM |  | fietspad - Viaductpad Westeinde | Straatverlichting |  |  | Masten | 26 | 3.5 | 1Onbekend |  | 0 | 0 | 0 | TUNNELVERLICHTING |  | 2006-07-26 |  | 2006 | 01 | SCHR NTL 1 | Schreder | 2006-07-26 | 2006 |  | 02 | LAMP PH PLL 24W 830 2G11 4P | 26 | Nacht 4028 uur ZH | 830 | 2012-02-17 | 2016-02-05 | [5 empty] | Gem. Kaag en Braassem | Gem Kaag en Braassem (Vervallen) | 102263.9466 | 468491.1087 | 52.202 | 4.6158 | 1 | [11 empty] | 1 |  | 00000000 |  | 00000000 | 70000865 |  | ALUMINIUM | [9 empty] | PL-L | 945327
1312819 | 38 | In Bedrijf | Kaag en Braassem | RIJPWETERING |  | Wijk 01 Overig Alkemade | Rijpwetering | Achterpad | 2375AM |  | fietspad - Viaductpad Westeinde | Straatverlichting |  |  | Masten | 50 | 3.5 | 1Onbekend |  | 0 | 0 | 0 | TUNNELVERLICHTING |  | 2006-07-26 |  | 2006 | 01 | SCHR NTL 1 | Schreder | 2006-07-26 | 2006 |  | 01 | LAMP PH MST SON-T PIA PLUS 50W E27 | 50 | Nacht 4028 uur ZH | 220 | 2012-02-17 | 2016-02-05 | [5 empty] | Gem. Kaag en Braassem | Gem Kaag en Braassem (Vervallen) | 102267.8168 | 468497.7458 | 52.2021 | 4.6158 | 1 | [11 empty] | 1 |  | 00000000 |  | 00000000 | 70000877 |  | ALUMINIUM | [9 empty] | SON-T | 945328
1312819 | 38 | In Bedrijf | Kaag en Braassem | RIJPWETERING |  | Wijk 01 Overig Alkemade | Rijpwetering | Achterpad | 2375AM |  | fietspad - Viaductpad Westeinde | Straatverlichting |  |  | Masten | 24 | 3.5 | 1Onbekend |  | 0 | 0 | 0 | TUNNELVERLICHTING |  | 2006-07-26 |  | 2006 | 01 | SCHR NTL 1 | Schreder | 2006-07-26 | 2006 |  | 02 | LAMP PH PLL 24W 830 2G11 4P | 24 | Nacht 4028 uur ZH | 830 | 2012-02-17 | 2016-02-05 | [5 empty] | Gem. Kaag en Braassem | Gem Kaag en Braassem (Vervallen) | 102267.8168 | 468497.7458 | 52.2021 | 4.6158 | 1 | [11 empty] | 1 |  | 00000000 |  | 00000000 | 70000865 |  | ALUMINIUM | [9 empty] | PL-L | 945329
1312820 | 39 | In Bedrijf | Kaag en Braassem | RIJPWETERING |  | Wijk 01 Overig Alkemade | Rijpwetering | Achterpad | 2375AM |  | fietspad - Viaductpad Westeinde | Straatverlichting |  |  | Masten | 26 | 3.5 | 1Onbekend |  | 0 | 0 | 0 | TUNNELVERLICHTING |  | 2006-07-26 |  | 2006 | 01 | SCHR NTL1 1.24PLL |  | 2006-07-26 | 2006 |  | 01 | LAMP PH PLL 24W 830 2G11 4P | 26 | Nacht 4028 uur ZH | 830 | 2013-05-01 | 2017-04-19 | [5 empty] | Gem. Kaag en Braassem | Gem Kaag en Braassem (Vervallen) | 102267.4087 | 468489.0957 | 52.202 | 4.6158 | 1 | [11 empty] | 1 |  | 00000000 |  | 00000000 | 70000865 |  | ALUMINIUM | [9 empty] | PL-L | 945330
1312821 | 40 | In Bedrijf | Kaag en Braassem | RIJPWETERING |  | Wijk 01 Overig Alkemade | Rijpwetering | Achterpad | 2375AM |  | fietspad - Viaductpad Westeinde | Straatverlichting |  |  | Masten | 26 | 3.5 | 1Onbekend |  | 0 | 0 | 0 | TUNNELVERLICHTING |  | 2006-07-26 |  | 2006 | 01 | SCHR NTL1 1.24PLL |  | 2006-07-26 | 2006 |  | 01 | LAMP PH PLL 24W 830 2G11 4P | 26 | Nacht 4028 uur ZH | 830 | 2013-05-01 | 2017-04-19 | [5 empty] | Gem. Kaag en Braassem | Gem Kaag en Braassem (Vervallen) | 102271.2789 | 468495.7328 | 52.202 | 4.6159 | 1 | [11 empty] | 1 |  | 00000000 |  | 00000000 | 70000865 |  | ALUMINIUM | [9 empty] | PL-L | 945331
1312822 | 41 | In Bedrijf | Kaag en Braassem | RIJPWETERING |  | Wijk 01 Overig Alkemade | Rijpwetering | Achterpad | 2375AM |  | fietspad - Viaductpad Westeinde | Straatverlichting |  |  | Masten | 26 | 3.5 | 1Onbekend |  | 0 | 0 | 0 | TUNNELVERLICHTING |  | 2006-07-26 |  | 2006 | 01 | SCHR NTL1 1.24PLL |  | 2006-07-26 | 2006 |  | 01 | LAMP PH PLL 24W 830 2G11 4P | 26 | Nacht 4028 uur ZH | 830 | 2013-05-01 | 2017-04-19 | [5 empty] | Gem. Kaag en Braassem | Gem Kaag en Braassem (Vervallen) | 102270.8708 | 468487.0828 | 52.202 | 4.6159 | 1 | [11 empty] | 1 |  | 00000000 |  | 00000000 | 70000865 |  | ALUMINIUM | [9 empty] | PL-L | 945332
1312823 | 42 | In Bedrijf | Kaag en Braassem | RIJPWETERING |  | Wijk 01 Overig Alkemade | Rijpwetering | Achterpad | 2375AM |  | fietspad - Viaductpad Westeinde | Straatverlichting |  |  | Masten | 26 | 3.5 | 1Onbekend |  | 0 | 0 | 0 | TUNNELVERLICHTING |  | 2006-07-26 |  | 2006 | 01 | SCHR NTL1 1.24PLL |  | 2006-07-26 | 2006 |  | 01 | LAMP PH PLL 24W 830 2G11 4P | 26 | Nacht 4028 uur ZH | 830 | 2013-05-01 | 2017-04-19 | [5 empty] | Gem. Kaag en Braassem | Gem Kaag en Braassem (Vervallen) | 102274.741 | 468493.7199 | 52.202 | 4.6159 | 1 | [11 empty] | 1 |  | 00000000 |  | 00000000 | 70000865 |  | ALUMINIUM | [9 empty] | PL-L | 945333
1312824 | 43 | In Bedrijf | Kaag en Braassem | RIJPWETERING |  | Wijk 01 Overig Alkemade | Rijpwetering | Achterpad | 2375AM |  | fietspad - Viaductpad Westeinde | Straatverlichting |  |  | Masten | 26 | 3.5 | 1Onbekend |  | 0 | 0 | 0 | TUNNELVERLICHTING |  | 2006-07-26 |  | 2006 | 01 | SCHR NTL1 1.24PLL |  | 2006-07-26 | 2006 |  | 01 | LAMP PH PLL 24W 830 2G11 4P | 26 | Nacht 4028 uur ZH | 830 | 2013-05-01 | 2017-04-19 | [5 empty] | Gem. Kaag en Braassem | Gem Kaag en Braassem (Vervallen) | 102274.3329 | 468485.0698 | 52.202 | 4.6159 | 1 | [11 empty] | 1 |  | 00000000 |  | 00000000 | 70000865 |  | ALUMINIUM | [9 empty] | PL-L | 945334
1312825 | 44 | In Bedrijf | Kaag en Braassem | RIJPWETERING |  | Wijk 01 Overig Alkemade | Rijpwetering | Achterpad | 2375AM |  | fietspad - Viaductpad Westeinde | Straatverlichting |  |  | Masten | 26 | 3.5 | 1Onbekend |  | 0 | 0 | 0 | TUNNELVERLICHTING |  | 2006-07-26 |  | 2006 | 01 | SCHR NTL1 1.24PLL |  | 2006-07-26 | 2006 |  | 01 | LAMP PH PLL 24W 830 2G11 4P | 26 | Nacht 4028 uur ZH | 830 | 2013-05-01 | 2017-04-19 | [5 empty] | Gem. Kaag en Braassem | Gem Kaag en Braassem (Vervallen) | 102278.2031 | 468491.7069 | 52.202 | 4.616 | 1 | [11 empty] | 1 |  | 00000000 |  | 00000000 | 70000865 |  | ALUMINIUM | [9 empty] | PL-L | 945335
1312826 | 45 | In Bedrijf | Kaag en Braassem | RIJPWETERING |  | Wijk 01 Overig Alkemade | Rijpwetering | Achterpad | 2375AM |  | fietspad - Viaductpad Westeinde | Straatverlichting |  |  | Masten | 13 | 3.5 | 1Onbekend |  | 0 | 0 | 0 | TUNNELVERLICHTING |  | 2006-07-26 |  | 2006 | 01 | FLOW 2875 1XPLL 24W R9007 EVSA | INDAL | 2012-06-04 | 2012 | 9007 GRIJS ALUMINIUM | 01 | SALED, type PS-L 13W (360 gr.) 3000K – 1430LM. | 13 | Nacht 4028 uur ZH | 3000k | 2019-12-12 | 2038-02-20 | [5 empty] | Gem. Kaag en Braassem | Gem Kaag en Braassem (Vervallen) | 102277.795 | 468483.0568 | 52.2019 | 4.616 | 1 | [11 empty] | 1 |  | 00000000 |  | 70008443 | 00000000 |  | ALUMINIUM | [9 empty] | LED | 945336
1312827 | 46 | In Bedrijf | Kaag en Braassem | RIJPWETERING |  | Wijk 01 Overig Alkemade | Rijpwetering | Achterpad | 2375AM |  | fietspad - Viaductpad Westeinde | Straatverlichting |  |  | Masten | 13 | 3.5 | 1Onbekend |  | 0 | 0 | 0 | TUNNELVERLICHTING |  | 2006-07-26 |  | 2006 | 01 | FLOW 2875 1XPLL 24W R9007 EVSA | INDAL | 2012-06-04 | 2012 | 9007 GRIJS ALUMINIUM | 01 | SALED, type PS-L 13W (360 gr.) 3000K – 1430LM. | 13 | Nacht 4028 uur ZH | 3000k | 2019-12-12 | 2038-02-20 | [5 empty] | Gem. Kaag en Braassem | Gem Kaag en Braassem (Vervallen) | 102281.6652 | 468489.6939 | 52.202 | 4.616 | 1 | [11 empty] | 1 |  | 00000000 |  | 70008443 | 00000000 |  | ALUMINIUM | [9 empty] | LED | 945337
1312828 | 47 | In Bedrijf | Kaag en Braassem | RIJPWETERING |  | Wijk 01 Overig Alkemade | Rijpwetering | Achterpad | 2375AM |  | fietspad - Viaductpad Westeinde | Straatverlichting |  |  | Masten | 13 | 3.5 | 1Onbekend |  | 0 | 0 | 0 | TUNNELVERLICHTING |  | 2006-07-26 |  | 2006 | 01 | FLOW 2875 1XPLL 24W R9007 EVSA | INDAL | 2012-06-04 | 2012 | 9007 GRIJS ALUMINIUM | 01 | SALED, type PS-L 13W (360 gr.) 3000K – 1430LM. | 13 | Nacht 4028 uur ZH | 3000k | 2019-12-12 | 2038-02-20 | [5 empty] | Gem. Kaag en Braassem | Gem Kaag en Braassem (Vervallen) | 102281.2571 | 468481.0439 | 52.2019 | 4.616 | 1 | [11 empty] | 1 |  | 00000000 |  | 70008443 | 00000000 |  | ALUMINIUM | [9 empty] | LED | 945338
1312829 | 48 | In Bedrijf | Kaag en Braassem | RIJPWETERING |  | Wijk 01 Overig Alkemade | Rijpwetering | Achterpad | 2375AM |  | fietspad - Viaductpad Westeinde | Straatverlichting |  |  | Masten | 13 | 3.5 | 1Onbekend |  | 0 | 0 | 0 | TUNNELVERLICHTING |  | 2006-07-26 |  | 2006 | 01 | FLOW 2875 1XPLL 24W R9007 EVSA | INDAL | 2012-06-04 | 2012 | 9007 GRIJS ALUMINIUM | 01 | SALED, type PS-L 13W (360 gr.) 3000K – 1430LM. | 13 | Nacht 4028 uur ZH | 3000k | 2019-12-12 | 2038-02-20 | [5 empty] | Gem. Kaag en Braassem | Gem Kaag en Braassem (Vervallen) | 102285.1273 | 468487.681 | 52.202 | 4.6161 | 1 | [11 empty] | 1 |  | 00000000 |  | 70008443 | 00000000 |  | ALUMINIUM | [9 empty] | LED | 945339
1312830 | 49 | In Bedrijf | Kaag en Braassem | RIJPWETERING |  | Wijk 01 Overig Alkemade | Rijpwetering | Achterpad | 2375AM |  | fietspad - Viaductpad Westeinde | Straatverlichting |  |  | Masten | 13 | 3.5 | 1Onbekend |  | 0 | 0 | 0 | TUNNELVERLICHTING |  | 2006-07-26 |  | 2006 | 01 | FLOW 2875 1XPLL 24W R9007 EVSA | INDAL | 2012-06-04 | 2012 | 9007 GRIJS ALUMINIUM | 01 | SALED, type PS-L 13W (360 gr.) 3000K – 1430LM. | 13 | Nacht 4028 uur ZH | 3000k | 2019-12-12 | 2038-02-20 | [5 empty] | Gem. Kaag en Braassem | Gem Kaag en Braassem (Vervallen) | 102284.7192 | 468479.0309 | 52.2019 | 4.6161 | 1 | [11 empty] | 1 |  | 00000000 |  | 70008443 | 00000000 |  | ALUMINIUM | [9 empty] | LED | 945340
1312831 | 50 | In Bedrijf | Kaag en Braassem | RIJPWETERING |  | Wijk 01 Overig Alkemade | Rijpwetering | Achterpad | 2375AM |  | fietspad - Viaductpad Westeinde | Straatverlichting |  |  | Masten | 24 | 3.5 | 1Onbekend |  | 0 | 0 | 0 | TUNNELVERLICHTING |  | 2006-07-26 |  | 2006 | 01 | FLOW 2875 1XPLL 24W R9007 EVSA | INDAL | 2012-06-04 | 2012 | 9007 GRIJS ALUMINIUM | 01 | LAMP PH PLL 24W 830 2G11 4P | 24 | Nacht 4028 uur ZH | 830 | 2013-05-01 | 2017-04-19 | [5 empty] | Gem. Kaag en Braassem | Gem Kaag en Braassem (Vervallen) | 102288.5894 | 468485.668 | 52.202 | 4.6161 | 1 | [11 empty] | 1 |  | 00000000 |  | 70008443 | 70000865 |  | ALUMINIUM | [9 empty] | PL-L | 945341
1312832 | 51 | In Bedrijf | Kaag en Braassem | RIJPWETERING |  | Wijk 01 Overig Alkemade | Rijpwetering | Achterpad | 2375AM |  | fietspad - Viaductpad Westeinde | Straatverlichting |  |  | Masten | 24 | 3.5 | 1Onbekend |  | 0 | 0 | 0 | TUNNELVERLICHTING |  | 2006-07-26 |  | 2006 | 01 | FLOW 2875 1XPLL 24W R9007 EVSA | INDAL | 2012-06-04 | 2012 | 9007 GRIJS ALUMINIUM | 01 | LAMP PH PLL 24W 830 2G11 4P | 24 | Nacht 4028 uur ZH | 830 | 2013-05-01 | 2017-04-19 | [5 empty] | Gem. Kaag en Braassem | Gem Kaag en Braassem (Vervallen) | 102288.1813 | 468477.0179 | 52.2019 | 4.6161 | 1 | [11 empty] | 1 |  | 00000000 |  | 70008443 | 70000865 |  | ALUMINIUM | [9 empty] | PL-L | 945342
1312833 | 52 | In Bedrijf | Kaag en Braassem | RIJPWETERING |  | Wijk 01 Overig Alkemade | Rijpwetering | Achterpad | 2375AM |  | fietspad - Viaductpad Westeinde | Straatverlichting |  |  | Masten | 24 | 3.5 | 1Onbekend |  | 0 | 0 | 0 | TUNNELVERLICHTING |  | 2006-07-26 |  | 2006 | 01 | FLOW 2875 1XPLL 24W R9007 EVSA | INDAL | 2012-06-04 | 2012 | 9007 GRIJS ALUMINIUM | 01 | LAMP PH PLL 24W 830 2G11 4P | 24 | Nacht 4028 uur ZH | 830 | 2013-05-01 | 2017-04-19 | [5 empty] | Gem. Kaag en Braassem | Gem Kaag en Braassem (Vervallen) | 102292.0515 | 468483.655 | 52.2019 | 4.6162 | 1 | [11 empty] | 1 |  | 00000000 |  | 70008443 | 70000865 |  | ALUMINIUM | [9 empty] | PL-L | 945343
1312834 | 53 | In Bedrijf | Kaag en Braassem | RIJPWETERING |  | Wijk 01 Overig Alkemade | Rijpwetering | Achterpad | 2375AM |  | fietspad - Viaductpad Westeinde | Straatverlichting |  |  | Masten | 24 | 3.5 | 1Onbekend |  | 0 | 0 | 0 | TUNNELVERLICHTING |  | 2006-07-26 |  | 2006 | 01 | FLOW 2875 1XPLL 24W R9007 EVSA | INDAL | 2012-06-04 | 2012 | 9007 GRIJS ALUMINIUM | 01 | LAMP PH PLL 24W 830 2G11 4P | 24 | Nacht 4028 uur ZH | 830 | 2013-05-01 | 2017-04-19 | [5 empty] | Gem. Kaag en Braassem | Gem Kaag en Braassem (Vervallen) | 102291.6434 | 468475.005 | 52.2019 | 4.6162 | 1 | [11 empty] | 1 |  | 00000000 |  | 70008443 | 70000865 |  | ALUMINIUM | [9 empty] | PL-L | 945344
1312835 | 54 | In Bedrijf | Kaag en Braassem | RIJPWETERING |  | Wijk 01 Overig Alkemade | Rijpwetering | Achterpad | 2375AM |  | fietspad - Viaductpad Westeinde | Straatverlichting |  |  | Masten | 24 | 3.5 | 1Onbekend |  | 0 | 0 | 0 | TUNNELVERLICHTING |  | 2006-07-26 |  | 2006 | 01 | FLOW 2875 1XPLL 24W R9007 EVSA | INDAL | 2012-06-04 | 2012 | 9007 GRIJS ALUMINIUM | 01 | LAMP PH PLL 24W 830 2G11 4P | 24 | Nacht 4028 uur ZH | 830 | 2013-05-01 | 2017-04-19 | [5 empty] | Gem. Kaag en Braassem | Gem Kaag en Braassem (Vervallen) | 102295.5136 | 468481.6421 | 52.2019 | 4.6162 | 1 | [11 empty] | 1 |  | 00000000 |  | 70008443 | 70000865 |  | ALUMINIUM | [9 empty] | PL-L | 945345
1312836 | 55 | In Bedrijf | Kaag en Braassem | RIJPWETERING |  | Wijk 01 Overig Alkemade | Rijpwetering | Achterpad | 2375AM |  | fietspad - Viaductpad Westeinde | Straatverlichting |  |  | Masten | 24 | 3.5 | 1Onbekend |  | 0 | 0 | 0 | TUNNELVERLICHTING |  | 2006-07-26 |  | 2006 | 01 | FLOW 2875 1XPLL 24W R9007 EVSA | INDAL | 2012-06-04 | 2012 | 9007 GRIJS ALUMINIUM | 01 | LAMP PH PLL 24W 830 2G11 4P | 24 | Nacht 4028 uur ZH | 830 | 2013-05-01 | 2017-04-19 | [5 empty] | Gem. Kaag en Braassem | Gem Kaag en Braassem (Vervallen) | 102306.8632 | 468466.3355 | 52.2018 | 4.6164 | 1 | [11 empty] | 1 |  | 00000000 |  | 70008443 | 70000865 |  | ALUMINIUM | [9 empty] | PL-L | 945346
1312837 | 56 | In Bedrijf | Kaag en Braassem | RIJPWETERING |  | Wijk 01 Overig Alkemade | Rijpwetering | Achterpad | 2375AM |  | fietspad - Viaductpad Westeinde | Straatverlichting |  |  | Masten | 26 | 3.5 | 1Onbekend |  | 0 | 0 | 0 | TUNNELVERLICHTING |  | 2006-07-26 |  | 2006 | 01 | SCHR NTL1 1.24PLL |  | 2006-07-26 | 2006 |  | 01 | LAMP PH PLL 24W 830 2G11 4P | 26 | Nacht 4028 uur ZH | 830 | 2013-05-01 | 2017-04-19 | [5 empty] | Gem. Kaag en Braassem | Gem Kaag en Braassem (Vervallen) | 102310.7119 | 468472.78 | 52.2018 | 4.6165 | 1 | [11 empty] | 1 |  | 00000000 |  | 00000000 | 70000865 |  | ALUMINIUM | [9 empty] | PL-L | 945347
1312838 | 57 | In Bedrijf | Kaag en Braassem | RIJPWETERING |  | Wijk 01 Overig Alkemade | Rijpwetering | Achterpad | 2375AM |  | fietspad - Viaductpad Westeinde | Straatverlichting |  |  | Masten | 26 | 3.5 | 1Onbekend |  | 0 | 0 | 0 | TUNNELVERLICHTING |  | 2006-07-26 |  | 2006 | 01 | SCHR NTL1 1.24PLL |  | 2006-07-26 | 2006 |  | 01 | LAMP PH PLL 24W 830 2G11 4P | 26 | Nacht 4028 uur ZH | 830 | 2013-05-01 | 2017-04-19 | [5 empty] | Gem. Kaag en Braassem | Gem Kaag en Braassem (Vervallen) | 102310.6846 | 468464.0917 | 52.2018 | 4.6165 | 1 | [11 empty] | 1 |  | 00000000 |  | 00000000 | 70000865 |  | ALUMINIUM | [9 empty] | PL-L | 945348
1312839 | 58 | In Bedrijf | Kaag en Braassem | RIJPWETERING |  | Wijk 01 Overig Alkemade | Rijpwetering | Achterpad | 2375AM |  | fietspad - Viaductpad Westeinde | Straatverlichting |  |  | Masten | 26 | 3.5 | 1Onbekend |  | 0 | 0 | 0 | TUNNELVERLICHTING |  | 2006-07-26 |  | 2006 | 01 | SCHR NTL1 1.24PLL |  | 2006-07-26 | 2006 |  | 01 | LAMP PH PLL 24W 830 2G11 4P | 26 | Nacht 4028 uur ZH | 830 | 2013-05-01 | 2017-04-19 | [5 empty] | Gem. Kaag en Braassem | Gem Kaag en Braassem (Vervallen) | 102314.5334 | 468470.5363 | 52.2018 | 4.6165 | 1 | [11 empty] | 1 |  | 00000000 |  | 00000000 | 70000865 |  | ALUMINIUM | [9 empty] | PL-L | 945349
1312840 | 59 | In Bedrijf | Kaag en Braassem | RIJPWETERING |  | Wijk 01 Overig Alkemade | Rijpwetering | Achterpad | 2375AM |  | fietspad - Viaductpad Westeinde | Straatverlichting |  |  | Masten | 26 | 3.5 | 1Onbekend |  | 0 | 0 | 0 | TUNNELVERLICHTING |  | 2006-07-26 |  | 2006 | 01 | SCHR NTL1 1.24PLL |  | 2006-07-26 | 2006 |  | 01 | LAMP PH PLL 24W 830 2G11 4P | 26 | Nacht 4028 uur ZH | 830 | 2013-05-01 | 2017-04-19 | [5 empty] | Gem. Kaag en Braassem | Gem Kaag en Braassem (Vervallen) | 102314.5061 | 468461.848 | 52.2017 | 4.6165 | 1 | [11 empty] | 1 |  | 00000000 |  | 00000000 | 70000865 |  | ALUMINIUM | [9 empty] | PL-L | 945350
1312841 | 60 | In Bedrijf | Kaag en Braassem | RIJPWETERING |  | Wijk 01 Overig Alkemade | Rijpwetering | Achterpad | 2375AM |  | fietspad - Viaductpad Westeinde | Straatverlichting |  |  | Masten | 26 | 3.5 | 1Onbekend |  | 0 | 0 | 0 | TUNNELVERLICHTING |  | 2006-07-26 |  | 2006 | 01 | SCHR NTL1 1.24PLL |  | 2006-07-26 | 2006 |  | 01 | LAMP PH PLL 24W 830 2G11 4P | 26 | Nacht 4028 uur ZH | 830 | 2013-05-01 | 2017-04-19 | [5 empty] | Gem. Kaag en Braassem | Gem Kaag en Braassem (Vervallen) | 102318.3548 | 468468.2926 | 52.2018 | 4.6166 | 1 | [11 empty] | 1 |  | 00000000 |  | 00000000 | 70000865 |  | ALUMINIUM | [9 empty] | PL-L | 945351
1312842 | 61 | In Bedrijf | Kaag en Braassem | RIJPWETERING |  | Wijk 01 Overig Alkemade | Rijpwetering | Achterpad | 2375AM |  | fietspad - Viaductpad Westeinde | Straatverlichting |  |  | Masten | 26 | 3.5 | 1Onbekend |  | 0 | 0 | 0 | TUNNELVERLICHTING |  | 2006-07-26 |  | 2006 | 01 | SCHR NTL1 1.24PLL |  | 2006-07-26 | 2006 |  | 01 | LAMP PH PLL 24W 830 2G11 4P | 26 | Nacht 4028 uur ZH | 830 | 2013-05-01 | 2017-04-19 | [5 empty] | Gem. Kaag en Braassem | Gem Kaag en Braassem (Vervallen) | 102318.3276 | 468459.6043 | 52.2017 | 4.6166 | 1 | [11 empty] | 1 |  | 00000000 |  | 00000000 | 70000865 |  | ALUMINIUM | [9 empty] | PL-L | 945352
1312843 | 62 | In Bedrijf | Kaag en Braassem | RIJPWETERING |  | Wijk 01 Overig Alkemade | Rijpwetering | Achterpad | 2375AM |  | fietspad - Viaductpad Westeinde | Straatverlichting |  |  | Masten | 26 | 3.5 | 1Onbekend |  | 0 | 0 | 0 | TUNNELVERLICHTING |  | 2006-07-26 |  | 2006 | 01 | SCHR NTL1 1.24PLL |  | 2006-07-26 | 2006 |  | 01 | LAMP PH PLL 24W 830 2G11 4P | 26 | Nacht 4028 uur ZH | 830 | 2013-05-01 | 2017-04-19 | [5 empty] | Gem. Kaag en Braassem | Gem Kaag en Braassem (Vervallen) | 102322.1763 | 468466.0488 | 52.2018 | 4.6166 | 1 | [11 empty] | 1 |  | 00000000 |  | 00000000 | 70000865 |  | ALUMINIUM | [9 empty] | PL-L | 945353
1312844 | 63 | In Bedrijf | Kaag en Braassem | RIJPWETERING |  | Wijk 01 Overig Alkemade | Rijpwetering | Achterpad | 2375AM |  | fietspad - Viaductpad Westeinde | Straatverlichting |  |  | Masten | 26 | 3.5 | 1Onbekend |  | 0 | 0 | 0 | TUNNELVERLICHTING |  | 2006-07-26 |  | 2006 | 01 | SCHR NTL1 1.24PLL |  | 2006-07-26 | 2006 |  | 01 | LAMP PH PLL 24W 830 2G11 4P | 26 | Nacht 4028 uur ZH | 830 | 2013-05-01 | 2017-04-19 | [5 empty] | Gem. Kaag en Braassem | Gem Kaag en Braassem (Vervallen) | 102322.149 | 468457.3605 | 52.2017 | 4.6166 | 1 | [11 empty] | 1 |  | 00000000 |  | 00000000 | 70000865 |  | ALUMINIUM | [9 empty] | PL-L | 945354
1312845 | 64 | In Bedrijf | Kaag en Braassem | RIJPWETERING |  | Wijk 01 Overig Alkemade | Rijpwetering | Achterpad | 2375AM |  | fietspad - Viaductpad Westeinde | Straatverlichting |  |  | Masten | 26 | 3.5 | 1Onbekend |  | 0 | 0 | 0 | TUNNELVERLICHTING |  | 2006-07-26 |  | 2006 | 01 | SCHR NTL1 1.24PLL |  | 2006-07-26 | 2006 |  | 01 | LAMP PH PLL 24W 830 2G11 4P | 26 | Nacht 4028 uur ZH | 830 | 2013-05-01 | 2017-04-19 | [5 empty] | Gem. Kaag en Braassem | Gem Kaag en Braassem (Vervallen) | 102325.9977 | 468463.8051 | 52.2018 | 4.6167 | 1 | [11 empty] | 1 |  | 00000000 |  | 00000000 | 70000865 |  | ALUMINIUM | [9 empty] | PL-L | 945355
1312846 | 65 | In Bedrijf | Kaag en Braassem | RIJPWETERING |  | Wijk 01 Overig Alkemade | Rijpwetering | Achterpad | 2375AM |  | fietspad - Viaductpad Westeinde | Straatverlichting |  |  | Masten | 26 | 3.5 | 1Onbekend |  | 0 | 0 | 0 | TUNNELVERLICHTING |  | 2006-07-26 |  | 2006 | 01 | SCHR NTL1 1.24PLL |  | 2006-07-26 | 2006 |  | 01 | LAMP PH PLL 24W 830 2G11 4P | 26 | Nacht 4028 uur ZH | 830 | 2013-05-01 | 2017-04-19 | [5 empty] | Gem. Kaag en Braassem | Gem Kaag en Braassem (Vervallen) | 102325.9705 | 468455.1168 | 52.2017 | 4.6167 | 1 | [11 empty] | 1 |  | 00000000 |  | 00000000 | 70000865 |  | ALUMINIUM | [9 empty] | PL-L | 945356
1312847 | 66 | In Bedrijf | Kaag en Braassem | RIJPWETERING |  | Wijk 01 Overig Alkemade | Rijpwetering | Achterpad | 2375AM |  | fietspad - Viaductpad Westeinde | Straatverlichting |  |  | Masten | 26 | 3.5 | 1Onbekend |  | 0 | 0 | 0 | TUNNELVERLICHTING |  | 2006-07-26 |  | 2006 | 01 | SCHR NTL1 1.24PLL |  | 2006-07-26 | 2006 |  | 01 | LAMP PH PLL 24W 830 2G11 4P | 26 | Nacht 4028 uur ZH | 830 | 2013-05-01 | 2017-04-19 | [5 empty] | Gem. Kaag en Braassem | Gem Kaag en Braassem (Vervallen) | 102329.8192 | 468461.5614 | 52.2017 | 4.6167 | 1 | [11 empty] | 1 |  | 00000000 |  | 00000000 | 70000865 |  | ALUMINIUM | [9 empty] | PL-L | 945357
1312848 | 67 | In Bedrijf | Kaag en Braassem | RIJPWETERING |  | Wijk 01 Overig Alkemade | Rijpwetering | Achterpad | 2375AM |  | fietspad - Viaductpad Westeinde | Straatverlichting |  |  | Masten | 50 | 3.5 | 1Onbekend |  | 0 | 0 | 0 | TUNNELVERLICHTING |  | 2006-07-26 |  | 2006 | 01 | SCHR NTL 1 | Schreder | 2006-07-26 | 2006 |  | 01 | LAMP PH MST SON-T PIA PLUS 50W E27 | 50 | Nacht 4028 uur ZH | 220 | 2012-02-17 | 2016-02-05 | [5 empty] | Gem. Kaag en Braassem | Gem Kaag en Braassem (Vervallen) | 102329.7919 | 468452.8731 | 52.2017 | 4.6167 | 1 | [11 empty] | 1 |  | 00000000 |  | 00000000 | 70000877 |  | ALUMINIUM | [9 empty] | SON-T | 945358
1312848 | 67 | In Bedrijf | Kaag en Braassem | RIJPWETERING |  | Wijk 01 Overig Alkemade | Rijpwetering | Achterpad | 2375AM |  | fietspad - Viaductpad Westeinde | Straatverlichting |  |  | Masten | 24 | 3.5 | 1Onbekend |  | 0 | 0 | 0 | TUNNELVERLICHTING |  | 2006-07-26 |  | 2006 | 01 | SCHR NTL 1 | Schreder | 2006-07-26 | 2006 |  | 02 | LAMP PH PLL 24W 830 2G11 4P | 24 | Nacht 4028 uur ZH | 830 | 2012-02-17 | 2016-02-05 | [5 empty] | Gem. Kaag en Braassem | Gem Kaag en Braassem (Vervallen) | 102329.7919 | 468452.8731 | 52.2017 | 4.6167 | 1 | [11 empty] | 1 |  | 00000000 |  | 00000000 | 70000865 |  | ALUMINIUM | [9 empty] | PL-L | 945359
1312849 | 68 | In Bedrijf | Kaag en Braassem | RIJPWETERING |  | Wijk 01 Overig Alkemade | Rijpwetering | Achterpad | 2375AM |  | fietspad - Viaductpad Westeinde | Straatverlichting |  |  | Masten | 50 | 3.5 | 1Onbekend |  | 0 | 0 | 0 | TUNNELVERLICHTING |  | 2006-07-26 |  | 2006 | 01 | SCHR NTL 1 | Schreder | 2006-07-26 | 2006 |  | 01 | LAMP PH MST SON-T PIA PLUS 50W E27 | 50 | Nacht 4028 uur ZH | 220 | 2012-02-17 | 2016-02-05 | [5 empty] | Gem. Kaag en Braassem | Gem Kaag en Braassem (Vervallen) | 102333.6407 | 468459.3176 | 52.2017 | 4.6168 | 1 | [11 empty] | 1 |  | 00000000 |  | 00000000 | 70000877 |  | ALUMINIUM | [9 empty] | SON-T | 945360
1312849 | 68 | In Bedrijf | Kaag en Braassem | RIJPWETERING |  | Wijk 01 Overig Alkemade | Rijpwetering | Achterpad | 2375AM |  | fietspad - Viaductpad Westeinde | Straatverlichting |  |  | Masten | 24 | 3.5 | 1Onbekend |  | 0 | 0 | 0 | TUNNELVERLICHTING |  | 2006-07-26 |  | 2006 | 01 | SCHR NTL 1 | Schreder | 2006-07-26 | 2006 |  | 02 | LAMP PH PLL 24W 830 2G11 4P | 24 | Nacht 4028 uur ZH | 830 | 2012-02-17 | 2016-02-05 | [5 empty] | Gem. Kaag en Braassem | Gem Kaag en Braassem (Vervallen) | 102333.6407 | 468459.3176 | 52.2017 | 4.6168 | 1 | [11 empty] | 1 |  | 00000000 |  | 00000000 | 70000865 |  | ALUMINIUM | [9 empty] | PL-L | 945361
1312850 | 69 | In Bedrijf | Kaag en Braassem | RIJPWETERING |  | Wijk 01 Overig Alkemade | Rijpwetering | Achterpad | 2375AM |  | fietspad - Viaductpad Westeinde | Straatverlichting |  |  | Masten | 50 | 3.5 | 1Onbekend |  | 0 | 0 | 0 | TUNNELVERLICHTING |  | 2006-07-26 |  | 2006 | 01 | SCHR NTL 1 | Schreder | 2006-07-26 | 2006 |  | 01 | LAMP PH MST SON-T PIA PLUS 50W E27 | 50 | Nacht 4028 uur ZH | 220 | 2012-02-17 | 2016-02-05 | [5 empty] | Gem. Kaag en Braassem | Gem Kaag en Braassem (Vervallen) | 102333.6134 | 468450.6294 | 52.2016 | 4.6168 | 1 | [11 empty] | 1 |  | 00000000 |  | 00000000 | 70000877 |  | ALUMINIUM | [9 empty] | SON-T | 945362
1312850 | 69 | In Bedrijf | Kaag en Braassem | RIJPWETERING |  | Wijk 01 Overig Alkemade | Rijpwetering | Achterpad | 2375AM |  | fietspad - Viaductpad Westeinde | Straatverlichting |  |  | Masten | 24 | 3.5 | 1Onbekend |  | 0 | 0 | 0 | TUNNELVERLICHTING |  | 2006-07-26 |  | 2006 | 01 | SCHR NTL 1 | Schreder | 2006-07-26 | 2006 |  | 02 | LAMP PH PLL 24W 830 2G11 4P | 24 | Nacht 4028 uur ZH | 830 | 2012-02-17 | 2016-02-05 | [5 empty] | Gem. Kaag en Braassem | Gem Kaag en Braassem (Vervallen) | 102333.6134 | 468450.6294 | 52.2016 | 4.6168 | 1 | [11 empty] | 1 |  | 00000000 |  | 00000000 | 70000865 |  | ALUMINIUM | [9 empty] | PL-L | 945363
1312851 | 70 | In Bedrijf | Kaag en Braassem | RIJPWETERING |  | Wijk 01 Overig Alkemade | Rijpwetering | Achterpad | 2375AM |  | fietspad - Viaductpad Westeinde | Straatverlichting |  |  | Masten | 50 | 3.5 | 1Onbekend |  | 0 | 0 | 0 | TUNNELVERLICHTING |  | 2006-07-26 |  | 2006 | 01 | SCHR NTL 1 | Schreder | 2006-07-26 | 2006 |  | 01 | LAMP PH MST SON-T PIA PLUS 50W E27 | 50 | Nacht 4028 uur ZH | 220 | 2012-02-17 | 2016-02-05 | [5 empty] | Gem. Kaag en Braassem | Gem Kaag en Braassem (Vervallen) | 102337.4621 | 468457.0739 | 52.2017 | 4.6169 | 1 | [11 empty] | 1 |  | 00000000 |  | 00000000 | 70000877 |  | ALUMINIUM | [9 empty] | SON-T | 945364
1312851 | 70 | In Bedrijf | Kaag en Braassem | RIJPWETERING |  | Wijk 01 Overig Alkemade | Rijpwetering | Achterpad | 2375AM |  | fietspad - Viaductpad Westeinde | Straatverlichting |  |  | Masten | 24 | 3.5 | 1Onbekend |  | 0 | 0 | 0 | TUNNELVERLICHTING |  | 2006-07-26 |  | 2006 | 01 | SCHR NTL 1 | Schreder | 2006-07-26 | 2006 |  | 02 | LAMP PH PLL 24W 830 2G11 4P | 24 | Nacht 4028 uur ZH | 830 | 2018-03-13 11:50 | 2022-03-01 11:50 | [5 empty] | Gem. Kaag en Braassem | Gem Kaag en Braassem (Vervallen) | 102337.4621 | 468457.0739 | 52.2017 | 4.6169 | 1 | [11 empty] | 1 |  | 00000000 |  | 00000000 | 70000865 |  | ALUMINIUM | [9 empty] | PL-L | 945365
1312852 | 71 | In Bedrijf | Kaag en Braassem | RIJPWETERING |  | Wijk 01 Overig Alkemade | Rijpwetering | Achterpad | 2375AM |  | fietspad - Viaductpad Westeinde | Straatverlichting |  |  | Masten | 50 | 3.5 | 1Onbekend |  | 0 | 0 | 0 | TUNNELVERLICHTING |  | 2006-07-26 |  | 2006 | 01 | SCHR NTL 1 | Schreder | 2006-07-26 | 2006 |  | 01 | LAMP PH MST SON-T PIA PLUS 50W E27 | 50 | Nacht 4028 uur ZH | 220 | 2012-02-17 | 2016-02-05 | [5 empty] | Gem. Kaag en Braassem | Gem Kaag en Braassem (Vervallen) | 102337.4349 | 468448.3856 | 52.2016 | 4.6169 | 1 | [11 empty] | 1 |  | 00000000 |  | 00000000 | 70000877 |  | ALUMINIUM | [9 empty] | SON-T | 945366
1312852 | 71 | In Bedrijf | Kaag en Braassem | RIJPWETERING |  | Wijk 01 Overig Alkemade | Rijpwetering | Achterpad | 2375AM |  | fietspad - Viaductpad Westeinde | Straatverlichting |  |  | Masten | 24 | 3.5 | 1Onbekend |  | 0 | 0 | 0 | TUNNELVERLICHTING |  | 2006-07-26 |  | 2006 | 01 | SCHR NTL 1 | Schreder | 2006-07-26 | 2006 |  | 02 | LAMP PH PLL 24W 830 2G11 4P | 24 | Nacht 4028 uur ZH | 830 | 2012-02-17 | 2016-02-05 | [5 empty] | Gem. Kaag en Braassem | Gem Kaag en Braassem (Vervallen) | 102337.4349 | 468448.3856 | 52.2016 | 4.6169 | 1 | [11 empty] | 1 |  | 00000000 |  | 00000000 | 70000865 |  | ALUMINIUM | [9 empty] | PL-L | 945367
1312853 | 72 | In Bedrijf | Kaag en Braassem | RIJPWETERING |  | Wijk 01 Overig Alkemade | Rijpwetering | Achterpad | 2375AM |  | fietspad - Viaductpad Westeinde | Straatverlichting |  |  | Masten | 50 | 3.5 | 1Onbekend |  | 0 | 0 | 0 | TUNNELVERLICHTING |  | 2006-07-26 |  | 2006 | 01 | SCHR NTL 1 | Schreder | 2006-07-26 | 2006 |  | 01 | LAMP PH MST SON-T PIA PLUS 50W E27 | 50 | Nacht 4028 uur ZH | 220 | 2012-02-17 | 2016-02-05 | [5 empty] | Gem. Kaag en Braassem | Gem Kaag en Braassem (Vervallen) | 102341.2836 | 468454.8302 | 52.2017 | 4.6169 | 1 | [11 empty] | 1 |  | 00000000 |  | 00000000 | 70000877 |  | ALUMINIUM | [9 empty] | SON-T | 945368
1312853 | 72 | In Bedrijf | Kaag en Braassem | RIJPWETERING |  | Wijk 01 Overig Alkemade | Rijpwetering | Achterpad | 2375AM |  | fietspad - Viaductpad Westeinde | Straatverlichting |  |  | Masten | 24 | 3.5 | 1Onbekend |  | 0 | 0 | 0 | TUNNELVERLICHTING |  | 2006-07-26 |  | 2006 | 01 | SCHR NTL 1 | Schreder | 2006-07-26 | 2006 |  | 02 | LAMP PH PLL 24W 830 2G11 4P | 24 | Nacht 4028 uur ZH | 830 | 2012-02-17 | 2016-02-05 | [5 empty] | Gem. Kaag en Braassem | Gem Kaag en Braassem (Vervallen) | 102341.2836 | 468454.8302 | 52.2017 | 4.6169 | 1 | [11 empty] | 1 |  | 00000000 |  | 00000000 | 70000865 |  | ALUMINIUM | [9 empty] | PL-L | 945369
1312854 | 73 | In Bedrijf | Kaag en Braassem | RIJPWETERING |  | Wijk 01 Overig Alkemade | Rijpwetering | Achterpad | 2375AM |  | fietspad - Viaductpad Westeinde | Straatverlichting |  |  | Masten | 24 | 3.5 | 1Onbekend |  | 0 | 0 | 0 | TUNNELVERLICHTING |  | 2006-07-26 |  | 2006 | 01 | SCHR NTL 1 | Schreder | 2006-07-26 | 2006 |  | 02 | LAMP PH PLL 24W 830 2G11 4P | 24 | Nacht 4028 uur ZH | 830 | 2012-02-17 | 2016-02-05 | [5 empty] | Gem. Kaag en Braassem | Gem Kaag en Braassem (Vervallen) | 102341.2563 | 468446.1419 | 52.2016 | 4.6169 | 1 | [11 empty] | 1 |  | 00000000 |  | 00000000 | 70000865 |  | ALUMINIUM | [9 empty] | PL-L | 945370
1312854 | 73 | In Bedrijf | Kaag en Braassem | RIJPWETERING |  | Wijk 01 Overig Alkemade | Rijpwetering | Achterpad | 2375AM |  | fietspad - Viaductpad Westeinde | Straatverlichting |  |  | Masten | 50 | 3.5 | 1Onbekend |  | 0 | 0 | 0 | TUNNELVERLICHTING |  | 2006-07-26 |  | 2006 | 01 | SCHR NTL 1 | Schreder | 2006-07-26 | 2006 |  | 01 | LAMP PH MST SON-T PIA PLUS 50W E27 | 50 | Nacht 4028 uur ZH | 220 | 2012-02-17 | 2016-02-05 | [5 empty] | Gem. Kaag en Braassem | Gem Kaag en Braassem (Vervallen) | 102341.2563 | 468446.1419 | 52.2016 | 4.6169 | 1 | [11 empty] | 1 |  | 00000000 |  | 00000000 | 70000877 |  | ALUMINIUM | [9 empty] | SON-T | 945371
1312855 | 74 | In Bedrijf | Kaag en Braassem | RIJPWETERING |  | Wijk 01 Overig Alkemade | Rijpwetering | Achterpad | 2375AM |  | fietspad - Viaductpad Westeinde | Straatverlichting |  |  | Masten | 50 | 3.5 | 1Onbekend |  | 0 | 0 | 0 | TUNNELVERLICHTING |  | 2006-07-26 |  | 2006 | 01 | SCHR NTL 1 | Schreder | 2006-07-26 | 2006 |  | 01 | LAMP PH MST SON-T PIA PLUS 50W E27 | 50 | Nacht 4028 uur ZH | 220 | 2012-02-17 | 2016-02-05 | [5 empty] | Gem. Kaag en Braassem | Gem Kaag en Braassem (Vervallen) | 102345.105 | 468452.5864 | 52.2017 | 4.617 | 1 | [11 empty] | 1 |  | 00000000 |  | 00000000 | 70000877 |  | ALUMINIUM | [9 empty] | SON-T | 945372
1312855 | 74 | In Bedrijf | Kaag en Braassem | RIJPWETERING |  | Wijk 01 Overig Alkemade | Rijpwetering | Achterpad | 2375AM |  | fietspad - Viaductpad Westeinde | Straatverlichting |  |  | Masten | 24 | 3.5 | 1Onbekend |  | 0 | 0 | 0 | TUNNELVERLICHTING |  | 2006-07-26 |  | 2006 | 01 | SCHR NTL 1 | Schreder | 2006-07-26 | 2006 |  | 02 | LAMP PH PLL 24W 830 2G11 4P | 24 | Nacht 4028 uur ZH | 830 | 2012-02-17 | 2016-02-05 | [5 empty] | Gem. Kaag en Braassem | Gem Kaag en Braassem (Vervallen) | 102345.105 | 468452.5864 | 52.2017 | 4.617 | 1 | [11 empty] | 1 |  | 00000000 |  | 00000000 | 70000865 |  | ALUMINIUM | [9 empty] | PL-L | 945373
1312856 | 75 | In Bedrijf | Kaag en Braassem | RIJPWETERING |  | Wijk 01 Overig Alkemade | Rijpwetering | Achterpad | 2375AM |  | fietspad - Viaductpad Westeinde | Straatverlichting |  |  | Masten | 26 | 4 | Kaal |  |  |  |  | KAA ST 4.0 CON PT 60 VERZ |  | 2006-07-26 |  | 2006 | 01 | PHIL FGS103 024HF |  | 2006-07-26 | 2006 |  | 01 | LAMP PH PLL 24W 830 2G11 4P | 26 | Nacht 4028 uur ZH | 830 | 2013-05-01 | 2017-04-19 | [5 empty] | Gem. Kaag en Braassem | Gem Kaag en Braassem (Vervallen) | 102361.0355 | 468438.3667 | 52.2015 | 4.6172 | 1 | [11 empty] | 1 |  | 00000000 |  | 00000000 | 70000865 | [11 empty] | PL-L | 945374
1312857 | 76 | In Bedrijf | Kaag en Braassem | RIJPWETERING |  | Wijk 01 Overig Alkemade | Rijpwetering | Achterpad | 2375AM |  | fietspad - Viaductpad Westeinde | Straatverlichting |  |  | Masten | 26 | 4 | Kaal |  |  |  |  | KAA ST 4.0 CON PT 60 VERZ |  | 2006-07-26 |  | 2006 | 01 | PHIL FGS103 024HF |  | 2006-07-26 | 2006 |  | 01 | LAMP PH PLL 24W 830 2G11 4P | 26 | Nacht 4028 uur ZH | 830 | 2013-05-01 | 2017-04-19 | [5 empty] | Gem. Kaag en Braassem | Gem Kaag en Braassem (Vervallen) | 102380.5185 | 468440.3998 | 52.2016 | 4.6175 | 1 | [11 empty] | 1 |  | 00000000 |  | 00000000 | 70000865 | [11 empty] | PL-L | 945375
1312858 | 77 | In Bedrijf | Kaag en Braassem | RIJPWETERING |  | Wijk 01 Overig Alkemade | Rijpwetering | Achterpad | 2375AM |  | fietspad - Viaductpad Westeinde | Straatverlichting |  |  | Masten | 26 | 3.5 | 1Onbekend |  | 0 | 0 | 0 | TUNNELVERLICHTING |  | 2006-07-26 |  | 2006 | 01 | SCHR NTL1 1.24PLL |  | 2006-07-26 | 2006 |  | 01 | LAMP PH PLL 24W 830 2G11 4P | 26 | Nacht 4028 uur ZH | 830 | 2013-05-01 | 2017-04-19 | [5 empty] | Gem. Kaag en Braassem | Gem Kaag en Braassem (Vervallen) | 102394.3718 | 468442.4062 | 52.2016 | 4.6177 | 1 | [11 empty] | 1 |  | 00000000 |  | 00000000 | 70000865 |  | ALUMINIUM | [9 empty] | PL-L | 945376
1312859 | 78 | In Bedrijf | Kaag en Braassem | RIJPWETERING |  | Wijk 01 Overig Alkemade | Rijpwetering | Achterpad | 2375AM |  | fietspad - Viaductpad Westeinde | Straatverlichting |  |  | Masten | 26 | 3.5 | 1Onbekend |  | 0 | 0 | 0 | TUNNELVERLICHTING |  | 2006-07-26 |  | 2006 | 01 | SCHR NTL1 1.24PLL |  | 2006-07-26 | 2006 |  | 01 | LAMP PH PLL 24W 830 2G11 4P | 26 | Nacht 4028 uur ZH | 830 | 2013-05-01 | 2017-04-19 | [5 empty] | Gem. Kaag en Braassem | Gem Kaag en Braassem (Vervallen) | 102394.6774 | 468446.8594 | 52.2016 | 4.6177 | 1 | [11 empty] | 1 |  | 00000000 |  | 00000000 | 70000865 |  | ALUMINIUM | [9 empty] | PL-L | 945377
1312860 | 79 | In Bedrijf | Kaag en Braassem | RIJPWETERING |  | Wijk 01 Overig Alkemade | Rijpwetering | Achterpad | 2375AM |  | fietspad - Viaductpad Westeinde | Straatverlichting |  |  | Masten | 26 | 3.5 | 1Onbekend |  | 0 | 0 | 0 | TUNNELVERLICHTING |  | 2006-07-26 |  | 2006 | 01 | SCHR NTL1 1.24PLL |  | 2006-07-26 | 2006 |  | 01 | LAMP PH PLL 24W 830 2G11 4P | 26 | Nacht 4028 uur ZH | 830 | 2013-05-01 | 2017-04-19 | [5 empty] | Gem. Kaag en Braassem | Gem Kaag en Braassem (Vervallen) | 102404.4154 | 468443.339 | 52.2016 | 4.6178 | 1 | [11 empty] | 1 |  | 00000000 |  | 00000000 | 70000865 |  | ALUMINIUM | [9 empty] | PL-L | 945378
1312861 | 80 | In Bedrijf | Kaag en Braassem | RIJPWETERING |  | Wijk 01 Overig Alkemade | Rijpwetering | Achterpad | 2375AM |  | fietspad - Viaductpad Westeinde | Straatverlichting |  |  | Masten | 26 | 3.5 | 1Onbekend |  | 0 | 0 | 0 | TUNNELVERLICHTING |  | 2006-07-26 |  | 2006 | 01 | SCHR NTL1 1.24PLL |  | 2006-07-26 | 2006 |  | 01 | LAMP PH PLL 24W 830 2G11 4P | 26 | Nacht 4028 uur ZH | 830 | 2013-05-01 | 2017-04-19 | [5 empty] | Gem. Kaag en Braassem | Gem Kaag en Braassem (Vervallen) | 102403.9974 | 468448.0633 | 52.2016 | 4.6178 | 1 | [11 empty] | 1 |  | 00000000 |  | 00000000 | 70000865 |  | ALUMINIUM | [9 empty] | PL-L | 945379
1312862 | 81 | In Bedrijf | Kaag en Braassem | RIJPWETERING |  | Wijk 01 Overig Alkemade | Rijpwetering | Achterpad | 2375AM |  | Viaductpad | Straatverlichting |  |  | Masten | 24 | 4 | Kaal |  |  |  |  | KAA ST 4.0 CON PT 60 VERZ |  | 2006-07-26 |  | 2006 | 01 | ALTRA-2 1XPLL 36W R7038 EVSA | Schreder | 2016-02-15 | 2016 | 7038 AGAATGRIJS | 01 | LAMP PH PLL 24W 830 2G11 4P | 24 | Nacht 4028 uur ZH | 830 | 2016-12-09 12:41 | 2020-11-27 12:41 | [5 empty] | Gem. Kaag en Braassem | Gem Kaag en Braassem (Vervallen) | 102419.695 | 468444.8633 | 52.2016 | 4.6181 | 1 | [11 empty] | 1 |  | 00000000 |  | 70007393 | 70000865 | [11 empty] | PL-L | 945380
1312863 | 84 | In Bedrijf | Kaag en Braassem | RIJPWETERING |  | Wijk 01 Overig Alkemade | Rijpwetering | Achterpad | 2375AM |  | Viaductpad | Straatverlichting |  |  | Masten | 26 | 4 | Kaal |  |  |  |  | KAA ST 4.0 CON PT 60 VERZ |  | 2006-07-26 |  | 2006 | 01 | PHIL FGS103 024HF |  | 2006-07-26 | 2006 |  | 01 | LAMP PH PLL 24W 830 2G11 4P | 26 | Nacht 4028 uur ZH | 830 | 2013-05-01 | 2017-04-19 | [5 empty] | Gem. Kaag en Braassem | Gem Kaag en Braassem (Vervallen) | 102441.2943 | 468445.0943 | 52.2016 | 4.6184 | 1 | [11 empty] | 1 |  | 00000000 |  | 00000000 | 70000865 | [11 empty] | PL-L | 945381
1312864 | 85 | In Bedrijf | Kaag en Braassem | RIJPWETERING |  | Wijk 01 Overig Alkemade | Rijpwetering | Achterpad | 2375AM |  | Viaductpad | Straatverlichting |  |  | Masten | 26 | 4 | Kaal |  |  |  |  | KAA ST 4.0 CON PT 60 VERZ |  | 2006-07-26 |  | 2006 | 01 | PHIL FGS103 024HF |  | 2006-07-26 | 2006 |  | 01 | LAMP PH PLL 24W 830 2G11 4P | 26 | Nacht 4028 uur ZH | 830 | 2013-05-01 | 2017-04-19 | [5 empty] | Gem. Kaag en Braassem | Gem Kaag en Braassem (Vervallen) | 102449.6107 | 468425.5996 | 52.2014 | 4.6185 | 1 | [11 empty] | 1 |  | 00000000 |  | 00000000 | 70000865 | [11 empty] | PL-L | 945382
1312865 | ALK1667001 | In Bedrijf | Kaag en Braassem | ROELOFARENDSVEEN |  | Wijk 00 Roelofarendsveen |  | Viaductpad |  |  | nb Westeinde | Straatverlichting |  |  | Masten | 26 | 4 | Kaal |  |  |  |  | KAA ST 4.0 CON PT 60 VERZ |  | 2006-07-26 |  | 2006 | 01 | PHIL FGS103 024HF |  | 2006-07-26 | 2006 |  | 01 | LAMP PH PLL 24W 830 2G11 4P | 26 | Nacht 4028 uur ZH | 830 | 2012-02-17 | 2016-02-05 | [5 empty] | Gem. Kaag en Braassem | Gem Kaag en Braassem (Vervallen) | 0 | 0 | 0 | 0 | 1 | [11 empty] | 1 |  | 00000000 |  | 00000000 | 70000865 | [11 empty] | PL-L | 945383
1312866 | ALK1667002 | In Bedrijf | Kaag en Braassem | ROELOFARENDSVEEN |  | Wijk 00 Roelofarendsveen |  | Viaductpad |  |  |  | Straatverlichting |  |  | Masten | 26 | 4 | Kaal |  |  |  |  | KAA ST 4.0 CON PT 60 VERZ |  | 2006-07-26 |  | 2006 | 01 | PHIL FGS103 024HF |  | 2006-07-26 | 2006 |  | 01 | LAMP PH PLL 24W 830 2G11 4P | 26 | Nacht 4028 uur ZH | 830 | 2012-02-17 | 2016-02-05 | [5 empty] | Gem. Kaag en Braassem | Gem Kaag en Braassem (Vervallen) | 0 | 0 | 0 | 0 | 1 | [11 empty] | 1 |  | 00000000 |  | 00000000 | 70000865 | [11 empty] | PL-L | 945384
1312867 | ALK1667003 | In Bedrijf | Kaag en Braassem | ROELOFARENDSVEEN |  | Wijk 00 Roelofarendsveen |  | Viaductpad |  |  |  | Straatverlichting |  |  | Masten | 26 | 4 | Kaal |  |  |  |  | KAA ST 4.0 CON PT 60 VERZ |  | 2006-07-26 |  | 2006 | 01 | PHIL FGS103 024HF |  | 2006-07-26 | 2006 |  | 01 | LAMP PH PLL 24W 830 2G11 4P | 26 | Nacht 4028 uur ZH | 830 | 2012-02-17 | 2016-02-05 | [5 empty] | Gem. Kaag en Braassem | Gem Kaag en Braassem (Vervallen) | 0 | 0 | 0 | 0 | 1 | [11 empty] | 1 |  | 00000000 |  | 00000000 | 70000865 | [11 empty] | PL-L | 945385
1312870 | 1H | In Bedrijf | Kaag en Braassem | ROELOFARENDSVEEN |  | Wijk 00 Roelofarendsveen | Roelofarendsveen-Noord | Alkemadelaan | 2371ES |  |  | Straatverlichting |  |  | Masten | 26 | 4 | Kaal |  |  |  |  | KAA ST 4.0 CON PT 60 VERZ |  | 2006-07-26 |  | 2006 | 01 | PHIL FGS103 024HF |  | 2006-07-26 | 2006 |  | 01 | LAMP PH PLL 24W 830 2G11 4P | 26 | Nacht 4028 uur ZH | 830 | 2012-02-17 | 2016-02-05 | [5 empty] | Gem. Kaag en Braassem | Gem Kaag en Braassem (Vervallen) | 102372.918 | 468278.3732 | 52.2001 | 4.6174 | 1 | [11 empty] | 1 |  | 00000000 |  | 00000000 | 70000865 | [11 empty] | PL-L | 945386
1312871 | 1G | In Bedrijf | Kaag en Braassem | ROELOFARENDSVEEN |  | Wijk 00 Roelofarendsveen | Roelofarendsveen-Noord | Alkemadelaan | 2371ES |  |  | Straatverlichting |  |  | Masten | 26 | 4 | Kaal |  |  |  |  | KAA ST 4.0 CON PT 60 VERZ |  | 2006-07-26 |  | 2006 | 01 | PHIL FGS103 024HF |  | 2006-07-26 | 2006 |  | 01 | LAMP PH PLL 24W 830 2G11 4P | 26 | Nacht 4028 uur ZH | 830 | 2012-02-17 | 2016-02-05 | [5 empty] | Gem. Kaag en Braassem | Gem Kaag en Braassem (Vervallen) | 102364.1922 | 468251.1949 | 52.1999 | 4.6173 | 1 | [11 empty] | 1 |  | 00000000 |  | 00000000 | 70000865 | [11 empty] | PL-L | 945387
1312872 | 1F | In Bedrijf | Kaag en Braassem | ROELOFARENDSVEEN |  | Wijk 00 Roelofarendsveen | Roelofarendsveen-Noord | Alkemadelaan | 2371ES |  |  | Straatverlichting |  |  | Masten | 26 | 4 | Kaal |  |  |  |  | KAA ST 4.0 CON PT 60 VERZ |  | 2006-07-26 |  | 2006 | 01 | PHIL FGS103 024HF |  | 2006-07-26 | 2006 |  | 01 | LAMP PH PLL 24W 830 2G11 4P | 26 | Nacht 4028 uur ZH | 830 | 2012-02-17 | 2016-02-05 | [5 empty] | Gem. Kaag en Braassem | Gem Kaag en Braassem (Vervallen) | 102353.5507 | 468226.3895 | 52.1996 | 4.6171 | 1 | [11 empty] | 1 |  | 00000000 |  | 00000000 | 70000865 | [11 empty] | PL-L | 945388
1312873 | 1E | In Bedrijf | Kaag en Braassem | ROELOFARENDSVEEN |  | Wijk 00 Roelofarendsveen | Roelofarendsveen-Noord | Alkemadelaan | 2371ES |  |  | Straatverlichting |  |  | Masten | 26 | 4 | Kaal |  |  |  |  | KAA ST 4.0 CON PT 60 VERZ |  | 2006-07-26 |  | 2006 | 01 | PHIL FGS103 024HF |  | 2006-07-26 | 2006 |  | 01 | LAMP PH PLL 24W 830 2G11 4P | 26 | Nacht 4028 uur ZH | 830 | 2012-02-17 | 2016-02-05 | [5 empty] | Gem. Kaag en Braassem | Gem Kaag en Braassem (Vervallen) | 102339.2985 | 468203.5535 | 52.1994 | 4.6169 | 1 | [11 empty] | 1 |  | 00000000 |  | 00000000 | 70000865 | [11 empty] | PL-L | 945389
1312874 | 1D | In Bedrijf | Kaag en Braassem | ROELOFARENDSVEEN |  | Wijk 00 Roelofarendsveen | Roelofarendsveen-Noord | Alkemadelaan | 2371ES |  |  | Straatverlichting |  |  | Masten | 26 | 4 | Kaal |  |  |  |  | KAA ST 4.0 CON PT 60 VERZ |  | 2006-07-26 |  | 2006 | 01 | PHIL FGS103 024HF |  | 2006-07-26 | 2006 |  | 01 | LAMP PH PLL 24W 830 2G11 4P | 26 | Nacht 4028 uur ZH | 830 | 2012-02-17 | 2016-02-05 | [5 empty] | Gem. Kaag en Braassem | Gem Kaag en Braassem (Vervallen) | 102320.4516 | 468184.2923 | 52.1993 | 4.6166 | 1 | [11 empty] | 1 |  | 00000000 |  | 00000000 | 70000865 | [11 empty] | PL-L | 945390
1312875 | 1C | In Bedrijf | Kaag en Braassem | ROELOFARENDSVEEN |  | Wijk 00 Roelofarendsveen | Roelofarendsveen-Noord | Alkemadelaan | 2371ES |  |  | Straatverlichting |  |  | Masten | 26 | 4 | Kaal |  |  |  |  | KAA ST 4.0 CON PT 60 VERZ |  | 2006-07-26 |  | 2006 | 01 | PHIL FGS103 024HF |  | 2006-07-26 | 2006 |  | 01 | LAMP PH PLL 24W 830 2G11 4P | 26 | Nacht 4028 uur ZH | 830 | 2012-02-17 | 2016-02-05 | [5 empty] | Gem. Kaag en Braassem | Gem Kaag en Braassem (Vervallen) | 102298.3553 | 468169.2549 | 52.1991 | 4.6163 | 1 | [11 empty] | 1 |  | 00000000 |  | 00000000 | 70000865 | [11 empty] | PL-L | 945391
1312876 | 1B | In Bedrijf | Kaag en Braassem | ROELOFARENDSVEEN |  | Wijk 00 Roelofarendsveen | Roelofarendsveen-Noord | Alkemadelaan | 2371ES |  |  | Straatverlichting |  |  | Masten | 26 | 4 | Kaal |  |  |  |  | KAA ST 4.0 CON PT 60 VERZ |  | 2006-07-26 |  | 2006 | 01 | PHIL FGS103 024HF |  | 2006-07-26 | 2006 |  | 01 | LAMP PH PLL 24W 830 2G11 4P | 26 | Nacht 4028 uur ZH | 830 | 2012-02-17 | 2016-02-05 | [5 empty] | Gem. Kaag en Braassem | Gem Kaag en Braassem (Vervallen) | 102274.5076 | 468158.3718 | 52.199 | 4.616 | 1 | [11 empty] | 1 |  | 00000000 |  | 00000000 | 70000865 | [11 empty] | PL-L | 945392
1312877 | 1A | In Bedrijf | Kaag en Braassem | ROELOFARENDSVEEN |  | Wijk 00 Roelofarendsveen | Roelofarendsveen-Noord | Alkemadelaan | 2371ES |  | nb rotonde | Straatverlichting |  |  | Masten | 26 | 4 | Kaal |  |  |  |  | KAA ST 4.0 CON PT 60 VERZ |  | 2006-07-26 |  | 2006 | 01 | PHIL FGS103 024HF |  | 2006-07-26 | 2006 |  | 01 | LAMP PH PLL 24W 830 2G11 4P | 26 | Nacht 4028 uur ZH | 830 | 2012-02-17 | 2016-02-05 | [5 empty] | Gem. Kaag en Braassem | Gem Kaag en Braassem (Vervallen) | 102249.565 | 468145.4713 | 52.1989 | 4.6156 | 1 | [11 empty] | 1 |  | 00000000 |  | 00000000 | 70000865 | [11 empty] | PL-L | 945393
1312878 | ALK42300021A | In Bedrijf | Kaag en Braassem | OUDE WETERING |  | Wijk 00 Roelofarendsveen |  | Watergang | 2377BL |  | thv oversteek plaats | Straatverlichting |  |  | Masten | 0 | 4 | Nedal |  | 114 | 60 |  | *PM AL 4,0 CO T60 D114 TP VERL BINNENBUI |  | 1999-07-26 |  | 1999 | 01 | MITHRA 2160 12LED 23W NW 2200LM 9011 DD |  | 2017-07-01 | 2017 |  | 01 | LED VERLICHTING |  | Nacht 4028 uur ZH |  | 2017-07-01 | 2026-03-07 | [5 empty] | Gem. Kaag en Braassem | Gem Kaag en Braassem (Vervallen) | 104255.322 | 469636.634 | 52.2125 | 4.6447 | 1 | [11 empty] | 1 |  | 70000139 |  | 70025816 | 00000000 |  | ALUMINIUM | [9 empty] | LED | 945394
1312879 | ALK1665001 | In Bedrijf | Kaag en Braassem | ROELOFARENDSVEEN |  | Wijk 00 Roelofarendsveen | Roelofarendsveen | Waterryck |  |  | VP. | Straatverlichting |  |  | Masten | 36 | 4 | Nedal |  | 114 | 60 |  | *PM AL 4,0 CO T60 D114 TP VERL BINNENBUI |  | 2008-04-16 |  | 2008 | 01 | INDU 2100 PLL36HF |  | 2006-10-11 | 2006 |  | 01 | LAMP PH PLL 36W 830 2G11 4P | 36 | Nacht 4028 uur ZH | 830 | 2014-12-04 11:52 | 2018-11-22 11:52 |  | 02 |  |  |  | Gem. Kaag en Braassem | Gem Kaag en Braassem (Vervallen) | 103338.1979 | 468347.0911 | 52.2008 | 4.6315 | 1 | [5 empty] | ONBEKEND | [5 empty] | 1 |  | 70000139 |  | 00000000 | 70000868 | 00000000 | ALUMINIUM | [9 empty] | PL-L | 945395
1312880 | ALK1665002 | In Bedrijf | Kaag en Braassem | ROELOFARENDSVEEN |  | Wijk 00 Roelofarendsveen | Roelofarendsveen | Waterryck |  |  | parkeerpl. | Straatverlichting |  |  | Masten | 65 | 6 | Nedal |  | 114 | 60 |  | PM AL 6,0 CO T60 TP VERL.BI.BUIS |  | 2006-10-11 |  | 2006 | 01 | INDU 2685 PLT57HF RAL9007 |  | 2006-10-11 | 2006 |  | 01 | LAMP PH PLT 57W 830 GX24Q-5 4P | 65 | Nacht 4028 uur ZH | 830 | 2014-12-04 13:49 | 2017-11-25 13:49 |  | 02 |  |  |  | Gem. Kaag en Braassem | Gem Kaag en Braassem (Vervallen) | 103360.4471 | 468351.2282 | 52.2009 | 4.6318 | 1 | [5 empty] | ONBEKEND | [5 empty] | 1 |  | 70000145 |  | 00000000 | 70005666 | 00000000 | ALUMINIUM | [9 empty] | PL-T | 945396
1312881 | ALK1665003 | In Bedrijf | Kaag en Braassem | ROELOFARENDSVEEN |  | Wijk 00 Roelofarendsveen | Roelofarendsveen | Waterryck |  |  | parkeerpl. | Straatverlichting |  |  | Masten | 65 | 6 | Nedal |  | 114 | 60 |  | PM AL 6,0 CO T60 TP VERL.BI.BUIS |  | 2006-10-11 |  | 2006 | 01 | INDU 2685 PLT57HF RAL9007 |  | 2006-10-11 | 2006 |  | 01 | LAMP PH PLT 57W 830 GX24Q-5 4P | 65 | Nacht 4028 uur ZH | 830 | 2014-12-04 12:18 | 2017-11-25 12:18 |  | 02 |  |  |  | Gem. Kaag en Braassem | Gem Kaag en Braassem (Vervallen) | 103369.1463 | 468369.9568 | 52.201 | 4.632 | 1 | [5 empty] | ONBEKEND | [5 empty] | 1 |  | 70000145 |  | 00000000 | 70005666 | 00000000 | ALUMINIUM | [9 empty] | PL-T | 945397
1312882 | ALK1665004 | In Bedrijf | Kaag en Braassem | ROELOFARENDSVEEN |  | Wijk 00 Roelofarendsveen | Roelofarendsveen | Waterryck |  |  | parkeerpl. | Straatverlichting |  |  | Masten | 65 | 6 | Nedal |  | 114 | 60 |  | PM AL 6,0 CO T60 TP VERL.BI.BUIS |  | 2006-10-11 |  | 2006 | 01 | INDU 2685 PLT57HF RAL9007 |  | 2006-10-11 | 2006 |  | 01 | LAMP PH PLT 57W 830 GX24Q-5 4P | 65 | Nacht 4028 uur ZH | 830 | 2020-02-27 11:07 | 2023-02-18 11:07 |  | 02 |  |  |  | Gem. Kaag en Braassem | Gem Kaag en Braassem (Vervallen) | 103375.5071 | 468354.3716 | 52.2009 | 4.6321 | 1 | [5 empty] | ONBEKEND | [5 empty] | 1 |  | 70000145 |  | 00000000 | 70005666 | 00000000 | ALUMINIUM | [9 empty] | PL-T | 945398
1312883 | ALK1665005 | In Bedrijf | Kaag en Braassem | ROELOFARENDSVEEN |  | Wijk 00 Roelofarendsveen | Roelofarendsveen | Waterryck |  |  | parkeerpl. | Straatverlichting |  |  | Masten | 65 | 6 | Nedal |  | 114 | 60 |  | PM AL 6,0 CO T60 TP VERL.BI.BUIS |  | 2006-10-11 |  | 2006 | 01 | INDU 2685 PLT57HF RAL9007 |  | 2006-10-11 | 2006 |  | 01 | LAMP PH PLT 57W 830 GX24Q-5 4P | 65 | Nacht 4028 uur ZH | 830 | 2015-07-01 | 2018-06-22 |  | 02 |  |  |  | Gem. Kaag en Braassem | Gem Kaag en Braassem (Vervallen) | 103393.7836 | 468379.4412 | 52.2011 | 4.6323 | 1 | [5 empty] | ONBEKEND | [5 empty] | 1 |  | 70000145 |  | 00000000 | 70005666 | 00000000 | ALUMINIUM | [9 empty] | PL-T | 945399
1312884 | ALK1665006 | In Bedrijf | Kaag en Braassem | ROELOFARENDSVEEN |  | Wijk 00 Roelofarendsveen | Roelofarendsveen | Waterryck |  |  | parkeerpl. | Straatverlichting |  |  | Masten | 65 | 6 | Nedal |  | 114 | 60 |  | PM AL 6,0 CO T60 TP VERL.BI.BUIS |  | 2006-10-11 |  | 2006 | 01 | INDU 2685 PLT57HF RAL9007 |  | 2006-10-11 | 2006 |  | 01 | LAMP PH PLT 57W 830 GX24Q-5 4P | 65 | Nacht 4028 uur ZH | 830 | 2020-02-24 11:00 | 2023-02-15 11:00 |  | 02 |  |  |  | Gem. Kaag en Braassem | Gem Kaag en Braassem (Vervallen) | 103397.2183 | 468360.0593 | 52.2009 | 4.6324 | 1 | [5 empty] | ONBEKEND | [5 empty] | 1 |  | 70000145 |  | 00000000 | 70005666 | 00000000 | ALUMINIUM | [9 empty] | PL-T | 945400
1312885 | ALK1665007 | In Bedrijf | Kaag en Braassem | ROELOFARENDSVEEN |  | Wijk 00 Roelofarendsveen | Roelofarendsveen | Waterryck |  |  | parkeerpl. | Straatverlichting |  |  | Masten | 65 | 6 | Nedal |  | 114 | 60 |  | PM AL 6,0 CO T60 TP VERL.BI.BUIS |  | 2006-10-11 |  | 2006 | 01 | INDU 2685 PLT57HF RAL9007 |  | 2006-10-11 | 2006 |  | 01 | LAMP PH PLT 57W 830 GX24Q-5 4P | 65 | Nacht 4028 uur ZH | 830 | 2020-02-24 10:21 | 2023-02-15 10:21 |  | 02 |  |  |  | Gem. Kaag en Braassem | Gem Kaag en Braassem (Vervallen) | 103429.3009 | 468368.7559 | 52.201 | 4.6328 | 1 | [5 empty] | ONBEKEND | [5 empty] | 1 |  | 70000145 |  | 00000000 | 70005666 | 00000000 | ALUMINIUM | [9 empty] | PL-T | 945401
1312886 | ALK1665008 | In Bedrijf | Kaag en Braassem | ROELOFARENDSVEEN |  | Wijk 00 Roelofarendsveen | Roelofarendsveen | Waterryck |  |  | parkeerpl. | Straatverlichting |  |  | Masten | 65 | 6 | Nedal |  | 114 | 60 |  | PM AL 6,0 CO T60 TP VERL.BI.BUIS |  | 2006-10-11 |  | 2006 | 01 | INDU 2685 PLT57HF RAL9007 |  | 2006-10-11 | 2006 |  | 01 | LAMP PH PLT 57W 830 GX24Q-5 4P | 65 | Nacht 4028 uur ZH | 830 | 2015-07-01 | 2018-06-22 |  | 02 |  |  |  | Gem. Kaag en Braassem | Gem Kaag en Braassem (Vervallen) | 103454.1268 | 468373.9411 | 52.2011 | 4.6332 | 1 | [5 empty] | ONBEKEND | [5 empty] | 1 |  | 70000145 |  | 00000000 | 70005666 | 00000000 | ALUMINIUM | [9 empty] | PL-T | 945402
1312887 | ALK1665009 | In Bedrijf | Kaag en Braassem | ROELOFARENDSVEEN |  | Wijk 00 Roelofarendsveen | Roelofarendsveen | Waterryck |  |  | parkeerpl. | Straatverlichting |  |  | Masten | 65 | 6 | Nedal |  | 114 | 60 |  | PM AL 6,0 CO T60 TP VERL.BI.BUIS |  | 2006-10-11 |  | 2006 | 01 | INDU 2685 PLT57HF RAL9007 |  | 2006-10-11 | 2006 |  | 01 | LAMP PH PLT 57W 830 GX24Q-5 4P | 65 | Nacht 4028 uur ZH | 830 | 2015-07-01 | 2018-06-22 |  | 02 |  |  |  | Gem. Kaag en Braassem | Gem Kaag en Braassem (Vervallen) | 103476.3135 | 468382.4752 | 52.2011 | 4.6335 | 1 | [5 empty] | ONBEKEND | [5 empty] | 1 |  | 70000145 |  | 00000000 | 70005666 | 00000000 | ALUMINIUM | [9 empty] | PL-T | 945403
1312888 | ALK1665010 | In Bedrijf | Kaag en Braassem | ROELOFARENDSVEEN |  | Wijk 00 Roelofarendsveen | Roelofarendsveen | Waterryck |  |  | parkeerpl. | Straatverlichting |  |  | Masten | 65 | 6 | Nedal |  | 114 | 60 |  | PM AL 6,0 CO T60 TP VERL.BI.BUIS |  | 2006-10-11 |  | 2006 | 01 | INDU 2685 PLT57HF RAL9007 |  | 2006-10-11 | 2006 |  | 01 | LAMP PH PLT 57W 830 GX24Q-5 4P | 65 | Nacht 4028 uur ZH | 830 | 2020-02-27 11:42 | 2023-02-18 11:42 |  | 02 |  |  |  | Gem. Kaag en Braassem | Gem Kaag en Braassem (Vervallen) | 103477.503 | 468401.4351 | 52.2013 | 4.6335 | 1 | [5 empty] | ONBEKEND | [5 empty] | 1 |  | 70000145 |  | 00000000 | 70005666 | 00000000 | ALUMINIUM | [9 empty] | PL-T | 945404
1312889 | ALK1665011 | In Bedrijf | Kaag en Braassem | ROELOFARENDSVEEN |  | Wijk 00 Roelofarendsveen | Roelofarendsveen | Waterryck |  |  | parkeerpl. | Straatverlichting |  |  | Masten | 36 | 4 | Nedal |  | 114 | 60 |  | *PM AL 4,0 CO T60 D114 TP VERL BINNENBUI |  | 2006-10-11 |  | 2006 | 01 | INDU 2100 PLL36HF |  | 2006-10-11 | 2006 |  | 01 | LAMP PH PLL 36W 830 2G11 4P | 36 | Nacht 4028 uur ZH | 830 | 2012-02-17 | 2016-02-05 |  | 02 |  |  |  | Gem. Kaag en Braassem | Gem Kaag en Braassem (Vervallen) | 103463.8483 | 468408.4949 | 52.2014 | 4.6333 | 1 | [5 empty] | ONBEKEND | [5 empty] | 1 |  | 70000139 |  | 00000000 | 70000868 | 00000000 | ALUMINIUM | [9 empty] | PL-L | 945405
1312890 | ALK1665012 | In Bedrijf | Kaag en Braassem | ROELOFARENDSVEEN |  | Wijk 00 Roelofarendsveen | Roelofarendsveen | Waterryck |  |  | parkeerpl. | Straatverlichting |  |  | Masten | 36 | 4 | Nedal |  | 114 | 60 |  | *PM AL 4,0 CO T60 D114 TP VERL BINNENBUI |  | 2006-10-11 |  | 2006 | 01 | INDU 2100 PLL36HF |  | 2006-10-11 | 2006 |  | 01 | LAMP PH PLL 36W 830 2G11 4P | 36 | Nacht 4028 uur ZH | 830 | 2012-02-17 | 2016-02-05 |  | 02 |  |  |  | Gem. Kaag en Braassem | Gem Kaag en Braassem (Vervallen) | 103437.6805 | 468399.5744 | 52.2013 | 4.633 | 1 | [5 empty] | ONBEKEND | [5 empty] | 1 |  | 70000139 |  | 00000000 | 70000868 | 00000000 | ALUMINIUM | [9 empty] | PL-L | 945406
1312891 | ALK1665013 | In Bedrijf | Kaag en Braassem | ROELOFARENDSVEEN |  | Wijk 00 Roelofarendsveen | Roelofarendsveen | Waterryck |  |  | parkeerpl. | Straatverlichting |  |  | Masten | 36 | 4 | Nedal |  | 114 | 60 |  | *PM AL 4,0 CO T60 D114 TP VERL BINNENBUI |  | 2006-10-11 |  | 2006 | 01 | INDU 2100 PLL36HF |  | 2006-10-11 | 2006 |  | 01 | LAMP PH PLL 36W 830 2G11 4P | 36 | Nacht 4028 uur ZH | 830 | 2012-02-17 | 2016-02-05 |  | 02 |  |  |  | Gem. Kaag en Braassem | Gem Kaag en Braassem (Vervallen) | 103466.5817 | 468392.8035 | 52.2012 | 4.6334 | 1 | [5 empty] | ONBEKEND | [5 empty] | 1 |  | 70000139 |  | 00000000 | 70000868 | 00000000 | ALUMINIUM | [9 empty] | PL-L | 945407
1312892 | ALK1665014 | In Bedrijf | Kaag en Braassem | ROELOFARENDSVEEN |  | Wijk 00 Roelofarendsveen | Roelofarendsveen | Waterryck |  |  | parkeerpl. | Straatverlichting |  |  | Masten | 36 | 4 | Nedal |  | 114 | 60 |  | *PM AL 4,0 CO T60 D114 TP VERL BINNENBUI |  | 2006-10-11 |  | 2006 | 01 | INDU 2100 PLL36HF |  | 2006-10-11 | 2006 |  | 01 | LAMP PH PLL 36W 830 2G11 4P | 36 | Nacht 4028 uur ZH | 830 | 2014-10-23 14:58 | 2018-10-11 14:58 |  | 02 |  |  |  | Gem. Kaag en Braassem | Gem Kaag en Braassem (Vervallen) | 103439.1367 | 468389.9058 | 52.2012 | 4.633 | 1 | [5 empty] | ONBEKEND | [5 empty] | 1 |  | 70000139 |  | 00000000 | 70000868 | 00000000 | ALUMINIUM | [9 empty] | PL-L | 945408
1312893 | ALK1665015 | In Bedrijf | Kaag en Braassem | ROELOFARENDSVEEN |  | Wijk 00 Roelofarendsveen | Roelofarendsveen | Waterryck |  |  | parkeerpl. | Straatverlichting |  |  | Masten | 65 | 6 | Nedal |  | 114 | 60 |  | PM AL 6,0 CO T60 TP VERL.BI.BUIS |  | 2006-10-11 |  | 2006 | 01 | INDU 2685 PLT57HF RAL9007 |  | 2006-10-11 | 2006 |  | 01 | LAMP PH PLT 57W 830 GX24Q-5 4P | 65 | Nacht 4028 uur ZH | 830 | 2015-07-01 | 2018-06-22 |  | 02 |  |  |  | Gem. Kaag en Braassem | Gem Kaag en Braassem (Vervallen) | 103426.0424 | 468385.273 | 52.2012 | 4.6328 | 1 | [5 empty] | ONBEKEND | [5 empty] | 1 |  | 70000145 |  | 00000000 | 70005666 | 00000000 | ALUMINIUM | [9 empty] | PL-T | 945409
1312894 | ALK1665016 | In Bedrijf | Kaag en Braassem | ROELOFARENDSVEEN |  | Wijk 00 Roelofarendsveen | Roelofarendsveen | Waterryck |  |  | parkeerpl. | Straatverlichting |  |  | Masten | 65 | 6 | Nedal |  | 114 | 60 |  | PM AL 6,0 CO T60 TP VERL.BI.BUIS |  | 2006-10-11 |  | 2006 | 01 | INDU 2685 PLT57HF RAL9007 |  | 2006-10-11 | 2006 |  | 01 | LAMP PH PLT 57W 830 GX24Q-5 4P | 65 | Nacht 4028 uur ZH | 830 | 2015-07-01 | 2018-06-22 |  | 02 |  |  |  | Gem. Kaag en Braassem | Gem Kaag en Braassem (Vervallen) | 103432.475 | 468416.8899 | 52.2015 | 4.6329 | 1 | [5 empty] | ONBEKEND | [5 empty] | 1 |  | 70000145 |  | 00000000 | 70005666 | 00000000 | ALUMINIUM | [9 empty] | PL-T | 945410
1312895 | ALK1665017 | In Bedrijf | Kaag en Braassem | ROELOFARENDSVEEN |  | Wijk 00 Roelofarendsveen | Roelofarendsveen | Waterryck |  |  | parkeerpl. | Straatverlichting |  |  | Masten | 65 | 6 | Nedal |  | 114 | 60 |  | PM AL 6,0 CO T60 TP VERL.BI.BUIS |  | 2006-10-11 |  | 2006 | 01 | INDU 2685 PLT57HF RAL9007 |  | 2006-10-11 | 2006 |  | 01 | LAMP PH PLT 57W 830 GX24Q-5 4P | 65 | Nacht 4028 uur ZH | 830 | 2015-07-01 | 2018-06-22 |  | 02 |  |  |  | Gem. Kaag en Braassem | Gem Kaag en Braassem (Vervallen) | 103466.6555 | 468422.8153 | 52.2015 | 4.6334 | 1 | [5 empty] | ONBEKEND | [5 empty] | 1 |  | 70000145 |  | 00000000 | 70005666 | 00000000 | ALUMINIUM | [9 empty] | PL-T | 945411
1312896 | ALK1665018 | In Bedrijf | Kaag en Braassem | ROELOFARENDSVEEN |  | Wijk 00 Roelofarendsveen | Roelofarendsveen | Waterryck |  |  |  | Straatverlichting |  |  | Masten | 65 | 6 | Nedal |  | 114 | 60 |  | PM AL 6,0 CO T60 TP VERL.BI.BUIS |  | 2006-10-11 |  | 2006 | 01 | INDU 2685 PLT57HF RAL9007 |  | 2006-10-11 | 2006 |  | 01 | LAMP PH PLT 57W 830 GX24Q-5 4P | 65 | Nacht 4028 uur ZH | 830 | 2015-07-01 | 2018-06-22 |  | 02 |  |  |  | Gem. Kaag en Braassem | Gem Kaag en Braassem (Vervallen) | 103479.0581 | 468422.7742 | 52.2015 | 4.6336 | 1 | [5 empty] | ONBEKEND | [5 empty] | 1 |  | 70000145 |  | 00000000 | 70005666 | 00000000 | ALUMINIUM | [9 empty] | PL-T | 945412
1312897 | ALK1665019 | In Bedrijf | Kaag en Braassem | ROELOFARENDSVEEN |  | Wijk 00 Roelofarendsveen | Roelofarendsveen | Waterryck | 2371DH | 84 | 84 | Straatverlichting |  |  | Masten | 36 | 4 | Nedal |  | 114 | 60 |  | *PM AL 4,0 CO T60 D114 TP VERL BINNENBUI |  | 2006-10-11 |  | 2006 | 01 | INDU 2100 PLL36HF |  | 2006-10-11 | 2006 |  | 01 | LAMP PH PLL 36W 830 2G11 4P | 36 | Nacht 4028 uur ZH | 830 | 2012-02-17 | 2016-02-05 |  | 02 |  |  |  | Gem. Kaag en Braassem | Gem Kaag en Braassem (Vervallen) | 103494.7186 | 468420.5823 | 52.2015 | 4.6338 | 1 | [5 empty] | ONBEKEND | [5 empty] | 1 |  | 70000139 |  | 00000000 | 70000868 | 00000000 | ALUMINIUM | [9 empty] | PL-L | 945413
1312898 | ALK1665020 | In Bedrijf | Kaag en Braassem | ROELOFARENDSVEEN |  | Wijk 00 Roelofarendsveen | Roelofarendsveen | Waterryck | 2371DH | 88 | 88 | Straatverlichting |  |  | Masten | 36 | 4 | Nedal |  | 114 | 60 |  | *PM AL 4,0 CO T60 D114 TP VERL BINNENBUI |  | 2006-10-11 |  | 2006 | 01 | INDU 2100 PLL36HF |  | 2006-10-11 | 2006 |  | 01 | LAMP PH PLL 36W 830 2G11 4P | 36 | Nacht 4028 uur ZH | 830 | 2012-02-17 | 2016-02-05 |  | 02 |  |  |  | Gem. Kaag en Braassem | Gem Kaag en Braassem (Vervallen) | 103519.1304 | 468424.4553 | 52.2015 | 4.6341 | 1 | [5 empty] | ONBEKEND | [5 empty] | 1 |  | 70000139 |  | 00000000 | 70000868 | 00000000 | ALUMINIUM | [9 empty] | PL-L | 945414
1312899 | ALK1665021 | In Bedrijf | Kaag en Braassem | ROELOFARENDSVEEN |  | Wijk 00 Roelofarendsveen | Roelofarendsveen | Waterryck |  |  | 88-98 | Straatverlichting |  |  | Masten | 36 | 4 | Nedal |  | 114 | 60 |  | *PM AL 4,0 CO T60 D114 TP VERL BINNENBUI |  | 2006-10-11 |  | 2006 | 01 | INDU 2100 PLL36HF |  | 2006-10-11 | 2006 |  | 01 | LAMP PH PLL 36W 830 2G11 4P | 36 | Nacht 4028 uur ZH | 830 | 2012-02-17 | 2016-02-05 |  | 02 |  |  |  | Gem. Kaag en Braassem | Gem Kaag en Braassem (Vervallen) | 103547.8781 | 468427.0514 | 52.2016 | 4.6346 | 1 | [5 empty] | ONBEKEND | [5 empty] | 1 |  | 70000139 |  | 00000000 | 70000868 | 00000000 | ALUMINIUM | [9 empty] | PL-L | 945415
1312900 | ALK1665022 | In Bedrijf | Kaag en Braassem | ROELOFARENDSVEEN |  | Wijk 00 Roelofarendsveen | Roelofarendsveen | Waterryck | 2371DH | 100 | 100 | Straatverlichting |  |  | Masten | 36 | 4 | Nedal |  | 114 | 60 |  | *PM AL 4,0 CO T60 D114 TP VERL BINNENBUI |  | 2006-10-11 |  | 2006 | 01 | INDU 2100 PLL36HF |  | 2006-10-11 | 2006 |  | 01 | LAMP PH PLL 36W 830 2G11 4P | 36 | Nacht 4028 uur ZH | 830 | 2017-07-19 13:47 | 2021-07-07 13:47 |  | 02 |  |  |  | Gem. Kaag en Braassem | Gem Kaag en Braassem (Vervallen) | 103574.5407 | 468431.6542 | 52.2016 | 4.635 | 1 | [5 empty] | ONBEKEND | [5 empty] | 1 |  | 70000139 |  | 00000000 | 70000868 | 00000000 | ALUMINIUM | [9 empty] | PL-L | 945416
1312901 | ALK1665023 | In Bedrijf | Kaag en Braassem | ROELOFARENDSVEEN |  | Wijk 00 Roelofarendsveen | Roelofarendsveen | Waterryck |  |  |  | Straatverlichting |  |  | Masten | 65 | 6 | Nedal |  | 114 | 60 |  | PM AL 6,0 CO T60 TP VERL.BI.BUIS |  | 2006-10-11 |  | 2006 | 01 | INDU 2685 PLT57HF RAL9007 |  | 2006-10-11 | 2006 |  | 01 | LAMP PH PLT 57W 830 GX24Q-5 4P | 65 | Nacht 4028 uur ZH | 830 | 2014-10-23 14:43 | 2017-10-14 14:43 |  | 02 |  |  |  | Gem. Kaag en Braassem | Gem Kaag en Braassem (Vervallen) | 103468.4998 | 468444.2513 | 52.2017 | 4.6334 | 1 | [5 empty] | ONBEKEND | [5 empty] | 1 |  | 70000145 |  | 00000000 | 70005666 | 00000000 | ALUMINIUM | [9 empty] | PL-T | 945417
1312902 | ALK1665024 | In Bedrijf | Kaag en Braassem | ROELOFARENDSVEEN |  | Wijk 00 Roelofarendsveen | Roelofarendsveen | Waterryck |  |  |  | Straatverlichting |  |  | Masten | 36 | 4 | Nedal |  | 114 | 60 |  | *PM AL 4,0 CO T60 D114 TP VERL BINNENBUI |  | 2006-10-11 |  | 2006 | 01 | INDU 2100 PLL36HF |  | 2006-10-11 | 2006 |  | 01 | LAMP PH PLL 36W 830 2G11 4P | 36 | Nacht 4028 uur ZH | 830 | 2012-02-17 | 2016-02-05 |  | 02 |  |  |  | Gem. Kaag en Braassem | Gem Kaag en Braassem (Vervallen) | 103479.6257 | 468450.0138 | 52.2018 | 4.6336 | 1 | [5 empty] | ONBEKEND | [5 empty] | 1 |  | 70000139 |  | 00000000 | 70000868 | 00000000 | ALUMINIUM | [9 empty] | PL-L | 945418
1312903 | ALK1665025 | In Bedrijf | Kaag en Braassem | ROELOFARENDSVEEN |  | Wijk 00 Roelofarendsveen | Roelofarendsveen | Waterryck |  |  |  | Straatverlichting |  |  | Masten | 36 | 4 | Nedal |  | 114 | 60 |  | *PM AL 4,0 CO T60 D114 TP VERL BINNENBUI |  | 2006-10-11 |  | 2006 | 01 | INDU 2100 PLL36HF |  | 2006-10-11 | 2006 |  | 01 | LAMP OSR PLL 36W 830 2G11 4P DULUX L | 36 | Nacht 4028 uur ZH | 830 | 2019-11-12 16:04 | 2023-10-31 16:04 |  | 02 |  |  |  | Gem. Kaag en Braassem | Gem Kaag en Braassem (Vervallen) | 103504.7264 | 468456.1379 | 52.2018 | 4.6339 | 1 | [5 empty] | ONBEKEND | [5 empty] | 1 |  | 70000139 |  | 00000000 | 70013198 | 00000000 | ALUMINIUM | [9 empty] | PL-L | 945419
1312904 | ALK1665026 | In Bedrijf | Kaag en Braassem | ROELOFARENDSVEEN |  | Wijk 00 Roelofarendsveen | Roelofarendsveen | Waterryck |  |  |  | Straatverlichting |  |  | Masten | 36 | 4 | Nedal |  | 114 | 60 |  | *PM AL 4,0 CO T60 D114 TP VERL BINNENBUI |  | 2006-10-11 |  | 2006 | 01 | INDU 2100 PLL36HF |  | 2006-10-11 | 2006 |  | 01 | LAMP OSR PLL 36W 830 2G11 4P DULUX L | 36 | Nacht 4028 uur ZH | 830 | 2019-11-20 13:25 | 2023-11-08 13:25 |  | 02 |  |  |  | Gem. Kaag en Braassem | Gem Kaag en Braassem (Vervallen) | 103523.5547 | 468457.4454 | 52.2018 | 4.6342 | 1 | [5 empty] | ONBEKEND | [5 empty] | 1 |  | 70000139 |  | 00000000 | 70013198 | 00000000 | ALUMINIUM | [9 empty] | PL-L | 945420
1312905 | ALK1665027 | In Bedrijf | Kaag en Braassem | ROELOFARENDSVEEN |  | Wijk 00 Roelofarendsveen | Roelofarendsveen | Waterryck |  |  | to 64 | Straatverlichting |  |  | Masten | 36 | 4 | Nedal |  | 114 | 60 |  | *PM AL 4,0 CO T60 D114 TP VERL BINNENBUI |  | 2006-10-11 |  | 2006 | 01 | INDU 2100 PLL36HF |  | 2006-10-11 | 2006 |  | 01 | LAMP PH PLL 36W 830 2G11 4P | 36 | Nacht 4028 uur ZH | 830 | 2012-02-17 | 2016-02-05 |  | 02 |  |  |  | Gem. Kaag en Braassem | Gem Kaag en Braassem (Vervallen) | 103547.4597 | 468461.7111 | 52.2019 | 4.6346 | 1 | [5 empty] | ONBEKEND | [5 empty] | 1 |  | 70000139 |  | 00000000 | 70000868 | 00000000 | ALUMINIUM | [9 empty] | PL-L | 945421
1312906 | ALK1665028 | In Bedrijf | Kaag en Braassem | ROELOFARENDSVEEN |  | Wijk 00 Roelofarendsveen | Roelofarendsveen | Waterryck |  |  | to 76 | Straatverlichting |  |  | Masten | 18 | 4 | Nedal |  | 114 | 60 |  | *PM AL 4,0 CO T60 D114 TP VERL BINNENBUI |  | 2006-10-11 |  | 2006 | 01 | MITHRA 2160 1XPLL 36W R9011 EDD 1B | INDAL | 2012-10-11 | 2012 | 9011 GRAFIETZWART | 01 | SALED, type PS-L 18W (360 gr.) 3000K – 1980LM. | 18 | Nacht 4028 uur ZH | 3000k | 2019-11-28 | 2038-08-06 |  | 01 |  |  |  | Gem. Kaag en Braassem | Gem Kaag en Braassem (Vervallen) | 103587.9459 | 468468.8666 | 52.2019 | 4.6351 | 1 | [5 empty] | ONBEKEND | [5 empty] | 1 |  | 70000139 |  | 70015052 | 00000000 | 00000000 | ALUMINIUM | [9 empty] | LED | 945422
1312907 | ALK1665029 | In Bedrijf | Kaag en Braassem | ROELOFARENDSVEEN |  | Wijk 00 Roelofarendsveen | Roelofarendsveen | Waterryck |  |  |  | Straatverlichting |  |  | Masten | 65 | 6 | Nedal |  | 114 | 60 |  | PM AL 6,0 CO T60 TP VERL.BI.BUIS |  | 2006-10-11 |  | 2006 | 01 | INDU 2685 PLT57HF RAL9007 |  | 2006-10-11 | 2006 |  | 01 | LAMP PH PLT 57W 830 GX24Q-5 4P | 65 | Nacht 4028 uur ZH | 830 | 2015-07-01 | 2018-06-22 |  | 02 |  |  |  | Gem. Kaag en Braassem | Gem Kaag en Braassem (Vervallen) | 103462.9366 | 468477.7303 | 52.202 | 4.6333 | 1 | [5 empty] | ONBEKEND | [5 empty] | 1 |  | 70000145 |  | 00000000 | 70005666 | 00000000 | ALUMINIUM | [9 empty] | PL-T | 945423
1312908 | ALK1665030 | In Bedrijf | Kaag en Braassem | ROELOFARENDSVEEN |  | Wijk 00 Roelofarendsveen | Roelofarendsveen | Waterryck |  |  |  | Straatverlichting |  |  | Masten | 36 | 4 | Nedal |  | 114 | 60 |  | *PM AL 4,0 CO T60 D114 TP VERL BINNENBUI |  | 2006-10-11 |  | 2006 | 01 | INDU 2100 PLL36HF |  | 2006-10-11 | 2006 |  | 01 | LAMP PH PLL 36W 830 2G11 4P | 36 | Nacht 4028 uur ZH | 830 | 2012-02-17 | 2016-02-05 |  | 02 |  |  |  | Gem. Kaag en Braassem | Gem Kaag en Braassem (Vervallen) | 103474.1889 | 468479.515 | 52.202 | 4.6335 | 1 | [5 empty] | ONBEKEND | [5 empty] | 1 |  | 70000139 |  | 00000000 | 70000868 | 00000000 | ALUMINIUM | [9 empty] | PL-L | 945424
1312909 | ALK1665031 | In Bedrijf | Kaag en Braassem | ROELOFARENDSVEEN |  | Wijk 00 Roelofarendsveen | Roelofarendsveen | Waterryck | 2371DD | 1 | 1 | Straatverlichting |  |  | Masten | 36 | 4 | Nedal |  | 114 | 60 |  | *PM AL 4,0 CO T60 D114 TP VERL BINNENBUI |  | 2006-10-11 |  | 2006 | 01 | INDU 2100 PLL36HF |  | 2006-10-11 | 2006 |  | 01 | LAMP PH PLL 36W 830 2G11 4P | 36 | Nacht 4028 uur ZH | 830 | 2012-02-17 | 2016-02-05 |  | 02 |  |  |  | Gem. Kaag en Braassem | Gem Kaag en Braassem (Vervallen) | 103502.5173 | 468484.3091 | 52.2021 | 4.6339 | 1 | [5 empty] | ONBEKEND | [5 empty] | 1 |  | 70000139 |  | 00000000 | 70000868 | 00000000 | ALUMINIUM | [9 empty] | PL-L | 945425
1312910 | ALK1665032 | In Bedrijf | Kaag en Braassem | ROELOFARENDSVEEN |  | Wijk 00 Roelofarendsveen | Roelofarendsveen | Waterryck | 2371DD | 11 | 11 | Straatverlichting |  |  | Masten | 36 | 4 | Nedal |  | 114 | 60 |  | *PM AL 4,0 CO T60 D114 TP VERL BINNENBUI |  | 2006-10-11 |  | 2006 | 01 | INDU 2100 PLL36HF |  | 2006-10-11 | 2006 |  | 01 | LAMP PH PLL 36W 830 2G11 4P | 36 | Nacht 4028 uur ZH | 830 | 2012-02-17 | 2016-02-05 |  | 02 |  |  |  | Gem. Kaag en Braassem | Gem Kaag en Braassem (Vervallen) | 103524.9858 | 468488.2342 | 52.2021 | 4.6342 | 1 | [5 empty] | ONBEKEND | [5 empty] | 1 |  | 70000139 |  | 00000000 | 70000868 | 00000000 | ALUMINIUM | [9 empty] | PL-L | 945426
1312911 | ALK1665033 | In Bedrijf | Kaag en Braassem | ROELOFARENDSVEEN |  | Wijk 00 Roelofarendsveen | Roelofarendsveen | Waterryck | 2371DD | 19 | 19 | Straatverlichting |  |  | Masten | 36 | 4 | Nedal |  | 114 | 60 |  | *PM AL 4,0 CO T60 D114 TP VERL BINNENBUI |  | 2006-10-11 |  | 2006 | 01 | INDU 2100 PLL36HF |  | 2006-10-11 | 2006 |  | 01 | LAMP PH PLL 36W 830 2G11 4P | 36 | Nacht 4028 uur ZH | 830 | 2012-02-17 | 2016-02-05 |  | 02 |  |  |  | Gem. Kaag en Braassem | Gem Kaag en Braassem (Vervallen) | 103552.9458 | 468493.1635 | 52.2021 | 4.6346 | 1 | [5 empty] | ONBEKEND | [5 empty] | 1 |  | 70000139 |  | 00000000 | 70000868 | 00000000 | ALUMINIUM | [9 empty] | PL-L | 945427
1312912 | ALK1665034 | In Bedrijf | Kaag en Braassem | ROELOFARENDSVEEN |  | Wijk 00 Roelofarendsveen | Roelofarendsveen | Waterryck |  |  |  | Straatverlichting |  |  | Masten | 65 | 6 | Nedal |  | 114 | 60 |  | PM AL 6,0 CO T60 TP VERL.BI.BUIS |  | 2006-10-11 |  | 2006 | 01 | INDU 2685 PLT57HF RAL9007 |  | 2006-10-11 | 2006 |  | 01 | LAMP PH PLT 57W 830 GX24Q-5 4P | 65 | Nacht 4028 uur ZH | 830 | 2015-07-01 | 2018-06-22 |  | 02 |  |  |  | Gem. Kaag en Braassem | Gem Kaag en Braassem (Vervallen) | 103464.4727 | 468496.2257 | 52.2022 | 4.6333 | 1 | [5 empty] | ONBEKEND | [5 empty] | 1 |  | 70000145 |  | 00000000 | 70005666 | 00000000 | ALUMINIUM | [9 empty] | PL-T | 945428
1312913 | ALK1665035 | In Bedrijf | Kaag en Braassem | ROELOFARENDSVEEN |  | Wijk 00 Roelofarendsveen | Roelofarendsveen | Waterryck |  |  |  | Straatverlichting |  |  | Masten | 65 | 6 | Nedal |  | 114 | 60 |  | PM AL 6,0 CO T60 TP VERL.BI.BUIS |  | 2006-10-11 |  | 2006 | 01 | INDU 2685 PLT57HF RAL9007 |  | 2006-10-11 | 2006 |  | 01 | LAMP PH PLT 57W 830 GX24Q-5 4P | 65 | Nacht 4028 uur ZH | 830 | 2018-12-05 10:35 | 2021-11-26 10:35 |  | 02 |  |  |  | Gem. Kaag en Braassem | Gem Kaag en Braassem (Vervallen) | 103452.2105 | 468484.3526 | 52.2021 | 4.6332 | 1 | [5 empty] | ONBEKEND | [5 empty] | 1 |  | 70000145 |  | 00000000 | 70005666 | 00000000 | ALUMINIUM | [9 empty] | PL-T | 945429
1312914 | ALK1665036 | In Bedrijf | Kaag en Braassem | ROELOFARENDSVEEN |  | Wijk 00 Roelofarendsveen | Roelofarendsveen | Waterryck |  |  |  | Straatverlichting |  |  | Masten | 65 | 6 | Nedal |  | 114 | 60 |  | PM AL 6,0 CO T60 TP VERL.BI.BUIS |  | 2006-10-11 |  | 2006 | 01 | INDU 2685 PLT57HF RAL9007 |  | 2006-10-11 | 2006 |  | 01 | LAMP PH PLT 57W 830 GX24Q-5 4P | 65 | Nacht 4028 uur ZH | 830 | 2015-07-01 | 2018-06-22 |  | 02 |  |  |  | Gem. Kaag en Braassem | Gem Kaag en Braassem (Vervallen) | 103427.5406 | 468480.1574 | 52.202 | 4.6328 | 1 | [5 empty] | ONBEKEND | [5 empty] | 1 |  | 70000145 |  | 00000000 | 70005666 | 00000000 | ALUMINIUM | [9 empty] | PL-T | 945430
1312915 | ALK1665037 | In Bedrijf | Kaag en Braassem | ROELOFARENDSVEEN |  | Wijk 00 Roelofarendsveen | Roelofarendsveen | Waterryck |  |  |  | Straatverlichting |  |  | Masten | 43 | 6 | Nedal |  | 114 | 60 |  | PM AL 6,0 CO T60 TP VERL.BI.BUIS |  | 2006-10-11 |  | 2006 | 01 | INDU 2685 PLT57HF RAL9007 |  | 2006-10-11 | 2006 |  | 01 | LAMP PH PLT 42W 840 GX24Q-4 4P | 42 | Nacht 4028 uur ZH | 840 | 2018-12-17 | 2017-06-24 | [5 empty] | Gem. Kaag en Braassem | Gem Kaag en Braassem (Vervallen) | 103437.099 | 468497.5705 | 52.2022 | 4.6329 | 1 | [11 empty] | 1 |  | 70000145 |  | 00000000 | 70005308 |  | ALUMINIUM | [9 empty] | PL-T | 945431
1312916 | ALK1665038 | In Bedrijf | Kaag en Braassem | ROELOFARENDSVEEN |  | Wijk 00 Roelofarendsveen | Roelofarendsveen | Waterryck |  |  |  | Straatverlichting |  |  | Masten | 65 | 6 | Nedal |  | 114 | 60 |  | PM AL 6,0 CO T60 TP VERL.BI.BUIS |  | 2006-10-11 |  | 2006 | 01 | INDU 2685 PLT57HF RAL9007 |  | 2006-10-11 | 2006 |  | 01 | LAMP PH PLT 57W 830 GX24Q-5 4P | 65 | Nacht 4028 uur ZH | 830 | 2015-07-01 | 2018-06-22 |  | 02 |  |  |  | Gem. Kaag en Braassem | Gem Kaag en Braassem (Vervallen) | 103422.2681 | 468495.0085 | 52.2022 | 4.6327 | 1 | [5 empty] | ONBEKEND | [5 empty] | 1 |  | 70000145 |  | 00000000 | 70005666 | 00000000 | ALUMINIUM | [9 empty] | PL-T | 945432
1312917 | ALK1665040 | In Bedrijf | Kaag en Braassem | ROELOFARENDSVEEN |  | Wijk 00 Roelofarendsveen | Roelofarendsveen | Waterryck |  |  |  | Straatverlichting |  |  | Masten | 65 | 6 | Nedal |  | 114 | 60 |  | PM AL 6,0 CO T60 TP VERL.BI.BUIS |  | 2006-10-11 |  | 2006 | 01 | INDU 2685 PLT57HF RAL9007 |  | 2006-10-11 | 2006 |  | 01 | LAMP PH PLT 57W 830 GX24Q-5 4P | 65 | Nacht 4028 uur ZH | 830 | 2015-07-01 | 2018-06-22 |  | 02 |  |  |  | Gem. Kaag en Braassem | Gem Kaag en Braassem (Vervallen) | 103394.1992 | 468479.0171 | 52.202 | 4.6323 | 1 | [5 empty] | ONBEKEND | [5 empty] | 1 |  | 70000145 |  | 00000000 | 70005666 | 00000000 | ALUMINIUM | [9 empty] | PL-T | 945433
1312918 | ALK1665041 | In Bedrijf | Kaag en Braassem | ROELOFARENDSVEEN |  | Wijk 00 Roelofarendsveen | Roelofarendsveen | Waterryck |  |  | parkeerpl. | Straatverlichting |  |  | Masten | 65 | 6 | Nedal |  | 114 | 60 |  | PM AL 6,0 CO T60 TP VERL.BI.BUIS |  | 2006-10-11 |  | 2006 | 01 | INDU 2685 PLT57HF RAL9007 |  | 2006-10-11 | 2006 |  | 01 | LAMP PH PLT 57W 830 GX24Q-5 4P | 65 | Nacht 4028 uur ZH | 830 | 2019-01-31 | 2018-06-22 | [5 empty] | Gem. Kaag en Braassem | Gem Kaag en Braassem (Vervallen) | 103394.4848 | 468467.4518 | 52.2019 | 4.6323 | 1 | [11 empty] | 1 |  | 70000145 |  | 00000000 | 70005666 |  | ALUMINIUM | [9 empty] | PL-T | 945434
1312919 | ALK1665042 | In Bedrijf | Kaag en Braassem | ROELOFARENDSVEEN |  | Wijk 00 Roelofarendsveen | Roelofarendsveen | Waterryck |  |  | parkeerpl. | Straatverlichting |  |  | Masten | 65 | 6 | Nedal |  | 114 | 60 |  | PM AL 6,0 CO T60 TP VERL.BI.BUIS |  | 2006-10-11 |  | 2006 | 01 | INDU 2685 PLT57HF RAL9007 |  | 2006-10-11 | 2006 |  | 01 | LAMP PH PLT 57W 830 GX24Q-5 4P | 65 | Nacht 4028 uur ZH | 830 | 2015-07-01 | 2018-06-22 |  | 02 |  |  |  | Gem. Kaag en Braassem | Gem Kaag en Braassem (Vervallen) | 103411.0516 | 468470.4075 | 52.2019 | 4.6326 | 1 | [5 empty] | ONBEKEND | [5 empty] | 1 |  | 70000145 |  | 00000000 | 70005666 | 00000000 | ALUMINIUM | [9 empty] | PL-T | 945435
1312920 | ALK1668D01 | In Bedrijf | Kaag en Braassem | NIEUWE WETERING |  | Wijk 01 Overig Alkemade | Verspreide huizen Veenderpolder | Joop Zoetemelkpad |  |  | fietspad - Joop Zoetemelkpad | Straatverlichting |  |  | Masten | 26 | 4 | Kaal |  |  |  |  | KAA ST 4.0 CON PT 60 VERZ |  | 2013-07-26 |  | 2013 | 01 | PHIL FGS103 024HF |  | 2006-07-26 | 2006 |  | 01 | LAMP PH PLL 24W 830 2G11 4P | 26 | Nacht 4028 uur ZH | 830 | 2013-07-22 | 2017-07-10 |  | 02 |  |  |  | Gem. Kaag en Braassem | Gem Kaag en Braassem (Vervallen) | 101840.7522 | 468121.2704 | 52.1986 | 4.6096 | 1 | [5 empty] | ONBEKEND | [5 empty] | 1 |  | 00000000 |  | 00000000 | 70000865 | 00000000 | [10 empty] | PL-L | 945436
1312921 | ALK1668D02 | In Bedrijf | Kaag en Braassem | NIEUWE WETERING |  | Wijk 01 Overig Alkemade | Verspreide huizen Veenderpolder | Joop Zoetemelkpad |  |  | fietspad - Joop Zoetemelkpad | Straatverlichting |  |  | Masten | 26 | 4 | Kaal |  |  |  |  | KAA ST 4.0 CON PT 60 VERZ |  | 2006-07-26 |  | 2006 | 01 | PHIL FGS103 024HF |  | 2006-07-26 | 2006 |  | 01 | LAMP PH PLL 24W 830 2G11 4P | 26 | Nacht 4028 uur ZH | 830 | 2012-02-17 | 2016-02-05 |  | 02 |  |  |  | Gem. Kaag en Braassem | Gem Kaag en Braassem (Vervallen) | 101854.778 | 468136.8859 | 52.1988 | 4.6098 | 1 | [5 empty] | ONBEKEND | [5 empty] | 1 |  | 00000000 |  | 00000000 | 70000865 | 00000000 | [10 empty] | PL-L | 945437
1312922 | ALK1668D03 | In Bedrijf | Kaag en Braassem | NIEUWE WETERING |  | Wijk 01 Overig Alkemade | Verspreide huizen Veenderpolder | Joop Zoetemelkpad |  |  | fietspad - Joop Zoetemelkpad | Straatverlichting |  |  | Masten | 26 | 4 | Kaal |  |  |  |  | KAA ST 4.0 CON PT 60 VERZ |  | 2006-07-26 |  | 2006 | 01 | PHIL FGS103 024HF |  | 2006-07-26 | 2006 |  | 01 | LAMP PH PLL 24W 830 2G11 4P | 26 | Nacht 4028 uur ZH | 830 | 2012-02-17 | 2016-02-05 |  | 02 |  |  |  | Gem. Kaag en Braassem | Gem Kaag en Braassem (Vervallen) | 101877.4133 | 468140.7161 | 52.1988 | 4.6102 | 1 | [5 empty] | ONBEKEND | [5 empty] | 1 |  | 00000000 |  | 00000000 | 70000865 | 00000000 | [10 empty] | PL-L | 945438
1312923 | ALK1668D04 | In Bedrijf | Kaag en Braassem | NIEUWE WETERING |  | Wijk 01 Overig Alkemade | Verspreide huizen Veenderpolder | Joop Zoetemelkpad |  |  | fietspad - Joop Zoetemelkpad | Straatverlichting |  |  | Masten | 26 | 4 | [5 empty] | PM ST 4,0 CO V TP 0953V |  | 2017-05-23 14:00 |  | 2017 | 01 | PHIL FGS223 024HF |  | 2006-07-26 | 2006 |  | 01 | LAMP PH PLL 24W 830 2G11 4P | 26 | Nacht 4028 uur ZH | 830 | 2012-02-17 | 2016-02-05 |  | 02 |  |  |  | Gem. Kaag en Braassem | Gem Kaag en Braassem (Vervallen) | 101895.445 | 468152.2558 | 52.1989 | 4.6104 | 1 | [5 empty] | ONBEKEND | [5 empty] | 1 |  | 70009981 |  | 00000000 | 70000865 | 00000000 | [10 empty] | PL-L | 945439
1312924 | ALK1668D05 | In Bedrijf | Kaag en Braassem | NIEUWE WETERING |  | Wijk 01 Overig Alkemade | Verspreide huizen Veenderpolder | Joop Zoetemelkpad |  |  | fietspad - Joop Zoetemelkpad | Straatverlichting |  |  | Masten | 26 | 4 | Kaal |  |  |  |  | KAA ST 4.0 CON PT 60 VERZ |  | 2006-07-26 |  | 2006 | 01 | PHIL FGS103 024HF |  | 2006-07-26 | 2006 |  | 01 | LAMP PH PLL 24W 830 2G11 4P | 26 | Nacht 4028 uur ZH | 830 | 2012-02-17 | 2016-02-05 |  | 02 |  |  |  | Gem. Kaag en Braassem | Gem Kaag en Braassem (Vervallen) | 101904.5318 | 468171.0242 | 52.1991 | 4.6106 | 1 | [5 empty] | ONBEKEND | [5 empty] | 1 |  | 00000000 |  | 00000000 | 70000865 | 00000000 | [10 empty] | PL-L | 945440
1312925 | ALK1668D06 | In Bedrijf | Kaag en Braassem | NIEUWE WETERING |  | Wijk 01 Overig Alkemade | Verspreide huizen Veenderpolder | Joop Zoetemelkpad |  |  | fietspad - Joop Zoetemelkpad | Straatverlichting |  |  | Masten | 26 | 4 | Kaal |  |  |  |  | KAA ST 4.0 CON PT 60 VERZ |  | 2006-07-26 |  | 2006 | 01 | PHIL FGS103 024HF |  | 2006-07-26 | 2006 |  | 01 | LAMP PH PLL 24W 830 2G11 4P | 26 | Nacht 4028 uur ZH | 830 | 2012-02-17 | 2016-02-05 |  | 02 |  |  |  | Gem. Kaag en Braassem | Gem Kaag en Braassem (Vervallen) | 101915.0441 | 468189.4182 | 52.1993 | 4.6107 | 1 | [5 empty] | ONBEKEND | [5 empty] | 1 |  | 00000000 |  | 00000000 | 70000865 | 00000000 | [10 empty] | PL-L | 945441
1312926 | ALK1668D07 | In Bedrijf | Kaag en Braassem | NIEUWE WETERING |  | Wijk 01 Overig Alkemade | Verspreide huizen Veenderpolder | Joop Zoetemelkpad |  |  | fietspad - Joop Zoetemelkpad | Straatverlichting |  |  | Masten | 26 | 4 | [5 empty] | PM ST 4,0 CO V TP 0953V |  | 2016-10-10 18:03 |  | 2016 | 01 | PHIL FGS103 024HF |  | 2006-07-26 | 2006 |  | 01 | LAMP PH PLL 24W 830 2G11 4P | 26 | Nacht 4028 uur ZH | 830 | 2012-02-17 | 2016-02-05 |  | 02 |  |  |  | Gem. Kaag en Braassem | Gem Kaag en Braassem (Vervallen) | 101935.7117 | 468199.2954 | 52.1994 | 4.611 | 1 | [5 empty] | ONBEKEND | [5 empty] | 1 |  | 70009981 |  | 00000000 | 70000865 | 00000000 | [10 empty] | PL-L | 945442
1312927 | ALK1668D08 | In Bedrijf | Kaag en Braassem | NIEUWE WETERING |  | Wijk 01 Overig Alkemade | Verspreide huizen Veenderpolder | Joop Zoetemelkpad |  |  | fietspad - Joop Zoetemelkpad | Straatverlichting |  |  | Masten | 26 | 4 | Kaal |  |  |  |  | KAA ST 4.0 CON PT 60 VERZ |  | 2006-07-26 |  | 2006 | 01 | PHIL FGS103 024HF |  | 2006-07-26 | 2006 |  | 01 | LAMP PH PLL 24W 830 2G11 4P | 26 | Nacht 4028 uur ZH | 830 | 2016-11-24 15:25 | 2020-11-12 15:25 |  | 02 |  |  |  | Gem. Kaag en Braassem | Gem Kaag en Braassem (Vervallen) | 101949.9925 | 468219.9579 | 52.1995 | 4.6112 | 1 | [5 empty] | ONBEKEND | [5 empty] | 1 |  | 00000000 |  | 00000000 | 70000865 | 00000000 | [10 empty] | PL-L | 945443
1312928 | ALK1668D09 | In Bedrijf | Kaag en Braassem | NIEUWE WETERING |  | Wijk 01 Overig Alkemade | Verspreide huizen Veenderpolder | Joop Zoetemelkpad |  |  | fietspad - Joop Zoetemelkpad | Straatverlichting |  |  | Masten | 26 | 4 | Kaal |  |  |  |  | KAA ST 4.0 CON PT 60 VERZ |  | 2006-07-26 |  | 2006 | 01 | PHIL FGS103 024HF |  | 2006-07-26 | 2006 |  | 01 | LAMP PH PLL 24W 830 2G11 4P | 26 | Nacht 4028 uur ZH | 830 | 2012-02-17 | 2016-02-05 |  | 02 |  |  |  | Gem. Kaag en Braassem | Gem Kaag en Braassem (Vervallen) | 101965.0281 | 468243.6086 | 52.1998 | 4.6114 | 1 | [5 empty] | ONBEKEND | [5 empty] | 1 |  | 00000000 |  | 00000000 | 70000865 | 00000000 | [10 empty] | PL-L | 945444
1312929 | ALK1668D10 | In Bedrijf | Kaag en Braassem | NIEUWE WETERING |  | Wijk 01 Overig Alkemade | Verspreide huizen Veenderpolder | Joop Zoetemelkpad |  |  | fietspad - Joop Zoetemelkpad | Straatverlichting |  |  | Masten | 26 | 4 | Kaal |  |  |  |  | KAA ST 4.0 CON PT 60 VERZ |  | 2006-07-26 |  | 2006 | 01 | PHIL FGS103 024HF |  | 2006-07-26 | 2006 |  | 01 | LAMP PH PLL 24W 830 2G11 4P | 26 | Nacht 4028 uur ZH | 830 | 2012-02-17 | 2016-02-05 |  | 02 |  |  |  | Gem. Kaag en Braassem | Gem Kaag en Braassem (Vervallen) | 101978.9153 | 468265.3368 | 52.2 | 4.6116 | 1 | [5 empty] | ONBEKEND | [5 empty] | 1 |  | 00000000 |  | 00000000 | 70000865 | 00000000 | [10 empty] | PL-L | 945445
1312930 | ALK1668D11 | In Bedrijf | Kaag en Braassem | NIEUWE WETERING |  | Wijk 01 Overig Alkemade | Verspreide huizen Veenderpolder | Joop Zoetemelkpad |  |  | fietspad - Joop Zoetemelkpad | Straatverlichting |  |  | Masten | 26 | 4 | Kaal |  |  |  |  | KAA ST 4.0 CON PT 60 VERZ |  | 2006-07-26 |  | 2006 | 01 | PHIL FGS103 024HF |  | 2006-07-26 | 2006 |  | 01 | LAMP PH PLL 24W 830 2G11 4P | 26 | Nacht 4028 uur ZH | 830 | 2012-02-17 | 2016-02-05 |  | 02 |  |  |  | Gem. Kaag en Braassem | Gem Kaag en Braassem (Vervallen) | 101980.2045 | 468291.9412 | 52.2002 | 4.6117 | 1 | [5 empty] | ONBEKEND | [5 empty] | 1 |  | 00000000 |  | 00000000 | 70000865 | 00000000 | [10 empty] | PL-L | 945446
1312931 | ALK1668D12 | In Bedrijf | Kaag en Braassem | NIEUWE WETERING |  | Wijk 01 Overig Alkemade | Verspreide huizen Veenderpolder | Joop Zoetemelkpad |  |  | fietspad - Joop Zoetemelkpad | Straatverlichting |  |  | Masten | 26 | 4 | Kaal |  |  |  |  | KAA ST 4.0 CON PT 60 VERZ |  | 2006-07-26 |  | 2006 | 01 | PHIL FGS103 024HF |  | 2006-07-26 | 2006 |  | 01 | LAMP PH PLL 24W 830 2G11 4P | 26 | Nacht 4028 uur ZH | 830 | 2012-02-17 | 2016-02-05 |  | 02 |  |  |  | Gem. Kaag en Braassem | Gem Kaag en Braassem (Vervallen) | 101995.8729 | 468311.9468 | 52.2004 | 4.6119 | 1 | [5 empty] | ONBEKEND | [5 empty] | 1 |  | 00000000 |  | 00000000 | 70000865 | 00000000 | [10 empty] | PL-L | 945447
1312932 | ALK1668D13 | In Bedrijf | Kaag en Braassem | NIEUWE WETERING |  | Wijk 01 Overig Alkemade | Verspreide huizen Veenderpolder | Joop Zoetemelkpad |  |  | fietspad - Joop Zoetemelkpad | Straatverlichting |  |  | Masten | 26 | 4 | Kaal |  |  |  |  | KAA ST 4.0 CON PT 60 VERZ |  | 2006-07-26 |  | 2006 | 01 | PHIL FGS103 024HF |  | 2006-07-26 | 2006 |  | 01 | LAMP PH PLL 24W 830 2G11 4P | 26 | Nacht 4028 uur ZH | 830 | 2012-02-17 | 2016-02-05 |  | 02 |  |  |  | Gem. Kaag en Braassem | Gem Kaag en Braassem (Vervallen) | 102017.0603 | 468322.8202 | 52.2005 | 4.6122 | 1 | [5 empty] | ONBEKEND | [5 empty] | 1 |  | 00000000 |  | 00000000 | 70000865 | 00000000 | [10 empty] | PL-L | 945448
1312933 | ALK1668D14 | In Bedrijf | Kaag en Braassem | ROELOFARENDSVEEN |  |  |  | Viaductpad |  |  | fietspad - Joop Zoetemelkpad | Straatverlichting |  |  | Masten | 26 | 4 | Kaal |  |  |  |  | KAA ST 4.0 CON PT 60 VERZ |  | 2006-07-26 |  | 2006 | 01 | PHIL FGS103 024HF |  | 2006-07-26 | 2006 |  | 01 | LAMP PH PLL 24W 830 2G11 4P | 26 | Nacht 4028 uur ZH | 830 | 2012-02-17 | 2016-02-05 |  | 02 |  |  |  | Gem. Kaag en Braassem | Gem Kaag en Braassem (Vervallen) | 102034.4491 | 468318.2248 | 52.2004 | 4.6124 | 1 | [5 empty] | ONBEKEND | [5 empty] | 1 |  | 00000000 |  | 00000000 | 70000865 | 00000000 | [10 empty] | PL-L | 945449
1312934 | ALK1668D15 | In Bedrijf | Kaag en Braassem | ROELOFARENDSVEEN |  |  |  | Viaductpad |  |  | fietspad - Joop Zoetemelkpad | Straatverlichting |  |  | Masten | 26 | 4 | Kaal |  |  |  |  | KAA ST 4.0 CON PT 60 VERZ |  | 2006-07-26 |  | 2006 | 01 | PHIL FGS103 024HF |  | 2006-07-26 | 2006 |  | 01 | LAMP PH PLL 24W 830 2G11 4P | 26 | Nacht 4028 uur ZH | 830 | 2012-02-17 | 2016-02-05 |  | 02 |  |  |  | Gem. Kaag en Braassem | Gem Kaag en Braassem (Vervallen) | 102046.5732 | 468298.5464 | 52.2003 | 4.6126 | 1 | [5 empty] | ONBEKEND | [5 empty] | 1 |  | 00000000 |  | 00000000 | 70000865 | 00000000 | [10 empty] | PL-L | 945450
1312935 | ALK1668D16 | In Bedrijf | Kaag en Braassem | ROELOFARENDSVEEN |  |  |  | Viaductpad |  |  | fietspad - Joop Zoetemelkpad | Straatverlichting |  |  | Masten | 26 | 4 | Kaal |  |  |  |  | KAA ST 4.0 CON PT 60 VERZ |  | 2006-07-26 |  | 2006 | 01 | PHIL FGS103 024HF |  | 2006-07-26 | 2006 |  | 01 | LAMP PH PLL 24W 830 2G11 4P | 26 | Nacht 4028 uur ZH | 830 | 2012-02-17 | 2016-02-05 |  | 02 |  |  |  | Gem. Kaag en Braassem | Gem Kaag en Braassem (Vervallen) | 102054.2483 | 468312.0867 | 52.2004 | 4.6127 | 1 | [5 empty] | ONBEKEND | [5 empty] | 1 |  | 00000000 |  | 00000000 | 70000865 | 00000000 | [10 empty] | PL-L | 945451
1312936 | ALK1668D17 | In Bedrijf | Kaag en Braassem | ROELOFARENDSVEEN |  |  |  | Viaductpad |  |  | fietspad - Joop Zoetemelkpad | Straatverlichting |  |  | Masten | 26 | 4 | Kaal |  |  |  |  | KAA ST 4.0 CON PT 60 VERZ |  | 2006-07-26 |  | 2006 | 01 | PHIL FGS103 024HF |  | 2006-07-26 | 2006 |  | 01 | LAMP PH PLL 24W 830 2G11 4P | 26 | Nacht 4028 uur ZH | 830 | 2012-02-17 | 2016-02-05 |  | 02 |  |  |  | Gem. Kaag en Braassem | Gem Kaag en Braassem (Vervallen) | 102081.2428 | 468316.1608 | 52.2004 | 4.6131 | 1 | [5 empty] | ONBEKEND | [5 empty] | 1 |  | 00000000 |  | 00000000 | 70000865 | 00000000 | [10 empty] | PL-L | 945452
1312937 | ALK1668D18 | In Bedrijf | Kaag en Braassem | ROELOFARENDSVEEN |  |  |  | Viaductpad |  |  | fietspad - Joop Zoetemelkpad | Straatverlichting |  |  | Masten | 26 | 4 | Kaal |  |  |  |  | KAA ST 4.0 CON PT 60 VERZ |  | 2006-07-26 |  | 2006 | 01 | PHIL FGS103 024HF |  | 2006-07-26 | 2006 |  | 01 | LAMP PH PLL 24W 830 2G11 4P | 26 | Nacht 4028 uur ZH | 830 | 2012-02-17 | 2016-02-05 |  | 02 |  |  |  | Gem. Kaag en Braassem | Gem Kaag en Braassem (Vervallen) | 102105.4721 | 468322.1153 | 52.2005 | 4.6135 | 1 | [5 empty] | ONBEKEND | [5 empty] | 1 |  | 00000000 |  | 00000000 | 70000865 | 00000000 | [10 empty] | PL-L | 945453
1312938 | ALK1668D19 | In Bedrijf | Kaag en Braassem | ROELOFARENDSVEEN |  |  |  | Viaductpad |  |  | fietspad - Joop Zoetemelkpad | Straatverlichting |  |  | Masten | 26 | 4 | Kaal |  |  |  |  | KAA ST 4.0 CON PT 60 VERZ |  | 2006-07-26 |  | 2006 | 01 | PHIL FGS103 024HF |  | 2006-07-26 | 2006 |  | 01 | LAMP PH PLL 24W 830 2G11 4P | 26 | Nacht 4028 uur ZH | 830 | 2012-02-17 | 2016-02-05 |  | 02 |  |  |  | Gem. Kaag en Braassem | Gem Kaag en Braassem (Vervallen) | 102127.6782 | 468334.5647 | 52.2006 | 4.6138 | 1 | [5 empty] | ONBEKEND | [5 empty] | 1 |  | 00000000 |  | 00000000 | 70000865 | 00000000 | [10 empty] | PL-L | 945454
1312939 | ALK1668D20 | In Bedrijf | Kaag en Braassem | ROELOFARENDSVEEN |  |  |  | Viaductpad |  |  | fietspad - Joop Zoetemelkpad | Straatverlichting |  |  | Masten | 26 | 4 | Kaal |  |  |  |  | KAA ST 4.0 CON PT 60 VERZ |  | 2006-07-26 |  | 2006 | 01 | PHIL FGS103 024HF |  | 2006-07-26 | 2006 |  | 01 | LAMP PH PLL 24W 830 2G11 4P | 26 | Nacht 4028 uur ZH | 830 | 2012-02-17 | 2016-02-05 |  | 02 |  |  |  | Gem. Kaag en Braassem | Gem Kaag en Braassem (Vervallen) | 102145.6916 | 468352.5588 | 52.2008 | 4.6141 | 1 | [5 empty] | ONBEKEND | [5 empty] | 1 |  | 00000000 |  | 00000000 | 70000865 | 00000000 | [10 empty] | PL-L | 945455
1312940 | ALK1668D21 | In Bedrijf | Kaag en Braassem | ROELOFARENDSVEEN |  |  |  | Viaductpad |  |  | fietspad - Joop Zoetemelkpad | Straatverlichting |  |  | Masten | 26 | 4 | Kaal |  |  |  |  | KAA ST 4.0 CON PT 60 VERZ |  | 2006-07-26 |  | 2006 | 01 | PHIL FGS103 024HF |  | 2006-07-26 | 2006 |  | 01 | LAMP PH PLL 24W 830 2G11 4P | 26 | Nacht 4028 uur ZH | 830 | 2012-02-17 | 2016-02-05 |  | 02 |  |  |  | Gem. Kaag en Braassem | Gem Kaag en Braassem (Vervallen) | 102158.7266 | 468373.6558 | 52.2009 | 4.6143 | 1 | [5 empty] | ONBEKEND | [5 empty] | 1 |  | 00000000 |  | 00000000 | 70000865 | 00000000 | [10 empty] | PL-L | 945456
1312941 | ALK1668D22 | In Bedrijf | Kaag en Braassem | ROELOFARENDSVEEN |  |  |  | Viaductpad |  |  | fietspad - Joop Zoetemelkpad | Straatverlichting |  |  | Masten | 26 | 4 | Kaal |  |  |  |  | KAA ST 4.0 CON PT 60 VERZ |  | 2006-07-26 |  | 2006 | 01 | PHIL FGS103 024HF |  | 2006-07-26 | 2006 |  | 01 | LAMP PH PLL 24W 830 2G11 4P | 26 | Nacht 4028 uur ZH | 830 | 2012-02-17 | 2016-02-05 |  | 02 |  |  |  | Gem. Kaag en Braassem | Gem Kaag en Braassem (Vervallen) | 102171.2345 | 468395.529 | 52.2011 | 4.6144 | 1 | [5 empty] | ONBEKEND | [5 empty] | 1 |  | 00000000 |  | 00000000 | 70000865 | 00000000 | [10 empty] | PL-L | 945457
1312942 | ALK1668D23 | In Bedrijf | Kaag en Braassem | ROELOFARENDSVEEN |  |  |  | Viaductpad |  |  | fietspad - Joop Zoetemelkpad | Straatverlichting |  |  | Masten | 26 | 4 | Kaal |  |  |  |  | KAA ST 4.0 CON PT 60 VERZ |  | 2006-07-26 |  | 2006 | 01 | PHIL FGS103 024HF |  | 2006-07-26 | 2006 |  | 01 | LAMP PH PLL 24W 830 2G11 4P | 26 | Nacht 4028 uur ZH | 830 | 2012-02-17 | 2016-02-05 |  | 02 |  |  |  | Gem. Kaag en Braassem | Gem Kaag en Braassem (Vervallen) | 102177.8302 | 468420.0886 | 52.2014 | 4.6145 | 1 | [5 empty] | ONBEKEND | [5 empty] | 1 |  | 00000000 |  | 00000000 | 70000865 | 00000000 | [10 empty] | PL-L | 945458
1312943 | ALK1668D24 | In Bedrijf | Kaag en Braassem | ROELOFARENDSVEEN |  |  |  | Viaductpad |  |  | fietspad - Joop Zoetemelkpad | Straatverlichting |  |  | Masten | 26 | 4 | Kaal |  |  |  |  | KAA ST 4.0 CON PT 60 VERZ |  | 2006-07-26 |  | 2006 | 01 | PHIL FGS103 024HF |  | 2006-07-26 | 2006 |  | 01 | LAMP PH PLL 24W 830 2G11 4P | 26 | Nacht 4028 uur ZH | 830 | 2018-02-08 03:54 | 2022-01-27 03:54 |  | 02 |  |  |  | Gem. Kaag en Braassem | Gem Kaag en Braassem (Vervallen) | 102180.7538 | 468445.2818 | 52.2016 | 4.6146 | 1 | [5 empty] | ONBEKEND | [5 empty] | 1 |  | 00000000 |  | 00000000 | 70000865 | 00000000 | [10 empty] | PL-L | 945459
1312944 | ALK1668D25 | In Bedrijf | Kaag en Braassem | ROELOFARENDSVEEN |  |  |  | Viaductpad |  |  | fietspad - Joop Zoetemelkpad | Straatverlichting |  |  | Masten | 26 | 4 | Kaal |  |  |  |  | KAA ST 4.0 CON PT 60 VERZ |  | 2006-07-26 |  | 2006 | 01 | PHIL FGS103 024HF |  | 2006-07-26 | 2006 |  | 01 | LAMP PH PLL 24W 830 2G11 4P | 26 | Nacht 4028 uur ZH | 830 | 2018-02-08 03:56 | 2022-01-27 03:56 |  | 02 |  |  |  | Gem. Kaag en Braassem | Gem Kaag en Braassem (Vervallen) | 102183.9673 | 468470.4528 | 52.2018 | 4.6146 | 1 | [5 empty] | ONBEKEND | [5 empty] | 1 |  | 00000000 |  | 00000000 | 70000865 | 00000000 | [10 empty] | PL-L | 945460
1312945 | ALK1668D26 | In Bedrijf | Kaag en Braassem | ROELOFARENDSVEEN |  |  |  | Viaductpad |  |  | fietspad - Joop Zoetemelkpad | Straatverlichting |  |  | Masten | 26 | 4 | Kaal |  |  |  |  | KAA ST 4.0 CON PT 60 VERZ |  | 2006-07-26 |  | 2006 | 01 | PHIL FGS103 024HF |  | 2006-07-26 | 2006 |  | 01 | LAMP PH PLL 24W 830 2G11 4P | 26 | Nacht 4028 uur ZH | 830 | 2012-02-17 | 2016-02-05 |  | 02 |  |  |  | Gem. Kaag en Braassem | Gem Kaag en Braassem (Vervallen) | 102195.2079 | 468492.2693 | 52.202 | 4.6148 | 1 | [5 empty] | ONBEKEND | [5 empty] | 1 |  | 00000000 |  | 00000000 | 70000865 | 00000000 | [10 empty] | PL-L | 945461
1312946 | ALK1668D27 | In Bedrijf | Kaag en Braassem | ROELOFARENDSVEEN |  |  |  | Viaductpad |  |  | Viaductpad | Straatverlichting |  |  | Masten | 26 | 4 | Kaal |  |  |  |  | KAA ST 4.0 CON PT 60 VERZ |  | 2006-07-26 |  | 2006 | 01 | PHIL FGS103 024HF |  | 2006-07-26 | 2006 |  | 01 | LAMP PH PLL 24W 830 2G11 4P | 26 | Nacht 4028 uur ZH | 830 | 2019-01-15 | 2016-02-05 | [5 empty] | Gem. Kaag en Braassem | Gem Kaag en Braassem (Vervallen) | 102179.9655 | 468532.3837 | 52.2024 | 4.6145 | 1 | [11 empty] | 1 |  | 00000000 |  | 00000000 | 70000865 | [11 empty] | PL-L | 945462
1312947 | ALK1668D28 | In Bedrijf | Kaag en Braassem | ROELOFARENDSVEEN |  |  |  | Viaductpad |  |  | Viaductpad | Straatverlichting |  |  | Masten | 26 | 4 | Kaal |  |  |  |  | KAA ST 4.0 CON PT 60 VERZ |  | 2006-07-26 |  | 2006 | 01 | PHIL FGS103 024HF |  | 2006-07-26 | 2006 |  | 01 | LAMP PH PLL 24W 830 2G11 4P | 26 | Nacht 4028 uur ZH | 830 | 2013-12-18 11:05 | 2017-12-06 |  | 02 |  |  |  | Gem. Kaag en Braassem | Gem Kaag en Braassem (Vervallen) | 102198.9717 | 468516.6845 | 52.2022 | 4.6148 | 1 | [5 empty] | ONBEKEND | [5 empty] | 1 |  | 00000000 |  | 00000000 | 70000865 | 00000000 | [10 empty] | PL-L | 945463
1312948 | ALK1668D29 | In Bedrijf | Kaag en Braassem | ROELOFARENDSVEEN |  |  |  | Viaductpad |  |  | Viaductpad | Straatverlichting |  |  | Masten | 26 | 4 | Kaal |  |  |  |  | KAA ST 4.0 CON PT 60 VERZ |  | 2006-07-26 |  | 2006 | 01 | PHIL FGS103 024HF |  | 2006-07-26 | 2006 |  | 01 | LAMP PH PLL 24W 830 2G11 4P | 26 | Nacht 4028 uur ZH | 830 | 2019-04-17 | 2016-02-05 | [5 empty] | Gem. Kaag en Braassem | Gem Kaag en Braassem (Vervallen) | 102217.398 | 468503.2544 | 52.2021 | 4.6151 | 1 | [11 empty] | 1 |  | 00000000 |  | 00000000 | 70000865 | [11 empty] | PL-L | 945464
1312949 | ALK1668D30 | In Bedrijf | Kaag en Braassem | ROELOFARENDSVEEN |  |  |  | Viaductpad |  |  | Viaductpad | Straatverlichting |  |  | Masten | 26 | 4 | Kaal |  |  |  |  | KAA ST 4.0 CON PT 60 VERZ |  | 2006-07-26 |  | 2006 | 01 | PHIL FGS103 024HF |  | 2006-07-26 | 2006 |  | 01 | LAMP PH PLL 24W 830 2G11 4P | 26 | Nacht 4028 uur ZH | 830 | 2012-02-17 | 2016-02-05 |  | 02 |  |  |  | Gem. Kaag en Braassem | Gem Kaag en Braassem (Vervallen) | 102242.217 | 468505.0484 | 52.2021 | 4.6155 | 1 | [5 empty] | ONBEKEND | [5 empty] | 1 |  | 00000000 |  | 00000000 | 70000865 | 00000000 | [10 empty] | PL-L | 945465
1316607 | JCW2A520004 | In Bedrijf | Kaag en Braassem | LEIMUIDEN |  | Wijk 04 Leimuiden | Uitbreiding West | Acacialaan |  |  | achterpad Acacialaan no:22 | Straatverlichting |  |  | Masten | 26 | 4 | SAPA |  | 114 | 60 |  | *PM AL 4,0 CO T60 D114 CP |  | 2002-01-22 |  | 2002 | 01 | INDU 2000 PLL24HF RAL9005 |  | 2002-01-22 | 2002 |  | 01 | LAMP PH PLL 24W 830 2G11 4P | 26 | Nacht 4028 uur ZH | 830 | 2018-12-24 15:08 | 2022-12-12 15:08 | [5 empty] | STICHTING AARWOUDE | Stichting Woondiensten Aarwoude |  |  |  |  | 1 | [11 empty] | 1 |  | 70000552 |  | 00000000 | 70000865 |  | ALUMINIUM | [9 empty] | PL-L | 949201
1316608 | JCW2A510001 | In Bedrijf | Kaag en Braassem | LEIMUIDEN |  | Wijk 04 Leimuiden | Uitbreiding West | Drechtlaan | 2451CJ |  | T-kruising achter Drechtl. no:45 | Straatverlichting |  |  | Masten | 26 | 4 | SAPA |  | 114 | 60 |  | *PM AL 4,0 CO T60 D114 CP |  | 2000-09-23 |  | 2000 | 01 | INDU 2000 PLL24HF RAL9005 |  | 2000-09-23 | 2000 |  | 01 | LAMP PH PLL 24W 830 2G11 4P | 26 | Nacht 4028 uur ZH | 830 | 2014-06-01 | 2018-05-20 | [5 empty] | STICHTING AARWOUDE | Stichting Woondiensten Aarwoude |  |  |  |  | 1 | [11 empty] | 1 |  | 70000552 |  | 00000000 | 70000865 |  | ALUMINIUM | [9 empty] | PL-L | 949202
1316609 | JCW2A510002 | In Bedrijf | Kaag en Braassem | LEIMUIDEN |  | Wijk 04 Leimuiden | Uitbreiding West | Drechtlaan | 2451CJ |  | T-kruising achter Drechtl. no:75 | Straatverlichting |  |  | Masten | 26 | 4 | SAPA |  | 114 | 60 |  | *PM AL 4,0 CO T60 D114 CP |  | 2000-09-23 |  | 2000 | 01 | INDU 2000 PLL24HF RAL9005 |  | 2000-09-23 | 2000 |  | 01 | LAMP PH PLL 24W 830 2G11 4P | 26 | Nacht 4028 uur ZH | 830 | 2014-06-01 | 2018-05-20 | [5 empty] | STICHTING AARWOUDE | Stichting Woondiensten Aarwoude |  |  |  |  | 1 | [11 empty] | 1 |  | 70000552 |  | 00000000 | 70000865 |  | ALUMINIUM | [9 empty] | PL-L | 949203
1316610 | JCW2A510003 | In Bedrijf | Kaag en Braassem | LEIMUIDEN |  | Wijk 04 Leimuiden | Uitbreiding West | Drechtlaan | 2451CJ |  | T-kruising achter Drechtl. no:105 | Straatverlichting |  |  | Masten | 26 | 4 | SAPA |  | 114 | 60 |  | *PM AL 4,0 CO T60 D114 CP |  | 2000-09-23 |  | 2000 | 01 | INDU 2000 PLL24HF RAL9005 |  | 2000-09-23 | 2000 |  | 01 | LAMP PH PLL 24W 830 2G11 4P | 26 | Nacht 4028 uur ZH | 830 | 2014-06-01 | 2018-05-20 | [5 empty] | STICHTING AARWOUDE | Stichting Woondiensten Aarwoude |  |  |  |  | 1 | [11 empty] | 1 |  | 70000552 |  | 00000000 | 70000865 |  | ALUMINIUM | [9 empty] | PL-L | 949204
1316611 | JCW2A640009 | In Bedrijf | Kaag en Braassem | WOUBRUGGE |  | Wijk 02 Woubrugge | Woubrugge-West | Julianalaan | 2481AX |  | achterpad Wilhelminalaan No:2 | Straatverlichting |  |  | Masten | 24 | 3.5 | SAPA |  | 114 | 60 |  | *PM AL 3,5 CO T60 D114 CP |  | 1999-05-01 |  | 1999 | 01 | INDU 2000 PLL24HF RAL9005 |  | 1999-05-01 | 1999 |  | 01 | LAMP PH PLL 24W 830 2G11 4P | 24 | Nacht 4028 uur ZH | 830 | 2014-06-01 | 2018-05-20 | [5 empty] | STICHTING AARWOUDE | Stichting Woondiensten Aarwoude |  |  |  |  | 1 | [11 empty] | 1 |  | 70000553 |  | 00000000 | 70000865 |  | ALUMINIUM | [9 empty] | PL-L | 949205
1316612 | JCW2A640010 | In Bedrijf | Kaag en Braassem | WOUBRUGGE |  | Wijk 02 Woubrugge | Woubrugge-West | Julianalaan |  |  | achterpad Wilhelminalaan No:14 | Straatverlichting |  |  | Masten | 24 | 3.5 | SAPA |  | 114 | 60 |  | *PM AL 3,5 CO T60 D114 CP |  | 1999-05-01 |  | 1999 | 01 | INDU 2000 PLL24HF RAL9005 |  | 1999-05-01 | 1999 |  | 01 | LAMP PH PLL 24W 830 2G11 4P | 24 | Nacht 4028 uur ZH | 830 | 2014-06-01 | 2018-05-20 | [5 empty] | STICHTING AARWOUDE | Stichting Woondiensten Aarwoude |  |  |  |  | 1 | [11 empty] | 1 |  | 70000553 |  | 00000000 | 70000865 |  | ALUMINIUM | [9 empty] | PL-L | 949206
1316613 | JCW2A710001 | In Bedrijf | Kaag en Braassem | RIJNSATERWOUDE |  | Wijk 03 Rijnsaterwoude |  | Kerkweg |  |  | achterpad Kerkweg No:11 | Straatverlichting |  |  | Masten | 26 | 3.5 | SAPA |  | 114 | 60 |  | *PM AL 3,5 CO T60 D114 CP |  | 1999-05-01 |  | 1999 | 01 | INDU 2000 PLL24HF RAL9005 |  | 1999-05-01 | 1999 |  | 01 | LAMP PH PLL 24W 830 2G11 4P | 26 | Nacht 4028 uur ZH | 830 | 2014-06-01 | 2018-05-20 | [5 empty] | STICHTING AARWOUDE | Stichting Woondiensten Aarwoude |  |  |  |  | 1 | [11 empty] | 1 |  | 70000553 |  | 00000000 | 70000865 |  | ALUMINIUM | [9 empty] | PL-L | 949207
1316614 | JCW2A560009 | In Bedrijf | Kaag en Braassem | LEIMUIDEN |  | Wijk 04 Leimuiden | Leimuiden | Kloofpad |  |  | achterpad Kloofpad no:87 | Straatverlichting |  |  | Masten | 18 | 4 | SAPA |  | 114 | 60 |  | *PM AL 4,0 CO T60 D114 CP |  | 2002-08-01 |  | 2002 | 01 | INDU 2000 PLL24HF RAL9005 |  | 2002-08-01 | 2002 |  | 01 | LAMP TLD 18W 830 G13 | 18 | Nacht 4028 uur ZH | 830 | 2014-07-04 | 2017-06-25 | [5 empty] | STICHTING AARWOUDE | Stichting Woondiensten Aarwoude |  |  |  |  | 1 | [11 empty] | 1 |  | 70000552 |  | 00000000 | 70004800 |  | ALUMINIUM | [9 empty] | TL-D | 949208
1316615 | JCW2A550001 | In Bedrijf | Kaag en Braassem | RIJNSATERWOUDE |  | Wijk 03 Rijnsaterwoude | Rijnsaterwoude | Leidsevaartlaan | 2465BD |  | achterpad Leidsevaartlaan No:5 | Straatverlichting |  |  | Masten | 36 | 3.5 | SAPA |  | 114 | 60 |  | *PM AL 3,5 CO T60 D114 CP |  | 2007-10-17 |  | 2007 | 01 | INDU 2000 PLL24HF RAL9005 |  | 2007-10-17 | 2007 |  | 01 | LAMP OSR PLL 36W 830 2G11 4P DULUX L | 36 | Nacht 4028 uur ZH | 830 | 2014-07-04 | 2018-06-22 | [5 empty] | STICHTING AARWOUDE | Stichting Woondiensten Aarwoude |  |  |  |  | 1 | [11 empty] | 1 |  | 70000553 |  | 00000000 | 70013198 |  | ALUMINIUM | [9 empty] | PL-L | 949209
1316616 | JCW2A540006 | In Bedrijf | Kaag en Braassem | LEIMUIDEN |  | Wijk 04 Leimuiden | Uitbreiding West | Lijsterbeslaan |  |  | achterpad Lijsterbeslaan no:23 | Straatverlichting |  |  | Masten | 26 | 4 | SAPA |  | 114 | 60 |  | *PM AL 4,0 CO T60 D114 CP |  | 2002-08-01 |  | 2002 | 01 | INDU 2000 PLL24HF RAL9005 |  | 2002-08-01 | 2002 |  | 01 | LAMP PH PLL 24W 830 2G11 4P | 26 | Nacht 4028 uur ZH | 830 | 2014-06-01 | 2018-05-20 | [5 empty] | STICHTING AARWOUDE | Stichting Woondiensten Aarwoude |  |  |  |  | 1 | [11 empty] | 1 |  | 70000552 |  | 00000000 | 70000865 |  | ALUMINIUM | [9 empty] | PL-L | 949210
1316617 | JCW2A530005 | In Bedrijf | Kaag en Braassem | LEIMUIDEN |  | Wijk 04 Leimuiden | Verspreide huizen West | Oostban | 2451ZA |  | achterpad Griede No:20 | Straatverlichting |  |  | Masten | 26 | 4 | SAPA |  | 114 | 60 |  | *PM AL 4,0 CO T60 D114 CP |  | 2002-01-22 |  | 2002 | 01 | INDU 2000 PLL24HF RAL9005 |  | 2002-01-22 | 2002 |  | 01 | LAMP PH PLL 24W 830 2G11 4P | 26 | Nacht 4028 uur ZH | 830 | 2014-06-01 | 2018-05-20 | [5 empty] | STICHTING AARWOUDE | Stichting Woondiensten Aarwoude |  |  |  |  | 1 | [11 empty] | 1 |  | 70000552 |  | 00000000 | 70000865 |  | ALUMINIUM | [9 empty] | PL-L | 949211
1316618 | JCW2A550007 | In Bedrijf | Kaag en Braassem | LEIMUIDEN |  | Wijk 04 Leimuiden | Uitbreiding West | Prunusstraat |  |  | achterpad Prunusstraat no:15 | Straatverlichting |  |  | Masten | 26 | 4 | SAPA |  | 114 | 60 |  | *PM AL 4,0 CO T60 D114 CP |  | 2002-08-01 |  | 2002 | 01 | INDU 2000 PLL24HF RAL9005 |  | 2002-08-01 | 2002 |  | 01 | LAMP PH PLL 24W 830 2G11 4P | 26 | Nacht 4028 uur ZH | 830 | 2014-06-01 | 2018-05-20 | [5 empty] | STICHTING AARWOUDE | Stichting Woondiensten Aarwoude |  |  |  |  | 1 | [11 empty] | 1 |  | 70000552 |  | 00000000 | 70000865 |  | ALUMINIUM | [9 empty] | PL-L | 949212
1316619 | JCW2A550008 | In Bedrijf | Kaag en Braassem | LEIMUIDEN |  | Wijk 04 Leimuiden | Uitbreiding West | Prunusstraat |  |  | achterpad Prunusstraat no:21 | Straatverlichting |  |  | Masten | 26 | 4 | SAPA |  | 114 | 60 |  | *PM AL 4,0 CO T60 D114 CP |  | 2002-08-01 |  | 2002 | 01 | INDU 2000 PLL24HF RAL9005 |  | 2002-08-01 | 2002 |  | 01 | LAMP PH PLL 24W 830 2G11 4P | 26 | Nacht 4028 uur ZH | 830 | 2014-06-01 | 2018-05-20 | [5 empty] | STICHTING AARWOUDE | Stichting Woondiensten Aarwoude |  |  |  |  | 1 | [11 empty] | 1 |  | 70000552 |  | 00000000 | 70000865 |  | ALUMINIUM | [9 empty] | PL-L | 949213
1316620 | JCW2A650011 | In Bedrijf | Kaag en Braassem | WOUBRUGGE |  | Wijk 02 Woubrugge | Woubrugge-West | Van Schellingerhoutstraat | 2481XE |  | achterpad van Schellingerhstr No:4 | Straatverlichting |  |  | Masten | 24 | 3.5 | SAPA |  | 114 | 60 |  | *PM AL 3,5 CO T60 D114 CP |  | 1999-05-01 |  | 1999 | 01 | INDU 2000 PLL24HF RAL9005 |  | 1999-05-01 | 1999 |  | 01 | LAMP PH PLL 24W 830 2G11 4P | 24 | Nacht 4028 uur ZH | 830 | 2014-06-01 | 2018-05-20 | [5 empty] | STICHTING AARWOUDE | Stichting Woondiensten Aarwoude |  |  |  |  | 1 | [11 empty] | 1 |  | 70000553 |  | 00000000 | 70000865 |  | ALUMINIUM | [9 empty] | PL-L | 949214
1316621 | JCW2A650012 | In Bedrijf | Kaag en Braassem | WOUBRUGGE |  | Wijk 02 Woubrugge | Woubrugge-West | Van Schellingerhoutstraat | 2481XE |  | achterpad van Schellingerhstr No:14 | Straatverlichting |  |  | Masten | 24 | 3.5 | SAPA |  | 114 | 60 |  | *PM AL 3,5 CO T60 D114 CP |  | 1999-05-01 |  | 1999 | 01 | INDU 2000 PLL24HF RAL9005 |  | 1999-05-01 | 1999 |  | 01 | LAMP PH PLL 24W 830 2G11 4P | 24 | Nacht 4028 uur ZH | 830 | 2014-06-01 | 2018-05-20 | [5 empty] | STICHTING AARWOUDE | Stichting Woondiensten Aarwoude |  |  |  |  | 1 | [11 empty] | 1 |  | 70000553 |  | 00000000 | 70000865 |  | ALUMINIUM | [9 empty] | PL-L | 949215
1316622 | JCW2A610001 | In Bedrijf | Kaag en Braassem | WOUBRUGGE |  | Wijk 02 Woubrugge |  | Gerbrand Swartlaan | 2481AH |  | achterpad Gerbrand Swartlaan No:58 | Straatverlichting |  |  | Masten | 24 | 3.5 | SAPA |  | 114 | 60 |  | *PM AL 3,5 CO T60 D114 CP |  | 1998-07-26 |  | 1998 | 01 | INDU 2000 PLL24HF RAL9005 |  | 1998-07-26 | 1998 |  | 01 | LAMP PH PLL 24W 830 2G11 4P | 24 | Nacht 4028 uur ZH | 830 | 2014-06-01 | 2018-05-20 | [5 empty] | STICHTING AARWOUDE | Stichting Woondiensten Aarwoude |  |  |  |  | 1 | [11 empty] | 1 |  | 70000553 |  | 00000000 | 70000865 |  | ALUMINIUM | [9 empty] | PL-L | 949216
1316623 | JCW2A620001 | In Bedrijf | Kaag en Braassem | WOUBRUGGE |  | Wijk 02 Woubrugge | Woubrugge-West | Van Wassenaarstraat | 2481XH |  | achterpad van Wassenaerlaan No:4 | Straatverlichting |  |  | Masten | 26 | 3.5 | SAPA |  | 114 | 60 |  | *PM AL 3,5 CO T60 D114 CP |  | 2007-10-17 |  | 2007 | 01 | INDU 2000 PLL24HF RAL9005 |  | 2007-10-17 | 2007 |  | 01 | LAMP PH PLL 24W 830 2G11 4P | 26 | Nacht 4028 uur ZH | 830 | 2014-06-01 | 2018-05-20 | [5 empty] | STICHTING AARWOUDE | Stichting Woondiensten Aarwoude |  |  |  |  | 1 | [11 empty] | 1 |  | 70000553 |  | 00000000 | 70000865 |  | ALUMINIUM | [9 empty] | PL-L | 949217
1316624 | JCW2A630003 | In Bedrijf | Kaag en Braassem | WOUBRUGGE |  | Wijk 02 Woubrugge | Woubrugge-West | Watermunt | 2481CE |  | achterpad Watermunt No:17 | Straatverlichting |  |  | Masten | 24 | 3.5 | SAPA |  | 114 | 60 |  | *PM AL 3,5 CO T60 D114 CP |  | 1998-07-26 |  | 1998 | 01 | INDU 2000 PLL24HF RAL9005 |  | 1998-07-26 | 1998 |  | 01 | LAMP PH PLL 24W 830 2G11 4P | 24 | Nacht 4028 uur ZH | 830 | 2014-06-01 | 2018-05-20 | [5 empty] | STICHTING AARWOUDE | Stichting Woondiensten Aarwoude |  |  |  |  | 1 | [11 empty] | 1 |  | 70000553 |  | 00000000 | 70000865 |  | ALUMINIUM | [9 empty] | PL-L | 949218
1316625 | JCW2A630005 | In Bedrijf | Kaag en Braassem | WOUBRUGGE |  | Wijk 02 Woubrugge | Woubrugge-West | Watermunt | 2481CE |  | achterpad Watermunt No:15 | Straatverlichting |  |  | Masten | 24 | 3.5 | SAPA |  | 114 | 60 |  | *PM AL 3,5 CO T60 D114 CP |  | 1998-07-26 |  | 1998 | 01 | INDU 2000 PLL24HF RAL9005 |  | 1998-07-26 | 1998 |  | 01 | LAMP PH PLL 24W 830 2G11 4P | 24 | Nacht 4028 uur ZH | 830 | 2014-06-01 | 2018-05-20 | [5 empty] | STICHTING AARWOUDE | Stichting Woondiensten Aarwoude |  |  |  |  | 1 | [11 empty] | 1 |  | 70000553 |  | 00000000 | 70000865 |  | ALUMINIUM | [9 empty] | PL-L | 949219
1316626 | JCW2A630006 | In Bedrijf | Kaag en Braassem | WOUBRUGGE |  | Wijk 02 Woubrugge | Woubrugge-West | Watermunt | 2481CE |  | achterpad Watermunt No:7 | Straatverlichting |  |  | Masten | 24 | 3.5 | SAPA |  | 114 | 60 |  | *PM AL 3,5 CO T60 D114 CP |  | 1998-07-26 |  | 1998 | 01 | INDU 2000 PLL24HF RAL9005 |  | 1998-07-26 | 1998 |  | 01 | LAMP PH PLL 24W 830 2G11 4P | 24 | Nacht 4028 uur ZH | 830 | 2014-06-01 | 2018-05-20 | [5 empty] | STICHTING AARWOUDE | Stichting Woondiensten Aarwoude |  |  |  |  | 1 | [11 empty] | 1 |  | 70000553 |  | 00000000 | 70000865 |  | ALUMINIUM | [9 empty] | PL-L | 949220
1316627 | JCW2A630007 | In Bedrijf | Kaag en Braassem | WOUBRUGGE |  | Wijk 02 Woubrugge | Woubrugge-West | Watermunt | 2481CE |  | achterpad Watermunt No:1 | Straatverlichting |  |  | Masten | 24 | 3.5 | SAPA |  | 114 | 60 |  | *PM AL 3,5 CO T60 D114 CP |  | 1998-07-26 |  | 1998 | 01 | INDU 2000 PLL24HF RAL9005 |  | 1998-07-26 | 1998 |  | 01 | LAMP PH PLL 24W 830 2G11 4P | 24 | Nacht 4028 uur ZH | 830 | 2014-06-01 | 2018-05-20 | [5 empty] | STICHTING AARWOUDE | Stichting Woondiensten Aarwoude |  |  |  |  | 1 | [11 empty] | 1 |  | 70000553 |  | 00000000 | 70000865 |  | ALUMINIUM | [9 empty] | PL-L | 949221
1316628 | JCW2A620002 | In Bedrijf | Kaag en Braassem | WOUBRUGGE |  | Wijk 02 Woubrugge | Woubrugge-West | Witte Klaver | 2481CC |  | achterpad Witte Klaver No:20 | Straatverlichting |  |  | Masten | 24 | 3.5 | SAPA |  | 114 | 60 |  | *PM AL 3,5 CO T60 D114 CP |  | 1998-07-26 |  | 1998 | 01 | INDU 2000 PLL24HF RAL9005 |  | 1998-07-26 | 1998 |  | 01 | LAMP PH PLL 24W 830 2G11 4P | 24 | Nacht 4028 uur ZH | 830 | 2014-06-01 | 2018-05-20 | [5 empty] | STICHTING AARWOUDE | Stichting Woondiensten Aarwoude |  |  |  |  | 1 | [11 empty] | 1 |  | 70000553 |  | 00000000 | 70000865 |  | ALUMINIUM | [9 empty] | PL-L | 949222
1316629 | JCW2A620004 | In Bedrijf | Kaag en Braassem | WOUBRUGGE |  | Wijk 02 Woubrugge | Woubrugge-West | Witte Klaver | 2481CC | 31 | achterpad Witte Klaver No:33/43 | Straatverlichting |  |  | Masten | 24 | 3.5 | SAPA |  | 114 | 60 |  | *PM AL 3,5 CO T60 D114 CP |  | 1998-07-26 |  | 1998 | 01 | INDU 2000 PLL24HF RAL9005 |  | 1998-07-26 | 1998 |  | 01 | LAMP PH PLL 24W 830 2G11 4P | 24 | Nacht 4028 uur ZH | 830 | 2014-06-01 | 2018-05-20 | [5 empty] | STICHTING AARWOUDE | Stichting Woondiensten Aarwoude |  |  |  |  | 1 | [11 empty] | 1 |  | 70000553 |  | 00000000 | 70000865 |  | ALUMINIUM | [9 empty] | PL-L | 949223
1316630 | JCW2A620008 | In Bedrijf | Kaag en Braassem | WOUBRUGGE |  | Wijk 02 Woubrugge | Woubrugge-West | Witte Klaver | 2481CC | 85 | achterpad Witte Klaver No:85/75 | Straatverlichting |  |  | Masten | 24 | 3.5 | SAPA |  | 114 | 60 |  | *PM AL 3,5 CO T60 D114 CP |  | 1998-07-26 |  | 1998 | 01 | INDU 2000 PLL24HF RAL9005 |  | 1998-07-26 | 1998 |  | 01 | LAMP PH PLL 24W 830 2G11 4P | 24 | Nacht 4028 uur ZH | 830 | 2014-06-01 | 2018-05-20 | [5 empty] | STICHTING AARWOUDE | Stichting Woondiensten Aarwoude |  |  |  |  | 1 | [11 empty] | 1 |  | 70000553 |  | 00000000 | 70000865 |  | ALUMINIUM | [9 empty] | PL-L | 949224
1396921 | ALK12380009 | In Bedrijf | Kaag en Braassem | KAAG |  | Wijk 01 Overig Alkemade | Kaag | Prins Willem-Alexanderlaan |  |  | thv no:49 | Straatverlichting |  |  | Masten | 18 | 4 | Nedal |  | 114 | 60 |  | PM AL 4,0 CO T60 PE P9005 |  | 2010-07-01 |  | 2010 | 01 | MITHRA 2160 1XPLL 36W R9011 EDD 1B | INDAL | 2010-07-01 | 2010 | 9011 GRAFIETZWART | 01 | SALED, type PS-L 18W (360 gr.) 3000K – 1980LM. | 18 | Nacht 4028 uur ZH | 3000k | 2019-11-28 | 2034-04-22 | [5 empty] | Gem. Kaag en Braassem | Gem Kaag en Braassem (Vervallen) | 98535.1573 | 469843.522 | 52.2138 | 4.561 | 1 | [13 empty] | 70010255 |  | 70015052 | 00000000 |  | ALUMINIUM | [9 empty] | LED | 1020273
1396942 | ALK20120008 | In Bedrijf | Kaag en Braassem | NIEUWE WETERING |  | Wijk 01 Overig Alkemade | Nieuwe Wetering | Achterweg |  |  | achter no:18 | Straatverlichting |  |  | Masten | 36 | 4 | Nedal |  | 114 | 60 |  | *PM AL 4,0 CO T60 D114 TP VERL BINNENBUI |  | 2004-09-16 |  | 2004 | 01 | IND 86.541 |  | 1998-06-01 | 1998 |  | 01 | LAMP PH PLL 36W 830 2G11 4P | 36 | Nacht 4028 uur ZH | 830 | 2013-10-15 | 2017-10-03 | [5 empty] | Gem. Kaag en Braassem | Gem Kaag en Braassem (Vervallen) | 102115.1827 | 468508.9108 | 52.2022 | 4.6136 | 1 | [13 empty] | 70000139 |  | 00000000 | 70000868 |  | ALUMINIUM | [9 empty] | PL-L | 1020293
1396943 | ALK20120015 | In Bedrijf | Kaag en Braassem | NIEUWE WETERING |  | Wijk 01 Overig Alkemade | Nieuwe Wetering | Achterweg |  |  | achter no:22 | Straatverlichting |  |  | Masten | 36 | 4 | Nedal |  | 114 | 60 |  | *PM AL 4,0 CO T60 D114 TP VERL BINNENBUI |  | 2004-09-16 |  | 2004 | 01 | INDU 2060 PLL36HF RAL9007 |  | 1998-06-01 | 1998 |  | 01 | LAMP PH PLL 36W 830 2G11 4P | 36 | Nacht 4028 uur ZH | 830 | 2018-11-19 13:39 | 2022-11-07 13:39 | [5 empty] | Gem. Kaag en Braassem | Gem Kaag en Braassem (Vervallen) | 102168.435 | 468608.5544 | 52.2031 | 4.6144 | 1 | [13 empty] | 70000139 |  | 00000000 | 70000868 |  | ALUMINIUM | [9 empty] | PL-L | 1020294
1397083 | ALK21810018 | In Bedrijf | Kaag en Braassem | NIEUWE WETERING |  | Wijk 01 Overig Alkemade | Nieuwe Wetering | Regenboogweg | 2376AD |  | achter no:65 | Straatverlichting |  |  | Masten | 36 | 4 | Nedal |  | 114 | 60 |  | *PM AL 4,0 CO T60 D114 TP VERL BINNENBUI |  | 1999-06-01 |  | 1999 | 01 | IND 86.541 |  | 1990-06-01 | 1990 |  | 01 | LAMP PH PLL 36W 830 2G11 4P | 36 | Nacht 4028 uur ZH | 830 | 2014-06-01 | 2016-02-18 | [5 empty] | Gem. Kaag en Braassem | Gem Kaag en Braassem (Vervallen) | 102679.1242 | 469815.3337 | 52.2139 | 4.6216 | 1 | [13 empty] | 70000139 |  | 00000000 | 70000868 |  | ALUMINIUM | [9 empty] | PL-L | 1020434
1397084 | ALK21810019 | In Bedrijf | Kaag en Braassem | NIEUWE WETERING |  | Wijk 01 Overig Alkemade | Nieuwe Wetering | Regenboogweg | 2376AD |  | achter no:39 | Straatverlichting |  |  | Masten | 36 | 4 | Nedal |  | 114 | 60 |  | *PM AL 4,0 CO T60 D114 TP VERL BINNENBUI |  | 1990-06-01 |  | 1990 | 01 | INDU 2000 PLL36HF RAL9005 |  | 1990-06-01 | 1990 |  | 01 | LAMP PH PLL 36W 830 2G11 4P | 36 | Nacht 4028 uur ZH | 830 | 2014-06-01 | 2016-02-18 | [5 empty] | Gem. Kaag en Braassem | Gem Kaag en Braassem (Vervallen) | 102686.5018 | 469786.8308 | 52.2137 | 4.6218 | 1 | [13 empty] | 70000139 |  | 00000000 | 70000868 |  | ALUMINIUM | [9 empty] | PL-L | 1020435
1397085 | ALK21810020 | In Bedrijf | Kaag en Braassem | NIEUWE WETERING |  | Wijk 01 Overig Alkemade | Nieuwe Wetering | Regenboogweg | 2376AD |  | achter no:39 | Straatverlichting |  |  | Masten | 36 | 4 | Nedal |  | 114 | 60 |  | *PM AL 4,0 CO T60 D114 TP VERL BINNENBUI |  | 1990-06-01 |  | 1990 | 01 | INDU 2000 PLL36HF RAL9005 |  | 1990-06-01 | 1990 |  | 01 | LAMP PH PLL 36W 830 2G11 4P | 36 | Nacht 4028 uur ZH | 830 | 2014-06-01 | 2016-02-18 | [5 empty] | Gem. Kaag en Braassem | Gem Kaag en Braassem (Vervallen) | 102669.9071 | 469777.479 | 52.2136 | 4.6215 | 1 | [13 empty] | 70000139 |  | 00000000 | 70000868 |  | ALUMINIUM | [9 empty] | PL-L | 1020436
1397086 | ALK21810021 | In Bedrijf | Kaag en Braassem | NIEUWE WETERING |  | Wijk 01 Overig Alkemade | Nieuwe Wetering | Regenboogweg | 2376AD |  | achter no:39 | Straatverlichting |  |  | Masten | 36 | 4 | Nedal |  | 114 | 60 |  | *PM AL 4,0 CO T60 D114 TP VERL BINNENBUI |  | 1990-06-01 |  | 1990 | 01 | INDU 2000 PLL36HF RAL9005 |  | 1990-06-01 | 1990 |  | 01 | LAMP PH PLL 36W 830 2G11 4P | 36 | Nacht 4028 uur ZH | 830 | 2014-06-01 | 2016-02-18 | [5 empty] | Gem. Kaag en Braassem | Gem Kaag en Braassem (Vervallen) | 102684.5547 | 469749.0476 | 52.2134 | 4.6217 | 1 | [13 empty] | 70000139 |  | 00000000 | 70000868 |  | ALUMINIUM | [9 empty] | PL-L | 1020437
1397087 | ALK21810022 | In Bedrijf | Kaag en Braassem | NIEUWE WETERING |  | Wijk 01 Overig Alkemade | Nieuwe Wetering | Regenboogweg | 2376AD |  | achter no:39 | Straatverlichting |  |  | Masten | 36 | 4 | Nedal |  | 114 | 60 |  | *PM AL 4,0 CO T60 D114 TP VERL BINNENBUI |  | 1990-06-01 |  | 1990 | 01 | INDU 2000 PLL36HF RAL9005 |  | 1990-06-01 | 1990 |  | 01 | LAMP PH PLL 36W 830 2G11 4P | 36 | Nacht 4028 uur ZH | 830 | 2014-06-01 | 2016-02-18 | [5 empty] | Gem. Kaag en Braassem | Gem Kaag en Braassem (Vervallen) | 102667.5075 | 469750.4772 | 52.2134 | 4.6215 | 1 | [13 empty] | 70000139 |  | 00000000 | 70000868 |  | ALUMINIUM | [9 empty] | PL-L | 1020438
1397240 | ALK22280006-1 | In Bedrijf | Kaag en Braassem | NIEUWE WETERING |  | Wijk 01 Overig Alkemade | Nieuwe Wetering | Voorweg |  |  | thv no:39 | Straatverlichting |  |  | Masten | 20 | 5 | NEDAL |  |  | 48 |  | NED AL 5.0 VJ EU D48 500/30 |  | 1998-06-01 |  | 1998 | 01 | IND 2700 2XTLS20W |  | 1998-06-01 | 1998 |  | 01 | ***LAMP TLS 20W 830 R18s | 20 | Nacht 4028 uur ZH | 830 | 2013-05-01 | 2016-04-22 | [5 empty] | Gem. Kaag en Braassem | Gem Kaag en Braassem (Vervallen) | 102139.2842 | 468561.4309 | 52.2026 | 4.6139 | 1 | [13 empty] | 00000000 |  | 00000000 | 70005215 | [11 empty] | TL-S | 1020547
1397240 | ALK22280006-1 | In Bedrijf | Kaag en Braassem | NIEUWE WETERING |  | Wijk 01 Overig Alkemade | Nieuwe Wetering | Voorweg |  |  | thv no:39 | Straatverlichting |  |  | Masten | 20 | 5 | NEDAL |  |  | 48 |  | NED AL 5.0 VJ EU D48 500/30 |  | 1998-06-01 |  | 1998 | 01 | IND 2700 2XTLS20W |  | 1998-06-01 | 1998 |  | 02 | ***LAMP TLS 20W 830 R18s | 20 | Nacht 4028 uur ZH | 830 | 2013-05-01 | 2016-04-22 | [5 empty] | Gem. Kaag en Braassem | Gem Kaag en Braassem (Vervallen) | 102139.2842 | 468561.4309 | 52.2026 | 4.6139 | 1 | [13 empty] | 00000000 |  | 00000000 | 70005215 | [11 empty] | TL-S | 1020548
1397241 | ALK22280000 | In Bedrijf | Kaag en Braassem | NIEUWE WETERING |  | Wijk 01 Overig Alkemade | Nieuwe Wetering | Voorweg |  |  | thv no:109 | Straatverlichting |  |  | Masten | 36 | 5 | NEDAL |  |  | 48 |  | NED AL 5.0 VJ EU D48 500/30 |  | 1998-06-01 |  | 1998 | 01 | PHIL FGS104 036HF |  | 1998-06-01 | 1998 |  | 01 | LAMP PH PLL 36W 830 2G11 4P | 36 | Nacht 4028 uur ZH | 830 | 2013-02-01 14:53 | 2017-01-20 | [5 empty] | Gem. Kaag en Braassem | Gem Kaag en Braassem (Vervallen) | 102352.4983 | 468960.8189 | 52.2062 | 4.617 | 1 | [13 empty] | 00000000 |  | 00000000 | 70000868 | [11 empty] | PL-L | 1020549
1397268 | ALK0215001 | In Bedrijf | Kaag en Braassem | OUD ADE |  | Wijk 01 Overig Alkemade | Overige verspreide huizen | Blijverpolder |  |  |  | Straatverlichting |  |  | Masten | 37 | 5 | Nedal |  | 114 | 48 |  | LM AL 5,0 CV EU 750/15 T48 TP |  | 1998-06-01 |  | 1998 | 01 | PHIL FGS104 036HF |  | 1998-06-01 | 1998 |  | 01 | LAMP PH PLL 36W 830 2G11 4P | 36 | Nacht 4028 uur ZH | 830 | 2020-01-27 | 2019-12-23 08:03 | [5 empty] | Gem. Kaag en Braassem | Gem Kaag en Braassem (Vervallen) | 98954.0813 | 467414.8945 | 52.192 | 4.5675 | 1 | [13 empty] | 70000189 |  | 00000000 | 70000868 |  | ALUMINIUM | [9 empty] | PL-L | 1020576
1397280 | ALK0215002 | In Bedrijf | Kaag en Braassem | OUD ADE |  | Wijk 01 Overig Alkemade | Overige verspreide huizen | Blijverpolder |  |  | thv no:5 | Straatverlichting |  |  | Masten | 36 | 5 | Nedal |  | 114 | 48 |  | LM AL 5,0 CV EU 750/15 T48 TP |  | 1998-06-01 |  | 1998 | 01 | PHIL FGS104 036HF |  | 1998-06-01 | 1998 |  | 01 | LAMP PH PLL 36W 830 2G11 4P | 36 | Nacht 4028 uur ZH | 830 | 2019-05-22 13:11 | 2023-05-10 13:11 | [5 empty] | Gem. Kaag en Braassem | Gem Kaag en Braassem (Vervallen) | 98953.3286 | 467445.0061 | 52.1923 | 4.5675 | 1 | [13 empty] | 70000189 |  | 00000000 | 70000868 |  | ALUMINIUM | [9 empty] | PL-L | 1020593
1397285 | ALK30240007-1 | In Bedrijf | Kaag en Braassem | OUD ADE |  | Wijk 01 Overig Alkemade | Oud Ade en Zevenhuizen | Boekhorsterweg |  |  |  | Straatverlichting |  |  | Masten | 14 | 5 | Nedal |  | 114 | 60 |  | LM AL 5,0 CV EU 750/15 T60 TP |  | 2012-06-04 |  | 2012 | 01 | 2566 12LED 14W NW 1400LM R9007 SRN | INDULITE | 2013-09-01 | 2013 | 7035 LICHTGRIJS | 01 | 14W LED | 14 | Nacht 4028 uur ZH |  | 2013-09-01 | 2026-01-26 | [5 empty] | Gem. Kaag en Braassem | Gem Kaag en Braassem (Vervallen) | 98348.3317 | 467537.671 | 52.193 | 4.5587 | 1 | [13 empty] | 70000152 |  | 00000000 | 00000000 |  | ALUMINIUM | [9 empty] | LED | 1020597
1397293 | ALK30750002A | In Bedrijf | Kaag en Braassem | OUD ADE |  | Wijk 01 Overig Alkemade | Oud Ade en Zevenhuizen | Pastoor Gortzstraat |  |  | achter no:14 | Straatverlichting |  |  | Masten | 18 | 4 | Nedal |  | 114 | 60 |  | *PM AL 4,0 CO T60 D114 TP VERL BINNENBUI |  | 2003-07-01 |  | 2003 | 01 | INDU 2000 PLL24HF RAL9005 |  | 2003-11-03 | 2003 |  | 01 | SALED, type PS-L 18W (360 gr.) 3000K – 1980LM. | 18 | Nacht 4028 uur ZH | 3000k | 2020-09-29 | 2037-06-23 | [5 empty] | Gem. Kaag en Braassem | Gem Kaag en Braassem (Vervallen) | 98720.3739 | 467207.8751 | 52.1901 | 4.5642 | 1 | [13 empty] | 70000139 |  | 00000000 | 00000000 |  | ALUMINIUM | [9 empty] | LED | 1020601
1397294 | ALK307500NR00 | In Bedrijf | Kaag en Braassem | OUD ADE |  | Wijk 01 Overig Alkemade | Oud Ade en Zevenhuizen | Pastoor Gortzstraat |  |  | thv no:3 | Straatverlichting |  |  | Masten | 9 | 5 | Nedal |  | 114 | 60 |  | LM AL 5,0 CV EU 750/15 T60 TP |  | 2002-07-01 |  | 2002 | 01 | PHIL FGS104 036HF |  | 2003-11-03 | 2003 |  | 01 | LAMP PH PLS 9W 830 2G7 4P | 9 | Nacht 4028 uur ZH | 830 | 2013-10-15 | 2016-10-06 | [5 empty] | Gem. Kaag en Braassem | Gem Kaag en Braassem (Vervallen) | 98746.9777 | 467247.2134 | 52.1905 | 4.5645 | 1 | [13 empty] | 70000152 |  | 00000000 | 70005564 |  | ALUMINIUM | [9 empty] | PL-S | 1020602
1397295 | ALK307500NR01 | In Bedrijf | Kaag en Braassem | OUD ADE |  | Wijk 01 Overig Alkemade | Oud Ade en Zevenhuizen | Pastoor Gortzstraat |  |  | achter no:8 | Straatverlichting |  |  | Masten | 36 | 4 | Nedal |  | 114 | 60 |  | *PM AL 4,0 CO T60 D114 TP VERL BINNENBUI |  | 2002-07-01 |  | 2002 | 01 | INDU 2000 PLL36HF RAL9005 |  | 2003-11-03 | 2003 |  | 01 | LAMP PH PLL 36W 830 2G11 4P | 36 | Nacht 4028 uur ZH | 830 | 2015-11-26 15:03 | 2019-11-14 15:03 | [5 empty] | Gem. Kaag en Braassem | Gem Kaag en Braassem (Vervallen) | 98724.0157 | 467230.3783 | 52.1903 | 4.5642 | 1 | [13 empty] | 70000139 |  | 00000000 | 70000868 |  | ALUMINIUM | [9 empty] | PL-L | 1020603
1397296 | ALK307500NR03 | In Bedrijf | Kaag en Braassem | OUD ADE |  | Wijk 01 Overig Alkemade | Oud Ade en Zevenhuizen | Pastoor Gortzstraat |  |  | achter no:7 | Straatverlichting |  |  | Masten | 36 | 4 | Nedal |  | 114 | 60 |  | *PM AL 4,0 CO T60 D114 TP VERL BINNENBUI |  | 2002-07-01 |  | 2002 | 01 | INDU 2000 PLL36HF RAL9005 |  | 2003-11-03 | 2003 |  | 01 | LAMP PH PLL 36W 830 2G11 4P | 36 | Nacht 4028 uur ZH | 830 | 2015-11-26 15:09 | 2019-11-14 15:09 | [5 empty] | Gem. Kaag en Braassem | Gem Kaag en Braassem (Vervallen) | 98773.5781 | 467231.9843 | 52.1903 | 4.5649 | 1 | [13 empty] | 70000139 |  | 00000000 | 70000868 |  | ALUMINIUM | [9 empty] | PL-L | 1020604
1398016 | ALK3123NR00 | In Bedrijf | Kaag en Braassem | OUD ADE |  | Wijk 01 Overig Alkemade | Oud Ade en Zevenhuizen | Leidseweg | 2374AL | 10 |  | Straatverlichting |  |  | Masten | 43 | 4 | Nedal |  | 135 | 76 |  | PM AL 4,0 CV T76 D135 PE Z R9005 | 9005 DIEPZWART | 2015-03-12 |  | 2015 | 01 | SX 445 61-V/DYN LED 41W 2950LM R9005 DD | Selux | 2015-03-12 | 2015 | 9005 DIEPZWART | 01 | LED VERLICHTING | 43 | Nacht 4028 uur ZH |  | 2015-03-12 | 2049-05-05 | [5 empty] | Gem. Kaag en Braassem | Gem Kaag en Braassem (Vervallen) | 98854.9857 | 467346.5987 | 52.1914 | 4.5661 | 1 | [13 empty] | 70026844 |  | 70026116 | 00000000 |  | ALUMINIUM | [9 empty] | LED | 1020902
1398054 | ALK31880001A | In Bedrijf | Kaag en Braassem | OUD ADE |  | Wijk 01 Overig Alkemade | Oud Ade en Zevenhuizen | Abdij van Rijnsburglaan |  |  | thv no:5 | Straatverlichting |  |  | Masten | 18 | 5 | Nedal |  | 114 | 60 |  | *PM AL 4,0 CO T60 D114 TP VERL BINNENBUI |  | 1998-06-01 |  | 1998 | 01 | IND 86.541 |  | 2009-05-31 | 2009 |  | 01 | SALED, type PS-L 18W (360 gr.) 3000K – 1980LM. | 18 | Nacht 4028 uur ZH | 3000k | 2019-11-28 | 2034-04-22 | [5 empty] | Gem. Kaag en Braassem | Gem Kaag en Braassem (Vervallen) | 98830.846 | 467206.9951 | 52.1901 | 4.5658 | 1 | [13 empty] | 70000139 |  | 00000000 | 00000000 |  | ALUMINIUM | [9 empty] | LED | 1020922
1398055 | ALK31880001B | In Bedrijf | Kaag en Braassem | OUD ADE |  | Wijk 01 Overig Alkemade | Oud Ade en Zevenhuizen | Abdij van Rijnsburglaan |  |  | thv no:21 | Straatverlichting |  |  | Masten | 18 | 5 | Nedal |  | 114 | 60 |  | *PM AL 4,0 CO T60 D114 TP VERL BINNENBUI |  | 1998-06-01 |  | 1998 | 01 | INDU 2000 PLL36HF RAL9005 |  | 2009-05-31 | 2009 |  | 01 | SALED, type PS-L 18W (360 gr.) 3000K – 1980LM. | 18 | Nacht 4028 uur ZH | 3000k | 2019-11-28 | 2034-04-22 | [5 empty] | Gem. Kaag en Braassem | Gem Kaag en Braassem (Vervallen) | 98820.5947 | 467186.66 | 52.1899 | 4.5656 | 1 | [13 empty] | 70000139 |  | 00000000 | 00000000 |  | ALUMINIUM | [9 empty] | LED | 1020923
1398163 | ALK32245NR01 | In Bedrijf | Kaag en Braassem | OUD ADE |  | Wijk 01 Overig Alkemade | Oud Ade en Zevenhuizen | Vrouw Venneweg |  |  | thv no;3 | Straatverlichting |  |  | Masten | 36 | 5 | Nedal |  | 114 | 60 |  | LM AL 5,0 CV EU 750/15 T60 TP |  | 2002-06-01 |  | 2002 | 01 | PHIL FGS104 036HF |  | 1998-06-01 | 1998 |  | 01 | LAMP PH PLL 36W 830 2G11 4P | 36 | Nacht 4028 uur ZH | 830 | 2013-05-01 | 2017-04-19 | [5 empty] | Gem. Kaag en Braassem | Gem Kaag en Braassem (Vervallen) | 98799.522 | 467232.4874 | 52.1904 | 4.5653 | 1 | [13 empty] | 70000152 |  | 00000000 | 70000868 |  | ALUMINIUM | [9 empty] | PL-L | 1020957
1398164 | ALK32245NR02 | In Bedrijf | Kaag en Braassem | OUD ADE |  | Wijk 01 Overig Alkemade | Oud Ade en Zevenhuizen | Vrouw Venneweg |  |  | thv no;7 | Straatverlichting |  |  | Masten | 36 | 5 | Nedal |  | 114 | 60 |  | LM AL 5,0 CV EU 750/15 T60 TP |  | 2002-06-01 |  | 2002 | 01 | PHIL FGS104 036HF |  | 1998-06-01 | 1998 |  | 01 | LAMP PH PLL 36W 830 2G11 4P | 36 | Nacht 4028 uur ZH | 830 | 2013-05-01 | 2017-04-19 | [5 empty] | Gem. Kaag en Braassem | Gem Kaag en Braassem (Vervallen) | 98792.6365 | 467261.4298 | 52.1906 | 4.5652 | 1 | [13 empty] | 70000152 |  | 00000000 | 70000868 |  | ALUMINIUM | [9 empty] | PL-L | 1020958
1398165 | ALK20120002 | In Bedrijf | Kaag en Braassem | NIEUWE WETERING |  | Wijk 01 Overig Alkemade | Nieuwe Wetering | Achterweg |  |  |  | Straatverlichting |  |  | Masten | 15 | 6 | Nedal |  |  |  |  | LM AL 6,0 CO EU1250/5 T60 PE ANO | N.V.T. | 2014-06-01 | 2014-06-01 | 2014 | 01 | LIBRA 2566 16LED 15W NW 1850LM RA9007 | INDAL | 2014-06-01 | 2014 | 9007 GRIJS ALUMINIUM | 01 | 15W LED | 15 | Nacht 4028 uur ZH |  | 2014-06-01 | 2019-06-03 | [5 empty] | Gem. Kaag en Braassem | Gem Kaag en Braassem (Vervallen) | 102021.174 | 468384.4999 | 52.201 | 4.6122 | 1 | [13 empty] | 70015738 |  | 70022012 | 00000000 |  |  | 2021-06-01 | [8 empty] | LED | 1020959
1398166 | ALK20120003 | In Bedrijf | Kaag en Braassem | NIEUWE WETERING |  | Wijk 01 Overig Alkemade | Nieuwe Wetering | Achterweg |  |  | thv no:3 | Straatverlichting |  |  | Masten | 15 | 6 | Nedal |  |  |  |  | LM AL 6,0 CO EU1250/5 T60 PE ANO | N.V.T. | 2014-06-01 | 2014-06-01 | 2014 | 01 | LIBRA 2566 16LED 15W NW 1850LM RA9007 | INDAL | 2014-06-01 | 2014 | 9007 GRIJS ALUMINIUM | 01 | 15W LED | 15 | Nacht 4028 uur ZH |  | 2014-06-01 | 2019-06-03 | [5 empty] | Gem. Kaag en Braassem | Gem Kaag en Braassem (Vervallen) | 102038.3537 | 468407.3873 | 52.2012 | 4.6125 | 1 | [13 empty] | 70015738 |  | 70022012 | 00000000 |  |  | 2021-06-01 | [8 empty] | LED | 1020960
1398173 | ALK11420005 | In Bedrijf | Kaag en Braassem | KAAG |  | Wijk 01 Overig Alkemade | Kaag | Nassaulaan |  |  | t/o no:12 | Straatverlichting |  |  | Masten | 18 | 4 | Nedal |  | 114 | 60 |  | PM AL 4,0 CO T60 PE P9005 |  | 2010-07-01 |  | 2010 | 01 | MITHRA 2160 1XPLL 36W R9011 EDD 1B | INDAL | 2010-07-01 | 2010 | 9011 GRAFIETZWART | 01 | SALED, type PS-L 18W (360 gr.) 3000K – 1980LM. | 18 | Nacht 4028 uur ZH | 3000k | 2019-11-28 | 2034-04-22 | [5 empty] | Gem. Kaag en Braassem | Gem Kaag en Braassem (Vervallen) | 98495.1717 | 469552.083 | 52.2112 | 4.5605 | 1 | [13 empty] | 70010255 |  | 70015052 | 00000000 |  | ALUMINIUM | [9 empty] | LED | 1020968
1398174 | ALK11420006 | In Bedrijf | Kaag en Braassem | KAAG |  | Wijk 01 Overig Alkemade | Kaag | Nassaulaan |  |  | t/o no:14 | Straatverlichting |  |  | Masten | 18 | 4 | Nedal |  | 114 | 60 |  | PM AL 4,0 CO T60 PE P9005 |  | 2010-07-01 |  | 2010 | 01 | MITHRA 2160 1XPLL 36W R9011 EDD 1B | INDAL | 2010-07-01 | 2010 | 9011 GRAFIETZWART | 01 | SALED, type PS-L 18W (360 gr.) 3000K – 1980LM. | 18 | Nacht 4028 uur ZH | 3000k | 2019-11-28 | 2034-04-22 | [5 empty] | Gem. Kaag en Braassem | Gem Kaag en Braassem (Vervallen) | 98481.264 | 469526.083 | 52.2109 | 4.5603 | 1 | [13 empty] | 70010255 |  | 70015052 | 00000000 |  | ALUMINIUM | [9 empty] | LED | 1020969
1398175 | ALK11420007 | In Bedrijf | Kaag en Braassem | KAAG |  | Wijk 01 Overig Alkemade | Kaag | Nassaulaan |  |  | t/o no:18 | Straatverlichting |  |  | Masten | 18 | 4 | Nedal |  | 114 | 60 |  | PM AL 4,0 CO T60 PE P9005 |  | 2010-07-01 |  | 2010 | 01 | MITHRA 2160 1XPLL 36W R9011 EDD 1B | INDAL | 2010-07-01 | 2010 | 9011 GRAFIETZWART | 01 | SALED, type PS-L 18W (360 gr.) 3000K – 1980LM. | 18 | Nacht 4028 uur ZH | 3000k | 2019-11-28 | 2034-04-22 | [5 empty] | Gem. Kaag en Braassem | Gem Kaag en Braassem (Vervallen) | 98467.9327 | 469502.071 | 52.2107 | 4.5601 | 1 | [13 empty] | 70010255 |  | 70015052 | 00000000 |  | ALUMINIUM | [9 empty] | LED | 1020970
1398198 | ALK11320005 | In Bedrijf | Kaag en Braassem | KAAG |  | Wijk 01 Overig Alkemade | Kaag | Marijkelaan |  |  | thv no:15 | Straatverlichting |  |  | Masten | 18 | 4 | Nedal |  | 114 | 60 |  | PM AL 4,0 CO T60 PE P9005 |  | 2010-07-01 |  | 2010 | 01 | MITHRA 2160 1XPLL 36W R9011 EDD 1B | INDAL | 2010-07-01 | 2010 | 9011 GRAFIETZWART | 01 | SALED, type PS-L 18W (360 gr.) 3000K – 1980LM. | 18 | Nacht 4028 uur ZH | 3000k | 2019-11-28 | 2034-04-22 | [5 empty] | Gem. Kaag en Braassem | Gem Kaag en Braassem (Vervallen) | 98361.623 | 469571.71 | 52.2113 | 4.5585 | 1 | [13 empty] | 70010255 |  | 70015052 | 00000000 |  | ALUMINIUM | [9 empty] | LED | 1020986
1398204 | ALK10910006 | In Bedrijf | Kaag en Braassem | KAAG |  | Wijk 01 Overig Alkemade | Kaag | Irenelaan |  |  | thv no:7/9 | Straatverlichting |  |  | Masten | 18 | 4 | Nedal |  | 114 | 60 |  | PM AL 4,0 CO T60 PE P9005 |  | 2010-07-01 |  | 2010 | 01 | MITHRA 2160 1XPLL 36W R9011 EDD 1B | INDAL | 2010-07-01 | 2010 | 9011 GRAFIETZWART | 01 | SALED, type PS-L 18W (360 gr.) 3000K – 1980LM. | 18 | Nacht 4028 uur ZH | 3000k | 2019-11-28 | 2034-04-22 | [5 empty] | Gem. Kaag en Braassem | Gem Kaag en Braassem (Vervallen) | 98430.6033 | 469691.117 | 52.2124 | 4.5595 | 1 | [13 empty] | 70010255 |  | 70015052 | 00000000 |  | ALUMINIUM | [9 empty] | LED | 1020989
1398205 | ALK10910007 | In Bedrijf | Kaag en Braassem | KAAG |  | Wijk 01 Overig Alkemade | Kaag | Irenelaan |  |  | thv no:11 | Straatverlichting |  |  | Masten | 18 | 4 | Nedal |  | 114 | 60 |  | PM AL 4,0 CO T60 PE P9005 |  | 2010-07-01 |  | 2010 | 01 | MITHRA 2160 1XPLL 36W R9011 EDD 1B | INDAL | 2010-07-01 | 2010 | 9011 GRAFIETZWART | 01 | SALED, type PS-L 18W (360 gr.) 3000K – 1980LM. | 18 | Nacht 4028 uur ZH | 3000k | 2019-11-28 | 2034-04-22 | [5 empty] | Gem. Kaag en Braassem | Gem Kaag en Braassem (Vervallen) | 98454 | 469686.226 | 52.2124 | 4.5598 | 1 | [13 empty] | 70010255 |  | 70015052 | 00000000 |  | ALUMINIUM | [9 empty] | LED | 1020990
1398208 | ALK3269NR00 | In Bedrijf | Kaag en Braassem | OUD ADE |  | Wijk 01 Overig Alkemade | Oud Ade en Zevenhuizen | Zwarteweg |  |  | thv no:1 | Straatverlichting |  |  | Masten | 50 | 4.5 | 1Onbekend |  |  |  |  | ST-LPH 4.5 M/ZW | 9005 DIEPZWART | 2010-06-01 |  | 2010 | 01 | SELUX SX445/11/2 |  | 2010-06-01 | 2010 |  | 01 | CDO-TT 50 W 828 | 50 | Nacht 4028 uur ZH | 828 | 2013-10-15 | 2016-04-08 | [5 empty] | Gem. Kaag en Braassem | Gem Kaag en Braassem (Vervallen) | 98801.0992 | 467325.7051 | 52.1912 | 4.5653 | 1 | [13 empty] | 00000000 |  | 00000000 | 00000000 | [11 empty] | CDO-ET | 1020991
1398499 | ALK40225006 | In Bedrijf | Kaag en Braassem | OUDE WETERING |  | Wijk 00 Roelofarendsveen | Burgemeesterswijk | De Blankenstraat |  |  | achter no:20 | Straatverlichting |  |  | Masten | 36 | 4 | Nedal |  | 114 | 60 |  | *PM AL 4,0 CO T60 D114 TP VERL BINNENBUI |  | 2006-06-01 |  | 2006 | 01 | INDU 2000 PLL36HF RAL9005 |  | 2006-06-01 | 2006 |  | 01 | LAMP PH PLL 36W 830 2G11 4P | 36 | Nacht 4028 uur ZH | 830 | 2012-02-28 | 2016-02-16 | [5 empty] | Gem. Kaag en Braassem | Gem Kaag en Braassem (Vervallen) | 104205.8611 | 469035.8478 | 52.2071 | 4.6441 | 1 | [13 empty] | 70000139 |  | 00000000 | 70000868 |  | ALUMINIUM | [9 empty] | PL-L | 1021211
1398500 | ALK40225007 | In Bedrijf | Kaag en Braassem | OUDE WETERING |  | Wijk 00 Roelofarendsveen | Burgemeesterswijk | De Blankenstraat |  |  | achter no:2 | Straatverlichting |  |  | Masten | 36 | 4 | Nedal |  | 114 | 60 |  | *PM AL 4,0 CO T60 D114 TP VERL BINNENBUI |  | 2006-06-01 |  | 2006 | 01 | INDU 2000 PLL36HF RAL9005 |  | 2006-06-01 | 2006 |  | 01 | LAMP PH PLL 36W 830 2G11 4P | 36 | Nacht 4028 uur ZH | 830 | 2012-02-28 | 2016-02-16 | [5 empty] | Gem. Kaag en Braassem | Gem Kaag en Braassem (Vervallen) | 104219.425 | 469079.8009 | 52.2075 | 4.6443 | 1 | [13 empty] | 70000139 |  | 00000000 | 70000868 |  | ALUMINIUM | [9 empty] | PL-L | 1021212
1398501 | ALK40225008 | In Bedrijf | Kaag en Braassem | OUDE WETERING |  | Wijk 00 Roelofarendsveen | Burgemeesterswijk | De Blankenstraat |  |  | achter no:1 | Straatverlichting |  |  | Masten | 36 | 4 | Nedal |  | 114 | 60 |  | *PM AL 4,0 CO T60 D114 TP VERL BINNENBUI |  | 2006-06-01 |  | 2006 | 01 | INDU 2000 PLL36HF RAL9005 |  | 2006-06-01 | 2006 |  | 01 | LAMP PH PLL 36W 830 2G11 4P | 36 | Nacht 4028 uur ZH | 830 | 2012-02-28 | 2016-02-16 | [5 empty] | Gem. Kaag en Braassem | Gem Kaag en Braassem (Vervallen) | 104272.9326 | 469064.3227 | 52.2073 | 4.6451 | 1 | [13 empty] | 70000139 |  | 00000000 | 70000868 |  | ALUMINIUM | [9 empty] | PL-L | 1021213
1398502 | ALK40225009 | In Bedrijf | Kaag en Braassem | OUDE WETERING |  | Wijk 00 Roelofarendsveen | Burgemeesterswijk | De Blankenstraat |  |  | achter no:17 | Straatverlichting |  |  | Masten | 36 | 4 | Nedal |  | 114 | 60 |  | *PM AL 4,0 CO T60 D114 TP VERL BINNENBUI |  | 2006-06-01 |  | 2006 | 01 | INDU 2000 PLL36HF RAL9005 |  | 2006-06-01 | 2006 |  | 01 | LAMP PH PLL 36W 830 2G11 4P | 36 | Nacht 4028 uur ZH | 830 | 2019-03-08 | 2016-02-16 | [5 empty] | Gem. Kaag en Braassem | Gem Kaag en Braassem (Vervallen) | 104268.3275 | 469013.7682 | 52.2069 | 4.645 | 1 | [13 empty] | 70000139 |  | 00000000 | 70000868 |  | ALUMINIUM | [9 empty] | PL-L | 1021214
1398547 | ALK40285005 | In Bedrijf | Kaag en Braassem | OUDE WETERING |  | Wijk 00 Roelofarendsveen | Oude Wetering | Bruggestraat |  |  | thv no:13 | Straatverlichting |  |  | Masten | 18 | 4 | Nedal |  | 114 | 60 |  | *PM AL 4,0 CO T60 D114 TP VERL BINNENBUI |  | 1950-06-01 |  | 1950 | 01 | INDU 2000 PLL36HF RAL9005 |  | 2002-07-26 | 2002 |  | 01 | SALED, type PS-L 18W (360 gr.) 3000K – 1980LM. | 18 | Nacht 4028 uur ZH | 3000k | 2020-11-30 | 2037-06-23 | [5 empty] | Gem. Kaag en Braassem | Gem Kaag en Braassem (Vervallen) | 104135.9258 | 470354.5342 | 52.2189 | 4.6429 | 1 | [13 empty] | 70000139 |  | 00000000 | 00000000 |  | ALUMINIUM | [9 empty] | LED | 1021285
1398548 | ALK40285006 | In Bedrijf | Kaag en Braassem | OUDE WETERING |  | Wijk 00 Roelofarendsveen | Oude Wetering | Bruggestraat |  |  |  | Straatverlichting |  |  | Masten | 81.9 | 6.4 | Nedal |  |  |  |  | LM AL 8,0 CV EU 750/05 T60 TP |  | 1950-06-01 |  | 1950 | 01 | AEG KOFFER/TEL |  | 2002-07-26 | 2002 |  | 01 | 70W SON-INT | 81.9 | Nacht 4028 uur ZH | 2000 | 2012-02-28 | 2016-02-16 | [5 empty] | Gem. Kaag en Braassem | Gem Kaag en Braassem (Vervallen) | 104127.0433 | 470364.0869 | 52.219 | 4.6427 | 1 | [13 empty] | 70000153 |  | 00000000 | 00000000 | [11 empty] | SON-I | 1021286
1398549 | ALK40285007 | In Bedrijf | Kaag en Braassem | OUDE WETERING |  | Wijk 00 Roelofarendsveen | Oude Wetering | Bruggestraat |  |  | thv no:15 | Straatverlichting |  |  | Masten | 18 | 4 | Nedal |  | 114 | 60 |  | *PM AL 4,0 CO T60 D114 TP VERL BINNENBUI |  | 1950-06-01 |  | 1950 | 01 | INDU 2000 PLL36HF RAL9005 |  | 2002-07-26 | 2002 |  | 01 | SALED, type PS-L 18W (360 gr.) 3000K – 1980LM. | 18 | Nacht 4028 uur ZH | 3000k | 2020-11-30 | 2037-06-23 | [5 empty] | Gem. Kaag en Braassem | Gem Kaag en Braassem (Vervallen) | 104134.2129 | 470330.0876 | 52.2187 | 4.6429 | 1 | [13 empty] | 70000139 |  | 00000000 | 00000000 |  | ALUMINIUM | [9 empty] | LED | 1021287
1398550 | ALK40285008 | In Bedrijf | Kaag en Braassem | OUDE WETERING |  | Wijk 00 Roelofarendsveen | Oude Wetering | Bruggestraat |  |  | thv no:17 | Straatverlichting |  |  | Masten | 18 | 4 | Nedal |  | 114 | 60 |  | *PM AL 4,0 CO T60 D114 TP VERL BINNENBUI |  | 1950-06-01 |  | 1950 | 01 | INDU 2000 PLL36HF RAL9005 |  | 2002-07-26 | 2002 |  | 01 | SALED, type PS-L 18W (360 gr.) 3000K – 1980LM. | 18 | Nacht 4028 uur ZH | 3000k | 2020-11-30 | 2037-06-23 | [5 empty] | Gem. Kaag en Braassem | Gem Kaag en Braassem (Vervallen) | 104136.4119 | 470310.6487 | 52.2185 | 4.6429 | 1 | [13 empty] | 70000139 |  | 00000000 | 00000000 |  | ALUMINIUM | [9 empty] | LED | 1021288
1398551 | ALK40285009 | In Bedrijf | Kaag en Braassem | OUDE WETERING |  | Wijk 00 Roelofarendsveen | Oude Wetering | Bruggestraat |  |  |  | Straatverlichting |  |  | Masten | 18 | 4 | Nedal |  | 114 | 60 |  | *PM AL 4,0 CO T60 D114 TP VERL BINNENBUI |  | 1950-06-01 |  | 1950 | 01 | IND 86.541 |  | 2002-07-26 | 2002 |  | 01 | SALED, type PS-L 18W (360 gr.) 3000K – 1980LM. | 18 | Nacht 4028 uur ZH | 3000k | 2020-11-30 | 2037-06-23 | [5 empty] | Gem. Kaag en Braassem | Gem Kaag en Braassem (Vervallen) | 104092.5137 | 470355.5376 | 52.2189 | 4.6422 | 1 | [13 empty] | 70000139 |  | 00000000 | 00000000 |  | ALUMINIUM | [9 empty] | LED | 1021289
1398552 | ALK40285010 | In Bedrijf | Kaag en Braassem | OUDE WETERING |  | Wijk 00 Roelofarendsveen | Oude Wetering | Bruggestraat |  |  |  | Straatverlichting |  |  | Masten | 18 | 5 | NEDAL |  |  | 48 |  | NED AL 5.0 VJ EU D48 500/30 |  | 1950-06-01 |  | 1950 | 01 | INDU 2551 PLL36HF RAL7035 |  | 2002-07-26 | 2002 |  | 01 | SALED, type PS-L 18W (360 gr.) 3000K – 1980LM. | 18 | Nacht 4028 uur ZH | 3000k | 2020-11-30 | 2037-06-23 | [5 empty] | Gem. Kaag en Braassem | Gem Kaag en Braassem (Vervallen) | 104095.1575 | 470368.4364 | 52.2191 | 4.6423 | 1 | [13 empty] | 00000000 |  | 00000000 | 00000000 | [11 empty] | LED | 1021290
1403209 | ALK40430019 | In Bedrijf | Kaag en Braassem | OUDE WETERING |  | Wijk 00 Roelofarendsveen | Oude Wetering | Dotterbloem |  |  | thv Akkerdistel no:5 | Straatverlichting |  |  | Masten | 36 | 4 | Nedal |  | 114 | 60 |  | *PM AL 4,0 CO T60 D114 TP VERL BINNENBUI |  | 1989-06-01 |  | 1989 | 01 | INDU 2000 PLL36HF RAL9005 |  | 1989-06-01 | 1989 |  | 01 | LAMP PH PLL 36W 830 2G11 4P | 36 | Nacht 4028 uur ZH | 830 | 2012-02-28 | 2016-02-16 | [5 empty] | Gem. Kaag en Braassem | Gem Kaag en Braassem (Vervallen) | 103927.7829 | 470272.7122 | 52.2182 | 4.6398 | 1 | [13 empty] | 70000139 |  | 00000000 | 70000868 |  | ALUMINIUM | [9 empty] | PL-L | 1025943
1403210 | ALK40430020 | In Bedrijf | Kaag en Braassem | OUDE WETERING |  | Wijk 00 Roelofarendsveen | Oude Wetering | Dotterbloem |  |  | thv Akkerdistel no:15 | Straatverlichting |  |  | Masten | 36 | 4 | Nedal |  | 114 | 60 |  | *PM AL 4,0 CO T60 D114 TP VERL BINNENBUI |  | 1989-06-01 |  | 1989 | 01 | INDU 2000 PLL36HF RAL9005 |  | 1989-06-01 | 1989 |  | 01 | LAMP PH PLL 36W 830 2G11 4P | 36 | Nacht 4028 uur ZH | 830 | 2012-02-28 | 2016-02-16 | [5 empty] | Gem. Kaag en Braassem | Gem Kaag en Braassem (Vervallen) | 103959.2876 | 470279.2982 | 52.2182 | 4.6403 | 1 | [13 empty] | 70000139 |  | 00000000 | 70000868 |  | ALUMINIUM | [9 empty] | PL-L | 1025944
1403211 | ALK40430021 | In Bedrijf | Kaag en Braassem | OUDE WETERING |  | Wijk 00 Roelofarendsveen | Oude Wetering | Dotterbloem |  |  | thv no:58 | Straatverlichting |  |  | Masten | 36 | 4 | Nedal |  | 114 | 60 |  | *PM AL 4,0 CO T60 D114 TP VERL BINNENBUI |  | 1989-06-01 |  | 1989 | 01 | INDU 2000 PLL36HF RAL9005 |  | 1989-06-01 | 1989 |  | 01 | LAMP PH PLL 36W 830 2G11 4P | 36 | Nacht 4028 uur ZH | 830 | 2017-11-10 15:35 | 2021-10-29 15:35 | [5 empty] | Gem. Kaag en Braassem | Gem Kaag en Braassem (Vervallen) | 103973.9119 | 470265.9586 | 52.2181 | 4.6405 | 1 | [13 empty] | 70000139 |  | 00000000 | 70000868 |  | ALUMINIUM | [9 empty] | PL-L | 1025945
1403234 | ALK4088NR01 | In Bedrijf | Kaag en Braassem | OUDE WETERING |  | Wijk 00 Roelofarendsveen | Burgemeesterswijk | Burgemeester Hoolboomstraat |  |  | achter no:2 | Straatverlichting |  |  | Masten | 24 | 4 | Nedal |  | 114 | 60 |  | *PM AL 4,0 CO T60 D114 TP VERL BINNENBUI |  | 2006-01-12 |  | 2006 | 01 | INDU 2000 PLL24HF RAL9005 |  | 2006-01-12 | 2006 |  | 01 | LAMP PH PLL 24W 830 2G11 4P | 24 | Nacht 4028 uur ZH | 830 | 2018-09-05 14:32 | 2022-08-24 14:32 | [5 empty] | Gem. Kaag en Braassem | Gem Kaag en Braassem (Vervallen) | 104273.1901 | 469212.9625 | 52.2087 | 4.6451 | 1 | [13 empty] | 70000139 |  | 00000000 | 70000865 |  | ALUMINIUM | [9 empty] | PL-L | 1025952
1403235 | ALK4088NR02 | In Bedrijf | Kaag en Braassem | OUDE WETERING |  | Wijk 00 Roelofarendsveen | Burgemeesterswijk | Burgemeester Hoolboomstraat |  |  | achter no:12 | Straatverlichting |  |  | Masten | 24 | 4 | Nedal |  | 114 | 60 |  | *PM AL 4,0 CO T60 D114 TP VERL BINNENBUI |  | 2006-01-12 |  | 2006 | 01 | INDU 2000 PLL24HF RAL9005 |  | 2006-01-12 | 2006 |  | 01 | LAMP PH PLL 24W 830 2G11 4P | 24 | Nacht 4028 uur ZH | 830 | 2018-05-17 15:01 | 2022-05-05 15:01 | [5 empty] | Gem. Kaag en Braassem | Gem Kaag en Braassem (Vervallen) | 104252.572 | 469218.2203 | 52.2087 | 4.6448 | 1 | [13 empty] | 70000139 |  | 00000000 | 70000865 |  | ALUMINIUM | [9 empty] | PL-L | 1025953
1403290 | ALK41100004 | In Bedrijf | Kaag en Braassem | OUDE WETERING |  | Wijk 00 Roelofarendsveen | Oude Wetering | Kanaalweg |  |  | thv no:12 | Straatverlichting |  |  | Masten | 18 | 5 | Nedal |  | 114 | 48 |  | LM AL 5,0 CV EU 750/15 T48 TP |  | 1958-06-01 |  | 1958 | 01 | PHIL FGS104 036HF |  | 2008-03-20 | 2008 |  | 01 | SALED, type PS-L 18W (360 gr.) 3000K – 1980LM. | 18 | Nacht 4028 uur ZH | 3000k | 2019-11-28 | 2034-04-22 | [5 empty] | Gem. Kaag en Braassem | Gem Kaag en Braassem (Vervallen) | 104096.8865 | 470455.6258 | 52.2198 | 4.6423 | 1 | [13 empty] | 70000189 |  | 00000000 | 00000000 |  | ALUMINIUM | [9 empty] | LED | 1025982
1403428 | 98 | In Bedrijf | Kaag en Braassem | OUDE WETERING |  | Wijk 00 Roelofarendsveen | Burgemeesterswijk | Meerkreuk |  |  | rotonde | Straatverlichting |  |  | Masten | 150 | 10 | NEDAL |  |  |  |  | NED AL 10.0 CON DU 1250/5 |  | 2000-03-01 |  | 2000 | 01 | INDU 2651 SON-T100 RAL7035 |  | 2005-10-18 | 2005 |  | 02 | LAMP PH MST SON-T PIA PLUS 150W E40 | 150 | Nacht 4028 uur ZH | 220 | 2017-11-08 15:53 | 2021-10-27 15:53 | [5 empty] | Gem. Kaag en Braassem | Gem Kaag en Braassem (Vervallen) | 104040.3917 | 469046.4905 | 52.2072 | 4.6417 | 1 | [13 empty] | 00000000 |  | 00000000 | 70006005 | [11 empty] | SON-T | 1026074
1403428 | 98 | In Bedrijf | Kaag en Braassem | OUDE WETERING |  | Wijk 00 Roelofarendsveen | Burgemeesterswijk | Meerkreuk |  |  | rotonde | Straatverlichting |  |  | Masten | 151 | 10 | NEDAL |  |  |  |  | NED AL 10.0 CON DU 1250/5 |  | 2000-03-01 |  | 2000 | 01 | INDU 2651 SON-T100 RAL7035 |  | 2005-10-18 | 2005 |  | 01 | LAMP PH MST SON-T PIA PLUS 150W E40 | 150 | Nacht 4028 uur ZH | 220 | 2019-01-03 13:46 | 2022-12-22 13:46 | [5 empty] | Gem. Kaag en Braassem | Gem Kaag en Braassem (Vervallen) | 104040.3917 | 469046.4905 | 52.2072 | 4.6417 | 1 | [13 empty] | 00000000 |  | 00000000 | 70006005 | [11 empty] | SON-T | 1026075
1403429 | alk51650024 | In Bedrijf | Kaag en Braassem | ROELOFARENDSVEEN |  | Wijk 00 Roelofarendsveen | Roelofarendsveen-Noord | Populierenstraat | 2371SB |  | Populierenstraat | Straatverlichting |  |  | Masten | 36 | 6.4 | Nedal |  |  |  |  | LM AL 8,0 CV EU 750/05 T60 TP |  | 2007-03-26 |  | 2007 | 01 | SCHR VN PLL36 |  | 2005-10-18 | 2005 |  | 01 | LAMP PH PLL 36W 830 2G11 4P | 36 | Nacht 4028 uur ZH | 830 | 2013-05-01 | 2017-04-19 | [5 empty] | Gem. Kaag en Braassem | Gem Kaag en Braassem (Vervallen) | 104045.5097 | 469026.6821 | 52.207 | 4.6418 | 1 | [13 empty] | 70000153 |  | 00000000 | 70000868 | [11 empty] | PL-L | 1026076
1403430 | ALK4133NR13 | In Bedrijf | Kaag en Braassem | OUDE WETERING |  | Wijk 00 Roelofarendsveen | Burgemeesterswijk | Meerkreuk | 2377VA |  | parkeerterrein | Straatverlichting |  |  | Masten | 36 | 8 | Nedal |  | 114 | 60 |  | LM AL 5,0 CV EU 750/15 T60 TP |  | 2000-03-01 |  | 2000 | 01 | PHIL FGS104 036HF |  | 2005-10-18 | 2005 |  | 01 | LAMP PH PLL 36W 830 2G11 4P | 36 | Nacht 4028 uur ZH | 830 | 2013-05-01 | 2017-04-19 | [5 empty] | Gem. Kaag en Braassem | Gem Kaag en Braassem (Vervallen) | 104078.2774 | 469034.0557 | 52.2071 | 4.6422 | 1 | [13 empty] | 70000152 |  | 00000000 | 70000868 |  | ALUMINIUM | [9 empty] | PL-L | 1026077
1403440 | ALK4139NR18A | In Bedrijf | Kaag en Braassem | ROELOFARENDSVEEN |  | Wijk 00 Roelofarendsveen | Burgemeesterswijk | Piet Mondriaanlaan | 2371RP |  | parkeerterrein | Straatverlichting |  |  | Masten | 36 | 4 | Nedal |  | 114 | 60 |  | *PM AL 4,0 CO T60 D114 TP VERL BINNENBUI |  | 2004-06-01 |  | 2004 | 01 | INDU 2000 PLL36HF RAL9005 |  | 2004-09-01 | 2004 |  | 01 | LAMP PH PLL 36W 830 2G11 4P | 36 | Nacht 4028 uur ZH | 830 | 2012-09-01 | 2016-08-20 | [5 empty] | Gem. Kaag en Braassem | Gem Kaag en Braassem (Vervallen) | 103974.7851 | 469149.0184 | 52.2081 | 4.6407 | 1 | [13 empty] | 70000139 |  | 00000000 | 70000868 |  | ALUMINIUM | [9 empty] | PL-L | 1026094
1403441 | ALK4139NR22 | In Bedrijf | Kaag en Braassem | ROELOFARENDSVEEN |  | Wijk 00 Roelofarendsveen | Burgemeesterswijk | Piet Mondriaanlaan |  |  |  | Straatverlichting |  |  | Masten | 36 | 6 | SAPA |  | 120 | 60 |  | LM AL 6,0 CV EU 750/05 O=100 MM CP |  | 1974-06-01 |  | 1974 | 01 | PHIL FGS104 036HF |  | 2004-09-01 | 2004 |  | 01 | LAMP PH PLL 36W 830 2G11 4P | 36 | Nacht 4028 uur ZH | 830 | 2012-09-01 | 2016-08-20 | [5 empty] | Gem. Kaag en Braassem | Gem Kaag en Braassem (Vervallen) | 103954.1417 | 469118.0206 | 52.2078 | 4.6404 | 1 | [13 empty] | 70000563 |  | 00000000 | 70000868 |  | ALUMINIUM | [9 empty] | PL-L | 1026095
1403500 | ALK4162NR06 | In Bedrijf | Kaag en Braassem | OUDE WETERING |  | Wijk 00 Roelofarendsveen |  | Plantage | 2377AA |  |  | Straatverlichting |  |  | Masten | 55 | 8 | Nedal |  | 165 | 60 |  | LM AL 8,0 CO EU 750/05 T60 TP |  | 2015-09-21 |  | 2015 | 01 | LIBRA 2571 PLL55W R9007 EVSA SNN+LOU | INDAL | 2015-09-21 | 2015 | 9007 GRIJS ALUMINIUM | 01 | LAMP PH PLL 55W 830 2G11 4P | 55 | Nacht 4028 uur ZH | 830 | 2015-07-01 | 2018-06-22 | [5 empty] | Gem. Kaag en Braassem | Gem Kaag en Braassem (Vervallen) | 104337.9188 | 468815.3146 | 52.2051 | 4.6461 | 1 | [11 empty] | 1 |  | 70000149 |  | 70005688 | 70000860 |  | ALUMINIUM | [9 empty] | PL-L | 1026135
1403501 | ALK4162NR07 | In Bedrijf | Kaag en Braassem | OUDE WETERING |  | Wijk 00 Roelofarendsveen |  | Plantage | 2377AA |  |  | Straatverlichting |  |  | Masten | 81.9 | 6.4 | Nedal |  |  |  |  | LM AL 8,0 CV EU 750/05 T60 TP |  | 1995-12-01 |  | 1995 | 01 | AEG KOFFER/TEL |  | 1995-12-01 | 1995 |  | 01 | 70W SON-INT | 81.9 | Nacht 4028 uur ZH | 2000 | 2015-07-01 | 2018-06-22 | [5 empty] | Gem. Kaag en Braassem | Gem Kaag en Braassem (Vervallen) | 104303.5457 | 468762.2073 | 52.2046 | 4.6456 | 1 | [11 empty] | 1 |  | 70000153 |  | 00000000 | 00000000 | [11 empty] | SON-I | 1026136
1403502 | ALK4162NR08 | In Bedrijf | Kaag en Braassem | OUDE WETERING |  | Wijk 00 Roelofarendsveen |  | Plantage | 2377AA |  | tegenoverno:80 | Straatverlichting |  |  | Masten | 81.9 | 6.4 | Nedal |  |  |  |  | LM AL 8,0 CV EU 750/05 T60 TP |  | 1995-12-01 |  | 1995 | 01 | AEG KOFFER/TEL |  | 1995-12-01 | 1995 |  | 01 | 70W SON-INT | 81.9 | Nacht 4028 uur ZH | 2000 | 2015-07-01 | 2018-06-22 | [5 empty] | Gem. Kaag en Braassem | Gem Kaag en Braassem (Vervallen) | 104276.9135 | 468700.9231 | 52.2041 | 4.6452 | 1 | [11 empty] | 1 |  | 70000153 |  | 00000000 | 00000000 | [11 empty] | SON-I | 1026137
1403503 | ALK4162NR09 | In Bedrijf | Kaag en Braassem | OUDE WETERING |  | Wijk 00 Roelofarendsveen |  | Plantage | 2377AA |  |  | Straatverlichting |  |  | Masten | 81.9 | 6.4 | Nedal |  |  |  |  | LM AL 8,0 CV EU 750/05 T60 TP |  | 1995-12-01 |  | 1995 | 01 | AEG KOFFER/TEL |  | 1995-12-01 | 1995 |  | 01 | 70W SON-INT | 81.9 | Nacht 4028 uur ZH | 2000 | 2015-07-01 | 2018-06-22 | [5 empty] | Gem. Kaag en Braassem | Gem Kaag en Braassem (Vervallen) | 104239.4161 | 468681.5366 | 52.2039 | 4.6446 | 1 | [11 empty] | 1 |  | 70000153 |  | 00000000 | 00000000 | [11 empty] | SON-I | 1026138
1403505 | ALK4164NR00 | In Bedrijf | Kaag en Braassem | OUDE WETERING |  | Wijk 00 Roelofarendsveen | Oude Wetering | Poelruit |  |  | thv no:1 | Straatverlichting |  |  | Masten | 36 | 4 | Nedal |  | 114 | 60 |  | *PM AL 4,0 CO T60 D114 TP VERL BINNENBUI |  | 2007-06-01 |  | 2007 | 01 | INDU 2000 PLL36HF RAL9005 |  | 2007-06-01 | 2007 |  | 01 | LAMP PH PLL 36W 830 2G11 4P | 36 | Nacht 4028 uur ZH | 830 | 2013-05-01 | 2017-04-19 | [5 empty] | Gem. Kaag en Braassem | Gem Kaag en Braassem (Vervallen) | 104103.6904 | 469975.1576 | 52.2155 | 4.6425 | 1 | [13 empty] | 70000139 |  | 00000000 | 70000868 |  | ALUMINIUM | [9 empty] | PL-L | 1026139
1403611 | ALK4189NR00 | In Bedrijf | Kaag en Braassem | ROELOFARENDSVEEN |  | Wijk 00 Roelofarendsveen |  | Rembrandt van Rijnsingel |  |  | nabij rotonde | Straatverlichting |  |  | Masten | 18 | 5 | Nedal |  | 114 | 60 |  | LM AL 5,0 CV EU 750/15 T60 TP |  | 2000-06-01 |  | 2000 | 01 | PHIL FGS104 036HF |  | 2000-11-02 | 2000 |  | 01 | SALED, type PS-L 18W (360 gr.) 3000K – 1980LM. | 18 | Nacht 4028 uur ZH | 3000k | 2020-11-30 | 2037-06-23 | [5 empty] | Gem. Kaag en Braassem | Gem Kaag en Braassem (Vervallen) | 104016.8663 | 469111.4485 | 52.2077 | 4.6413 | 1 | [13 empty] | 70000152 |  | 00000000 | 00000000 |  | ALUMINIUM | [9 empty] | LED | 1026214
1403612 | 99 | In Bedrijf | Kaag en Braassem | ROELOFARENDSVEEN |  | Wijk 00 Roelofarendsveen |  | Rembrandt van Rijnsingel |  |  | rotonde | Straatverlichting |  |  | Masten | 150 | 10 | NEDAL |  |  |  |  | NED AL 10.0 CON DU 1250/5 |  | 2000-06-01 |  | 2000 | 01 | INDU 2651 SON-T100 RAL7035 |  | 2000-11-02 | 2000 |  | 02 | LAMP PH MST SON-T PIA PLUS 150W E40 | 150 | Nacht 4028 uur ZH | 220 | 2017-11-02 15:28 | 2021-10-21 15:28 | [5 empty] | Gem. Kaag en Braassem | Gem Kaag en Braassem (Vervallen) | 104012.8975 | 469077.7946 | 52.2074 | 4.6413 | 1 | [13 empty] | 00000000 |  | 00000000 | 70006005 | [11 empty] | SON-T | 1026215
1403612 | 99 | In Bedrijf | Kaag en Braassem | ROELOFARENDSVEEN |  | Wijk 00 Roelofarendsveen |  | Rembrandt van Rijnsingel |  |  | rotonde | Straatverlichting |  |  | Masten | 100 | 10 | NEDAL |  |  |  |  | NED AL 10.0 CON DU 1250/5 |  | 2000-06-01 |  | 2000 | 01 | INDU 2651 SON-T100 RAL7035 |  | 2000-11-02 | 2000 |  | 01 | LAMP PH MST SONE PIA PLUS 100W E40 | 100 | Nacht 4028 uur ZH | 220 | 2019-01-31 15:35 | 2023-04-20 15:35 | [5 empty] | Gem. Kaag en Braassem | Gem Kaag en Braassem (Vervallen) | 104012.8975 | 469077.7946 | 52.2074 | 4.6413 | 1 | [13 empty] | 00000000 |  | 00000000 | 70005999 | [11 empty] | SON-E | 1026216
1413154 | ALK4185NR01 | In Bedrijf | Kaag en Braassem | OUDE WETERING |  | Wijk 00 Roelofarendsveen | Burgemeesterswijk | Roeloffsstraat |  |  | achter no:2 | Straatverlichting |  |  | Masten | 18 | 3 | Nedal |  | 114 | 60 |  | PM AL 3,0 CO T60 TP CI 895 |  | 2006-06-01 |  | 2006 | 01 | INDU 2000 PLL24HF RAL9005 |  | 2006-06-01 | 2006 |  | 01 | LAMP PH TLD 18W 830 G13 XTRA | 18 | Nacht 4028 uur ZH | 830 | 2018-11-19 15:15 | 2027-10-25 15:15 | [5 empty] | Gem. Kaag en Braassem | Gem Kaag en Braassem (Vervallen) | 104163.8045 | 469098.284 | 52.2076 | 4.6435 | 1 | [13 empty] | 70000164 |  | 00000000 | 70026509 |  | ALUMINIUM | [9 empty] | TL-D | 1036114
1413155 | ALK4185NR02 | In Bedrijf | Kaag en Braassem | OUDE WETERING |  | Wijk 00 Roelofarendsveen | Burgemeesterswijk | Roeloffsstraat |  |  | achter no:10 | Straatverlichting |  |  | Masten | 24 | 3 | Nedal |  | 114 | 60 |  | PM AL 3,0 CO T60 TP CI 895 |  | 2006-06-01 |  | 2006 | 01 | INDU 2000 PLL24HF RAL9005 |  | 2006-06-01 | 2006 |  | 01 | LAMP PH PLL 24W 830 2G11 4P | 24 | Nacht 4028 uur ZH | 830 | 2018-11-27 | 2017-04-19 | [5 empty] | Gem. Kaag en Braassem | Gem Kaag en Braassem (Vervallen) | 104148.2528 | 469074.0724 | 52.2074 | 4.6432 | 1 | [13 empty] | 70000164 |  | 00000000 | 70000865 |  | ALUMINIUM | [9 empty] | PL-L | 1036115
1413267 | ALK4226NR01 | In Bedrijf | Kaag en Braassem | OUDE WETERING |  | Wijk 00 Roelofarendsveen |  | Vlet |  |  | VP. Rembrandspl-Vlet | Straatverlichting |  |  | Masten | 36 | 4 | Nedal |  | 114 | 60 |  | *PM AL 4,0 CO T60 D114 TP VERL BINNENBUI |  | 1998-06-01 |  | 1998 | 01 | IND 86.541 |  | 1998-06-01 | 1998 |  | 01 | LAMP PH PLL 36W 830 2G11 4P | 36 | Nacht 4028 uur ZH | 830 | 2012-02-28 | 2016-02-16 | [5 empty] | Gem. Kaag en Braassem | Gem Kaag en Braassem (Vervallen) | 104005.3206 | 469344.8083 | 52.2098 | 4.6411 | 1 | [13 empty] | 70000139 |  | 00000000 | 70000868 |  | ALUMINIUM | [9 empty] | PL-L | 1036232
1413268 | ALK4226NR02 | In Bedrijf | Kaag en Braassem | OUDE WETERING |  | Wijk 00 Roelofarendsveen |  | Vlet |  |  | VP. Rembrandspl-Vlet | Straatverlichting |  |  | Masten | 36 | 4 | Nedal |  | 114 | 60 |  | *PM AL 4,0 CO T60 D114 TP VERL BINNENBUI |  | 1998-06-01 |  | 1998 | 01 | IND 86.541 |  | 1998-06-01 | 1998 |  | 01 | LAMP PH PLL 36W 830 2G11 4P | 36 | Nacht 4028 uur ZH | 830 | 2015-07-02 11:54 | 2019-06-20 11:54 | [5 empty] | Gem. Kaag en Braassem | Gem Kaag en Braassem (Vervallen) | 104022.4549 | 469347.6126 | 52.2099 | 4.6414 | 1 | [13 empty] | 70000139 |  | 00000000 | 70000868 |  | ALUMINIUM | [9 empty] | PL-L | 1036233
1413269 | ALK4226NR03 | In Bedrijf | Kaag en Braassem | OUDE WETERING |  | Wijk 00 Roelofarendsveen |  | Vlet |  |  | VP. Rembrandspl-Vlet | Straatverlichting |  |  | Masten | 36 | 4 | Nedal |  | 114 | 60 |  | *PM AL 4,0 CO T60 D114 TP VERL BINNENBUI |  | 1993-06-01 |  | 1993 | 01 | IND 86.541 |  | 1998-06-01 | 1998 |  | 01 | LAMP PH PLL 36W 830 2G11 4P | 36 | Nacht 4028 uur ZH | 830 | 2018-10-04 10:22 | 2022-09-22 10:22 | [5 empty] | Gem. Kaag en Braassem | Gem Kaag en Braassem (Vervallen) | 104036.0868 | 469349.9453 | 52.2099 | 4.6416 | 1 | [13 empty] | 70000139 |  | 00000000 | 70000868 |  | ALUMINIUM | [9 empty] | PL-L | 1036234
1413434 | ALK42300021B | In Bedrijf | Kaag en Braassem | OUDE WETERING |  | Wijk 00 Roelofarendsveen |  | Watergang | 2377BL |  | vp. tegenoverno: 111 | Straatverlichting |  |  | Masten | 0 | 4 | Nedal |  | 114 | 60 |  | *PM AL 4,0 CO T60 D114 TP VERL BINNENBUI |  | 1979-06-01 |  | 1979 | 01 | MITHRA 2160 12LED 23W NW 2200LM 9011 DD |  | 2017-07-01 | 2017 |  | 01 | LED VERLICHTING |  | Nacht 4028 uur ZH |  | 2017-07-01 | 2026-03-07 | [5 empty] | Gem. Kaag en Braassem | Gem Kaag en Braassem (Vervallen) | 104265.6572 | 469640.953 | 52.2125 | 4.6449 | 1 | [13 empty] | 70000139 |  | 70025816 | 00000000 |  | ALUMINIUM | [9 empty] | LED | 1036368
1413435 | ALK42300022A | In Bedrijf | Kaag en Braassem | OUDE WETERING |  | Wijk 00 Roelofarendsveen |  | Watergang | 2377BL |  |  | Straatverlichting |  |  | Masten | 0 | 4 | Nedal |  | 114 | 60 |  | *PM AL 4,0 CO T60 D114 TP VERL BINNENBUI |  | 1979-06-01 |  | 1979 | 01 | MITHRA 2160 12LED 23W NW 2200LM 9011 DD |  | 2017-07-01 | 2017 |  | 01 | LED VERLICHTING |  | Nacht 4028 uur ZH |  | 2017-07-01 | 2026-03-07 | [5 empty] | Gem. Kaag en Braassem | Gem Kaag en Braassem (Vervallen) | 104247.2057 | 469674.5806 | 52.2128 | 4.6446 | 1 | [13 empty] | 70000139 |  | 70025816 | 00000000 |  | ALUMINIUM | [9 empty] | LED | 1036369
1413446 | ALK42305012 | In Bedrijf | Kaag en Braassem | OUDE WETERING |  | Wijk 00 Roelofarendsveen | Oude Wetering | Watermunt | 2377DT |  |  | Straatverlichting |  |  | Masten | 36 | 4 | Nedal |  | 114 | 60 |  | *PM AL 4,0 CO T60 D114 TP VERL BINNENBUI |  | 1989-06-01 |  | 1989 | 01 | INDU 2000 PLL36HF RAL9005 |  | 2005-12-01 | 2005 |  | 01 | LAMP PH PLL 36W 830 2G11 4P | 36 | Nacht 4028 uur ZH | 830 | 2013-05-01 | 2017-04-19 | [5 empty] | Gem. Kaag en Braassem | Gem Kaag en Braassem (Vervallen) | 104045.7941 | 470252.3082 | 52.218 | 4.6416 | 1 | [13 empty] | 70000139 |  | 00000000 | 70000868 |  | ALUMINIUM | [9 empty] | PL-L | 1036370
1413449 | ALK42340008 | In Bedrijf | Kaag en Braassem | OUDE WETERING |  | Wijk 00 Roelofarendsveen | Oude Wetering | Weteringlaan | 2377XN |  | parkeerterrein | Straatverlichting |  |  | Masten | 18 | 5 | Nedal |  | 114 | 48 |  | LM AL 5,0 CV EU 750/15 T48 TP |  | 2002-06-01 |  | 2002 | 01 | PHIL FGS104 036HF |  | 2010-08-20 | 2010 |  | 01 | SALED, type PS-L 18W (360 gr.) 3000K – 1980LM. | 18 | Nacht 4028 uur ZH | 3000k | 2019-11-28 | 2034-04-22 | [5 empty] | Gem. Kaag en Braassem | Gem Kaag en Braassem (Vervallen) | 104298.7278 | 469261.3593 | 52.2091 | 4.6454 | 1 | [13 empty] | 70000189 |  | 00000000 | 00000000 |  | ALUMINIUM | [9 empty] | LED | 1036373
1413450 | ALK42340009 | In Bedrijf | Kaag en Braassem | OUDE WETERING |  | Wijk 00 Roelofarendsveen | Oude Wetering | Weteringlaan | 2377XN |  | parkeerterrein | Straatverlichting |  |  | Masten | 18 | 6 | Nedal |  | 120 | 60 |  | *LM AL 6,0 COEU 750/5 T60D120TP 70005853 |  | 2017-05-09 15:09 |  | 2017 | 01 | PHIL FGS104 036HF |  | 2002-06-01 | 2002 |  | 01 | SALED, type PS-L 18W (360 gr.) 3000K – 1980LM. | 18 | Nacht 4028 uur ZH | 3000k | 2020-11-30 | 2037-06-23 | [5 empty] | Gem. Kaag en Braassem | Gem Kaag en Braassem (Vervallen) | 104300.4229 | 469247.3579 | 52.209 | 4.6454 | 1 | [13 empty] | 70000141 |  | 00000000 | 00000000 |  | ALUMINIUM | [9 empty] | LED | 1036374
1413451 | ALK42340010 | In Bedrijf | Kaag en Braassem | OUDE WETERING |  | Wijk 00 Roelofarendsveen | Oude Wetering | Weteringlaan |  |  | thv no:19 | Straatverlichting |  |  | Masten | 18 | 6 | Nedal |  | 120 | 60 |  | *LM AL 6,0 COEU 750/5 T60D120TP 70005853 |  | 2018-09-12 12:00 |  | 2018 | 01 | *IRIS 2551 1XPLL 36W R7035 EVSA | INDAL | 2014-11-03 10:00 | 2014 | 7035 LICHTGRIJS | 01 | SALED, type PS-L 18W (360 gr.) 3000K – 1980LM. | 18 | Nacht 4028 uur ZH | 3000k | 2019-11-28 | 2034-04-22 | [5 empty] | Gem. Kaag en Braassem | Gem Kaag en Braassem (Vervallen) | 104283.0798 | 469240.2516 | 52.2089 | 4.6452 | 1 | [13 empty] | 70000141 |  | 70000212 | 00000000 |  | ALUMINIUM | [9 empty] | LED | 1036375
1413451 | ALK42340010 | In Bedrijf | Kaag en Braassem | OUDE WETERING |  | Wijk 00 Roelofarendsveen | Oude Wetering | Weteringlaan |  |  | thv no:19 | Straatverlichting |  |  | Masten | 18 | 6 | Nedal |  | 120 | 60 |  | *LM AL 6,0 COEU 750/5 T60D120TP 70005853 |  | 2018-09-12 12:00 |  | 2018 | 01 | *IRIS 2551 1XPLL 36W R7035 EVSA | INDAL | 2014-11-03 10:00 | 2014 | 7035 LICHTGRIJS | 02 | SALED, type PS-L 18W (360 gr.) 3000K – 1980LM. | 18 | Nacht 4028 uur ZH | 3000k | 2019-11-28 | 2034-04-22 | [5 empty] | Gem. Kaag en Braassem | Gem Kaag en Braassem (Vervallen) | 104283.0798 | 469240.2516 | 52.2089 | 4.6452 | 1 | [13 empty] | 70000141 |  | 70000212 | 00000000 |  | ALUMINIUM | [9 empty] | LED | 1036376
1413452 | ALK42340011 | In Bedrijf | Kaag en Braassem | OUDE WETERING |  | Wijk 00 Roelofarendsveen | Oude Wetering | Weteringlaan |  |  | thv no:27 | Straatverlichting |  |  | Masten | 18 | 5 | Nedal |  | 114 | 48 |  | LM AL 5,0 CV EU 750/15 T48 TP |  | 1993-06-01 |  | 1993 | 01 | TLD BREED | ? | 1993-06-01 | 1993 |  | 01 | LAMP TLD 18W 830 G13 | 18 | Nacht 4028 uur ZH | 830 | 2014-06-01 | 2017-05-23 | [5 empty] | Gem. Kaag en Braassem | Gem Kaag en Braassem (Vervallen) | 104247.6027 | 469249.0935 | 52.209 | 4.6447 | 1 | [13 empty] | 70000189 |  | 00000000 | 70004800 |  | ALUMINIUM | [9 empty] | TL-D | 1036377
1413452 | ALK42340011 | In Bedrijf | Kaag en Braassem | OUDE WETERING |  | Wijk 00 Roelofarendsveen | Oude Wetering | Weteringlaan |  |  | thv no:27 | Straatverlichting |  |  | Masten | 18 | 5 | Nedal |  | 114 | 48 |  | LM AL 5,0 CV EU 750/15 T48 TP |  | 1993-06-01 |  | 1993 | 01 | TLD BREED | ? | 1993-06-01 | 1993 |  | 02 | LAMP TLD 18W 830 G13 | 18 | Nacht 4028 uur ZH | 830 | 2014-06-01 | 2017-05-23 | [5 empty] | Gem. Kaag en Braassem | Gem Kaag en Braassem (Vervallen) | 104247.6027 | 469249.0935 | 52.209 | 4.6447 | 1 | [13 empty] | 70000189 |  | 00000000 | 70004800 |  | ALUMINIUM | [9 empty] | TL-D | 1036378
1413461 | ALK4235NR01 | In Bedrijf | Kaag en Braassem | OUDE WETERING |  | Wijk 00 Roelofarendsveen | Burgemeesterswijk | Burgemeester van Wichenlaan |  |  | achter no:2 | Straatverlichting |  |  | Masten | 24 | 4 | Nedal |  | 114 | 60 |  | *PM AL 4,0 CO T60 D114 TP VERL BINNENBUI |  | 2006-06-01 |  | 2006 | 01 | INDU 2000 PLL24HF RAL9005 |  | 2006-06-01 | 2006 |  | 01 | LAMP PH PLL 24W 830 2G11 4P | 24 | Nacht 4028 uur ZH | 830 | 2018-07-27 10:13 | 2022-07-15 10:13 | [5 empty] | Gem. Kaag en Braassem | Gem Kaag en Braassem (Vervallen) | 104273.278 | 469125.1639 | 52.2079 | 4.6451 | 1 | [13 empty] | 70000139 |  | 00000000 | 70000865 |  | ALUMINIUM | [9 empty] | PL-L | 1036385
1413462 | ALK4235NR02 | In Bedrijf | Kaag en Braassem | OUDE WETERING |  | Wijk 00 Roelofarendsveen | Burgemeesterswijk | Burgemeester van Wichenlaan |  |  | achter no:14 | Straatverlichting |  |  | Masten | 24 | 4 | Nedal |  | 114 | 60 |  | *PM AL 4,0 CO T60 D114 TP VERL BINNENBUI |  | 2006-06-01 |  | 2006 | 01 | INDU 2000 PLL24HF RAL9005 |  | 2006-06-01 | 2006 |  | 01 | LAMP PH PLL 24W 830 2G11 4P | 24 | Nacht 4028 uur ZH | 830 | 2018-08-30 17:21 | 2022-08-18 17:21 | [5 empty] | Gem. Kaag en Braassem | Gem Kaag en Braassem (Vervallen) | 104238.8297 | 469137.5283 | 52.208 | 4.6446 | 1 | [13 empty] | 70000139 |  | 00000000 | 70000865 |  | ALUMINIUM | [9 empty] | PL-L | 1036386
1413463 | ALK4235NR03 | In Bedrijf | Kaag en Braassem | OUDE WETERING |  | Wijk 00 Roelofarendsveen | Burgemeesterswijk | Burgemeester van Wichenlaan |  |  | achter no:28 | Straatverlichting |  |  | Masten | 24 | 4 | Nedal |  | 114 | 60 |  | *PM AL 4,0 CO T60 D114 TP VERL BINNENBUI |  | 2006-06-01 |  | 2006 | 01 | INDU 2000 PLL24HF RAL9005 |  | 2006-06-01 | 2006 |  | 01 | LAMP PH PLL 24W 830 2G11 4P | 24 | Nacht 4028 uur ZH | 830 | 2018-05-17 14:51 | 2022-05-05 14:51 | [5 empty] | Gem. Kaag en Braassem | Gem Kaag en Braassem (Vervallen) | 104201.4001 | 469148.0424 | 52.2081 | 4.644 | 1 | [13 empty] | 70000139 |  | 00000000 | 70000865 |  | ALUMINIUM | [9 empty] | PL-L | 1036387
1413537 | ALK60110007 | In Bedrijf | Kaag en Braassem | RIJPWETERING |  | Wijk 01 Overig Alkemade | Rijpwetering | Achterdijk | 2375XJ |  | thv no:7 | Straatverlichting |  |  | Masten | 14 | 6 | Nedal |  | 120 | 60 |  | *LM AL 6,0 COEU 750/5 T60D120TP 70005853 |  | 2012-02-01 |  | 2012 | 01 | 2566 12LED 14W NW 1400LM R9007 SRN | INDULITE | 2012-02-01 | 2012 |  | 01 | 14W LED | 14 | Nacht 4028 uur ZH |  | 2012-02-01 | 2024-06-27 | [5 empty] | Gem. Kaag en Braassem | Gem Kaag en Braassem (Vervallen) | 99978.0302 | 467758.171 | 52.1952 | 4.5825 | 1 | [9 empty] | 4004923 |  | 1 |  | 70000141 |  | 00000000 | 00000000 |  | ALUMINIUM | [9 empty] | LED | 1036444
1413544 | ALK000NR00 | In Bedrijf | Kaag en Braassem | RIJPWETERING |  | Wijk 01 Overig Alkemade | Rijpwetering | Achterpad |  |  | thv no:40 | Straatverlichting |  |  | Masten | 36 | 4 | Nedal |  | 114 | 48 |  | LM AL 5,0 CV EU 750/15 T48 TP |  | 1998-11-01 |  | 1998 | 01 | PHIL FGS104 036HF |  | 1998-11-01 | 1998 |  | 01 | LAMP PH PLL 36W 830 2G11 4P | 36 | Nacht 4028 uur ZH | 830 | 2013-05-01 | 2017-04-19 | [5 empty] | Gem. Kaag en Braassem | Gem Kaag en Braassem (Vervallen) | 100093.2915 | 467208.6768 | 52.1903 | 4.5842 | 1 | [11 empty] | 1 |  | 70000189 |  | 00000000 | 70000868 |  | ALUMINIUM | [9 empty] | PL-L | 1036445
1413545 | ALK000NR01 | In Bedrijf | Kaag en Braassem | RIJPWETERING |  | Wijk 01 Overig Alkemade | Rijpwetering | Achterpad |  |  | nabij no:40 | Straatverlichting |  |  | Masten | 36 | 4 | Nedal |  | 114 | 48 |  | LM AL 5,0 CV EU 750/15 T48 TP |  | 1998-11-01 |  | 1998 | 01 | PHIL FGS104 036HF |  | 1998-11-01 | 1998 |  | 01 | LAMP PH PLL 36W 830 2G11 4P | 36 | Nacht 4028 uur ZH | 830 | 2013-05-01 | 2017-04-19 | [5 empty] | Gem. Kaag en Braassem | Gem Kaag en Braassem (Vervallen) | 100075.5273 | 467238.9204 | 52.1905 | 4.584 | 1 | [11 empty] | 1 |  | 70000189 |  | 00000000 | 70000868 |  | ALUMINIUM | [9 empty] | PL-L | 1036446
1413546 | ALK000NR02 | In Bedrijf | Kaag en Braassem | RIJPWETERING |  | Wijk 01 Overig Alkemade | Rijpwetering | Achterpad |  |  |  | Straatverlichting |  |  | Masten | 36 | 4 | Nedal |  | 114 | 48 |  | LM AL 5,0 CV EU 750/15 T48 TP |  | 1998-11-01 |  | 1998 | 01 | PHIL FGS104 036HF |  | 1998-11-01 | 1998 |  | 01 | LAMP PH PLL 36W 830 2G11 4P | 36 | Nacht 4028 uur ZH | 830 | 2017-03-27 14:41 | 2021-03-15 14:41 | [5 empty] | Gem. Kaag en Braassem | Gem Kaag en Braassem (Vervallen) | 100066.6412 | 467284.7793 | 52.191 | 4.5838 | 1 | [11 empty] | 1 |  | 70000189 |  | 00000000 | 70000868 |  | ALUMINIUM | [9 empty] | PL-L | 1036447
1413547 | ALK000NR03 | In Bedrijf | Kaag en Braassem | RIJPWETERING |  | Wijk 01 Overig Alkemade | Rijpwetering | Achterpad |  |  | thv no:26 | Straatverlichting |  |  | Masten | 36 | 4 | Nedal |  | 114 | 48 |  | LM AL 5,0 CV EU 750/15 T48 TP |  | 1998-11-01 |  | 1998 | 01 | PHIL FGS104 036HF |  | 1998-11-01 | 1998 |  | 01 | LAMP PH PLL 36W 830 2G11 4P | 36 | Nacht 4028 uur ZH | 830 | 2013-05-01 | 2017-04-19 | [5 empty] | Gem. Kaag en Braassem | Gem Kaag en Braassem (Vervallen) | 100075.3178 | 467348.8704 | 52.1915 | 4.5839 | 1 | [11 empty] | 1 |  | 70000189 |  | 00000000 | 70000868 |  | ALUMINIUM | [9 empty] | PL-L | 1036448
1413548 | ALK000NR04 | In Bedrijf | Kaag en Braassem | RIJPWETERING |  | Wijk 01 Overig Alkemade | Rijpwetering | Achterpad |  |  | thv no:12 | Straatverlichting |  |  | Masten | 36 | 4 | Nedal |  | 114 | 48 |  | LM AL 5,0 CV EU 750/15 T48 TP |  | 1998-11-01 |  | 1998 | 01 | PHIL FGS104 036HF |  | 1998-11-01 | 1998 |  | 01 | LAMP PH PLL 36W 830 2G11 4P | 36 | Nacht 4028 uur ZH | 830 | 2013-05-01 | 2017-04-19 | [5 empty] | Gem. Kaag en Braassem | Gem Kaag en Braassem (Vervallen) | 100016.9254 | 467425.0052 | 52.1922 | 4.5831 | 1 | [11 empty] | 1 |  | 70000189 |  | 00000000 | 70000868 |  | ALUMINIUM | [9 empty] | PL-L | 1036449
1413569 | ALK6022NR00 | In Bedrijf | Kaag en Braassem | RIJPWETERING |  | Wijk 01 Overig Alkemade | Rijpwetering | Binnenweg |  |  | achter no:28 | Straatverlichting |  |  | Masten | 18 | 4 | Nedal |  | 114 | 60 |  | *PM AL 4,0 CO T60 D114 TP VERL BINNENBUI |  | 2008-04-01 |  | 2008 | 01 | INDU 2100 PLL36HF |  | 2008-04-01 | 2008 |  | 01 | SALED, type PS-L 18W (360 gr.) 3000K – 1980LM. | 18 | Nacht 4028 uur ZH | 3000k | 2019-11-28 | 2034-04-22 | [5 empty] | Gem. Kaag en Braassem | Gem Kaag en Braassem (Vervallen) | 99757.686 | 467585.4529 | 52.1936 | 4.5793 | 1 | [11 empty] | 1 |  | 70000139 |  | 00000000 | 00000000 |  | ALUMINIUM | [9 empty] | LED | 1036466
1413570 | ALK6022NR01 | In Bedrijf | Kaag en Braassem | RIJPWETERING |  | Wijk 01 Overig Alkemade | Rijpwetering | Binnenweg |  |  | achter no:20 | Straatverlichting |  |  | Masten | 18 | 4 | Nedal |  | 114 | 60 |  | *PM AL 4,0 CO T60 D114 TP VERL BINNENBUI |  | 2008-04-01 |  | 2008 | 01 | INDU 2100 PLL36HF |  | 2008-04-01 | 2008 |  | 01 | SALED, type PS-L 18W (360 gr.) 3000K – 1980LM. | 18 | Nacht 4028 uur ZH | 3000k | 2019-11-28 | 2034-04-22 | [5 empty] | Gem. Kaag en Braassem | Gem Kaag en Braassem (Vervallen) | 99788.152 | 467590.2856 | 52.1937 | 4.5797 | 1 | [11 empty] | 1 |  | 70000139 |  | 00000000 | 00000000 |  | ALUMINIUM | [9 empty] | LED | 1036467
1413571 | ALK6022NR02 | In Bedrijf | Kaag en Braassem | RIJPWETERING |  | Wijk 01 Overig Alkemade | Rijpwetering | Binnenweg |  |  | achter no:6 | Straatverlichting |  |  | Masten | 18 | 4 | Nedal |  | 114 | 60 |  | *PM AL 4,0 CO T60 D114 TP VERL BINNENBUI |  | 2008-04-01 |  | 2008 | 01 | INDU 2100 PLL36HF |  | 2008-04-01 | 2008 |  | 01 | SALED, type PS-L 18W (360 gr.) 3000K – 1980LM. | 18 | Nacht 4028 uur ZH | 3000k | 2019-11-28 | 2034-04-22 | [5 empty] | Gem. Kaag en Braassem | Gem Kaag en Braassem (Vervallen) | 99837.7977 | 467597.7959 | 52.1937 | 4.5804 | 1 | [11 empty] | 1 |  | 70000139 |  | 00000000 | 00000000 |  | ALUMINIUM | [9 empty] | LED | 1036468
1413572 | ALK6022NR03 | In Bedrijf | Kaag en Braassem | RIJPWETERING |  | Wijk 01 Overig Alkemade | Rijpwetering | Binnenweg |  |  | achter no:1 | Straatverlichting |  |  | Masten | 18 | 4 | Nedal |  | 114 | 60 |  | *PM AL 4,0 CO T60 D114 TP VERL BINNENBUI |  | 2008-04-01 |  | 2008 | 01 | INDU 2100 PLL36HF |  | 2008-04-01 | 2008 |  | 01 | SALED, type PS-L 18W (360 gr.) 3000K – 1980LM. | 18 | Nacht 4028 uur ZH | 3000k | 2019-11-28 | 2034-04-22 | [5 empty] | Gem. Kaag en Braassem | Gem Kaag en Braassem (Vervallen) | 99861.191 | 467539.4657 | 52.1932 | 4.5808 | 1 | [11 empty] | 1 |  | 70000139 |  | 00000000 | 00000000 |  | ALUMINIUM | [9 empty] | LED | 1036469
1413573 | ALK6022NR04 | In Bedrijf | Kaag en Braassem | RIJPWETERING |  | Wijk 01 Overig Alkemade | Rijpwetering | Binnenweg |  |  | achter no:7 | Straatverlichting |  |  | Masten | 18 | 4 | Nedal |  | 114 | 60 |  | *PM AL 4,0 CO T60 D114 TP VERL BINNENBUI |  | 2008-04-01 |  | 2008 | 01 | INDU 2100 PLL36HF |  | 2008-04-01 | 2008 |  | 01 | SALED, type PS-L 18W (360 gr.) 3000K – 1980LM. | 18 | Nacht 4028 uur ZH | 3000k | 2019-11-28 | 2034-04-22 | [5 empty] | Gem. Kaag en Braassem | Gem Kaag en Braassem (Vervallen) | 99830.1059 | 467535.0259 | 52.1932 | 4.5803 | 1 | [11 empty] | 1 |  | 70000139 |  | 00000000 | 00000000 |  | ALUMINIUM | [9 empty] | LED | 1036470
1413574 | ALK6022NR05 | In Bedrijf | Kaag en Braassem | RIJPWETERING |  | Wijk 01 Overig Alkemade | Rijpwetering | Binnenweg |  |  | achter no:29 | Straatverlichting |  |  | Masten | 18 | 4 | Nedal |  | 114 | 60 |  | *PM AL 4,0 CO T60 D114 TP VERL BINNENBUI |  | 2008-04-01 |  | 2008 | 01 | INDU 2100 PLL36HF |  | 2008-04-01 | 2008 |  | 01 | SALED, type PS-L 18W (360 gr.) 3000K – 1980LM. | 18 | Nacht 4028 uur ZH | 3000k | 2019-11-28 | 2034-04-22 | [5 empty] | Gem. Kaag en Braassem | Gem Kaag en Braassem (Vervallen) | 99765.9995 | 467525.6802 | 52.1931 | 4.5794 | 1 | [11 empty] | 1 |  | 70000139 |  | 00000000 | 00000000 |  | ALUMINIUM | [9 empty] | LED | 1036471
1413664 | ALK6082NR01 | In Bedrijf | Kaag en Braassem | RIJPWETERING |  | Wijk 01 Overig Alkemade | Rijpwetering | Hertogsweg |  |  | achter no:23 | Straatverlichting |  |  | Masten | 18 | 4 | Nedal |  | 114 | 60 |  | *PM AL 4,0 CO T60 D114 TP VERL BINNENBUI |  | 2008-04-01 |  | 2008 | 01 | INDU 2100 PLL36HF |  | 2008-04-01 | 2008 |  | 01 | SALED, type PS-L 18W (360 gr.) 3000K – 1980LM. | 18 | Nacht 4028 uur ZH | 3000k | 2019-11-28 | 2038-08-06 | [5 empty] | Gem. Kaag en Braassem | Gem Kaag en Braassem (Vervallen) | 99857.5943 | 467609.631 | 52.1938 | 4.5807 | 1 | [11 empty] | 1 |  | 70000139 |  | 00000000 | 00000000 |  | ALUMINIUM | [9 empty] | LED | 1036548
1414178 | ALK6119NR00 | In Bedrijf | Kaag en Braassem | RIJPWETERING |  | Wijk 01 Overig Alkemade | Rijpwetering | Pastoor Kwakmanlaan |  |  |  | Straatverlichting |  |  | Masten | 18 | 4 | Nedal |  | 114 | 60 |  | *PM AL 4,0 CO T60 D114 TP VERL BINNENBUI |  | 2008-06-01 |  | 2008 | 01 | INDU 2000 PLL36HF RAL9005 |  | 2008-06-01 | 2008 |  | 01 | SALED, type PS-L 18W (360 gr.) 3000K – 1980LM. | 18 | Nacht 4028 uur ZH | 3000k | 2019-11-28 | 2038-08-06 | [5 empty] | Gem. Kaag en Braassem | Gem Kaag en Braassem (Vervallen) | 100019.6793 | 467346.4723 | 52.1915 | 4.5831 | 1 | [13 empty] | 70000139 |  | 00000000 | 00000000 |  | ALUMINIUM | [9 empty] | LED | 1036857
1414189 | ALK61520038 | In Bedrijf | Kaag en Braassem | RIJPWETERING |  | Wijk 01 Overig Alkemade | Rijpwetering | Oud Adeselaan |  |  | thv no:29 | Straatverlichting |  |  | Masten | 70 | 6.4 | Nedal |  |  |  |  | LM AL 8,0 CV EU 750/05 T60 TP |  | 2007-06-01 |  | 2007 | 01 | INDU 2650 SON-T70 RAL7035 |  | 2007-06-01 | 2007 |  | 01 | LAMP PH MST SON-T PIA PLUS 70W E27 | 70 | Nacht 4028 uur ZH | 220 | 2012-09-01 | 2016-08-20 | [5 empty] | Gem. Kaag en Braassem | Gem Kaag en Braassem (Vervallen) | 99840.7264 | 467489.2342 | 52.1928 | 4.5805 | 1 | [13 empty] | 70000153 |  | 00000000 | 70006003 | [11 empty] | SON-T | 1036860
1414190 | ALK61520039 | In Bedrijf | Kaag en Braassem | RIJPWETERING |  | Wijk 01 Overig Alkemade | Rijpwetering | Oud Adeselaan |  |  |  | Straatverlichting |  |  | Masten | 70 | 6.4 | Nedal |  |  |  |  | LM AL 8,0 CV EU 750/05 T60 TP |  | 2007-06-01 |  | 2007 | 01 | INDU 2650 SON-T70 RAL7035 |  | 2007-06-01 | 2007 |  | 01 | LAMP PH MST SON-T PIA PLUS 70W E27 | 70 | Nacht 4028 uur ZH | 220 | 2012-09-01 | 2016-08-20 | [5 empty] | Gem. Kaag en Braassem | Gem Kaag en Braassem (Vervallen) | 99692.4564 | 467468.8442 | 52.1926 | 4.5783 | 1 | [13 empty] | 70000153 |  | 00000000 | 70006003 | [11 empty] | SON-T | 1036861
1414191 | ALK6152NR00 | In Bedrijf | Kaag en Braassem | RIJPWETERING |  | Wijk 01 Overig Alkemade | Rijpwetering | Oud Adeselaan |  |  | thv no:13 | Straatverlichting |  |  | Masten | 36 | 4 | Nedal |  | 114 | 60 |  | *PM AL 4,0 CO T60 D114 TP VERL BINNENBUI |  | 2000-06-01 |  | 2000 | 01 | IND 86.541 |  | 2005-11-15 | 2005 |  | 01 | LAMP PH PLL 36W 830 2G11 4P | 36 | Nacht 4028 uur ZH | 830 | 2012-09-01 | 2016-08-20 | [5 empty] | Gem. Kaag en Braassem | Gem Kaag en Braassem (Vervallen) | 99922.3165 | 467499.5635 | 52.1929 | 4.5817 | 1 | [13 empty] | 70000139 |  | 00000000 | 70000868 |  | ALUMINIUM | [9 empty] | PL-L | 1036862
1414192 | ALK6152NR01 | In Bedrijf | Kaag en Braassem | RIJPWETERING |  | Wijk 01 Overig Alkemade | Rijpwetering | Oud Adeselaan |  |  | thv no:21 | Straatverlichting |  |  | Masten | 36 | 4 | Nedal |  | 114 | 60 |  | *PM AL 4,0 CO T60 D114 TP VERL BINNENBUI |  | 2000-06-01 |  | 2000 | 01 | IND 86.541 |  | 2005-11-15 | 2005 |  | 01 | LAMP PH PLL 36W 830 2G11 4P | 36 | Nacht 4028 uur ZH | 830 | 2012-09-01 | 2016-08-20 | [5 empty] | Gem. Kaag en Braassem | Gem Kaag en Braassem (Vervallen) | 99887.5029 | 467492.9684 | 52.1928 | 4.5812 | 1 | [13 empty] | 70000139 |  | 00000000 | 70000868 |  | ALUMINIUM | [9 empty] | PL-L | 1036863
1414193 | ALK61540001 | In Bedrijf | Kaag en Braassem | RIJPWETERING |  | Wijk 01 Overig Alkemade | Rijpwetering | De Oude Steegh |  |  |  | Straatverlichting |  |  | Masten | 36 | 4 | Nedal |  | 114 | 60 |  | *PM AL 4,0 CO T60 D114 TP VERL BINNENBUI |  | 1997-04-01 |  | 1997 | 01 | IND 86.541 |  | 1997-04-01 | 1997 |  | 01 | LAMP PH PLL 36W 830 2G11 4P | 36 | Nacht 4028 uur ZH | 830 | 2012-09-01 | 2016-08-20 | [5 empty] | Gem. Kaag en Braassem | Gem Kaag en Braassem (Vervallen) | 100135.227 | 467691.729 | 52.1946 | 4.5848 | 1 | [11 empty] | 1 |  | 70000139 |  | 00000000 | 70000868 |  | ALUMINIUM | [9 empty] | PL-L | 1036864
1414195 | ALK61540002 | In Bedrijf | Kaag en Braassem | RIJPWETERING |  | Wijk 01 Overig Alkemade | Rijpwetering | De Oude Steegh |  |  |  | Straatverlichting |  |  | Masten | 36 | 4 | Nedal |  | 114 | 60 |  | *PM AL 4,0 CO T60 D114 TP VERL BINNENBUI |  | 1997-04-01 |  | 1997 | 01 | IND 86.541 |  | 1997-04-01 | 1997 |  | 01 | LAMP PH PLL 36W 830 2G11 4P | 36 | Nacht 4028 uur ZH | 830 | 2012-09-01 | 2016-08-20 | [5 empty] | Gem. Kaag en Braassem | Gem Kaag en Braassem (Vervallen) | 100135.4878 | 467722.0582 | 52.1949 | 4.5848 | 1 | [11 empty] | 1 |  | 70000139 |  | 00000000 | 70000868 |  | ALUMINIUM | [9 empty] | PL-L | 1036865
1414388 | ALK61635028 | In Bedrijf | Kaag en Braassem | RIJPWETERING |  | Wijk 01 Overig Alkemade | Rijpwetering | H.P. van der Poellaan |  |  |  | Straatverlichting |  |  | Masten | 36 | 4 | Nedal |  | 114 | 60 |  | *PM AL 4,0 CO T60 D114 TP VERL BINNENBUI |  | 1997-06-01 |  | 1997 | 01 | IND 86.541 |  | 1997-06-01 | 1997 |  | 01 | LAMP PH PLL 36W 830 2G11 4P | 36 | Nacht 4028 uur ZH | 830 | 2012-09-01 | 2016-08-20 | [5 empty] | Gem. Kaag en Braassem | Gem Kaag en Braassem (Vervallen) | 99838.4866 | 467449.1911 | 52.1924 | 4.5805 | 1 | [13 empty] | 70000139 |  | 00000000 | 70000868 |  | ALUMINIUM | [9 empty] | PL-L | 1037029
1414389 | ALK61635029 | In Bedrijf | Kaag en Braassem | RIJPWETERING |  | Wijk 01 Overig Alkemade | Rijpwetering | H.P. van der Poellaan |  |  |  | Straatverlichting |  |  | Masten | 36 | 4 | Nedal |  | 114 | 60 |  | *PM AL 4,0 CO T60 D114 TP VERL BINNENBUI |  | 1997-06-01 |  | 1997 | 01 | IND 86.541 |  | 1997-06-01 | 1997 |  | 01 | LAMP PH PLL 36W 830 2G11 4P | 36 | Nacht 4028 uur ZH | 830 | 2012-09-01 | 2016-08-20 | [5 empty] | Gem. Kaag en Braassem | Gem Kaag en Braassem (Vervallen) | 99806.9627 | 467442.0713 | 52.1923 | 4.58 | 1 | [13 empty] | 70000139 |  | 00000000 | 70000868 |  | ALUMINIUM | [9 empty] | PL-L | 1037030
1414390 | ALK61635030 | In Bedrijf | Kaag en Braassem | RIJPWETERING |  | Wijk 01 Overig Alkemade | Rijpwetering | H.P. van der Poellaan |  |  |  | Straatverlichting |  |  | Masten | 36 | 4 | Nedal |  | 114 | 60 |  | *PM AL 4,0 CO T60 D114 TP VERL BINNENBUI |  | 1997-06-01 |  | 1997 | 01 | IND 86.541 |  | 1997-06-01 | 1997 |  | 01 | LAMP PH PLL 36W 830 2G11 4P | 36 | Nacht 4028 uur ZH | 830 | 2018-12-11 13:15 | 2022-11-29 13:15 | [5 empty] | Gem. Kaag en Braassem | Gem Kaag en Braassem (Vervallen) | 99779.0324 | 467440.3597 | 52.1923 | 4.5796 | 1 | [13 empty] | 70000139 |  | 00000000 | 70000868 |  | ALUMINIUM | [9 empty] | PL-L | 1037031
1414408 | ALK62660A01 | In Bedrijf | Kaag en Braassem | RIJPWETERING |  | Wijk 01 Overig Alkemade | Rijpwetering | Zuidweg | 2375AP |  | viaduct A4 | Straatverlichting |  |  | Masten | 50 | 4 | Kaal |  |  |  |  | KAA ST 4.0 CON PT 60 VERZ |  | 1999-04-27 |  | 1999 | 01 | *AURORA 2650 1XSON-T70/50W R7035 CON | INDAL | 1999-04-27 | 1999 | 7035 LICHTGRIJS | 01 | LAMP PH MST SON-T PIA PLUS 50W E27 | 50 | Nacht 4028 uur ZH | 220 | 2013-05-01 | 2017-04-19 | [5 empty] | Gem. Kaag en Braassem | Gem Kaag en Braassem (Vervallen) | 100709.108 | 466207.318 | 52.1813 | 4.5934 | 1 | [13 empty] | 00000000 |  | 70000235 | 70000877 | [11 empty] | SON-T | 1037047
1414409 | ALK62660A02 | In Bedrijf | Kaag en Braassem | RIJPWETERING |  | Wijk 01 Overig Alkemade | Rijpwetering | Zuidweg | 2375AP |  | viaduct A4 | Straatverlichting |  |  | Masten | 50 | 4 | Kaal |  |  |  |  | KAA ST 4.0 CON PT 60 VERZ |  | 1999-04-27 |  | 1999 | 01 | *AURORA 2650 1XSON-T70/50W R7035 CON | INDAL | 1999-04-27 | 1999 | 7035 LICHTGRIJS | 01 | LAMP PH MST SON-T PIA PLUS 50W E27 | 50 | Nacht 4028 uur ZH | 220 | 2013-05-01 | 2017-04-19 | [5 empty] | Gem. Kaag en Braassem | Gem Kaag en Braassem (Vervallen) | 100688.087 | 466207.963 | 52.1813 | 4.5931 | 1 | [13 empty] | 00000000 |  | 70000235 | 70000877 | [11 empty] | SON-T | 1037048
1414410 | ALK62660A04 | In Bedrijf | Kaag en Braassem | RIJPWETERING |  | Wijk 01 Overig Alkemade | Rijpwetering | Zuidweg | 2375AP |  | kruisp.Hoogmadeschew | Straatverlichting |  |  | Masten | 50 | 4 | Kaal |  |  |  |  | KAA ST 4.0 CON PT 60 VERZ |  | 1999-04-27 |  | 1999 | 01 | *AURORA 2650 1XSON-T70/50W R7035 CON | INDAL | 1999-04-27 | 1999 | 7035 LICHTGRIJS | 01 | LAMP PH MST SON-T PIA PLUS 50W E27 | 50 | Nacht 4028 uur ZH | 220 | 2013-05-01 | 2017-04-19 | [5 empty] | Gem. Kaag en Braassem | Gem Kaag en Braassem (Vervallen) | 100672.134 | 466218.757 | 52.1814 | 4.5929 | 1 | [13 empty] | 00000000 |  | 70000235 | 70000877 | [11 empty] | SON-T | 1037049
1414411 | ALK62660A06 | In Bedrijf | Kaag en Braassem | RIJPWETERING |  | Wijk 01 Overig Alkemade | Rijpwetering | Zuidweg | 2375AP |  | viaduct A4 | Straatverlichting |  |  | Masten | 50 | 4 | Kaal |  |  |  |  | KAA ST 4.0 CON PT 60 VERZ |  | 1999-04-27 |  | 1999 | 01 | *AURORA 2650 1XSON-T70/50W R7035 CON | INDAL | 1999-04-27 | 1999 | 7035 LICHTGRIJS | 01 | LAMP PH MST SON-T PIA PLUS 50W E27 | 50 | Nacht 4028 uur ZH | 220 | 2013-05-01 | 2017-04-19 | [5 empty] | Gem. Kaag en Braassem | Gem Kaag en Braassem (Vervallen) | 100661.428 | 466234.788 | 52.1816 | 4.5927 | 1 | [13 empty] | 00000000 |  | 70000235 | 70000877 | [11 empty] | SON-T | 1037050
1414412 | ALK62660A08 | In Bedrijf | Kaag en Braassem | RIJPWETERING |  | Wijk 01 Overig Alkemade | Rijpwetering | Zuidweg | 2375AP |  | viaduct A4 | Straatverlichting |  |  | Masten | 70 | 4 | Kaal |  |  |  |  | KAA ST 4.0 CON PT 60 VERZ |  | 1999-04-27 |  | 1999 | 01 | *AURORA 2650 1XSON-T70/50W R7035 CON | INDAL | 1999-04-27 | 1999 | 7035 LICHTGRIJS | 01 | LAMP PH MST SON-T PIA PLUS 70W E27 | 70 | Nacht 4028 uur ZH | 220 | 2013-05-01 | 2017-04-19 | [5 empty] | Gem. Kaag en Braassem | Gem Kaag en Braassem (Vervallen) | 100647.473 | 466256.38 | 52.1818 | 4.5925 | 1 | [13 empty] | 00000000 |  | 70000235 | 70006003 | [11 empty] | SON-T | 1037051
1414416 | ALK62660A14 | In Bedrijf | Kaag en Braassem | RIJPWETERING |  | Wijk 01 Overig Alkemade | Rijpwetering | Zuidweg | 2375AP |  | viaduct A4 | Straatverlichting |  |  | Masten | 70 | 10 | NHN |  |  |  |  | LM 5M PT |  | 1999-04-27 |  | 1999 | 01 | *AURORA 2650 1XSON-T70/50W R7035 CON | INDAL | 1999-04-27 | 1999 | 7035 LICHTGRIJS | 01 | LAMP PH MST SON-T PIA PLUS 70W E27 | 70 | Nacht 4028 uur ZH | 220 | 2013-05-01 | 2017-04-19 | [5 empty] | Gem. Kaag en Braassem | Gem Kaag en Braassem (Vervallen) | 100634.003 | 466277.668 | 52.182 | 4.5923 | 1 | [13 empty] | 00000000 |  | 70000235 | 70006003 | [11 empty] | SON-T | 1037052
1414417 | ALK62660A18 | In Bedrijf | Kaag en Braassem | RIJPWETERING |  | Wijk 01 Overig Alkemade | Rijpwetering | Zuidweg | 2375AP |  | viaduct A4 | Straatverlichting |  |  | Masten | 71 | 10 | NHN |  |  |  |  | LM 5M PT |  | 1999-04-27 |  | 1999 | 01 | *AURORA 2650 1XSON-T70/50W R7035 CON | INDAL | 2020-05-29 | 2020 | 7035 LICHTGRIJS | 01 | LAMP PH MST SON-T PIA PLUS 70W E27 | 70 | Nacht 4028 uur ZH | 220 | 2020-05-29 | 2017-04-19 | [5 empty] | Gem. Kaag en Braassem | Gem Kaag en Braassem (Vervallen) | 100620.2 | 466297.136 | 52.1821 | 4.5921 | 1 | [13 empty] | 00000000 |  | 70000235 | 70006003 | [11 empty] | SON-T | 1037053
1414436 | 54 | In Bedrijf | Kaag en Braassem | ROELOFARENDSVEEN |  | Wijk 00 Roelofarendsveen |  | Alkemadelaan |  |  |  | Straatverlichting |  |  | Masten | 100 | 9 | NEDAL |  |  |  |  | NED AL 9.0 VJ EU |  | 2008-08-28 |  | 2008 | 01 | INDU 2651 SON-T100 RAL7035 |  | 2008-08-28 | 2008 |  | 01 | *LAMP SONT 100W E40 PRO | 100 | Nacht 4028 uur ZH | 220 | 2012-02-28 | 2016-05-17 | [5 empty] | Gem. Kaag en Braassem | Gem Kaag en Braassem (Vervallen) | 102830.4452 | 468651.6117 | 52.2035 | 4.624 | 1 | [13 empty] | 00000000 |  | 00000000 | 70000876 | [11 empty] | SON-T | 1037065
1414437 | 61 | In Bedrijf | Kaag en Braassem | ROELOFARENDSVEEN |  | Wijk 00 Roelofarendsveen |  | Alkemadelaan |  |  |  | Straatverlichting |  |  | Masten | 100 | 8 | Nedal |  | 165 | 76 |  | LM AL 8,0 CO EU1250/5 T76 D165 ANO | ONGELAKT | 2017-05-17 |  | 2017 | 01 | INDU 2651 SON-T100 RAL7035 |  | 2008-08-28 | 2008 |  | 01 | *LAMP SONT 100W E40 PRO | 100 | Nacht 4028 uur ZH | 220 | 2012-02-28 | 2016-05-17 | [5 empty] | Gem. Kaag en Braassem | Gem Kaag en Braassem (Vervallen) | 102981.1001 | 468672.7805 | 52.2037 | 4.6262 | 1 | [13 empty] | 70021700 |  | 00000000 | 70000876 |  | ALUMINIUM | [9 empty] | SON-T | 1037066
1414438 | 62 | In Bedrijf | Kaag en Braassem | ROELOFARENDSVEEN |  | Wijk 00 Roelofarendsveen |  | Alkemadelaan |  |  |  | Straatverlichting |  |  | Masten | 100 | 10 | NEDAL |  |  |  |  | NED AL 10.0 VJ EU 1250/5 ………… |  | 2004-08-28 |  | 2004 | 01 | INDU 2651 SON-T100 RAL7035 |  | 2008-08-28 | 2008 |  | 01 | *LAMP SONT 100W E40 PRO | 100 | Nacht 4028 uur ZH | 220 | 2012-02-28 | 2016-05-17 | [5 empty] | Gem. Kaag en Braassem | Gem Kaag en Braassem (Vervallen) | 103014.9684 | 468672.7242 | 52.2037 | 4.6267 | 1 | [13 empty] | 00000000 |  | 00000000 | 70000876 | [11 empty] | SON-T | 1037067
1414439 | 63 | In Bedrijf | Kaag en Braassem | ROELOFARENDSVEEN |  | Wijk 00 Roelofarendsveen |  | Alkemadelaan |  |  |  | Straatverlichting |  |  | Masten | 100 | 10 | NEDAL |  |  |  |  | NED AL 10.0 VJ EU 1250/5 ………… |  | 2004-08-28 |  | 2004 | 01 | INDU 2651 SON-T100 RAL7035 |  | 2008-08-28 | 2008 |  | 01 | *LAMP SONT 100W E40 PRO | 100 | Nacht 4028 uur ZH | 220 | 2012-02-28 | 2016-05-17 | [5 empty] | Gem. Kaag en Braassem | Gem Kaag en Braassem (Vervallen) | 103049.6985 | 468681.7579 | 52.2038 | 4.6272 | 1 | [13 empty] | 00000000 |  | 00000000 | 70000876 | [11 empty] | SON-T | 1037068
1414440 | 64 | In Bedrijf | Kaag en Braassem | ROELOFARENDSVEEN |  | Wijk 00 Roelofarendsveen |  | Alkemadelaan |  |  |  | Straatverlichting |  |  | Masten | 100 | 10 | NEDAL |  |  |  |  | NED AL 10.0 VJ EU 1250/5 ………… |  | 2008-08-28 |  | 2008 | 01 | INDU 2651 SON-T100 RAL7035 |  | 2008-08-28 | 2008 |  | 01 | *LAMP SONT 100W E40 PRO | 100 | Nacht 4028 uur ZH | 220 | 2012-02-28 | 2016-05-17 | [5 empty] | Gem. Kaag en Braassem | Gem Kaag en Braassem (Vervallen) | 103083.6255 | 468684.1906 | 52.2038 | 4.6277 | 1 | [13 empty] | 00000000 |  | 00000000 | 70000876 | [11 empty] | SON-T | 1037069
1414441 | 65 | In Bedrijf | Kaag en Braassem | ROELOFARENDSVEEN |  | Wijk 00 Roelofarendsveen |  | Alkemadelaan |  |  |  | Straatverlichting |  |  | Masten | 100 | 10 | NEDAL |  |  |  |  | NED AL 10.0 VJ EU 1250/5 ………… |  | 2004-08-25 |  | 2004 | 01 | INDU 2651 SON-T100 RAL7035 |  | 2008-08-28 | 2008 |  | 01 | LAMP PH MST SON-T PIA PLUS 100W E40 | 100 | Nacht 4028 uur ZH | 220 | 2016-01-04 11:50 | 2019-12-23 11:50 | [5 empty] | Gem. Kaag en Braassem | Gem Kaag en Braassem (Vervallen) | 103117.5904 | 468690.8874 | 52.2039 | 4.6282 | 1 | [13 empty] | 00000000 |  | 00000000 | 70006004 | [11 empty] | SON-T | 1037070
1414453 | 82 | In Bedrijf | Kaag en Braassem | ROELOFARENDSVEEN |  | Wijk 00 Roelofarendsveen |  | Alkemadelaan |  |  |  | Straatverlichting |  |  | Masten | 113.6 | 10 | NEDAL |  |  |  |  | NED AL 10.0 VJ EU 1250/5 ………… |  | 2004-08-28 |  | 2004 | 01 | INDU 2651 SON-T100 RAL7035 |  | 2008-08-28 | 2008 |  | 01 | *LAMP SONT 100W E40 PRO | 113.6 | Nacht 4028 uur ZH | 220 | 2012-02-28 | 2016-05-17 | [5 empty] | Gem. Kaag en Braassem | Gem Kaag en Braassem (Vervallen) | 103546.4274 | 468764.0224 | 52.2046 | 4.6345 | 1 | [13 empty] | 00000000 |  | 00000000 | 70000876 | [11 empty] | SON-T | 1037071
1414454 | 83 | In Bedrijf | Kaag en Braassem | ROELOFARENDSVEEN |  | Wijk 00 Roelofarendsveen |  | Alkemadelaan |  |  |  | Straatverlichting |  |  | Masten | 113.6 | 10 | NEDAL |  |  |  |  | NED AL 10.0 VJ EU 1250/5 ………… |  | 2004-08-28 |  | 2004 | 01 | INDU 2651 SON-T100 RAL7035 |  | 2008-08-28 | 2008 |  | 01 | *LAMP SONT 100W E40 PRO | 113.6 | Nacht 4028 uur ZH | 220 | 2012-02-28 | 2016-05-17 | [5 empty] | Gem. Kaag en Braassem | Gem Kaag en Braassem (Vervallen) | 103580.6593 | 468778.3659 | 52.2047 | 4.635 | 1 | [13 empty] | 00000000 |  | 00000000 | 70000876 | [11 empty] | SON-T | 1037072
1414455 | 84 | In Bedrijf | Kaag en Braassem | ROELOFARENDSVEEN |  | Wijk 00 Roelofarendsveen |  | Alkemadelaan |  |  |  | Straatverlichting |  |  | Masten | 113.6 | 10 | NEDAL |  |  |  |  | NED AL 10.0 VJ EU 1250/5 ………… |  | 2004-08-28 |  | 2004 | 01 | INDU 2651 SON-T100 RAL7035 |  | 2008-08-28 | 2008 |  | 01 | *LAMP SONT 100W E40 PRO | 113.6 | Nacht 4028 uur ZH | 220 | 2012-02-28 | 2016-05-17 | [5 empty] | Gem. Kaag en Braassem | Gem Kaag en Braassem (Vervallen) | 103612.3295 | 468796.5294 | 52.2049 | 4.6354 | 1 | [13 empty] | 00000000 |  | 00000000 | 70000876 | [11 empty] | SON-T | 1037073
1414456 | 85 | In Bedrijf | Kaag en Braassem | ROELOFARENDSVEEN |  | Wijk 00 Roelofarendsveen |  | Alkemadelaan |  |  |  | Straatverlichting |  |  | Masten | 113.6 | 10 | NEDAL |  |  |  |  | NED AL 10.0 VJ EU 1250/5 ………… |  | 2004-08-28 |  | 2004 | 01 | INDU 2651 SON-T100 RAL7035 |  | 2008-08-28 | 2008 |  | 01 | *LAMP SONT 100W E40 PRO | 113.6 | Nacht 4028 uur ZH | 220 | 2012-02-28 | 2016-05-17 | [5 empty] | Gem. Kaag en Braassem | Gem Kaag en Braassem (Vervallen) | 103642.5344 | 468815.8136 | 52.2051 | 4.6359 | 1 | [13 empty] | 00000000 |  | 00000000 | 70000876 | [11 empty] | SON-T | 1037074
1414457 | 86 | In Bedrijf | Kaag en Braassem | ROELOFARENDSVEEN |  | Wijk 00 Roelofarendsveen |  | Alkemadelaan |  |  |  | Straatverlichting |  |  | Masten | 113.6 | 10 | NEDAL |  |  |  |  | NED AL 10.0 VJ EU 1250/5 ………… |  | 2004-08-28 |  | 2004 | 01 | INDU 2651 SON-T100 RAL7035 |  | 2008-08-28 | 2008 |  | 01 | *LAMP SONT 100W E40 PRO | 113.6 | Nacht 4028 uur ZH | 220 | 2012-02-28 | 2016-05-17 | [5 empty] | Gem. Kaag en Braassem | Gem Kaag en Braassem (Vervallen) | 103671.8247 | 468834.9322 | 52.2052 | 4.6363 | 1 | [13 empty] | 00000000 |  | 00000000 | 70000876 | [11 empty] | SON-T | 1037075
1414458 | 87 | In Bedrijf | Kaag en Braassem | ROELOFARENDSVEEN |  | Wijk 00 Roelofarendsveen |  | Alkemadelaan |  |  |  | Straatverlichting |  |  | Masten | 100 | 10 | NEDAL |  |  |  |  | NED AL 10.0 VJ EU 1250/5 ………… |  | 2004-08-28 |  | 2004 | 01 | INDU 2651 SON-T100 RAL7035 |  | 2008-08-28 | 2008 |  | 01 | LAMP PH MST SON-T PIA PLUS 100W E40 | 100 | Nacht 4028 uur ZH | 220 | 2016-01-04 12:01 | 2019-12-23 12:01 | [5 empty] | Gem. Kaag en Braassem | Gem Kaag en Braassem (Vervallen) | 103702.4427 | 468854.7226 | 52.2054 | 4.6368 | 1 | [13 empty] | 00000000 |  | 00000000 | 70006004 | [11 empty] | SON-T | 1037076
1414459 | 88 | In Bedrijf | Kaag en Braassem | ROELOFARENDSVEEN |  | Wijk 00 Roelofarendsveen |  | Alkemadelaan |  |  |  | Straatverlichting |  |  | Masten | 113.6 | 10 | NEDAL |  |  |  |  | NED AL 10.0 VJ EU 1250/5 ………… |  | 2004-08-28 |  | 2004 | 01 | INDU 2651 SON-T100 RAL7035 |  | 2008-08-28 | 2008 |  | 01 | *LAMP SONT 100W E40 PRO | 113.6 | Nacht 4028 uur ZH | 220 | 2012-02-28 | 2016-05-17 | [5 empty] | Gem. Kaag en Braassem | Gem Kaag en Braassem (Vervallen) | 103732.802 | 468874.4304 | 52.2056 | 4.6372 | 1 | [13 empty] | 00000000 |  | 00000000 | 70000876 | [11 empty] | SON-T | 1037077
1414460 | 89 | In Bedrijf | Kaag en Braassem | ROELOFARENDSVEEN |  | Wijk 00 Roelofarendsveen |  | Alkemadelaan |  |  |  | Straatverlichting |  |  | Masten | 113.6 | 10 | NEDAL |  |  |  |  | NED AL 10.0 VJ EU 1250/5 ………… |  | 2004-08-28 |  | 2004 | 01 | INDU 2651 SON-T100 RAL7035 |  | 2008-08-28 | 2008 |  | 01 | *LAMP SONT 100W E40 PRO | 113.6 | Nacht 4028 uur ZH | 220 | 2012-02-28 | 2016-05-17 | [5 empty] | Gem. Kaag en Braassem | Gem Kaag en Braassem (Vervallen) | 103763.2391 | 468894.6213 | 52.2058 | 4.6376 | 1 | [13 empty] | 00000000 |  | 00000000 | 70000876 | [11 empty] | SON-T | 1037078
1414461 | 90 | In Bedrijf | Kaag en Braassem | ROELOFARENDSVEEN |  | Wijk 00 Roelofarendsveen |  | Alkemadelaan |  |  |  | Straatverlichting |  |  | Masten | 113.6 | 10 | NEDAL |  |  |  |  | NED AL 10.0 VJ EU 1250/5 ………… |  | 2004-08-28 |  | 2004 | 01 | INDU 2651 SON-T100 RAL7035 |  | 2008-08-28 | 2008 |  | 01 | *LAMP SONT 100W E40 PRO | 113.6 | Nacht 4028 uur ZH | 220 | 2012-02-28 | 2016-05-17 | [5 empty] | Gem. Kaag en Braassem | Gem Kaag en Braassem (Vervallen) | 103792.931 | 468912.9488 | 52.2059 | 4.6381 | 1 | [13 empty] | 00000000 |  | 00000000 | 70000876 | [11 empty] | SON-T | 1037079
1414462 | 91 | In Bedrijf | Kaag en Braassem | ROELOFARENDSVEEN |  | Wijk 00 Roelofarendsveen |  | Alkemadelaan |  |  |  | Straatverlichting |  |  | Masten | 113.6 | 10 | NEDAL |  |  |  |  | NED AL 10.0 VJ EU 1250/5 ………… |  | 2004-08-28 |  | 2004 | 01 | INDU 2651 SON-T100 RAL7035 |  | 2008-08-28 | 2008 |  | 01 | *LAMP SONT 100W E40 PRO | 113.6 | Nacht 4028 uur ZH | 220 | 2012-02-28 | 2016-05-17 | [5 empty] | Gem. Kaag en Braassem | Gem Kaag en Braassem (Vervallen) | 103823.5301 | 468933.475 | 52.2061 | 4.6385 | 1 | [13 empty] | 00000000 |  | 00000000 | 70000876 | [11 empty] | SON-T | 1037080
1414463 | 92 | In Bedrijf | Kaag en Braassem | ROELOFARENDSVEEN |  | Wijk 00 Roelofarendsveen |  | Alkemadelaan |  |  |  | Straatverlichting |  |  | Masten | 113.6 | 10 | NEDAL |  |  |  |  | NED AL 10.0 VJ EU 1250/5 ………… |  | 2004-08-28 |  | 2004 | 01 | INDU 2651 SON-T100 RAL7035 |  | 2008-08-28 | 2008 |  | 01 | *LAMP SONT 100W E40 PRO | 113.6 | Nacht 4028 uur ZH | 220 | 2012-02-28 | 2016-05-17 | [5 empty] | Gem. Kaag en Braassem | Gem Kaag en Braassem (Vervallen) | 103852.8413 | 468953.4439 | 52.2063 | 4.6389 | 1 | [13 empty] | 00000000 |  | 00000000 | 70000876 | [11 empty] | SON-T | 1037081
1414464 | 93 | In Bedrijf | Kaag en Braassem | ROELOFARENDSVEEN |  | Wijk 00 Roelofarendsveen |  | Alkemadelaan |  |  |  | Straatverlichting |  |  | Masten | 150 | 10 | NEDAL |  |  |  |  | NED AL 10.0 VJ EU 1250/5 ………… |  | 2004-08-28 |  | 2004 | 01 | INDU 2651 SON-T100 RAL7035 |  | 2008-08-28 | 2008 |  | 01 | LAMP PH MST SON-T PIA PLUS 150W E40 | 150 | Nacht 4028 uur ZH | 220 | 2018-03-08 10:17 | 2022-02-24 10:17 | [5 empty] | Gem. Kaag en Braassem | Gem Kaag en Braassem (Vervallen) | 103883.0137 | 468972.9447 | 52.2065 | 4.6394 | 1 | [13 empty] | 00000000 |  | 00000000 | 70006005 | [11 empty] | SON-T | 1037082
1414465 | 94 | In Bedrijf | Kaag en Braassem | ROELOFARENDSVEEN |  | Wijk 00 Roelofarendsveen |  | Alkemadelaan |  |  |  | Straatverlichting |  |  | Masten | 113.6 | 10 | NEDAL |  |  |  |  | NED AL 10.0 VJ EU 1250/5 ………… |  | 2016-08-28 |  | 2016 | 01 | INDU 2651 SON-T100 RAL7035 |  | 2008-08-28 | 2008 |  | 01 | *LAMP SONT 100W E40 PRO | 113.6 | Nacht 4028 uur ZH | 220 | 2012-02-28 | 2016-05-17 | [5 empty] | Gem. Kaag en Braassem | Gem Kaag en Braassem (Vervallen) | 103912.3784 | 468992.2963 | 52.2067 | 4.6398 | 1 | [13 empty] | 00000000 |  | 00000000 | 70000876 | [11 empty] | SON-T | 1037083
1414466 | 95 | In Bedrijf | Kaag en Braassem | ROELOFARENDSVEEN |  | Wijk 00 Roelofarendsveen |  | Alkemadelaan |  |  |  | Straatverlichting |  |  | Masten | 113.6 | 10 | NEDAL |  |  |  |  | NED AL 10.0 VJ EU 1250/5 ………… |  | 2004-08-28 |  | 2004 | 01 | INDU 2651 SON-T100 RAL7035 |  | 2008-08-28 | 2008 |  | 01 | *LAMP SONT 100W E40 PRO | 113.6 | Nacht 4028 uur ZH | 220 | 2012-02-28 | 2016-05-17 | [5 empty] | Gem. Kaag en Braassem | Gem Kaag en Braassem (Vervallen) | 103941.99 | 469011.5916 | 52.2068 | 4.6402 | 1 | [13 empty] | 00000000 |  | 00000000 | 70000876 | [11 empty] | SON-T | 1037084
1416004 | ALK50212004 | In Bedrijf | Kaag en Braassem | ROELOFARENDSVEEN |  | Wijk 00 Roelofarendsveen | Roelofarendsveen-Noord | Nicolaas Beetslaan | 2371HD | 15 | 15 | Straatverlichting |  |  | Masten | 36 | 4 | Nedal |  | 114 | 60 |  | *PM AL 4,0 CO T60 D114 TP VERL BINNENBUI |  | 1974-06-01 |  | 1974 | 01 | IND 86.541 |  | 1997-06-01 | 1997 |  | 01 | LAMP PH PLL 36W 830 2G11 4P | 36 | Nacht 4028 uur ZH | 830 | 2012-03-03 | 2016-02-20 | [5 empty] | Gem. Kaag en Braassem | Gem Kaag en Braassem (Vervallen) | 103360.1695 | 469248.2285 | 52.2089 | 4.6317 | 1 | [13 empty] | 70000139 |  | 00000000 | 70000868 |  | ALUMINIUM | [9 empty] | PL-L | 1038593
1416005 | ALK5021NR00 | In Bedrijf | Kaag en Braassem | ROELOFARENDSVEEN |  | Wijk 00 Roelofarendsveen | Roelofarendsveen-Noord | Nicolaas Beetslaan |  |  | achter 12 | Straatverlichting |  |  | Masten | 36 | 4 | Nedal |  | 114 | 60 |  | *PM AL 4,0 CO T60 D114 TP VERL BINNENBUI |  | 1998-06-01 |  | 1998 | 01 | IND 86.541 |  | 1997-06-01 | 1997 |  | 01 | LAMP PH PLL 36W 830 2G11 4P | 36 | Nacht 4028 uur ZH | 830 | 2012-03-03 | 2016-02-20 | [5 empty] | Gem. Kaag en Braassem | Gem Kaag en Braassem (Vervallen) | 103399.9942 | 469199.4602 | 52.2085 | 4.6323 | 1 | [13 empty] | 70000139 |  | 00000000 | 70000868 |  | ALUMINIUM | [9 empty] | PL-L | 1038594
1416014 | ALK50245004 | In Bedrijf | Kaag en Braassem | ROELOFARENDSVEEN |  | Wijk 00 Roelofarendsveen | Roelofarendsveen-Noord | Godfried Bomanslaan | 2371HE | 6 | 6 | Straatverlichting |  |  | Masten | 36 | 4 | Nedal |  | 114 | 60 |  | *PM AL 4,0 CO T60 D114 TP VERL BINNENBUI |  | 1999-06-01 |  | 1999 | 01 | IND 86.541 |  | 1994-06-01 | 1994 |  | 01 | LAMP PH PLL 36W 830 2G11 4P | 36 | Nacht 4028 uur ZH | 830 | 2019-10-28 16:30 | 2023-10-16 16:30 | [5 empty] | Gem. Kaag en Braassem | Gem Kaag en Braassem (Vervallen) | 103311.8248 | 469205.6295 | 52.2085 | 4.631 | 1 | [13 empty] | 70000139 |  | 00000000 | 70000868 |  | ALUMINIUM | [9 empty] | PL-L | 1038606
1416015 | ALK50245005 | In Bedrijf | Kaag en Braassem | ROELOFARENDSVEEN |  | Wijk 00 Roelofarendsveen | Roelofarendsveen-Noord | Godfried Bomanslaan | 2371HE | 16 | 16 | Straatverlichting |  |  | Masten | 36 | 4 | Nedal |  | 114 | 60 |  | *PM AL 4,0 CO T60 D114 TP VERL BINNENBUI |  | 1999-06-01 |  | 1999 | 01 | IND 86.541 |  | 1994-06-01 | 1994 |  | 01 | LAMP PH PLL 36W 830 2G11 4P | 36 | Nacht 4028 uur ZH | 830 | 2012-03-09 | 2016-02-26 | [5 empty] | Gem. Kaag en Braassem | Gem Kaag en Braassem (Vervallen) | 103300.7796 | 469239.0911 | 52.2088 | 4.6308 | 1 | [13 empty] | 70000139 |  | 00000000 | 70000868 |  | ALUMINIUM | [9 empty] | PL-L | 1038607
1416038 | ALK5060NR12 | In Bedrijf | Kaag en Braassem | ROELOFARENDSVEEN |  | Wijk 00 Roelofarendsveen | Tuinbouwgebied | Floraweg |  |  | thv no:43 | Straatverlichting |  |  | Masten | 36 | 5 | SAPA |  | 200 | 60 |  | LM AL 5,0 CO EU 750/20 T60X100 CP |  | 2005-05-01 |  | 2005 | 01 | PHIL FGS104 036HF |  | 2005-05-01 | 2005 |  | 01 | LAMP PH PLL 36W 830 2G11 4P | 36 | Nacht 4028 uur ZH | 830 | 2012-02-24 | 2016-02-12 | [5 empty] | Gem. Kaag en Braassem | Gem Kaag en Braassem (Vervallen) | 102567.7038 | 467701.5548 | 52.1949 | 4.6203 | 1 | [13 empty] | 70000547 |  | 00000000 | 70000868 |  | ALUMINIUM | [9 empty] | PL-L | 1038610
1416040 | ALK5064NR04 | In Bedrijf | Kaag en Braassem | ROELOFARENDSVEEN |  | Wijk 00 Roelofarendsveen | Roelofarendsveen | Fransche Brug | 2371BG | 27 | 27 | Straatverlichting |  |  | Masten | 18 | 4 | Nedal |  | 114 | 60 |  | *PM AL 4,0 CO T60 D114 TP VERL BINNENBUI |  | 2006-02-21 |  | 2006 | 01 | KFK 1XPLL 24W R9005 EVSA IJSM | LIGHTRONICS | 2013-12-01 | 2013 | 9005 DIEPZWART | 01 | LAMP TLD 18W 830 G13 | 18 | Nacht 4028 uur ZH | 830 | 2014-07-01 | 2017-06-22 | [5 empty] | Gem. Kaag en Braassem | Gem Kaag en Braassem (Vervallen) | 102680.6984 | 468349.6555 | 52.2008 | 4.6219 | 1 | [13 empty] | 70000139 |  | 70003140 | 70004800 |  | ALUMINIUM | [9 empty] | TL-D | 1038617
1416041 | ALK5064NR05 | In Bedrijf | Kaag en Braassem | ROELOFARENDSVEEN |  | Wijk 00 Roelofarendsveen | Roelofarendsveen | Fransche Brug | 2371BG | 15 | 15 | Straatverlichting |  |  | Masten | 24 | 4 | Nedal |  | 114 | 60 |  | *PM AL 4,0 CO T60 D114 TP VERL BINNENBUI |  | 2006-02-21 |  | 2006 | 01 | IND 86.541 |  | 2006-02-21 | 2006 |  | 01 | LAMP PH PLL 24W 830 2G11 4P | 24 | Nacht 4028 uur ZH | 830 | 2020-02-06 09:55 | 2024-01-25 09:55 | [5 empty] | Gem. Kaag en Braassem | Gem Kaag en Braassem (Vervallen) | 102650.907 | 468362.8253 | 52.2009 | 4.6215 | 1 | [13 empty] | 70000139 |  | 00000000 | 70000865 |  | ALUMINIUM | [9 empty] | PL-L | 1038618
1416042 | ALK5064NR06 | In Bedrijf | Kaag en Braassem | ROELOFARENDSVEEN |  | Wijk 00 Roelofarendsveen | Roelofarendsveen | Fransche Brug | 2371BG | 13 | 13 | Straatverlichting |  |  | Masten | 36 | 4 | Nedal |  | 114 | 60 |  | *PM AL 4,0 CO T60 D114 TP VERL BINNENBUI |  | 2006-02-21 |  | 2006 | 01 | INDU 2050 PLL24HF RAL9005 |  | 2006-02-21 | 2006 |  | 01 | LAMP PH PLL 36W 830 2G11 4P | 36 | Nacht 4028 uur ZH | 830 | 2019-08-16 10:55 | 2023-08-04 10:55 | [5 empty] | Gem. Kaag en Braassem | Gem Kaag en Braassem (Vervallen) | 102637.4506 | 468364.9814 | 52.2009 | 4.6213 | 1 | [13 empty] | 70000139 |  | 00000000 | 70000868 |  | ALUMINIUM | [9 empty] | PL-L | 1038619
1416043 | ALK5064NR07 | In Bedrijf | Kaag en Braassem | ROELOFARENDSVEEN |  | Wijk 00 Roelofarendsveen | Roelofarendsveen | Fransche Brug | 2371BG | 11 | 11 | Straatverlichting |  |  | Masten | 13 | 4 | Nedal |  | 114 | 60 |  | *PM AL 4,0 CO T60 D114 TP VERL BINNENBUI |  | 2006-02-21 |  | 2006 | 01 | KFK 1XPLL 24W R9005 EVSA IJSM | LIGHTRONICS | 2013-12-01 | 2013 | 9005 DIEPZWART | 01 | SALED, type PS-L 13W (360 gr.) 3000K – 1430LM. | 13 | Nacht 4028 uur ZH | 3000k | 2019-11-19 | 2038-09-22 | [5 empty] | Gem. Kaag en Braassem | Gem Kaag en Braassem (Vervallen) | 102613.1683 | 468357.2445 | 52.2008 | 4.6209 | 1 | [13 empty] | 70000139 |  | 70003140 | 00000000 |  | ALUMINIUM | [9 empty] | LED | 1038620
1416044 | ALK5064NR08 | In Bedrijf | Kaag en Braassem | ROELOFARENDSVEEN |  | Wijk 00 Roelofarendsveen | Roelofarendsveen | Fransche Brug | 2371BG | 7 | 7 | Straatverlichting |  |  | Masten | 36 | 4 | Nedal |  | 114 | 60 |  | *PM AL 4,0 CO T60 D114 TP VERL BINNENBUI |  | 2006-02-21 |  | 2006 | 01 | IND 86.541 |  | 2006-02-21 | 2006 |  | 01 | LAMP PH PLL 36W 830 2G11 4P | 36 | Nacht 4028 uur ZH | 830 | 2012-09-01 | 2016-08-20 | [5 empty] | Gem. Kaag en Braassem | Gem Kaag en Braassem (Vervallen) | 102591.5856 | 468359.3196 | 52.2009 | 4.6206 | 1 | [13 empty] | 70000139 |  | 00000000 | 70000868 |  | ALUMINIUM | [9 empty] | PL-L | 1038621
1416045 | ALK5064NR09 | In Bedrijf | Kaag en Braassem | ROELOFARENDSVEEN |  | Wijk 00 Roelofarendsveen | Tuinbouwgebied | Fransche Brug | 2371BE | 16 | 16 | Straatverlichting |  |  | Masten | 36 | 4 | Nedal |  | 114 | 60 |  | *PM AL 4,0 CO T60 D114 TP VERL BINNENBUI |  | 2006-02-21 |  | 2006 | 01 | INDU 2000 PLL36HF RAL9005 |  | 2006-02-21 | 2006 |  | 01 | LAMP PH PLL 36W 830 2G11 4P | 36 | Nacht 4028 uur ZH | 830 | 2019-08-16 11:28 | 2023-08-04 11:28 | [5 empty] | Gem. Kaag en Braassem | Gem Kaag en Braassem (Vervallen) | 102537.7726 | 468321.654 | 52.2005 | 4.6198 | 1 | [13 empty] | 70000139 |  | 00000000 | 70000868 |  | ALUMINIUM | [9 empty] | PL-L | 1038622
1416046 | ALK5064NR10 | In Bedrijf | Kaag en Braassem | ROELOFARENDSVEEN |  | Wijk 00 Roelofarendsveen | Tuinbouwgebied | Fransche Brug | 2371BE | 12 | 12 | Straatverlichting |  |  | Masten | 36 | 4 | Nedal |  | 114 | 60 |  | *PM AL 4,0 CO T60 D114 TP VERL BINNENBUI |  | 2006-02-21 |  | 2006 | 01 | INDU 2000 PLL36HF RAL9005 |  | 2006-02-21 | 2006 |  | 01 | LAMP PH PLL 36W 830 2G11 4P | 36 | Nacht 4028 uur ZH | 830 | 2013-05-01 | 2017-04-19 | [5 empty] | Gem. Kaag en Braassem | Gem Kaag en Braassem (Vervallen) | 102550.7535 | 468349.3502 | 52.2008 | 4.62 | 1 | [13 empty] | 70000139 |  | 00000000 | 70000868 |  | ALUMINIUM | [9 empty] | PL-L | 1038623
1416047 | ALK5064NR11 | In Bedrijf | Kaag en Braassem | ROELOFARENDSVEEN |  | Wijk 00 Roelofarendsveen | Tuinbouwgebied | Fransche Brug | 2371BE | 8 | naast 8 | Straatverlichting |  |  | Masten | 36 | 4 | Nedal |  | 114 | 60 |  | *PM AL 4,0 CO T60 D114 TP VERL BINNENBUI |  | 2006-02-21 |  | 2006 | 01 | INDU 2000 PLL36HF RAL9005 |  | 2006-02-21 | 2006 |  | 01 | LAMP PH PLL 36W 830 2G11 4P | 36 | Nacht 4028 uur ZH | 830 | 2019-05-10 | 2017-04-19 | [5 empty] | Gem. Kaag en Braassem | Gem Kaag en Braassem (Vervallen) | 102533.7449 | 468379.8891 | 52.201 | 4.6197 | 1 | [13 empty] | 70000139 |  | 00000000 | 70000868 |  | ALUMINIUM | [9 empty] | PL-L | 1038624
1416048 | ALK5064NR12 | In Bedrijf | Kaag en Braassem | ROELOFARENDSVEEN |  | Wijk 00 Roelofarendsveen | Tuinbouwgebied | Fransche Brug | 2371BE | 8 | naast 8 | Straatverlichting |  |  | Masten | 36 | 4 | Nedal |  | 114 | 60 |  | *PM AL 4,0 CO T60 D114 TP VERL BINNENBUI |  | 2006-02-21 |  | 2006 | 01 | INDU 2000 PLL36HF RAL9005 |  | 2006-02-21 | 2006 |  | 01 | LAMP PH PLL 36W 830 2G11 4P | 36 | Nacht 4028 uur ZH | 830 | 2018-12-10 | 2017-04-19 | [5 empty] | Gem. Kaag en Braassem | Gem Kaag en Braassem (Vervallen) | 102554.7188 | 468379.9104 | 52.201 | 4.62 | 1 | [13 empty] | 70000139 |  | 00000000 | 70000868 |  | ALUMINIUM | [9 empty] | PL-L | 1038625
1416374 | ALK50710012A | In Bedrijf | Kaag en Braassem | ROELOFARENDSVEEN |  | Wijk 00 Roelofarendsveen | Tuinbouwgebied | Geestweg | 2371AB |  | kruising - p. Veenderveld | Straatverlichting |  |  | Masten | 36 | 6 | Nedal |  | 120 | 60 |  | LM AL 6,0 CV EU750/5 T60 D120 TP | N.V.T. | 2007-04-01 |  | 2007 | 01 | INDU 2650 SON-T50 RAL7035 |  | 2007-04-01 | 2007 |  | 01 | LAMP PH PLL 36W 830 2G11 4P | 36 | Nacht 4028 uur ZH | 830 | 2019-09-04 14:20 | 2023-08-23 14:20 | [5 empty] | Gem. Kaag en Braassem | Gem Kaag en Braassem (Vervallen) | 102054.0803 | 467419.8985 | 52.1924 | 4.6129 | 1 | [13 empty] | 70000134 |  | 00000000 | 70000868 |  | ALUMINIUM | [9 empty] | PL-L | 1038873
1416391 | ALK5074NR01 | In Bedrijf | Kaag en Braassem | ROELOFARENDSVEEN |  | Wijk 00 Roelofarendsveen | Roelofarendsveen-Noord | Gooiland |  |  | achter 23 | Straatverlichting |  |  | Masten | 36 | 4 | Nedal |  | 114 | 60 |  | *PM AL 4,0 CO T60 D114 TP VERL BINNENBUI |  | 1998-06-01 |  | 1998 | 01 | IND 86.541 |  | 1998-06-01 | 1998 |  | 01 | LAMP PH PLL 36W 830 2G11 4P | 36 | Nacht 4028 uur ZH | 830 | 2012-09-01 | 2016-08-20 | [5 empty] | Gem. Kaag en Braassem | Gem Kaag en Braassem (Vervallen) | 103038.443 | 469103.1256 | 52.2076 | 4.627 | 1 | [13 empty] | 70000139 |  | 00000000 | 70000868 |  | ALUMINIUM | [9 empty] | PL-L | 1038889
1416393 | ALK50750001 | In Bedrijf | Kaag en Braassem | ROELOFARENDSVEEN |  | Wijk 00 Roelofarendsveen | Roelofarendsveen-Noord | Goudknop | 2371HG | 1 | 1 | Straatverlichting |  |  | Masten | 18 | 6 | Nedal |  | 120 | 60 |  | *LM AL 6,0 CO EU 750/5 T60 D120 TP | 9005 DIEPZWART | 2009-07-01 |  | 2009 | 01 | PHIL FGS224 036HF |  | 2009-07-01 | 2009 | 9005 DIEPZWART | 01 | SALED, type PS-L 18W (360 gr.) 3000K – 1980LM. | 18 | Nacht 4028 uur ZH | 3000k | 2019-11-28 | 2038-08-06 | [5 empty] | Gem. Kaag en Braassem | Gem Kaag en Braassem (Vervallen) | 103480.2024 | 468992.9169 | 52.2066 | 4.6335 | 1 | [13 empty] | 70000140 |  | 00000000 | 00000000 |  | ALUMINIUM | [9 empty] | LED | 1038890
1416401 | ALK50750002 | In Bedrijf | Kaag en Braassem | ROELOFARENDSVEEN |  | Wijk 00 Roelofarendsveen | Roelofarendsveen-Noord | Goudknop | 2371HG | 5 | 5 | Straatverlichting |  |  | Masten | 18 | 6 | Nedal |  | 120 | 60 |  | *LM AL 6,0 CO EU 750/5 T60 D120 TP | 9005 DIEPZWART | 2009-07-01 |  | 2009 | 01 | PHIL FGS224 036HF |  | 2009-07-01 | 2009 | 9005 DIEPZWART | 01 | SALED, type PS-L 18W (360 gr.) 3000K – 1980LM. | 18 | Nacht 4028 uur ZH | 3000k | 2019-11-28 | 2038-08-06 | [5 empty] | Gem. Kaag en Braassem | Gem Kaag en Braassem (Vervallen) | 103477.4407 | 469011.981 | 52.2068 | 4.6334 | 1 | [13 empty] | 70000140 |  | 00000000 | 00000000 |  | ALUMINIUM | [9 empty] | LED | 1038891
1416402 | ALK50750008 | In Bedrijf | Kaag en Braassem | ROELOFARENDSVEEN |  | Wijk 00 Roelofarendsveen | Roelofarendsveen-Noord | Goudknop | 2371HG | 11 | 11 | Straatverlichting |  |  | Masten | 18 | 6 | Nedal |  | 120 | 60 |  | *LM AL 6,0 CO EU 750/5 T60 D120 TP | 9005 DIEPZWART | 2009-07-01 |  | 2009 | 01 | PHIL FGS224 036HF |  | 2009-07-01 | 2009 | 9005 DIEPZWART | 01 | SALED, type PS-L 18W (360 gr.) 3000K – 1980LM. | 18 | Nacht 4028 uur ZH | 3000k | 2019-11-28 | 2038-08-06 | [5 empty] | Gem. Kaag en Braassem | Gem Kaag en Braassem (Vervallen) | 103474.1851 | 469034.6524 | 52.207 | 4.6334 | 1 | [13 empty] | 70000140 |  | 00000000 | 00000000 |  | ALUMINIUM | [9 empty] | LED | 1038892
1416403 | ALK50750004 | In Bedrijf | Kaag en Braassem | ROELOFARENDSVEEN |  | Wijk 00 Roelofarendsveen | Roelofarendsveen-Noord | Goudknop |  |  |  | Straatverlichting |  |  | Masten | 18 | 6 | Nedal |  | 120 | 60 |  | *LM AL 6,0 CO EU 750/5 T60 D120 TP | 9005 DIEPZWART | 2009-07-01 |  | 2009 | 01 | PHIL FGS224 036HF |  | 2009-07-01 | 2009 | 9005 DIEPZWART | 01 | SALED, type PS-L 18W (360 gr.) 3000K – 1980LM. | 18 | Nacht 4028 uur ZH | 3000k | 2019-11-28 | 2038-08-06 | [5 empty] | Gem. Kaag en Braassem | Gem Kaag en Braassem (Vervallen) | 103484.4833 | 469049.4807 | 52.2071 | 4.6335 | 1 | [13 empty] | 70000140 |  | 00000000 | 00000000 |  | ALUMINIUM | [9 empty] | LED | 1038893
1416404 | ALK50750010 | In Bedrijf | Kaag en Braassem | ROELOFARENDSVEEN |  | Wijk 00 Roelofarendsveen | Roelofarendsveen-Noord | Goudknop |  |  |  | Straatverlichting |  |  | Masten | 18 | 6 | Nedal |  | 120 | 60 |  | *LM AL 6,0 CO EU 750/5 T60 D120 TP | 9005 DIEPZWART | 2009-07-01 |  | 2009 | 01 | PHIL FGS224 036HF |  | 2009-07-01 | 2009 | 9005 DIEPZWART | 01 | SALED, type PS-L 18W (360 gr.) 3000K – 1980LM. | 18 | Nacht 4028 uur ZH | 3000k | 2019-11-28 | 2038-08-06 | [5 empty] | Gem. Kaag en Braassem | Gem Kaag en Braassem (Vervallen) | 103506.4966 | 469052.8205 | 52.2072 | 4.6339 | 1 | [13 empty] | 70000140 |  | 00000000 | 00000000 |  | ALUMINIUM | [9 empty] | LED | 1038894
1416405 | ALK50750006 | In Bedrijf | Kaag en Braassem | ROELOFARENDSVEEN |  | Wijk 00 Roelofarendsveen | Roelofarendsveen-Noord | Goudknop |  |  |  | Straatverlichting |  |  | Masten | 18 | 6 | Nedal |  | 120 | 60 |  | *LM AL 6,0 CO EU 750/5 T60 D120 TP | 9005 DIEPZWART | 2009-07-01 |  | 2009 | 01 | PHIL FGS224 036HF |  | 2009-07-01 | 2009 | 9005 DIEPZWART | 01 | SALED, type PS-L 18W (360 gr.) 3000K – 1980LM. | 18 | Nacht 4028 uur ZH | 3000k | 2019-11-28 | 2038-08-06 | [5 empty] | Gem. Kaag en Braassem | Gem Kaag en Braassem (Vervallen) | 103540.4492 | 469057.7761 | 52.2072 | 4.6344 | 1 | [13 empty] | 70000140 |  | 00000000 | 00000000 |  | ALUMINIUM | [9 empty] | LED | 1038895
1416406 | ALK50750007 | In Bedrijf | Kaag en Braassem | ROELOFARENDSVEEN |  | Wijk 00 Roelofarendsveen | Roelofarendsveen-Noord | Goudknop |  |  |  | Straatverlichting |  |  | Masten | 13 | 4 | Nedal |  | 114 | 60 |  | *PM AL 4,0 CO T60 D114 TP VERL BINNENBUI | 9005 DIEPZWART | 2009-07-01 |  | 2009 | 01 | INDU 2100 LUXOR |  | 2009-07-01 | 2009 |  | 01 | SALED, type PS-L 13W (360 gr.) 3000K – 1430LM. | 13 | Nacht 4028 uur ZH | 3000k | 2019-11-19 | 2037-06-23 | [5 empty] | Gem. Kaag en Braassem | Gem Kaag en Braassem (Vervallen) | 103542.4619 | 469043.5416 | 52.2071 | 4.6344 | 1 | [13 empty] | 70000139 |  | 00000000 | 00000000 |  | ALUMINIUM | [9 empty] | LED | 1038896
1416407 | ALK50750003 | In Bedrijf | Kaag en Braassem | ROELOFARENDSVEEN |  | Wijk 00 Roelofarendsveen | Roelofarendsveen-Noord | Goudknop |  |  |  | Straatverlichting |  |  | Masten | 13 | 4 | Nedal |  | 114 | 60 |  | *PM AL 4,0 CO T60 D114 TP VERL BINNENBUI | 9005 DIEPZWART | 2009-07-01 |  | 2009 | 01 | INDU 2100 LUXOR |  | 2009-07-01 | 2009 |  | 01 | SALED, type PS-L 13W (360 gr.) 3000K – 1430LM. | 13 | Nacht 4028 uur ZH | 3000k | 2019-11-19 | 2037-06-23 | [5 empty] | Gem. Kaag en Braassem | Gem Kaag en Braassem (Vervallen) | 103517.2201 | 469043.4189 | 52.2071 | 4.634 | 1 | [13 empty] | 70000139 |  | 00000000 | 00000000 |  | ALUMINIUM | [9 empty] | LED | 1038897
1416408 | ALK50750009 | In Bedrijf | Kaag en Braassem | ROELOFARENDSVEEN |  | Wijk 00 Roelofarendsveen | Roelofarendsveen-Noord | Goudknop |  |  |  | Straatverlichting |  |  | Masten | 13 | 4 | Nedal |  | 114 | 60 |  | *PM AL 4,0 CO T60 D114 TP VERL BINNENBUI | 9005 DIEPZWART | 2009-07-01 |  | 2009 | 01 | INDU 2100 LUXOR |  | 2009-07-01 | 2009 |  | 01 | SALED, type PS-L 13W (360 gr.) 3000K – 1430LM. | 13 | Nacht 4028 uur ZH | 3000k | 2019-11-19 | 2037-06-23 | [5 empty] | Gem. Kaag en Braassem | Gem Kaag en Braassem (Vervallen) | 103494.9959 | 469040.2229 | 52.2071 | 4.6337 | 1 | [13 empty] | 70000139 |  | 00000000 | 00000000 |  | ALUMINIUM | [9 empty] | LED | 1038898
1416409 | ALK50750005 | In Bedrijf | Kaag en Braassem | ROELOFARENDSVEEN |  | Wijk 00 Roelofarendsveen | Roelofarendsveen-Noord | Goudknop |  |  |  | Straatverlichting |  |  | Masten | 13 | 4 | Nedal |  | 114 | 60 |  | *PM AL 4,0 CO T60 D114 TP VERL BINNENBUI | 9005 DIEPZWART | 2009-07-01 |  | 2009 | 01 | INDU 2100 LUXOR |  | 2009-07-01 | 2009 |  | 01 | SALED, type PS-L 13W (360 gr.) 3000K – 1430LM. | 13 | Nacht 4028 uur ZH | 3000k | 2019-11-19 | 2037-06-23 | [5 empty] | Gem. Kaag en Braassem | Gem Kaag en Braassem (Vervallen) | 103492.3409 | 469021.0753 | 52.2069 | 4.6337 | 1 | [13 empty] | 70000139 |  | 00000000 | 00000000 |  | ALUMINIUM | [9 empty] | LED | 1038899
1416717 | ALK511150K2x | Gedemonteerd | Kaag en Braassem | ROELOFARENDSVEEN |  | Wijk 00 Roelofarendsveen | Roelofarendsveen | Kerkweg |  |  |  | Straatverlichting |  |  | Masten | 18 | 6 | Nedal |  | 120 | 60 |  | LM AL 6,0 CO EU 750/05 T60 D120 PE |  | 2008-06-01 |  | 2008 | 01 | SCHR ALTR PLL36HF RAL7038 |  | 2008-06-01 | 2008 |  | 01 | SALED, type PS-L 18W (360 gr.) 3000K – 1980LM. | 18 | Nacht 4028 uur ZH | 3000k | 2019-11-28 | 2038-08-06 | [5 empty] | Gem. Kaag en Braassem | Gem Kaag en Braassem (Vervallen) | 103102.5554 | 467727.5516 | 52.1952 | 4.6282 | 1 | [13 empty] | 70005853 |  | 00000000 | 00000000 |  | ALUMINIUM | [9 empty] | LED | 1039058
1416718 | 2 | In Bedrijf | Kaag en Braassem | ROELOFARENDSVEEN |  | Wijk 00 Roelofarendsveen | Roelofarendsveen | Kerkweg |  |  |  | Straatverlichting |  |  | Masten | 18 | 6 | Nedal |  | 120 | 60 |  | LM AL 6,0 CO EU 750/05 T60 D120 PE |  | 2008-06-01 |  | 2008 | 01 | SCHR ALTR PLL36HF RAL7038 |  | 2008-06-01 | 2008 |  | 01 | SALED, type PS-L 18W (360 gr.) 3000K – 1980LM. | 18 | Nacht 4028 uur ZH | 3000k | 2019-12-28 | 2037-08-09 | [5 empty] | Gem. Kaag en Braassem | Gem Kaag en Braassem (Vervallen) | 103096.7432 | 467737.8891 | 52.1953 | 4.6281 | 1 | [13 empty] | 70005853 |  | 00000000 | 00000000 |  | ALUMINIUM | [9 empty] | LED | 1039059
1416719 | 3 | In Bedrijf | Kaag en Braassem | ROELOFARENDSVEEN |  | Wijk 00 Roelofarendsveen | Roelofarendsveen | Kerkweg |  |  |  | Straatverlichting |  |  | Masten | 18 | 6 | Nedal |  | 120 | 60 |  | LM AL 6,0 CO EU 750/05 T60 D120 PE |  | 2008-06-01 |  | 2008 | 01 | SCHR ALTR PLL36HF RAL7038 |  | 2008-06-01 | 2008 |  | 01 | SALED, type PS-L 18W (360 gr.) 3000K – 1980LM. | 18 | Nacht 4028 uur ZH | 3000k | 2019-12-28 | 2037-08-09 | [5 empty] | Gem. Kaag en Braassem | Gem Kaag en Braassem (Vervallen) | 103069.8007 | 467744.6577 | 52.1954 | 4.6277 | 1 | [13 empty] | 70005853 |  | 00000000 | 00000000 |  | ALUMINIUM | [9 empty] | LED | 1039060
1416720 | 4 | In Bedrijf | Kaag en Braassem | ROELOFARENDSVEEN |  | Wijk 00 Roelofarendsveen | Roelofarendsveen | Kerkweg |  |  |  | Straatverlichting |  |  | Masten | 18 | 6 | Nedal |  | 120 | 60 |  | LM AL 6,0 CO EU 750/05 T60 D120 PE |  | 2008-06-01 |  | 2008 | 01 | SCHR ALTR PLL36HF RAL7038 |  | 2008-06-01 | 2008 |  | 01 | SALED, type PS-L 18W (360 gr.) 3000K – 1980LM. | 18 | Nacht 4028 uur ZH | 3000k | 2019-12-28 | 2037-08-09 | [5 empty] | Gem. Kaag en Braassem | Gem Kaag en Braassem (Vervallen) | 103041.6655 | 467752.1967 | 52.1954 | 4.6273 | 1 | [13 empty] | 70005853 |  | 00000000 | 00000000 |  | ALUMINIUM | [9 empty] | LED | 1039061
1416721 | 5 | In Bedrijf | Kaag en Braassem | ROELOFARENDSVEEN |  | Wijk 00 Roelofarendsveen | Roelofarendsveen | Kerkweg |  |  |  | Straatverlichting |  |  | Masten | 18 | 6 | Nedal |  | 120 | 60 |  | LM AL 6,0 CO EU 750/05 T60 D120 PE |  | 2008-06-01 |  | 2008 | 01 | SCHR ALTR PLL36HF RAL7038 |  | 2008-06-01 | 2008 |  | 01 | SALED, type PS-L 18W (360 gr.) 3000K – 1980LM. | 18 | Nacht 4028 uur ZH | 3000k | 2019-12-28 | 2037-08-09 | [5 empty] | Gem. Kaag en Braassem | Gem Kaag en Braassem (Vervallen) | 103012.912 | 467757.9524 | 52.1955 | 4.6268 | 1 | [13 empty] | 70005853 |  | 00000000 | 00000000 |  | ALUMINIUM | [9 empty] | LED | 1039062
1416722 | 6 | In Bedrijf | Kaag en Braassem | ROELOFARENDSVEEN |  | Wijk 00 Roelofarendsveen | Roelofarendsveen | Kerkweg |  |  |  | Straatverlichting |  |  | Masten | 18 | 6 | Nedal |  | 120 | 60 |  | LM AL 6,0 CO EU 750/05 T60 D120 PE |  | 2008-06-01 |  | 2008 | 01 | SCHR ALTR PLL36HF RAL7038 |  | 2008-06-01 | 2008 |  | 01 | SALED, type PS-L 18W (360 gr.) 3000K – 1980LM. | 18 | Nacht 4028 uur ZH | 3000k | 2019-12-28 | 2037-08-09 | [5 empty] | Gem. Kaag en Braassem | Gem Kaag en Braassem (Vervallen) | 102984.8768 | 467754.7705 | 52.1955 | 4.6264 | 1 | [13 empty] | 70005853 |  | 00000000 | 00000000 |  | ALUMINIUM | [9 empty] | LED | 1039063
1416723 | 7 | In Bedrijf | Kaag en Braassem | ROELOFARENDSVEEN |  | Wijk 00 Roelofarendsveen | Roelofarendsveen | Kerkweg |  |  |  | Straatverlichting |  |  | Masten | 18 | 6 | Nedal |  | 120 | 60 |  | LM AL 6,0 CO EU 750/05 T60 D120 PE |  | 2008-06-01 |  | 2008 | 01 | SCHR ALTR PLL36HF RAL7038 |  | 2008-06-01 | 2008 |  | 01 | SALED, type PS-L 18W (360 gr.) 3000K – 1980LM. | 18 | Nacht 4028 uur ZH | 3000k | 2019-12-28 | 2037-08-09 | [5 empty] | Gem. Kaag en Braassem | Gem Kaag en Braassem (Vervallen) | 102957.7433 | 467750.8734 | 52.1954 | 4.626 | 1 | [13 empty] | 70005853 |  | 00000000 | 00000000 |  | ALUMINIUM | [9 empty] | LED | 1039064
1416724 | 8 | In Bedrijf | Kaag en Braassem | ROELOFARENDSVEEN |  | Wijk 00 Roelofarendsveen | Roelofarendsveen | Kerkweg |  |  |  | Straatverlichting |  |  | Masten | 18 | 6 | Nedal |  | 120 | 60 |  | LM AL 6,0 CO EU 750/05 T60 D120 PE |  | 2008-06-01 |  | 2008 | 01 | SCHR ALTR PLL36HF RAL7038 |  | 2008-06-01 | 2008 |  | 01 | SALED, type PS-L 18W (360 gr.) 3000K – 1980LM. | 18 | Nacht 4028 uur ZH | 3000k | 2019-12-28 | 2037-08-09 | [5 empty] | Gem. Kaag en Braassem | Gem Kaag en Braassem (Vervallen) | 102926.7394 | 467746.2483 | 52.1954 | 4.6256 | 1 | [13 empty] | 70005853 |  | 00000000 | 00000000 |  | ALUMINIUM | [9 empty] | LED | 1039065
1416725 | 9 | In Bedrijf | Kaag en Braassem | ROELOFARENDSVEEN |  | Wijk 00 Roelofarendsveen | Roelofarendsveen | Kerkweg |  |  |  | Straatverlichting |  |  | Masten | 18 | 6 | Nedal |  | 120 | 60 |  | LM AL 6,0 CO EU 750/05 T60 D120 PE |  | 2008-06-01 |  | 2008 | 01 | SCHR ALTR PLL36HF RAL7038 |  | 2008-06-01 | 2008 |  | 01 | SALED, type PS-L 18W (360 gr.) 3000K – 1980LM. | 18 | Nacht 4028 uur ZH | 3000k | 2019-12-28 | 2037-08-09 | [5 empty] | Gem. Kaag en Braassem | Gem Kaag en Braassem (Vervallen) | 102893.7101 | 467741.5151 | 52.1953 | 4.6251 | 1 | [13 empty] | 70005853 |  | 00000000 | 00000000 |  | ALUMINIUM | [9 empty] | LED | 1039066
1416726 | 10 | In Bedrijf | Kaag en Braassem | ROELOFARENDSVEEN |  | Wijk 00 Roelofarendsveen | Roelofarendsveen | Kerkweg |  |  |  | Straatverlichting |  |  | Masten | 36 | 6 | Nedal |  | 120 | 60 |  | LM AL 6,0 CO EU 750/05 T60 D120 PE |  | 2008-06-01 |  | 2008 | 01 | SCHR ALTR PLL36HF RAL7038 |  | 2008-06-01 | 2008 |  | 01 | LAMP PH PLL 36W 830 2G11 4P | 36 | Nacht 4028 uur ZH | 830 | 2012-02-24 | 2016-02-12 | [5 empty] | Gem. Kaag en Braassem | Gem Kaag en Braassem (Vervallen) | 102870.3344 | 467738.3277 | 52.1953 | 4.6248 | 1 | [13 empty] | 70005853 |  | 00000000 | 70000868 |  | ALUMINIUM | [9 empty] | PL-L | 1039067
1416727 | 11 | In Bedrijf | Kaag en Braassem | ROELOFARENDSVEEN |  | Wijk 00 Roelofarendsveen | Roelofarendsveen | Kerkweg |  |  |  | Straatverlichting |  |  | Masten | 18 | 6 | Nedal |  | 120 | 60 |  | LM AL 6,0 CO EU 750/05 T60 D120 PE |  | 2008-06-01 |  | 2008 | 01 | SCHR ALTR PLL36HF RAL7038 |  | 2008-06-01 | 2008 |  | 01 | SALED, type PS-L 18W (360 gr.) 3000K – 1980LM. | 18 | Nacht 4028 uur ZH | 3000k | 2019-12-28 | 2037-08-09 | [5 empty] | Gem. Kaag en Braassem | Gem Kaag en Braassem (Vervallen) | 102842.8738 | 467734.4535 | 52.1953 | 4.6244 | 1 | [13 empty] | 70005853 |  | 00000000 | 00000000 |  | ALUMINIUM | [9 empty] | LED | 1039068
1416728 | ALK51115002x | Gedemonteerd | Kaag en Braassem | ROELOFARENDSVEEN |  | Wijk 00 Roelofarendsveen | Roelofarendsveen | Kerkweg |  |  |  | Straatverlichting |  |  | Masten | 36 | 4 | Nedal |  | 114 | 60 |  | *PM AL 4,0 CO T60 D114 TP VERL BINNENBUI |  | 1998-06-01 |  | 1998 | 01 | IND 86.541 |  | 1998-06-01 | 1998 |  | 01 | LAMP PH PLL 36W 830 2G11 4P | 36 | Nacht 4028 uur ZH | 830 | 2012-02-24 | 2016-02-12 | [5 empty] | Gem. Kaag en Braassem | Gem Kaag en Braassem (Vervallen) | 103086.8452 | 467731.121 | 52.1953 | 4.6279 | 1 | [13 empty] | 70000139 |  | 00000000 | 70000868 |  | ALUMINIUM | [9 empty] | PL-L | 1039069
1416729 | ALK51115NR00x | Gedemonteerd | Kaag en Braassem | ROELOFARENDSVEEN |  | Wijk 00 Roelofarendsveen | Roelofarendsveen | Kerkweg |  |  |  | Straatverlichting |  |  | Masten | 36 | 4 | Nedal |  | 114 | 60 |  | *PM AL 4,0 CO T60 D114 TP VERL BINNENBUI |  | 1998-06-01 |  | 1998 | 01 | INDU 2000 PLL36HF RAL9005 |  | 1998-06-01 | 1998 |  | 01 | LAMP PH PLL 36W 830 2G11 4P | 36 | Nacht 4028 uur ZH | 830 | 2012-02-24 | 2016-02-12 | [5 empty] | Gem. Kaag en Braassem | Gem Kaag en Braassem (Vervallen) | 103088.6417 | 467702.9089 | 52.195 | 4.628 | 1 | [13 empty] | 70000139 |  | 00000000 | 70000868 |  | ALUMINIUM | [9 empty] | PL-L | 1039070
1416730 | ALK5120NR01 | In Bedrijf | Kaag en Braassem | ROELOFARENDSVEEN |  | Wijk 00 Roelofarendsveen |  | Langeweg |  |  | thv no:4A | Straatverlichting |  |  | Masten | 80 | 6.4 | Nedal |  |  |  |  | LM AL 8,0 CV EU 750/05 T60 TP |  | 1995-06-01 |  | 1995 | 01 | AEG KOFFER/TEL |  | 1950-06-01 | 1950 |  | 01 | 70W SON INT | 80 | Nacht 4028 uur ZH |  | 2015-07-01 | 2019-06-19 | [5 empty] | Gem. Kaag en Braassem | Gem Kaag en Braassem (Vervallen) | 103441.6443 | 468560.9528 | 52.2027 | 4.633 | 1 | [13 empty] | 70000153 |  | 00000000 | 00000000 | [11 empty] | SON-I | 1039071
1416733 | ALK5121019-1 | In Bedrijf | Kaag en Braassem | ROELOFARENDSVEEN |  | Wijk 00 Roelofarendsveen | Tuinbouwgebied | De Lasso (vervallen) | 2371 |  |  | Straatverlichting |  |  | Masten | 135 | 6.4 | Nedal |  |  |  |  | LM AL 8,0 CV EU 750/05 T60 TP |  | 1995-06-01 |  | 1995 | 01 | AEG KOFFER/TEL |  | 1975-06-01 | 1975 |  | 01 | LAMP HPLN 125W E27 | 135 | Nacht 4028 uur ZH | 542 | 2012-02-24 | 2014-12-18 | [5 empty] | Gem. Kaag en Braassem | Gem Kaag en Braassem (Vervallen) | 102857.1531 | 468787.6937 | 52.2047 | 4.6244 | 1 | [13 empty] | 70000153 |  | 00000000 | 70002917 | [11 empty] | HPLN | 1039074
1416734 | ALK000001 | In Bedrijf | Kaag en Braassem | ROELOFARENDSVEEN |  |  |  | Cilinderweg | 2371DZ |  |  | Straatverlichting |  |  | Masten | 100 | 10 | Nedal |  | 177 | 76 |  | LM AL 10,0 CV EU1250/05 T60 TP RWS G1500 |  | 2009-04-17 |  | 2009 | 01 | INDU 2651 SON-T100 RAL7035 |  | 2009-04-17 | 2009 |  | 01 | LAMP PH MST SON-T PIA PLUS 100W E40 | 100 | Nacht 4028 uur ZH | 220 | 2016-11-21 11:17 | 2020-11-09 11:17 | [5 empty] | Gem. Kaag en Braassem | Gem Kaag en Braassem (Vervallen) | 102722.8658 | 468657.3963 | 52.2035 | 4.6225 | 1 | [13 empty] | 70000130 |  | 00000000 | 70006004 |  | ALUMINIUM | [9 empty] | SON-T | 1039075
1416735 | ALK51210NR01XX | Gedemonteerd | Kaag en Braassem | ROELOFARENDSVEEN |  | Wijk 00 Roelofarendsveen | Tuinbouwgebied | De Lasso (vervallen) | 2371 |  |  | Straatverlichting |  |  | Masten | 70 | 6.4 | Nedal |  |  |  |  | LM AL 8,0 CV EU 750/05 T60 TP |  | 1995-06-30 |  | 1995 | 01 | INDU 2650 SON-T70 RAL7035 |  | 1995-06-30 | 1995 |  | 01 | LAMP PH MST SON-T PIA PLUS 70W E27 | 70 | Nacht 4028 uur ZH | 220 | 2012-09-01 | 2016-08-20 | [5 empty] | Gem. Kaag en Braassem | Gem Kaag en Braassem (Vervallen) | 102717.3559 | 468684.2594 | 52.2038 | 4.6224 | 1 | [13 empty] | 70000153 |  | 00000000 | 70006003 | [11 empty] | SON-T | 1039076
1416736 | ALK51210NR02XX | Gedemonteerd | Kaag en Braassem | ROELOFARENDSVEEN |  | Wijk 00 Roelofarendsveen | Tuinbouwgebied | De Lasso (vervallen) | 2371 |  |  | Straatverlichting |  |  | Masten | 135 | 6.4 | Nedal |  |  |  |  | LM AL 8,0 CV EU 750/05 T60 TP |  | 1999-06-01 |  | 1999 | 01 | AEG KOFFER/TEL |  | 1975-06-01 | 1975 |  | 01 | LAMP HPLN 125W E27 | 135 | Nacht 4028 uur ZH | 542 | 2012-02-24 | 2014-12-18 | [5 empty] | Gem. Kaag en Braassem | Gem Kaag en Braassem (Vervallen) | 102907.9527 | 468767.6576 | 52.2046 | 4.6252 | 1 | [13 empty] | 70000153 |  | 00000000 | 70002917 | [11 empty] | HPLN | 1039077
1416737 | ALK51215009 | In Bedrijf | Kaag en Braassem | ROELOFARENDSVEEN |  | Wijk 00 Roelofarendsveen | Roelofarendsveen | De Lasso-Zuid |  |  |  | Straatverlichting |  |  | Masten | 55 | 8 | Nedal |  | 165 | 60 |  | LM AL 8,0 CO EU 750/05 T60 PE |  | 2007-06-01 |  | 2007 | 01 | INDU 2650 SON-T50 RAL7035 |  | 2007-06-01 | 2007 |  | 01 | LAMP PH MST SON-T PIA PLUS 50W E27 | 55 | Nacht 4028 uur ZH | 220 | 2013-05-01 | 2017-04-19 | [5 empty] | Gem. Kaag en Braassem | Gem Kaag en Braassem (Vervallen) | 102548.6295 | 468548.3541 | 52.2025 | 4.6199 | 1 | [13 empty] | 70005857 |  | 00000000 | 70000877 |  | ALUMINIUM | [9 empty] | SON-T | 1039078
1416738 | ALK51220007 | In Bedrijf | Kaag en Braassem | ROELOFARENDSVEEN |  | Wijk 00 Roelofarendsveen | Roelofarendsveen-Noord | Leeuwerikhof |  |  | achter no:2 | Straatverlichting |  |  | Masten | 18 | 4 | Nedal |  | 114 | 60 |  | *PM AL 4,0 CO T60 D114 TP VERL BINNENBUI |  | 1974-06-01 |  | 1974 | 01 | *2050 1XPLL 36W R9005 EVSA | INDAL | 2015-12-01 | 2015 | 9005 DIEPZWART | 01 | SALED, type PS-L 18W (360 gr.) 3000K – 1980LM. | 18 | Nacht 4028 uur ZH | 3000k | 2019-11-28 | 2038-08-06 | [5 empty] | Gem. Kaag en Braassem | Gem Kaag en Braassem (Vervallen) | 103117.1575 | 468920.0723 | 52.2059 | 4.6282 | 1 | [13 empty] | 70000139 |  | 70000266 | 00000000 |  | ALUMINIUM | [9 empty] | LED | 1039079
1416741 | ALK51400014 | In Bedrijf | Kaag en Braassem | ROELOFARENDSVEEN |  | Wijk 00 Roelofarendsveen | Roelofarendsveen-Noord | Nachtegaallaan |  |  |  | Straatverlichting |  |  | Masten | 23 | 4 | Nedal |  | 114 | 60 |  | *PM AL 4,0 CO T60 D114 TP VERL BINNENBUI |  | 2013-04-10 |  | 2013 | 01 | MITHRA 2160 12LED 23W NW 2200LM 9011 DD |  | 2017-07-01 | 2017 | 9005 DIEPZWART | 01 | LED VERLICHTING | 23 | Nacht 4028 uur ZH |  | 2017-07-01 | 2026-03-07 | [5 empty] | Gem. Kaag en Braassem | Gem Kaag en Braassem (Vervallen) | 102970.164 | 468681.064 | 52.2038 | 4.6261 | 1 | [13 empty] | 70000139 |  | 70025816 | 00000000 |  | ALUMINIUM | [9 empty] | LED | 1039084
1416742 | ALK51400015 | In Bedrijf | Kaag en Braassem | ROELOFARENDSVEEN |  | Wijk 00 Roelofarendsveen | Roelofarendsveen-Noord | Nachtegaallaan |  |  |  | Straatverlichting |  |  | Masten | 18 | 4 | Nedal |  | 114 | 60 |  | *PM AL 4,0 CO T60 D114 TP VERL BINNENBUI |  | 2013-04-10 |  | 2013 | 01 | *2000 1XPLL 36W R9005 EVSA | INDAL | 2013-04-10 | 2013 | 9005 DIEPZWART | 01 | SALED, type PS-L 18W (360 gr.) 3000K – 1980LM. | 18 | Nacht 4028 uur ZH | 3000k | 2019-11-28 | 2038-08-06 | [5 empty] | Gem. Kaag en Braassem | Gem Kaag en Braassem (Vervallen) | 102945.5634 | 468676.1934 | 52.2037 | 4.6257 | 1 | [13 empty] | 70000139 |  | 70000246 | 00000000 |  | ALUMINIUM | [9 empty] | LED | 1039085
1416750 | ALK51430014 | In Bedrijf | Kaag en Braassem | ROELOFARENDSVEEN |  | Wijk 00 Roelofarendsveen | Roelofarendsveen | Nieuwstraat | 2371XE | 20 | 20 | Straatverlichting |  |  | Masten | 18 | 4 | Nedal |  | 114 | 60 |  | *PM AL 4,0 CO T60 D114 TP VERL BINNENBUI |  | 2004-02-16 |  | 2004 | 01 | INDU 2050 PLL24HF RAL9005 |  | 2004-02-16 | 2004 |  | 01 | SALED, type PS-L 18W (360 gr.) 3000K – 1980LM. | 18 | Nacht 4028 uur ZH | 3000k | 2020-09-29 | 2037-06-23 | [5 empty] | Gem. Kaag en Braassem | Gem Kaag en Braassem (Vervallen) | 103021.3689 | 468539.4862 | 52.2025 | 4.6268 | 1 | [13 empty] | 70000139 |  | 00000000 | 00000000 |  | ALUMINIUM | [9 empty] | LED | 1039092
1416751 | ALK51430NR01 | In Bedrijf | Kaag en Braassem | ROELOFARENDSVEEN |  | Wijk 00 Roelofarendsveen | Roelofarendsveen | Nieuwstraat | 2371XE | 4 | 4 | Straatverlichting |  |  | Masten | 36 | 5 | NEDAL |  |  | 48 |  | NED AL 5.0 VJ EU D48 500/30 |  | 2004-02-16 |  | 2004 | 01 | PHIL FGS104 036HF |  | 2004-02-16 | 2004 |  | 01 | LAMP PH PLL 36W 830 2G11 4P | 36 | Nacht 4028 uur ZH | 830 | 2012-09-01 | 2016-08-20 | [5 empty] | Gem. Kaag en Braassem | Gem Kaag en Braassem (Vervallen) | 103009.8271 | 468630.1298 | 52.2033 | 4.6267 | 1 | [13 empty] | 00000000 |  | 00000000 | 70000868 | [11 empty] | PL-L | 1039093
1416752 | ALK51430NR02 | In Bedrijf | Kaag en Braassem | ROELOFARENDSVEEN |  | Wijk 00 Roelofarendsveen | Roelofarendsveen | Nieuwstraat | 2371XE | 12 | 12 | Straatverlichting |  |  | Masten | 36 | 5 | Nedal |  | 114 | 60 |  | LM AL 5,0 CV EU 750/15 T60 TP |  | 2004-02-16 |  | 2004 | 01 | PHIL FGS104 036HF |  | 2004-02-16 | 2004 |  | 01 | LAMP PH PLL 36W 830 2G11 4P | 36 | Nacht 4028 uur ZH | 830 | 2012-09-01 | 2016-08-20 | [5 empty] | Gem. Kaag en Braassem | Gem Kaag en Braassem (Vervallen) | 103013.7483 | 468595.9708 | 52.203 | 4.6267 | 1 | [13 empty] | 70000152 |  | 00000000 | 70000868 |  | ALUMINIUM | [9 empty] | PL-L | 1039094
1416753 | ALK51430NR03 | In Bedrijf | Kaag en Braassem | ROELOFARENDSVEEN |  | Wijk 00 Roelofarendsveen | Roelofarendsveen | Nieuwstraat | 2371XE | 16 | 16 | Straatverlichting |  |  | Masten | 36 | 5 | Nedal |  | 114 | 60 |  | LM AL 5,0 CV EU 750/15 T60 TP |  | 2004-02-16 |  | 2004 | 01 | PHIL FGS104 036HF |  | 2004-02-16 | 2004 |  | 01 | LAMP PH PLL 36W 830 2G11 4P | 36 | Nacht 4028 uur ZH | 830 | 2012-09-01 | 2016-08-20 | [5 empty] | Gem. Kaag en Braassem | Gem Kaag en Braassem (Vervallen) | 103017.2473 | 468565.1799 | 52.2027 | 4.6268 | 1 | [13 empty] | 70000152 |  | 00000000 | 70000868 |  | ALUMINIUM | [9 empty] | PL-L | 1039095
1416903 | ALK51500006A | In Bedrijf | Kaag en Braassem | ROELOFARENDSVEEN |  | Wijk 00 Roelofarendsveen | Roelofarendsveen | Pastoor Onelplein |  |  | school | Straatverlichting |  |  | Masten | 80 | 3 | SAPA |  | 114 | 60 |  | PM AL 3,0 CO T60 CP |  | 1998-06-01 |  | 1998 | 01 | KEGEL HPL |  | 1990-06-01 | 1990 |  | 01 | *LAMP PH HPLN 80W E27 | 80 | Nacht 4028 uur ZH | 542 | 2014-06-01 | 2016-05-25 | [5 empty] | Gem. Kaag en Braassem | Gem Kaag en Braassem (Vervallen) | 102897.3558 | 468609.9513 | 52.2031 | 4.625 | 1 | [13 empty] | 70004707 |  | 00000000 | 70002916 |  | ALUMINIUM | [9 empty] | HPLN | 1039164
1416904 | ALK51500006B | In Bedrijf | Kaag en Braassem | ROELOFARENDSVEEN |  | Wijk 00 Roelofarendsveen | Roelofarendsveen | Pastoor Onelplein |  |  | school | Straatverlichting |  |  | Masten | 9 | 3 | SAPA |  | 114 | 60 |  | PM AL 3,0 CO T60 CP |  | 1998-06-01 |  | 1998 | 01 | KEGEL HPL |  | 1990-06-01 | 1990 |  | 01 | LAMP PH PLS 9W 830 2G7 4P | 9 | Nacht 4028 uur ZH | 830 | 2019-12-05 09:15 | 2021-11-28 09:15 | [5 empty] | Gem. Kaag en Braassem | Gem Kaag en Braassem (Vervallen) | 102911.0404 | 468610.5186 | 52.2031 | 4.6252 | 1 | [13 empty] | 70004707 |  | 00000000 | 70005564 |  | ALUMINIUM | [9 empty] | PL-S | 1039165
1416905 | ALK51610NR00 | In Bedrijf | Kaag en Braassem | ROELOFARENDSVEEN |  | Wijk 00 Roelofarendsveen | Roelofarendsveen-Noord | Pioenhof |  |  | achter 3 | Straatverlichting |  |  | Masten | 18 | 4 | Nedal |  | 114 | 60 |  | *PM AL 4,0 CO T60 D114 TP VERL BINNENBUI |  | 1998-06-01 |  | 1998 | 01 | *2050 1XPLL 36W R9005 EVSA | INDAL | 2015-12-01 | 2015 | 9005 DIEPZWART | 01 | SALED, type PS-L 18W (360 gr.) 3000K – 1980LM. | 18 | Nacht 4028 uur ZH | 3000k | 2019-11-28 | 2038-08-06 | [5 empty] | Gem. Kaag en Braassem | Gem Kaag en Braassem (Vervallen) | 103236.695 | 468836.5539 | 52.2052 | 4.6299 | 1 | [13 empty] | 70000139 |  | 70000266 | 00000000 |  | ALUMINIUM | [9 empty] | LED | 1039166
1416906 | ALK51915005 | In Bedrijf | Kaag en Braassem | ROELOFARENDSVEEN |  | Wijk 00 Roelofarendsveen |  | Schoolbaan |  |  | VP | Straatverlichting |  |  | Masten | 36 | 4 | Nedal |  | 114 | 60 |  | *PM AL 4,0 CO T60 D114 TP VERL BINNENBUI |  | 1998-06-01 |  | 1998 | 01 | INDU 2000 PLL36HF RAL9005 |  | 1995-06-01 | 1995 |  | 01 | LAMP PH PLL 36W 830 2G11 4P | 36 | Nacht 4028 uur ZH | 830 | 2012-02-17 | 2016-02-05 | [5 empty] | Gem. Kaag en Braassem | Gem Kaag en Braassem (Vervallen) | 104126.2621 | 468708.754 | 52.2041 | 4.643 | 1 | [13 empty] | 70000139 |  | 00000000 | 70000868 |  | ALUMINIUM | [9 empty] | PL-L | 1039167
1416947 | ALK519504-1 | In Bedrijf | Kaag en Braassem | ROELOFARENDSVEEN |  | Wijk 00 Roelofarendsveen | Tuinbouwgebied | Sotaweg | 2371GD | 22 | 22 | Straatverlichting |  |  | Masten | 36 | 5 | Nedal |  | 114 | 60 |  | LM AL 5,0 CV EU 750/15 T60 TP |  | 2007-07-01 |  | 2007 | 01 | INDU 2500 PLL36HF RAL7035 |  | 2007-07-01 | 2007 |  | 01 | LAMP PH PLL 36W 830 2G11 4P | 36 | Nacht 4028 uur ZH | 830 | 2012-09-01 | 2016-08-20 | [5 empty] | Gem. Kaag en Braassem | Gem Kaag en Braassem (Vervallen) | 103234.5601 | 469762.5981 | 52.2135 | 4.6298 | 1 | [13 empty] | 70000152 |  | 00000000 | 70000868 |  | ALUMINIUM | [9 empty] | PL-L | 1039209
1416948 | ALK51950033A | In Bedrijf | Kaag en Braassem | ROELOFARENDSVEEN |  | Wijk 00 Roelofarendsveen |  | Sotaweg |  |  | 119-209 | Straatverlichting |  |  | Masten | 18 | 6 | Nedal |  | 120 | 60 |  | *LM AL 6,0 CO EU 750/5 T60 D120 TP | 9005 DIEPZWART POEDERCOAT | 2009-07-01 |  | 2009 | 01 | PHIL FGS224 036HF |  | 2009-07-01 | 2009 | 9005 DIEPZWART | 01 | SALED, type PS-L 18W (360 gr.) 3000K – 1980LM. | 18 | Nacht 4028 uur ZH | 3000k | 2019-11-28 | 2038-08-06 | [5 empty] | Gem. Kaag en Braassem | Gem Kaag en Braassem (Vervallen) | 103325.5403 | 468816.5412 | 52.205 | 4.6313 | 1 | [13 empty] | 70000140 |  | 00000000 | 00000000 |  | ALUMINIUM | [9 empty] | LED | 1039210
1416949 | ALK51950033B | In Bedrijf | Kaag en Braassem | ROELOFARENDSVEEN |  | Wijk 00 Roelofarendsveen |  | Sotaweg |  |  | 119-209 | Straatverlichting |  |  | Masten | 18 | 6 | Nedal |  | 120 | 60 |  | *LM AL 6,0 CO EU 750/5 T60 D120 TP | 9005 DIEPZWART POEDERCOAT | 2009-07-01 |  | 2009 | 01 | PHIL FGS224 036HF |  | 2009-07-01 | 2009 | 9005 DIEPZWART | 01 | SALED, type PS-L 18W (360 gr.) 3000K – 1980LM. | 18 | Nacht 4028 uur ZH | 3000k | 2019-11-28 | 2038-08-06 | [5 empty] | Gem. Kaag en Braassem | Gem Kaag en Braassem (Vervallen) | 103344.8635 | 468828.5087 | 52.2051 | 4.6315 | 1 | [13 empty] | 70000140 |  | 00000000 | 00000000 |  | ALUMINIUM | [9 empty] | LED | 1039211
1416950 | ALK51950033C | In Bedrijf | Kaag en Braassem | ROELOFARENDSVEEN |  | Wijk 00 Roelofarendsveen |  | Sotaweg |  |  | 119-209 | Straatverlichting |  |  | Masten | 18 | 6 | Nedal |  | 120 | 60 |  | *LM AL 6,0 CO EU 750/5 T60 D120 TP | 9005 DIEPZWART POEDERCOAT | 2009-07-01 |  | 2009 | 01 | PHIL FGS224 036HF |  | 2009-07-01 | 2009 | 9005 DIEPZWART | 01 | SALED, type PS-L 18W (360 gr.) 3000K – 1980LM. | 18 | Nacht 4028 uur ZH | 3000k | 2019-11-28 | 2038-08-06 | [5 empty] | Gem. Kaag en Braassem | Gem Kaag en Braassem (Vervallen) | 103367.3968 | 468842.053 | 52.2053 | 4.6319 | 1 | [13 empty] | 70000140 |  | 00000000 | 00000000 |  | ALUMINIUM | [9 empty] | LED | 1039212
1416951 | ALK51970005 | In Bedrijf | Kaag en Braassem | ROELOFARENDSVEEN |  | Wijk 00 Roelofarendsveen | Roelofarendsveen-Noord | Spireastraat |  |  | Leliestr | Straatverlichting |  |  | Masten | 36 | 5 | Nedal |  | 114 | 60 |  | LM AL 5,0 CV EU 750/15 T60 TP |  | 1993-06-01 |  | 1993 | 01 | PHIL FGS104 036HF |  | 1997-06-01 | 1997 |  | 01 | LAMP PH PLL 36W 830 2G11 4P | 36 | Nacht 4028 uur ZH | 830 | 2012-09-01 | 2016-08-20 | [5 empty] | Gem. Kaag en Braassem | Gem Kaag en Braassem (Vervallen) | 103253.3868 | 468761.3899 | 52.2045 | 4.6302 | 1 | [13 empty] | 70000152 |  | 00000000 | 70000868 |  | ALUMINIUM | [9 empty] | PL-L | 1039213
1416952 | ALK51970006 | In Bedrijf | Kaag en Braassem | ROELOFARENDSVEEN |  | Wijk 00 Roelofarendsveen | Roelofarendsveen-Noord | Spireastraat |  |  | Leliestr | Straatverlichting |  |  | Masten | 36 | 5 | Nedal |  | 114 | 60 |  | LM AL 5,0 CV EU 750/15 T60 TP |  | 1999-06-01 |  | 1999 | 01 | PHIL FGS104 036HF |  | 1997-06-01 | 1997 |  | 01 | LAMP PH PLL 36W 830 2G11 4P | 36 | Nacht 4028 uur ZH | 830 | 2012-09-01 | 2016-08-20 | [5 empty] | Gem. Kaag en Braassem | Gem Kaag en Braassem (Vervallen) | 103235.5734 | 468758.8238 | 52.2045 | 4.6299 | 1 | [13 empty] | 70000152 |  | 00000000 | 70000868 |  | ALUMINIUM | [9 empty] | PL-L | 1039214
1416953 | ALK51970007 | In Bedrijf | Kaag en Braassem | ROELOFARENDSVEEN |  | Wijk 00 Roelofarendsveen | Roelofarendsveen-Noord | Spireastraat |  |  | Leliestr | Straatverlichting |  |  | Masten | 36 | 6 | Nedal |  | 120 | 60 |  | *LM AL 6,0 COEU 750/5 T60D120TP 70005853 |  | 2010-06-01 |  | 2010 | 01 | PHIL FGS104 036HF |  | 1997-06-01 | 1997 |  | 01 | LAMP PH PLL 36W 830 2G11 4P | 36 | Nacht 4028 uur ZH | 830 | 2016-09-06 18:11 | 2020-08-25 18:11 | [5 empty] | Gem. Kaag en Braassem | Gem Kaag en Braassem (Vervallen) | 103220.0401 | 468756.5692 | 52.2045 | 4.6297 | 1 | [13 empty] | 70000141 |  | 00000000 | 70000868 |  | ALUMINIUM | [9 empty] | PL-L | 1039215
1416954 | ALK51970008 | In Bedrijf | Kaag en Braassem | ROELOFARENDSVEEN |  | Wijk 00 Roelofarendsveen | Roelofarendsveen-Noord | Spireastraat |  |  | Leliestr | Straatverlichting |  |  | Masten | 36 | 5 | Nedal |  | 114 | 60 |  | LM AL 5,0 CV EU 750/15 T60 TP |  | 1999-06-01 |  | 1999 | 01 | PHIL FGS104 036HF |  | 1997-06-01 | 1997 |  | 01 | LAMP PH PLL 36W 830 2G11 4P | 36 | Nacht 4028 uur ZH | 830 | 2012-09-01 | 2016-08-20 | [5 empty] | Gem. Kaag en Braassem | Gem Kaag en Braassem (Vervallen) | 103203.0492 | 468754.1924 | 52.2045 | 4.6295 | 1 | [13 empty] | 70000152 |  | 00000000 | 70000868 |  | ALUMINIUM | [9 empty] | PL-L | 1039216
1416955 | 1A | In Bedrijf | Kaag en Braassem | ROELOFARENDSVEEN |  | Wijk 00 Roelofarendsveen | Roelofarendsveen | Spoorstraat |  |  | achter 42 | Straatverlichting |  |  | Masten | 18 | 4 | SAPA |  | 114 | 60 |  | *PM AL 4,0 CO T60 D114 CP |  | 2002-05-01 |  | 2002 | 01 | INDU 2000 PLL36HF RAL9005 |  | 2002-05-01 | 2002 |  | 01 | SALED, type PS-L 18W (360 gr.) 3000K – 1980LM. | 18 | Nacht 4028 uur ZH | 3000k | 2020-11-30 | 2037-06-23 | [5 empty] | Gem. Kaag en Braassem | Gem Kaag en Braassem (Vervallen) | 103284.2903 | 468656.1898 | 52.2036 | 4.6307 | 1 | [13 empty] | 70000552 |  | 00000000 | 00000000 |  | ALUMINIUM | [9 empty] | LED | 1039217
1416956 | 4A | In Bedrijf | Kaag en Braassem | ROELOFARENDSVEEN |  | Wijk 00 Roelofarendsveen | Roelofarendsveen | Spoorstraat | 2371XC | 38 | 38 | Straatverlichting |  |  | Masten | 18 | 4 | SAPA |  | 114 | 60 |  | *PM AL 4,0 CO T60 D114 CP |  | 2002-05-01 |  | 2002 | 01 | INDU 2000 PLL36HF RAL9005 |  | 2002-05-01 | 2002 |  | 01 | SALED, type PS-L 18W (360 gr.) 3000K – 1980LM. | 18 | Nacht 4028 uur ZH | 3000k | 2020-11-30 | 2037-06-23 | [5 empty] | Gem. Kaag en Braassem | Gem Kaag en Braassem (Vervallen) | 103263.4412 | 468644.3246 | 52.2035 | 4.6304 | 1 | [13 empty] | 70000552 |  | 00000000 | 00000000 |  | ALUMINIUM | [9 empty] | LED | 1039218
1416957 | 4B | In Bedrijf | Kaag en Braassem | ROELOFARENDSVEEN |  | Wijk 00 Roelofarendsveen | Roelofarendsveen | Spoorstraat | 2371XD | 50 | 50 | Straatverlichting |  |  | Masten | 18 | 4 | SAPA |  | 114 | 60 |  | *PM AL 4,0 CO T60 D114 CP |  | 2002-05-01 |  | 2002 | 01 | INDU 2000 PLL36HF RAL9005 |  | 2002-05-01 | 2002 |  | 01 | SALED, type PS-L 18W (360 gr.) 3000K – 1980LM. | 18 | Nacht 4028 uur ZH | 3000k | 2020-11-30 | 2037-06-23 | [5 empty] | Gem. Kaag en Braassem | Gem Kaag en Braassem (Vervallen) | 103249.1229 | 468654.8401 | 52.2036 | 4.6302 | 1 | [13 empty] | 70000552 |  | 00000000 | 00000000 |  | ALUMINIUM | [9 empty] | LED | 1039219
1416958 | 5A | In Bedrijf | Kaag en Braassem | ROELOFARENDSVEEN |  | Wijk 00 Roelofarendsveen | Roelofarendsveen | Spoorstraat |  |  | to 11 | Straatverlichting |  |  | Masten | 18 | 4 | SAPA |  | 114 | 60 |  | *PM AL 4,0 CO T60 D114 CP |  | 2002-05-01 |  | 2002 | 01 | INDU 2000 PLL36HF RAL9005 |  | 2002-05-01 | 2002 |  | 01 | SALED, type PS-L 18W (360 gr.) 3000K – 1980LM. | 18 | Nacht 4028 uur ZH | 3000k | 2020-11-30 | 2037-06-23 | [5 empty] | Gem. Kaag en Braassem | Gem Kaag en Braassem (Vervallen) | 103226.8404 | 468647.8491 | 52.2035 | 4.6298 | 1 | [13 empty] | 70000552 |  | 00000000 | 00000000 |  | ALUMINIUM | [9 empty] | LED | 1039220
1416959 | 6A | In Bedrijf | Kaag en Braassem | ROELOFARENDSVEEN |  | Wijk 00 Roelofarendsveen | Roelofarendsveen | Spoorstraat | 2371XD | 58 | 58 | Straatverlichting |  |  | Masten | 18 | 4 | SAPA |  | 114 | 60 |  | *PM AL 4,0 CO T60 D114 CP |  | 2002-05-01 |  | 2002 | 01 | INDU 2000 PLL36HF RAL9005 |  | 2002-05-01 | 2002 |  | 01 | SALED, type PS-L 18W (360 gr.) 3000K – 1980LM. | 18 | Nacht 4028 uur ZH | 3000k | 2020-11-30 | 2037-06-23 | [5 empty] | Gem. Kaag en Braassem | Gem Kaag en Braassem (Vervallen) | 103206.3616 | 468635.3855 | 52.2034 | 4.6295 | 1 | [13 empty] | 70000552 |  | 00000000 | 00000000 |  | ALUMINIUM | [9 empty] | LED | 1039221
1416960 | 6B | In Bedrijf | Kaag en Braassem | ROELOFARENDSVEEN |  | Wijk 00 Roelofarendsveen | Roelofarendsveen | Spoorstraat | 2371XD | 70 | 70 | Straatverlichting |  |  | Masten | 18 | 4 | SAPA |  | 114 | 60 |  | *PM AL 4,0 CO T60 D114 CP |  | 2002-05-01 |  | 2002 | 01 | INDU 2000 PLL36HF RAL9005 |  | 2002-05-01 | 2002 |  | 01 | SALED, type PS-L 18W (360 gr.) 3000K – 1980LM. | 18 | Nacht 4028 uur ZH | 3000k | 2020-11-30 | 2037-06-23 | [5 empty] | Gem. Kaag en Braassem | Gem Kaag en Braassem (Vervallen) | 103191.8306 | 468645.8115 | 52.2035 | 4.6293 | 1 | [13 empty] | 70000552 |  | 00000000 | 00000000 |  | ALUMINIUM | [9 empty] | LED | 1039222
1416961 | 7A | In Bedrijf | Kaag en Braassem | ROELOFARENDSVEEN |  | Wijk 00 Roelofarendsveen | Roelofarendsveen | Spoorstraat |  |  | to 23-25 | Straatverlichting |  |  | Masten | 18 | 4 | SAPA |  | 114 | 60 |  | *PM AL 4,0 CO T60 D114 CP |  | 2002-05-01 |  | 2002 | 01 | INDU 2000 PLL36HF RAL9005 |  | 2002-05-01 | 2002 |  | 01 | SALED, type PS-L 18W (360 gr.) 3000K – 1980LM. | 18 | Nacht 4028 uur ZH | 3000k | 2020-11-30 | 2037-06-23 | [5 empty] | Gem. Kaag en Braassem | Gem Kaag en Braassem (Vervallen) | 103169.4998 | 468638.5242 | 52.2034 | 4.629 | 1 | [13 empty] | 70000552 |  | 00000000 | 00000000 |  | ALUMINIUM | [9 empty] | LED | 1039223
1416962 | 8A | In Bedrijf | Kaag en Braassem | ROELOFARENDSVEEN |  | Wijk 00 Roelofarendsveen | Roelofarendsveen | Spoorstraat | 2371XD | 78 | 78 | Straatverlichting |  |  | Masten | 18 | 4 | SAPA |  | 114 | 60 |  | *PM AL 4,0 CO T60 D114 CP |  | 2002-05-01 |  | 2002 | 01 | INDU 2000 PLL36HF RAL9005 |  | 2002-05-01 | 2002 |  | 01 | SALED, type PS-L 18W (360 gr.) 3000K – 1980LM. | 18 | Nacht 4028 uur ZH | 3000k | 2020-11-30 | 2037-06-23 | [5 empty] | Gem. Kaag en Braassem | Gem Kaag en Braassem (Vervallen) | 103149.231 | 468626.4518 | 52.2033 | 4.6287 | 1 | [13 empty] | 70000552 |  | 00000000 | 00000000 |  | ALUMINIUM | [9 empty] | LED | 1039224
1416963 | 8B | In Bedrijf | Kaag en Braassem | ROELOFARENDSVEEN |  | Wijk 00 Roelofarendsveen | Roelofarendsveen | Spoorstraat | 2371XD | 90 | 90 | Straatverlichting |  |  | Masten | 18 | 4 | SAPA |  | 114 | 60 |  | *PM AL 4,0 CO T60 D114 CP |  | 2002-05-01 |  | 2002 | 01 | INDU 2000 PLL36HF RAL9005 |  | 2002-05-01 | 2002 |  | 01 | SALED, type PS-L 18W (360 gr.) 3000K – 1980LM. | 18 | Nacht 4028 uur ZH | 3000k | 2020-11-30 | 2037-06-23 | [5 empty] | Gem. Kaag en Braassem | Gem Kaag en Braassem (Vervallen) | 103134.8633 | 468637.1969 | 52.2034 | 4.6285 | 1 | [13 empty] | 70000552 |  | 00000000 | 00000000 |  | ALUMINIUM | [9 empty] | LED | 1039225
1416964 | 9A | In Bedrijf | Kaag en Braassem | ROELOFARENDSVEEN |  | Wijk 00 Roelofarendsveen | Roelofarendsveen | Spoorstraat |  |  | to 37 | Straatverlichting |  |  | Masten | 18 | 4 | SAPA |  | 114 | 60 |  | *PM AL 4,0 CO T60 D114 CP |  | 2002-05-01 |  | 2002 | 01 | INDU 2000 PLL36HF RAL9005 |  | 2002-05-01 | 2002 |  | 01 | SALED, type PS-L 18W (360 gr.) 3000K – 1980LM. | 18 | Nacht 4028 uur ZH | 3000k | 2020-11-30 | 2037-06-23 | [5 empty] | Gem. Kaag en Braassem | Gem Kaag en Braassem (Vervallen) | 103112.698 | 468630.4313 | 52.2033 | 4.6282 | 1 | [13 empty] | 70000552 |  | 00000000 | 00000000 |  | ALUMINIUM | [9 empty] | LED | 1039226
1416965 | 10A | In Bedrijf | Kaag en Braassem | ROELOFARENDSVEEN |  | Wijk 00 Roelofarendsveen | Roelofarendsveen | Spoorstraat | 2371XD | 98 | 98 | Straatverlichting |  |  | Masten | 18 | 4 | SAPA |  | 114 | 60 |  | *PM AL 4,0 CO T60 D114 CP |  | 2002-05-01 |  | 2002 | 01 | INDU 2000 PLL36HF RAL9005 |  | 2002-05-01 | 2002 |  | 01 | SALED, type PS-L 18W (360 gr.) 3000K – 1980LM. | 18 | Nacht 4028 uur ZH | 3000k | 2020-11-30 | 2037-06-23 | [5 empty] | Gem. Kaag en Braassem | Gem Kaag en Braassem (Vervallen) | 103092.1941 | 468617.8234 | 52.2032 | 4.6279 | 1 | [13 empty] | 70000552 |  | 00000000 | 00000000 |  | ALUMINIUM | [9 empty] | LED | 1039227
1416966 | 10B | In Bedrijf | Kaag en Braassem | ROELOFARENDSVEEN |  | Wijk 00 Roelofarendsveen | Roelofarendsveen | Spoorstraat | 2371XD | 110 | 110 | Straatverlichting |  |  | Masten | 18 | 4 | SAPA |  | 114 | 60 |  | *PM AL 4,0 CO T60 D114 CP |  | 2002-05-01 |  | 2002 | 01 | INDU 2000 PLL36HF RAL9005 |  | 2002-05-01 | 2002 |  | 01 | SALED, type PS-L 18W (360 gr.) 3000K – 1980LM. | 18 | Nacht 4028 uur ZH | 3000k | 2020-11-30 | 2037-06-23 | [5 empty] | Gem. Kaag en Braassem | Gem Kaag en Braassem (Vervallen) | 103077.6279 | 468628.506 | 52.2033 | 4.6277 | 1 | [13 empty] | 70000552 |  | 00000000 | 00000000 |  | ALUMINIUM | [9 empty] | LED | 1039228
1416967 | 11B | In Bedrijf | Kaag en Braassem | ROELOFARENDSVEEN |  | Wijk 00 Roelofarendsveen | Roelofarendsveen | Spoorstraat |  |  | achter 112 | Straatverlichting |  |  | Masten | 18 | 4 | SAPA |  | 114 | 60 |  | *PM AL 4,0 CO T60 D114 CP |  | 2002-05-01 |  | 2002 | 01 | INDU 2000 PLL36HF RAL9005 |  | 2002-05-01 | 2002 |  | 01 | SALED, type PS-L 18W (360 gr.) 3000K – 1980LM. | 18 | Nacht 4028 uur ZH | 3000k | 2020-11-30 | 2037-06-23 | [5 empty] | Gem. Kaag en Braassem | Gem Kaag en Braassem (Vervallen) | 103056.2048 | 468621.4032 | 52.2033 | 4.6273 | 1 | [13 empty] | 70000552 |  | 00000000 | 00000000 |  | ALUMINIUM | [9 empty] | LED | 1039229
1417201 | 47 | In Bedrijf | Kaag en Braassem | ROELOFARENDSVEEN |  | Wijk 01 Overig Alkemade | Verspreide huizen Veenderpolder | Veenderveld | 2371TS |  | Veenderveld | Straatverlichting |  |  | Masten | 26 | 4 | Kaal |  |  |  |  | KAA ST 4.0 CON PT 60 VERZ |  | 2006-07-26 |  | 2006 | 01 | PHIL FGS103 024HF |  | 2006-07-26 | 2006 |  | 01 | LAMP PH PLL 24W 830 2G11 4P | 26 | Nacht 4028 uur ZH | 830 | 2012-02-17 | 2016-02-05 | [5 empty] | Gem. Kaag en Braassem | Gem Kaag en Braassem (Vervallen) | 102216.5601 | 468125.8083 | 52.1987 | 4.6151 | 1 | [11 empty] | 1 |  | 00000000 |  | 00000000 | 70000865 | [11 empty] | PL-L | 1039386
1417202 | 46 | In Bedrijf | Kaag en Braassem | ROELOFARENDSVEEN |  | Wijk 01 Overig Alkemade | Verspreide huizen Veenderpolder | Veenderveld | 2371TS |  | Veenderveld | Straatverlichting |  |  | Masten | 26 | 4 | Kaal |  |  |  |  | KAA ST 4.0 CON PT 60 VERZ |  | 2006-07-26 |  | 2006 | 01 | PHIL FGS103 024HF |  | 2006-07-26 | 2006 |  | 01 | LAMP PH PLL 24W 830 2G11 4P | 26 | Nacht 4028 uur ZH | 830 | 2012-02-17 | 2016-02-05 | [5 empty] | Gem. Kaag en Braassem | Gem Kaag en Braassem (Vervallen) | 102221.9815 | 468100.3351 | 52.1985 | 4.6152 | 1 | [11 empty] | 1 |  | 00000000 |  | 00000000 | 70000865 | [11 empty] | PL-L | 1039387
1417203 | 82 | In Bedrijf | Kaag en Braassem | RIJPWETERING |  | Wijk 01 Overig Alkemade | Rijpwetering | Achterpad | 2375AM |  |  | Straatverlichting |  |  | Masten | 26 | 4 | Kaal |  |  |  |  | KAA ST 4.0 CON PT 60 VERZ |  | 2006-07-26 |  | 2006 | 01 | SCHR ALTR PLL24HF |  | 2006-07-26 | 2006 | 7038 AGAATGRIJS | 01 | LAMP PH PLL 24W 830 2G11 4P | 26 | Nacht 4028 uur ZH | 830 | 2012-02-17 | 2016-02-05 | [5 empty] | Gem. Kaag en Braassem | Gem Kaag en Braassem (Vervallen) | 102418.7679 | 468500.2686 | 52.2021 | 4.618 | 1 | [11 empty] | 1 |  | 00000000 |  | 00000000 | 70000865 | [11 empty] | PL-L | 1039388
1417204 | 83 | In Bedrijf | Kaag en Braassem | RIJPWETERING |  | Wijk 01 Overig Alkemade | Rijpwetering | Achterpad | 2375AM |  |  | Straatverlichting |  |  | Masten | 26 | 4 | Kaal |  |  |  |  | KAA ST 4.0 CON PT 60 VERZ |  | 2006-07-26 |  | 2006 | 01 | SCHR ALTR PLL24HF |  | 2012-10-01 | 2012 | 7038 AGAATGRIJS | 01 | LAMP PH PLL 24W 830 2G11 4P | 26 | Nacht 4028 uur ZH | 830 | 2012-02-17 | 2016-02-05 | [5 empty] | Gem. Kaag en Braassem | Gem Kaag en Braassem (Vervallen) | 102417.8024 | 468472.9815 | 52.2019 | 4.618 | 1 | [11 empty] | 1 |  | 00000000 |  | 00000000 | 70000865 | [11 empty] | PL-L | 1039389
1417208 | ALK1665039 | In Bedrijf | Kaag en Braassem | ROELOFARENDSVEEN |  | Wijk 00 Roelofarendsveen | Roelofarendsveen | Waterryck |  |  |  | Straatverlichting |  |  | Masten | 65 | 6 | Nedal |  | 114 | 60 |  | PM AL 6,0 CO T60 TP VERL.BI.BUIS |  | 2006-10-11 |  | 2006 | 01 | INDU 2685 PLT57HF RAL9007 |  | 2006-10-11 | 2006 |  | 01 | LAMP PH PLT 57W 830 GX24Q-5 4P | 65 | Nacht 4028 uur ZH | 830 | 2015-07-01 | 2018-06-22 |  | 02 |  |  |  | Gem. Kaag en Braassem | Gem Kaag en Braassem (Vervallen) | 103381.8575 | 468487.0953 | 52.2021 | 4.6321 | 1 | [5 empty] | ONBEKEND | [5 empty] | 1 |  | 70000145 |  | 00000000 | 70005666 | 00000000 | ALUMINIUM | [9 empty] | PL-T | 1039390
1417210 | ALK52320001A | In Bedrijf | Kaag en Braassem | ROELOFARENDSVEEN |  | Wijk 00 Roelofarendsveen |  | Westeinde | 2371AS |  | kruising - p. Stationstr | Straatverlichting |  |  | Masten | 60 | 8 | Nedal |  | 165 | 60 |  | LM AL 8,0 CO EU 750/05 T60 PE |  | 2007-06-01 |  | 2007 | 01 | SCHR FURYO 1 CPO-TW 60 W 20077317 | Schreder | 2007-06-01 | 2007 | 9007 GRIJS ALUMINIUM | 01 | LAMP PH MST CPO TW 60W 728 XTRA PGZ12 | 60 | Nacht 4028 uur ZH | 728 | 2015-07-14 11:13 | 2019-07-02 11:13 | [5 empty] | Gem. Kaag en Braassem | Gem Kaag en Braassem (Vervallen) | 103353.2763 | 468548.4442 | 52.2026 | 4.6317 | 1 | [13 empty] | 70005857 |  | 00000000 | 70005908 |  | ALUMINIUM | [9 empty] | CPO | 1039391
1417211 | ALK52320001B | In Bedrijf | Kaag en Braassem | ROELOFARENDSVEEN |  | Wijk 00 Roelofarendsveen |  | Westeinde | 2371AS |  | kruising - p. Noordeinde | Straatverlichting |  |  | Masten | 60 | 8 | Nedal |  | 165 | 60 |  | LM AL 8,0 CO EU 750/05 T60 PE |  | 2012-09-01 |  | 2012 | 01 | SCHR FURYO 1 CPO-TW 60 W 20077317 | Schreder | 2007-06-01 | 2007 | AKZO 900 GRIS SABLÉ SW 302F. | 01 | LAMP PH MST CPO TW 60W 728 XTRA PGZ12 | 60 | Nacht 4028 uur ZH | 728 | 2013-05-01 | 2017-04-19 | [5 empty] | Gem. Kaag en Braassem | Gem Kaag en Braassem (Vervallen) | 103329.6024 | 468545.7423 | 52.2026 | 4.6314 | 1 | [13 empty] | 70005857 |  | 00000000 | 70005908 |  | ALUMINIUM | [9 empty] | CPO | 1039392
1417212 | ALK52320NR02 | In Bedrijf | Kaag en Braassem | ROELOFARENDSVEEN |  | Wijk 00 Roelofarendsveen |  | Westeinde | 2371AS |  | kruising - p. Hofland | Straatverlichting |  |  | Masten | 60 | 8 | Nedal |  | 165 | 60 |  | LM AL 8,0 CO EU 750/05 T60 PE |  | 2007-06-01 |  | 2007 | 01 | SCHR FURYO 1 CPO-TW 60 W 20077317 | Schreder | 2007-06-01 | 2007 | 9007 GRIJS ALUMINIUM | 01 | LAMP PH MST CPO TW 60W 728 XTRA PGZ12 | 60 | Nacht 4028 uur ZH | 728 | 2013-05-01 | 2017-04-19 | [5 empty] | Gem. Kaag en Braassem | Gem Kaag en Braassem (Vervallen) | 103307.1399 | 468542.2166 | 52.2026 | 4.631 | 1 | [13 empty] | 70005857 |  | 00000000 | 70005908 |  | ALUMINIUM | [9 empty] | CPO | 1039393
1417252 | ALK80155NR07 | In Bedrijf | Kaag en Braassem | ROELOFARENDSVEEN |  | Wijk 00 Roelofarendsveen |  | Alkemadelaan |  |  | kruising - Onelplein | Straatverlichting |  |  | Masten | 5 | 6 | [5 empty] | VRI MAST 2M |  | 1985-06-01 |  | 1985 | 01 | VRI |  | 1985-06-01 | 1985 |  | 01 | LED VERLICHTING | 5 | Nacht 4028 uur ZH |  | 2009-07-01 | 2046-09-17 | [5 empty] | Gem. Kaag en Braassem | Gem Kaag en Braassem (Vervallen) | 102920.8048 | 468665.51 | 52.2036 | 4.6254 | 1 | [13 empty] | 00000000 |  | 00000000 | 00000000 | [11 empty] | LED | 1039422
1417252 | ALK80155NR07 | In Bedrijf | Kaag en Braassem | ROELOFARENDSVEEN |  | Wijk 00 Roelofarendsveen |  | Alkemadelaan |  |  | kruising - Onelplein | Straatverlichting |  |  | Masten | 5 | 6 | [5 empty] | VRI MAST 2M |  | 1985-06-01 |  | 1985 | 01 | VRI |  | 1985-06-01 | 1985 |  | 02 | LED VERLICHTING | 5 | Nacht 4028 uur ZH |  | 2009-07-01 | 2046-09-17 | [5 empty] | Gem. Kaag en Braassem | Gem Kaag en Braassem (Vervallen) | 102920.8048 | 468665.51 | 52.2036 | 4.6254 | 1 | [13 empty] | 00000000 |  | 00000000 | 00000000 | [11 empty] | LED | 1039423
1417252 | ALK80155NR07 | In Bedrijf | Kaag en Braassem | ROELOFARENDSVEEN |  | Wijk 00 Roelofarendsveen |  | Alkemadelaan |  |  | kruising - Onelplein | Straatverlichting |  |  | Masten | 5 | 6 | [5 empty] | VRI MAST 2M |  | 1985-06-01 |  | 1985 | 01 | VRI |  | 1985-06-01 | 1985 |  | 03 | LED VERLICHTING | 5 | Nacht 4028 uur ZH |  | 2009-07-01 | 2046-09-17 | [5 empty] | Gem. Kaag en Braassem | Gem Kaag en Braassem (Vervallen) | 102920.8048 | 468665.51 | 52.2036 | 4.6254 | 1 | [13 empty] | 00000000 |  | 00000000 | 00000000 | [11 empty] | LED | 1039424
1417252 | ALK80155NR07 | In Bedrijf | Kaag en Braassem | ROELOFARENDSVEEN |  | Wijk 00 Roelofarendsveen |  | Alkemadelaan |  |  | kruising - Onelplein | Straatverlichting |  |  | Masten | 5 | 6 | [5 empty] | VRI MAST 2M |  | 1985-06-01 |  | 1985 | 02 | VRI |  | 1985-06-01 | 1985 |  | 03 | LED VERLICHTING | 5 | Nacht 4028 uur ZH |  | 2009-07-01 | 2046-09-17 | [5 empty] | Gem. Kaag en Braassem | Gem Kaag en Braassem (Vervallen) | 102920.8048 | 468665.51 | 52.2036 | 4.6254 | 1 | [13 empty] | 00000000 |  | 00000000 | 00000000 | [11 empty] | LED | 1039425
1417252 | ALK80155NR07 | In Bedrijf | Kaag en Braassem | ROELOFARENDSVEEN |  | Wijk 00 Roelofarendsveen |  | Alkemadelaan |  |  | kruising - Onelplein | Straatverlichting |  |  | Masten | 5 | 6 | [5 empty] | VRI MAST 2M |  | 1985-06-01 |  | 1985 | 02 | VRI |  | 1985-06-01 | 1985 |  | 02 | LED VERLICHTING | 5 | Nacht 4028 uur ZH |  | 2009-07-01 | 2046-09-17 | [5 empty] | Gem. Kaag en Braassem | Gem Kaag en Braassem (Vervallen) | 102920.8048 | 468665.51 | 52.2036 | 4.6254 | 1 | [13 empty] | 00000000 |  | 00000000 | 00000000 | [11 empty] | LED | 1039426
1417252 | ALK80155NR07 | In Bedrijf | Kaag en Braassem | ROELOFARENDSVEEN |  | Wijk 00 Roelofarendsveen |  | Alkemadelaan |  |  | kruising - Onelplein | Straatverlichting |  |  | Masten | 5 | 6 | [5 empty] | VRI MAST 2M |  | 1985-06-01 |  | 1985 | 02 | VRI |  | 1985-06-01 | 1985 |  | 01 | LED VERLICHTING | 5 | Nacht 4028 uur ZH |  | 2009-07-01 | 2046-09-17 | [5 empty] | Gem. Kaag en Braassem | Gem Kaag en Braassem (Vervallen) | 102920.8048 | 468665.51 | 52.2036 | 4.6254 | 1 | [13 empty] | 00000000 |  | 00000000 | 00000000 | [11 empty] | LED | 1039427
1417253 | ALK80155NR08 | In Bedrijf | Kaag en Braassem | ROELOFARENDSVEEN |  | Wijk 00 Roelofarendsveen |  | Alkemadelaan |  |  | kruising - Onelplein | Straatverlichting |  |  | Masten | 5 | 6 | [5 empty] | VRI MAST 2M |  | 1985-06-01 |  | 1985 | 01 | VRI |  | 1985-06-01 | 1985 |  | 02 | LED VERLICHTING | 5 | Nacht 4028 uur ZH |  | 2009-07-01 | 2046-09-17 | [5 empty] | Gem. Kaag en Braassem | Gem Kaag en Braassem (Vervallen) | 102918.6229 | 468654.6582 | 52.2035 | 4.6253 | 1 | [13 empty] | 00000000 |  | 00000000 | 00000000 | [11 empty] | LED | 1039428
1417253 | ALK80155NR08 | In Bedrijf | Kaag en Braassem | ROELOFARENDSVEEN |  | Wijk 00 Roelofarendsveen |  | Alkemadelaan |  |  | kruising - Onelplein | Straatverlichting |  |  | Masten | 5 | 6 | [5 empty] | VRI MAST 2M |  | 1985-06-01 |  | 1985 | 01 | VRI |  | 1985-06-01 | 1985 |  | 03 | LED VERLICHTING | 5 | Nacht 4028 uur ZH |  | 2009-07-01 | 2046-09-17 | [5 empty] | Gem. Kaag en Braassem | Gem Kaag en Braassem (Vervallen) | 102918.6229 | 468654.6582 | 52.2035 | 4.6253 | 1 | [13 empty] | 00000000 |  | 00000000 | 00000000 | [11 empty] | LED | 1039429
1417253 | ALK80155NR08 | In Bedrijf | Kaag en Braassem | ROELOFARENDSVEEN |  | Wijk 00 Roelofarendsveen |  | Alkemadelaan |  |  | kruising - Onelplein | Straatverlichting |  |  | Masten | 5 | 6 | [5 empty] | VRI MAST 2M |  | 1985-06-01 |  | 1985 | 01 | VRI |  | 1985-06-01 | 1985 |  | 01 | LED VERLICHTING | 5 | Nacht 4028 uur ZH |  | 2009-07-01 | 2046-09-17 | [5 empty] | Gem. Kaag en Braassem | Gem Kaag en Braassem (Vervallen) | 102918.6229 | 468654.6582 | 52.2035 | 4.6253 | 1 | [13 empty] | 00000000 |  | 00000000 | 00000000 | [11 empty] | LED | 1039430
1417301 | 1 | In Bedrijf | Kaag en Braassem | ROELOFARENDSVEEN |  | Wijk 00 Roelofarendsveen | Roelofarendsveen-Noord | Oeverzegge |  |  | thv no:17-18 | Straatverlichting |  |  | Masten | 36 | 6 | Nedal |  | 120 | 60 |  | *LM AL 6,0 COEU 750/5 T60D120TP 70005853 | 9005 DIEPZWART POEDERCOAT | 2009-06-01 |  | 2009 | 01 | PHIL FGS224 036HF |  | 2009-06-01 | 2009 | 9005 DIEPZWART | 01 | LAMP PH PLL 36W 830 2G11 4P | 36 | Nacht 4028 uur ZH | 830 | 2013-05-01 | 2017-04-19 | [5 empty] | Gem. Kaag en Braassem | Gem Kaag en Braassem (Vervallen) | 103470.7177 | 468969.4011 | 52.2064 | 4.6334 | 1 | [13 empty] | 70000141 |  | 00000000 | 70000868 |  | ALUMINIUM | [9 empty] | PL-L | 1039469
1417302 | 2 | In Bedrijf | Kaag en Braassem | ROELOFARENDSVEEN |  | Wijk 00 Roelofarendsveen | Roelofarendsveen-Noord | Oeverzegge |  |  | thv no:20 | Straatverlichting |  |  | Masten | 36 | 6 | Nedal |  | 120 | 60 |  | *LM AL 6,0 COEU 750/5 T60D120TP 70005853 | 9005 DIEPZWART POEDERCOAT | 2009-06-01 |  | 2009 | 01 | PHIL FGS224 036HF |  | 2009-06-01 | 2009 | 9005 DIEPZWART | 01 | LAMP PH PLL 36W 830 2G11 4P | 36 | Nacht 4028 uur ZH | 830 | 2013-05-01 | 2017-04-19 | [5 empty] | Gem. Kaag en Braassem | Gem Kaag en Braassem (Vervallen) | 103495.9698 | 468974.29 | 52.2065 | 4.6337 | 1 | [13 empty] | 70000141 |  | 00000000 | 70000868 |  | ALUMINIUM | [9 empty] | PL-L | 1039470
1417303 | 3 | In Bedrijf | Kaag en Braassem | ROELOFARENDSVEEN |  | Wijk 00 Roelofarendsveen | Roelofarendsveen-Noord | Oeverzegge |  |  | thv no:22 | Straatverlichting |  |  | Masten | 36 | 6 | Nedal |  | 120 | 60 |  | *LM AL 6,0 COEU 750/5 T60D120TP 70005853 | 9005 DIEPZWART POEDERCOAT | 2009-06-01 |  | 2009 | 01 | PHIL FGS224 036HF |  | 2009-06-01 | 2009 | 9005 DIEPZWART | 01 | LAMP PH PLL 36W 830 2G11 4P | 36 | Nacht 4028 uur ZH | 830 | 2013-05-01 | 2017-04-19 | [5 empty] | Gem. Kaag en Braassem | Gem Kaag en Braassem (Vervallen) | 103515.3212 | 468968.0957 | 52.2064 | 4.634 | 1 | [13 empty] | 70000141 |  | 00000000 | 70000868 |  | ALUMINIUM | [9 empty] | PL-L | 1039471
1417304 | 08 | In Bedrijf | Kaag en Braassem | ROELOFARENDSVEEN |  | Wijk 00 Roelofarendsveen | Roelofarendsveen-Noord | Waterlelie | 2371HL |  | tegenoverno:42 | Straatverlichting |  |  | Masten | 18 | 4 | Nedal |  | 114 | 60 |  | *PM AL 4,0 CO T60 D114 TP VERL BINNENBUI | 9005 DIEPZWART POEDERCOAT | 2009-06-01 |  | 2009 | 01 | INDU 2100 LUXOR |  | 2009-06-01 | 2009 |  | 01 | SALED, type PS-L 18W (360 gr.) 3000K – 1980LM. | 18 | Nacht 4028 uur ZH | 3000k | 2019-12-03 | 2037-06-23 | [5 empty] | Gem. Kaag en Braassem | Gem Kaag en Braassem (Vervallen) | 103455.8897 | 468892.2851 | 52.2057 | 4.6331 | 1 | [13 empty] | 70000139 |  | 00000000 | 00000000 |  | ALUMINIUM | [9 empty] | LED | 1039472
1417305 | 09 | In Bedrijf | Kaag en Braassem | ROELOFARENDSVEEN |  | Wijk 00 Roelofarendsveen | Roelofarendsveen-Noord | Waterlelie | 2371HL |  | tegenoverno:42 | Straatverlichting |  |  | Masten | 18 | 6 | Nedal |  | 120 | 60 |  | *LM AL 6,0 COEU 750/5 T60D120TP 70005853 | 9005 DIEPZWART POEDERCOAT | 2009-06-01 |  | 2009 | 01 | PHIL FGS224 036HF |  | 2009-06-01 | 2009 | 9005 DIEPZWART | 01 | SALED, type PS-L 18W (360 gr.) 3000K – 1980LM. | 18 | Nacht 4028 uur ZH | 3000k | 2019-12-03 | 2037-06-23 | [5 empty] | Gem. Kaag en Braassem | Gem Kaag en Braassem (Vervallen) | 103449.621 | 468897.9876 | 52.2058 | 4.6331 | 1 | [13 empty] | 70000141 |  | 00000000 | 00000000 |  | ALUMINIUM | [9 empty] | LED | 1039473
1417306 | 10 | In Bedrijf | Kaag en Braassem | ROELOFARENDSVEEN |  | Wijk 00 Roelofarendsveen | Roelofarendsveen-Noord | Waterlelie | 2371HL |  | tegenoverno:34 | Straatverlichting |  |  | Masten | 18 | 6 | Nedal |  | 120 | 60 |  | *LM AL 6,0 COEU 750/5 T60D120TP 70005853 | 9005 DIEPZWART POEDERCOAT | 2009-06-01 |  | 2009 | 01 | PHIL FGS224 036HF |  | 2009-06-01 | 2009 | 9005 DIEPZWART | 01 | SALED, type PS-L 18W (360 gr.) 3000K – 1980LM. | 18 | Nacht 4028 uur ZH | 3000k | 2019-12-03 | 2037-06-23 | [5 empty] | Gem. Kaag en Braassem | Gem Kaag en Braassem (Vervallen) | 103443.8999 | 468926.0741 | 52.206 | 4.633 | 1 | [13 empty] | 70000141 |  | 00000000 | 00000000 |  | ALUMINIUM | [9 empty] | LED | 1039474
1417307 | 11 | In Bedrijf | Kaag en Braassem | ROELOFARENDSVEEN |  | Wijk 00 Roelofarendsveen | Roelofarendsveen-Noord | Waterlelie | 2371HL |  | tegenoverno:30 | Straatverlichting |  |  | Masten | 18 | 6 | Nedal |  | 120 | 60 |  | *LM AL 6,0 COEU 750/5 T60D120TP 70005853 | 9005 DIEPZWART POEDERCOAT | 2009-06-01 |  | 2009 | 01 | PHIL FGS224 036HF |  | 2009-06-01 | 2009 | 9005 DIEPZWART | 01 | SALED, type PS-L 18W (360 gr.) 3000K – 1980LM. | 18 | Nacht 4028 uur ZH | 3000k | 2019-12-03 | 2037-06-23 | [5 empty] | Gem. Kaag en Braassem | Gem Kaag en Braassem (Vervallen) | 103450.0489 | 468950.1599 | 52.2062 | 4.6331 | 1 | [13 empty] | 70000141 |  | 00000000 | 00000000 |  | ALUMINIUM | [9 empty] | LED | 1039475
1417308 | 15 | In Bedrijf | Kaag en Braassem | ROELOFARENDSVEEN |  | Wijk 00 Roelofarendsveen | Roelofarendsveen-Noord | Sterrenkroos | 2371HH |  | thv no:30 | Straatverlichting |  |  | Masten | 18 | 6 | Nedal |  | 120 | 60 |  | *LM AL 6,0 COEU 750/5 T60D120TP 70005853 | 9005 DIEPZWART POEDERCOAT | 2009-06-01 |  | 2009 | 01 | PHIL FGS224 036HF |  | 2009-06-01 | 2009 | 9005 DIEPZWART | 01 | SALED, type PS-L 18W (360 gr.) 3000K – 1980LM. | 18 | Nacht 4028 uur ZH | 3000k | 2019-12-02 | 2038-02-20 | [5 empty] | Gem. Kaag en Braassem | Gem Kaag en Braassem (Vervallen) | 103444.2286 | 468968.0873 | 52.2064 | 4.633 | 1 | [13 empty] | 70000141 |  | 00000000 | 00000000 |  | ALUMINIUM | [9 empty] | LED | 1039476
1417309 | 14 | In Bedrijf | Kaag en Braassem | ROELOFARENDSVEEN |  | Wijk 00 Roelofarendsveen | Roelofarendsveen-Noord | Sterrenkroos | 2371HH |  | thv no:93 | Straatverlichting |  |  | Masten | 18 | 6 | Nedal |  | 120 | 60 |  | *LM AL 6,0 COEU 750/5 T60D120TP 70005853 | 9005 DIEPZWART POEDERCOAT | 2009-06-01 |  | 2009 | 01 | PHIL FGS224 036HF |  | 2009-06-01 | 2009 | 9005 DIEPZWART | 01 | SALED, type PS-L 18W (360 gr.) 3000K – 1980LM. | 18 | Nacht 4028 uur ZH | 3000k | 2019-12-02 | 2038-02-20 | [5 empty] | Gem. Kaag en Braassem | Gem Kaag en Braassem (Vervallen) | 103455.9748 | 468982.865 | 52.2065 | 4.6331 | 1 | [13 empty] | 70000141 |  | 00000000 | 00000000 |  | ALUMINIUM | [9 empty] | LED | 1039477
1417310 | 13 | In Bedrijf | Kaag en Braassem | ROELOFARENDSVEEN |  | Wijk 00 Roelofarendsveen | Roelofarendsveen-Noord | Sterrenkroos | 2371HH |  | thv no:85 | Straatverlichting |  |  | Masten | 18 | 6 | Nedal |  | 120 | 60 |  | *LM AL 6,0 COEU 750/5 T60D120TP 70005853 | 9005 DIEPZWART POEDERCOAT | 2009-06-01 |  | 2009 | 01 | PHIL FGS224 036HF |  | 2009-06-01 | 2009 | 9005 DIEPZWART | 01 | SALED, type PS-L 18W (360 gr.) 3000K – 1980LM. | 18 | Nacht 4028 uur ZH | 3000k | 2019-12-02 | 2038-02-20 | [5 empty] | Gem. Kaag en Braassem | Gem Kaag en Braassem (Vervallen) | 103428.8329 | 468981.2476 | 52.2065 | 4.6327 | 1 | [13 empty] | 70000141 |  | 00000000 | 00000000 |  | ALUMINIUM | [9 empty] | LED | 1039478
1417311 | 10 | In Bedrijf | Kaag en Braassem | ROELOFARENDSVEEN |  | Wijk 00 Roelofarendsveen | Roelofarendsveen-Noord | Sterrenkroos | 2371HH |  | thv no:81 | Straatverlichting |  |  | Masten | 18 | 6 | Nedal |  | 120 | 60 |  | *LM AL 6,0 COEU 750/5 T60D120TP 70005853 | 9005 DIEPZWART POEDERCOAT | 2009-06-01 |  | 2009 | 01 | PHIL FGS224 036HF |  | 2009-06-01 | 2009 | 9005 DIEPZWART | 01 | SALED, type PS-L 18W (360 gr.) 3000K – 1980LM. | 18 | Nacht 4028 uur ZH | 3000k | 2019-12-02 | 2038-02-20 | [5 empty] | Gem. Kaag en Braassem | Gem Kaag en Braassem (Vervallen) | 103407.122 | 468978.0329 | 52.2065 | 4.6324 | 1 | [13 empty] | 70000141 |  | 00000000 | 00000000 |  | ALUMINIUM | [9 empty] | LED | 1039479
1417312 | 09 | In Bedrijf | Kaag en Braassem | ROELOFARENDSVEEN |  | Wijk 00 Roelofarendsveen | Roelofarendsveen-Noord | Sterrenkroos | 2371HH |  | thv no:73 | Straatverlichting |  |  | Masten | 18 | 6 | Nedal |  | 120 | 60 |  | *LM AL 6,0 COEU 750/5 T60D120TP 70005853 | 9005 DIEPZWART POEDERCOAT | 2009-06-01 |  | 2009 | 01 | PHIL FGS224 036HF |  | 2009-06-01 | 2009 | 9005 DIEPZWART | 01 | SALED, type PS-L 18W (360 gr.) 3000K – 1980LM. | 18 | Nacht 4028 uur ZH | 3000k | 2019-12-02 | 2038-02-20 | [5 empty] | Gem. Kaag en Braassem | Gem Kaag en Braassem (Vervallen) | 103382.9966 | 468974.5653 | 52.2065 | 4.6321 | 1 | [13 empty] | 70000141 |  | 00000000 | 00000000 |  | ALUMINIUM | [9 empty] | LED | 1039480
1417313 | 08 | In Bedrijf | Kaag en Braassem | ROELOFARENDSVEEN |  | Wijk 00 Roelofarendsveen | Roelofarendsveen-Noord | Sterrenkroos | 2371HH |  | thv no:67 | Straatverlichting |  |  | Masten | 18 | 6 | Nedal |  | 120 | 60 |  | *LM AL 6,0 COEU 750/5 T60D120TP 70005853 | 9005 DIEPZWART POEDERCOAT | 2009-06-01 |  | 2009 | 01 | PHIL FGS224 036HF |  | 2009-06-01 | 2009 | 9005 DIEPZWART | 01 | SALED, type PS-L 18W (360 gr.) 3000K – 1980LM. | 18 | Nacht 4028 uur ZH | 3000k | 2019-12-02 | 2038-02-20 | [5 empty] | Gem. Kaag en Braassem | Gem Kaag en Braassem (Vervallen) | 103359.5961 | 468971.1368 | 52.2064 | 4.6317 | 1 | [13 empty] | 70000141 |  | 00000000 | 00000000 |  | ALUMINIUM | [9 empty] | LED | 1039481
1417314 | 05 | In Bedrijf | Kaag en Braassem | ROELOFARENDSVEEN |  | Wijk 00 Roelofarendsveen | Roelofarendsveen-Noord | Sterrenkroos | 2371HH |  | tegenoverno:16 | Straatverlichting |  |  | Masten | 18 | 6 | Nedal |  | 120 | 60 |  | *LM AL 6,0 COEU 750/5 T60D120TP 70005853 | 9005 DIEPZWART POEDERCOAT | 2009-06-01 |  | 2009 | 01 | PHIL FGS224 036HF |  | 2009-06-01 | 2009 | 9005 DIEPZWART | 01 | SALED, type PS-L 18W (360 gr.) 3000K – 1980LM. | 18 | Nacht 4028 uur ZH | 3000k | 2019-12-02 | 2038-02-20 | [5 empty] | Gem. Kaag en Braassem | Gem Kaag en Braassem (Vervallen) | 103359.4942 | 468946.1074 | 52.2062 | 4.6317 | 1 | [13 empty] | 70000141 |  | 00000000 | 00000000 |  | ALUMINIUM | [9 empty] | LED | 1039482
1417315 | 04 | In Bedrijf | Kaag en Braassem | ROELOFARENDSVEEN |  | Wijk 00 Roelofarendsveen | Roelofarendsveen-Noord | Sterrenkroos | 2371HH |  | thv no:55 | Straatverlichting |  |  | Masten | 18 | 6 | Nedal |  | 120 | 60 |  | *LM AL 6,0 COEU 750/5 T60D120TP 70005853 | 9005 DIEPZWART POEDERCOAT | 2009-06-01 |  | 2009 | 01 | PHIL FGS224 036HF |  | 2009-06-01 | 2009 | 9005 DIEPZWART | 01 | SALED, type PS-L 18W (360 gr.) 3000K – 1980LM. | 18 | Nacht 4028 uur ZH | 3000k | 2019-12-02 | 2038-02-20 | [5 empty] | Gem. Kaag en Braassem | Gem Kaag en Braassem (Vervallen) | 103359.7249 | 468919.5152 | 52.206 | 4.6317 | 1 | [13 empty] | 70000141 |  | 00000000 | 00000000 |  | ALUMINIUM | [9 empty] | LED | 1039483
1417316 | 03 | In Bedrijf | Kaag en Braassem | ROELOFARENDSVEEN |  | Wijk 00 Roelofarendsveen | Roelofarendsveen-Noord | Sterrenkroos | 2371HH |  | thv no:47 | Straatverlichting |  |  | Masten | 18 | 6 | Nedal |  | 120 | 60 |  | *LM AL 6,0 COEU 750/5 T60D120TP 70005853 | 9005 DIEPZWART POEDERCOAT | 2009-06-01 |  | 2009 | 01 | PHIL FGS224 036HF |  | 2009-06-01 | 2009 | 9005 DIEPZWART | 01 | SALED, type PS-L 18W (360 gr.) 3000K – 1980LM. | 18 | Nacht 4028 uur ZH | 3000k | 2019-12-02 | 2038-02-20 | [5 empty] | Gem. Kaag en Braassem | Gem Kaag en Braassem (Vervallen) | 103363.3961 | 468894.8348 | 52.2057 | 4.6318 | 1 | [13 empty] | 70000141 |  | 00000000 | 00000000 |  | ALUMINIUM | [9 empty] | LED | 1039484
1417317 | 02 | In Bedrijf | Kaag en Braassem | ROELOFARENDSVEEN |  | Wijk 00 Roelofarendsveen | Roelofarendsveen-Noord | Sterrenkroos | 2371HH |  | nabij no:43 | Straatverlichting |  |  | Masten | 18 | 6 | Nedal |  | 120 | 60 |  | *LM AL 6,0 COEU 750/5 T60D120TP 70005853 | 9005 DIEPZWART POEDERCOAT | 2009-06-01 |  | 2009 | 01 | PHIL FGS224 036HF |  | 2009-06-01 | 2009 | 9005 DIEPZWART | 01 | SALED, type PS-L 18W (360 gr.) 3000K – 1980LM. | 18 | Nacht 4028 uur ZH | 3000k | 2019-12-02 | 2038-02-20 | [5 empty] | Gem. Kaag en Braassem | Gem Kaag en Braassem (Vervallen) | 103367.0174 | 468869.8168 | 52.2055 | 4.6319 | 1 | [13 empty] | 70000141 |  | 00000000 | 00000000 |  | ALUMINIUM | [9 empty] | LED | 1039485
1417318 | 01 | In Bedrijf | Kaag en Braassem | ROELOFARENDSVEEN |  | Wijk 00 Roelofarendsveen | Roelofarendsveen-Noord | Sterrenkroos | 2371HH |  | nabij no:2 | Straatverlichting |  |  | Masten | 18 | 6 | Nedal |  | 120 | 60 |  | *LM AL 6,0 COEU 750/5 T60D120TP 70005853 | 9005 DIEPZWART POEDERCOAT | 2009-06-01 |  | 2009 | 01 | PHIL FGS224 036HF |  | 2009-06-01 | 2009 | 9005 DIEPZWART | 01 | SALED, type PS-L 18W (360 gr.) 3000K – 1980LM. | 18 | Nacht 4028 uur ZH | 3000k | 2019-12-02 | 2038-02-20 | [5 empty] | Gem. Kaag en Braassem | Gem Kaag en Braassem (Vervallen) | 103380.1286 | 468857.2229 | 52.2054 | 4.632 | 1 | [13 empty] | 70000141 |  | 00000000 | 00000000 |  | ALUMINIUM | [9 empty] | LED | 1039486
1417319 | 01A | In Bedrijf | Kaag en Braassem | ROELOFARENDSVEEN |  | Wijk 00 Roelofarendsveen | Roelofarendsveen-Noord | Sterrenkroos | 2371HH |  | VP. Nb 42 | Straatverlichting |  |  | Masten | 18 | 4 | Nedal |  | 114 | 60 |  | *PM AL 4,0 CO T60 D114 TP VERL BINNENBUI | 9005 DIEPZWART POEDERCOAT | 2009-06-01 |  | 2009 | 01 | INDU 2100 PLL36HF |  | 2009-06-01 | 2009 |  | 01 | SALED, type PS-L 18W (360 gr.) 3000K – 1980LM. | 18 | Nacht 4028 uur ZH | 3000k | 2019-12-02 | 2038-02-20 | [5 empty] | Gem. Kaag en Braassem | Gem Kaag en Braassem (Vervallen) | 103420.7544 | 468880.53 | 52.2056 | 4.6326 | 1 | [13 empty] | 70000139 |  | 00000000 | 00000000 |  | ALUMINIUM | [9 empty] | LED | 1039487
1417320 | 01B | In Bedrijf | Kaag en Braassem | ROELOFARENDSVEEN |  | Wijk 00 Roelofarendsveen | Roelofarendsveen-Noord | Sterrenkroos | 2371HH |  | VP. Nb 42 | Straatverlichting |  |  | Masten | 13 | 4 | Nedal |  | 114 | 60 |  | *PM AL 4,0 CO T60 D114 TP VERL BINNENBUI | 9005 DIEPZWART POEDERCOAT | 2009-06-01 |  | 2009 | 01 | INDU 2100 LUXOR |  | 2009-06-01 | 2009 |  | 01 | SALED, type PS-L 13W (360 gr.) 3000K – 1430LM. | 13 | Nacht 4028 uur ZH | 3000k | 2019-12-02 | 2037-06-23 | [5 empty] | Gem. Kaag en Braassem | Gem Kaag en Braassem (Vervallen) | 103398.8848 | 468866.1337 | 52.2055 | 4.6323 | 1 | [13 empty] | 70000139 |  | 00000000 | 00000000 |  | ALUMINIUM | [9 empty] | LED | 1039488
1417321 | 11 | In Bedrijf | Kaag en Braassem | ROELOFARENDSVEEN |  | Wijk 00 Roelofarendsveen | Roelofarendsveen-Noord | Sterrenkroos | 2371HH |  | VP. 81-83 | Straatverlichting |  |  | Masten | 13 | 4 | Nedal |  | 114 | 60 |  | *PM AL 4,0 CO T60 D114 TP VERL BINNENBUI | 9005 DIEPZWART POEDERCOAT | 2009-06-01 |  | 2009 | 01 | INDU 2100 LUXOR |  | 2009-06-01 | 2009 |  | 01 | SALED, type PS-L 13W (360 gr.) 3000K – 1430LM. | 13 | Nacht 4028 uur ZH | 3000k | 2019-12-02 | 2037-06-23 | [5 empty] | Gem. Kaag en Braassem | Gem Kaag en Braassem (Vervallen) | 103408.1385 | 468996.1419 | 52.2067 | 4.6324 | 1 | [13 empty] | 70000139 |  | 00000000 | 00000000 |  | ALUMINIUM | [9 empty] | LED | 1039489
1417322 | 12 | In Bedrijf | Kaag en Braassem | ROELOFARENDSVEEN |  | Wijk 00 Roelofarendsveen | Roelofarendsveen-Noord | Sterrenkroos | 2371HH |  | VP. 81-83 | Straatverlichting |  |  | Masten | 13 | 4 | Nedal |  | 114 | 60 |  | *PM AL 4,0 CO T60 D114 TP VERL BINNENBUI | 9005 DIEPZWART POEDERCOAT | 2009-06-01 |  | 2009 | 01 | INDU 2100 LUXOR |  | 2009-06-01 | 2009 |  | 01 | SALED, type PS-L 13W (360 gr.) 3000K – 1430LM. | 13 | Nacht 4028 uur ZH | 3000k | 2019-12-02 | 2037-06-23 | [5 empty] | Gem. Kaag en Braassem | Gem Kaag en Braassem (Vervallen) | 103405.4819 | 469014.0271 | 52.2068 | 4.6324 | 1 | [13 empty] | 70000139 |  | 00000000 | 00000000 |  | ALUMINIUM | [9 empty] | LED | 1039490
1417323 | 07 | In Bedrijf | Kaag en Braassem | ROELOFARENDSVEEN |  | Wijk 00 Roelofarendsveen | Roelofarendsveen-Noord | Sterrenkroos | 2371HH |  | thv no:61 | Straatverlichting |  |  | Masten | 18 | 4 | Nedal |  | 114 | 60 |  | *PM AL 4,0 CO T60 D114 TP VERL BINNENBUI | 9005 DIEPZWART POEDERCOAT | 2009-06-01 |  | 2009 | 01 | INDU 2100 PLL36HF RAL9005 |  | 2009-06-01 | 2009 |  | 01 | SALED, type PS-L 18W (360 gr.) 3000K – 1980LM. | 18 | Nacht 4028 uur ZH | 3000k | 2019-12-02 | 2038-02-20 | [5 empty] | Gem. Kaag en Braassem | Gem Kaag en Braassem (Vervallen) | 103339.6262 | 468964.0874 | 52.2064 | 4.6314 | 1 | [13 empty] | 70000139 |  | 00000000 | 00000000 |  | ALUMINIUM | [9 empty] | LED | 1039491
1417324 | 06 | In Bedrijf | Kaag en Braassem | ROELOFARENDSVEEN |  | Wijk 00 Roelofarendsveen | Roelofarendsveen-Noord | Sterrenkroos | 2371HH |  | nst no:59 | Straatverlichting |  |  | Masten | 18 | 4 | Nedal |  | 114 | 60 |  | *PM AL 4,0 CO T60 D114 TP VERL BINNENBUI | 9005 DIEPZWART POEDERCOAT | 2009-06-01 |  | 2009 | 01 | INDU 2100 PLL36HF RAL9005 |  | 2009-06-01 | 2009 |  | 01 | SALED, type PS-L 18W (360 gr.) 3000K – 1980LM. | 18 | Nacht 4028 uur ZH | 3000k | 2019-12-02 | 2038-02-20 | [5 empty] | Gem. Kaag en Braassem | Gem Kaag en Braassem (Vervallen) | 103342.7359 | 468943.7506 | 52.2062 | 4.6315 | 1 | [13 empty] | 70000139 |  | 00000000 | 00000000 |  | ALUMINIUM | [9 empty] | LED | 1039492
1417325 | 01 | In Bedrijf | Kaag en Braassem | ROELOFARENDSVEEN |  | Wijk 00 Roelofarendsveen |  | Waterlelie | 2371HL |  | tegenoverno:7 | Straatverlichting |  |  | Masten | 18 | 6 | Nedal |  | 120 | 60 |  | *LM AL 6,0 COEU 750/5 T60D120TP 70005853 | 9005 DIEPZWART POEDERCOAT | 2009-06-01 |  | 2009 | 01 | PHIL FGS224 036HF |  | 2009-06-01 | 2009 | 9005 DIEPZWART | 01 | SALED, type PS-L 18W (360 gr.) 3000K – 1980LM. | 18 | Nacht 4028 uur ZH | 3000k | 2019-12-03 | 2037-06-23 | [5 empty] | Gem. Kaag en Braassem | Gem Kaag en Braassem (Vervallen) | 103374.4359 | 468818.9942 | 52.2051 | 4.632 | 1 | [13 empty] | 70000141 |  | 00000000 | 00000000 |  | ALUMINIUM | [9 empty] | LED | 1039493
1417327 | 02 | In Bedrijf | Kaag en Braassem | ROELOFARENDSVEEN |  | Wijk 00 Roelofarendsveen |  | Waterlelie | 2371HL |  | tegenoverno:9 | Straatverlichting |  |  | Masten | 18 | 6 | Nedal |  | 120 | 60 |  | *LM AL 6,0 COEU 750/5 T60D120TP 70005853 | 9005 DIEPZWART POEDERCOAT | 2009-06-01 |  | 2009 | 01 | PHIL FGS224 036HF |  | 2009-06-01 | 2009 | 9005 DIEPZWART | 01 | SALED, type PS-L 18W (360 gr.) 3000K – 1980LM. | 18 | Nacht 4028 uur ZH | 3000k | 2019-12-03 | 2037-06-23 | [5 empty] | Gem. Kaag en Braassem | Gem Kaag en Braassem (Vervallen) | 103381.1213 | 468794.1901 | 52.2048 | 4.6321 | 1 | [13 empty] | 70000141 |  | 00000000 | 00000000 |  | ALUMINIUM | [9 empty] | LED | 1039494
1417328 | 03 | In Bedrijf | Kaag en Braassem | ROELOFARENDSVEEN |  | Wijk 00 Roelofarendsveen |  | Waterlelie | 2371HL |  | tegenoverno:11 | Straatverlichting |  |  | Masten | 18 | 6 | Nedal |  | 120 | 60 |  | *LM AL 6,0 COEU 750/5 T60D120TP 70005853 | 9005 DIEPZWART POEDERCOAT | 2009-06-01 |  | 2009 | 01 | PHIL FGS224 036HF |  | 2009-06-01 | 2009 | 9005 DIEPZWART | 01 | SALED, type PS-L 18W (360 gr.) 3000K – 1980LM. | 18 | Nacht 4028 uur ZH | 3000k | 2019-12-03 | 2037-06-23 | [5 empty] | Gem. Kaag en Braassem | Gem Kaag en Braassem (Vervallen) | 103402.8422 | 468787.5284 | 52.2048 | 4.6324 | 1 | [13 empty] | 70000141 |  | 00000000 | 00000000 |  | ALUMINIUM | [9 empty] | LED | 1039495
1417329 | 04 | In Bedrijf | Kaag en Braassem | ROELOFARENDSVEEN |  | Wijk 00 Roelofarendsveen |  | Waterlelie | 2371HL |  | tegenoverno:13 | Straatverlichting |  |  | Masten | 18 | 6 | Nedal |  | 120 | 60 |  | *LM AL 6,0 COEU 750/5 T60D120TP 70005853 | 9005 DIEPZWART POEDERCOAT | 2009-06-01 |  | 2009 | 01 | PHIL FGS224 036HF |  | 2009-06-01 | 2009 | 9005 DIEPZWART | 01 | SALED, type PS-L 18W (360 gr.) 3000K – 1980LM. | 18 | Nacht 4028 uur ZH | 3000k | 2019-12-03 | 2037-06-23 | [5 empty] | Gem. Kaag en Braassem | Gem Kaag en Braassem (Vervallen) | 103427.3541 | 468799.7542 | 52.2049 | 4.6327 | 1 | [13 empty] | 70000141 |  | 00000000 | 00000000 |  | ALUMINIUM | [9 empty] | LED | 1039496
1417330 | 05 | In Bedrijf | Kaag en Braassem | ROELOFARENDSVEEN |  | Wijk 00 Roelofarendsveen |  | Waterlelie | 2371HL |  | tegenoverno:15 | Straatverlichting |  |  | Masten | 18 | 6 | Nedal |  | 120 | 60 |  | *LM AL 6,0 COEU 750/5 T60D120TP 70005853 | 9005 DIEPZWART POEDERCOAT | 2009-06-01 |  | 2009 | 01 | PHIL FGS224 036HF |  | 2009-06-01 | 2009 | 9005 DIEPZWART | 01 | SALED, type PS-L 18W (360 gr.) 3000K – 1980LM. | 18 | Nacht 4028 uur ZH | 3000k | 2019-12-03 | 2037-06-23 | [5 empty] | Gem. Kaag en Braassem | Gem Kaag en Braassem (Vervallen) | 103442.0126 | 468821.3673 | 52.2051 | 4.633 | 1 | [13 empty] | 70000141 |  | 00000000 | 00000000 |  | ALUMINIUM | [9 empty] | LED | 1039497
1417331 | 06 | In Bedrijf | Kaag en Braassem | ROELOFARENDSVEEN |  | Wijk 00 Roelofarendsveen |  | Waterlelie | 2371HL |  | tegenoverno:19 | Straatverlichting |  |  | Masten | 18 | 6 | Nedal |  | 120 | 60 |  | *LM AL 6,0 COEU 750/5 T60D120TP 70005853 | 9005 DIEPZWART POEDERCOAT | 2009-06-01 |  | 2009 | 01 | PHIL FGS224 036HF |  | 2009-06-01 | 2009 | 9005 DIEPZWART | 01 | SALED, type PS-L 18W (360 gr.) 3000K – 1980LM. | 18 | Nacht 4028 uur ZH | 3000k | 2019-12-03 | 2037-06-23 | [5 empty] | Gem. Kaag en Braassem | Gem Kaag en Braassem (Vervallen) | 103448.7657 | 468844.5242 | 52.2053 | 4.6331 | 1 | [13 empty] | 70000141 |  | 00000000 | 00000000 |  | ALUMINIUM | [9 empty] | LED | 1039498
1417332 | 07 | In Bedrijf | Kaag en Braassem | ROELOFARENDSVEEN |  | Wijk 00 Roelofarendsveen |  | Waterlelie | 2371HL |  | tegenoverno:23 | Straatverlichting |  |  | Masten | 18 | 6 | Nedal |  | 120 | 60 |  | *LM AL 6,0 COEU 750/5 T60D120TP 70005853 | 9005 DIEPZWART POEDERCOAT | 2009-06-01 |  | 2009 | 01 | PHIL FGS224 036HF |  | 2009-06-01 | 2009 | 9005 DIEPZWART | 01 | SALED, type PS-L 18W (360 gr.) 3000K – 1980LM. | 18 | Nacht 4028 uur ZH | 3000k | 2019-12-03 | 2037-06-23 | [5 empty] | Gem. Kaag en Braassem | Gem Kaag en Braassem (Vervallen) | 103452.0535 | 468871.4624 | 52.2055 | 4.6331 | 1 | [13 empty] | 70000141 |  | 00000000 | 00000000 |  | ALUMINIUM | [9 empty] | LED | 1039499
1468384 | 51501 | In Bedrijf | Kaag en Braassem | HOOGMADE |  | 01 Hoogmade | Hoogmade | Boskade |  |  | to huisnr 2 | Straatverlichting |  |  | Masten | 36 | 5.5 | [5 empty] | AlVEU5,5 |  | 1970-01-01 |  | 1970 | 01 | *Armat. Iris 2551 |  | 2000-01-01 | 2000 |  | 01 | LAMP PH PLL 36W 830 2G11 4P | 36 | Nacht 4028 uur ZH | 830 | 2019-04-30 09:36 | 2023-04-18 09:36 | [5 empty] | Gem. Kaag en Braassem | Gem Kaag en Braassem (Vervallen) | 98742.361 | 464280.656 | 52.1638 | 4.565 | 1 | [13 empty] | 00000000 |  | ---70009378 | 70000868 | [11 empty] | PL-L | 1086917
1468385 | 51502 | In Bedrijf | Kaag en Braassem | HOOGMADE |  | 01 Hoogmade | Hoogmade | Boskade |  |  | to huisnr 2b/3 | Straatverlichting |  |  | Masten | 36 | 5.5 | [5 empty] | AlVEU5,5 |  | 1970-01-01 |  | 1970 | 01 | *Armat. Iris 2551 |  | 2007-01-01 | 2007 |  | 01 | LAMP PH PLL 36W 830 2G11 4P | 36 | Nacht 4028 uur ZH | 830 | 2019-04-30 09:24 | 2023-04-18 09:24 | [5 empty] | Gem. Kaag en Braassem | Gem Kaag en Braassem (Vervallen) | 98725.403 | 464325.644 | 52.1642 | 4.5647 | 1 | [13 empty] | 00000000 |  | ---70009378 | 70000868 | [11 empty] | PL-L | 1086918
1468386 | 51503 | In Bedrijf | Kaag en Braassem | HOOGMADE |  | 01 Hoogmade | Hoogmade | Boskade |  |  | o noordoost huisnr 4 | Straatverlichting |  |  | Masten | 36 | 5.5 | [5 empty] | AlVEU5,5 |  | 1970-01-01 |  | 1970 | 01 | *Armat. Iris 2551 |  | 2007-01-01 | 2007 |  | 01 | LAMP PH PLL 36W 830 2G11 4P | 36 | Nacht 4028 uur ZH | 830 | 2012-09-01 | 2016-08-20 | [5 empty] | Gem. Kaag en Braassem | Gem Kaag en Braassem (Vervallen) | 98706.333 | 464369.898 | 52.1646 | 4.5644 | 1 | [13 empty] | 00000000 |  | ---70009378 | 70000868 | [11 empty] | PL-L | 1086919
1468387 | 51504 | In Bedrijf | Kaag en Braassem | HOOGMADE |  | 01 Hoogmade | Hoogmade | Boskade |  |  | to huisnr 9/10 | Straatverlichting |  |  | Masten | 36 | 5.5 | [5 empty] | AlVEU5,5 |  | 1970-01-01 |  | 1970 | 01 | *Armat. Iris 2551 |  | 2007-01-01 | 2007 |  | 01 | LAMP PH PLL 36W 830 2G11 4P | 36 | Nacht 4028 uur ZH | 830 | 2012-09-01 | 2016-08-20 | [5 empty] | Gem. Kaag en Braassem | Gem Kaag en Braassem (Vervallen) | 98682.231 | 464462.766 | 52.1654 | 4.5641 | 1 | [13 empty] | 00000000 |  | ---70009378 | 70000868 | [11 empty] | PL-L | 1086920
1468388 | 51505 | In Bedrijf | Kaag en Braassem | HOOGMADE |  | 01 Hoogmade | Hoogmade | Boskade |  |  | to huisnr 10a/10b | Straatverlichting |  |  | Masten | 36 | 5.5 | [5 empty] | AlVEU5,5 |  | 1970-01-01 |  | 1970 | 01 | *Armat. Iris 2551 |  | 2007-01-01 | 2007 |  | 01 | LAMP PH PLL 36W 830 2G11 4P | 36 | Nacht 4028 uur ZH | 830 | 2019-09-10 16:46 | 2023-08-29 16:46 | [5 empty] | Gem. Kaag en Braassem | Gem Kaag en Braassem (Vervallen) | 98663.947 | 464505.375 | 52.1658 | 4.5638 | 1 | [13 empty] | 00000000 |  | ---70009378 | 70000868 | [11 empty] | PL-L | 1086921
1468389 | 515102 | In Bedrijf | Kaag en Braassem | HOOGMADE |  | Wijk 02 Woubrugge | Overige verspreide huizen | Bospolderweg |  |  | to huisnr 10a/10b | Straatverlichting |  |  | Masten | 18 | 4 | [5 empty] | Al PT 4 |  | 2008-01-01 |  | 2008 | 01 | PADVIN 2400 1XPLL 18W R9005 EVSA | INDAL | 2007-06-22 | 2007 | 9005 DIEPZWART | 01 | LAMP PH PLL 18W 830 2G11 4P | 18 | Nacht 4028 uur ZH | 830 | 2012-09-01 | 2016-08-20 | [5 empty] | Gem. Kaag en Braassem | Gem Kaag en Braassem (Vervallen) | 98495.63 | 464202.637 | 52.1631 | 4.5614 | 1 | [13 empty] | 00000000 |  | 70000196 | 70000862 | [11 empty] | PL-L | 1086922
1468390 | 515103 | In Bedrijf | Kaag en Braassem | HOOGMADE |  | Wijk 02 Woubrugge | Overige verspreide huizen | Bospolderweg | 2355CG | 9 | 4e ten westen van huisnr 9 | Straatverlichting |  |  | Masten | 18 | 4 | [5 empty] | Al PT 4 |  | 2008-01-01 |  | 2008 | 01 | PADVIN 2400 1XPLL 18W R9005 EVSA | INDAL | 2007-06-22 | 2007 | 9005 DIEPZWART | 01 | LAMP PH PLL 18W 830 2G11 4P | 18 | Nacht 4028 uur ZH | 830 | 2012-09-01 | 2016-08-20 | [5 empty] | Gem. Kaag en Braassem | Gem Kaag en Braassem (Vervallen) | 98519.607 | 464209.974 | 52.1632 | 4.5617 | 1 | [13 empty] | 00000000 |  | 70000196 | 70000862 | [11 empty] | PL-L | 1086923
1468391 | 515104 | In Bedrijf | Kaag en Braassem | HOOGMADE |  | Wijk 02 Woubrugge | Overige verspreide huizen | Bospolderweg |  |  | 3e ten westen van huisnr 9 | Straatverlichting |  |  | Masten | 18 | 4 | [5 empty] | Al PT 4 |  | 2008-01-01 |  | 2008 | 01 | PADVIN 2400 1XPLL 18W R9005 EVSA | INDAL | 2007-06-22 | 2007 | 9005 DIEPZWART | 01 | LAMP PH PLL 18W 830 2G11 4P | 18 | Nacht 4028 uur ZH | 830 | 2012-09-01 | 2016-08-20 | [5 empty] | Gem. Kaag en Braassem | Gem Kaag en Braassem (Vervallen) | 98543.372 | 464217.456 | 52.1632 | 4.5621 | 1 | [13 empty] | 00000000 |  | 70000196 | 70000862 | [11 empty] | PL-L | 1086924
1468392 | 515105 | In Bedrijf | Kaag en Braassem | HOOGMADE |  | Wijk 02 Woubrugge | Overige verspreide huizen | Bospolderweg |  |  | 2e ten westen van huisnr 9 | Straatverlichting |  |  | Masten | 18 | 4 | [5 empty] | Al PT 4 |  | 2008-01-01 |  | 2008 | 01 | PADVIN 2400 1XPLL 18W R9005 EVSA | INDAL | 2007-06-22 | 2007 | 9005 DIEPZWART | 01 | LAMP PH PLL 18W 830 2G11 4P | 18 | Nacht 4028 uur ZH | 830 | 2012-09-01 | 2016-08-20 | [5 empty] | Gem. Kaag en Braassem | Gem Kaag en Braassem (Vervallen) | 98567.055 | 464224.706 | 52.1633 | 4.5624 | 1 | [13 empty] | 00000000 |  | 70000196 | 70000862 | [11 empty] | PL-L | 1086925
1468393 | 515106 | In Bedrijf | Kaag en Braassem | HOOGMADE |  | Wijk 02 Woubrugge | Overige verspreide huizen | Bospolderweg |  |  | 1e ten westen van huisnr 9 | Straatverlichting |  |  | Masten | 18 | 4 | [5 empty] | Al PT 4 |  | 2008-01-01 |  | 2008 | 01 | PADVIN 2400 1XPLL 18W R9005 EVSA | INDAL | 2007-06-22 | 2007 | 9005 DIEPZWART | 01 | LAMP PH PLL 18W 830 2G11 4P | 18 | Nacht 4028 uur ZH | 830 | 2012-09-01 | 2016-08-20 | [5 empty] | Gem. Kaag en Braassem | Gem Kaag en Braassem (Vervallen) | 98591.152 | 464232.13 | 52.1634 | 4.5628 | 1 | [13 empty] | 00000000 |  | 70000196 | 70000862 | [11 empty] | PL-L | 1086926
1468394 | 515107 | In Bedrijf | Kaag en Braassem | HOOGMADE |  | Wijk 02 Woubrugge | Overige verspreide huizen | Bospolderweg |  |  | to huisnr. 9 | Straatverlichting |  |  | Masten | 18 | 4 | [5 empty] | Al PT 4 |  | 2008-01-01 |  | 2008 | 01 | PADVIN 2400 1XPLL 18W R9005 EVSA | INDAL | 2007-06-22 | 2007 | 9005 DIEPZWART | 01 | LAMP PH PLL 18W 830 2G11 4P | 18 | Nacht 4028 uur ZH | 830 | 2012-09-01 | 2016-08-20 | [5 empty] | Gem. Kaag en Braassem | Gem Kaag en Braassem (Vervallen) | 98614.552 | 464239.091 | 52.1634 | 4.5631 | 1 | [13 empty] | 00000000 |  | 70000196 | 70000862 | [11 empty] | PL-L | 1086927
1468395 | 515108 | In Bedrijf | Kaag en Braassem | HOOGMADE |  | Wijk 02 Woubrugge | Overige verspreide huizen | Bospolderweg |  |  | huisnr 2 | Straatverlichting |  |  | Masten | 18 | 4 | [5 empty] | Al PT 4 |  | 2008-01-01 |  | 2008 | 01 | PADVIN 2400 1XPLL 18W R9005 EVSA | INDAL | 2007-06-22 | 2007 | 9005 DIEPZWART | 01 | LAMP PH PLL 18W 830 2G11 4P | 18 | Nacht 4028 uur ZH | 830 | 2012-09-01 | 2016-08-20 | [5 empty] | Gem. Kaag en Braassem | Gem Kaag en Braassem (Vervallen) | 98621.999 | 464220.42 | 52.1633 | 4.5632 | 1 | [13 empty] | 00000000 |  | 70000196 | 70000862 | [11 empty] | PL-L | 1086928
1468396 | 515109 | In Bedrijf | Kaag en Braassem | HOOGMADE |  | Wijk 02 Woubrugge | Overige verspreide huizen | Bospolderweg |  |  | huisnr 2 | Straatverlichting |  |  | Masten | 18 | 4 | Nedal |  | 114 | 60 |  | *PM AL 4,0 CO T60 D114 TP VERL BINNENBUI |  | 2015-06-05 15:47 |  | 2015 | 01 | *PADVIN 2400 1XPLL 18W R7035 EVSA | INDAL | 2015-06-05 15:47 | 2015 | 7035 LICHTGRIJS | 01 | LAMP PH PLL 18W 830 2G11 4P | 18 | Nacht 4028 uur ZH | 830 | 2015-06-05 15:47 | 2016-08-20 | [5 empty] | Gem. Kaag en Braassem | Gem Kaag en Braassem (Vervallen) | 98635.82 | 464196.313 | 52.1631 | 4.5634 | 1 | [13 empty] | 70000139 |  | 70000198 | 70000862 |  | ALUMINIUM | [9 empty] | PL-L | 1086929
1468397 | 5151010 | In Bedrijf | Kaag en Braassem | HOOGMADE |  | Wijk 02 Woubrugge | Overige verspreide huizen | Bospolderweg | 2355CG | 3 | huisnr 3 | Straatverlichting |  |  | Masten | 36 | 4 | [5 empty] | Al PT 4 |  | 2008-01-01 |  | 2008 | 01 | *2050 1XPLL 36W R9005 EVSA | INDAL | 2007-06-22 | 2007 | 9005 DIEPZWART | 01 | LAMP PH PLL 36W 830 2G11 4P | 36 | Nacht 4028 uur ZH | 830 | 2012-09-01 | 2016-08-20 | [5 empty] | Gem. Kaag en Braassem | Gem Kaag en Braassem (Vervallen) | 98646.362 | 464175.121 | 52.1629 | 4.5636 | 1 | [13 empty] | 00000000 |  | 70000266 | 70000868 | [11 empty] | PL-L | 1086930
1468398 | 52501 | In Bedrijf | Kaag en Braassem | HOOGMADE |  | 01 Hoogmade | Hoogmade | Cornelis Spronghplantsoen |  |  | tussen huisnr 1/GW2laan 36 | Straatverlichting |  |  | Masten | 18 | 6 | [5 empty] | Al UH 6 |  | 2009-01-01 |  | 2009 | 01 | *IRIS 2551 1XPLL 36W R7035 EVSA | INDAL | 2009-01-01 | 2009 | 7035 LICHTGRIJS | 01 | SALED, type PS-L 18W (360 gr.) 3000K – 1980LM. | 18 | Nacht 4028 uur ZH | 3000k | 2019-11-18 | 2038-02-20 | [5 empty] | Gem. Kaag en Braassem | Gem Kaag en Braassem (Vervallen) | 99667.856 | 464955.096 | 52.17 | 4.5784 | 1 | [13 empty] | 00000000 |  | 70000212 | 00000000 | [11 empty] | LED | 1086931
1468399 | 52502 | In Bedrijf | Kaag en Braassem | HOOGMADE |  | 01 Hoogmade | Hoogmade | Cornelis Spronghplantsoen |  |  | achter huisnr 3 | Straatverlichting |  |  | Masten | 18 | 4 | [5 empty] | Al PT 4 |  | 2009-01-01 |  | 2009 | 01 | PADVIN 2400 1XPLL 18W R9005 EVSA | INDAL | 2009-01-01 | 2009 | 9005 DIEPZWART | 01 | LAMP PH PLL 18W 830 2G11 4P | 18 | Nacht 4028 uur ZH | 830 | 2013-05-01 | 2017-04-19 | [5 empty] | Gem. Kaag en Braassem | Gem Kaag en Braassem (Vervallen) | 99650.579 | 464948.678 | 52.1699 | 4.5781 | 1 | [13 empty] | 00000000 |  | 70000196 | 70000862 | [11 empty] | PL-L | 1086932
1468400 | 52503 | In Bedrijf | Kaag en Braassem | HOOGMADE |  | 01 Hoogmade | Hoogmade | Cornelis Spronghplantsoen |  |  | zuidoost huisnr 1 | Straatverlichting |  |  | Masten | 18 | 6 | [5 empty] | Al UH 6 |  | 2009-01-01 |  | 2009 | 01 | *IRIS 2551 1XPLL 36W R7035 EVSA | INDAL | 2009-01-01 | 2009 | 7035 LICHTGRIJS | 01 | SALED, type PS-L 18W (360 gr.) 3000K – 1980LM. | 18 | Nacht 4028 uur ZH | 3000k | 2019-11-18 | 2038-02-20 | [5 empty] | Gem. Kaag en Braassem | Gem Kaag en Braassem (Vervallen) | 99675.955 | 464928.955 | 52.1697 | 4.5785 | 1 | [13 empty] | 00000000 |  | 70000212 | 00000000 | [11 empty] | LED | 1086933
1468401 | 52504 | In Bedrijf | Kaag en Braassem | HOOGMADE |  | 01 Hoogmade | Hoogmade | Cornelis Spronghplantsoen |  |  | huisnr 8 | Straatverlichting |  |  | Masten | 18 | 4 | [5 empty] | Al PT 4 |  | 2009-01-01 |  | 2009 | 01 | PADVIN 2400 1XPLL 18W R9005 EVSA | INDAL | 2009-01-01 | 2009 | 9005 DIEPZWART | 01 | LAMP PH PLL 18W 830 2G11 4P | 18 | Nacht 4028 uur ZH | 830 | 2013-05-01 | 2017-04-19 | [5 empty] | Gem. Kaag en Braassem | Gem Kaag en Braassem (Vervallen) | 99656.786 | 464922.269 | 52.1697 | 4.5782 | 1 | [13 empty] | 00000000 |  | 70000196 | 70000862 | [11 empty] | PL-L | 1086934
1468402 | 52505 | In Bedrijf | Kaag en Braassem | HOOGMADE |  | 01 Hoogmade | Hoogmade | Cornelis Spronghplantsoen |  |  | huisnr 22 | Straatverlichting |  |  | Masten | 18 | 4 | [5 empty] | Al PT 4 |  | 2009-01-01 |  | 2009 | 01 | PADVIN 2400 1XPLL 18W R9005 EVSA | INDAL | 2009-01-01 | 2009 | 9005 DIEPZWART | 01 | LAMP PH PLL 18W 830 2G11 4P | 18 | Dimmer ZH | 830 | 2013-05-01 | 2018-02-01 | [5 empty] | Gem. Kaag en Braassem | Gem Kaag en Braassem (Vervallen) | 99634.018 | 464902.213 | 52.1695 | 4.5779 | 1 | [13 empty] | 00000000 |  | 70000196 | 70000862 | [11 empty] | PL-L | 1086935
1468403 | 52506 | In Bedrijf | Kaag en Braassem | HOOGMADE |  | 01 Hoogmade | Hoogmade | Cornelis Spronghplantsoen |  |  | oost huisnr 15 | Straatverlichting |  |  | Masten | 18 | 6 | [5 empty] | Al UH 6 |  | 2009-01-01 |  | 2009 | 01 | *IRIS 2551 1XPLL 36W R7035 EVSA | INDAL | 2009-01-01 | 2009 | 7035 LICHTGRIJS | 01 | SALED, type PS-L 18W (360 gr.) 3000K – 1980LM. | 18 | Nacht 4028 uur ZH | 3000k | 2019-11-18 | 2038-02-20 | [5 empty] | Gem. Kaag en Braassem | Gem Kaag en Braassem (Vervallen) | 99682.356 | 464909.387 | 52.1696 | 4.5786 | 1 | [13 empty] | 00000000 |  | 70000212 | 00000000 | [11 empty] | LED | 1086936
1468404 | 52507 | In Bedrijf | Kaag en Braassem | HOOGMADE |  | 01 Hoogmade | Hoogmade | Cornelis Spronghplantsoen |  |  | huisnr 26/27 | Straatverlichting |  |  | Masten | 18 | 6 | [5 empty] | Al UH 6 |  | 2007-07-02 12:49 |  | 2007 | 01 | *IRIS 2551 1XPLL 36W R7035 EVSA | INDAL | 2012-01-01 | 2012 | 7035 LICHTGRIJS | 01 | SALED, type PS-L 18W (360 gr.) 3000K – 1980LM. | 18 | Nacht 4028 uur ZH | 3000k | 2019-11-18 | 2038-02-20 | [5 empty] | Gem. Kaag en Braassem | Gem Kaag en Braassem (Vervallen) | 99688.08 | 464890.916 | 52.1694 | 4.5787 | 1 | [13 empty] | 00000000 |  | 70000212 | 00000000 | [11 empty] | LED | 1086937
1468405 | 52508 | In Bedrijf | Kaag en Braassem | HOOGMADE |  | 01 Hoogmade | Hoogmade | Cornelis Spronghplantsoen |  |  | huisnr 26/27 | Straatverlichting |  |  | Masten | 18 | 4 | [5 empty] | Al PT 4 |  | 2009-01-01 |  | 2009 | 01 | PADVIN 2400 1XPLL 18W R9005 EVSA | INDAL | 2009-01-01 | 2009 | 9005 DIEPZWART | 01 | LAMP PH PLL 18W 830 2G11 4P | 18 | Nacht 4028 uur ZH | 830 | 2013-05-01 | 2017-04-19 | [5 empty] | Gem. Kaag en Braassem | Gem Kaag en Braassem (Vervallen) | 99665.993 | 464884.603 | 52.1693 | 4.5784 | 1 | [13 empty] | 00000000 |  | 70000196 | 70000862 | [11 empty] | PL-L | 1086938
1468406 | 52509 | In Bedrijf | Kaag en Braassem | HOOGMADE |  | 01 Hoogmade | Hoogmade | Cornelis Spronghplantsoen |  |  | tussen huisnr 22/30 zijpad | Straatverlichting |  |  | Masten | 18 | 4 | [5 empty] | Al PT 4 |  | 2009-01-01 |  | 2009 | 01 | PADVIN 2400 1XPLL 18W R9005 EVSA | INDAL | 2009-01-01 | 2009 | 9005 DIEPZWART | 01 | LAMP PH PLL 18W 830 2G11 4P | 18 | Nacht 4028 uur ZH | 830 | 2013-05-01 | 2017-04-19 | [5 empty] | Gem. Kaag en Braassem | Gem Kaag en Braassem (Vervallen) | 99642.499 | 464876.32 | 52.1693 | 4.578 | 1 | [13 empty] | 00000000 |  | 70000196 | 70000862 | [11 empty] | PL-L | 1086939
1468407 | 525010 | In Bedrijf | Kaag en Braassem | HOOGMADE |  | 01 Hoogmade | Hoogmade | Cornelis Spronghplantsoen |  |  | huisnr 37 naast brug | Straatverlichting |  |  | Masten | 18 | 4 | [5 empty] | Al PT 4 |  | 2009-01-01 |  | 2009 | 01 | PADVIN 2400 1XPLL 18W R9005 EVSA | INDAL | 2009-01-01 | 2009 | 9005 DIEPZWART | 01 | LAMP PH PLL 18W 830 2G11 4P | 18 | Nacht 4028 uur ZH | 830 | 2013-05-01 | 2017-04-19 | [5 empty] | Gem. Kaag en Braassem | Gem Kaag en Braassem (Vervallen) | 99651.208 | 464849.622 | 52.169 | 4.5782 | 1 | [13 empty] | 00000000 |  | 70000196 | 70000862 | [11 empty] | PL-L | 1086940
1468408 | 525011 | In Bedrijf | Kaag en Braassem | HOOGMADE |  | 01 Hoogmade | Hoogmade | Cornelis Spronghplantsoen |  |  | to huisnr 34 | Straatverlichting |  |  | Masten | 18 | 4 | [5 empty] | Al PT 4 |  | 2009-01-01 |  | 2009 | 01 | PADVIN 2400 1XPLL 18W R9005 EVSA | INDAL | 2009-01-01 | 2009 | 9005 DIEPZWART | 01 | LAMP PH PLL 18W 830 2G11 4P | 18 | Nacht 4028 uur ZH | 830 | 2019-09-18 11:21 | 2023-09-06 11:21 | [5 empty] | Gem. Kaag en Braassem | Gem Kaag en Braassem (Vervallen) | 99672.593 | 464857.142 | 52.1691 | 4.5785 | 1 | [13 empty] | 00000000 |  | 70000196 | 70000862 | [11 empty] | PL-L | 1086941
1468409 | 525012 | In Bedrijf | Kaag en Braassem | HOOGMADE |  | 01 Hoogmade | Hoogmade | Cornelis Spronghplantsoen |  |  | zuidoost huisnr 23 | Straatverlichting |  |  | Masten | 18 | 6 | [5 empty] | Al UH 6 |  | 2009-01-01 |  | 2009 | 01 | *IRIS 2551 1XPLL 36W R7035 EVSA | INDAL | 2009-01-01 | 2009 | 7035 LICHTGRIJS | 01 | SALED, type PS-L 18W (360 gr.) 3000K – 1980LM. | 18 | Nacht 4028 uur ZH | 3000k | 2019-11-18 | 2038-02-20 | [5 empty] | Gem. Kaag en Braassem | Gem Kaag en Braassem (Vervallen) | 99696.51 | 464864.639 | 52.1692 | 4.5788 | 1 | [13 empty] | 00000000 |  | 70000212 | 00000000 | [11 empty] | LED | 1086942
1468410 | 525013 | In Bedrijf | Kaag en Braassem | HOOGMADE |  | 01 Hoogmade | Hoogmade | Cornelis Spronghplantsoen |  |  | zuidoost huisnr 31 | Straatverlichting |  |  | Masten | 18 | 6 | [5 empty] | Al UH 6 |  | 2009-01-01 |  | 2009 | 01 | *IRIS 2551 1XPLL 36W R7035 EVSA | INDAL | 2009-01-01 | 2009 | 7035 LICHTGRIJS | 01 | SALED, type PS-L 18W (360 gr.) 3000K – 1980LM. | 18 | Nacht 4028 uur ZH | 3000k | 2019-11-18 | 2038-02-20 | [5 empty] | Gem. Kaag en Braassem | Gem Kaag en Braassem (Vervallen) | 99703.977 | 464840.721 | 52.1689 | 4.5789 | 1 | [13 empty] | 00000000 |  | 70000212 | 00000000 | [11 empty] | LED | 1086943
1468411 | 525014 | In Bedrijf | Kaag en Braassem | HOOGMADE |  | 01 Hoogmade | Hoogmade | Cornelis Spronghplantsoen |  |  | zuidwest huisnr 37 | Straatverlichting |  |  | Masten | 18 | 4 | [5 empty] | Al PT 4 |  | 2009-01-01 |  | 2009 | 01 | PADVIN 2400 1XPLL 18W R9005 EVSA | INDAL | 2009-01-01 | 2009 | 9005 DIEPZWART | 01 | LAMP PH PLL 18W 830 2G11 4P | 18 | Nacht 4028 uur ZH | 830 | 2013-05-01 | 2017-04-19 | [5 empty] | Gem. Kaag en Braassem | Gem Kaag en Braassem (Vervallen) | 99659.601 | 464826.436 | 52.1688 | 4.5783 | 1 | [13 empty] | 00000000 |  | 70000196 | 70000862 | [11 empty] | PL-L | 1086944
1468412 | 52502-1 | In Bedrijf | Kaag en Braassem | HOOGMADE |  | 01 Hoogmade | Hoogmade | Cornelis Spronghplantsoen |  |  | achter nr 4 | Straatverlichting |  |  | Masten | 18 | 4 | [5 empty] | Al PT 4 |  | 2009-01-01 |  | 2009 | 01 | PADVIN 2400 1XPLL 18W R9005 EVSA | INDAL | 2009-01-01 | 2009 | 9005 DIEPZWART | 01 | LAMP PH PLL 18W 830 2G11 4P | 18 | Nacht 4028 uur ZH | 830 | 2019-10-02 16:51 | 2023-09-20 16:51 | [5 empty] | Gem. Kaag en Braassem | Gem Kaag en Braassem (Vervallen) | 99621.342 | 464940.146 | 52.1698 | 4.5777 | 1 | [13 empty] | 00000000 |  | 70000196 | 70000862 | [11 empty] | PL-L | 1086945
1468413 | 52001 | In Bedrijf | Kaag en Braassem | HOOGMADE |  | 01 Hoogmade | Hoogmade | de Bruijnlaan |  |  | huisnr 2 | Straatverlichting |  |  | Masten | 36 | 6 | [5 empty] | Al UH 6 |  | 2000-01-01 |  | 2000 | 01 | *IRIS 2551 1XPLL 36W R7035 EVSA | INDAL | 2000-01-01 | 2000 | 7035 LICHTGRIJS | 01 | LAMP PH PLL 36W 830 2G11 4P | 36 | Nacht 4028 uur ZH | 830 | 2015-03-05 14:56 | 2019-02-21 14:56 | [5 empty] | Gem. Kaag en Braassem | Gem Kaag en Braassem (Vervallen) | 99872.275 | 464875.981 | 52.1693 | 4.5814 | 1 | [13 empty] | 00000000 |  | 70000212 | 70000868 | [11 empty] | PL-L | 1086946
1468414 | 52002 | In Bedrijf | Kaag en Braassem | HOOGMADE |  | 01 Hoogmade | Hoogmade | de Bruijnlaan |  |  | huisnr 6/8 (OP PAAL STAAT 52004) | Straatverlichting |  |  | Masten | 36 | 6 | [5 empty] | AlKEU6 |  | 2000-01-01 |  | 2000 | 01 | *IRIS 2551 1XPLL 36W R7035 EVSA | INDAL | 2000-01-01 | 2000 | 7035 LICHTGRIJS | 01 | LAMP PH PLL 36W 830 2G11 4P | 36 | Nacht 4028 uur ZH | 830 | 2012-09-01 | 2016-08-20 | [5 empty] | Gem. Kaag en Braassem | Gem Kaag en Braassem (Vervallen) | 99650.579 | 464948.678 | 52.1699 | 4.5781 | 1 | [13 empty] | 00000000 |  | 70000212 | 70000868 | [11 empty] | PL-L | 1086947
1468415 | 52003 | In Bedrijf | Kaag en Braassem | HOOGMADE |  | 01 Hoogmade | Hoogmade | de Bruijnlaan |  |  | achter huisnr 7 | Straatverlichting |  |  | Masten | 18 | 4 | [5 empty] | Al PT 4 |  | 2000-01-01 |  | 2000 | 01 | PADVIN 2400 1XPLL 24W R9005 EVSA | INDAL | 2000-01-01 | 2000 | 9005 DIEPZWART | 01 | SALED, type PS-L 18W (360 gr.) 3000K – 1980LM. | 18 | Nacht 4028 uur ZH | 3000k | 2020-09-29 | 2037-06-23 | [5 empty] | Gem. Kaag en Braassem | Gem Kaag en Braassem (Vervallen) | 99675.955 | 464928.955 | 52.1697 | 4.5785 | 1 | [13 empty] | 00000000 |  | 70000197 | 00000000 | [11 empty] | LED | 1086948
1468416 | 52004 | In Bedrijf | Kaag en Braassem | HOOGMADE |  | 01 Hoogmade | Hoogmade | de Bruijnlaan |  |  | achter huisnr 15 (OP PAAL STAAT 52002) | Straatverlichting |  |  | Masten | 18 | 4 | [5 empty] | Al PT 4 |  | 2000-01-01 |  | 2000 | 01 | PADVIN 2400 1XPLL 24W R9005 EVSA | INDAL | 2000-01-01 | 2000 | 9005 DIEPZWART | 01 | SALED, type PS-L 18W (360 gr.) 3000K – 1980LM. | 18 | Nacht 4028 uur ZH | 3000k | 2020-09-29 | 2037-06-23 | [5 empty] | Gem. Kaag en Braassem | Gem Kaag en Braassem (Vervallen) | 99656.786 | 464922.269 | 52.1697 | 4.5782 | 1 | [13 empty] | 00000000 |  | 70000197 | 00000000 | [11 empty] | LED | 1086949
1468417 | 52005 | In Bedrijf | Kaag en Braassem | HOOGMADE |  | 01 Hoogmade | Hoogmade | de Bruijnlaan |  |  | to noordwest huisnr 5 | Straatverlichting |  |  | Masten | 36 | 6 | [5 empty] | Al UH 6 |  | 2000-01-01 |  | 2000 | 01 | *IRIS 2551 1XPLL 36W R7035 EVSA | INDAL | 2000-01-01 | 2000 | 7035 LICHTGRIJS | 01 | LAMP PH PLL 36W 830 2G11 4P | 36 | Nacht 4028 uur ZH | 830 | 2012-09-01 | 2016-08-20 | [5 empty] | Gem. Kaag en Braassem | Gem Kaag en Braassem (Vervallen) | 99859.968 | 464923.967 | 52.1697 | 4.5812 | 1 | [13 empty] | 00000000 |  | 70000212 | 70000868 | [11 empty] | PL-L | 1086950
1468418 | 52006 | In Bedrijf | Kaag en Braassem | HOOGMADE |  | 01 Hoogmade | Hoogmade | de Bruijnlaan |  |  | huisnr 7 | Straatverlichting |  |  | Masten | 18 | 4 | [5 empty] | Al PT 4 |  | 2000-01-01 |  | 2000 | 01 | PADVIN 2400 1XPLL 18W R9005 EVSA | INDAL | 2009-01-01 | 2009 | 9005 DIEPZWART | 01 | LAMP PH PLL 18W 830 2G11 4P | 18 | Nacht 4028 uur ZH | 830 | 2018-11-08 14:18 | 2022-10-27 14:18 | [5 empty] | Gem. Kaag en Braassem | Gem Kaag en Braassem (Vervallen) | 99879.946 | 464927.052 | 52.1697 | 4.5815 | 1 | [13 empty] | 00000000 |  | 70000196 | 70000862 | [11 empty] | PL-L | 1086951
1468419 | 52007 | In Bedrijf | Kaag en Braassem | HOOGMADE |  | 01 Hoogmade | Hoogmade | de Bruijnlaan |  |  | huisnr 13 | Straatverlichting |  |  | Masten | 18 | 4 | [5 empty] | Al PT 4 |  | 2000-01-01 |  | 2000 | 01 | PADVIN 2400 1XPLL 18W R9005 EVSA | INDAL | 2009-01-01 | 2009 | 9005 DIEPZWART | 01 | LAMP PH PLL 18W 830 2G11 4P | 18 | Nacht 4028 uur ZH | 830 | 2019-12-04 13:48 | 2023-11-22 13:48 | [5 empty] | Gem. Kaag en Braassem | Gem Kaag en Braassem (Vervallen) | 99899.437 | 464932.328 | 52.1698 | 4.5818 | 1 | [13 empty] | 00000000 |  | 70000196 | 70000862 | [11 empty] | PL-L | 1086952
1468420 | 52008 | In Bedrijf | Kaag en Braassem | HOOGMADE |  | 01 Hoogmade | Hoogmade | de Bruijnlaan |  |  | to noordwest huisnr 17 | Straatverlichting |  |  | Masten | 36 | 6 | [5 empty] | Al UH 6 |  | 2000-01-01 |  | 2000 | 01 | *IRIS 2551 1XPLL 36W R7035 EVSA | INDAL | 2000-01-01 | 2000 | 7035 LICHTGRIJS | 01 | LAMP PH PLL 36W 830 2G11 4P | 36 | Nacht 4028 uur ZH | 830 | 2012-09-01 | 2016-08-20 | [5 empty] | Gem. Kaag en Braassem | Gem Kaag en Braassem (Vervallen) | 99852.879 | 464950.525 | 52.17 | 4.5811 | 1 | [13 empty] | 00000000 |  | 70000212 | 70000868 | [11 empty] | PL-L | 1086953
1468421 | 52009 | In Bedrijf | Kaag en Braassem | HOOGMADE |  | 01 Hoogmade | Hoogmade | de Bruijnlaan |  |  | huisnr 19 | Straatverlichting |  |  | Masten | 18 | 4 | [5 empty] | Al PT 4 |  | 2000-01-01 |  | 2000 | 01 | PADVIN 2400 1XPLL 18W R9005 EVSA | INDAL | 2009-01-01 | 2009 | 9005 DIEPZWART | 01 | LAMP PH PLL 18W 830 2G11 4P | 18 | Nacht 4028 uur ZH | 830 | 2017-10-04 15:28 | 2021-09-22 15:28 | [5 empty] | Gem. Kaag en Braassem | Gem Kaag en Braassem (Vervallen) | 99873.243 | 464954.515 | 52.17 | 4.5814 | 1 | [13 empty] | 00000000 |  | 70000196 | 70000862 | [11 empty] | PL-L | 1086954
1468422 | 520010 | In Bedrijf | Kaag en Braassem | HOOGMADE |  | 01 Hoogmade | Hoogmade | de Bruijnlaan |  |  | huisnr 25 | Straatverlichting |  |  | Masten | 18 | 6 | [5 empty] | Al UH 6 |  | 2000-01-01 |  | 2000 | 01 | PADVIN 2400 1XPLL 18W R9005 EVSA | INDAL | 2009-01-01 | 2009 | 9005 DIEPZWART | 01 | LAMP PH PLL 18W 830 2G11 4P | 18 | Nacht 4028 uur ZH | 830 | 2012-09-01 | 2016-08-20 | [5 empty] | Gem. Kaag en Braassem | Gem Kaag en Braassem (Vervallen) | 99892.558 | 464959.394 | 52.17 | 4.5817 | 1 | [13 empty] | 00000000 |  | 70000196 | 70000862 | [11 empty] | PL-L | 1086955
1468423 | 520011 | In Bedrijf | Kaag en Braassem | HOOGMADE |  | 01 Hoogmade | Hoogmade | de Bruijnlaan |  |  | to noodwest huisnr 29 | Straatverlichting |  |  | Masten | 36 | 6 | [5 empty] | Al UH 6 |  | 2000-01-01 |  | 2000 | 01 | *IRIS 2551 1XPLL 36W R7035 EVSA | INDAL | 2000-01-01 | 2000 | 7035 LICHTGRIJS | 01 | LAMP PH PLL 36W 830 2G11 4P | 36 | Nacht 4028 uur ZH | 830 | 2012-09-01 | 2016-08-20 | [5 empty] | Gem. Kaag en Braassem | Gem Kaag en Braassem (Vervallen) | 99846.452 | 464974.987 | 52.1702 | 4.581 | 1 | [13 empty] | 00000000 |  | 70000212 | 70000868 | [11 empty] | PL-L | 1086956
1468424 | 520012 | In Bedrijf | Kaag en Braassem | HOOGMADE |  | 01 Hoogmade | Hoogmade | de Bruijnlaan |  |  | huisnr 31 | Straatverlichting |  |  | Masten | 18 | 4 | [5 empty] | Al PT 4 |  | 2000-01-01 |  | 2000 | 01 | PADVIN 2400 1XPLL 18W R9005 EVSA | INDAL | 2009-01-01 | 2009 | 9005 DIEPZWART | 01 | LAMP PH PLL 18W 830 2G11 4P | 18 | Nacht 4028 uur ZH | 830 | 2012-09-01 | 2016-08-20 | [5 empty] | Gem. Kaag en Braassem | Gem Kaag en Braassem (Vervallen) | 99866.193 | 464981.219 | 52.1702 | 4.5813 | 1 | [13 empty] | 00000000 |  | 70000196 | 70000862 | [11 empty] | PL-L | 1086957
1468425 | 520013 | In Bedrijf | Kaag en Braassem | HOOGMADE |  | 01 Hoogmade | Hoogmade | de Bruijnlaan |  |  | huisnr 37 | Straatverlichting |  |  | Masten | 18 | 4 | [5 empty] | Al PT 4 |  | 2000-01-01 |  | 2000 | 01 | PADVIN 2400 1XPLL 18W R9005 EVSA | INDAL | 2009-01-01 | 2009 | 9005 DIEPZWART | 01 | LAMP PH PLL 18W 830 2G11 4P | 18 | Nacht 4028 uur ZH | 830 | 2012-09-01 | 2016-08-20 | [5 empty] | Gem. Kaag en Braassem | Gem Kaag en Braassem (Vervallen) | 99885.557 | 464986.355 | 52.1703 | 4.5816 | 1 | [13 empty] | 00000000 |  | 70000196 | 70000862 | [11 empty] | PL-L | 1086958
1468426 | 520014 | In Bedrijf | Kaag en Braassem | HOOGMADE |  | 01 Hoogmade | Hoogmade | de Bruijnlaan |  |  | noordwest huisnr 41 | Straatverlichting |  |  | Masten | 37 | 6 | [5 empty] | Al UH 6 |  | 2000-01-01 |  | 2000 | 01 | *IRIS 2551 1XPLL 36W R7035 EVSA | INDAL | 2000-01-01 | 2000 | 7035 LICHTGRIJS | 01 | LAMP PH PLL 36W 830 2G11 4P | 36 | Nacht 4028 uur ZH | 830 | 2019-11-27 | 2016-08-20 | [5 empty] | Gem. Kaag en Braassem | Gem Kaag en Braassem (Vervallen) | 99840.086 | 464999.279 | 52.1704 | 4.5809 | 1 | [13 empty] | 00000000 |  | 70000212 | 70000868 | [11 empty] | PL-L | 1086959
1468427 | 520015 | In Bedrijf | Kaag en Braassem | HOOGMADE |  | 01 Hoogmade | Hoogmade | de Bruijnlaan |  |  | huisnr 43 | Straatverlichting |  |  | Masten | 18 | 4 | [5 empty] | Al PT 4 |  | 2000-01-01 |  | 2000 | 01 | PADVIN 2400 1XPLL 18W R9005 EVSA | INDAL | 2009-01-01 | 2009 | 9005 DIEPZWART | 01 | LAMP PH PLL 18W 830 2G11 4P | 18 | Nacht 4028 uur ZH | 830 | 2019-04-30 09:58 | 2023-04-18 09:58 | [5 empty] | Gem. Kaag en Braassem | Gem Kaag en Braassem (Vervallen) | 99859.255 | 465007.807 | 52.1705 | 4.5812 | 1 | [13 empty] | 00000000 |  | 70000196 | 70000862 | [11 empty] | PL-L | 1086960
1468428 | 520016 | In Bedrijf | Kaag en Braassem | HOOGMADE |  | 01 Hoogmade | Hoogmade | de Bruijnlaan |  |  | huisnr 49 | Straatverlichting |  |  | Masten | 18 | 4 | [5 empty] | Al PT 4 |  | 2000-01-01 |  | 2000 | 01 | PADVIN 2400 1XPLL 18W R9005 EVSA | INDAL | 2009-01-01 | 2009 | 9005 DIEPZWART | 01 | LAMP PH PLL 18W 830 2G11 4P | 18 | Nacht 4028 uur ZH | 830 | 2019-04-04 10:18 | 2023-03-23 10:18 | [5 empty] | Gem. Kaag en Braassem | Gem Kaag en Braassem (Vervallen) | 99878.441 | 465011.934 | 52.1705 | 4.5814 | 1 | [13 empty] | 00000000 |  | 70000196 | 70000862 | [11 empty] | PL-L | 1086961
1468429 | 520017 | In Bedrijf | Kaag en Braassem | HOOGMADE |  | 01 Hoogmade | Hoogmade | de Bruijnlaan |  |  | to oost GrW2laan 14 | Straatverlichting |  |  | Masten | 36 | 6 | [5 empty] | Al UH 6 |  | 2000-01-01 |  | 2000 | 01 | *IRIS 2551 1XPLL 36W R7035 EVSA | INDAL | 2000-01-01 | 2000 | 7035 LICHTGRIJS | 01 | LAMP PH PLL 36W 830 2G11 4P | 36 | Nacht 4028 uur ZH | 830 | 2012-09-01 | 2016-08-20 | [5 empty] | Gem. Kaag en Braassem | Gem Kaag en Braassem (Vervallen) | 99833.763 | 465023.793 | 52.1706 | 4.5808 | 1 | [13 empty] | 00000000 |  | 70000212 | 70000868 | [11 empty] | PL-L | 1086962
1468432 | 54001 | In Bedrijf | Kaag en Braassem | HOOGMADE |  | 01 Hoogmade | Hoogmade | Europaplantsoen | 2355AP |  | huisnr 1 | Straatverlichting |  |  | Masten | 36 | 6 | [5 empty] | Al UH 6 |  | 2007-01-01 |  | 2007 | 01 | *IRIS 2551 1XPLL 36W R7035 EVSA | INDAL | 2007-01-01 | 2007 | 7035 LICHTGRIJS | 01 | LAMP PH PLL 36W 830 2G11 4P | 36 | Nacht 4028 uur ZH | 830 | 2012-09-01 | 2016-08-20 | [5 empty] | Gem. Kaag en Braassem | Gem Kaag en Braassem (Vervallen) | 100019.479 | 464949.817 | 52.17 | 4.5835 | 1 | [13 empty] | 00000000 |  | 70000212 | 70000868 | [11 empty] | PL-L | 1086965
1468433 | 54007 | In Bedrijf | Kaag en Braassem | HOOGMADE |  | 01 Hoogmade | Hoogmade | Europaplantsoen | 2355AP |  | huisnr 25 | Straatverlichting |  |  | Masten | 36 | 4 | [5 empty] | Al PT 4 |  | 2007-01-01 |  | 2007 | 01 | *2050 1XPLL 36W R9005 EVSA | INDAL | 2007-01-01 | 2007 | 9005 DIEPZWART | 01 | LAMP PH PLL 36W 830 2G11 4P | 36 | Nacht 4028 uur ZH | 830 | 2012-09-01 | 2016-08-20 | [5 empty] | Gem. Kaag en Braassem | Gem Kaag en Braassem (Vervallen) | 100060.283 | 465012.386 | 52.1705 | 4.5841 | 1 | [13 empty] | 00000000 |  | 70000266 | 70000868 | [11 empty] | PL-L | 1086966
1468434 | 54008 | In Bedrijf | Kaag en Braassem | HOOGMADE |  | 01 Hoogmade | Hoogmade | Europaplantsoen | 2355AP |  | tussen huisnr 31/43 | Straatverlichting |  |  | Masten | 36 | 6 | [5 empty] | Al UH 6 |  | 2007-01-01 |  | 2007 | 01 | *IRIS 2551 1XPLL 36W R7035 EVSA | INDAL | 2007-01-01 | 2007 | 7035 LICHTGRIJS | 01 | LAMP PH PLL 36W 830 2G11 4P | 36 | Nacht 4028 uur ZH | 830 | 2015-01-22 16:00 | 2019-01-10 | [5 empty] | Gem. Kaag en Braassem | Gem Kaag en Braassem (Vervallen) | 100027.016 | 465038.448 | 52.1708 | 4.5836 | 1 | [13 empty] | 00000000 |  | 70000212 | 70000868 | [11 empty] | PL-L | 1086967
1468435 | 54009 | In Bedrijf | Kaag en Braassem | HOOGMADE |  | 01 Hoogmade | Hoogmade | Europaplantsoen | 2355AP |  | huisnr 57 | Straatverlichting |  |  | Masten | 36 | 4 | [5 empty] | Al PT 4 |  | 2007-01-01 |  | 2007 | 01 | *2050 1XPLL 36W R9005 EVSA | INDAL | 2007-01-01 | 2007 | 9005 DIEPZWART | 01 | LAMP PH PLL 36W 830 2G11 4P | 36 | Nacht 4028 uur ZH | 830 | 2012-09-01 | 2016-08-20 | [5 empty] | Gem. Kaag en Braassem | Gem Kaag en Braassem (Vervallen) | 100046.54 | 465074.112 | 52.1711 | 4.5839 | 1 | [13 empty] | 00000000 |  | 70000266 | 70000868 | [11 empty] | PL-L | 1086968
1468436 | 540010 | In Bedrijf | Kaag en Braassem | HOOGMADE |  | 01 Hoogmade | Hoogmade | Europaplantsoen | 2355AP |  | huisnr 53/54 | Straatverlichting |  |  | Masten | 36 | 4 | [5 empty] | Al PT 4 |  | 2007-01-01 |  | 2007 | 01 | *2050 1XPLL 36W R9005 EVSA | INDAL | 2007-01-01 | 2007 | 9005 DIEPZWART | 01 | LAMP PH PLL 36W 830 2G11 4P | 36 | Nacht 4028 uur ZH | 830 | 2012-09-01 | 2016-08-20 | [5 empty] | Gem. Kaag en Braassem | Gem Kaag en Braassem (Vervallen) | 100021.603 | 465067.639 | 52.171 | 4.5835 | 1 | [13 empty] | 00000000 |  | 70000266 | 70000868 | [11 empty] | PL-L | 1086969
1468437 | 540011 | In Bedrijf | Kaag en Braassem | HOOGMADE |  | 01 Hoogmade | Hoogmade | Europaplantsoen | 2355AP |  | huisnr 50 | Straatverlichting |  |  | Masten | 36 | 4 | [5 empty] | Al PT 4 |  | 2007-01-01 |  | 2007 | 01 | *2050 1XPLL 36W R9005 EVSA | INDAL | 2007-01-01 | 2007 | 9005 DIEPZWART | 01 | LAMP PH PLL 36W 830 2G11 4P | 36 | Nacht 4028 uur ZH | 830 | 2012-09-01 | 2016-08-20 | [5 empty] | Gem. Kaag en Braassem | Gem Kaag en Braassem (Vervallen) | 99999.636 | 465061.15 | 52.171 | 4.5832 | 1 | [13 empty] | 00000000 |  | 70000266 | 70000868 | [11 empty] | PL-L | 1086970
1468438 | 55501 | In Bedrijf | Kaag en Braassem | HOOGMADE |  | 01 Hoogmade | Hoogmade | Graaf Willem II Laan |  |  | naast Noordeinde 28 | Straatverlichting |  |  | Masten | 18 | 6 | Nedal |  | 120 | 60 |  | *LM AL 6,0 COEU 750/5 T60D120TP 70005853 |  | 2017-08-07 |  | 2017 | 01 | *IRIS 2551 1XPLL 36W R7035 EVSA | INDAL | 2008-01-01 | 2008 | 7035 LICHTGRIJS | 01 | SALED, type PS-L 18W (360 gr.) 3000K – 1980LM. | 18 | Nacht 4028 uur ZH | 3000k | 2019-11-18 | 2038-02-20 | [5 empty] | Gem. Kaag en Braassem | Gem Kaag en Braassem (Vervallen) | 99953.293 | 465072.601 | 52.1711 | 4.5825 | 1 | [13 empty] | 70000141 |  | 70000212 | 00000000 |  | ALUMINIUM | [9 empty] | LED | 1086971
1468439 | 55502 | In Bedrijf | Kaag en Braassem | HOOGMADE |  | 01 Hoogmade | Hoogmade | Graaf Willem II Laan |  |  | to huisnr. 1 | Straatverlichting |  |  | Masten | 18 | 6 | [5 empty] | Al UH 6 |  | 2008-01-01 |  | 2008 | 01 | *IRIS 2551 1XPLL 36W R7035 EVSA | INDAL | 2008-01-01 | 2008 | 7035 LICHTGRIJS | 01 | SALED, type PS-L 18W (360 gr.) 3000K – 1980LM. | 18 | Nacht 4028 uur ZH | 3000k | 2019-11-18 | 2038-02-20 | [5 empty] | Gem. Kaag en Braassem | Gem Kaag en Braassem (Vervallen) | 99927.409 | 465056.838 | 52.1709 | 4.5822 | 1 | [13 empty] | 00000000 |  | 70000212 | 00000000 | [11 empty] | LED | 1086972
1468440 | 55503 | In Bedrijf | Kaag en Braassem | HOOGMADE |  | 01 Hoogmade | Hoogmade | Graaf Willem II Laan |  |  | huisnr 13/14 | Straatverlichting |  |  | Masten | 18 | 4 | [5 empty] | Al PT 4 |  | 2008-01-01 |  | 2008 | 01 | *2050 1XPLL 36W R9005 EVSA | INDAL | 2008-01-01 | 2008 | 9005 DIEPZWART | 01 | SALED, type PS-L 18W (360 gr.) 3000K – 1980LM. | 18 | Nacht 4028 uur ZH | 3000k | 2019-11-18 | 2038-02-20 | [5 empty] | Gem. Kaag en Braassem | Gem Kaag en Braassem (Vervallen) | 99886.763 | 465069.617 | 52.171 | 4.5816 | 1 | [13 empty] | 00000000 |  | 70000266 | 00000000 | [11 empty] | LED | 1086973
1468441 | 55504 | In Bedrijf | Kaag en Braassem | HOOGMADE |  | 01 Hoogmade | Hoogmade | Graaf Willem II Laan |  |  | naast Poelgeestlaan 72 | Straatverlichting |  |  | Masten | 18 | 6 | [5 empty] | Al UH 6 |  | 2008-01-01 |  | 2008 | 01 | *IRIS 2551 1XPLL 36W R7035 EVSA | INDAL | 2008-01-01 | 2008 | 7035 LICHTGRIJS | 01 | SALED, type PS-L 18W (360 gr.) 3000K – 1980LM. | 18 | Nacht 4028 uur ZH | 3000k | 2019-11-18 | 2038-02-20 | [5 empty] | Gem. Kaag en Braassem | Gem Kaag en Braassem (Vervallen) | 99894.494 | 465045.074 | 52.1708 | 4.5817 | 1 | [13 empty] | 00000000 |  | 70000212 | 00000000 | [11 empty] | LED | 1086974
1468442 | 55505 | In Bedrijf | Kaag en Braassem | HOOGMADE |  | 01 Hoogmade | Hoogmade | Graaf Willem II Laan |  |  | to huisnr 10/12 | Straatverlichting |  |  | Masten | 18 | 6 | [5 empty] | Al UH 6 |  | 2008-01-01 |  | 2008 | 01 | *IRIS 2551 1XPLL 36W R7035 EVSA | INDAL | 2008-01-01 | 2008 | 7035 LICHTGRIJS | 01 | SALED, type PS-L 18W (360 gr.) 3000K – 1980LM. | 18 | Nacht 4028 uur ZH | 3000k | 2019-11-18 | 2038-02-20 | [5 empty] | Gem. Kaag en Braassem | Gem Kaag en Braassem (Vervallen) | 99862.21 | 465042.977 | 52.1708 | 4.5812 | 1 | [13 empty] | 00000000 |  | 70000212 | 00000000 | [11 empty] | LED | 1086975
1468443 | 55506 | In Bedrijf | Kaag en Braassem | HOOGMADE |  | 01 Hoogmade | Hoogmade | Graaf Willem II Laan |  |  | to huisnr 27 | Straatverlichting |  |  | Masten | 18 | 6 | [5 empty] | Al UH 6 |  | 2008-01-01 |  | 2008 | 01 | *IRIS 2551 1XPLL 36W R7035 EVSA | INDAL | 2008-01-01 | 2008 | 7035 LICHTGRIJS | 01 | SALED, type PS-L 18W (360 gr.) 3000K – 1980LM. | 18 | Nacht 4028 uur ZH | 3000k | 2019-11-18 | 2038-02-20 | [5 empty] | Gem. Kaag en Braassem | Gem Kaag en Braassem (Vervallen) | 99828.075 | 465034.221 | 52.1707 | 4.5807 | 1 | [13 empty] | 00000000 |  | 70000212 | 00000000 | [11 empty] | LED | 1086976
1468444 | 55507 | In Bedrijf | Kaag en Braassem | HOOGMADE |  | 01 Hoogmade | Hoogmade | Graaf Willem II Laan |  |  | huisnr 16 | Straatverlichting |  |  | Masten | 18 | 6 | [5 empty] | Al UH 6 |  | 2008-01-01 |  | 2008 | 01 | *IRIS 2551 1XPLL 36W R7035 EVSA | INDAL | 2008-01-01 | 2008 | 7035 LICHTGRIJS | 01 | SALED, type PS-L 18W (360 gr.) 3000K – 1980LM. | 18 | Nacht 4028 uur ZH | 3000k | 2019-11-18 | 2038-02-20 | [5 empty] | Gem. Kaag en Braassem | Gem Kaag en Braassem (Vervallen) | 99798.095 | 465019.915 | 52.1706 | 4.5803 | 1 | [13 empty] | 00000000 |  | 70000212 | 00000000 | [11 empty] | LED | 1086977
1468445 | 55508 | In Bedrijf | Kaag en Braassem | HOOGMADE |  | 01 Hoogmade | Hoogmade | Graaf Willem II Laan |  |  | huisnr 24 | Straatverlichting |  |  | Masten | 18 | 6 | [5 empty] | Al UH 6 |  | 2008-01-01 |  | 2008 | 01 | *IRIS 2551 1XPLL 36W R7035 EVSA | INDAL | 2008-01-01 | 2008 | 7035 LICHTGRIJS | 01 | SALED, type PS-L 18W (360 gr.) 3000K – 1980LM. | 18 | Nacht 4028 uur ZH | 3000k | 2019-11-18 | 2038-02-20 | [5 empty] | Gem. Kaag en Braassem | Gem Kaag en Braassem (Vervallen) | 99766.768 | 465011.511 | 52.1705 | 4.5798 | 1 | [13 empty] | 00000000 |  | 70000212 | 00000000 | [11 empty] | LED | 1086978
1468446 | 55509 | In Bedrijf | Kaag en Braassem | HOOGMADE |  | 01 Hoogmade | Hoogmade | Graaf Willem II Laan |  |  | huisnr 43/45 | Straatverlichting |  |  | Masten | 18 | 4 | [5 empty] | Al PT 4 |  | 2008-01-01 |  | 2008 | 01 | PADVIN 2400 1XPLL 18W R9005 EVSA | INDAL | 2008-01-01 | 2008 | 9005 DIEPZWART | 01 | LAMP PH PLL 18W 830 2G11 4P | 18 | Nacht 4028 uur ZH | 830 | 2013-05-01 | 2017-04-19 | [5 empty] | Gem. Kaag en Braassem | Gem Kaag en Braassem (Vervallen) | 99751.175 | 465034.617 | 52.1707 | 4.5796 | 1 | [13 empty] | 00000000 |  | 70000196 | 70000862 | [11 empty] | PL-L | 1086979
1468447 | 555010 | In Bedrijf | Kaag en Braassem | HOOGMADE |  | 01 Hoogmade | Hoogmade | Graaf Willem II Laan |  |  | to zuidoost huisnr 49 | Straatverlichting |  |  | Masten | 18 | 6 | [5 empty] | Al UH 6 |  | 2008-01-01 |  | 2008 | 01 | *IRIS 2551 1XPLL 36W R7035 EVSA | INDAL | 2008-01-01 | 2008 | 7035 LICHTGRIJS | 01 | SALED, type PS-L 18W (360 gr.) 3000K – 1980LM. | 18 | Nacht 4028 uur ZH | 3000k | 2019-11-18 | 2038-02-20 | [5 empty] | Gem. Kaag en Braassem | Gem Kaag en Braassem (Vervallen) | 99743.836 | 465005.2 | 52.1704 | 4.5795 | 1 | [13 empty] | 00000000 |  | 70000212 | 00000000 | [11 empty] | LED | 1086980
1468448 | 555011 | In Bedrijf | Kaag en Braassem | HOOGMADE |  | 01 Hoogmade | Hoogmade | Graaf Willem II Laan |  |  | huisnr 51 | Straatverlichting |  |  | Masten | 18 | 4 | [5 empty] | Al PT 4 |  | 2008-01-01 |  | 2008 | 01 | PADVIN 2400 1XPLL 18W R9005 EVSA | INDAL | 2008-01-01 | 2008 | 9005 DIEPZWART | 01 | LAMP PH PLL 18W 830 2G11 4P | 18 | Nacht 4028 uur ZH | 830 | 2013-05-01 | 2017-04-19 | [5 empty] | Gem. Kaag en Braassem | Gem Kaag en Braassem (Vervallen) | 99738.238 | 465023.499 | 52.1706 | 4.5794 | 1 | [13 empty] | 00000000 |  | 70000196 | 70000862 | [11 empty] | PL-L | 1086981
1468449 | 555012 | In Bedrijf | Kaag en Braassem | HOOGMADE |  | 01 Hoogmade | Hoogmade | Graaf Willem II Laan |  |  | noordoost huisnr 12 | Straatverlichting |  |  | Masten | 18 | 4 | [5 empty] | Al PT 4 |  | 2008-01-01 |  | 2008 | 01 | PADVIN 2400 1XPLL 18W R9005 EVSA | INDAL | 2008-01-01 | 2008 | 9005 DIEPZWART | 01 | LAMP PH PLL 18W 830 2G11 4P | 18 | Nacht 4028 uur ZH | 830 | 2013-05-01 | 2017-04-19 | [5 empty] | Gem. Kaag en Braassem | Gem Kaag en Braassem (Vervallen) | 99733.07 | 465040.256 | 52.1707 | 4.5793 | 1 | [13 empty] | 00000000 |  | 70000196 | 70000862 | [11 empty] | PL-L | 1086982
1468450 | 555013 | In Bedrijf | Kaag en Braassem | HOOGMADE |  | 01 Hoogmade | Hoogmade | Graaf Willem II Laan |  |  | huisnr 57 | Straatverlichting |  |  | Masten | 18 | 4 | [5 empty] | Al PT 4 |  | 2008-01-01 |  | 2008 | 01 | PADVIN 2400 1XPLL 18W R9005 EVSA | INDAL | 2008-01-01 | 2008 | 9005 DIEPZWART | 01 | LAMP PH PLL 18W 830 2G11 4P | 18 | Nacht 4028 uur ZH | 830 | 2013-05-01 | 2017-04-19 | [5 empty] | Gem. Kaag en Braassem | Gem Kaag en Braassem (Vervallen) | 99708.111 | 465034.097 | 52.1707 | 4.579 | 1 | [13 empty] | 00000000 |  | 70000196 | 70000862 | [11 empty] | PL-L | 1086983
1468451 | 555014 | In Bedrijf | Kaag en Braassem | HOOGMADE |  | 01 Hoogmade | Hoogmade | Graaf Willem II Laan |  |  | noordwest huisnr 65 | Straatverlichting |  |  | Masten | 18 | 4 | [5 empty] | Al PT 4 |  | 2008-01-01 |  | 2008 | 01 | PADVIN 2400 1XPLL 18W R9005 EVSA | INDAL | 2008-01-01 | 2008 | 9005 DIEPZWART | 01 | LAMP PH PLL 18W 830 2G11 4P | 18 | Nacht 4028 uur ZH | 830 | 2013-05-01 | 2017-04-19 | [5 empty] | Gem. Kaag en Braassem | Gem Kaag en Braassem (Vervallen) | 99679.093 | 465025.157 | 52.1706 | 4.5785 | 1 | [13 empty] | 00000000 |  | 70000196 | 70000862 | [11 empty] | PL-L | 1086984
1468452 | 555015 | In Bedrijf | Kaag en Braassem | HOOGMADE |  | 01 Hoogmade | Hoogmade | Graaf Willem II Laan |  |  | zuidwest huisnr 65 | Straatverlichting |  |  | Masten | 18 | 4 | [5 empty] | Al PT 4 |  | 2008-01-01 |  | 2008 | 01 | PADVIN 2400 1XPLL 18W R9005 EVSA | INDAL | 2008-01-01 | 2008 | 9005 DIEPZWART | 01 | LAMP PH PLL 18W 830 2G11 4P | 18 | Nacht 4028 uur ZH | 830 | 2013-05-01 | 2017-04-19 | [5 empty] | Gem. Kaag en Braassem | Gem Kaag en Braassem (Vervallen) | 99681.161 | 465005.379 | 52.1704 | 4.5786 | 1 | [13 empty] | 00000000 |  | 70000196 | 70000862 | [11 empty] | PL-L | 1086985
1468453 | 555016 | In Bedrijf | Kaag en Braassem | HOOGMADE |  | 01 Hoogmade | Hoogmade | Graaf Willem II Laan |  |  | noordwest PvHempl 2 | Straatverlichting |  |  | Masten | 18 | 6 | [5 empty] | Al UH 6 |  | 2008-01-01 |  | 2008 | 01 | *IRIS 2551 1XPLL 36W R7035 EVSA | INDAL | 2008-01-01 | 2008 | 7035 LICHTGRIJS | 01 | SALED, type PS-L 18W (360 gr.) 3000K – 1980LM. | 18 | Nacht 4028 uur ZH | 3000k | 2019-11-18 | 2038-02-20 | [5 empty] | Gem. Kaag en Braassem | Gem Kaag en Braassem (Vervallen) | 99718.522 | 464997.678 | 52.1704 | 4.5791 | 1 | [13 empty] | 00000000 |  | 70000212 | 00000000 | [11 empty] | LED | 1086986
1468454 | 555018 | In Bedrijf | Kaag en Braassem | HOOGMADE |  | 01 Hoogmade | Hoogmade | Graaf Willem II Laan |  |  | huisnr 34 | Straatverlichting |  |  | Masten | 18 | 6 | [5 empty] | Al UH 6 |  | 2008-01-01 |  | 2008 | 01 | *IRIS 2551 1XPLL 36W R7035 EVSA | INDAL | 2008-01-01 | 2008 | 7035 LICHTGRIJS | 01 | SALED, type PS-L 18W (360 gr.) 3000K – 1980LM. | 18 | Nacht 4028 uur ZH | 3000k | 2019-11-18 | 2038-02-20 | [5 empty] | Gem. Kaag en Braassem | Gem Kaag en Braassem (Vervallen) | 99686.95 | 464988.094 | 52.1703 | 4.5787 | 1 | [13 empty] | 00000000 |  | 70000212 | 00000000 | [11 empty] | LED | 1086987
1468455 | 555019 | In Bedrijf | Kaag en Braassem | HOOGMADE |  | 01 Hoogmade | Hoogmade | Graaf Willem II Laan |  |  | noordoost huisnr 36 | Straatverlichting |  |  | Masten | 18 | 6 | [5 empty] | Al UH 6 |  | 2008-01-01 |  | 2008 | 01 | *IRIS 2551 1XPLL 36W R7035 EVSA | INDAL | 2008-01-01 | 2008 | 7035 LICHTGRIJS | 01 | SALED, type PS-L 18W (360 gr.) 3000K – 1980LM. | 18 | Nacht 4028 uur ZH | 3000k | 2019-11-18 | 2038-02-20 | [5 empty] | Gem. Kaag en Braassem | Gem Kaag en Braassem (Vervallen) | 99659.459 | 464981.056 | 52.1702 | 4.5783 | 1 | [13 empty] | 00000000 |  | 70000212 | 00000000 | [11 empty] | LED | 1086988
1468456 | 555020 | In Bedrijf | Kaag en Braassem | HOOGMADE |  | 01 Hoogmade | Hoogmade | Graaf Willem II Laan |  |  | huisnr 67 | Straatverlichting |  |  | Masten | 18 | 4 | [5 empty] | Al PT 4 |  | 2008-01-01 |  | 2008 | 01 | PADVIN 2400 1XPLL 18W R9005 EVSA | INDAL | 2008-01-01 | 2008 | 9005 DIEPZWART | 01 | LAMP PH PLL 18W 830 2G11 4P | 18 | Nacht 4028 uur ZH | 830 | 2013-05-01 | 2017-04-19 | [5 empty] | Gem. Kaag en Braassem | Gem Kaag en Braassem (Vervallen) | 99662.817 | 464995.704 | 52.1703 | 4.5783 | 1 | [13 empty] | 00000000 |  | 70000196 | 70000862 | [11 empty] | PL-L | 1086989
1468457 | 555021 | In Bedrijf | Kaag en Braassem | HOOGMADE |  | 01 Hoogmade | Hoogmade | Graaf Willem II Laan |  |  | noordoost huisnr 73 | Straatverlichting |  |  | Masten | 18 | 4 | [5 empty] | Al PT 4 |  | 2008-01-01 |  | 2008 | 01 | PADVIN 2400 1XPLL 18W R9005 EVSA | INDAL | 2008-01-01 | 2008 | 9005 DIEPZWART | 01 | LAMP PH PLL 18W 830 2G11 4P | 18 | Nacht 4028 uur ZH | 830 | 2013-05-01 | 2017-04-19 | [5 empty] | Gem. Kaag en Braassem | Gem Kaag en Braassem (Vervallen) | 99654.74 | 465021.088 | 52.1706 | 4.5782 | 1 | [13 empty] | 00000000 |  | 70000196 | 70000862 | [11 empty] | PL-L | 1086990
1468458 | 555022 | In Bedrijf | Kaag en Braassem | HOOGMADE |  | 01 Hoogmade | Hoogmade | Graaf Willem II Laan |  |  | achter huisnr 75 zpoort | Straatverlichting |  |  | Masten | 18 | 4 | [5 empty] | Al PT 4 |  | 2008-01-01 |  | 2008 | 01 | PADVIN 2400 1XPLL 18W R9005 EVSA | INDAL | 2008-01-01 | 2008 | 9005 DIEPZWART | 01 | SALED, type PS-L 18W (360 gr.) 3000K – 1980LM. | 18 | Nacht 4028 uur ZH | 3000k | 2019-11-18 | 2038-02-20 | [5 empty] | Gem. Kaag en Braassem | Gem Kaag en Braassem (Vervallen) | 99630.631 | 465014.287 | 52.1705 | 4.5778 | 1 | [13 empty] | 00000000 |  | 70000196 | 00000000 | [11 empty] | LED | 1086991
1468459 | 555023 | In Bedrijf | Kaag en Braassem | HOOGMADE |  | 01 Hoogmade | Hoogmade | Graaf Willem II Laan |  |  | to noordwest huisnr 81 | Straatverlichting |  |  | Masten | 18 | 4 | [5 empty] | Al PT 4 |  | 2008-01-01 |  | 2008 | 01 | PADVIN 2400 1XPLL 18W R9005 EVSA | INDAL | 2008-01-01 | 2008 | 9005 DIEPZWART | 01 | SALED, type PS-L 18W (360 gr.) 3000K – 1980LM. | 18 | Nacht 4028 uur ZH | 3000k | 2019-11-18 | 2038-02-20 | [5 empty] | Gem. Kaag en Braassem | Gem Kaag en Braassem (Vervallen) | 99601.757 | 465003.995 | 52.1704 | 4.5774 | 1 | [13 empty] | 00000000 |  | 70000196 | 00000000 | [11 empty] | LED | 1086992
1468460 | 555024 | In Bedrijf | Kaag en Braassem | HOOGMADE |  | 01 Hoogmade | Hoogmade | Graaf Willem II Laan |  |  | noord huisnr 50 | Straatverlichting |  |  | Masten | 18 | 4 | [5 empty] | Al PT 4 |  | 2008-01-01 |  | 2008 | 01 | PADVIN 2400 1XPLL 18W R9005 EVSA | INDAL | 2008-01-01 | 2008 | 9005 DIEPZWART | 01 | LAMP PH PLL 18W 830 2G11 4P | 18 | Nacht 4028 uur ZH | 830 | 2013-05-01 | 2017-04-19 | [5 empty] | Gem. Kaag en Braassem | Gem Kaag en Braassem (Vervallen) | 99611.145 | 464973.275 | 52.1701 | 4.5775 | 1 | [13 empty] | 00000000 |  | 70000196 | 70000862 | [11 empty] | PL-L | 1086993
1468461 | 555025 | In Bedrijf | Kaag en Braassem | HOOGMADE |  | 01 Hoogmade | Hoogmade | Graaf Willem II Laan |  |  | huisnr 46 | Straatverlichting |  |  | Masten | 18 | 6 | [5 empty] | Al UH 6 |  | 2008-01-01 |  | 2008 | 01 | *IRIS 2551 1XPLL 36W R7035 EVSA | INDAL | 2008-01-01 | 2008 | 7035 LICHTGRIJS | 01 | SALED, type PS-L 18W (360 gr.) 3000K – 1980LM. | 18 | Nacht 4028 uur ZH | 3000k | 2019-11-18 | 2038-02-20 | [5 empty] | Gem. Kaag en Braassem | Gem Kaag en Braassem (Vervallen) | 99627.249 | 464978.356 | 52.1702 | 4.5778 | 1 | [13 empty] | 00000000 |  | 70000212 | 00000000 | [11 empty] | LED | 1086994
1468462 | 56001 | In Bedrijf | Kaag en Braassem | HOOGMADE |  | Wijk 02 Woubrugge | Overige verspreide huizen | Groenwegh |  |  | 2e lm zuid N446 | Straatverlichting |  |  | Masten | 36 | 5 | [5 empty] | AlVEU5 |  | 1985-01-01 |  | 1985 | 01 | *IRIS 2551 1XPLL 36W R7035 EVSA | INDAL | 2000-01-01 | 2000 | 7035 LICHTGRIJS | 01 | LAMP PH PLL 36W 830 2G11 4P | 36 | Nacht 4028 uur ZH | 830 | 2012-09-01 | 2016-08-20 | [5 empty] | Gem. Kaag en Braassem | Gem Kaag en Braassem (Vervallen) | 100066.156 | 464452.151 | 52.1655 | 4.5843 | 1 | [13 empty] | 00000000 |  | 70000212 | 70000868 | [11 empty] | PL-L | 1086995
1468463 | 54002 | In Bedrijf | Kaag en Braassem | HOOGMADE |  | 01 Hoogmade | Hoogmade | Europaplantsoen | 2355AP |  | huisnr 6 | Straatverlichting |  |  | Masten | 36 | 6 | [5 empty] | Al UH 6 |  | 2007-01-01 |  | 2007 | 01 | *IRIS 2551 1XPLL 36W R7035 EVSA | INDAL | 2007-01-01 | 2007 | 7035 LICHTGRIJS | 01 | LAMP PH PLL 36W 830 2G11 4P | 36 | Nacht 4028 uur ZH | 830 | 2012-09-01 | 2016-08-20 | [5 empty] | Gem. Kaag en Braassem | Gem Kaag en Braassem (Vervallen) | 100044.67 | 464956.375 | 52.17 | 4.5839 | 1 | [13 empty] | 00000000 |  | 70000212 | 70000868 | [11 empty] | PL-L | 1086996
1468464 | 54003 | In Bedrijf | Kaag en Braassem | HOOGMADE |  | 01 Hoogmade | Hoogmade | Europaplantsoen | 2355AP |  | huisnr 8/9 | Straatverlichting |  |  | Masten | 18 | 4 | [5 empty] | Al PT 4 |  | 2007-01-01 |  | 2007 | 01 | PADVIN 2400 1XPLL 18W R9005 EVSA | INDAL | 2007-01-01 | 2007 | 9005 DIEPZWART | 01 | LAMP PH PLL 18W 830 2G11 4P | 18 | Nacht 4028 uur ZH | 830 | 2019-12-20 08:50 | 2023-12-08 08:50 | [5 empty] | Gem. Kaag en Braassem | Gem Kaag en Braassem (Vervallen) | 100070.742 | 464955.165 | 52.17 | 4.5843 | 1 | [13 empty] | 00000000 |  | 70000196 | 70000862 | [11 empty] | PL-L | 1086997
1468465 | 54004 | In Bedrijf | Kaag en Braassem | HOOGMADE |  | 01 Hoogmade | Hoogmade | Europaplantsoen | 2355AP |  | tussen huisnr 6/21 | Straatverlichting |  |  | Masten | 37 | 6 | [5 empty] | Al UH 6 |  | 2007-01-01 |  | 2007 | 01 | *IRIS 2551 1XPLL 36W R7035 EVSA | INDAL | 2007-01-01 | 2007 | 7035 LICHTGRIJS | 01 | LAMP PH PLL 36W 830 2G11 4P | 36 | Nacht 4028 uur ZH | 830 | 2019-04-12 | 2016-08-20 | [5 empty] | Gem. Kaag en Braassem | Gem Kaag en Braassem (Vervallen) | 100042.148 | 464981.32 | 52.1702 | 4.5838 | 1 | [13 empty] | 00000000 |  | 70000212 | 70000868 | [11 empty] | PL-L | 1086998
1468466 | 54005 | In Bedrijf | Kaag en Braassem | HOOGMADE |  | 01 Hoogmade | Hoogmade | Europaplantsoen | 2355AP |  | huisnr 17/18 | Straatverlichting |  |  | Masten | 36 | 4 | [5 empty] | Al PT 4 |  | 2007-01-01 |  | 2007 | 01 | *2050 1XPLL 36W R9005 EVSA | INDAL | 2007-01-01 | 2007 | 9005 DIEPZWART | 01 | LAMP PH PLL 36W 830 2G11 4P | 36 | Nacht 4028 uur ZH | 830 | 2012-09-01 | 2016-08-20 | [5 empty] | Gem. Kaag en Braassem | Gem Kaag en Braassem (Vervallen) | 100008.706 | 465002.058 | 52.1704 | 4.5834 | 1 | [13 empty] | 00000000 |  | 70000266 | 70000868 | [11 empty] | PL-L | 1086999
1468467 | 54006 | In Bedrijf | Kaag en Braassem | HOOGMADE |  | 01 Hoogmade | Hoogmade | Europaplantsoen | 2355AP |  | tussen huisnr 21/31 | Straatverlichting |  |  | Masten | 36 | 6 | [5 empty] | Al UH 6 |  | 2007-01-01 |  | 2007 | 01 | *IRIS 2551 1XPLL 36W R7035 EVSA | INDAL | 2007-01-01 | 2007 | 7035 LICHTGRIJS | 01 | LAMP PH PLL 36W 830 2G11 4P | 36 | Nacht 4028 uur ZH | 830 | 2012-09-01 | 2016-08-20 | [5 empty] | Gem. Kaag en Braassem | Gem Kaag en Braassem (Vervallen) | 100028.373 | 465007.194 | 52.1705 | 4.5836 | 1 | [13 empty] | 00000000 |  | 70000212 | 70000868 | [11 empty] | PL-L | 1087000
1468468 | 56002 | In Bedrijf | Kaag en Braassem | HOOGMADE |  | Wijk 02 Woubrugge | Overige verspreide huizen | Groenwegh |  |  | 3e lm zuid N446 | Straatverlichting |  |  | Masten | 36 | 5 | [5 empty] | AlVEU5 |  | 1985-01-01 |  | 1985 | 01 | *IRIS 2551 1XPLL 36W R7035 EVSA | INDAL | 2000-01-01 | 2000 | 7035 LICHTGRIJS | 01 | LAMP PH PLL 36W 830 2G11 4P | 36 | Nacht 4028 uur ZH | 830 | 2012-09-01 | 2016-08-20 | [5 empty] | Gem. Kaag en Braassem | Gem Kaag en Braassem (Vervallen) | 100078.519 | 464401.885 | 52.165 | 4.5845 | 1 | [13 empty] | 00000000 |  | 70000212 | 70000868 | [11 empty] | PL-L | 1087001
1468469 | 56003 | In Bedrijf | Kaag en Braassem | HOOGMADE |  | Wijk 02 Woubrugge | Overige verspreide huizen | Groenwegh |  |  | 4e lm zuid N446 | Straatverlichting |  |  | Masten | 18 | 5 | [5 empty] | AlVEU5 |  | 1985-01-01 |  | 1985 | 01 | 2500 1XTLD18W R7035 EVSA | INDAL | 1985-01-01 | 1985 | 7035 LICHTGRIJS | 01 | LAMP TLD 18W 830 G13 | 18 | Nacht 4028 uur ZH | 830 | 2015-07-01 | 2018-06-22 | [5 empty] | Gem. Kaag en Braassem | Gem Kaag en Braassem (Vervallen) | 100090.355 | 464353.175 | 52.1646 | 4.5847 | 1 | [13 empty] | 00000000 |  | 70000202 | 70004800 | [11 empty] | TL-D | 1087002
1468470 | 56004 | In Bedrijf | Kaag en Braassem | HOOGMADE |  | Wijk 02 Woubrugge | Overige verspreide huizen | Groenwegh |  |  | 5e lm zuid N446 | Straatverlichting |  |  | Masten | 36 | 5 | [5 empty] | AlVEU5 |  | 1985-01-01 |  | 1985 | 01 | 2500 1XTLD18W R7035 EVSA | INDAL | 1985-01-01 | 1985 | 7035 LICHTGRIJS | 01 | LAMP PH PLL 36W 830 2G11 4P | 36 | Nacht 4028 uur ZH | 830 | 2012-09-01 | 2016-08-20 | [5 empty] | Gem. Kaag en Braassem | Gem Kaag en Braassem (Vervallen) | 100102.249 | 464303.76 | 52.1642 | 4.5848 | 1 | [13 empty] | 00000000 |  | 70000202 | 70000868 | [11 empty] | PL-L | 1087003
1468471 | 56005 | In Bedrijf | Kaag en Braassem | HOOGMADE |  | Wijk 02 Woubrugge | Overige verspreide huizen | Groenwegh |  |  | 6e lm zuid N446 | Straatverlichting |  |  | Masten | 18 | 5 | [5 empty] | AlVEU5 |  | 1985-01-01 |  | 1985 | 01 | 2500 1XTLD18W R7035 EVSA | INDAL | 1985-01-01 | 1985 | 7035 LICHTGRIJS | 01 | LAMP TLD 18W 830 G13 | 18 | Nacht 4028 uur ZH | 830 | 2015-07-01 | 2018-06-22 | [5 empty] | Gem. Kaag en Braassem | Gem Kaag en Braassem (Vervallen) | 100114.525 | 464254.418 | 52.1637 | 4.585 | 1 | [13 empty] | 00000000 |  | 70000202 | 70004800 | [11 empty] | TL-D | 1087004
1468472 | 56006 | In Bedrijf | Kaag en Braassem | HOOGMADE |  | Wijk 02 Woubrugge | Overige verspreide huizen | Groenwegh |  |  | to huisnr 1 | Straatverlichting |  |  | Masten | 18 | 5 | [5 empty] | AlVEU5 |  | 1985-01-01 |  | 1985 | 01 | 2500 1XTLD18W R7035 EVSA | INDAL | 1985-01-01 | 1985 | 7035 LICHTGRIJS | 01 | LAMP TLD 18W 830 G13 | 18 | Nacht 4028 uur ZH | 830 | 2015-07-01 | 2018-06-22 | [5 empty] | Gem. Kaag en Braassem | Gem Kaag en Braassem (Vervallen) | 100126.756 | 464204.837 | 52.1633 | 4.5852 | 1 | [13 empty] | 00000000 |  | 70000202 | 70004800 | [11 empty] | TL-D | 1087005
1468473 | 56007 | In Bedrijf | Kaag en Braassem | HOOGMADE |  | Wijk 02 Woubrugge | Overige verspreide huizen | Groenwegh |  |  | to huisnr 1/3 | Straatverlichting |  |  | Masten | 18 | 5 | [5 empty] | AlVEU5 |  | 1985-01-01 |  | 1985 | 01 | 2500 1XTLD18W R7035 EVSA | INDAL | 1985-01-01 | 1985 | 7035 LICHTGRIJS | 01 | LAMP TLD 18W 830 G13 | 18 | Nacht 4028 uur ZH | 830 | 2015-07-01 | 2018-06-22 | [5 empty] | Gem. Kaag en Braassem | Gem Kaag en Braassem (Vervallen) | 100138.867 | 464155.984 | 52.1628 | 4.5854 | 1 | [13 empty] | 00000000 |  | 70000202 | 70004800 | [11 empty] | TL-D | 1087006
1468474 | 56008 | In Bedrijf | Kaag en Braassem | HOOGMADE |  | Wijk 02 Woubrugge | Overige verspreide huizen | Groenwegh |  |  | to 1e lm zuid huisnr 3 | Straatverlichting |  |  | Masten | 18 | 5 | [5 empty] | AlVEU5 |  | 1985-01-01 |  | 1985 | 01 | 2500 1XTLD18W R7035 EVSA | INDAL | 1985-01-01 | 1985 | 7035 LICHTGRIJS | 01 | LAMP TLD 18W 830 G13 | 18 | Nacht 4028 uur ZH | 830 | 2015-07-01 | 2018-06-22 | [5 empty] | Gem. Kaag en Braassem | Gem Kaag en Braassem (Vervallen) | 100151.234 | 464106.501 | 52.1624 | 4.5856 | 1 | [13 empty] | 00000000 |  | 70000202 | 70004800 | [11 empty] | TL-D | 1087007
1468475 | 56009 | In Bedrijf | Kaag en Braassem | HOOGMADE |  | Wijk 02 Woubrugge | Overige verspreide huizen | Groenwegh |  |  | to 2e lm zuid huisnr 3 | Straatverlichting |  |  | Masten | 18 | 5 | [5 empty] | AlVEU5 |  | 1985-01-01 |  | 1985 | 01 | 2500 1XTLD18W R7035 EVSA | INDAL | 1985-01-01 | 1985 | 7035 LICHTGRIJS | 01 | LAMP TLD 18W 830 G13 | 18 | Nacht 4028 uur ZH | 830 | 2015-07-01 | 2018-06-22 | [5 empty] | Gem. Kaag en Braassem | Gem Kaag en Braassem (Vervallen) | 100163.916 | 464057.345 | 52.162 | 4.5858 | 1 | [13 empty] | 00000000 |  | 70000202 | 70004800 | [11 empty] | TL-D | 1087008
1468476 | 560010 | In Bedrijf | Kaag en Braassem | HOOGMADE |  | Wijk 02 Woubrugge | Overige verspreide huizen | Groenwegh |  |  | to 3e lm zuid huisnr 3 | Straatverlichting |  |  | Masten | 18 | 5 | [5 empty] | AlVEU5 |  | 1985-01-01 |  | 1985 | 01 | 2500 1XTLD18W R7035 EVSA | INDAL | 1985-01-01 | 1985 | 7035 LICHTGRIJS | 01 | LAMP TLD 18W 830 G13 | 18 | Nacht 4028 uur ZH | 830 | 2015-07-01 | 2018-06-22 | [5 empty] | Gem. Kaag en Braassem | Gem Kaag en Braassem (Vervallen) | 100176.12 | 464008.573 | 52.1615 | 4.586 | 1 | [13 empty] | 00000000 |  | 70000202 | 70004800 | [11 empty] | TL-D | 1087009
1468477 | 560011 | In Bedrijf | Kaag en Braassem | HOOGMADE |  | Wijk 02 Woubrugge | Overige verspreide huizen | Groenwegh |  |  | to 4e lm zuid huisnr 3 | Straatverlichting |  |  | Masten | 18 | 5 | [5 empty] | AlVEU5 |  | 1985-01-01 |  | 1985 | 01 | 2500 1XTLD18W R7035 EVSA | INDAL | 1985-01-01 | 1985 | 7035 LICHTGRIJS | 01 | LAMP TLD 18W 830 G13 | 18 | Nacht 4028 uur ZH | 830 | 2015-07-01 | 2018-06-22 | [5 empty] | Gem. Kaag en Braassem | Gem Kaag en Braassem (Vervallen) | 100188.981 | 463959.74 | 52.1611 | 4.5862 | 1 | [13 empty] | 00000000 |  | 70000202 | 70004800 | [11 empty] | TL-D | 1087010
1468478 | 560012 | In Bedrijf | Kaag en Braassem | HOOGMADE |  | Wijk 02 Woubrugge | Overige verspreide huizen | Groenwegh |  |  | zuidwest huisnr 2 | Straatverlichting |  |  | Masten | 36 | 5 | [5 empty] | AlVEU5 |  | 1985-01-01 |  | 1985 | 01 | *IRIS 2551 1XPLL 36W R7035 EVSA | INDAL | 2000-01-01 | 2000 | 7035 LICHTGRIJS | 01 | LAMP PH PLL 36W 830 2G11 4P | 36 | Nacht 4028 uur ZH | 830 | 2012-09-01 | 2016-08-20 | [5 empty] | Gem. Kaag en Braassem | Gem Kaag en Braassem (Vervallen) | 100200.361 | 463912.509 | 52.1607 | 4.5863 | 1 | [13 empty] | 00000000 |  | 70000212 | 70000868 | [11 empty] | PL-L | 1087011
1468479 | 560013 | In Bedrijf | Kaag en Braassem | HOOGMADE |  | Wijk 02 Woubrugge | Overige verspreide huizen | Groenwegh |  |  | to zuidoost huisnr 9 | Straatverlichting |  |  | Masten | 18 | 5 | [5 empty] | AlVEU5 |  | 1985-01-01 |  | 1985 | 01 | 2500 1XTLD18W R7035 EVSA | INDAL | 1985-01-01 | 1985 | 7035 LICHTGRIJS | 01 | LAMP TLD 18W 830 G13 | 18 | Nacht 4028 uur ZH | 830 | 2015-07-01 | 2018-06-22 | [5 empty] | Gem. Kaag en Braassem | Gem Kaag en Braassem (Vervallen) | 100213.05 | 463865.916 | 52.1602 | 4.5865 | 1 | [13 empty] | 00000000 |  | 70000202 | 70004800 | [11 empty] | TL-D | 1087012
1468480 | 560014 | In Bedrijf | Kaag en Braassem | HOOGMADE |  | Wijk 02 Woubrugge | Overige verspreide huizen | Groenwegh |  |  | to huisnr 11 | Straatverlichting |  |  | Masten | 18 | 5 | [5 empty] | AlVEU5 |  | 1985-01-01 |  | 1985 | 01 | 2500 1XTLD18W R7035 EVSA | INDAL | 1985-01-01 | 1985 | 7035 LICHTGRIJS | 01 | LAMP TLD 18W 830 G13 | 18 | Nacht 4028 uur ZH | 830 | 2015-07-01 | 2018-06-22 | [5 empty] | Gem. Kaag en Braassem | Gem Kaag en Braassem (Vervallen) | 100225.164 | 463819.225 | 52.1598 | 4.5867 | 1 | [13 empty] | 00000000 |  | 70000202 | 70004800 | [11 empty] | TL-D | 1087013
1468481 | 560015 | In Bedrijf | Kaag en Braassem | HOOGMADE |  | Wijk 02 Woubrugge | Overige verspreide huizen | Groenwegh |  |  | huisnr 4 | Straatverlichting |  |  | Masten | 18 | 5 | [5 empty] | AlVEU5 |  | 1985-01-01 |  | 1985 | 01 | 2500 1XTLD18W R7035 EVSA | INDAL | 1985-01-01 | 1985 | 7035 LICHTGRIJS | 01 | LAMP TLD 18W 830 G13 | 18 | Nacht 4028 uur ZH | 830 | 2015-07-01 | 2018-06-22 | [5 empty] | Gem. Kaag en Braassem | Gem Kaag en Braassem (Vervallen) | 100236.967 | 463775.244 | 52.1594 | 4.5869 | 1 | [13 empty] | 00000000 |  | 70000202 | 70004800 | [11 empty] | TL-D | 1087014
1468482 | 560016 | In Bedrijf | Kaag en Braassem | HOOGMADE |  | Wijk 02 Woubrugge | Overige verspreide huizen | Groenwegh |  |  | huisnr 4/6 | Straatverlichting |  |  | Masten | 36 | 5 | [5 empty] | AlVEU5 |  | 1985-01-01 |  | 1985 | 01 | 2500 1XTLD18W R7035 EVSA | INDAL | 1985-01-01 | 1985 | 7035 LICHTGRIJS | 01 | LAMP PH PLL 36W 830 2G11 4P | 36 | Nacht 4028 uur ZH | 830 | 2016-01-14 11:49 | 2020-01-02 11:49 | [5 empty] | Gem. Kaag en Braassem | Gem Kaag en Braassem (Vervallen) | 100244.452 | 463730.7 | 52.159 | 4.587 | 1 | [13 empty] | 00000000 |  | 70000202 | 70000868 | [11 empty] | PL-L | 1087015
1468483 | 560017 | In Bedrijf | Kaag en Braassem | HOOGMADE |  | Wijk 02 Woubrugge | Overige verspreide huizen | Groenwegh |  |  | 1e lm zuid huisnr 6 | Straatverlichting |  |  | Masten | 18 | 5 | [5 empty] | AlVEU5 |  | 1985-01-01 |  | 1985 | 01 | 2500 1XTLD18W R7035 EVSA | INDAL | 1985-01-01 | 1985 | 7035 LICHTGRIJS | 01 | LAMP TLD 18W 830 G13 | 18 | Nacht 4028 uur ZH | 830 | 2015-07-01 | 2018-06-22 | [5 empty] | Gem. Kaag en Braassem | Gem Kaag en Braassem (Vervallen) | 100258.553 | 463678.801 | 52.1586 | 4.5872 | 1 | [13 empty] | 00000000 |  | 70000202 | 70004800 | [11 empty] | TL-D | 1087016
1468484 | 560018 | In Bedrijf | Kaag en Braassem | HOOGMADE |  | Wijk 02 Woubrugge | Overige verspreide huizen | Groenwegh |  |  | 2e lm zuid huisnr 6 | Straatverlichting |  |  | Masten | 36 | 6 | [5 empty] | AlKEU6 |  | 1985-01-01 |  | 1985 | 01 | *IRIS 2551 1XPLL 36W R7035 EVSA | INDAL | 1985-01-01 | 1985 | 7035 LICHTGRIJS | 01 | LAMP PH PLL 36W 830 2G11 4P | 36 | Nacht 4028 uur ZH | 830 | 2012-09-01 | 2016-08-20 | [5 empty] | Gem. Kaag en Braassem | Gem Kaag en Braassem (Vervallen) | 100271.432 | 463630.281 | 52.1581 | 4.5874 | 1 | [13 empty] | 00000000 |  | 70000212 | 70000868 | [11 empty] | PL-L | 1087017
1468485 | 560019 | In Bedrijf | Kaag en Braassem | HOOGMADE |  | Wijk 02 Woubrugge | Overige verspreide huizen | Groenwegh |  |  | 3e lm zuid huisnr 6 | Straatverlichting |  |  | Masten | 18 | 5 | [5 empty] | AlVEU5 |  | 1985-01-01 |  | 1985 | 01 | 2500 1XTLD18W R7035 EVSA | INDAL | 1985-01-01 | 1985 | 7035 LICHTGRIJS | 01 | LAMP TLD 18W 830 G13 | 18 | Nacht 4028 uur ZH | 830 | 2015-07-01 | 2018-06-22 | [5 empty] | Gem. Kaag en Braassem | Gem Kaag en Braassem (Vervallen) | 100283.67 | 463580.857 | 52.1577 | 4.5876 | 1 | [13 empty] | 00000000 |  | 70000202 | 70004800 | [11 empty] | TL-D | 1087018
1468486 | 560020 | In Bedrijf | Kaag en Braassem | HOOGMADE |  | Wijk 02 Woubrugge | Overige verspreide huizen | Groenwegh |  |  | huisnr 8 | Straatverlichting |  |  | Masten | 18 | 5 | [5 empty] | AlVEU5 |  | 1985-01-01 |  | 1985 | 01 | 2500 1XTLD18W R7035 EVSA | INDAL | 1985-01-01 | 1985 | 7035 LICHTGRIJS | 01 | LAMP TLD 18W 830 G13 | 18 | Nacht 4028 uur ZH | 830 | 2015-07-01 | 2018-06-22 | [5 empty] | Gem. Kaag en Braassem | Gem Kaag en Braassem (Vervallen) | 100296.187 | 463528.712 | 52.1572 | 4.5878 | 1 | [13 empty] | 00000000 |  | 70000202 | 70004800 | [11 empty] | TL-D | 1087019
1468487 | 560021 | In Bedrijf | Kaag en Braassem | HOOGMADE |  | Wijk 02 Woubrugge | Overige verspreide huizen | Groenwegh |  |  | huisnr 8/10 | Straatverlichting |  |  | Masten | 18 | 5 | [5 empty] | AlVEU5 |  | 1985-01-01 |  | 1985 | 01 | 2500 1XTLD18W R7035 EVSA | INDAL | 1985-01-01 | 1985 | 7035 LICHTGRIJS | 01 | LAMP TLD 18W 830 G13 | 18 | Nacht 4028 uur ZH | 830 | 2015-07-01 | 2018-06-22 | [5 empty] | Gem. Kaag en Braassem | Gem Kaag en Braassem (Vervallen) | 100304.056 | 463479.774 | 52.1568 | 4.5879 | 1 | [13 empty] | 00000000 |  | 70000202 | 70004800 | [11 empty] | TL-D | 1087020
1468488 | 560022 | In Bedrijf | Kaag en Braassem | HOOGMADE |  | Wijk 02 Woubrugge | Overige verspreide huizen | Groenwegh |  |  | 1e lm zuid huisnr 10 | Straatverlichting |  |  | Masten | 36 | 5 | [5 empty] | AlVEU5 |  | 1985-01-01 |  | 1985 | 01 | *IRIS 2551 1XPLL 36W R7035 EVSA | INDAL | 1985-01-01 | 1985 | 7035 LICHTGRIJS | 01 | LAMP PH PLL 36W 830 2G11 4P | 36 | Nacht 4028 uur ZH | 830 | 2012-09-01 | 2016-08-20 | [5 empty] | Gem. Kaag en Braassem | Gem Kaag en Braassem (Vervallen) | 100314.911 | 463425.156 | 52.1563 | 4.5881 | 1 | [13 empty] | 00000000 |  | 70000212 | 70000868 | [11 empty] | PL-L | 1087021
1468489 | 560023 | In Bedrijf | Kaag en Braassem | HOOGMADE |  | Wijk 02 Woubrugge | Overige verspreide huizen | Groenwegh |  |  | 2e lm zuid huisnr 10 | Straatverlichting |  |  | Masten | 36 | 5 | [5 empty] | AlVEU5 |  | 1985-01-01 |  | 1985 | 01 | *IRIS 2551 1XPLL 36W R7035 EVSA | INDAL | 1985-01-01 | 1985 | 7035 LICHTGRIJS | 01 | LAMP PH PLL 36W 830 2G11 4P | 36 | Nacht 4028 uur ZH | 830 | 2016-11-07 09:08 | 2020-10-26 09:08 | [5 empty] | Gem. Kaag en Braassem | Gem Kaag en Braassem (Vervallen) | 100321.447 | 463376.055 | 52.1558 | 4.5882 | 1 | [13 empty] | 00000000 |  | 70000212 | 70000868 | [11 empty] | PL-L | 1087022
1468490 | 560024 | In Bedrijf | Kaag en Braassem | HOOGMADE |  | Wijk 02 Woubrugge | Overige verspreide huizen | Groenwegh |  |  | 3e lm zuid huisnr 10 | Straatverlichting |  |  | Masten | 18 | 5 | [5 empty] | AlVEU5 |  | 1985-01-01 |  | 1985 | 01 | 2500 1XTLD18W R7035 EVSA | INDAL | 1985-01-01 | 1985 | 7035 LICHTGRIJS | 01 | LAMP TLD 18W 830 G13 | 18 | Nacht 4028 uur ZH | 830 | 2016-11-07 09:19 | 2019-10-30 09:19 | [5 empty] | Gem. Kaag en Braassem | Gem Kaag en Braassem (Vervallen) | 100329.788 | 463327.297 | 52.1554 | 4.5883 | 1 | [13 empty] | 00000000 |  | 70000202 | 70004800 | [11 empty] | TL-D | 1087023
1468491 | 560025 | In Bedrijf | Kaag en Braassem | HOOGMADE |  | Wijk 02 Woubrugge | Overige verspreide huizen | Groenwegh |  |  | huisnr 14 | Straatverlichting |  |  | Masten | 18 | 5 | [5 empty] | AlVEU5 |  | 1985-01-01 |  | 1985 | 01 | 2500 1XTLD18W R7035 EVSA | INDAL | 1985-01-01 | 1985 | 7035 LICHTGRIJS | 01 | LAMP TLD 18W 830 G13 | 18 | Nacht 4028 uur ZH | 830 | 2015-07-01 | 2018-06-22 | [5 empty] | Gem. Kaag en Braassem | Gem Kaag en Braassem (Vervallen) | 100338.489 | 463278.74 | 52.155 | 4.5884 | 1 | [13 empty] | 00000000 |  | 70000202 | 70004800 | [11 empty] | TL-D | 1087024
1468492 | 560026 | In Bedrijf | Kaag en Braassem | HOOGMADE |  | Wijk 02 Woubrugge | Overige verspreide huizen | Groenwegh |  |  | zuidwest huisnr 14 | Straatverlichting |  |  | Masten | 36 | 5 | [5 empty] | AlVEU5 |  | 1985-01-01 |  | 1985 | 01 | *IRIS 2551 1XPLL 36W R7035 EVSA | INDAL | 1985-01-01 | 1985 | 7035 LICHTGRIJS | 01 | LAMP PH PLL 36W 830 2G11 4P | 36 | Nacht 4028 uur ZH | 830 | 2012-09-01 | 2016-08-20 | [5 empty] | Gem. Kaag en Braassem | Gem Kaag en Braassem (Vervallen) | 100346.968 | 463229.829 | 52.1545 | 4.5886 | 1 | [13 empty] | 00000000 |  | 70000212 | 70000868 | [11 empty] | PL-L | 1087025
1468493 | 56501 | In Bedrijf | Kaag en Braassem | HOOGMADE |  | 01 Hoogmade | Hoogmade | Hendrik Meijerplantsoen |  |  | to huisnr 2 | Straatverlichting |  |  | Masten | 36 | 6 | [5 empty] | Al UH 6 |  | 2000-01-01 |  | 2000 | 01 | *IRIS 2551 1XPLL 36W R7035 EVSA | INDAL | 2000-01-01 | 2000 | 7035 LICHTGRIJS | 01 | LAMP PH PLL 36W 830 2G11 4P | 36 | Nacht 4028 uur ZH | 830 | 2012-09-01 | 2016-08-20 | [5 empty] | Gem. Kaag en Braassem | Gem Kaag en Braassem (Vervallen) | 99845.341 | 464942.826 | 52.1699 | 4.581 | 1 | [13 empty] | 00000000 |  | 70000212 | 70000868 | [11 empty] | PL-L | 1087026
1468494 | 56502 | In Bedrijf | Kaag en Braassem | HOOGMADE |  | 01 Hoogmade | Hoogmade | Hendrik Meijerplantsoen |  |  | to huisnr 3 | Straatverlichting |  |  | Masten | 18 | 4 | [5 empty] | Al PT 4 |  | 2008-01-01 |  | 2008 | 01 | *2050 1XPLL 36W R9005 EVSA | INDAL | 2008-01-01 | 2008 | 9005 DIEPZWART | 01 | SALED, type PS-L 18W (360 gr.) 3000K – 1980LM. | 18 | Nacht 4028 uur ZH | 3000k | 2019-11-18 | 2037-06-23 | [5 empty] | Gem. Kaag en Braassem | Gem Kaag en Braassem (Vervallen) | 99840.712 | 464959.625 | 52.17 | 4.5809 | 1 | [13 empty] | 00000000 |  | 70000266 | 00000000 | [11 empty] | LED | 1087027
1468495 | 56503 | In Bedrijf | Kaag en Braassem | HOOGMADE |  | 01 Hoogmade | Hoogmade | Hendrik Meijerplantsoen |  |  | to huisnr 11 | Straatverlichting |  |  | Masten | 18 | 4 | [5 empty] | Al PT 4 |  | 2008-01-01 |  | 2008 | 01 | *2050 1XPLL 36W R9005 EVSA | INDAL | 2008-01-01 | 2008 | 9005 DIEPZWART | 01 | SALED, type PS-L 18W (360 gr.) 3000K – 1980LM. | 18 | Nacht 4028 uur ZH | 3000k | 2019-11-18 | 2037-06-23 | [5 empty] | Gem. Kaag en Braassem | Gem Kaag en Braassem (Vervallen) | 99834.206 | 464984.65 | 52.1703 | 4.5808 | 1 | [13 empty] | 00000000 |  | 70000266 | 00000000 | [11 empty] | LED | 1087028
1468496 | 56504 | In Bedrijf | Kaag en Braassem | HOOGMADE |  | 01 Hoogmade | Hoogmade | Hendrik Meijerplantsoen |  |  | to huisnr 19 | Straatverlichting |  |  | Masten | 18 | 4 | [5 empty] | Al PT 4 |  | 2008-01-01 |  | 2008 | 01 | *2050 1XPLL 36W R9005 EVSA | INDAL | 2008-01-01 | 2008 | 9005 DIEPZWART | 01 | SALED, type PS-L 18W (360 gr.) 3000K – 1980LM. | 18 | Nacht 4028 uur ZH | 3000k | 2019-11-18 | 2037-06-23 | [5 empty] | Gem. Kaag en Braassem | Gem Kaag en Braassem (Vervallen) | 99827.527 | 465009.709 | 52.1705 | 4.5807 | 1 | [13 empty] | 00000000 |  | 70000266 | 00000000 | [11 empty] | LED | 1087029
1468497 | 56505 | In Bedrijf | Kaag en Braassem | HOOGMADE |  | 01 Hoogmade | Hoogmade | Hendrik Meijerplantsoen |  |  | ts huisnr 13/15 | Straatverlichting |  |  | Masten | 18 | 4 | [5 empty] | Al PT 4 |  | 2000-01-01 |  | 2000 | 01 | PADVIN 2400 1XPLL 18W R9005 EVSA | INDAL | 2000-01-01 | 2000 | 9005 DIEPZWART | 01 | LAMP PH PLL 18W 830 2G11 4P | 18 | Nacht 4028 uur ZH | 830 | 2018-09-17 13:51 | 2022-09-05 13:51 | [5 empty] | Gem. Kaag en Braassem | Gem Kaag en Braassem (Vervallen) | 99824.42 | 464989.67 | 52.1703 | 4.5807 | 1 | [13 empty] | 00000000 |  | 70000196 | 70000862 | [11 empty] | PL-L | 1087030
1468498 | 56506 | In Bedrijf | Kaag en Braassem | HOOGMADE |  | 01 Hoogmade | Hoogmade | Hendrik Meijerplantsoen |  |  | achter huisnr 13/15 | Straatverlichting |  |  | Masten | 36 | 6 | [5 empty] | Al UH 6 |  | 2000-01-01 |  | 2000 | 01 | *IRIS 2551 1XPLL 36W R7035 EVSA | INDAL | 2000-01-01 | 2000 | 7035 LICHTGRIJS | 01 | LAMP PH PLL 36W 830 2G11 4P | 36 | Nacht 4028 uur ZH | 830 | 2012-09-01 | 2016-08-20 | [5 empty] | Gem. Kaag en Braassem | Gem Kaag en Braassem (Vervallen) | 99805.336 | 464985.544 | 52.1703 | 4.5804 | 1 | [13 empty] | 00000000 |  | 70000212 | 70000868 | [11 empty] | PL-L | 1087031
1468499 | 56507 | In Bedrijf | Kaag en Braassem | HOOGMADE |  | 01 Hoogmade | Hoogmade | Hendrik Meijerplantsoen |  |  | achter huisnr 22/24 | Straatverlichting |  |  | Masten | 36 | 6 | [5 empty] | Al UH 6 |  | 2000-01-01 |  | 2000 | 01 | *IRIS 2551 1XPLL 36W R7035 EVSA | INDAL | 2000-01-01 | 2000 | 7035 LICHTGRIJS | 01 | LAMP PH PLL 36W 830 2G11 4P XTRA | 36 | Nacht 4028 uur ZH | 830 | 2018-07-10 15:30 | 2024-09-21 15:30 | [5 empty] | Gem. Kaag en Braassem | Gem Kaag en Braassem (Vervallen) | 99779.037 | 464987.197 | 52.1703 | 4.58 | 1 | [13 empty] | 00000000 |  | 70000212 | 70005993 | [11 empty] | PL-L | 1087032
1468500 | 56508 | In Bedrijf | Kaag en Braassem | HOOGMADE |  | 01 Hoogmade | Hoogmade | Hendrik Meijerplantsoen |  |  | achter huisnr 24 vbrug | Straatverlichting |  |  | Masten | 36 | 4 | [5 empty] | Al PT 4 |  | 2000-01-01 |  | 2000 | 01 | *2050 1XPLL 36W R9005 EVSA | INDAL | 2000-01-01 | 2000 | 9005 DIEPZWART | 01 | LAMP PH PLL 36W 830 2G11 4P | 36 | Nacht 4028 uur ZH | 830 | 2012-09-01 | 2016-08-20 | [5 empty] | Gem. Kaag en Braassem | Gem Kaag en Braassem (Vervallen) | 99774.073 | 464953.794 | 52.17 | 4.5799 | 1 | [13 empty] | 00000000 |  | 70000266 | 70000868 | [11 empty] | PL-L | 1087033
1468501 | 56509 | In Bedrijf | Kaag en Braassem | HOOGMADE |  | 01 Hoogmade | Hoogmade | Hendrik Meijerplantsoen |  |  | noord huisnr 24 | Straatverlichting |  |  | Masten | 36 | 6 | [5 empty] | Al UH 6 |  | 2000-01-01 |  | 2000 | 01 | *IRIS 2551 1XPLL 36W R7035 EVSA | INDAL | 2000-01-01 | 2000 | 7035 LICHTGRIJS | 01 | LAMP PH PLL 36W 830 2G11 4P | 36 | Nacht 4028 uur ZH | 830 | 2012-09-01 | 2016-08-20 | [5 empty] | Gem. Kaag en Braassem | Gem Kaag en Braassem (Vervallen) | 99800.386 | 464960.91 | 52.17 | 4.5803 | 1 | [13 empty] | 00000000 |  | 70000212 | 70000868 | [11 empty] | PL-L | 1087034
1468502 | 565010 | In Bedrijf | Kaag en Braassem | HOOGMADE |  | 01 Hoogmade | Hoogmade | Hendrik Meijerplantsoen |  |  | to huisnr 22 | Straatverlichting |  |  | Masten | 36 | 6 | [5 empty] | Al UH 6 |  | 2000-01-01 |  | 2000 | 01 | *IRIS 2551 1XPLL 36W R7035 EVSA | INDAL | 2000-01-01 | 2000 | 7035 LICHTGRIJS | 01 | LAMP PH PLL 36W 830 2G11 4P | 36 | Nacht 4028 uur ZH | 830 | 2012-09-01 | 2016-08-20 | [5 empty] | Gem. Kaag en Braassem | Gem Kaag en Braassem (Vervallen) | 99814.498 | 464951.225 | 52.17 | 4.5805 | 1 | [13 empty] | 00000000 |  | 70000212 | 70000868 | [11 empty] | PL-L | 1087035
1468503 | 565011 | In Bedrijf | Kaag en Braassem | HOOGMADE |  | 01 Hoogmade | Hoogmade | Hendrik Meijerplantsoen |  |  | to huisnr 8 | Straatverlichting |  |  | Masten | 36 | 6 | [5 empty] | Al UH 6 |  | 2000-01-01 |  | 2000 | 01 | *IRIS 2551 1XPLL 36W R7035 EVSA | INDAL | 2000-01-01 | 2000 | 7035 LICHTGRIJS | 01 | LAMP PH PLL 36W 830 2G11 4P | 36 | Nacht 4028 uur ZH | 830 | 2012-09-01 | 2016-08-20 | [5 empty] | Gem. Kaag en Braassem | Gem Kaag en Braassem (Vervallen) | 99820.193 | 464936.336 | 52.1698 | 4.5806 | 1 | [13 empty] | 00000000 |  | 70000212 | 70000868 | [11 empty] | PL-L | 1087036
1468504 | 565012 | In Bedrijf | Kaag en Braassem | HOOGMADE |  | 01 Hoogmade | Hoogmade | Hendrik Meijerplantsoen |  |  | to huisnr 10/12 | Straatverlichting |  |  | Masten | 36 | 6 | [5 empty] | Al UH 6 |  | 2000-01-01 |  | 2000 | 01 | *IRIS 2551 1XPLL 36W R7035 EVSA | INDAL | 2000-01-01 | 2000 | 7035 LICHTGRIJS | 01 | LAMP PH PLL 36W 830 2G11 4P | 36 | Nacht 4028 uur ZH | 830 | 2012-09-01 | 2016-08-20 | [5 empty] | Gem. Kaag en Braassem | Gem Kaag en Braassem (Vervallen) | 99821.876 | 464917.115 | 52.1696 | 4.5806 | 1 | [13 empty] | 00000000 |  | 70000212 | 70000868 | [11 empty] | PL-L | 1087037
1468505 | 63001 | In Bedrijf | Kaag en Braassem | HOOGMADE |  |  |  | Kerkepad |  |  | ten westen van kerk nr 59 | Straatverlichting |  |  | Masten | 18 | 4 | [5 empty] | Al PT 4 |  | 2008-10-01 |  | 2008 | 01 | PADVIN 2400 1XPLL 18W R9005 EVSA | INDAL | 2008-10-01 | 2008 | 9005 DIEPZWART | 01 | LAMP PH PLL 18W 830 2G11 4P | 18 | Nacht 4028 uur ZH | 830 | 2013-05-01 | 2017-04-19 | [5 empty] | Gem. Kaag en Braassem | Gem Kaag en Braassem (Vervallen) | 99772.795 | 464722.896 | 52.1679 | 4.5799 | 1 | [13 empty] | 00000000 |  | 70000196 | 70000862 | [11 empty] | PL-L | 1087038
1468506 | 63002 | In Bedrijf | Kaag en Braassem | HOOGMADE |  |  |  | Kerkepad |  |  | ten westen van kerk nr 59 | Straatverlichting |  |  | Masten | 18 | 4 | [5 empty] | Al PT 4 |  | 2008-10-01 |  | 2008 | 01 | PADVIN 2400 1XPLL 18W R9005 EVSA | INDAL | 2008-10-01 | 2008 | 9005 DIEPZWART | 01 | LAMP PH PLL 18W 830 2G11 4P | 18 | Nacht 4028 uur ZH | 830 | 2013-05-01 | 2017-04-19 | [5 empty] | Gem. Kaag en Braassem | Gem Kaag en Braassem (Vervallen) | 99762.216 | 464749.675 | 52.1681 | 4.5798 | 1 | [13 empty] | 00000000 |  | 70000196 | 70000862 | [11 empty] | PL-L | 1087039
1468507 | 63003 | In Bedrijf | Kaag en Braassem | HOOGMADE |  |  |  | Kerkepad |  |  | ten westen van kerk nr 59 | Straatverlichting |  |  | Masten | 18 | 4 | [5 empty] | Al PT 4 |  | 2007-01-01 |  | 2007 | 01 | PADVIN 2400 1XPLL 18W R9005 EVSA | INDAL | 2007-01-01 | 2007 | 9005 DIEPZWART | 01 | LAMP PH PLL 18W 830 2G11 4P | 18 | Nacht 4028 uur ZH | 830 | 2019-10-03 10:24 | 2023-09-21 10:24 | [5 empty] | Gem. Kaag en Braassem | Gem Kaag en Braassem (Vervallen) | 99750.188 | 464779.413 | 52.1684 | 4.5796 | 1 | [13 empty] | 00000000 |  | 70000196 | 70000862 | [11 empty] | PL-L | 1087040
1468508 | 63004 | In Bedrijf | Kaag en Braassem | HOOGMADE |  |  |  | Kerkepad |  |  | ten westen van kerk nr 59 | Straatverlichting |  |  | Masten | 18 | 4 | [5 empty] | Al PT 4 |  | 2008-10-01 |  | 2008 | 01 | PADVIN 2400 1XPLL 18W R9005 EVSA | INDAL | 2008-10-01 | 2008 | 9005 DIEPZWART | 01 | LAMP PH PLL 18W 830 2G11 4P | 18 | Nacht 4028 uur ZH | 830 | 2013-05-01 | 2017-04-19 | [5 empty] | Gem. Kaag en Braassem | Gem Kaag en Braassem (Vervallen) | 99738.878 | 464807.135 | 52.1687 | 4.5794 | 1 | [13 empty] | 00000000 |  | 70000196 | 70000862 | [11 empty] | PL-L | 1087041
1468509 | 57001 | In Bedrijf | Kaag en Braassem | HOOGMADE |  | 01 Hoogmade | Hoogmade | Kerkstraat | 2355AE |  | oost huisnr 17 | Straatverlichting |  |  | Masten | 36 | 6 | [5 empty] | Al UH 6 |  | 2005-01-01 |  | 2005 | 01 | *IRIS 2551 1XPLL 36W R7035 EVSA | INDAL | 2005-01-01 | 2005 | 7035 LICHTGRIJS | 01 | LAMP PH PLL 36W 830 2G11 4P | 36 | Nacht 4028 uur ZH | 830 | 2012-09-01 | 2016-08-20 | [5 empty] | Gem. Kaag en Braassem | Gem Kaag en Braassem (Vervallen) | 100017.024 | 464851.396 | 52.1691 | 4.5835 | 1 | [13 empty] | 00000000 |  | 70000212 | 70000868 | [11 empty] | PL-L | 1087042
1468511 | 57003 | In Bedrijf | Kaag en Braassem | HOOGMADE |  | 01 Hoogmade | Hoogmade | Kerkstraat | 2355AE |  | huisnr 17/21 | Straatverlichting |  |  | Masten | 36 | 6 | [5 empty] | Al UH 6 |  | 2005-01-01 |  | 2005 | 01 | *IRIS 2551 1XPLL 36W R7035 EVSA | INDAL | 2005-01-01 | 2005 | 7035 LICHTGRIJS | 01 | LAMP PH PLL 36W 830 2G11 4P | 36 | Nacht 4028 uur ZH | 830 | 2013-05-01 | 2017-04-19 | [5 empty] | Gem. Kaag en Braassem | Gem Kaag en Braassem (Vervallen) | 99997.435 | 464832.135 | 52.1689 | 4.5832 | 1 | [13 empty] | 00000000 |  | 70000212 | 70000868 | [11 empty] | PL-L | 1087043
1468512 | 57004 | In Bedrijf | Kaag en Braassem | HOOGMADE |  | 01 Hoogmade | Hoogmade | Kerkstraat | 2355AE |  | huisnr 29 | Straatverlichting |  |  | Masten | 36 | 6 | [5 empty] | Al UH 6 |  | 2005-01-01 |  | 2005 | 01 | *IRIS 2551 1XPLL 36W R7035 EVSA | INDAL | 2005-01-01 | 2005 | 7035 LICHTGRIJS | 01 | LAMP PH PLL 36W 830 2G11 4P | 36 | Nacht 4028 uur ZH | 830 | 2013-05-01 | 2017-04-19 | [5 empty] | Gem. Kaag en Braassem | Gem Kaag en Braassem (Vervallen) | 99971.947 | 464817.908 | 52.1688 | 4.5828 | 1 | [13 empty] | 00000000 |  | 70000212 | 70000868 | [11 empty] | PL-L | 1087044
1468513 | 57005 | In Bedrijf | Kaag en Braassem | HOOGMADE |  | 01 Hoogmade | Hoogmade | Kerkstraat | 2355AE |  | oost inrit Plein | Straatverlichting |  |  | Masten | 36 | 6 | [5 empty] | Al UH 6 |  | 2005-01-01 |  | 2005 | 01 | *LIBRA 2565 1XPLL 36W R9007 ESDU+LOUV | INDAL | 2005-01-01 | 2005 | 9007 GRIJS ALUMINIUM | 01 | LAMP PH PLL 36W 830 2G11 4P | 36 | Nacht 4028 uur ZH | 830 | 2013-05-01 | 2017-04-19 | [5 empty] | Gem. Kaag en Braassem | Gem Kaag en Braassem (Vervallen) | 99944.881 | 464803.269 | 52.1686 | 4.5825 | 1 | [13 empty] | 00000000 |  | 70005698 | 70000868 | [11 empty] | PL-L | 1087045
1468514 | 57006 | In Bedrijf | Kaag en Braassem | HOOGMADE |  | 01 Hoogmade | Hoogmade | Kerkstraat | 2355AE |  | west inrit Plein | Straatverlichting |  |  | Masten | 36 | 6 | [5 empty] | Al UH 6 |  | 2005-01-01 |  | 2005 | 01 | *LIBRA 2565 1XPLL 36W R9007 ESDU+LOUV | INDAL | 2005-01-01 | 2005 | 9007 GRIJS ALUMINIUM | 01 | LAMP PH PLL 36W 830 2G11 4P | 36 | Nacht 4028 uur ZH | 830 | 2013-05-01 | 2017-04-19 | [5 empty] | Gem. Kaag en Braassem | Gem Kaag en Braassem (Vervallen) | 99929.816 | 464791.223 | 52.1685 | 4.5822 | 1 | [13 empty] | 00000000 |  | 70005698 | 70000868 | [11 empty] | PL-L | 1087046
1468515 | 57007 | In Bedrijf | Kaag en Braassem | HOOGMADE |  | 01 Hoogmade | Hoogmade | Kerkstraat | 2355AE |  | 2e lm west inrit Plein | Straatverlichting |  |  | Masten | 36 | 6 | [5 empty] | Al UH 6 |  | 2005-01-01 |  | 2005 | 01 | *LIBRA 2565 1XPLL 36W R9007 ESDU+LOUV | INDAL | 2005-01-01 | 2005 | 9007 GRIJS ALUMINIUM | 01 | LAMP PH PLL 36W 830 2G11 4P | 36 | Nacht 4028 uur ZH | 830 | 2012-09-01 | 2016-08-20 | [5 empty] | Gem. Kaag en Braassem | Gem Kaag en Braassem (Vervallen) | 99914.959 | 464770.551 | 52.1683 | 4.582 | 1 | [13 empty] | 00000000 |  | 70005698 | 70000868 | [11 empty] | PL-L | 1087047
1468516 | 57008 | In Bedrijf | Kaag en Braassem | HOOGMADE |  | 01 Hoogmade | Hoogmade | Kerkstraat | 2355AE |  | huisnr 49/51 | Straatverlichting |  |  | Masten | 36 | 6 | [5 empty] | Al UH 6 |  | 2005-01-01 |  | 2005 | 01 | *IRIS 2551 1XPLL 36W R7035 EVSA | INDAL | 2005-01-01 | 2005 | 7035 LICHTGRIJS | 01 | LAMP PH PLL 36W 830 2G11 4P | 36 | Nacht 4028 uur ZH | 830 | 2012-09-01 | 2016-08-20 | [5 empty] | Gem. Kaag en Braassem | Gem Kaag en Braassem (Vervallen) | 99887.626 | 464749.488 | 52.1681 | 4.5816 | 1 | [13 empty] | 00000000 |  | 70000212 | 70000868 | [11 empty] | PL-L | 1087048
1468517 | 57009 | In Bedrijf | Kaag en Braassem | HOOGMADE |  | 01 Hoogmade | Hoogmade | Kerkstraat | 2355AE |  | huisnr 51/53 | Straatverlichting |  |  | Masten | 36 | 6 | [5 empty] | Al UH 6 |  | 2005-01-01 |  | 2005 | 01 | *IRIS 2551 1XPLL 36W R7035 EVSA | INDAL | 2005-01-01 | 2005 | 7035 LICHTGRIJS | 01 | LAMP PH PLL 36W 830 2G11 4P | 36 | Nacht 4028 uur ZH | 830 | 2019-03-05 14:35 | 2023-02-21 14:35 | [5 empty] | Gem. Kaag en Braassem | Gem Kaag en Braassem (Vervallen) | 99862.287 | 464739.084 | 52.1681 | 4.5813 | 1 | [13 empty] | 00000000 |  | 70000212 | 70000868 | [11 empty] | PL-L | 1087049
1468518 | 570010 | In Bedrijf | Kaag en Braassem | HOOGMADE |  | 01 Hoogmade | Hoogmade | Kerkstraat | 2355AE |  | to huisnr 55 | Straatverlichting |  |  | Masten | 36 | 6 | [5 empty] | Al UH 6 |  | 2007-11-10 |  | 2007 | 01 | *IRIS 2551 1XPLL 36W R7035 EVSA | INDAL | 2007-11-10 | 2007 | 7035 LICHTGRIJS | 01 | LAMP PH PLL 36W 830 2G11 4P | 36 | Nacht 4028 uur ZH | 830 | 2012-09-01 | 2016-08-20 | [5 empty] | Gem. Kaag en Braassem | Gem Kaag en Braassem (Vervallen) | 99829.239 | 464721.103 | 52.1679 | 4.5808 | 1 | [13 empty] | 00000000 |  | 70000212 | 70000868 | [11 empty] | PL-L | 1087050
1468519 | 570011 | In Bedrijf | Kaag en Braassem | HOOGMADE |  | 01 Hoogmade | Hoogmade | Kerkstraat | 2355AE |  | huisnr. 28 | Straatverlichting |  |  | Masten | 36 | 6 | [5 empty] | Al UH 6 |  | 2007-11-10 |  | 2007 | 01 | *IRIS 2551 1XPLL 36W R7035 EVSA | INDAL | 2007-11-10 | 2007 | 7035 LICHTGRIJS | 01 | LAMP PH PLL 36W 830 2G11 4P | 36 | Nacht 4028 uur ZH | 830 | 2012-09-01 | 2016-08-20 | [5 empty] | Gem. Kaag en Braassem | Gem Kaag en Braassem (Vervallen) | 99793.577 | 464715.047 | 52.1678 | 4.5803 | 1 | [13 empty] | 00000000 |  | 70000212 | 70000868 | [11 empty] | PL-L | 1087051
1468520 | 570012 | In Bedrijf | Kaag en Braassem | HOOGMADE |  | 01 Hoogmade | Hoogmade | Kerkstraat | 2355AE |  | huisnr 63 | Straatverlichting |  |  | Masten | 36 | 6 | [5 empty] | Al UH 6 |  | 2007-11-10 |  | 2007 | 01 | *IRIS 2551 1XPLL 36W R7035 EVSA | INDAL | 2007-11-10 | 2007 | 7035 LICHTGRIJS | 01 | LAMP PH PLL 36W 830 2G11 4P | 36 | Nacht 4028 uur ZH | 830 | 2012-09-01 | 2016-08-20 | [5 empty] | Gem. Kaag en Braassem | Gem Kaag en Braassem (Vervallen) | 99760.812 | 464713.534 | 52.1678 | 4.5798 | 1 | [13 empty] | 00000000 |  | 70000212 | 70000868 | [11 empty] | PL-L | 1087052
1468521 | 570013 | In Bedrijf | Kaag en Braassem | HOOGMADE |  | 01 Hoogmade | Hoogmade | Kerkstraat | 2355AE |  | huisnr 40 | Straatverlichting |  |  | Masten | 36 | 6 | [5 empty] | Al UH 6 |  | 2007-11-10 |  | 2007 | 01 | *IRIS 2551 1XPLL 36W R7035 EVSA | INDAL | 2007-11-10 | 2007 | 7035 LICHTGRIJS | 01 | LAMP PH PLL 36W 830 2G11 4P | 36 | Nacht 4028 uur ZH | 830 | 2012-09-01 | 2016-08-20 | [5 empty] | Gem. Kaag en Braassem | Gem Kaag en Braassem (Vervallen) | 99729.687 | 464697.009 | 52.1677 | 4.5793 | 1 | [13 empty] | 00000000 |  | 70000212 | 70000868 | [11 empty] | PL-L | 1087053
1468522 | 570014 | In Bedrijf | Kaag en Braassem | HOOGMADE |  | 01 Hoogmade | Hoogmade | Kerkstraat | 2355AE |  | huisnr 50 | Straatverlichting |  |  | Masten | 36 | 6 | [5 empty] | Al UH 6 |  | 2007-11-10 |  | 2007 | 01 | *IRIS 2551 1XPLL 36W R7035 EVSA | INDAL | 2007-11-10 | 2007 | 7035 LICHTGRIJS | 01 | LAMP PH PLL 36W 830 2G11 4P | 36 | Nacht 4028 uur ZH | 830 | 2012-09-01 | 2016-08-20 | [5 empty] | Gem. Kaag en Braassem | Gem Kaag en Braassem (Vervallen) | 99694.501 | 464687.025 | 52.1676 | 4.5788 | 1 | [13 empty] | 00000000 |  | 70000212 | 70000868 | [11 empty] | PL-L | 1087054
1468523 | 570015 | In Bedrijf | Kaag en Braassem | HOOGMADE |  | 01 Hoogmade | Hoogmade | Kerkstraat | 2355AE |  | huisnr 54 | Straatverlichting |  |  | Masten | 36 | 6 | [5 empty] | Al UH 6 |  | 2007-11-10 |  | 2007 | 01 | *IRIS 2551 1XPLL 36W R7035 EVSA | INDAL | 2007-11-10 | 2007 | 7035 LICHTGRIJS | 01 | LAMP PH PLL 36W 830 2G11 4P | 36 | Nacht 4028 uur ZH | 830 | 2012-09-01 | 2016-08-20 | [5 empty] | Gem. Kaag en Braassem | Gem Kaag en Braassem (Vervallen) | 99662.388 | 464677.892 | 52.1675 | 4.5783 | 1 | [13 empty] | 00000000 |  | 70000212 | 70000868 | [11 empty] | PL-L | 1087055
1468524 | 570016 | In Bedrijf | Kaag en Braassem | HOOGMADE |  | 01 Hoogmade | Hoogmade | Kerkstraat | 2355AE |  | to huisnr 58 | Straatverlichting |  |  | Masten | 36 | 6 | [5 empty] | Al UH 6 |  | 2007-11-10 |  | 2007 | 01 | *IRIS 2551 1XPLL 36W R7035 EVSA | INDAL | 2007-11-10 | 2007 | 7035 LICHTGRIJS | 01 | LAMP PH PLL 36W 830 2G11 4P | 36 | Nacht 4028 uur ZH | 830 | 2012-09-01 | 2016-08-20 | [5 empty] | Gem. Kaag en Braassem | Gem Kaag en Braassem (Vervallen) | 99625.786 | 464674.247 | 52.1674 | 4.5778 | 1 | [13 empty] | 00000000 |  | 70000212 | 70000868 | [11 empty] | PL-L | 1087056
1468525 | 570017 | In Bedrijf | Kaag en Braassem | HOOGMADE |  | 01 Hoogmade | Hoogmade | Kerkstraat | 2355AE |  | huisnr 62/64 | Straatverlichting |  |  | Masten | 36 | 6 | [5 empty] | Al UH 6 |  | 2007-11-10 |  | 2007 | 01 | *Armat. Iris 2551 |  | 2007-11-10 | 2007 |  | 01 | LAMP PH PLL 36W 830 2G11 4P | 36 | Nacht 4028 uur ZH | 830 | 2012-09-01 | 2016-08-20 | [5 empty] | Gem. Kaag en Braassem | Gem Kaag en Braassem (Vervallen) | 99593.472 | 464657.923 | 52.1673 | 4.5773 | 1 | [13 empty] | 00000000 |  | ---70009378 | 70000868 | [11 empty] | PL-L | 1087057
1468526 | 570018 | In Bedrijf | Kaag en Braassem | HOOGMADE |  | 01 Hoogmade | Hoogmade | Kerkstraat | 2355AE |  | huisnr 89/v.Klaverw. Nr 1a | Straatverlichting |  |  | Masten | 55 | 6 | [5 empty] | Al UH 6 |  | 2007-11-10 |  | 2007 | 01 | *IRIS 2552 1XPLL 55W R7035 EVSA | INDAL | 2007-11-10 | 2007 | 7035 LICHTGRIJS | 01 | LAMP PH PLL 55W 830 2G11 4P | 55 | Dimmer ZH | 830 | 2012-09-01 | 2017-06-04 | [5 empty] | Gem. Kaag en Braassem | Gem Kaag en Braassem (Vervallen) | 99550.971 | 464651.275 | 52.1672 | 4.5767 | 1 | [13 empty] | 00000000 |  | 70000228 | 70000860 | [11 empty] | PL-L | 1087058
1468527 | 58001 | In Bedrijf | Kaag en Braassem | HOOGMADE |  | 01 Hoogmade | Hoogmade | Noordeinde | 2355AM |  | t/o Kerkstraat | Straatverlichting |  |  | Masten | 36 | 6 | [5 empty] | Al UH 6 |  | 2007-01-01 |  | 2007 | 01 | *IRIS 2551 1XPLL 36W R7035 EVSA | INDAL | 2007-01-01 | 2007 | 7035 LICHTGRIJS | 01 | LAMP PH PLL 36W 830 2G11 4P | 36 | Nacht 4028 uur ZH | 830 | 2018-08-23 | 2018-11-29 | [5 empty] | Gem. Kaag en Braassem | Gem Kaag en Braassem (Vervallen) | 100017.573 | 464872.636 | 52.1693 | 4.5835 | 1 | [13 empty] | 00000000 |  | 70000212 | 70000868 | [11 empty] | PL-L | 1087059
1468528 | 58002 | In Bedrijf | Kaag en Braassem | HOOGMADE |  | 01 Hoogmade | Hoogmade | Noordeinde | 2355AM |  | huisnr 8 | Straatverlichting |  |  | Masten | 36 | 6 | [5 empty] | Al UH 6 |  | 2016-01-01 |  | 2016 | 01 | *IRIS 2551 1XPLL 36W R7035 EVSA | INDAL | 2007-01-01 | 2007 | 7035 LICHTGRIJS | 01 | LAMP PH PLL 36W 830 2G11 4P | 36 | Nacht 4028 uur ZH | 830 | 2012-09-01 | 2016-08-20 | [5 empty] | Gem. Kaag en Braassem | Gem Kaag en Braassem (Vervallen) | 100006.306 | 464905.928 | 52.1696 | 4.5833 | 1 | [13 empty] | 00000000 |  | 70000212 | 70000868 | [11 empty] | PL-L | 1087060
1468529 | 58003 | In Bedrijf | Kaag en Braassem | HOOGMADE |  | 01 Hoogmade | Hoogmade | Noordeinde | 2355AM |  | Tspitsing west Europapl 1 | Straatverlichting |  |  | Masten | 36 | 6 | Nedal |  | 120 | 60 |  | *LM AL 6,0 COEU 750/5 T60D120TP 70005853 |  | 2017-10-14 |  | 2017 | 01 | *IRIS 2551 1XPLL 36W R7035 EVSA | INDAL | 2007-01-01 | 2007 | 7035 LICHTGRIJS | 01 | LAMP PH PLL 36W 830 2G11 4P | 36 | Nacht 4028 uur ZH | 830 | 2012-09-01 | 2016-08-20 | [5 empty] | Gem. Kaag en Braassem | Gem Kaag en Braassem (Vervallen) | 99996.435 | 464941.005 | 52.1699 | 4.5832 | 1 | [13 empty] | 70000141 |  | 70000212 | 70000868 |  | ALUMINIUM | [9 empty] | PL-L | 1087061
1468530 | 58004 | In Bedrijf | Kaag en Braassem | HOOGMADE |  | 01 Hoogmade | Hoogmade | Noordeinde | 2355AM |  | huisnr 10/12 | Straatverlichting |  |  | Masten | 36 | 6 | Nedal |  | 120 | 60 |  | LM AL 6,0 CO EU 750/05 T60 D120 PE |  | 2018-08-29 10:40 |  | 2018 | 01 | *IRIS 2551 1XPLL 36W R7035 EVSA | INDAL | 2007-01-01 | 2007 | 7035 LICHTGRIJS | 01 | LAMP PH PLL 36W 830 2G11 4P | 36 | Nacht 4028 uur ZH | 830 | 2012-09-01 | 2016-08-20 | [5 empty] | Gem. Kaag en Braassem | Gem Kaag en Braassem (Vervallen) | 99988.249 | 464970.526 | 52.1701 | 4.5831 | 1 | [13 empty] | 70005853 |  | 70000212 | 70000868 |  | ALUMINIUM | [9 empty] | PL-L | 1087062
1468531 | 58005 | In Bedrijf | Kaag en Braassem | HOOGMADE |  | 01 Hoogmade | Hoogmade | Noordeinde | 2355AM |  | huisnr 16 | Straatverlichting |  |  | Masten | 36 | 6 | [5 empty] | Al UH 6 |  | 2007-01-01 |  | 2007 | 01 | *IRIS 2551 1XPLL 36W R7035 EVSA | INDAL | 2007-01-01 | 2007 | 7035 LICHTGRIJS | 01 | LAMP PH PLL 36W 830 2G11 4P | 36 | Nacht 4028 uur ZH | 830 | 2012-09-01 | 2016-08-20 | [5 empty] | Gem. Kaag en Braassem | Gem Kaag en Braassem (Vervallen) | 99979.754 | 465002.436 | 52.1704 | 4.5829 | 1 | [13 empty] | 00000000 |  | 70000212 | 70000868 | [11 empty] | PL-L | 1087063
1468532 | 58006 | In Bedrijf | Kaag en Braassem | HOOGMADE |  | 01 Hoogmade | Hoogmade | Noordeinde | 2355AM |  | huisnr 22 | Straatverlichting |  |  | Masten | 18 | 6 | [5 empty] | Al UH 6 |  | 2009-01-01 |  | 2009 | 01 | *IRIS 2551 1XPLL 36W R7035 EVSA | INDAL | 2009-01-01 | 2009 | 7035 LICHTGRIJS | 01 | SALED, type PS-L 18W (360 gr.) 3000K – 1980LM. | 18 | Nacht 4028 uur ZH | 3000k | 2019-11-18 | 2037-06-23 | [5 empty] | Gem. Kaag en Braassem | Gem Kaag en Braassem (Vervallen) | 99970.796 | 465036.205 | 52.1707 | 4.5828 | 1 | [13 empty] | 00000000 |  | 70000212 | 00000000 | [11 empty] | LED | 1087064
1468533 | 58007 | In Bedrijf | Kaag en Braassem | HOOGMADE |  | 01 Hoogmade | Hoogmade | Noordeinde | 2355AM |  | T-spitsing G.Willem2laan | Straatverlichting |  |  | Masten | 36 | 6 | [5 empty] | Al UH 6 |  | 2007-01-01 |  | 2007 | 01 | *IRIS 2551 1XPLL 36W R7035 EVSA | INDAL | 2007-01-01 | 2007 | 7035 LICHTGRIJS | 01 | LAMP PH PLL 36W 830 2G11 4P | 36 | Nacht 4028 uur ZH | 830 | 2012-09-01 | 2016-08-20 | [5 empty] | Gem. Kaag en Braassem | Gem Kaag en Braassem (Vervallen) | 99969.216 | 465070.189 | 52.171 | 4.5828 | 1 | [13 empty] | 00000000 |  | 70000212 | 70000868 | [11 empty] | PL-L | 1087065
1468534 | 58008 | In Bedrijf | Kaag en Braassem | HOOGMADE |  | 01 Hoogmade | Hoogmade | Noordeinde | 2355AM |  | huisnr 32 | Straatverlichting |  |  | Masten | 36 | 6 | [5 empty] | Al UH 6 |  | 2007-01-01 |  | 2007 | 01 | *IRIS 2551 1XPLL 36W R7035 EVSA | INDAL | 2007-01-01 | 2007 | 7035 LICHTGRIJS | 01 | LAMP PH PLL 36W 830 2G11 4P | 36 | Nacht 4028 uur ZH | 830 | 2012-09-01 | 2016-08-20 | [5 empty] | Gem. Kaag en Braassem | Gem Kaag en Braassem (Vervallen) | 99953.638 | 465103.719 | 52.1713 | 4.5825 | 1 | [13 empty] | 00000000 |  | 70000212 | 70000868 | [11 empty] | PL-L | 1087066
1468535 | 580010 | In Bedrijf | Kaag en Braassem | HOOGMADE |  | 01 Hoogmade | Hoogmade | Noordeinde | 2355AM |  | 1e lm noord huisnr 32 | Straatverlichting |  |  | Masten | 18 | 6 | [5 empty] | Al UH 6 |  | 2009-11-01 |  | 2009 | 01 | *IRIS 2551 1XPLL 36W R7035 EVSA | INDAL | 2009-11-01 | 2009 | 7035 LICHTGRIJS | 01 | SALED, type PS-L 18W (360 gr.) 3000K – 1980LM. | 18 | Nacht 4028 uur ZH | 3000k | 2019-11-18 | 2037-06-23 | [5 empty] | Gem. Kaag en Braassem | Gem Kaag en Braassem (Vervallen) | 99944.06 | 465137.115 | 52.1716 | 4.5824 | 1 | [13 empty] | 00000000 |  | 70000212 | 00000000 | [11 empty] | LED | 1087067
1468536 | 580011 | In Bedrijf | Kaag en Braassem | HOOGMADE |  | 01 Hoogmade | Hoogmade | Noordeinde | 2355AM |  | 2e lm noord huisnr 32 | Straatverlichting |  |  | Masten | 18 | 6 | [5 empty] | Al UH 6 |  | 2009-11-01 |  | 2009 | 01 | *IRIS 2551 1XPLL 36W R7035 EVSA | INDAL | 2009-11-01 | 2009 | 7035 LICHTGRIJS | 01 | SALED, type PS-L 18W (360 gr.) 3000K – 1980LM. | 18 | Nacht 4028 uur ZH | 3000k | 2019-11-18 | 2037-06-23 | [5 empty] | Gem. Kaag en Braassem | Gem Kaag en Braassem (Vervallen) | 99935.288 | 465171.415 | 52.1719 | 4.5823 | 1 | [13 empty] | 00000000 |  | 70000212 | 00000000 | [11 empty] | LED | 1087068
1468537 | 580012 | In Bedrijf | Kaag en Braassem | HOOGMADE |  | 01 Hoogmade | Hoogmade | Noordeinde | 2355AM |  | 3e lm noord huisnr 32 | Straatverlichting |  |  | Masten | 18 | 6 | Nedal |  | 120 | 60 |  | *LM AL 6,0 COEU 750/5 T60D120TP 70005853 |  | 2017-10-16 10:15 |  | 2017 | 01 | *IRIS 2551 1XPLL 36W R7035 EVSA | INDAL | 2009-11-01 | 2009 | 7035 LICHTGRIJS | 01 | SALED, type PS-L 18W (360 gr.) 3000K – 1980LM. | 18 | Nacht 4028 uur ZH | 3000k | 2019-11-18 | 2037-06-23 | [5 empty] | Gem. Kaag en Braassem | Gem Kaag en Braassem (Vervallen) | 99928.512 | 465203.266 | 52.1722 | 4.5821 | 1 | [13 empty] | 70000141 |  | 70000212 | 00000000 |  | ALUMINIUM | [9 empty] | LED | 1087069
1468538 | 580013 | In Bedrijf | Kaag en Braassem | HOOGMADE |  | 01 Hoogmade | Hoogmade | Noordeinde | 2355AM |  | 4e lm noord huisnr 32 | Straatverlichting |  |  | Masten | 36 | 6 | [5 empty] | Al UH 6 |  | 2007-12-01 |  | 2007 | 01 | *IRIS 2551 1XPLL 36W R7035 EVSA | INDAL | 2007-12-01 | 2007 | 7035 LICHTGRIJS | 01 | LAMP PH PLL 36W 830 2G11 4P | 36 | Nacht 4028 uur ZH | 830 | 2012-09-01 | 2016-08-20 | [5 empty] | Gem. Kaag en Braassem | Gem Kaag en Braassem (Vervallen) | 99919.306 | 465237.398 | 52.1725 | 4.582 | 1 | [13 empty] | 00000000 |  | 70000212 | 70000868 | [11 empty] | PL-L | 1087070
1468539 | 580014 | In Bedrijf | Kaag en Braassem | HOOGMADE |  | 01 Hoogmade | Hoogmade | Noordeinde | 2355AM |  | 5e lm noord huisnr 32 | Straatverlichting |  |  | Masten | 36 | 6 | [5 empty] | Al UH 6 |  | 2006-01-01 |  | 2006 | 01 | *IRIS 2551 1XPLL 36W R7035 EVSA | INDAL | 2006-01-01 | 2006 | 7035 LICHTGRIJS | 01 | LAMP PH PLL 36W 830 2G11 4P | 36 | Nacht 4028 uur ZH | 830 | 2012-09-01 | 2016-08-20 | [5 empty] | Gem. Kaag en Braassem | Gem Kaag en Braassem (Vervallen) | 99911.867 | 465280.767 | 52.1729 | 4.5819 | 1 | [13 empty] | 00000000 |  | 70000212 | 70000868 | [11 empty] | PL-L | 1087071
1468540 | 580015 | In Bedrijf | Kaag en Braassem | HOOGMADE |  | 01 Hoogmade | Hoogmade | Noordeinde | 2355AM |  | huisnr 34 | Straatverlichting |  |  | Masten | 18 | 3.5 | [5 empty] | AlVPT3,5 |  | 1989-01-01 |  | 1989 | 01 | 2050 1XTLD 18W R9005 EVSA | INDAL | 1989-01-01 | 1989 | 9005 DIEPZWART | 01 | LAMP TLD 18W 830 G13 | 18 | Nacht 4028 uur ZH | 830 | 2015-07-01 | 2018-06-22 | [5 empty] | Gem. Kaag en Braassem | Gem Kaag en Braassem (Vervallen) | 99898.62 | 465317.442 | 52.1733 | 4.5817 | 1 | [13 empty] | 00000000 |  | 70008516 | 70004800 | [11 empty] | TL-D | 1087072
1468541 | 580016 | In Bedrijf | Kaag en Braassem | HOOGMADE |  | 01 Hoogmade | Hoogmade | Noordeinde | 2355AM |  | 1e lm noord huisnr 34 | Straatverlichting |  |  | Masten | 36 | 6 | [5 empty] | Al UH 6 |  | 2006-01-01 |  | 2006 | 01 | *IRIS 2551 1XPLL 36W R7035 EVSA | INDAL | 2006-01-01 | 2006 | 7035 LICHTGRIJS | 01 | LAMP PH PLL 36W 830 2G11 4P | 36 | Nacht 4028 uur ZH | 830 | 2012-09-01 | 2016-08-20 | [5 empty] | Gem. Kaag en Braassem | Gem Kaag en Braassem (Vervallen) | 99919.971 | 465329.656 | 52.1734 | 4.582 | 1 | [13 empty] | 00000000 |  | 70000212 | 70000868 | [11 empty] | PL-L | 1087073
1468542 | 580017 | In Bedrijf | Kaag en Braassem | HOOGMADE |  | 01 Hoogmade | Hoogmade | Noordeinde | 2355AM |  | to 2e lm noord huisnr 34 | Straatverlichting |  |  | Masten | 36 | 6 | [5 empty] | Al UH 6 |  | 2006-01-01 |  | 2006 | 01 | *IRIS 2551 1XPLL 36W R7035 EVSA | INDAL | 2006-01-01 | 2006 | 7035 LICHTGRIJS | 01 | LAMP PH PLL 36W 830 2G11 4P | 36 | Nacht 4028 uur ZH | 830 | 2012-09-01 | 2016-08-20 | [5 empty] | Gem. Kaag en Braassem | Gem Kaag en Braassem (Vervallen) | 99935.403 | 465377.846 | 52.1738 | 4.5822 | 1 | [13 empty] | 00000000 |  | 70000212 | 70000868 | [11 empty] | PL-L | 1087074
1468543 | 580018 | In Bedrijf | Kaag en Braassem | HOOGMADE |  | 01 Hoogmade | Hoogmade | Noordeinde | 2355AM |  | to 3e lm noord huisnr 34 | Straatverlichting |  |  | Masten | 36 | 6 | [5 empty] | Al UH 6 |  | 2006-01-01 |  | 2006 | 01 | *IRIS 2551 1XPLL 36W R7035 EVSA | INDAL | 2006-01-01 | 2006 | 7035 LICHTGRIJS | 01 | LAMP PH PLL 36W 830 2G11 4P | 36 | Nacht 4028 uur ZH | 830 | 2012-09-01 | 2016-08-20 | [5 empty] | Gem. Kaag en Braassem | Gem Kaag en Braassem (Vervallen) | 99937.882 | 465427.198 | 52.1742 | 4.5822 | 1 | [13 empty] | 00000000 |  | 70000212 | 70000868 | [11 empty] | PL-L | 1087075
1468544 | 580019 | In Bedrijf | Kaag en Braassem | HOOGMADE |  | 01 Hoogmade | Hoogmade | Noordeinde | 2355AM |  | to 4e lm noord huisnr 34 | Straatverlichting |  |  | Masten | 18 | 6 | [5 empty] | Al UH 6 |  | 2009-12-01 |  | 2009 | 01 | *IRIS 2551 1XPLL 36W R7035 EVSA | INDAL | 2009-12-01 | 2009 | 7035 LICHTGRIJS | 01 | SALED, type PS-L 18W (360 gr.) 3000K – 1980LM. | 18 | Nacht 4028 uur ZH | 3000k | 2019-11-18 | 2037-06-23 | [5 empty] | Gem. Kaag en Braassem | Gem Kaag en Braassem (Vervallen) | 99934.967 | 465477.685 | 52.1747 | 4.5822 | 1 | [13 empty] | 00000000 |  | 70000212 | 00000000 | [11 empty] | LED | 1087076
1468545 | 580020 | In Bedrijf | Kaag en Braassem | HOOGMADE |  | 01 Hoogmade | Hoogmade | Noordeinde | 2355AM |  | huisnr 27b | Straatverlichting |  |  | Masten | 18 | 6 | [5 empty] | Al UH 6 |  | 2009-11-01 |  | 2009 | 01 | *IRIS 2551 1XPLL 36W R7035 EVSA | INDAL | 2009-11-01 | 2009 | 7035 LICHTGRIJS | 01 | SALED, type PS-L 18W (360 gr.) 3000K – 1980LM. | 18 | Nacht 4028 uur ZH | 3000k | 2019-11-18 | 2037-06-23 | [5 empty] | Gem. Kaag en Braassem | Gem Kaag en Braassem (Vervallen) | 99914.403 | 465521.17 | 52.1751 | 4.5819 | 1 | [13 empty] | 00000000 |  | 70000212 | 00000000 | [11 empty] | LED | 1087077
1468546 | 580021 | In Bedrijf | Kaag en Braassem | HOOGMADE |  | 01 Hoogmade | Hoogmade | Noordeinde | 2355AM |  | to huisnr 38/40 | Straatverlichting |  |  | Masten | 18 | 6 | [5 empty] | Al UH 6 |  | 2009-11-01 |  | 2009 | 01 | *IRIS 2551 1XPLL 36W R7035 EVSA | INDAL | 2009-11-01 | 2009 | 7035 LICHTGRIJS | 01 | SALED, type PS-L 18W (360 gr.) 3000K – 1980LM. | 18 | Nacht 4028 uur ZH | 3000k | 2019-11-18 | 2037-06-23 | [5 empty] | Gem. Kaag en Braassem | Gem Kaag en Braassem (Vervallen) | 99887.757 | 465552.309 | 52.1754 | 4.5815 | 1 | [13 empty] | 00000000 |  | 70000212 | 00000000 | [11 empty] | LED | 1087078
1468547 | 580022 | In Bedrijf | Kaag en Braassem | HOOGMADE |  | 01 Hoogmade | Hoogmade | Noordeinde | 2355AM |  | 1e lm noord huisnr 33 | Straatverlichting |  |  | Masten | 18 | 6 | [5 empty] | Al UH 6 |  | 2009-11-01 |  | 2009 | 01 | *IRIS 2551 1XPLL 36W R7035 EVSA | INDAL | 2009-11-01 | 2009 | 7035 LICHTGRIJS | 01 | SALED, type PS-L 18W (360 gr.) 3000K – 1980LM. | 18 | Nacht 4028 uur ZH | 3000k | 2019-11-18 | 2037-06-23 | [5 empty] | Gem. Kaag en Braassem | Gem Kaag en Braassem (Vervallen) | 99863.122 | 465587.777 | 52.1757 | 4.5811 | 1 | [13 empty] | 00000000 |  | 70000212 | 00000000 | [11 empty] | LED | 1087079
1468548 | 580023 | In Bedrijf | Kaag en Braassem | HOOGMADE |  | 01 Hoogmade | Hoogmade | Noordeinde | 2355AM |  | 2e lm noord huisnr 33 | Straatverlichting |  |  | Masten | 18 | 6 | [5 empty] | Al UH 6 |  | 2008-07-01 |  | 2008 | 01 | *IRIS 2551 1XPLL 36W R7035 EVSA | INDAL | 2008-07-01 | 2008 | 7035 LICHTGRIJS | 01 | SALED, type PS-L 18W (360 gr.) 3000K – 1980LM. | 18 | Nacht 4028 uur ZH | 3000k | 2019-11-18 | 2037-06-23 | [5 empty] | Gem. Kaag en Braassem | Gem Kaag en Braassem (Vervallen) | 99844.2 | 465628.399 | 52.176 | 4.5808 | 1 | [13 empty] | 00000000 |  | 70000212 | 00000000 | [11 empty] | LED | 1087080
1468549 | 58501 | In Bedrijf | Kaag en Braassem | HOOGMADE |  | 01 Hoogmade | Hoogmade | Oude Kerkweg |  |  | 1e lm oost Noordeinde | Straatverlichting |  |  | Masten | 36 | 3.5 | [5 empty] | AlVPT3,5 |  | 1975-01-01 |  | 1975 | 01 | *2050 1XPLL 36W R9005 EVSA | INDAL | 1995-01-01 | 1995 | 9005 DIEPZWART | 01 | LAMP PH PLL 36W 830 2G11 4P | 36 | Nacht 4028 uur ZH | 830 | 2012-09-01 | 2016-08-20 | [5 empty] | Gem. Kaag en Braassem | Gem Kaag en Braassem (Vervallen) | 99992.211 | 465099.411 | 52.1713 | 4.5831 | 1 | [13 empty] | 00000000 |  | 70000266 | 70000868 | [11 empty] | PL-L | 1087081
1468550 | 58502 | In Bedrijf | Kaag en Braassem | HOOGMADE |  | 01 Hoogmade | Hoogmade | Oude Kerkweg |  |  | 2e lm oost Noordeinde | Straatverlichting |  |  | Masten | 36 | 3.5 | [5 empty] | AlVPT3,5 |  | 1975-01-01 |  | 1975 | 01 | *2050 1XPLL 36W R9005 EVSA | INDAL | 1995-01-01 | 1995 | 9005 DIEPZWART | 01 | LAMP PH PLL 36W 830 2G11 4P | 36 | Nacht 4028 uur ZH | 830 | 2012-09-01 | 2016-08-20 | [5 empty] | Gem. Kaag en Braassem | Gem Kaag en Braassem (Vervallen) | 100025.595 | 465113.653 | 52.1714 | 4.5836 | 1 | [13 empty] | 00000000 |  | 70000266 | 70000868 | [11 empty] | PL-L | 1087082
1468551 | 58503 | In Bedrijf | Kaag en Braassem | HOOGMADE |  | 01 Hoogmade | Hoogmade | Oude Kerkweg |  |  | to huisnr 1 | Straatverlichting |  |  | Masten | 36 | 3.5 | [5 empty] | AlVPT3,5 |  | 1975-01-01 |  | 1975 | 01 | *2050 1XPLL 36W R9005 EVSA | INDAL | 1995-01-01 | 1995 | 9005 DIEPZWART | 01 | LAMP PH PLL 36W 830 2G11 4P | 36 | Nacht 4028 uur ZH | 830 | 2012-09-01 | 2016-08-20 | [5 empty] | Gem. Kaag en Braassem | Gem Kaag en Braassem (Vervallen) | 100062.551 | 465124.913 | 52.1715 | 4.5841 | 1 | [13 empty] | 00000000 |  | 70000266 | 70000868 | [11 empty] | PL-L | 1087083
1468552 | 58504 | In Bedrijf | Kaag en Braassem | HOOGMADE |  | 01 Hoogmade | Hoogmade | Oude Kerkweg |  |  | to huisnr 2 | Straatverlichting |  |  | Masten | 50 | 3.5 | [5 empty] | AlVPT3,5 |  | 1975-01-01 |  | 1975 | 01 | *2050 1XPLL 36W R9005 EVSA | INDAL | 1995-01-01 | 1995 | 9005 DIEPZWART | 01 | LAMP PH MST SON-T PIA PLUS 50W E27 | 50 | Nacht 4028 uur ZH | 220 | 2020-02-25 13:54 | 2023-02-16 13:54 | [5 empty] | Gem. Kaag en Braassem | Gem Kaag en Braassem (Vervallen) | 100090.697 | 465123.111 | 52.1715 | 4.5845 | 1 | [13 empty] | 00000000 |  | 70000266 | 70000877 | [11 empty] | SON-T | 1087084
1468553 | 58505 | In Bedrijf | Kaag en Braassem | HOOGMADE |  | 01 Hoogmade | Hoogmade | Oude Kerkweg |  |  | 1e lm oostzijde brug | Straatverlichting |  |  | Masten | 18 | 6 | Nedal |  | 120 | 60 |  | *LM AL 6,0 COEU 750/5 T60D120TP 70005853 |  | 2012-12-01 |  | 2012 | 01 | *LIBRA 2565 PLL36W R9007 zie 70043492 | INDAL | 2012-12-01 | 2012 |  | 01 | SALED, type PS-L 18W (360 gr.) 3000K – 1980LM. | 18 | Nacht 4028 uur ZH | 3000k | 2019-11-18 | 2037-09-22 | [5 empty] | Gem. Kaag en Braassem | Gem Kaag en Braassem (Vervallen) | 100114.48 | 465122.13 | 52.1715 | 4.5849 | 1 | [13 empty] | 70000141 |  | 70005691 | 00000000 |  | ALUMINIUM | [9 empty] | LED | 1087085
1468554 | 58506 | In Bedrijf | Kaag en Braassem | HOOGMADE |  | 01 Hoogmade | Hoogmade | Oude Kerkweg |  |  | to woonboot 1/2 | Straatverlichting |  |  | Masten | 13 | 4 | Nedal |  | 114 | 60 |  | *PM AL 4,0 CO T60 D114 TP VERL BINNENBUI |  | 2012-12-01 |  | 2012 | 01 | *LIBRA 2565 PLL24W R9007 zie 70043491 | INDAL | 2012-12-01 | 2012 | 9007 GRIJS ALUMINIUM | 01 | SALED, type PS-L 13W (360 gr.) 3000K – 1430LM. | 13 | Nacht 4028 uur ZH | 3000k | 2019-11-18 | 2037-09-22 | [5 empty] | Gem. Kaag en Braassem | Gem Kaag en Braassem (Vervallen) | 100121.58 | 465138.64 | 52.1717 | 4.585 | 1 | [13 empty] | 70000139 |  | 70005690 | 00000000 |  | ALUMINIUM | [9 empty] | LED | 1087086
1468555 | 58507 | In Bedrijf | Kaag en Braassem | HOOGMADE |  | 01 Hoogmade | Hoogmade | Oude Kerkweg |  |  | to woonboot 3/4 | Straatverlichting |  |  | Masten | 13 | 4 | Nedal |  | 114 | 60 |  | *PM AL 4,0 CO T60 D114 TP VERL BINNENBUI |  | 2012-12-01 |  | 2012 | 01 | *LIBRA 2565 PLL24W R9007 zie 70043491 | INDAL | 2012-12-01 | 2012 | 9007 GRIJS ALUMINIUM | 01 | SALED, type PS-L 13W (360 gr.) 3000K – 1430LM. | 13 | Nacht 4028 uur ZH | 3000k | 2019-11-18 | 2037-09-22 | [5 empty] | Gem. Kaag en Braassem | Gem Kaag en Braassem (Vervallen) | 100123.73 | 465163.09 | 52.1719 | 4.585 | 1 | [13 empty] | 70000139 |  | 70005690 | 00000000 |  | ALUMINIUM | [9 empty] | LED | 1087087
1468556 | 58508 | In Bedrijf | Kaag en Braassem | HOOGMADE |  | 01 Hoogmade | Hoogmade | Oude Kerkweg |  |  | t/o woonboot no:5 | Straatverlichting |  |  | Masten | 13 | 4 | Nedal |  | 114 | 60 |  | *PM AL 4,0 CO T60 D114 TP VERL BINNENBUI |  | 2012-12-01 |  | 2012 | 01 | *LIBRA 2565 PLL24W R9007 zie 70043491 | INDAL | 2012-12-01 | 2012 | 9007 GRIJS ALUMINIUM | 01 | SALED, type PS-L 13W (360 gr.) 3000K – 1430LM. | 13 | Nacht 4028 uur ZH | 3000k | 2019-11-18 | 2037-09-22 | [5 empty] | Gem. Kaag en Braassem | Gem Kaag en Braassem (Vervallen) | 100130.795 | 465196.36 | 52.1722 | 4.5851 | 1 | [13 empty] | 70000139 |  | 70005690 | 00000000 |  | ALUMINIUM | [9 empty] | LED | 1087088
1468557 | 58508A | In Bedrijf | Kaag en Braassem | HOOGMADE |  | 01 Hoogmade | Hoogmade | Oude Kerkweg |  |  | to woonboot 6 | Straatverlichting |  |  | Masten | 13 | 4 | Nedal |  | 114 | 60 |  | *PM AL 4,0 CO T60 D114 TP VERL BINNENBUI |  | 2012-12-01 |  | 2012 | 01 | *LIBRA 2565 PLL24W R9007 zie 70043491 | INDAL | 2012-12-01 | 2012 | 9007 GRIJS ALUMINIUM | 01 | SALED, type PS-L 13W (360 gr.) 3000K – 1430LM. | 13 | Nacht 4028 uur ZH | 3000k | 2019-11-18 | 2037-09-22 | [5 empty] | Gem. Kaag en Braassem | Gem Kaag en Braassem (Vervallen) | 100138.71 | 465218.2 | 52.1724 | 4.5852 | 1 | [13 empty] | 70000139 |  | 70005690 | 00000000 |  | ALUMINIUM | [9 empty] | LED | 1087089
1468558 | 58509 | In Bedrijf | Kaag en Braassem | HOOGMADE |  | 01 Hoogmade | Hoogmade | Oude Kerkweg |  |  | t/o woonboot no:7/8 | Straatverlichting |  |  | Masten | 13 | 4 | Nedal |  | 114 | 60 |  | *PM AL 4,0 CO T60 D114 TP VERL BINNENBUI |  | 2012-12-01 |  | 2012 | 01 | *LIBRA 2565 PLL24W R9007 zie 70043491 | INDAL | 2012-12-01 | 2012 | 9007 GRIJS ALUMINIUM | 01 | SALED, type PS-L 13W (360 gr.) 3000K – 1430LM. | 13 | Nacht 4028 uur ZH | 3000k | 2019-11-18 | 2037-09-22 | [5 empty] | Gem. Kaag en Braassem | Gem Kaag en Braassem (Vervallen) | 100160.173 | 465244.296 | 52.1726 | 4.5855 | 1 | [13 empty] | 70000139 |  | 70005690 | 00000000 |  | ALUMINIUM | [9 empty] | LED | 1087090
1468559 | 585010 | In Bedrijf | Kaag en Braassem | HOOGMADE |  | 01 Hoogmade | Hoogmade | Oude Kerkweg |  |  | 1e lm zuid huisnr 3 | Straatverlichting |  |  | Masten | 13 | 4 | Nedal |  | 114 | 60 |  | *PM AL 4,0 CO T60 D114 TP VERL BINNENBUI |  | 2012-12-01 |  | 2012 | 01 | *LIBRA 2565 PLL24W R9007 zie 70043491 | INDAL | 2012-12-01 | 2012 | 9007 GRIJS ALUMINIUM | 01 | SALED, type PS-L 13W (360 gr.) 3000K – 1430LM. | 13 | Nacht 4028 uur ZH | 3000k | 2019-11-18 | 2037-09-22 | [5 empty] | Gem. Kaag en Braassem | Gem Kaag en Braassem (Vervallen) | 100157.768 | 465307.902 | 52.1732 | 4.5855 | 1 | [13 empty] | 70000139 |  | 70005690 | 00000000 |  | ALUMINIUM | [9 empty] | LED | 1087091
1468560 | 585011 | In Bedrijf | Kaag en Braassem | HOOGMADE |  | 01 Hoogmade | Hoogmade | Oude Kerkweg |  |  | to woonbootnr 12 | Straatverlichting |  |  | Masten | 18 | 5 | [5 empty] | Al UH 5 |  | 1993-01-01 |  | 1993 | 01 | *IRIS 2551 1XPLL 36W R7035 EVSA | INDAL | 2009-01-01 | 2009 | 7035 LICHTGRIJS | 01 | SALED, type PS-L 18W (360 gr.) 3000K – 1980LM. | 18 | Nacht 4028 uur ZH | 3000k | 2019-11-18 | 2037-09-22 | [5 empty] | Gem. Kaag en Braassem | Gem Kaag en Braassem (Vervallen) | 100161.271 | 465370.833 | 52.1738 | 4.5855 | 1 | [13 empty] | 00000000 |  | 70000212 | 00000000 | [11 empty] | LED | 1087092
1468561 | 585012 | In Bedrijf | Kaag en Braassem | HOOGMADE |  | 01 Hoogmade | Hoogmade | Oude Kerkweg |  |  | to woonbootnr 13 | Straatverlichting |  |  | Masten | 18 | 5 | [5 empty] | Hout Nuon |  | 1950-01-01 |  | 1950 | 01 | *IRIS 2551 1XPLL 36W R7035 EVSA | INDAL | 2009-01-01 | 2009 | 7035 LICHTGRIJS | 01 | SALED, type PS-L 18W (360 gr.) 3000K – 1980LM. | 18 | Nacht 4028 uur ZH | 3000k | 2019-11-18 | 2037-09-22 | [5 empty] | Gem. Kaag en Braassem | Gem Kaag en Braassem (Vervallen) | 100160.814 | 465401.545 | 52.174 | 4.5855 | 1 | [13 empty] | 00000000 |  | 70000212 | 00000000 | [11 empty] | LED | 1087093
1468562 | 585013 | In Bedrijf | Kaag en Braassem | HOOGMADE |  | 01 Hoogmade | Hoogmade | Oude Kerkweg |  |  | tussen woonbootnr 14/15 | Straatverlichting |  |  | Masten | 18 | 5 | [5 empty] | Al UH 5 |  | 1993-01-01 |  | 1993 | 01 | *IRIS 2551 1XPLL 36W R7035 EVSA | INDAL | 2009-01-01 | 2009 | 7035 LICHTGRIJS | 01 | SALED, type PS-L 18W (360 gr.) 3000K – 1980LM. | 18 | Nacht 4028 uur ZH | 3000k | 2019-11-18 | 2037-09-22 | [5 empty] | Gem. Kaag en Braassem | Gem Kaag en Braassem (Vervallen) | 100123.557 | 465401.159 | 52.174 | 4.585 | 1 | [13 empty] | 00000000 |  | 70000212 | 00000000 | [11 empty] | LED | 1087094
1468563 | 585014 | In Bedrijf | Kaag en Braassem | HOOGMADE |  | 01 Hoogmade | Hoogmade | Oude Kerkweg |  |  | to noordoost huisnr 9 | Straatverlichting |  |  | Masten | 18 | 5 | [5 empty] | Al UH 5 |  | 1993-01-01 |  | 1993 | 01 | *IRIS 2551 1XPLL 36W R7035 EVSA | INDAL | 2009-01-01 | 2009 | 7035 LICHTGRIJS | 01 | SALED, type PS-L 18W (360 gr.) 3000K – 1980LM. | 18 | Nacht 4028 uur ZH | 3000k | 2019-11-18 | 2037-09-22 | [5 empty] | Gem. Kaag en Braassem | Gem Kaag en Braassem (Vervallen) | 100084.681 | 465408.999 | 52.1741 | 4.5844 | 1 | [13 empty] | 00000000 |  | 70000212 | 00000000 | [11 empty] | LED | 1087095
1468564 | 585015 | In Bedrijf | Kaag en Braassem | HOOGMADE |  | 01 Hoogmade | Hoogmade | Oude Kerkweg |  |  | to noordwest huisnr 9 | Straatverlichting |  |  | Masten | 18 | 5 | [5 empty] | Al UH 5 |  | 1993-01-01 |  | 1993 | 01 | *IRIS 2551 1XPLL 36W R7035 EVSA | INDAL | 2009-01-01 | 2009 | 7035 LICHTGRIJS | 01 | SALED, type PS-L 18W (360 gr.) 3000K – 1980LM. | 18 | Nacht 4028 uur ZH | 3000k | 2019-11-18 | 2037-09-22 | [5 empty] | Gem. Kaag en Braassem | Gem Kaag en Braassem (Vervallen) | 100058.388 | 465390.553 | 52.1739 | 4.584 | 1 | [13 empty] | 00000000 |  | 70000212 | 00000000 | [11 empty] | LED | 1087096
1468565 | 585016 | In Bedrijf | Kaag en Braassem | HOOGMADE |  | 01 Hoogmade | Hoogmade | Oude Kerkweg |  |  | to oost huisnr 7 | Straatverlichting |  |  | Masten | 18 | 5 | [5 empty] | Al UH 5 |  | 1993-01-01 |  | 1993 | 01 | *IRIS 2551 1XPLL 36W R7035 EVSA | INDAL | 2009-01-01 | 2009 | 7035 LICHTGRIJS | 01 | SALED, type PS-L 18W (360 gr.) 3000K – 1980LM. | 18 | Nacht 4028 uur ZH | 3000k | 2019-11-18 | 2037-09-22 | [5 empty] | Gem. Kaag en Braassem | Gem Kaag en Braassem (Vervallen) | 100031.801 | 465372.905 | 52.1738 | 4.5836 | 1 | [13 empty] | 00000000 |  | 70000212 | 00000000 | [11 empty] | LED | 1087097
1468566 | 585017 | In Bedrijf | Kaag en Braassem | HOOGMADE |  | 01 Hoogmade | Hoogmade | Oude Kerkweg |  |  | to noord huisnr 7 | Straatverlichting |  |  | Masten | 18 | 5 | [5 empty] | Al UH 5 |  | 2009-01-01 |  | 2009 | 01 | *IRIS 2551 1XPLL 36W R7035 EVSA | INDAL | 2009-01-01 | 2009 | 7035 LICHTGRIJS | 01 | SALED, type PS-L 18W (360 gr.) 3000K – 1980LM. | 18 | Nacht 4028 uur ZH | 3000k | 2019-11-18 | 2037-09-22 | [5 empty] | Gem. Kaag en Braassem | Gem Kaag en Braassem (Vervallen) | 100007.897 | 465388.903 | 52.1739 | 4.5833 | 1 | [13 empty] | 00000000 |  | 70000212 | 00000000 | [11 empty] | LED | 1087098
1468567 | 64001 | In Bedrijf | Kaag en Braassem | HOOGMADE |  | Wijk 02 Woubrugge | Overige verspreide huizen | Parallelweg |  |  | 1e mast rotonde N446 | Straatverlichting |  |  | Masten | 18 | 5 | [5 empty] | AlVEU5 |  | 1990-01-01 |  | 1990 | 01 | 2500 1XTLD18W R7035 EVSA | INDAL | 1990-01-01 | 1990 | 7035 LICHTGRIJS | 01 | LAMP TLD 18W 830 G13 | 18 | Nacht 4028 uur ZH | 830 | 2015-07-01 | 2018-06-22 | [5 empty] | Gem. Kaag en Braassem | Gem Kaag en Braassem (Vervallen) | 100236.335 | 464724.489 | 52.168 | 4.5867 | 1 | [13 empty] | 00000000 |  | 70000202 | 70004800 | [11 empty] | TL-D | 1087099
1468568 | 64002 | In Bedrijf | Kaag en Braassem | HOOGMADE |  | Wijk 02 Woubrugge | Overige verspreide huizen | Parallelweg |  |  | 2e mast rotonde N446 | Straatverlichting |  |  | Masten | 36 | 6 | [5 empty] | AlVEU5 |  | 1990-01-01 |  | 1990 | 01 | *IRIS 2551 1XPLL 36W R7035 EVSA | INDAL | 1990-01-01 | 1990 | 7035 LICHTGRIJS | 01 | LAMP PH PLL 36W 830 2G11 4P | 36 | Nacht 4028 uur ZH | 830 | 2012-09-01 | 2016-08-20 | [5 empty] | Gem. Kaag en Braassem | Gem Kaag en Braassem (Vervallen) | 100280.243 | 464736.346 | 52.1681 | 4.5874 | 1 | [13 empty] | 00000000 |  | 70000212 | 70000868 | [11 empty] | PL-L | 1087100
1468569 | 64003 | In Bedrijf | Kaag en Braassem | HOOGMADE |  | Wijk 02 Woubrugge | Overige verspreide huizen | Parallelweg |  |  | 3e mast rotonde N446 | Straatverlichting |  |  | Masten | 36 | 6 | [5 empty] | AlVEU5 |  | 1990-01-01 |  | 1990 | 01 | *IRIS 2551 1XPLL 36W R7035 EVSA | INDAL | 1980-01-01 | 1980 | 7035 LICHTGRIJS | 01 | LAMP PH PLL 36W 830 2G11 4P | 36 | Nacht 4028 uur ZH | 830 | 2012-09-01 | 2016-08-20 | [5 empty] | Gem. Kaag en Braassem | Gem Kaag en Braassem (Vervallen) | 100325.732 | 464741.489 | 52.1681 | 4.588 | 1 | [13 empty] | 00000000 |  | 70000212 | 70000868 | [11 empty] | PL-L | 1087101
1468570 | 64004 | In Bedrijf | Kaag en Braassem | HOOGMADE |  | Wijk 02 Woubrugge | Overige verspreide huizen | Parallelweg |  |  | 4e mast rotonde N446 | Straatverlichting |  |  | Masten | 36 | 6 | [5 empty] | AlVEU5 |  | 1990-01-01 |  | 1990 | 01 | *IRIS 2551 1XPLL 36W R7035 EVSA | INDAL | 1980-01-01 | 1980 | 7035 LICHTGRIJS | 01 | LAMP PH PLL 36W 830 2G11 4P | 36 | Nacht 4028 uur ZH | 830 | 2012-09-01 | 2016-08-20 | [5 empty] | Gem. Kaag en Braassem | Gem Kaag en Braassem (Vervallen) | 100370.012 | 464738.841 | 52.1681 | 4.5887 | 1 | [13 empty] | 00000000 |  | 70000212 | 70000868 | [11 empty] | PL-L | 1087102
1468571 | 64005 | In Bedrijf | Kaag en Braassem | HOOGMADE |  | Wijk 02 Woubrugge | Overige verspreide huizen | Parallelweg |  |  | 5e mast rotonde N446 | Straatverlichting |  |  | Masten | 55 | 6 | [5 empty] | AlKEU6 |  | 2000-01-01 |  | 2000 | 01 | *IRIS 2552 1XPLL 55W R7035 EVSA | INDAL | 2000-01-01 | 2000 | 7035 LICHTGRIJS | 01 | LAMP PH PLL 55W 830 2G11 4P | 55 | Nacht 4028 uur ZH | 830 | 2016-11-07 09:51 | 2020-10-26 09:51 | [5 empty] | Gem. Kaag en Braassem | Gem Kaag en Braassem (Vervallen) | 100415.002 | 464750.987 | 52.1682 | 4.5893 | 1 | [13 empty] | 00000000 |  | 70000228 | 70000860 | [11 empty] | PL-L | 1087103
1468572 | 64006 | In Bedrijf | Kaag en Braassem | HOOGMADE |  | Wijk 02 Woubrugge | Overige verspreide huizen | Parallelweg |  |  | ten zuiden van nr. 1 voetbal-tennis ver. | Straatverlichting |  |  | Masten | 55 | 8 | [5 empty] | Al UH 8 |  | 2000-01-01 |  | 2000 | 01 | *IRIS 2552 1XPLL 55W R7035 EVSA | INDAL | 2010-01-01 | 2010 | 7035 LICHTGRIJS | 01 | LAMP PH PLL 55W 830 2G11 4P | 55 | Dimmer ZH | 830 | 2013-10-15 | 2018-07-18 | [5 empty] | Gem. Kaag en Braassem | Gem Kaag en Braassem (Vervallen) | 100453.845 | 464749.701 | 52.1682 | 4.5899 | 1 | [13 empty] | 00000000 |  | 70000228 | 70000860 | [11 empty] | PL-L | 1087104
1468573 | 64007 | In Bedrijf | Kaag en Braassem | HOOGMADE |  | Wijk 02 Woubrugge | Overige verspreide huizen | Parallelweg |  |  | ten zuiden van nr. 1 voetbal-tennis ver. | Straatverlichting |  |  | Masten | 55 | 8 | [5 empty] | Al UH 8 |  | 2000-01-01 |  | 2000 | 01 | *IRIS 2552 1XPLL 55W R7035 EVSA | INDAL | 2010-01-01 | 2010 | 7035 LICHTGRIJS | 01 | LAMP PH PLL 55W 830 2G11 4P | 55 | Dimmer ZH | 830 | 2013-10-15 | 2018-07-18 | [5 empty] | Gem. Kaag en Braassem | Gem Kaag en Braassem (Vervallen) | 100480.652 | 464756.383 | 52.1683 | 4.5903 | 1 | [13 empty] | 00000000 |  | 70000228 | 70000860 | [11 empty] | PL-L | 1087105
1468574 | 64008 | In Bedrijf | Kaag en Braassem | HOOGMADE |  | Wijk 02 Woubrugge | Overige verspreide huizen | Parallelweg |  |  | ten zuiden van nr. 1 voetbal-tennis ver. | Straatverlichting |  |  | Masten | 55 | 8 | [5 empty] | Al UH 8 |  | 2000-01-01 |  | 2000 | 01 | *IRIS 2552 1XPLL 55W R7035 EVSA | INDAL | 2010-01-01 | 2010 | 7035 LICHTGRIJS | 01 | LAMP PH PLL 55W 830 2G11 4P | 55 | Dimmer ZH | 830 | 2013-10-15 | 2018-07-18 | [5 empty] | Gem. Kaag en Braassem | Gem Kaag en Braassem (Vervallen) | 100505.546 | 464740.665 | 52.1681 | 4.5907 | 1 | [13 empty] | 00000000 |  | 70000228 | 70000860 | [11 empty] | PL-L | 1087106
1468575 | 64009 | In Bedrijf | Kaag en Braassem | HOOGMADE |  | Wijk 02 Woubrugge | Overige verspreide huizen | Parallelweg |  |  | ten zuiden van nr. 1 voetbal-tennis ver. | Straatverlichting |  |  | Masten | 55 | 8 | [5 empty] | Al UH 8 |  | 2000-01-01 |  | 2000 | 01 | *IRIS 2552 1XPLL 55W R7035 EVSA | INDAL | 2010-01-01 | 2010 | 7035 LICHTGRIJS | 01 | LAMP PH PLL 55W 830 2G11 4P | 55 | Dimmer ZH | 830 | 2013-10-15 | 2018-07-18 | [5 empty] | Gem. Kaag en Braassem | Gem Kaag en Braassem (Vervallen) | 100498.542 | 464712.142 | 52.1679 | 4.5906 | 1 | [13 empty] | 00000000 |  | 70000228 | 70000860 | [11 empty] | PL-L | 1087107
1468576 | 640010 | In Bedrijf | Kaag en Braassem | HOOGMADE |  | Wijk 02 Woubrugge | Overige verspreide huizen | Parallelweg |  |  | ten zuiden van nr. 1 voetbal-tennis ver. | Straatverlichting |  |  | Masten | 55 | 8 | [5 empty] | Al UH 8 |  | 2000-01-01 |  | 2000 | 01 | *IRIS 2552 1XPLL 55W EDD4B | Philips | 2015-06-25 | 2015 | N.V.T. | 01 | LAMP PH PLL 55W 830 2G11 4P | 55 | Dimmer ZH | 830 | 2015-06-25 | 2020-03-27 | [5 empty] | Gem. Kaag en Braassem | Gem Kaag en Braassem (Vervallen) | 100471.538 | 464720.646 | 52.1679 | 4.5902 | 1 | [13 empty] | 00000000 |  | 70027442 | 70000860 | [11 empty] | PL-L | 1087108
1468577 | 640011 | In Bedrijf | Kaag en Braassem | HOOGMADE |  | Wijk 02 Woubrugge | Overige verspreide huizen | Parallelweg |  |  | ten zuiden van nr. 1 voetbal-tennis ver. | Straatverlichting |  |  | Masten | 55 | 8 | [5 empty] | Al UH 8 |  | 2000-01-01 |  | 2000 | 01 | *IRIS 2552 1XPLL 55W R7035 EVSA | INDAL | 2010-01-01 | 2010 | 7035 LICHTGRIJS | 01 | LAMP PH PLL 55W 830 2G11 4P | 55 | Dimmer ZH | 830 | 2013-10-15 | 2018-07-18 | [5 empty] | Gem. Kaag en Braassem | Gem Kaag en Braassem (Vervallen) | 100448.87 | 464728.594 | 52.168 | 4.5898 | 1 | [13 empty] | 00000000 |  | 70000228 | 70000860 | [11 empty] | PL-L | 1087109
1468578 | 640012 | In Bedrijf | Kaag en Braassem | HOOGMADE |  | Wijk 02 Woubrugge | Overige verspreide huizen | Parallelweg |  |  | 6e mast rotonde N446 | Straatverlichting |  |  | Masten | 18 | 5 | [5 empty] | AlVEU5 |  | 2000-01-01 |  | 2000 | 01 | 2500 1XTLD18W R7035 EVSA | INDAL | 1990-01-01 | 1990 | 7035 LICHTGRIJS | 01 | LAMP TLD 18W 830 G13 | 18 | Nacht 4028 uur ZH | 830 | 2015-07-01 | 2018-06-22 | [5 empty] | Gem. Kaag en Braassem | Gem Kaag en Braassem (Vervallen) | 100460.387 | 464763.842 | 52.1683 | 4.59 | 1 | [13 empty] | 00000000 |  | 70000202 | 70004800 | [11 empty] | TL-D | 1087110
1468579 | 640013 | In Bedrijf | Kaag en Braassem | HOOGMADE |  | Wijk 02 Woubrugge | Overige verspreide huizen | Parallelweg |  |  | 7e mast rotonde N446 bij brug molensloot | Straatverlichting |  |  | Masten | 36 | 5 | [5 empty] | AlVEU5 |  | 2000-01-01 |  | 2000 | 01 | *Armat. Iris 2551 |  | 1990-01-01 | 1990 |  | 01 | LAMP PH PLL 36W 830 2G11 4P | 36 | Nacht 4028 uur ZH | 830 | 2012-09-01 | 2016-08-20 | [5 empty] | Gem. Kaag en Braassem | Gem Kaag en Braassem (Vervallen) | 100505.062 | 464774.298 | 52.1684 | 4.5906 | 1 | [13 empty] | 00000000 |  | ---70009378 | 70000868 | [11 empty] | PL-L | 1087111
1468580 | 59001 | In Bedrijf | Kaag en Braassem | HOOGMADE |  | 01 Hoogmade | Hoogmade | Pieter van Hemerenplantsoen |  |  | to huisnr 6 | Straatverlichting |  |  | Masten | 18 | 4 | [5 empty] | Al PT 4 |  | 2009-01-01 |  | 2009 | 01 | PADVIN 2400 1XPLL 18W R9005 EVSA | INDAL | 2009-01-01 | 2009 | 9005 DIEPZWART | 01 | LAMP PH PLL 18W 830 2G11 4P | 18 | Nacht 4028 uur ZH | 830 | 2013-05-01 | 2017-04-19 | [5 empty] | Gem. Kaag en Braassem | Gem Kaag en Braassem (Vervallen) | 99749.791 | 464985.752 | 52.1703 | 4.5796 | 1 | [13 empty] | 00000000 |  | 70000196 | 70000862 | [11 empty] | PL-L | 1087112
1468581 | 59002 | In Bedrijf | Kaag en Braassem | HOOGMADE |  | 01 Hoogmade | Hoogmade | Pieter van Hemerenplantsoen |  |  | to noordoost huisnr 20 | Straatverlichting |  |  | Masten | 18 | 4 | [5 empty] | Al PT 4 |  | 2009-01-01 |  | 2009 | 01 | PADVIN 2400 1XPLL 18W R9005 EVSA | INDAL | 2009-01-01 | 2009 | 9005 DIEPZWART | 01 | LAMP PH PLL 18W 830 2G11 4P | 18 | Nacht 4028 uur ZH | 830 | 2013-05-01 | 2017-04-19 | [5 empty] | Gem. Kaag en Braassem | Gem Kaag en Braassem (Vervallen) | 99756.27 | 464964.716 | 52.1701 | 4.5797 | 1 | [13 empty] | 00000000 |  | 70000196 | 70000862 | [11 empty] | PL-L | 1087113
1468582 | 59003 | In Bedrijf | Kaag en Braassem | HOOGMADE |  | 01 Hoogmade | Hoogmade | Pieter van Hemerenplantsoen |  |  | oost huisnr 20/32 | Straatverlichting |  |  | Masten | 18 | 4 | [5 empty] | Al PT 4 |  | 2009-01-01 |  | 2009 | 01 | PADVIN 2400 1XPLL 18W R9005 EVSA | INDAL | 2009-01-01 | 2009 | 9005 DIEPZWART | 01 | LAMP PH PLL 18W 830 2G11 4P | 18 | Nacht 4028 uur ZH | 830 | 2013-05-01 | 2017-04-19 | [5 empty] | Gem. Kaag en Braassem | Gem Kaag en Braassem (Vervallen) | 99762.764 | 464943.638 | 52.1699 | 4.5798 | 1 | [13 empty] | 00000000 |  | 70000196 | 70000862 | [11 empty] | PL-L | 1087114
1468583 | 59004 | In Bedrijf | Kaag en Braassem | HOOGMADE |  | 01 Hoogmade | Hoogmade | Pieter van Hemerenplantsoen |  |  | huisnr 26 | Straatverlichting |  |  | Masten | 18 | 4 | [5 empty] | Al PT 4 |  | 2009-01-01 |  | 2009 | 01 | PADVIN 2400 1XPLL 18W R9005 EVSA | INDAL | 2009-01-01 | 2009 | 9005 DIEPZWART | 01 | LAMP PH PLL 18W 830 2G11 4P | 18 | Nacht 4028 uur ZH | 830 | 2019-12-23 08:20 | 2023-12-11 08:20 | [5 empty] | Gem. Kaag en Braassem | Gem Kaag en Braassem (Vervallen) | 99744.072 | 464938.271 | 52.1698 | 4.5795 | 1 | [13 empty] | 00000000 |  | 70000196 | 70000862 | [11 empty] | PL-L | 1087115
1468584 | 59005 | In Bedrijf | Kaag en Braassem | HOOGMADE |  | 01 Hoogmade | Hoogmade | Pieter van Hemerenplantsoen |  |  | oost huisnr 32/42 | Straatverlichting |  |  | Masten | 18 | 4 | [5 empty] | Al PT 4 |  | 2009-01-01 |  | 2009 | 01 | PADVIN 2400 1XPLL 18W R9005 EVSA | INDAL | 2009-01-01 | 2009 | 9005 DIEPZWART | 01 | LAMP PH PLL 18W 830 2G11 4P | 18 | Nacht 4028 uur ZH | 830 | 2020-05-08 11:07 | 2024-04-26 11:07 | [5 empty] | Gem. Kaag en Braassem | Gem Kaag en Braassem (Vervallen) | 99770.502 | 464920.758 | 52.1697 | 4.5799 | 1 | [13 empty] | 00000000 |  | 70000196 | 70000862 | [11 empty] | PL-L | 1087116
1468585 | 59006 | In Bedrijf | Kaag en Braassem | HOOGMADE |  | 01 Hoogmade | Hoogmade | Pieter van Hemerenplantsoen |  |  | oost huisnr 42/44 | Straatverlichting |  |  | Masten | 18 | 4 | [5 empty] | Al PT 4 |  | 2009-01-01 |  | 2009 | 01 | PADVIN 2400 1XPLL 18W R9005 EVSA | INDAL | 2009-01-01 | 2009 | 9005 DIEPZWART | 01 | LAMP PH PLL 18W 830 2G11 4P | 18 | Nacht 4028 uur ZH | 830 | 2013-05-01 | 2017-04-19 | [5 empty] | Gem. Kaag en Braassem | Gem Kaag en Braassem (Vervallen) | 99778.16 | 464893.432 | 52.1694 | 4.58 | 1 | [13 empty] | 00000000 |  | 70000196 | 70000862 | [11 empty] | PL-L | 1087117
1468586 | 59007 | In Bedrijf | Kaag en Braassem | HOOGMADE |  | 01 Hoogmade | Hoogmade | Pieter van Hemerenplantsoen |  |  | to huisnr 50 | Straatverlichting |  |  | Masten | 18 | 4 | [5 empty] | Al PT 4 |  | 2009-01-01 |  | 2009 | 01 | PADVIN 2400 1XPLL 18W R9005 EVSA | INDAL | 2009-01-01 | 2009 | 9005 DIEPZWART | 01 | LAMP PH PLL 18W 830 2G11 4P | 18 | Nacht 4028 uur ZH | 830 | 2013-05-01 | 2017-04-19 | [5 empty] | Gem. Kaag en Braassem | Gem Kaag en Braassem (Vervallen) | 99783.944 | 464875.128 | 52.1693 | 4.5801 | 1 | [13 empty] | 00000000 |  | 70000196 | 70000862 | [11 empty] | PL-L | 1087118
1468587 | 59008 | In Bedrijf | Kaag en Braassem | HOOGMADE |  | 01 Hoogmade | Hoogmade | Pieter van Hemerenplantsoen |  |  | oost vAlcmlaan 29 | Straatverlichting |  |  | Masten | 18 | 4 | [5 empty] | Al PT 4 |  | 2009-01-01 |  | 2009 | 01 | *2050 1XPLL 36W R9005 EVSA | INDAL | 2009-01-01 | 2009 | 9005 DIEPZWART | 01 | SALED, type PS-L 18W (360 gr.) 3000K – 1980LM. | 18 | Nacht 4028 uur ZH | 3000k | 2019-11-18 | 2038-02-20 | [5 empty] | Gem. Kaag en Braassem | Gem Kaag en Braassem (Vervallen) | 99748.742 | 464860.383 | 52.1691 | 4.5796 | 1 | [13 empty] | 00000000 |  | 70000266 | 00000000 | [11 empty] | LED | 1087119
1468588 | 59009 | In Bedrijf | Kaag en Braassem | HOOGMADE |  | 01 Hoogmade | Hoogmade | Pieter van Hemerenplantsoen |  |  | huisnr 36 | Straatverlichting |  |  | Masten | 18 | 4 | [5 empty] | Al PT 4 |  | 2009-01-01 |  | 2009 | 01 | PADVIN 2400 1XPLL 18W R9005 EVSA | INDAL | 2009-01-01 | 2009 | 9005 DIEPZWART | 01 | LAMP PH PLL 18W 830 2G11 4P | 18 | Nacht 4028 uur ZH | 830 | 2013-05-01 | 2017-04-19 | [5 empty] | Gem. Kaag en Braassem | Gem Kaag en Braassem (Vervallen) | 99760.194 | 464887.452 | 52.1694 | 4.5797 | 1 | [13 empty] | 00000000 |  | 70000196 | 70000862 | [11 empty] | PL-L | 1087120
1468589 | 590010 | In Bedrijf | Kaag en Braassem | HOOGMADE |  | 01 Hoogmade | Hoogmade | Pieter van Hemerenplantsoen |  |  | to huisnr 25 | Straatverlichting |  |  | Masten | 18 | 4 | [5 empty] | Al PT 4 |  | 2009-01-01 |  | 2009 | 01 | *2050 1XPLL 36W R9005 EVSA | INDAL | 2009-01-01 | 2009 | 9005 DIEPZWART | 01 | SALED, type PS-L 18W (360 gr.) 3000K – 1980LM. | 18 | Nacht 4028 uur ZH | 3000k | 2019-11-18 | 2038-02-20 | [5 empty] | Gem. Kaag en Braassem | Gem Kaag en Braassem (Vervallen) | 99742.657 | 464882.15 | 52.1693 | 4.5795 | 1 | [13 empty] | 00000000 |  | 70000266 | 00000000 | [11 empty] | LED | 1087121
1468590 | 590011 | In Bedrijf | Kaag en Braassem | HOOGMADE |  | 01 Hoogmade | Hoogmade | Pieter van Hemerenplantsoen |  |  | to huisnr 15 | Straatverlichting |  |  | Masten | 18 | 4 | [5 empty] | Al PT 4 |  | 2009-01-01 |  | 2009 | 01 | *2050 1XPLL 36W R9005 EVSA | INDAL | 2009-01-01 | 2009 | 9005 DIEPZWART | 01 | SALED, type PS-L 18W (360 gr.) 3000K – 1980LM. | 18 | Nacht 4028 uur ZH | 3000k | 2019-11-18 | 2038-02-20 | [5 empty] | Gem. Kaag en Braassem | Gem Kaag en Braassem (Vervallen) | 99734.373 | 464908.856 | 52.1696 | 4.5794 | 1 | [13 empty] | 00000000 |  | 70000266 | 00000000 | [11 empty] | LED | 1087122
1468591 | 590012 | In Bedrijf | Kaag en Braassem | HOOGMADE |  | 01 Hoogmade | Hoogmade | Pieter van Hemerenplantsoen |  |  | noordwest huisnr 15 | Straatverlichting |  |  | Masten | 18 | 6 | [5 empty] | Al UH 6 |  | 2009-01-01 |  | 2009 | 01 | *IRIS 2551 1XPLL 36W R7035 EVSA | INDAL | 2009-01-01 | 2009 | 7035 LICHTGRIJS | 01 | SALED, type PS-L 18W (360 gr.) 3000K – 1980LM. | 18 | Nacht 4028 uur ZH | 3000k | 2019-11-18 | 2038-02-20 | [5 empty] | Gem. Kaag en Braassem | Gem Kaag en Braassem (Vervallen) | 99703.536 | 464918.297 | 52.1696 | 4.5789 | 1 | [13 empty] | 00000000 |  | 70000212 | 00000000 | [11 empty] | LED | 1087123
1468592 | 590013 | In Bedrijf | Kaag en Braassem | HOOGMADE |  | 01 Hoogmade | Hoogmade | Pieter van Hemerenplantsoen |  |  | ts huisnr 13/22 | Straatverlichting |  |  | Masten | 18 | 4 | [5 empty] | Al PT 4 |  | 2009-01-01 |  | 2009 | 01 | *2050 1XPLL 36W R9005 EVSA | INDAL | 2009-01-01 | 2009 | 9005 DIEPZWART | 01 | SALED, type PS-L 18W (360 gr.) 3000K – 1980LM. | 18 | Nacht 4028 uur ZH | 3000k | 2019-11-18 | 2038-02-20 | [5 empty] | Gem. Kaag en Braassem | Gem Kaag en Braassem (Vervallen) | 99728.061 | 464929.087 | 52.1697 | 4.5793 | 1 | [13 empty] | 00000000 |  | 70000266 | 00000000 | [11 empty] | LED | 1087124
1468593 | 590014 | In Bedrijf | Kaag en Braassem | HOOGMADE |  | 01 Hoogmade | Hoogmade | Pieter van Hemerenplantsoen |  |  | to huisnr 7 | Straatverlichting |  |  | Masten | 18 | 4 | [5 empty] | Al PT 4 |  | 2009-01-01 |  | 2009 | 01 | *2050 1XPLL 36W R9005 EVSA | INDAL | 2009-01-01 | 2009 | 9005 DIEPZWART | 01 | SALED, type PS-L 18W (360 gr.) 3000K – 1980LM. | 18 | Nacht 4028 uur ZH | 3000k | 2019-11-18 | 2038-02-20 | [5 empty] | Gem. Kaag en Braassem | Gem Kaag en Braassem (Vervallen) | 99721.919 | 464949.567 | 52.1699 | 4.5792 | 1 | [13 empty] | 00000000 |  | 70000266 | 00000000 | [11 empty] | LED | 1087125
1468594 | 590015 | In Bedrijf | Kaag en Braassem | HOOGMADE |  | 01 Hoogmade | Hoogmade | Pieter van Hemerenplantsoen |  |  | huisnr 1 zpoort | Straatverlichting |  |  | Masten | 18 | 4 | [5 empty] | Al PT 4 |  | 2009-01-01 |  | 2009 | 01 | *2050 1XPLL 36W R9005 EVSA | INDAL | 2009-01-01 | 2009 | 9005 DIEPZWART | 01 | SALED, type PS-L 18W (360 gr.) 3000K – 1980LM. | 18 | Nacht 4028 uur ZH | 3000k | 2019-11-18 | 2038-02-20 | [5 empty] | Gem. Kaag en Braassem | Gem Kaag en Braassem (Vervallen) | 99714.816 | 464969.878 | 52.1701 | 4.5791 | 1 | [13 empty] | 00000000 |  | 70000266 | 00000000 | [11 empty] | LED | 1087126
1468595 | 59251 | In Bedrijf | Kaag en Braassem | HOOGMADE |  | 01 Hoogmade | Hoogmade | Plein |  |  | oostzijde | Straatverlichting |  |  | Masten | 18 | 4 | Nedal |  | 114 | 60 |  | *PM AL 4,0 CO T60 D114 TP VERL BINNENBUI |  | 2017-04-28 12:17 |  | 2017 | 01 | PADVIN 2400 1XPLL 18W R9005 EVSA | INDAL | 2005-01-01 | 2005 | 9005 DIEPZWART | 01 | LAMP PH PLL 18W 830 2G11 4P | 18 | Nacht 4028 uur ZH | 830 | 2012-09-01 | 2016-08-20 | [5 empty] | Gem. Kaag en Braassem | Gem Kaag en Braassem (Vervallen) | 99937.336 | 464817.34 | 52.1688 | 4.5823 | 1 | [13 empty] | 70000139 |  | 70000196 | 70000862 |  | ALUMINIUM | [9 empty] | PL-L | 1087127
1468596 | 59252 | In Bedrijf | Kaag en Braassem | HOOGMADE |  | 01 Hoogmade | Hoogmade | Plein |  |  | westzijde | Straatverlichting |  |  | Masten | 18 | 4 | [5 empty] | Al PT 4 |  | 2005-01-01 |  | 2005 | 01 | PADVIN 2400 1XPLL 18W R9005 EVSA | INDAL | 2005-01-01 | 2005 | 9005 DIEPZWART | 01 | LAMP PH PLL 18W 830 2G11 4P | 18 | Nacht 4028 uur ZH | 830 | 2012-09-01 | 2016-08-20 | [5 empty] | Gem. Kaag en Braassem | Gem Kaag en Braassem (Vervallen) | 99919.985 | 464809.712 | 52.1687 | 4.5821 | 1 | [13 empty] | 00000000 |  | 70000196 | 70000862 | [11 empty] | PL-L | 1087128
1468597 | 59531 | In Bedrijf | Kaag en Braassem | HOOGMADE |  | 01 Hoogmade | Hoogmade | Schoollaan |  |  | 1e lm zuid Alcmaerl | Straatverlichting |  |  | Masten | 18 | 4 | [5 empty] | Al PT 4 |  | 2005-01-01 |  | 2005 | 01 | PADVIN 2400 1XPLL 18W R9005 EVSA | INDAL | 2005-01-01 | 2005 | 9005 DIEPZWART | 01 | LAMP PH PLL 18W 830 2G11 4P | 18 | Nacht 4028 uur ZH | 830 | 2012-09-01 | 2016-08-20 | [5 empty] | Gem. Kaag en Braassem | Gem Kaag en Braassem (Vervallen) | 99870.881 | 464848.26 | 52.169 | 4.5814 | 1 | [13 empty] | 00000000 |  | 70000196 | 70000862 | [11 empty] | PL-L | 1087129
1468598 | 59532 | In Bedrijf | Kaag en Braassem | HOOGMADE |  | 01 Hoogmade | Hoogmade | Schoollaan |  |  | 2e lm zuid Alcmaerl | Straatverlichting |  |  | Masten | 18 | 4 | [5 empty] | Al PT 4 |  | 2005-01-01 |  | 2005 | 01 | PADVIN 2400 1XPLL 18W R9005 EVSA | INDAL | 2005-01-01 | 2005 | 9005 DIEPZWART | 01 | LAMP PH PLL 18W 830 2G11 4P | 18 | Nacht 4028 uur ZH | 830 | 2012-09-01 | 2016-08-20 | [5 empty] | Gem. Kaag en Braassem | Gem Kaag en Braassem (Vervallen) | 99876.511 | 464825.307 | 52.1688 | 4.5814 | 1 | [13 empty] | 00000000 |  | 70000196 | 70000862 | [11 empty] | PL-L | 1087130
1468599 | 59533 | In Bedrijf | Kaag en Braassem | HOOGMADE |  | 01 Hoogmade | Hoogmade | Schoollaan |  |  | 3e lm zuid Alcmaerl | Straatverlichting |  |  | Masten | 18 | 4 | [5 empty] | Al PT 4 |  | 2005-01-01 |  | 2005 | 01 | PADVIN 2400 1XPLL 18W R9005 EVSA | INDAL | 2005-01-01 | 2005 | 9005 DIEPZWART | 01 | LAMP PH PLL 18W 830 2G11 4P | 18 | Nacht 4028 uur ZH | 830 | 2012-09-01 | 2016-08-20 | [5 empty] | Gem. Kaag en Braassem | Gem Kaag en Braassem (Vervallen) | 99887.578 | 464802.452 | 52.1686 | 4.5816 | 1 | [13 empty] | 00000000 |  | 70000196 | 70000862 | [11 empty] | PL-L | 1087131
1468600 | 59534 | In Bedrijf | Kaag en Braassem | HOOGMADE |  | 01 Hoogmade | Hoogmade | Schoollaan |  |  | 3e lm zuid Alcmaerl | Straatverlichting |  |  | Masten | 18 | 4 | [5 empty] | Al PT 4 |  | 2005-01-01 |  | 2005 | 01 | PADVIN 2400 1XPLL 18W R9005 EVSA | INDAL | 2005-01-01 | 2005 | 9005 DIEPZWART | 01 | LAMP PH PLL 18W 830 2G11 4P | 18 | Nacht 4028 uur ZH | 830 | 2012-09-01 | 2016-08-20 | [5 empty] | Gem. Kaag en Braassem | Gem Kaag en Braassem (Vervallen) | 99897.707 | 464779.764 | 52.1684 | 4.5818 | 1 | [13 empty] | 00000000 |  | 70000196 | 70000862 | [11 empty] | PL-L | 1087132
1468601 | 60001 | In Bedrijf | Kaag en Braassem | HOOGMADE |  | 01 Hoogmade | Hoogmade | Theo Bosmanlaan |  |  | huisnr 3/5 | Straatverlichting |  |  | Masten | 22 | 4 |  | 0 | 0 |  | 0 | LM Staal/CON/ LPH 4M/ PT |  | 2019-06-01 |  | 2019 | 01 | EKRA 1X 20W WW 1400L 9007 63FC DDG | ORANGE | 2020-07-12 | 2020 | 9007 DC GRIJS ALUMINIUM | 01 | 20W LED | 22 | Nacht 4028 uur ZH |  | 2020-07-12 | 2025-01-26 | [5 empty] | Gem. Kaag en Braassem | Gem Kaag en Braassem (Vervallen) | 99652.54 | 464701.64 | 52.1677 | 4.5782 | 1 | [13 empty] | 00000000 |  | 70042050 | 00000000 |  | STAAL | [9 empty] | LED | 1087133
1468602 | 60002 | In Bedrijf | Kaag en Braassem | HOOGMADE |  | 01 Hoogmade | Hoogmade | Theo Bosmanlaan |  |  | oost Kerkstraat 75 | Straatverlichting |  |  | Masten | 22 | 4 | [5 empty] | Al PT 4 |  | 2007-11-10 |  | 2007 | 01 | EKRA 1X 20W WW 1400L 9007 63FC DDG | ORANGE | 2020-07-12 | 2020 | 9007 DC GRIJS ALUMINIUM | 01 | 20W LED | 22 | Nacht 4028 uur ZH |  | 2020-07-12 | 2025-01-26 | [5 empty] | Gem. Kaag en Braassem | Gem Kaag en Braassem (Vervallen) | 99635.635 | 464685.674 | 52.1675 | 4.578 | 1 | [13 empty] | 00000000 |  | 70042050 | 00000000 | [11 empty] | LED | 1087134
1468603 | 60003 | In Bedrijf | Kaag en Braassem | HOOGMADE |  | 01 Hoogmade | Hoogmade | Theo Bosmanlaan |  |  | to huisnr 2 | Straatverlichting |  |  | Masten | 22 | 4 | [5 empty] | Al PT 4 |  | 2007-11-10 |  | 2007 | 01 | EKRA 1X 20W WW 1400L 9007 63FC DDG | ORANGE | 2020-07-12 | 2020 | 9007 DC GRIJS ALUMINIUM | 01 | 20W LED | 22 | Nacht 4028 uur ZH |  | 2020-07-12 | 2025-01-26 | [5 empty] | Gem. Kaag en Braassem | Gem Kaag en Braassem (Vervallen) | 99632.95 | 464710.181 | 52.1678 | 4.5779 | 1 | [13 empty] | 00000000 |  | 70042050 | 00000000 | [11 empty] | LED | 1087135
1468604 | 60004 | In Bedrijf | Kaag en Braassem | HOOGMADE |  | 01 Hoogmade | Hoogmade | Theo Bosmanlaan |  |  | huisnr 2/4 | Straatverlichting |  |  | Masten | 22 | 4 | [5 empty] | Al PT 4 |  | 2007-11-10 |  | 2007 | 01 | EKRA 1X 20W WW 1400L 9007 63FC DDG | ORANGE | 2020-07-12 | 2020 | 9007 DC GRIJS ALUMINIUM | 01 | 20W LED | 22 | Nacht 4028 uur ZH |  | 2020-07-12 | 2025-01-26 | [5 empty] | Gem. Kaag en Braassem | Gem Kaag en Braassem (Vervallen) | 99626.502 | 464728.399 | 52.1679 | 4.5778 | 1 | [13 empty] | 00000000 |  | 70042050 | 00000000 | [11 empty] | LED | 1087136
1468605 | 60005 | In Bedrijf | Kaag en Braassem | HOOGMADE |  | 01 Hoogmade | Hoogmade | Theo Bosmanlaan |  |  | to huisnr 6 | Straatverlichting |  |  | Masten | 22 | 4 | [5 empty] | Al PT 4 |  | 2007-11-10 |  | 2007 | 01 | EKRA 1X 20W WW 1400L 9007 63FC DDG | ORANGE | 2020-07-12 | 2020 | 9007 DC GRIJS ALUMINIUM | 01 | 20W LED | 22 | Nacht 4028 uur ZH |  | 2020-07-12 | 2025-01-26 | [5 empty] | Gem. Kaag en Braassem | Gem Kaag en Braassem (Vervallen) | 99626.323 | 464753.371 | 52.1682 | 4.5778 | 1 | [13 empty] | 00000000 |  | 70042050 | 00000000 | [11 empty] | LED | 1087137
1468606 | 60006 | In Bedrijf | Kaag en Braassem | HOOGMADE |  | 01 Hoogmade | Hoogmade | Theo Bosmanlaan |  |  | huisnr 19/21 | Straatverlichting |  |  | Masten | 22 | 3.5 | [5 empty] | AlVPT3,5 |  | 1985-01-01 |  | 1985 | 01 | EKRA 1X 20W WW 1400L 9007 63FC DDG | ORANGE | 2020-07-12 | 2020 | 9007 DC GRIJS ALUMINIUM | 01 | 20W LED | 22 | Nacht 4028 uur ZH |  | 2020-07-12 | 2025-01-26 | [5 empty] | Gem. Kaag en Braassem | Gem Kaag en Braassem (Vervallen) | 99644.375 | 464760.937 | 52.1682 | 4.5781 | 1 | [13 empty] | 00000000 |  | 70042050 | 00000000 | [11 empty] | LED | 1087138
1468607 | 60007 | In Bedrijf | Kaag en Braassem | HOOGMADE |  | 01 Hoogmade | Hoogmade | Theo Bosmanlaan |  |  | huisnr 25 | Straatverlichting |  |  | Masten | 22 | 3.5 | [5 empty] | AlVPT3,5 |  | 1985-01-01 |  | 1985 | 01 | EKRA 1X 20W WW 1400L 9007 63FC DDG | ORANGE | 2020-07-12 | 2020 | 9007 DC GRIJS ALUMINIUM | 01 | 20W LED | 22 | Nacht 4028 uur ZH |  | 2020-07-12 | 2025-01-26 | [5 empty] | Gem. Kaag en Braassem | Gem Kaag en Braassem (Vervallen) | 99662.288 | 464766.986 | 52.1683 | 4.5783 | 1 | [13 empty] | 00000000 |  | 70042050 | 00000000 | [11 empty] | LED | 1087139
1468608 | 60008 | In Bedrijf | Kaag en Braassem | HOOGMADE |  | 01 Hoogmade | Hoogmade | Theo Bosmanlaan |  |  | to huisnr 10/12 | Straatverlichting |  |  | Masten | 22 | 4 | [5 empty] | Al PT 4 |  | 2007-11-10 |  | 2007 | 01 | EKRA 1X 20W WW 1400L 9007 63FC DDG | ORANGE | 2020-07-12 | 2020 | 9007 DC GRIJS ALUMINIUM | 01 | 20W LED | 22 | Nacht 4028 uur ZH |  | 2020-07-12 | 2025-01-26 | [5 empty] | Gem. Kaag en Braassem | Gem Kaag en Braassem (Vervallen) | 99622.528 | 464779.27 | 52.1684 | 4.5777 | 1 | [13 empty] | 00000000 |  | 70042050 | 00000000 | [11 empty] | LED | 1087140
1468609 | 60009 | In Bedrijf | Kaag en Braassem | HOOGMADE |  | 01 Hoogmade | Hoogmade | Theo Bosmanlaan |  |  | zuid huisnr 37 | Straatverlichting |  |  | Masten | 22 | 4 |  | 0 | 0 |  | 0 | LM Staal/CON/ LPH 4M/ PT |  | 2019-06-01 |  | 2019 | 01 | EKRA 1X 20W WW 1400L 9007 63FC DDG | ORANGE | 2020-07-12 | 2020 | 9007 DC GRIJS ALUMINIUM | 01 | 20W LED | 22 | Nacht 4028 uur ZH |  | 2020-07-12 | 2025-01-26 | [5 empty] | Gem. Kaag en Braassem | Gem Kaag en Braassem (Vervallen) | 99640.44 | 464794.25 | 52.1685 | 4.578 | 1 | [13 empty] | 00000000 |  | 70042050 | 00000000 |  | STAAL | [9 empty] | LED | 1087141
1468610 | 600010 | In Bedrijf | Kaag en Braassem | HOOGMADE |  | 01 Hoogmade | Hoogmade | Theo Bosmanlaan |  |  | huisnr 14 | Straatverlichting |  |  | Masten | 22 | 4 | Nedal |  | 114 | 60 |  | *PM AL 4,0 CO T60 D114 TP VERL BINNENBUI |  | 2016-06-21 |  | 2016 | 01 | EKRA 1X 20W WW 1400L 9007 63FC DDG | ORANGE | 2020-07-12 | 2020 | 9007 DC GRIJS ALUMINIUM | 01 | 20W LED | 22 | Nacht 4028 uur ZH |  | 2020-07-12 | 2025-01-26 | [5 empty] | Gem. Kaag en Braassem | Gem Kaag en Braassem (Vervallen) | 99607.719 | 464792.722 | 52.1685 | 4.5775 | 1 | [13 empty] | 70000139 |  | 70042050 | 00000000 |  | ALUMINIUM | [9 empty] | LED | 1087142
1468611 | 600011 | In Bedrijf | Kaag en Braassem | HOOGMADE |  | 01 Hoogmade | Hoogmade | Theo Bosmanlaan |  |  | zuidoost huisnr 16 (WAS 600012 OP LIJST) | Straatverlichting |  |  | Masten | 22 | 4 | 1Onbekend |  | 0 | 0 | 0 | ONBEKEND |  | 1950-01-01 |  | 1950 | 01 | EKRA 1X 20W WW 1400L 9007 63FC DDG | ORANGE | 2020-07-12 | 2020 | 9007 DC GRIJS ALUMINIUM | 01 | 20W LED | 22 | Nacht 4028 uur ZH |  | 2020-07-12 | 2025-01-26 | [5 empty] | Gem. Kaag en Braassem | Gem Kaag en Braassem (Vervallen) | 99616.114 | 464809.996 | 52.1687 | 4.5776 | 1 | [13 empty] | 00000000 |  | 70042050 | 00000000 |  | ONBEKEND | [9 empty] | LED | 1087143
1468612 | 600013 | In Bedrijf | Kaag en Braassem | HOOGMADE |  | 01 Hoogmade | Hoogmade | Theo Bosmanlaan |  |  | to huisnr 24 | Straatverlichting |  |  | Masten | 22 | 4 |  | 0 | 0 |  | 0 | LM Staal/CON/ LPH 4M/ PT |  | 2019-06-01 |  | 2019 | 01 | EKRA 1X 20W WW 1400L 9007 63FC DDG | ORANGE | 2020-07-12 | 2020 | 9007 DC GRIJS ALUMINIUM | 01 | 20W LED | 22 | Nacht 4028 uur ZH |  | 2020-07-12 | 2025-01-26 | [5 empty] | Gem. Kaag en Braassem | Gem Kaag en Braassem (Vervallen) | 99588.57 | 464799.95 | 52.1686 | 4.5772 | 1 | [13 empty] | 00000000 |  | 70042050 | 00000000 |  | STAAL | [9 empty] | LED | 1087144
1468613 | 600015 | In Bedrijf | Kaag en Braassem | HOOGMADE |  | 01 Hoogmade | Hoogmade | Theo Bosmanlaan |  |  | huisnr 45 | Straatverlichting |  |  | Masten | 22 | 4 |  | 0 | 0 |  | 0 | LM Staal/CON/ LPH 4M/ PT |  | 2019-06-01 |  | 2019 | 01 | EKRA 1X 20W WW 1400L 9007 63FC DDG | ORANGE | 2020-07-12 | 2020 | 9007 DC GRIJS ALUMINIUM | 01 | 20W LED | 22 | Nacht 4028 uur ZH |  | 2020-07-12 | 2025-01-26 | [5 empty] | Gem. Kaag en Braassem | Gem Kaag en Braassem (Vervallen) | 99611.7 | 464840.84 | 52.1689 | 4.5776 | 1 | [13 empty] | 00000000 |  | 70042050 | 00000000 |  | STAAL | [9 empty] | LED | 1087145
1468614 | 600016 | In Bedrijf | Kaag en Braassem | HOOGMADE |  | 01 Hoogmade | Hoogmade | Theo Bosmanlaan |  |  | huisnr 30 | Straatverlichting |  |  | Masten | 22 | 3.5 | [5 empty] | AlVPT3,5 |  | 1990-01-01 |  | 1990 | 01 | EKRA 1X 20W WW 1400L 9007 63FC DDG | ORANGE | 2020-07-12 | 2020 | 9007 DC GRIJS ALUMINIUM | 01 | 20W LED | 22 | Nacht 4028 uur ZH |  | 2020-07-12 | 2025-01-26 | [5 empty] | Gem. Kaag en Braassem | Gem Kaag en Braassem (Vervallen) | 99586.589 | 464855.982 | 52.1691 | 4.5772 | 1 | [13 empty] | 00000000 |  | 70042050 | 00000000 | [11 empty] | LED | 1087146
1468615 | 600017 | In Bedrijf | Kaag en Braassem | HOOGMADE |  | 01 Hoogmade | Hoogmade | Theo Bosmanlaan |  |  | huisnr 42/44 | Straatverlichting |  |  | Masten | 22 | 3.5 | [5 empty] | AlVPT3,5 |  | 1990-01-01 |  | 1990 | 01 | EKRA 1X 20W WW 1400L 9007 63FC DDG | ORANGE | 2020-07-12 | 2020 | 9007 DC GRIJS ALUMINIUM | 01 | 20W LED | 22 | Nacht 4028 uur ZH |  | 2020-07-12 | 2025-01-26 | [5 empty] | Gem. Kaag en Braassem | Gem Kaag en Braassem (Vervallen) | 99565.673 | 464849.294 | 52.169 | 4.5769 | 1 | [13 empty] | 00000000 |  | 70042050 | 00000000 | [11 empty] | LED | 1087147
1468616 | 600018 | In Bedrijf | Kaag en Braassem | HOOGMADE |  | 01 Hoogmade | Hoogmade | Theo Bosmanlaan |  |  | huisnr 53/55 | Straatverlichting |  |  | Masten | 22 | 3.5 | [5 empty] | AlVPT3,5 |  | 2016-01-01 |  | 2016 | 01 | EKRA 1X 20W WW 1400L 9007 63FC DDG | ORANGE | 2020-07-12 | 2020 | 9007 DC GRIJS ALUMINIUM | 01 | 20W LED | 22 | Nacht 4028 uur ZH |  | 2020-07-12 | 2025-01-26 | [5 empty] | Gem. Kaag en Braassem | Gem Kaag en Braassem (Vervallen) | 99603.297 | 464866.71 | 52.1692 | 4.5774 | 1 | [13 empty] | 00000000 |  | 70042050 | 00000000 | [11 empty] | LED | 1087148
1468617 | 600019 | In Bedrijf | Kaag en Braassem | HOOGMADE |  | 01 Hoogmade | Hoogmade | Theo Bosmanlaan |  |  | huisnr 61 | Straatverlichting |  |  | Masten | 22 | 3.5 | [5 empty] | AlVPT3,5 |  | 1990-01-01 |  | 1990 | 01 | EKRA 1X 20W WW 1400L 9007 63FC DDG | ORANGE | 2020-07-12 | 2020 | 9007 DC GRIJS ALUMINIUM | 01 | 20W LED | 22 | Nacht 4028 uur ZH |  | 2020-07-12 | 2025-01-26 | [5 empty] | Gem. Kaag en Braassem | Gem Kaag en Braassem (Vervallen) | 99596.469 | 464887.813 | 52.1694 | 4.5773 | 1 | [13 empty] | 00000000 |  | 70042050 | 00000000 | [11 empty] | LED | 1087149
1468618 | 600020 | In Bedrijf | Kaag en Braassem | HOOGMADE |  | 01 Hoogmade | Hoogmade | Theo Bosmanlaan |  |  | huisnr 50 | Straatverlichting |  |  | Masten | 22 | 3.5 | [5 empty] | AlVPT3,5 |  | 1990-01-01 |  | 1990 | 01 | EKRA 1X 20W WW 1400L 9007 63FC DDG | ORANGE | 2020-07-12 | 2020 | 9007 DC GRIJS ALUMINIUM | 01 | 20W LED | 22 | Nacht 4028 uur ZH |  | 2020-07-12 | 2025-01-26 | [5 empty] | Gem. Kaag en Braassem | Gem Kaag en Braassem (Vervallen) | 99577.62 | 464881.978 | 52.1693 | 4.5771 | 1 | [13 empty] | 00000000 |  | 70042050 | 00000000 | [11 empty] | LED | 1087150
1468619 | 600021 | In Bedrijf | Kaag en Braassem | HOOGMADE |  | 01 Hoogmade | Hoogmade | Theo Bosmanlaan |  |  | huisnr 58 | Straatverlichting |  |  | Masten | 22 | 3.5 | [5 empty] | AlVPT3,5 |  | 1990-01-01 |  | 1990 | 01 | EKRA 1X 20W WW 1400L 9007 63FC DDG | ORANGE | 2020-07-12 | 2020 | 9007 DC GRIJS ALUMINIUM | 01 | 20W LED | 22 | Nacht 4028 uur ZH |  | 2020-07-12 | 2025-01-26 | [5 empty] | Gem. Kaag en Braassem | Gem Kaag en Braassem (Vervallen) | 99556.142 | 464875.051 | 52.1692 | 4.5768 | 1 | [13 empty] | 00000000 |  | 70042050 | 00000000 | [11 empty] | LED | 1087151
1468620 | 600022 | In Bedrijf | Kaag en Braassem | HOOGMADE |  | 01 Hoogmade | Hoogmade | Theo Bosmanlaan |  |  | huisnr. 43 | Straatverlichting |  |  | Masten | 23 | 4 | [5 empty] | Al PT 4 |  | 2009-09-01 |  | 2009 | 01 | EKRA 1X 20W WW 1400L 9007 63FC DDG | ORANGE | 2020-07-12 | 2020 | 9007 DC GRIJS ALUMINIUM | 01 | 20W LED | 22 | Nacht 4028 uur ZH |  | 2020-07-12 | 2025-01-26 | [5 empty] | Gem. Kaag en Braassem | Gem Kaag en Braassem (Vervallen) | 99627.045 | 464841.323 | 52.1689 | 4.5778 | 1 | [13 empty] | 00000000 |  | 70042050 | 00000000 | [11 empty] | LED | 1087152
1468621 | 50501 | In Bedrijf | Kaag en Braassem | HOOGMADE |  | 01 Hoogmade | Hoogmade | Van Alcmaerlaan | 2355BA |  | to zuid Noordeinde 8 | Straatverlichting |  |  | Masten | 36 | 6 | [5 empty] | Al UH 6 |  | 2005-01-01 |  | 2005 | 01 | *IRIS 2551 1XPLL 36W R7035 EVSA | INDAL | 2005-01-01 | 2005 | 7035 LICHTGRIJS | 01 | LAMP PH PLL 36W 830 2G11 4P | 36 | Nacht 4028 uur ZH | 830 | 2012-09-01 | 2016-08-20 | [5 empty] | Gem. Kaag en Braassem | Gem Kaag en Braassem (Vervallen) | 100003.159 | 464879.862 | 52.1693 | 4.5833 | 1 | [13 empty] | 00000000 |  | 70000212 | 70000868 | [11 empty] | PL-L | 1087153
1468622 | 50503 | In Bedrijf | Kaag en Braassem | HOOGMADE |  | 01 Hoogmade | Hoogmade | Van Alcmaerlaan | 2355BA |  | huisnr 4 | Straatverlichting |  |  | Masten | 36 | 6 | [5 empty] | Al UH 6 |  | 2005-01-01 |  | 2005 | 01 | *IRIS 2551 1XPLL 36W R7035 EVSA | INDAL | 2005-01-01 | 2005 | 7035 LICHTGRIJS | 01 | LAMP PH PLL 36W 830 2G11 4P | 36 | Nacht 4028 uur ZH | 830 | 2012-09-01 | 2016-08-20 | [5 empty] | Gem. Kaag en Braassem | Gem Kaag en Braassem (Vervallen) | 99976.729 | 464878.711 | 52.1693 | 4.5829 | 1 | [13 empty] | 00000000 |  | 70000212 | 70000868 | [11 empty] | PL-L | 1087154
1468623 | 50504 | In Bedrijf | Kaag en Braassem | HOOGMADE |  | 01 Hoogmade | Hoogmade | Van Alcmaerlaan | 2355BA |  | huisnr 10 | Straatverlichting |  |  | Masten | 18 | 6 | [5 empty] | Al UH 6 |  | 2009-01-01 |  | 2009 | 01 | *IRIS 2551 1XPLL 36W R7035 EVSA | INDAL | 2009-01-01 | 2009 | 7035 LICHTGRIJS | 01 | SALED, type PS-L 18W (360 gr.) 3000K – 1980LM. | 18 | Nacht 4028 uur ZH | 3000k | 2019-11-19 | 2037-06-23 | [5 empty] | Gem. Kaag en Braassem | Gem Kaag en Braassem (Vervallen) | 99951.253 | 464876.462 | 52.1693 | 4.5825 | 1 | [13 empty] | 00000000 |  | 70000212 | 00000000 | [11 empty] | LED | 1087155
1468624 | 50505 | In Bedrijf | Kaag en Braassem | HOOGMADE |  | 01 Hoogmade | Hoogmade | Van Alcmaerlaan | 2355BA |  | to huisnr 1 | Straatverlichting |  |  | Masten | 24 | 6 | [5 empty] | Al UH 6 |  | 2005-01-01 |  | 2005 | 01 | *IRIS 2551 1XPLL 36W R7035 EVSA | INDAL | 2005-01-01 | 2005 | 7035 LICHTGRIJS | 01 | LAMP PH PLL 24W 830 2G11 4P | 24 | Nacht 4028 uur ZH | 830 | 2016-12-22 14:46 | 2020-12-10 14:46 | [5 empty] | Gem. Kaag en Braassem | Gem Kaag en Braassem (Vervallen) | 99931.039 | 464875.725 | 52.1693 | 4.5822 | 1 | [13 empty] | 00000000 |  | 70000212 | 70000865 | [11 empty] | PL-L | 1087156
1468625 | 50506 | In Bedrijf | Kaag en Braassem | HOOGMADE |  | 01 Hoogmade | Hoogmade | Van Alcmaerlaan | 2355BA |  | to huisnr 9 | Straatverlichting |  |  | Masten | 36 | 6 | [5 empty] | Al UH 6 |  | 2005-01-01 |  | 2005 | 01 | *IRIS 2551 1XPLL 36W R7035 EVSA | INDAL | 2005-01-01 | 2005 | 7035 LICHTGRIJS | 01 | LAMP PH PLL 36W 830 2G11 4P | 36 | Nacht 4028 uur ZH | 830 | 2012-09-01 | 2016-08-20 | [5 empty] | Gem. Kaag en Braassem | Gem Kaag en Braassem (Vervallen) | 99909.419 | 464870.56 | 52.1692 | 4.5819 | 1 | [13 empty] | 00000000 |  | 70000212 | 70000868 | [11 empty] | PL-L | 1087157
1468626 | 50507 | In Bedrijf | Kaag en Braassem | HOOGMADE |  | 01 Hoogmade | Hoogmade | Van Alcmaerlaan | 2355BA |  | to huisnr 17 | Straatverlichting |  |  | Masten | 36 | 6 | [5 empty] | Al UH 6 |  | 2005-01-01 |  | 2005 | 01 | *IRIS 2551 1XPLL 36W R7035 EVSA | INDAL | 2005-01-01 | 2005 | 7035 LICHTGRIJS | 01 | LAMP PH PLL 36W 830 2G11 4P | 36 | Nacht 4028 uur ZH | 830 | 2012-09-01 | 2016-08-20 | [5 empty] | Gem. Kaag en Braassem | Gem Kaag en Braassem (Vervallen) | 99885.922 | 464865.3 | 52.1692 | 4.5816 | 1 | [13 empty] | 00000000 |  | 70000212 | 70000868 | [11 empty] | PL-L | 1087158
1468627 | 50508 | In Bedrijf | Kaag en Braassem | HOOGMADE |  | 01 Hoogmade | Hoogmade | Van Alcmaerlaan | 2355BA |  | to zuid Bruijnlaan 2 | Straatverlichting |  |  | Masten | 36 | 6 | [5 empty] | Al UH 6 |  | 2005-01-01 |  | 2005 | 01 | *IRIS 2551 1XPLL 36W R7035 EVSA | INDAL | 2005-01-01 | 2005 | 7035 LICHTGRIJS | 01 | LAMP PH PLL 36W 830 2G11 4P | 36 | Nacht 4028 uur ZH | 830 | 2012-09-01 | 2016-08-20 | [5 empty] | Gem. Kaag en Braassem | Gem Kaag en Braassem (Vervallen) | 99859.791 | 464861.015 | 52.1691 | 4.5812 | 1 | [13 empty] | 00000000 |  | 70000212 | 70000868 | [11 empty] | PL-L | 1087159
1468628 | 50509 | In Bedrijf | Kaag en Braassem | HOOGMADE |  | 01 Hoogmade | Hoogmade | Van Alcmaerlaan | 2355BA |  | to huisnr 21 | Straatverlichting |  |  | Masten | 36 | 6 | [5 empty] | Al UH 6 |  | 2005-01-01 |  | 2005 | 01 | *IRIS 2551 1XPLL 36W R7035 EVSA | INDAL | 2005-01-01 | 2005 | 7035 LICHTGRIJS | 01 | LAMP PH PLL 36W 830 2G11 4P | 36 | Nacht 4028 uur ZH | 830 | 2012-09-01 | 2016-08-20 | [5 empty] | Gem. Kaag en Braassem | Gem Kaag en Braassem (Vervallen) | 99837.868 | 464857.434 | 52.1691 | 4.5809 | 1 | [13 empty] | 00000000 |  | 70000212 | 70000868 | [11 empty] | PL-L | 1087160
1468629 | 505010 | In Bedrijf | Kaag en Braassem | HOOGMADE |  | 01 Hoogmade | Hoogmade | Van Alcmaerlaan | 2355BA |  | to huisnr 27 | Straatverlichting |  |  | Masten | 36 | 6 | [5 empty] | Al UH 6 |  | 2005-01-01 |  | 2005 | 01 | *IRIS 2551 1XPLL 36W R7035 EVSA | INDAL | 2005-01-01 | 2005 | 7035 LICHTGRIJS | 01 | LAMP PH PLL 36W 830 2G11 4P | 36 | Nacht 4028 uur ZH | 830 | 2012-09-01 | 2016-08-20 | [5 empty] | Gem. Kaag en Braassem | Gem Kaag en Braassem (Vervallen) | 99815.601 | 464852.649 | 52.1691 | 4.5806 | 1 | [13 empty] | 00000000 |  | 70000212 | 70000868 | [11 empty] | PL-L | 1087161
1468630 | 505011 | In Bedrijf | Kaag en Braassem | HOOGMADE |  | 01 Hoogmade | Hoogmade | Van Alcmaerlaan | 2355BA |  | west huisnr 27 | Straatverlichting |  |  | Masten | 36 | 6 | [5 empty] | Al UH 6 |  | 2005-01-01 |  | 2005 | 01 | *IRIS 2551 1XPLL 36W R7035 EVSA | INDAL | 2005-01-01 | 2005 | 7035 LICHTGRIJS | 01 | LAMP PH PLL 36W 830 2G11 4P | 36 | Nacht 4028 uur ZH | 830 | 2012-09-01 | 2016-08-20 | [5 empty] | Gem. Kaag en Braassem | Gem Kaag en Braassem (Vervallen) | 99807.498 | 464875.815 | 52.1693 | 4.5804 | 1 | [13 empty] | 00000000 |  | 70000212 | 70000868 | [11 empty] | PL-L | 1087162
1468631 | 505012 | In Bedrijf | Kaag en Braassem | HOOGMADE |  | 01 Hoogmade | Hoogmade | Van Alcmaerlaan | 2355BA |  | achter huisnr 25 | Straatverlichting |  |  | Masten | 36 | 4 | [5 empty] | Al PT 4 |  | 2005-01-01 |  | 2005 | 01 | *2050 1XPLL 36W R9005 EVSA | INDAL | 2005-01-01 | 2005 | 9005 DIEPZWART | 01 | LAMP PH PLL 36W 830 2G11 4P | 36 | Nacht 4028 uur ZH | 830 | 2012-09-01 | 2016-08-20 | [5 empty] | Gem. Kaag en Braassem | Gem Kaag en Braassem (Vervallen) | 99819.436 | 464893.625 | 52.1694 | 4.5806 | 1 | [13 empty] | 00000000 |  | 70000266 | 70000868 | [11 empty] | PL-L | 1087163
1468632 | 505013 | In Bedrijf | Kaag en Braassem | HOOGMADE |  | 01 Hoogmade | Hoogmade | Van Alcmaerlaan | 2355BA |  | noord Bruijnlaan 8 | Straatverlichting |  |  | Masten | 24 | 4 | [5 empty] | Al PT 4 |  | 2005-01-01 |  | 2005 | 01 | *2050 1XPLL 36W R9005 EVSA | INDAL | 2005-01-01 | 2005 | 9005 DIEPZWART | 01 | LAMP PH PLL 24W 830 2G11 4P | 24 | Nacht 4028 uur ZH | 830 | 2017-11-28 09:57 | 2021-11-16 09:57 | [5 empty] | Gem. Kaag en Braassem | Gem Kaag en Braassem (Vervallen) | 99847.088 | 464902.228 | 52.1695 | 4.581 | 1 | [13 empty] | 00000000 |  | 70000266 | 70000865 | [11 empty] | PL-L | 1087164
1468633 | 505014 | In Bedrijf | Kaag en Braassem | HOOGMADE |  | 01 Hoogmade | Hoogmade | Van Alcmaerlaan | 2355BA |  | zuid Hemerenplants. 52 | Straatverlichting |  |  | Masten | 18 | 6 | [5 empty] | Al UH 6 |  | 2009-01-01 |  | 2009 | 01 | *IRIS 2551 1XPLL 36W R7035 EVSA | INDAL | 2009-01-01 | 2009 | 7035 LICHTGRIJS | 01 | SALED, type PS-L 18W (360 gr.) 3000K – 1980LM. | 18 | Nacht 4028 uur ZH | 3000k | 2019-11-19 | 2037-06-23 | [5 empty] | Gem. Kaag en Braassem | Gem Kaag en Braassem (Vervallen) | 99788.818 | 464854.454 | 52.1691 | 4.5802 | 1 | [13 empty] | 00000000 |  | 70000212 | 00000000 | [11 empty] | LED | 1087165
1468634 | 505015 | In Bedrijf | Kaag en Braassem | HOOGMADE |  | 01 Hoogmade | Hoogmade | Van Alcmaerlaan | 2355BA |  | kruising pieter van hemerenplantsoen | Straatverlichting |  |  | Masten | 18 | 6 | [5 empty] | Al UH 6 |  | 2009-01-01 |  | 2009 | 01 | *IRIS 2551 1XPLL 36W R7035 EVSA | INDAL | 2009-01-01 | 2009 | 7035 LICHTGRIJS | 01 | SALED, type PS-L 18W (360 gr.) 3000K – 1980LM. | 18 | Nacht 4028 uur ZH | 3000k | 2019-11-19 | 2037-06-23 | [5 empty] | Gem. Kaag en Braassem | Gem Kaag en Braassem (Vervallen) | 99757.231 | 464844.734 | 52.169 | 4.5797 | 1 | [13 empty] | 00000000 |  | 70000212 | 00000000 | [11 empty] | LED | 1087166
1468635 | 505016 | In Bedrijf | Kaag en Braassem | HOOGMADE |  | 01 Hoogmade | Hoogmade | Van Alcmaerlaan | 2355BA |  | huisnr 35 | Straatverlichting |  |  | Masten | 18 | 6 | [5 empty] | Al UH 6 |  | 2009-01-01 |  | 2009 | 01 | *IRIS 2551 1XPLL 36W R7035 EVSA | INDAL | 2009-01-01 | 2009 | 7035 LICHTGRIJS | 01 | SALED, type PS-L 18W (360 gr.) 3000K – 1980LM. | 18 | Nacht 4028 uur ZH | 3000k | 2019-11-19 | 2037-06-23 | [5 empty] | Gem. Kaag en Braassem | Gem Kaag en Braassem (Vervallen) | 99731.161 | 464835.145 | 52.1689 | 4.5793 | 1 | [13 empty] | 00000000 |  | 70000212 | 00000000 | [11 empty] | LED | 1087167
1468636 | 505017 | In Bedrijf | Kaag en Braassem | HOOGMADE |  | 01 Hoogmade | Hoogmade | Van Alcmaerlaan | 2355BA |  | oost huisnr 37 | Straatverlichting |  |  | Masten | 18 | 6 | [5 empty] | Al UH 6 |  | 2009-01-01 |  | 2009 | 01 | *IRIS 2551 1XPLL 36W R7035 EVSA | INDAL | 2009-01-01 | 2009 | 7035 LICHTGRIJS | 01 | SALED, type PS-L 18W (360 gr.) 3000K – 1980LM. | 18 | Nacht 4028 uur ZH | 3000k | 2019-11-19 | 2037-06-23 | [5 empty] | Gem. Kaag en Braassem | Gem Kaag en Braassem (Vervallen) | 99711.214 | 464817.506 | 52.1687 | 4.579 | 1 | [13 empty] | 00000000 |  | 70000212 | 00000000 | [11 empty] | LED | 1087168
1468637 | 505018 | In Bedrijf | Kaag en Braassem | HOOGMADE |  | 01 Hoogmade | Hoogmade | Van Alcmaerlaan | 2355BA |  | huisnr 43 | Straatverlichting |  |  | Masten | 18 | 4 | [5 empty] | Al PT 4 |  | 2009-01-01 |  | 2009 | 01 | *2050 1XPLL 36W R9005 EVSA | INDAL | 2009-01-01 | 2009 | 9005 DIEPZWART | 01 | SALED, type PS-L 18W (360 gr.) 3000K – 1980LM. | 18 | Nacht 4028 uur ZH | 3000k | 2019-11-19 | 2037-06-23 | [5 empty] | Gem. Kaag en Braassem | Gem Kaag en Braassem (Vervallen) | 99688.662 | 464809.213 | 52.1687 | 4.5787 | 1 | [13 empty] | 00000000 |  | 70000266 | 00000000 | [11 empty] | LED | 1087169
1468638 | 505019 | In Bedrijf | Kaag en Braassem | HOOGMADE |  | 01 Hoogmade | Hoogmade | Van Alcmaerlaan | 2355BA |  | huisnr 55 | Straatverlichting |  |  | Masten | 18 | 4 | [5 empty] | Al PT 4 |  | 2009-01-01 |  | 2009 | 01 | PADVIN 2400 1XPLL 18W R9005 EVSA | INDAL | 2009-01-01 | 2009 | 9005 DIEPZWART | 01 | LAMP PH PLL 18W 830 2G11 4P | 18 | Nacht 4028 uur ZH | 830 | 2012-09-01 | 2016-08-20 | [5 empty] | Gem. Kaag en Braassem | Gem Kaag en Braassem (Vervallen) | 99666.944 | 464804.005 | 52.1686 | 4.5784 | 1 | [13 empty] | 00000000 |  | 70000196 | 70000862 | [11 empty] | PL-L | 1087170
1468639 | 54501 | In Bedrijf | Kaag en Braassem | HOOGMADE |  | 01 Hoogmade | Hoogmade | Van Fenemalaan |  |  | to huisnr 2/4 | Straatverlichting |  |  | Masten | 18 | 4 | [5 empty] | Al PT 4 |  | 2007-11-10 |  | 2007 | 01 | PADVIN 2400 1XPLL 18W R9005 EVSA | INDAL | 2008-01-01 | 2008 | 9005 DIEPZWART | 01 | LAMP PH PLL 18W 830 2G11 4P | 18 | Nacht 4028 uur ZH | 830 | 2020-03-05 09:16 | 2024-02-22 09:16 | [5 empty] | Gem. Kaag en Braassem | Gem Kaag en Braassem (Vervallen) | 99716.024 | 464675.042 | 52.1675 | 4.5791 | 1 | [13 empty] | 00000000 |  | 70000196 | 70000862 | [11 empty] | PL-L | 1087171
1468640 | 54502 | In Bedrijf | Kaag en Braassem | HOOGMADE |  | 01 Hoogmade | Hoogmade | Van Fenemalaan |  |  | achter Kerkstraat 52 | Straatverlichting |  |  | Masten | 18 | 4 | [5 empty] | Al PT 4 |  | 2007-11-10 |  | 2007 | 01 | *2050 1XPLL 36W R9005 EVSA | INDAL | 2008-01-01 | 2008 | 9005 DIEPZWART | 01 | SALED, type PS-L 18W (360 gr.) 3000K – 1980LM. | 18 | Nacht 4028 uur ZH | 3000k | 2019-11-18 | 2037-06-23 | [5 empty] | Gem. Kaag en Braassem | Gem Kaag en Braassem (Vervallen) | 99684.354 | 464670.566 | 52.1674 | 4.5787 | 1 | [13 empty] | 00000000 |  | 70000266 | 00000000 | [11 empty] | LED | 1087172
1468641 | 54503 | In Bedrijf | Kaag en Braassem | HOOGMADE |  | 01 Hoogmade | Hoogmade | Van Fenemalaan |  |  | achter kerkstraat 56 | Straatverlichting |  |  | Masten | 18 | 4 | [5 empty] | Al PT 4 |  | 2007-11-10 |  | 2007 | 01 | PADVIN 2400 1XPLL 18W R9005 EVSA | INDAL | 2008-01-01 | 2008 | 9005 DIEPZWART | 01 | LAMP PH PLL 18W 830 2G11 4P | 18 | Nacht 4028 uur ZH | 830 | 2019-09-23 11:14 | 2023-09-11 11:14 | [5 empty] | Gem. Kaag en Braassem | Gem Kaag en Braassem (Vervallen) | 99656.509 | 464658.59 | 52.1673 | 4.5783 | 1 | [13 empty] | 00000000 |  | 70000196 | 70000862 | [11 empty] | PL-L | 1087173
1468642 | 54504 | In Bedrijf | Kaag en Braassem | HOOGMADE |  | 01 Hoogmade | Hoogmade | Van Fenemalaan |  |  | west huisnr 18 | Straatverlichting |  |  | Masten | 18 | 4 | [5 empty] | Al PT 4 |  | 2007-11-10 |  | 2007 | 01 | PADVIN 2400 1XPLL 18W R9005 EVSA | INDAL | 2008-01-01 | 2008 | 9005 DIEPZWART | 01 | LAMP PH PLL 18W 830 2G11 4P | 18 | Nacht 4028 uur ZH | 830 | 2012-09-01 | 2016-08-20 | [5 empty] | Gem. Kaag en Braassem | Gem Kaag en Braassem (Vervallen) | 99630.471 | 464645.95 | 52.1672 | 4.5779 | 1 | [13 empty] | 00000000 |  | 70000196 | 70000862 | [11 empty] | PL-L | 1087174
1468643 | 54505 | In Bedrijf | Kaag en Braassem | HOOGMADE |  | 01 Hoogmade | Hoogmade | Van Fenemalaan |  |  | huisnr 24 | Straatverlichting |  |  | Masten | 18 | 4 | [5 empty] | Al PT 4 |  | 2007-11-10 |  | 2007 | 01 | PADVIN 2400 1XPLL 18W R9005 EVSA | INDAL | 2008-01-01 | 2008 | 9005 DIEPZWART | 01 | LAMP PH PLL 18W 830 2G11 4P | 18 | Nacht 4028 uur ZH | 830 | 2019-03-12 08:50 | 2023-02-28 08:50 | [5 empty] | Gem. Kaag en Braassem | Gem Kaag en Braassem (Vervallen) | 99598.928 | 464636.768 | 52.1671 | 4.5774 | 1 | [13 empty] | 00000000 |  | 70000196 | 70000862 | [11 empty] | PL-L | 1087175
1468644 | 54506 | In Bedrijf | Kaag en Braassem | HOOGMADE |  | 01 Hoogmade | Hoogmade | Van Fenemalaan |  |  | huisnr 26 | Straatverlichting |  |  | Masten | 18 | 4 | [5 empty] | Al PT 4 |  | 2007-11-10 |  | 2007 | 01 | PADVIN 2400 1XPLL 18W R9005 EVSA | INDAL | 2008-01-01 | 2008 | 9005 DIEPZWART | 01 | LAMP PH PLL 18W 830 2G11 4P | 18 | Nacht 4028 uur ZH | 830 | 2012-09-01 | 2016-08-20 | [5 empty] | Gem. Kaag en Braassem | Gem Kaag en Braassem (Vervallen) | 99567.261 | 464631.374 | 52.1671 | 4.577 | 1 | [13 empty] | 00000000 |  | 70000196 | 70000862 | [11 empty] | PL-L | 1087176
1468645 | 57502 | In Bedrijf | Kaag en Braassem | HOOGMADE |  | 01 Hoogmade | Hoogmade | Van Klaverweijdeweg |  |  | huisnr 1 | Straatverlichting |  |  | Masten | 55 | 6 | [5 empty] | Al UH 6 |  | 2007-11-10 |  | 2007 | 01 | *IRIS 2552 1XPLL 55W R7035 EVSA | INDAL | 2007-11-10 | 2007 | 7035 LICHTGRIJS | 01 | LAMP PH PLL 55W 830 2G11 4P | 55 | Dimmer ZH | 830 | 2012-09-01 | 2017-06-04 | [5 empty] | Gem. Kaag en Braassem | Gem Kaag en Braassem (Vervallen) | 99517.159 | 464639.171 | 52.1671 | 4.5762 | 1 | [13 empty] | 00000000 |  | 70000228 | 70000860 | [11 empty] | PL-L | 1087177
1468646 | 57503 | In Bedrijf | Kaag en Braassem | HOOGMADE |  | 01 Hoogmade | Hoogmade | Van Klaverweijdeweg |  |  | to huisnr 3a/3b | Straatverlichting |  |  | Masten | 55 | 6 | [5 empty] | Al UH 6 |  | 2007-11-10 |  | 2007 | 01 | *IRIS 2552 1XPLL 55W R7035 ESDU | INDAL | 2007-11-10 | 2007 | 7035 LICHTGRIJS | 01 | LAMP PH PLL 55W 830 2G11 4P | 55 | Dimmer ZH | 830 | 2012-09-01 | 2017-06-04 | [5 empty] | Gem. Kaag en Braassem | Gem Kaag en Braassem (Vervallen) | 99494.882 | 464620.791 | 52.167 | 4.5759 | 1 | [13 empty] | 00000000 |  | 70004145 | 70000860 | [11 empty] | PL-L | 1087178
1468647 | 57504 | In Bedrijf | Kaag en Braassem | HOOGMADE |  | 01 Hoogmade | Hoogmade | Van Klaverweijdeweg |  |  | huisnr 3b | Straatverlichting |  |  | Masten | 55 | 6 | [5 empty] | Al UH 6 |  | 2007-11-10 |  | 2007 | 01 | *IRIS 2552 1XPLL 55W R7035 EVSA | INDAL | 2007-11-10 | 2007 | 7035 LICHTGRIJS | 01 | LAMP PH PLL 55W 830 2G11 4P | 55 | Dimmer ZH | 830 | 2012-09-01 | 2017-06-04 | [5 empty] | Gem. Kaag en Braassem | Gem Kaag en Braassem (Vervallen) | 99477.174 | 464627.572 | 52.167 | 4.5756 | 1 | [13 empty] | 00000000 |  | 70000228 | 70000860 | [11 empty] | PL-L | 1087179
1468648 | 57505 | In Bedrijf | Kaag en Braassem | HOOGMADE |  | 01 Hoogmade | Hoogmade | Van Klaverweijdeweg |  |  | huisnr 7 | Straatverlichting |  |  | Masten | 55 | 6 | [5 empty] | Al UH 6 |  | 2007-11-10 |  | 2007 | 01 | *IRIS 2552 1XPLL 55W R7035 EVSA | INDAL | 2007-11-10 | 2007 | 7035 LICHTGRIJS | 01 | LAMP PH PLL 55W 830 2G11 4P | 55 | Dimmer ZH | 830 | 2012-09-01 | 2017-06-04 | [5 empty] | Gem. Kaag en Braassem | Gem Kaag en Braassem (Vervallen) | 99435.954 | 464615.847 | 52.1669 | 4.575 | 1 | [13 empty] | 00000000 |  | 70000228 | 70000860 | [11 empty] | PL-L | 1087180
1468649 | 57506 | In Bedrijf | Kaag en Braassem | HOOGMADE |  | 01 Hoogmade | Hoogmade | Van Klaverweijdeweg |  |  | huisnr 9 | Straatverlichting |  |  | Masten | 55 | 6 | [5 empty] | Al UH 6 |  | 2007-11-10 |  | 2007 | 01 | *IRIS 2552 1XPLL 55W R7035 EVSA | INDAL | 2007-11-10 | 2007 | 7035 LICHTGRIJS | 01 | LAMP PH PLL 55W 830 2G11 4P | 55 | Dimmer ZH | 830 | 2012-09-01 | 2017-06-04 | [5 empty] | Gem. Kaag en Braassem | Gem Kaag en Braassem (Vervallen) | 99398.821 | 464605.224 | 52.1668 | 4.5745 | 1 | [13 empty] | 00000000 |  | 70000228 | 70000860 | [11 empty] | PL-L | 1087181
1468650 | 57507 | In Bedrijf | Kaag en Braassem | HOOGMADE |  | 01 Hoogmade | Hoogmade | Van Klaverweijdeweg |  |  | huisnr 11 | Straatverlichting |  |  | Masten | 55 | 6 | [5 empty] | Al UH 6 |  | 2007-11-10 |  | 2007 | 01 | *IRIS 2552 1XPLL 55W R7035 EVSA | INDAL | 2007-11-10 | 2007 | 7035 LICHTGRIJS | 01 | LAMP PH PLL 55W 830 2G11 4P | 55 | Dimmer ZH | 830 | 2012-09-01 | 2017-06-04 | [5 empty] | Gem. Kaag en Braassem | Gem Kaag en Braassem (Vervallen) | 99360.199 | 464594.278 | 52.1667 | 4.5739 | 1 | [13 empty] | 00000000 |  | 70000228 | 70000860 | [11 empty] | PL-L | 1087182
1468651 | 57508 | In Bedrijf | Kaag en Braassem | HOOGMADE |  | 01 Hoogmade | Hoogmade | Van Klaverweijdeweg |  |  | 1e lm west huisnr 13 | Straatverlichting |  |  | Masten | 50 | 6 | [5 empty] | Al UH 6 |  | 2007-11-10 |  | 2007 | 01 | 2600 1XSON-T 50/70W R7035 CON | INDAL | 2007-11-10 | 2007 | 7035 LICHTGRIJS | 01 | LAMP PH MST SON-T PIA PLUS 50W E27 | 50 | Nacht 4028 uur ZH | 220 | 2012-09-01 | 2016-03-26 | [5 empty] | Gem. Kaag en Braassem | Gem Kaag en Braassem (Vervallen) | 99321.011 | 464583.121 | 52.1666 | 4.5734 | 1 | [13 empty] | 00000000 |  | 70000234 | 70000877 | [11 empty] | SON-T | 1087183
1468652 | 57509 | In Bedrijf | Kaag en Braassem | HOOGMADE |  | 01 Hoogmade | Hoogmade | Van Klaverweijdeweg |  |  | 2e lm west huisnr 13 | Straatverlichting |  |  | Masten | 50 | 6 | [5 empty] | Al UH 6 |  | 2007-11-10 |  | 2007 | 01 | 2600 1XSON-T 50/70W R7035 CON | INDAL | 2007-11-10 | 2007 | 7035 LICHTGRIJS | 01 | LAMP PH MST SON-T PIA PLUS 50W E27 | 50 | Nacht 4028 uur ZH | 220 | 2012-09-01 | 2016-03-26 | [5 empty] | Gem. Kaag en Braassem | Gem Kaag en Braassem (Vervallen) | 99282.924 | 464572.192 | 52.1665 | 4.5728 | 1 | [13 empty] | 00000000 |  | 70000234 | 70000877 | [11 empty] | SON-T | 1087184
1468653 | 575010 | In Bedrijf | Kaag en Braassem | HOOGMADE |  | 01 Hoogmade | Hoogmade | Van Klaverweijdeweg |  |  | 3e lm west huisnr 13 | Straatverlichting |  |  | Masten | 50 | 6 | [5 empty] | Al UH 6 |  | 2007-11-10 |  | 2007 | 01 | 2600 1XSON-T 50/70W R7035 CON | INDAL | 2007-11-10 | 2007 | 7035 LICHTGRIJS | 01 | LAMP PH MST SON-T PIA PLUS 50W E27 | 50 | Nacht 4028 uur ZH | 220 | 2012-09-01 | 2016-03-26 | [5 empty] | Gem. Kaag en Braassem | Gem Kaag en Braassem (Vervallen) | 99244.263 | 464561.214 | 52.1664 | 4.5723 | 1 | [13 empty] | 00000000 |  | 70000234 | 70000877 | [11 empty] | SON-T | 1087185
1468654 | 575011 | In Bedrijf | Kaag en Braassem | HOOGMADE |  | 01 Hoogmade | Hoogmade | Van Klaverweijdeweg |  |  | 1e lm west huisnr 15 | Straatverlichting |  |  | Masten | 50 | 6 | [5 empty] | Al UH 6 |  | 2007-11-10 |  | 2007 | 01 | 2600 1XSON-T 50/70W R7035 CON | INDAL | 2007-11-10 | 2007 | 7035 LICHTGRIJS | 01 | LAMP PH MST SON-T PIA PLUS 50W E27 | 50 | Nacht 4028 uur ZH | 220 | 2018-11-19 11:25 | 2021-11-10 11:25 | [5 empty] | Gem. Kaag en Braassem | Gem Kaag en Braassem (Vervallen) | 99205.264 | 464551.995 | 52.1663 | 4.5717 | 1 | [13 empty] | 00000000 |  | 70000234 | 70000877 | [11 empty] | SON-T | 1087186
1468655 | 575012 | In Bedrijf | Kaag en Braassem | HOOGMADE |  | 01 Hoogmade | Hoogmade | Van Klaverweijdeweg |  |  | 2e lm west huisnr 15 | Straatverlichting |  |  | Masten | 50 | 6 | [5 empty] | Al UH 6 |  | 2007-11-10 |  | 2007 | 01 | 2600 1XSON-T 50/70W R7035 CON | INDAL | 2007-11-10 | 2007 | 7035 LICHTGRIJS | 01 | LAMP PH MST SON-T PIA PLUS 50W E27 | 50 | Nacht 4028 uur ZH | 220 | 2012-09-01 | 2016-03-26 | [5 empty] | Gem. Kaag en Braassem | Gem Kaag en Braassem (Vervallen) | 99168.561 | 464540.831 | 52.1662 | 4.5711 | 1 | [13 empty] | 00000000 |  | 70000234 | 70000877 | [11 empty] | SON-T | 1087187
1468656 | 575013 | In Bedrijf | Kaag en Braassem | HOOGMADE |  | 01 Hoogmade | Hoogmade | Van Klaverweijdeweg |  |  | 3e lm west huisnr 15 | Straatverlichting |  |  | Masten | 50 | 6 | [5 empty] | Al UH 6 |  | 2007-11-10 |  | 2007 | 01 | 2600 1XSON-T 50/70W R7035 CON | INDAL | 2007-11-10 | 2007 | 7035 LICHTGRIJS | 01 | LAMP PH MST SON-T PIA PLUS 50W E27 | 50 | Nacht 4028 uur ZH | 220 | 2012-09-01 | 2016-03-26 | [5 empty] | Gem. Kaag en Braassem | Gem Kaag en Braassem (Vervallen) | 99129.42 | 464528.603 | 52.1661 | 4.5706 | 1 | [13 empty] | 00000000 |  | 70000234 | 70000877 | [11 empty] | SON-T | 1087188
1468657 | 575014 | In Bedrijf | Kaag en Braassem | HOOGMADE |  | 01 Hoogmade | Hoogmade | Van Klaverweijdeweg |  |  | 4e lm west huisnr 15 | Straatverlichting |  |  | Masten | 50 | 6 | [5 empty] | Al UH 6 |  | 2007-11-10 |  | 2007 | 01 | 2600 1XSON-T 50/70W R7035 CON | INDAL | 2007-11-10 | 2007 | 7035 LICHTGRIJS | 01 | LAMP PH MST SON-T PIA PLUS 50W E27 | 50 | Nacht 4028 uur ZH | 220 | 2012-09-01 | 2016-03-26 | [5 empty] | Gem. Kaag en Braassem | Gem Kaag en Braassem (Vervallen) | 99090.471 | 464517.594 | 52.166 | 4.57 | 1 | [13 empty] | 00000000 |  | 70000234 | 70000877 | [11 empty] | SON-T | 1087189
1468658 | 575015 | In Bedrijf | Kaag en Braassem | HOOGMADE |  | 01 Hoogmade | Hoogmade | Van Klaverweijdeweg |  |  | 5e lm west huisnr 15 | Straatverlichting |  |  | Masten | 50 | 6 | [5 empty] | Al UH 6 |  | 2007-11-10 |  | 2007 | 01 | 2600 1XSON-T 50/70W R7035 CON | INDAL | 2007-11-10 | 2007 | 7035 LICHTGRIJS | 01 | LAMP PH MST SON-T PIA PLUS 50W E27 | 50 | Nacht 4028 uur ZH | 220 | 2012-09-01 | 2016-03-26 | [5 empty] | Gem. Kaag en Braassem | Gem Kaag en Braassem (Vervallen) | 99051.944 | 464507.243 | 52.1659 | 4.5694 | 1 | [13 empty] | 00000000 |  | 70000234 | 70000877 | [11 empty] | SON-T | 1087190
1468659 | 575016 | In Bedrijf | Kaag en Braassem | HOOGMADE |  | 01 Hoogmade | Hoogmade | Van Klaverweijdeweg |  |  | huisnr 17 | Straatverlichting |  |  | Masten | 50 | 6 | [5 empty] | Al UH 6 |  | 2007-11-10 |  | 2007 | 01 | 2600 1XSON-T 50/70W R7035 CON | INDAL | 2007-11-10 | 2007 | 7035 LICHTGRIJS | 01 | LAMP PH MST SON-T PIA PLUS 50W E27 | 50 | Nacht 4028 uur ZH | 220 | 2012-09-01 | 2016-03-26 | [5 empty] | Gem. Kaag en Braassem | Gem Kaag en Braassem (Vervallen) | 99013.27 | 464496.962 | 52.1658 | 4.5689 | 1 | [13 empty] | 00000000 |  | 70000234 | 70000877 | [11 empty] | SON-T | 1087191
1468660 | 575017 | In Bedrijf | Kaag en Braassem | HOOGMADE |  | 01 Hoogmade | Hoogmade | Van Klaverweijdeweg |  |  | huisnr 19 | Straatverlichting |  |  | Masten | 51 | 6 | [5 empty] | Al UH 6 |  | 2007-11-10 |  | 2007 | 01 | 2600 1XSON-T 50/70W R7035 CON | INDAL | 2007-11-10 | 2007 | 7035 LICHTGRIJS | 01 | LAMP PH MST SON-T PIA PLUS 50W E27 | 50 | Nacht 4028 uur ZH | 220 | 2019-04-10 | 2016-03-26 | [5 empty] | Gem. Kaag en Braassem | Gem Kaag en Braassem (Vervallen) | 98974.377 | 464486.502 | 52.1657 | 4.5683 | 1 | [13 empty] | 00000000 |  | 70000234 | 70000877 | [11 empty] | SON-T | 1087192
1468661 | 575018 | In Bedrijf | Kaag en Braassem | HOOGMADE |  | 01 Hoogmade | Hoogmade | Van Klaverweijdeweg |  |  | huisnr 19/19a | Straatverlichting |  |  | Masten | 50 | 6 | Nedal |  | 120 | 60 |  | *LM AL 6,0 COEU 750/5 T60D120TP 70005853 |  | 2017-05-05 12:37 |  | 2017 | 01 | 2600 1XSON-T 50/70W R7035 CON | INDAL | 2007-11-10 | 2007 | 7035 LICHTGRIJS | 01 | LAMP PH MST SON-T PIA PLUS 50W E27 | 50 | Nacht 4028 uur ZH | 220 | 2012-09-01 | 2016-03-26 | [5 empty] | Gem. Kaag en Braassem | Gem Kaag en Braassem (Vervallen) | 98935.598 | 464476.25 | 52.1656 | 4.5678 | 1 | [13 empty] | 70000141 |  | 70000234 | 70000877 |  | ALUMINIUM | [9 empty] | SON-T | 1087193
1468662 | 575019 | In Bedrijf | Kaag en Braassem | HOOGMADE |  | 01 Hoogmade | Hoogmade | Van Klaverweijdeweg |  |  | huisnr 19a | Straatverlichting |  |  | Masten | 50 | 6 | [5 empty] | Al UH 6 |  | 2007-11-10 |  | 2007 | 01 | 2600 1XSON-T 50/70W R7035 CON | INDAL | 2007-11-10 | 2007 | 7035 LICHTGRIJS | 01 | LAMP PH MST SON-T PIA PLUS 50W E27 | 50 | Nacht 4028 uur ZH | 220 | 2012-09-01 | 2016-03-26 | [5 empty] | Gem. Kaag en Braassem | Gem Kaag en Braassem (Vervallen) | 98896.99 | 464465.804 | 52.1655 | 4.5672 | 1 | [13 empty] | 00000000 |  | 70000234 | 70000877 | [11 empty] | SON-T | 1087194
1468663 | 575020 | In Bedrijf | Kaag en Braassem | HOOGMADE |  | 01 Hoogmade | Hoogmade | Van Klaverweijdeweg |  |  | huisnr 21/23 | Straatverlichting |  |  | Masten | 50 | 6 | [5 empty] | Al UH 6 |  | 2007-11-10 |  | 2007 | 01 | 2600 1XSON-T 50/70W R7035 CON | INDAL | 2007-11-10 | 2007 | 7035 LICHTGRIJS | 01 | LAMP PH MST SON-T PIA PLUS 50W E27 | 50 | Nacht 4028 uur ZH | 220 | 2012-09-01 | 2016-03-26 | [5 empty] | Gem. Kaag en Braassem | Gem Kaag en Braassem (Vervallen) | 98858.081 | 464455.488 | 52.1654 | 4.5666 | 1 | [13 empty] | 00000000 |  | 70000234 | 70000877 | [11 empty] | SON-T | 1087195
1468664 | 575021 | In Bedrijf | Kaag en Braassem | HOOGMADE |  | 01 Hoogmade | Hoogmade | Van Klaverweijdeweg |  |  | huisnr 23 | Straatverlichting |  |  | Masten | 50 | 6 | [5 empty] | Al UH 6 |  | 2007-11-10 |  | 2007 | 01 | 2600 1XSON-T 50/70W R7035 CON | INDAL | 2007-11-10 | 2007 | 7035 LICHTGRIJS | 01 | LAMP PH MST SON-T PIA PLUS 50W E27 | 50 | Nacht 4028 uur ZH | 220 | 2012-09-01 | 2016-03-26 | [5 empty] | Gem. Kaag en Braassem | Gem Kaag en Braassem (Vervallen) | 98821.513 | 464446.251 | 52.1653 | 4.5661 | 1 | [13 empty] | 00000000 |  | 70000234 | 70000877 | [11 empty] | SON-T | 1087196
1468665 | 575022 | In Bedrijf | Kaag en Braassem | HOOGMADE |  | 01 Hoogmade | Hoogmade | Van Klaverweijdeweg |  |  | to huisnr 23/25 | Straatverlichting |  |  | Masten | 50 | 6 | [5 empty] | Al UH 6 |  | 2007-11-10 |  | 2007 | 01 | 2600 1XSON-T 50/70W R7035 CON | INDAL | 2007-11-10 | 2007 | 7035 LICHTGRIJS | 01 | LAMP PH MST SON-T PIA PLUS 50W E27 | 50 | Nacht 4028 uur ZH | 220 | 2012-09-01 | 2016-03-26 | [5 empty] | Gem. Kaag en Braassem | Gem Kaag en Braassem (Vervallen) | 98784.314 | 464429.902 | 52.1652 | 4.5656 | 1 | [13 empty] | 00000000 |  | 70000234 | 70000877 | [11 empty] | SON-T | 1087197
1468666 | 575023 | In Bedrijf | Kaag en Braassem | HOOGMADE |  | 01 Hoogmade | Hoogmade | Van Klaverweijdeweg |  |  | to 1 lm west huisnr 25 | Straatverlichting |  |  | Masten | 50 | 6 | [5 empty] | Al UH 6 |  | 2007-11-10 |  | 2007 | 01 | 2600 1XSON-T 50/70W R7035 CON | INDAL | 2007-11-10 | 2007 | 7035 LICHTGRIJS | 01 | LAMP PH MST SON-T PIA PLUS 50W E27 | 50 | Nacht 4028 uur ZH | 220 | 2012-09-01 | 2016-03-26 | [5 empty] | Gem. Kaag en Braassem | Gem Kaag en Braassem (Vervallen) | 98748.744 | 464421.196 | 52.1651 | 4.565 | 1 | [13 empty] | 00000000 |  | 70000234 | 70000877 | [11 empty] | SON-T | 1087198
1468667 | 575024 | In Bedrijf | Kaag en Braassem | HOOGMADE |  | 01 Hoogmade | Hoogmade | Van Klaverweijdeweg |  |  | to Zuidzijderkade | Straatverlichting |  |  | Masten | 50 | 6 | Nedal |  |  |  |  | *PM AL 6,0 CO T60 TP |  | 2013-02-18 |  | 2013 | 01 | 2600 1XSON-T 50/70W R7035 CON | INDAL | 2007-11-10 | 2007 | 7035 LICHTGRIJS | 01 | LAMP PH MST SON-T PIA PLUS 50W E27 | 50 | Nacht 4028 uur ZH | 220 | 2012-09-01 | 2016-03-26 | [5 empty] | Gem. Kaag en Braassem | Gem Kaag en Braassem (Vervallen) | 98717.211 | 464413.203 | 52.165 | 4.5646 | 1 | [13 empty] | 70000144 |  | 70000234 | 70000877 | [11 empty] | SON-T | 1087199
1468668 | 575025 | In Bedrijf | Kaag en Braassem | HOOGMADE |  | 01 Hoogmade | Hoogmade | Van Klaverweijdeweg |  |  | noordoost Boskade 8 | Straatverlichting |  |  | Masten | 50 | 6 | [5 empty] | Al UH 6 |  | 2007-11-10 |  | 2007 | 01 | 2600 1XSON-T 50/70W R7035 CON | INDAL | 2007-11-10 | 2007 | 7035 LICHTGRIJS | 01 | LAMP PH MST SON-T PIA PLUS 50W E27 | 50 | Nacht 4028 uur ZH | 220 | 2012-09-01 | 2016-03-26 | [5 empty] | Gem. Kaag en Braassem | Gem Kaag en Braassem (Vervallen) | 98694.508 | 464404.217 | 52.1649 | 4.5642 | 1 | [13 empty] | 00000000 |  | 70000234 | 70000877 | [11 empty] | SON-T | 1087200
1468669 | 575026 | In Bedrijf | Kaag en Braassem | HOOGMADE |  | 01 Hoogmade | Hoogmade | Van Klaverweijdeweg |  |  | noordwest Boskade 8 | Straatverlichting |  |  | Masten | 50 | 6 | [5 empty] | Al UH 6 |  | 2007-11-10 |  | 2007 | 01 | 2600 1XSON-T 50/70W R7035 CON | INDAL | 2007-11-10 | 2007 | 7035 LICHTGRIJS | 01 | LAMP PH MST SON-T PIA PLUS 50W E27 | 50 | Nacht 4028 uur ZH | 220 | 2012-09-01 | 2016-03-26 | [5 empty] | Gem. Kaag en Braassem | Gem Kaag en Braassem (Vervallen) | 98664.972 | 464388.548 | 52.1648 | 4.5638 | 1 | [13 empty] | 00000000 |  | 70000234 | 70000877 | [11 empty] | SON-T | 1087201
1468670 | 575027 | In Bedrijf | Kaag en Braassem | HOOGMADE |  | 01 Hoogmade | Hoogmade | Van Klaverweijdeweg |  |  | oost inrit Boskade 1t/m8 | Straatverlichting |  |  | Masten | 70 | 8 | [5 empty] | Al UH 8 |  | 2007-11-10 |  | 2007 | 01 | 2600 1XSON-T 50/70W R7035 CON | INDAL | 2007-11-10 | 2007 | 7035 LICHTGRIJS | 01 | LAMP PH MST SON-T PIA PLUS 70W E27 | 70 | Nacht 4028 uur ZH | 220 | 2012-09-01 | 2016-08-20 | [5 empty] | Gem. Kaag en Braassem | Gem Kaag en Braassem (Vervallen) | 98640.583 | 464366.785 | 52.1646 | 4.5635 | 1 | [13 empty] | 00000000 |  | 70000234 | 70006003 | [11 empty] | SON-T | 1087202
1468671 | 59501 | In Bedrijf | Kaag en Braassem | HOOGMADE |  | 01 Hoogmade | Hoogmade | Van Poelgeestlaan |  |  | huisnr 1 | Straatverlichting |  |  | Masten | 36 | 6 | [5 empty] | Al UH 6 |  | 2005-01-01 |  | 2005 | 01 | *Armat. Iris 2551 |  | 2005-01-01 | 2005 |  | 01 | LAMP PH PLL 36W 830 2G11 4P | 36 | Nacht 4028 uur ZH | 830 | 2013-05-01 | 2017-04-19 | [5 empty] | Gem. Kaag en Braassem | Gem Kaag en Braassem (Vervallen) | 99947.369 | 464892.136 | 52.1694 | 4.5825 | 1 | [13 empty] | 00000000 |  | ---70009378 | 70000868 | [11 empty] | PL-L | 1087203
1468672 | 59502 | In Bedrijf | Kaag en Braassem | HOOGMADE |  | 01 Hoogmade | Hoogmade | Van Poelgeestlaan |  |  | huisnr 5/37 | Straatverlichting |  |  | Masten | 18 | 4 | [5 empty] | Al PT 4 |  | 2009-01-01 |  | 2009 | 01 | *2050 1XPLL 24W R9005 EVSA | INDAL | 2009-01-01 | 2009 | 9005 DIEPZWART | 01 | SALED, type PS-L 18W (360 gr.) 3000K – 1980LM. | 18 | Nacht 4028 uur ZH | 3000k | 2019-11-19 | 2038-02-20 | [5 empty] | Gem. Kaag en Braassem | Gem Kaag en Braassem (Vervallen) | 99941.414 | 464914.736 | 52.1696 | 4.5824 | 1 | [13 empty] | 00000000 |  | 70000267 | 00000000 | [11 empty] | LED | 1087204
1468673 | 59503 | In Bedrijf | Kaag en Braassem | HOOGMADE |  | 01 Hoogmade | Hoogmade | Van Poelgeestlaan |  |  | huisnr 43 | Straatverlichting |  |  | Masten | 18 | 4 | [5 empty] | Al PT 4 |  | 2009-01-01 |  | 2009 | 01 | *2050 1XPLL 24W R9005 EVSA | INDAL | 2009-01-01 | 2009 | 9005 DIEPZWART | 01 | SALED, type PS-L 18W (360 gr.) 3000K – 1980LM. | 18 | Nacht 4028 uur ZH | 3000k | 2019-11-19 | 2038-02-20 | [5 empty] | Gem. Kaag en Braassem | Gem Kaag en Braassem (Vervallen) | 99935.628 | 464936.546 | 52.1698 | 4.5823 | 1 | [13 empty] | 00000000 |  | 70000267 | 00000000 | [11 empty] | LED | 1087205
1468674 | 59504 | In Bedrijf | Kaag en Braassem | HOOGMADE |  | 01 Hoogmade | Hoogmade | Van Poelgeestlaan |  |  | huisnr 47a/49 | Straatverlichting |  |  | Masten | 18 | 4 | [5 empty] | Al PT 4 |  | 2009-01-01 |  | 2009 | 01 | *2050 1XPLL 24W R9005 EVSA | INDAL | 2009-01-01 | 2009 | 9005 DIEPZWART | 01 | SALED, type PS-L 18W (360 gr.) 3000K – 1980LM. | 18 | Nacht 4028 uur ZH | 3000k | 2019-11-19 | 2038-02-20 | [5 empty] | Gem. Kaag en Braassem | Gem Kaag en Braassem (Vervallen) | 99928.26 | 464964.466 | 52.1701 | 4.5822 | 1 | [13 empty] | 00000000 |  | 70000267 | 00000000 | [11 empty] | LED | 1087206
1468675 | 59505 | In Bedrijf | Kaag en Braassem | HOOGMADE |  | 01 Hoogmade | Hoogmade | Van Poelgeestlaan |  |  | huisnr 57 | Straatverlichting |  |  | Masten | 18 | 4 | [5 empty] | Al PT 4 |  | 2009-01-01 |  | 2009 | 01 | *2050 1XPLL 24W R9005 EVSA | INDAL | 2009-01-01 | 2009 | 9005 DIEPZWART | 01 | SALED, type PS-L 18W (360 gr.) 3000K – 1980LM. | 18 | Nacht 4028 uur ZH | 3000k | 2019-11-19 | 2038-02-20 | [5 empty] | Gem. Kaag en Braassem | Gem Kaag en Braassem (Vervallen) | 99921.437 | 464990.238 | 52.1703 | 4.5821 | 1 | [13 empty] | 00000000 |  | 70000267 | 00000000 | [11 empty] | LED | 1087207
1468676 | 59506 | In Bedrijf | Kaag en Braassem | HOOGMADE |  | 01 Hoogmade | Hoogmade | Van Poelgeestlaan |  |  | huisnr 65 | Straatverlichting |  |  | Masten | 18 | 4 | [5 empty] | Al PT 4 |  | 2009-01-01 |  | 2009 | 01 | *2050 1XPLL 24W R9005 EVSA | INDAL | 2009-01-01 | 2009 | 9005 DIEPZWART | 01 | SALED, type PS-L 18W (360 gr.) 3000K – 1980LM. | 18 | Nacht 4028 uur ZH | 3000k | 2019-11-19 | 2038-02-20 | [5 empty] | Gem. Kaag en Braassem | Gem Kaag en Braassem (Vervallen) | 99914.678 | 465015.822 | 52.1705 | 4.582 | 1 | [13 empty] | 00000000 |  | 70000267 | 00000000 | [11 empty] | LED | 1087208
1468677 | 59507 | In Bedrijf | Kaag en Braassem | HOOGMADE |  | 01 Hoogmade | Hoogmade | Van Poelgeestlaan |  |  | huisnr. 75 | Straatverlichting |  |  | Masten | 13 | 4 | [5 empty] | Al PT 4 |  | 2009-01-01 |  | 2009 | 01 | *2050 1XPLL 24W R9005 EVSA | INDAL | 2009-01-01 | 2009 | 9005 DIEPZWART | 01 | SALED, type PS-L 13W (360 gr.) 3000K – 1430LM. | 13 | Nacht 4028 uur ZH | 3000k | 2019-11-19 | 2041-08-30 | [5 empty] | Gem. Kaag en Braassem | Gem Kaag en Braassem (Vervallen) | 99907.795 | 465041.817 | 52.1708 | 4.5819 | 1 | [13 empty] | 00000000 |  | 70000267 | 00000000 | [11 empty] | LED | 1087209
1468678 | 59504A | In Bedrijf | Kaag en Braassem | HOOGMADE |  | 01 Hoogmade | Hoogmade | Van Poelgeestlaan |  |  | ten oosten van huisnr. 47a | Straatverlichting |  |  | Masten | 18 | 4 | 1Onbekend |  | 0 | 0 | 0 | ONBEKEND |  | 1950-01-01 |  | 1950 | 01 | PADVIN 2400 1XPLL 18W R9005 EVSA | INDAL | 1950-01-01 | 1950 | 9005 DIEPZWART | 01 | LAMP PH PLL 18W 830 2G11 4P | 18 | Nacht 4028 uur ZH | 830 | 2020-05-12 17:20 | 2024-04-30 17:20 | [5 empty] | Gem. Kaag en Braassem | Gem Kaag en Braassem (Vervallen) | 99953.147 | 464963.008 | 52.1701 | 4.5825 | 1 | [13 empty] | 00000000 |  | 70000196 | 70000862 |  | ONBEKEND | [9 empty] | PL-L | 1087210
1468679 | 60501 | In Bedrijf | Kaag en Braassem | HOOGMADE |  | 01 Hoogmade | Hoogmade | Vissersweg |  |  | huisnr 4 | Straatverlichting |  |  | Masten | 36 | 4 | [5 empty] | AlKPT4 |  | 2000-01-01 |  | 2000 | 01 | *2050 1XPLL 36W R9005 EVSA | INDAL | 2000-01-01 | 2000 | 9005 DIEPZWART | 01 | LAMP PH PLL 36W 830 2G11 4P | 36 | Nacht 4028 uur ZH | 830 | 2012-09-01 | 2016-08-20 | [5 empty] | Gem. Kaag en Braassem | Gem Kaag en Braassem (Vervallen) | 100047.596 | 464887.424 | 52.1694 | 4.5839 | 1 | [13 empty] | 00000000 |  | 70000266 | 70000868 | [11 empty] | PL-L | 1087211
1468680 | 60502 | In Bedrijf | Kaag en Braassem | HOOGMADE |  | 01 Hoogmade | Hoogmade | Vissersweg |  |  | to huisnr 1b | Straatverlichting |  |  | Masten | 36 | 4 | [5 empty] | AlKPT4 |  | 1996-01-01 |  | 1996 | 01 | *2050 1XPLL 36W R9005 EVSA | INDAL | 1980-01-01 | 1980 | 9005 DIEPZWART | 01 | LAMP PH PLL 36W 830 2G11 4P | 36 | Nacht 4028 uur ZH | 830 | 2012-09-01 | 2016-08-20 | [5 empty] | Gem. Kaag en Braassem | Gem Kaag en Braassem (Vervallen) | 100068.157 | 464879.607 | 52.1693 | 4.5842 | 1 | [13 empty] | 00000000 |  | 70000266 | 70000868 | [11 empty] | PL-L | 1087212
1468681 | 60503 | In Bedrijf | Kaag en Braassem | HOOGMADE |  | 01 Hoogmade | Hoogmade | Vissersweg |  |  | to huisnr 1/5 | Straatverlichting |  |  | Masten | 18 | 4 | Nedal |  | 114 | 60 |  | *PM AL 4,0 CO T60 D114 TP VERL BINNENBUI |  | 2016-02-08 |  | 2016 | 01 | *2000 1XPLL 36W R9005 EVSA | INDAL | 2016-02-08 | 2016 | 9005 DIEPZWART | 01 | SALED, type PS-L 18W (360 gr.) 3000K – 1980LM. | 18 | Nacht 4028 uur ZH | 3000k | 2019-11-19 | 2040-11-29 | [5 empty] | Gem. Kaag en Braassem | Gem Kaag en Braassem (Vervallen) | 100083.885 | 464884.383 | 52.1694 | 4.5845 | 1 | [13 empty] | 70000139 |  | 70000246 | 00000000 |  | ALUMINIUM | [9 empty] | LED | 1087213
1468682 | 60504 | In Bedrijf | Kaag en Braassem | HOOGMADE |  | 01 Hoogmade | Hoogmade | Vissersweg |  |  | huisnr 6 | Straatverlichting |  |  | Masten | 18 | 4 | Nedal |  | 114 | 60 |  | *PM AL 4,0 CO T60 D114 TP VERL BINNENBUI |  | 2016-02-08 |  | 2016 | 01 | *2000 1XPLL 36W R9005 EVSA | INDAL | 2016-02-08 | 2016 | 9005 DIEPZWART | 01 | SALED, type PS-L 18W (360 gr.) 3000K – 1980LM. | 18 | Nacht 4028 uur ZH | 3000k | 2019-11-19 | 2040-11-29 | [5 empty] | Gem. Kaag en Braassem | Gem Kaag en Braassem (Vervallen) | 100106.401 | 464900.19 | 52.1695 | 4.5848 | 1 | [13 empty] | 70000139 |  | 70000246 | 00000000 |  | ALUMINIUM | [9 empty] | LED | 1087214
1468683 | 60505 | In Bedrijf | Kaag en Braassem | HOOGMADE |  | 01 Hoogmade | Hoogmade | Vissersweg |  |  | huisnr 8/8a | Straatverlichting |  |  | Masten | 19 | 4 | Nedal |  | 114 | 60 |  | *PM AL 4,0 CO T60 D114 TP VERL BINNENBUI |  | 2016-02-08 |  | 2016 | 01 | *2000 1XPLL 36W R9005 EVSA | INDAL | 2018-06-20 | 2018 | 9005 DIEPZWART | 01 | SALED, type PS-L 18W (360 gr.) 3000K – 1980LM. | 18 | Nacht 4028 uur ZH | 3000k | 2019-11-19 | 2040-11-29 | [5 empty] | Gem. Kaag en Braassem | Gem Kaag en Braassem (Vervallen) | 100128.691 | 464916.22 | 52.1697 | 4.5851 | 1 | [13 empty] | 70000139 |  | 70000246 | 00000000 |  | ALUMINIUM | [9 empty] | LED | 1087215
1468684 | 60506 | In Bedrijf | Kaag en Braassem | HOOGMADE |  | 01 Hoogmade | Hoogmade | Vissersweg |  |  | huisnr 12 | Straatverlichting |  |  | Masten | 18 | 4 | Nedal |  | 114 | 60 |  | *PM AL 4,0 CO T60 D114 TP VERL BINNENBUI |  | 2016-02-08 |  | 2016 | 01 | *2000 1XPLL 36W R9005 EVSA | INDAL | 2016-02-08 | 2016 | 9005 DIEPZWART | 01 | SALED, type PS-L 18W (360 gr.) 3000K – 1980LM. | 18 | Nacht 4028 uur ZH | 3000k | 2019-11-19 | 2040-11-29 | [5 empty] | Gem. Kaag en Braassem | Gem Kaag en Braassem (Vervallen) | 100170.576 | 464920.382 | 52.1697 | 4.5857 | 1 | [13 empty] | 70000139 |  | 70000246 | 00000000 |  | ALUMINIUM | [9 empty] | LED | 1087216
1468685 | 61501 | In Bedrijf | Kaag en Braassem | HOOGMADE |  | Wijk 02 Woubrugge | Overige verspreide huizen | Vlietpark |  |  | 2e lm west Zuideinde | Straatverlichting |  |  | Masten | 18 | 4 | [5 empty] | Al PT 4 |  | 2009-11-01 |  | 2009 | 01 | 2060 1XPLL 36W R9007 EVSA | INDAL | 2009-11-01 | 2009 | 9007 GRIJS ALUMINIUM | 01 | SALED, type PS-L 18W (360 gr.) 3000K – 1980LM. | 18 | Dimmer ZH | 3000k | 2019-11-19 | 2043-01-20 | [5 empty] | Gem. Kaag en Braassem | Gem Kaag en Braassem (Vervallen) | 100121.559 | 464654.48 | 52.1673 | 4.5851 | 1 | [13 empty] | 00000000 |  | 70008295 | 00000000 | [11 empty] | LED | 1087217
1468686 | 61502 | In Bedrijf | Kaag en Braassem | HOOGMADE |  | Wijk 02 Woubrugge | Overige verspreide huizen | Vlietpark |  |  | 3e lm west Zuideinde | Straatverlichting |  |  | Masten | 18 | 4 | [5 empty] | Al PT 4 |  | 2009-11-01 |  | 2009 | 01 | 2060 1XPLL 36W R9007 EVSA | INDAL | 2009-11-01 | 2009 | 9007 GRIJS ALUMINIUM | 01 | SALED, type PS-L 18W (360 gr.) 3000K – 1980LM. | 18 | Dimmer ZH | 3000k | 2019-11-19 | 2043-01-20 | [5 empty] | Gem. Kaag en Braassem | Gem Kaag en Braassem (Vervallen) | 100091.101 | 464642.568 | 52.1672 | 4.5846 | 1 | [13 empty] | 00000000 |  | 70008295 | 00000000 | [11 empty] | LED | 1087218
1468687 | 61503 | In Bedrijf | Kaag en Braassem | HOOGMADE |  | Wijk 02 Woubrugge | Overige verspreide huizen | Vlietpark |  |  | 4e lm west Zuideinde | Straatverlichting |  |  | Masten | 18 | 4 | [5 empty] | Al PT 4 |  | 2009-11-01 |  | 2009 | 01 | 2060 1XPLL 36W R9007 EVSA | INDAL | 2009-11-01 | 2009 | 9007 GRIJS ALUMINIUM | 01 | SALED, type PS-L 18W (360 gr.) 3000K – 1980LM. | 18 | Dimmer ZH | 3000k | 2019-11-19 | 2043-01-20 | [5 empty] | Gem. Kaag en Braassem | Gem Kaag en Braassem (Vervallen) | 100060.397 | 464630.056 | 52.1671 | 4.5842 | 1 | [13 empty] | 00000000 |  | 70008295 | 00000000 | [11 empty] | LED | 1087219
1468688 | 61504 | In Bedrijf | Kaag en Braassem | HOOGMADE |  | Wijk 02 Woubrugge | Overige verspreide huizen | Vlietpark |  |  | huisnr 2 | Straatverlichting |  |  | Masten | 18 | 4 | Nedal |  | 114 | 60 |  | *PM AL 4,0 CO T60 D114 TP VERL BINNENBUI |  | 2017-02-10 15:30 |  | 2017 | 01 | 2060 1XPLL 36W R9007 EVSA | INDAL | 2009-11-01 | 2009 | 9007 GRIJS ALUMINIUM | 01 | SALED, type PS-L 18W (360 gr.) 3000K – 1980LM. | 18 | Dimmer ZH | 3000k | 2019-11-19 | 2043-01-20 | [5 empty] | Gem. Kaag en Braassem | Gem Kaag en Braassem (Vervallen) | 100027.147 | 464628.491 | 52.1671 | 4.5837 | 1 | [13 empty] | 70000139 |  | 70008295 | 00000000 |  | ALUMINIUM | [9 empty] | LED | 1087220
1468689 | 61505 | In Bedrijf | Kaag en Braassem | HOOGMADE |  | Wijk 02 Woubrugge | Overige verspreide huizen | Vlietpark |  |  | huisnr 4 | Straatverlichting |  |  | Masten | 18 | 4 | [5 empty] | Al PT 4 |  | 2009-11-01 |  | 2009 | 01 | 2060 1XPLL 36W R9007 EVSA | INDAL | 2009-11-01 | 2009 | 9007 GRIJS ALUMINIUM | 01 | SALED, type PS-L 18W (360 gr.) 3000K – 1980LM. | 18 | Dimmer ZH | 3000k | 2019-11-19 | 2043-01-20 | [5 empty] | Gem. Kaag en Braassem | Gem Kaag en Braassem (Vervallen) | 100019.434 | 464662.149 | 52.1674 | 4.5836 | 1 | [13 empty] | 00000000 |  | 70008295 | 00000000 | [11 empty] | LED | 1087221
1468690 | 61506 | In Bedrijf | Kaag en Braassem | HOOGMADE |  | Wijk 02 Woubrugge | Overige verspreide huizen | Vlietpark |  |  | huisnr 6 | Straatverlichting |  |  | Masten | 18 | 4 | [5 empty] | Al PT 4 |  | 2009-11-01 |  | 2009 | 01 | 2060 1XPLL 36W R9007 EVSA | INDAL | 2009-11-01 | 2009 | 9007 GRIJS ALUMINIUM | 01 | SALED, type PS-L 18W (360 gr.) 3000K – 1980LM. | 18 | Dimmer ZH | 3000k | 2019-11-19 | 2043-01-20 | [5 empty] | Gem. Kaag en Braassem | Gem Kaag en Braassem (Vervallen) | 100011.732 | 464696.389 | 52.1677 | 4.5834 | 1 | [13 empty] | 00000000 |  | 70008295 | 00000000 | [11 empty] | LED | 1087222
1468691 | 61507 | In Bedrijf | Kaag en Braassem | HOOGMADE |  | Wijk 02 Woubrugge | Overige verspreide huizen | Vlietpark |  |  | huisnr 8 | Straatverlichting |  |  | Masten | 18 | 4 | [5 empty] | Al PT 4 |  | 2009-11-01 |  | 2009 | 01 | 2060 1XPLL 36W R9007 EVSA | INDAL | 2009-11-01 | 2009 | 9007 GRIJS ALUMINIUM | 01 | SALED, type PS-L 18W (360 gr.) 3000K – 1980LM. | 18 | Dimmer ZH | 3000k | 2019-11-19 | 2043-01-20 | [5 empty] | Gem. Kaag en Braassem | Gem Kaag en Braassem (Vervallen) | 100003.7 | 464731.582 | 52.168 | 4.5833 | 1 | [13 empty] | 00000000 |  | 70008295 | 00000000 | [11 empty] | LED | 1087223
1468692 | 61508 | In Bedrijf | Kaag en Braassem | HOOGMADE |  | Wijk 02 Woubrugge | Overige verspreide huizen | Vlietpark |  |  | huisnr 12 | Straatverlichting |  |  | Masten | 18 | 4 | [5 empty] | Al PT 4 |  | 2009-11-01 |  | 2009 | 01 | 2060 1XPLL 36W R9007 EVSA | INDAL | 2009-11-01 | 2009 | 9007 GRIJS ALUMINIUM | 01 | SALED, type PS-L 18W (360 gr.) 3000K – 1980LM. | 18 | Dimmer ZH | 3000k | 2019-11-19 | 2043-01-20 | [5 empty] | Gem. Kaag en Braassem | Gem Kaag en Braassem (Vervallen) | 100029.378 | 464750.331 | 52.1682 | 4.5837 | 1 | [13 empty] | 00000000 |  | 70008295 | 00000000 | [11 empty] | LED | 1087224
1468693 | 61509 | In Bedrijf | Kaag en Braassem | HOOGMADE |  | Wijk 02 Woubrugge | Overige verspreide huizen | Vlietpark |  |  | huisnr 14 | Straatverlichting |  |  | Masten | 18 | 4 | [5 empty] | Al PT 4 |  | 2009-11-01 |  | 2009 | 01 | 2060 1XPLL 36W R9007 EVSA | INDAL | 2009-11-01 | 2009 | 9007 GRIJS ALUMINIUM | 01 | SALED, type PS-L 18W (360 gr.) 3000K – 1980LM. | 18 | Dimmer ZH | 3000k | 2019-11-19 | 2043-01-20 | [5 empty] | Gem. Kaag en Braassem | Gem Kaag en Braassem (Vervallen) | 100065.649 | 464766.814 | 52.1683 | 4.5842 | 1 | [13 empty] | 00000000 |  | 70008295 | 00000000 | [11 empty] | LED | 1087225
1468694 | 62001 | In Bedrijf | Kaag en Braassem | HOOGMADE |  | 01 Hoogmade | Hoogmade | Vlietweg |  |  | to oost huisnr 1 | Straatverlichting |  |  | Masten | 19 | 5.5 | [5 empty] | AlVEU5,5 |  | 1970-01-01 |  | 1970 | 01 | 2500 1XTLD18W R7035 EVSA | INDAL | 1988-01-01 | 1988 | 7035 LICHTGRIJS | 01 | LAMP TLD 18W 830 G13 | 18 | Nacht 4028 uur ZH | 830 | 2019-02-10 | 2018-06-22 | [5 empty] | Gem. Kaag en Braassem | Gem Kaag en Braassem (Vervallen) | 100121.842 | 464810.058 | 52.1687 | 4.585 | 1 | [13 empty] | 00000000 |  | 70000202 | 70004800 | [11 empty] | TL-D | 1087226
1468695 | 62002 | In Bedrijf | Kaag en Braassem | HOOGMADE |  | 01 Hoogmade | Hoogmade | Vlietweg |  |  | huisnr 3 | Straatverlichting |  |  | Masten | 20 | 5.5 | [5 empty] | AlVEU5,5 |  | 1970-01-01 |  | 1970 | 01 | PHIL XRK PL-L 24 W | Philips | 1985-01-01 | 1985 |  | 01 | *LAMP TLS 20W 33 - 640 R18s Z.A:70005215 | 20 | Nacht 4028 uur ZH | 33 | 2015-07-01 | 2016-12-25 | [5 empty] | Gem. Kaag en Braassem | Gem Kaag en Braassem (Vervallen) | 100107.66 | 464829.362 | 52.1689 | 4.5848 | 1 | [13 empty] | 00000000 |  | 00000000 | 70000872 | [11 empty] | TL-S | 1087227
1468696 | 63501 | In Bedrijf | Kaag en Braassem | HOOGMADE |  |  |  | Zuideinde |  |  | 4e lichtmast ten zuiden brug | Straatverlichting |  |  | Masten | 70 | 10 | [5 empty] | AlVEU10 |  | 1970-01-01 |  | 1970 | 01 | *AURORA 2650 1XSON-T70/50W R7035 CON | INDAL | 2000-01-01 | 2000 | 7035 LICHTGRIJS | 01 | LAMP GE SON-T 70W E27 SPH LUCALOX XO | 70 | Nacht 4028 uur ZH | 220 | 2014-08-26 | 2017-05-19 | [5 empty] | Gem. Kaag en Braassem | Gem Kaag en Braassem (Vervallen) | 100140.763 | 464695.898 | 52.1677 | 4.5853 | 1 | [13 empty] | 00000000 |  | 70000235 | 70015546 | [11 empty] | SON-T | 1087228
1468697 | 63502 | In Bedrijf | Kaag en Braassem | HOOGMADE |  |  |  | Zuideinde |  |  | 3e lichtmast ten zuiden brug | Straatverlichting |  |  | Masten | 70 | 10 | [5 empty] | AlVEU10 |  | 1970-01-01 |  | 1970 | 01 | *AURORA 2650 1XSON-T70/50W R7035 CON | INDAL | 2000-01-01 | 2000 | 7035 LICHTGRIJS | 01 | LAMP GE SON-T 70W E27 SPH LUCALOX XO | 70 | Nacht 4028 uur ZH | 220 | 2014-08-26 | 2017-05-19 | [5 empty] | Gem. Kaag en Braassem | Gem Kaag en Braassem (Vervallen) | 100112.698 | 464725.75 | 52.168 | 4.5849 | 1 | [13 empty] | 00000000 |  | 70000235 | 70015546 | [11 empty] | SON-T | 1087229
1468698 | 63503 | In Bedrijf | Kaag en Braassem | HOOGMADE |  |  |  | Zuideinde |  |  | 2e lichtmast ten zuiden brug | Straatverlichting |  |  | Masten | 70 | 10 | [5 empty] | AlVEU10 |  | 1970-01-01 |  | 1970 | 01 | *AURORA 2650 1XSON-T70/50W R7035 CON | INDAL | 2000-01-01 | 2000 | 7035 LICHTGRIJS | 01 | LAMP GE SON-T 70W E27 SPH LUCALOX XO | 70 | Nacht 4028 uur ZH | 220 | 2014-08-26 | 2017-05-19 | [5 empty] | Gem. Kaag en Braassem | Gem Kaag en Braassem (Vervallen) | 100090.956 | 464758.603 | 52.1682 | 4.5846 | 1 | [13 empty] | 00000000 |  | 70000235 | 70015546 | [11 empty] | SON-T | 1087230
1468699 | 63504 | In Bedrijf | Kaag en Braassem | HOOGMADE |  |  |  | Zuideinde |  |  | 1e lichtmast ten zuiden brug | Straatverlichting |  |  | Masten | 70 | 10 | [5 empty] | AlVEU10 |  | 1970-01-01 |  | 1970 | 01 | *AURORA 2650 1XSON-T70/50W R7035 CON | INDAL | 2000-01-01 | 2000 | 7035 LICHTGRIJS | 01 | LAMP GE SON-T 70W E27 SPH LUCALOX XO | 70 | Nacht 4028 uur ZH | 220 | 2014-08-26 | 2017-05-19 | [5 empty] | Gem. Kaag en Braassem | Gem Kaag en Braassem (Vervallen) | 100068.79 | 464792.24 | 52.1686 | 4.5843 | 1 | [13 empty] | 00000000 |  | 70000235 | 70015546 | [11 empty] | SON-T | 1087231
1468713 | 100501 | In Bedrijf | Kaag en Braassem | LEIMUIDEN |  | Wijk 04 Leimuiden | Uitbreiding West | Acacialaan |  |  | huisnr 2 | Straatverlichting |  |  | Masten | 36 | 6 | [5 empty] | Al UH 6 |  | 2000-01-01 |  | 2000 | 01 | *IRIS 2551 1XPLL 36W R7035 EVSA | INDAL | 2000-01-01 | 2000 | 7035 LICHTGRIJS | 01 | LAMP PH PLL 36W 830 2G11 4P | 36 | Nacht 4028 uur ZH | 830 | 2015-10-12 11:48 | 2019-09-30 11:48 | [5 empty] | Gem. Kaag en Braassem | Gem Kaag en Braassem (Vervallen) | 105873.774 | 470656.228 | 52.2218 | 4.6683 | 1 | [13 empty] | 00000000 |  | 70000212 | 70000868 | [11 empty] | PL-L | 1087245
1468714 | 100502 | In Bedrijf | Kaag en Braassem | LEIMUIDEN |  | Wijk 04 Leimuiden | Uitbreiding West | Acacialaan |  |  | huisnr 4 | Straatverlichting |  |  | Masten | 36 | 6 | [5 empty] | Al UH 6 |  | 2000-01-01 |  | 2000 | 01 | *IRIS 2551 1XPLL 36W R7035 EVSA | INDAL | 2000-01-01 | 2000 | 7035 LICHTGRIJS | 01 | LAMP PH PLL 36W 830 2G11 4P | 36 | Nacht 4028 uur ZH | 830 | 2017-01-16 15:27 | 2021-01-04 15:27 | [5 empty] | Gem. Kaag en Braassem | Gem Kaag en Braassem (Vervallen) | 105867.046 | 470687.989 | 52.2221 | 4.6682 | 1 | [13 empty] | 00000000 |  | 70000212 | 70000868 | [11 empty] | PL-L | 1087246
1468715 | 100503 | In Bedrijf | Kaag en Braassem | LEIMUIDEN |  | Wijk 04 Leimuiden | Uitbreiding West | Acacialaan |  |  | huisnr 12 | Straatverlichting |  |  | Masten | 36 | 6 | [5 empty] | Al UH 6 |  | 2000-01-01 |  | 2000 | 01 | *IRIS 2551 1XPLL 36W R7035 EVSA | INDAL | 2000-01-01 | 2000 | 7035 LICHTGRIJS | 01 | LAMP PH PLL 36W 830 2G11 4P | 36 | Nacht 4028 uur ZH | 830 | 2012-09-01 | 2016-08-20 | [5 empty] | Gem. Kaag en Braassem | Gem Kaag en Braassem (Vervallen) | 105860.363 | 470719.57 | 52.2224 | 4.6681 | 1 | [13 empty] | 00000000 |  | 70000212 | 70000868 | [11 empty] | PL-L | 1087247
1468716 | 100504 | In Bedrijf | Kaag en Braassem | LEIMUIDEN |  | Wijk 04 Leimuiden | Uitbreiding West | Acacialaan |  |  | huisnr 20 | Straatverlichting |  |  | Masten | 36 | 6 | [5 empty] | Al UH 6 |  | 2000-01-01 |  | 2000 | 01 | *IRIS 2551 1XPLL 36W R7035 EVSA | INDAL | 2000-01-01 | 2000 | 7035 LICHTGRIJS | 01 | LAMP PH PLL 36W 830 2G11 4P | 36 | Nacht 4028 uur ZH | 830 | 2017-01-16 15:09 | 2021-01-04 15:09 | [5 empty] | Gem. Kaag en Braassem | Gem Kaag en Braassem (Vervallen) | 105854.723 | 470746.546 | 52.2226 | 4.668 | 1 | [13 empty] | 00000000 |  | 70000212 | 70000868 | [11 empty] | PL-L | 1087248
1468717 | 100505 | In Bedrijf | Kaag en Braassem | LEIMUIDEN |  | Wijk 04 Leimuiden | Uitbreiding West | Acacialaan |  |  | to huisnr 31 | Straatverlichting |  |  | Masten | 36 | 6 | [5 empty] | Al UH 6 |  | 2000-01-01 |  | 2000 | 01 | *IRIS 2551 1XPLL 36W R7035 EVSA | INDAL | 2000-01-01 | 2000 | 7035 LICHTGRIJS | 01 | LAMP PH PLL 36W 830 2G11 4P | 36 | Nacht 4028 uur ZH | 830 | 2012-09-01 | 2016-08-20 | [5 empty] | Gem. Kaag en Braassem | Gem Kaag en Braassem (Vervallen) | 105848.767 | 470773.395 | 52.2228 | 4.6679 | 1 | [13 empty] | 00000000 |  | 70000212 | 70000868 | [11 empty] | PL-L | 1087249
1468718 | 100506 | In Bedrijf | Kaag en Braassem | LEIMUIDEN |  | Wijk 04 Leimuiden | Uitbreiding West | Acacialaan |  |  | huisnr 33 | Straatverlichting |  |  | Masten | 36 | 6 | [5 empty] | Al UH 6 |  | 2000-01-01 |  | 2000 | 01 | *IRIS 2551 1XPLL 36W R7035 EVSA | INDAL | 2000-01-01 | 2000 | 7035 LICHTGRIJS | 01 | LAMP PH PLL 36W 830 2G11 4P | 36 | Nacht 4028 uur ZH | 830 | 2012-09-01 | 2016-08-20 | [5 empty] | Gem. Kaag en Braassem | Gem Kaag en Braassem (Vervallen) | 105849.716 | 470798.637 | 52.2231 | 4.6679 | 1 | [13 empty] | 00000000 |  | 70000212 | 70000868 | [11 empty] | PL-L | 1087250
1468719 | 100507 | In Bedrijf | Kaag en Braassem | LEIMUIDEN |  | Wijk 04 Leimuiden | Uitbreiding West | Acacialaan |  |  | huisnr 41 | Straatverlichting |  |  | Masten | 36 | 6 | [5 empty] | Al UH 6 |  | 2000-01-01 |  | 2000 | 01 | *IRIS 2551 1XPLL 36W R7035 EVSA | INDAL | 2000-01-01 | 2000 | 7035 LICHTGRIJS | 01 | LAMP PH PLL 36W 830 2G11 4P | 36 | Nacht 4028 uur ZH | 830 | 2012-09-01 | 2016-08-20 | [5 empty] | Gem. Kaag en Braassem | Gem Kaag en Braassem (Vervallen) | 105844.22 | 470826.112 | 52.2233 | 4.6678 | 1 | [13 empty] | 00000000 |  | 70000212 | 70000868 | [11 empty] | PL-L | 1087251
1468720 | 100508 | In Bedrijf | Kaag en Braassem | LEIMUIDEN |  | Wijk 04 Leimuiden | Uitbreiding West | Acacialaan |  |  | to huisnr 34/36 | Straatverlichting |  |  | Masten | 36 | 6 | [5 empty] | Al UH 6 |  | 2000-01-01 |  | 2000 | 01 | *IRIS 2551 1XPLL 36W R7035 EVSA | INDAL | 2000-01-01 | 2000 | 7035 LICHTGRIJS | 01 | LAMP PH PLL 36W 830 2G11 4P | 36 | Nacht 4028 uur ZH | 830 | 2018-02-19 08:37 | 2022-02-07 08:37 | [5 empty] | Gem. Kaag en Braassem | Gem Kaag en Braassem (Vervallen) | 105838.52 | 470853.3 | 52.2236 | 4.6677 | 1 | [13 empty] | 00000000 |  | 70000212 | 70000868 | [11 empty] | PL-L | 1087252
1468721 | 100509 | In Bedrijf | Kaag en Braassem | LEIMUIDEN |  | Wijk 04 Leimuiden | Uitbreiding West | Acacialaan |  |  | huisnr 47 | Straatverlichting |  |  | Masten | 18 | 6 | [5 empty] | Al UH 6 |  | 2000-01-01 |  | 2000 | 01 | *IRIS 2551 1XPLL 36W R7035 EVSA | INDAL | 2000-01-01 | 2000 | 7035 LICHTGRIJS | 01 | LAMP PH PLL 18W 830 2G11 4P | 18 | Nacht 4028 uur ZH | 830 | 2019-03-20 | 2021-09-22 14:29 | [5 empty] | Gem. Kaag en Braassem | Gem Kaag en Braassem (Vervallen) | 105832.842 | 470880.556 | 52.2238 | 4.6676 | 1 | [13 empty] | 00000000 |  | 70000212 | 70000862 | [11 empty] | PL-L | 1087253
1468722 | 1005010 | In Bedrijf | Kaag en Braassem | LEIMUIDEN |  | Wijk 04 Leimuiden | Uitbreiding West | Acacialaan |  |  | huisnr 55 | Straatverlichting |  |  | Masten | 36 | 6 | [5 empty] | Al UH 6 |  | 2000-01-01 |  | 2000 | 01 | *IRIS 2551 1XPLL 36W R7035 EVSA | INDAL | 2000-01-01 | 2000 | 7035 LICHTGRIJS | 01 | LAMP PH PLL 36W 830 2G11 4P | 36 | Nacht 4028 uur ZH | 830 | 2012-09-01 | 2016-08-20 | [5 empty] | Gem. Kaag en Braassem | Gem Kaag en Braassem (Vervallen) | 105827.681 | 470905.79 | 52.224 | 4.6675 | 1 | [13 empty] | 00000000 |  | 70000212 | 70000868 | [11 empty] | PL-L | 1087254
1468723 | 1005011 | In Bedrijf | Kaag en Braassem | LEIMUIDEN |  | Wijk 04 Leimuiden | Uitbreiding West | Acacialaan |  |  | huisnr 59/61 ( op paal staat 12) | Straatverlichting |  |  | Masten | 36 | 6 | 1Onbekend |  | 0 | 0 | 0 | ONBEKEND |  | 1950-01-01 |  | 1950 | 01 | *IRIS 2551 1XPLL 36W R7035 EVSA | INDAL | 1950-01-01 | 1950 | 7035 LICHTGRIJS | 01 | LAMP PH PLL 36W 830 2G11 4P | 36 | Nacht 4028 uur ZH | 830 | 2013-10-15 | 2017-10-03 | [5 empty] | Gem. Kaag en Braassem | Gem Kaag en Braassem (Vervallen) | 105821.481 | 470935.486 | 52.2243 | 4.6675 | 1 | [13 empty] | 00000000 |  | 70000212 | 70000868 |  | ONBEKEND | [9 empty] | PL-L | 1087255
1468724 | 100505-1 | In Bedrijf | Kaag en Braassem | LEIMUIDEN |  | Wijk 04 Leimuiden | Uitbreiding West | Acacialaan |  |  | noord naast nr 22 in steeg (niet op lijst) | Straatverlichting |  |  | Masten | 18 | 4 | 1Onbekend |  | 0 | 0 | 0 | ONBEKEND |  | 1950-01-01 |  | 1950 | 01 | *IRIS2550 1XPLL 24W R7035 EVSA | INDAL | 1950-01-01 | 1950 | 7035 LICHTGRIJS | 01 | SALED, type PS-L 18W (360 gr.) 3000K – 1980LM. | 18 | Nacht 4028 uur ZH | 3000k | 2020-09-29 | 2037-06-23 | [5 empty] | Gem. Kaag en Braassem | Gem Kaag en Braassem (Vervallen) | 105828.809 | 470751.193 | 52.2226 | 4.6676 | 1 | [13 empty] | 00000000 |  | 70000208 | 00000000 |  | ONBEKEND | [9 empty] | LED | 1087256
1468725 | KB101001 | In Bedrijf | Kaag en Braassem | LEIMUIDEN |  | Wijk 04 Leimuiden | Uitbreiding West | Berkenlaan |  |  | to huisnr 2 zuidoost | Straatverlichting |  |  | Masten | 0 | 4 | Nedal |  | 114 | 60 |  | *PM AL 4,0 CO T60 D114 TP VERL BINNENBUI |  | 2018-08-17 |  | 2018 | 01 | Bart Easy Light Frosted RAL 7038. 2150Lm 3000K Lenscode 7 Dim 1B |  | 2018-08-17 | 2018 |  | 01 | LED VERLICHTING |  | Nacht 4028 uur ZH |  | 2018-08-17 | 2030-01-13 | LEDdriver |  | LEDdriver |  |  | Gem. Kaag en Braassem | Gem Kaag en Braassem (Vervallen) | 105964.594 | 470741.898 | 52.2226 | 4.6696 | 1 | [12 empty] | Eigen Net | 70000139 |  | 00000000 | 00000000 |  | ALUMINIUM | [9 empty] | LED | 1087257
1468726 | KB101002 | In Bedrijf | Kaag en Braassem | LEIMUIDEN |  | Wijk 04 Leimuiden | Uitbreiding West | Berkenlaan |  |  | to huisnr 8 | Straatverlichting |  |  | Masten | 0 | 4 | Nedal |  | 114 | 60 |  | *PM AL 4,0 CO T60 D114 TP VERL BINNENBUI |  | 2018-08-17 |  | 2018 | 01 | Bart Easy Light Frosted RAL 7038. 2150Lm 3000K Lenscode 7 Dim 1B |  | 2018-08-17 | 2018 |  | 01 | LED VERLICHTING |  | Nacht 4028 uur ZH |  | 2018-08-17 | 2035-10-06 | LEDdriver |  | LEDdriver |  |  | Gem. Kaag en Braassem | Gem Kaag en Braassem (Vervallen) | 105959.918 | 470769.363 | 52.2228 | 4.6695 | 1 | [12 empty] | Eigen Net | 70000139 |  | 00000000 | 00000000 |  | ALUMINIUM | [9 empty] | LED | 1087258
1468727 | 101501 | In Bedrijf | Kaag en Braassem | LEIMUIDEN |  | Wijk 04 Leimuiden |  | Beukenlaan |  |  | huisnr 1 zuidwest | Straatverlichting |  |  | Masten | 55 | 6 | [5 empty] | Al UH 6 |  | 2008-01-01 |  | 2008 | 01 | *IRIS 2552 1XPLL 55W R7035 EVSA | INDAL | 2010-01-01 | 2010 | 7035 LICHTGRIJS | 01 | LAMP PH PLL 55W 830 2G11 4P | 55 | Dimmer ZH | 830 | 2013-10-15 | 2018-07-18 | [5 empty] | Gem. Kaag en Braassem | Gem Kaag en Braassem (Vervallen) | 105565.574 | 470599.438 | 52.2213 | 4.6638 | 1 | [13 empty] | 00000000 |  | 70000228 | 70000860 | [11 empty] | PL-L | 1087259
1468728 | 101503 | In Bedrijf | Kaag en Braassem | LEIMUIDEN |  | Wijk 04 Leimuiden |  | Beukenlaan |  |  | huisnr. 15 | Straatverlichting |  |  | Masten | 55 | 6 | [5 empty] | Al UH 6 |  | 2008-01-01 |  | 2008 | 01 | *IRIS 2552 1XPLL 55W R7035 EVSA | INDAL | 2010-01-01 | 2010 | 7035 LICHTGRIJS | 01 | LAMP PH PLL 55W 830 2G11 4P | 55 | Dimmer ZH | 830 | 2013-10-15 | 2018-07-18 | [5 empty] | Gem. Kaag en Braassem | Gem Kaag en Braassem (Vervallen) | 105559.981 | 470630.001 | 52.2215 | 4.6637 | 1 | [13 empty] | 00000000 |  | 70000228 | 70000860 | [11 empty] | PL-L | 1087260
1468729 | 101504 | In Bedrijf | Kaag en Braassem | LEIMUIDEN |  | Wijk 04 Leimuiden |  | Beukenlaan |  |  | huisnr 13 | Straatverlichting |  |  | Masten | 55 | 6 | [5 empty] | Al UH 6 |  | 2008-01-01 |  | 2008 | 01 | *IRIS 2552 1XPLL 55W R7035 EVSA | INDAL | 2010-01-01 | 2010 | 7035 LICHTGRIJS | 01 | LAMP PH PLL 55W 830 2G11 4P | 55 | Dimmer ZH | 830 | 2019-07-23 16:16 | 2024-04-24 16:16 | [5 empty] | Gem. Kaag en Braassem | Gem Kaag en Braassem (Vervallen) | 105554.636 | 470663.53 | 52.2218 | 4.6636 | 1 | [13 empty] | 00000000 |  | 70000228 | 70000860 | [11 empty] | PL-L | 1087261
1468730 | 101505 | In Bedrijf | Kaag en Braassem | LEIMUIDEN |  | Wijk 04 Leimuiden |  | Beukenlaan |  |  | huisnr 17/19 | Straatverlichting |  |  | Masten | 55 | 6 | [5 empty] | Al UH 6 |  | 2008-01-01 |  | 2008 | 01 | *IRIS 2552 1XPLL 55W R7035 EVSA | INDAL | 2010-01-01 | 2010 | 7035 LICHTGRIJS | 01 | LAMP PH PLL 55W 830 2G11 4P | 55 | Dimmer ZH | 830 | 2013-10-15 | 2018-07-18 | [5 empty] | Gem. Kaag en Braassem | Gem Kaag en Braassem (Vervallen) | 105550.85 | 470685.605 | 52.222 | 4.6635 | 1 | [13 empty] | 00000000 |  | 70000228 | 70000860 | [11 empty] | PL-L | 1087262
1468731 | 101506 | In Bedrijf | Kaag en Braassem | LEIMUIDEN |  | Wijk 04 Leimuiden |  | Beukenlaan |  |  | huisnr 23/25 | Straatverlichting |  |  | Masten | 55 | 6 | [5 empty] | Al UH 6 |  | 2008-01-01 |  | 2008 | 01 | *IRIS 2552 1XPLL 55W R7035 EVSA | INDAL | 2010-01-01 | 2010 | 7035 LICHTGRIJS | 01 | LAMP PH PLL 55W 830 2G11 4P | 55 | Dimmer ZH | 830 | 2017-07-24 16:42 | 2022-04-26 16:42 | [5 empty] | Gem. Kaag en Braassem | Gem Kaag en Braassem (Vervallen) | 105549.051 | 470708.443 | 52.2222 | 4.6635 | 1 | [13 empty] | 00000000 |  | 70000228 | 70000860 | [11 empty] | PL-L | 1087263
1468732 | 101507 | In Bedrijf | Kaag en Braassem | LEIMUIDEN |  | Wijk 04 Leimuiden |  | Beukenlaan |  |  | huisnr 31 | Straatverlichting |  |  | Masten | 55 | 6 | [5 empty] | Al UH 6 |  | 2008-01-01 |  | 2008 | 01 | *IRIS 2552 1XPLL 55W R7035 EVSA | INDAL | 2010-01-01 | 2010 | 7035 LICHTGRIJS | 01 | LAMP PH PLL 55W 830 2G11 4P | 55 | Dimmer ZH | 830 | 2013-10-15 | 2018-07-18 | [5 empty] | Gem. Kaag en Braassem | Gem Kaag en Braassem (Vervallen) | 105546.977 | 470732.392 | 52.2225 | 4.6635 | 1 | [13 empty] | 00000000 |  | 70000228 | 70000860 | [11 empty] | PL-L | 1087264
1468733 | 101508 | In Bedrijf | Kaag en Braassem | LEIMUIDEN |  | Wijk 04 Leimuiden |  | Beukenlaan |  |  | to huisnr 35 | Straatverlichting |  |  | Masten | 55 | 6 | [5 empty] | Al UH 6 |  | 2008-01-01 |  | 2008 | 01 | *IRIS 2552 1XPLL 55W R7035 EVSA | INDAL | 2010-01-01 | 2010 | 7035 LICHTGRIJS | 01 | LAMP PH PLL 55W 830 2G11 4P | 55 | Dimmer ZH | 830 | 2013-10-15 | 2018-07-18 | [5 empty] | Gem. Kaag en Braassem | Gem Kaag en Braassem (Vervallen) | 105538.059 | 470764.724 | 52.2227 | 4.6633 | 1 | [13 empty] | 00000000 |  | 70000228 | 70000860 | [11 empty] | PL-L | 1087265
1468734 | 101509 | In Bedrijf | Kaag en Braassem | LEIMUIDEN |  | Wijk 04 Leimuiden |  | Beukenlaan |  |  | to huisnr 39 | Straatverlichting |  |  | Masten | 55 | 6 | [5 empty] | Al UH 6 |  | 2008-01-01 |  | 2008 | 01 | *IRIS 2552 1XPLL 55W R7035 EVSA | INDAL | 2010-01-01 | 2010 | 7035 LICHTGRIJS | 01 | LAMP PH PLL 55W 830 2G11 4P | 55 | Dimmer ZH | 830 | 2013-10-15 | 2018-07-18 | [5 empty] | Gem. Kaag en Braassem | Gem Kaag en Braassem (Vervallen) | 105532.775 | 470798.014 | 52.223 | 4.6632 | 1 | [13 empty] | 00000000 |  | 70000228 | 70000860 | [11 empty] | PL-L | 1087266
1468735 | 1015010 | In Bedrijf | Kaag en Braassem | LEIMUIDEN |  | Wijk 04 Leimuiden |  | Beukenlaan |  |  | achter Dennenlaan 6 | Straatverlichting |  |  | Masten | 55 | 6 | [5 empty] | Al UH 6 |  | 2008-01-01 |  | 2008 | 01 | *IRIS 2552 1XPLL 55W R7035 EVSA | INDAL | 2010-01-01 | 2010 | 7035 LICHTGRIJS | 01 | LAMP PH PLL 55W 830 2G11 4P | 55 | Dimmer ZH | 830 | 2013-10-15 | 2018-07-18 | [5 empty] | Gem. Kaag en Braassem | Gem Kaag en Braassem (Vervallen) | 105535.739 | 470836.668 | 52.2234 | 4.6633 | 1 | [13 empty] | 00000000 |  | 70000228 | 70000860 | [11 empty] | PL-L | 1087267
1468736 | 1015011 | In Bedrijf | Kaag en Braassem | LEIMUIDEN |  | Wijk 04 Leimuiden |  | Beukenlaan |  |  | achter Dennenlaan 4 | Straatverlichting |  |  | Masten | 55 | 6 | [5 empty] | Al UH 6 |  | 2008-01-01 |  | 2008 | 01 | *IRIS 2552 1XPLL 55W R7035 EVSA | INDAL | 2010-01-01 | 2010 | 7035 LICHTGRIJS | 01 | LAMP PH PLL 55W 830 2G11 4P | 55 | Dimmer ZH | 830 | 2013-10-15 | 2018-07-18 | [5 empty] | Gem. Kaag en Braassem | Gem Kaag en Braassem (Vervallen) | 105524.787 | 470865.026 | 52.2236 | 4.6631 | 1 | [13 empty] | 00000000 |  | 70000228 | 70000860 | [11 empty] | PL-L | 1087268
1468737 | 1015012 | In Bedrijf | Kaag en Braassem | LEIMUIDEN |  | Wijk 04 Leimuiden |  | Beukenlaan |  |  | inrit Kickers zuidzijde | Straatverlichting |  |  | Masten | 55 | 6 | [5 empty] | Al UH 6 |  | 2008-01-01 |  | 2008 | 01 | *IRIS 2552 1XPLL 55W R7035 EVSA | INDAL | 2010-01-01 | 2010 | 7035 LICHTGRIJS | 01 | LAMP PH PLL 55W 830 2G11 4P | 55 | Dimmer ZH | 830 | 2013-10-15 | 2018-07-18 | [5 empty] | Gem. Kaag en Braassem | Gem Kaag en Braassem (Vervallen) | 105506.578 | 470893.537 | 52.2239 | 4.6629 | 1 | [13 empty] | 00000000 |  | 70000228 | 70000860 | [11 empty] | PL-L | 1087269
1468738 | 1015013 | In Bedrijf | Kaag en Braassem | LEIMUIDEN |  | Wijk 04 Leimuiden |  | Beukenlaan |  |  | P-plaats Kickers d-uithouder | Straatverlichting |  |  | Masten | 70 | 8 | [5 empty] | Al UD 8 |  | 1998-01-01 |  | 1998 | 01 | *AURORA 2650 1XSON-T70/50W R7035 CON | INDAL | 1998-01-01 | 1998 | 7035 LICHTGRIJS | 01 | LAMP PH MST SON-T PIA PLUS 70W E27 | 70 | Nacht 4028 uur ZH | 220 | 2015-07-01 | 2019-06-19 | [5 empty] | Gem. Kaag en Braassem | Gem Kaag en Braassem (Vervallen) | 105471.423 | 470887.652 | 52.2238 | 4.6623 | 1 | [13 empty] | 00000000 |  | 70000235 | 70006003 | [11 empty] | SON-T | 1087270
1468738 | 1015013 | In Bedrijf | Kaag en Braassem | LEIMUIDEN |  | Wijk 04 Leimuiden |  | Beukenlaan |  |  | P-plaats Kickers d-uithouder | Straatverlichting |  |  | Masten | 70 | 8 | [5 empty] | Al UD 8 |  | 1998-01-01 |  | 1998 | 02 | *AURORA 2650 1XSON-T70/50W R7035 CON | INDAL | 1998-01-01 | 1998 | 7035 LICHTGRIJS | 02 | LAMP PH MST SON-T PIA PLUS 70W E27 | 70 | Nacht 4028 uur ZH | 220 | 2015-07-01 | 2019-06-19 | [5 empty] | Gem. Kaag en Braassem | Gem Kaag en Braassem (Vervallen) | 105471.423 | 470887.652 | 52.2238 | 4.6623 | 1 | [13 empty] | 00000000 |  | 70000235 | 70006003 | [11 empty] | SON-T | 1087271
1468739 | 1015014 | In Bedrijf | Kaag en Braassem | LEIMUIDEN |  | Wijk 04 Leimuiden |  | Beukenlaan |  |  | achter Dnnnln 75-76 | Straatverlichting |  |  | Masten | 55 | 6 | [5 empty] | Al UH 6 |  | 2008-01-01 |  | 2008 | 01 | *IRIS 2552 1XPLL 55W R7035 EVSA | INDAL | 2010-01-01 | 2010 | 7035 LICHTGRIJS | 01 | LAMP PH PLL 55W 830 2G11 4P | 55 | Dimmer ZH | 830 | 2013-10-15 | 2018-07-18 | [5 empty] | Gem. Kaag en Braassem | Gem Kaag en Braassem (Vervallen) | 105501.324 | 470928.267 | 52.2242 | 4.6628 | 1 | [13 empty] | 00000000 |  | 70000228 | 70000860 | [11 empty] | PL-L | 1087272
1468740 | 1015015 | In Bedrijf | Kaag en Braassem | LEIMUIDEN |  | Wijk 04 Leimuiden |  | Beukenlaan |  |  | achter Dnnnln 78-79 | Straatverlichting |  |  | Masten | 55 | 6 | [5 empty] | Al UH 6 |  | 2008-01-01 |  | 2008 | 01 | *IRIS 2552 1XPLL 55W R7035 EVSA | INDAL | 2010-01-01 | 2010 | 7035 LICHTGRIJS | 01 | LAMP PH PLL 55W 830 2G11 4P | 55 | Dimmer ZH | 830 | 2013-10-15 | 2018-07-18 | [5 empty] | Gem. Kaag en Braassem | Gem Kaag en Braassem (Vervallen) | 105490.111 | 470958.268 | 52.2245 | 4.6626 | 1 | [13 empty] | 00000000 |  | 70000228 | 70000860 | [11 empty] | PL-L | 1087273
1468741 | 1015016 | In Bedrijf | Kaag en Braassem | LEIMUIDEN |  | Wijk 04 Leimuiden |  | Beukenlaan |  |  | achter Dnnnln 81/82 | Straatverlichting |  |  | Masten | 55 | 6 | [5 empty] | Al UH 6 |  | 2008-01-01 |  | 2008 | 01 | *IRIS 2552 1XPLL 55W R7035 EVSA | INDAL | 2010-01-01 | 2010 | 7035 LICHTGRIJS | 01 | LAMP PH PLL 55W 830 2G11 4P | 55 | Dimmer ZH | 830 | 2013-10-15 | 2018-07-18 | [5 empty] | Gem. Kaag en Braassem | Gem Kaag en Braassem (Vervallen) | 105479.519 | 470986.659 | 52.2247 | 4.6624 | 1 | [13 empty] | 00000000 |  | 70000228 | 70000860 | [11 empty] | PL-L | 1087274
1468742 | 1015017 | In Bedrijf | Kaag en Braassem | LEIMUIDEN |  | Wijk 04 Leimuiden |  | Beukenlaan |  |  | nst Esdoornlaan 1 west | Straatverlichting |  |  | Masten | 55 | 6 | [5 empty] | Al UH 6 |  | 2008-01-01 |  | 2008 | 01 | *IRIS 2552 1XPLL 55W R7035 EVSA | INDAL | 2010-01-01 | 2010 | 7035 LICHTGRIJS | 01 | LAMP PH PLL 55W 830 2G11 4P | 55 | Dimmer ZH | 830 | 2013-10-15 | 2018-07-18 | [5 empty] | Gem. Kaag en Braassem | Gem Kaag en Braassem (Vervallen) | 105469.391 | 471015.727 | 52.225 | 4.6623 | 1 | [13 empty] | 00000000 |  | 70000228 | 70000860 | [11 empty] | PL-L | 1087275
1468743 | 103001 | In Bedrijf | Kaag en Braassem | LEIMUIDEN |  | Wijk 04 Leimuiden | Leimuiden | Burgemeester Bakhuizenlaan |  |  | Huisnr 6/8 | Straatverlichting |  |  | Masten | 55 | 8 | [5 empty] | AlKEU8 |  | 1970-01-01 |  | 1970 | 01 | *IRIS 2552 1XPLL 55W R7035 EVSA | INDAL | 2010-01-01 | 2010 | 7035 LICHTGRIJS | 01 | LAMP PH PLL 55W 830 2G11 4P | 55 | Dimmer ZH | 830 | 2013-10-15 | 2018-07-18 | [5 empty] | Gem. Kaag en Braassem | Gem Kaag en Braassem (Vervallen) | 106477.52 | 471044.575 | 52.2253 | 4.677 | 1 | [13 empty] | 00000000 |  | 70000228 | 70000860 | [11 empty] | PL-L | 1087276
1468744 | 103002 | In Bedrijf | Kaag en Braassem | LEIMUIDEN |  | Wijk 04 Leimuiden | Leimuiden | Burgemeester Bakhuizenlaan |  |  | huisnr 10/14 | Straatverlichting |  |  | Masten | 55 | 8 | [5 empty] | LM AL 8,0 CO EU 750/15 T60 TP |  | 2017-10-05 09:15 |  | 2017 | 01 | *IRIS 2552 1XPLL 55W R7035 EVSA | INDAL | 2010-01-01 | 2010 | 7035 LICHTGRIJS | 01 | LAMP PH PLL 55W 830 2G11 4P | 55 | Dimmer ZH | 830 | 2020-01-09 10:03 | 2024-10-11 10:03 | [5 empty] | Gem. Kaag en Braassem | Gem Kaag en Braassem (Vervallen) | 106500.659 | 471049.701 | 52.2254 | 4.6774 | 1 | [13 empty] | 70000156 |  | 70000228 | 70000860 | [11 empty] | PL-L | 1087277
1468745 | 103003 | In Bedrijf | Kaag en Braassem | LEIMUIDEN |  | Wijk 04 Leimuiden | Leimuiden | Burgemeester Bakhuizenlaan |  |  | huisnr 18/20 | Straatverlichting |  |  | Masten | 55 | 8 | [5 empty] | Al UH 8 |  | 2008-02-01 |  | 2008 | 01 | *IRIS 2552 1XPLL 55W R7035 EVSA | INDAL | 2010-01-01 | 2010 | 7035 LICHTGRIJS | 01 | LAMP PH PLL 55W 830 2G11 4P | 55 | Dimmer ZH | 830 | 2013-10-15 | 2018-07-18 | [5 empty] | Gem. Kaag en Braassem | Gem Kaag en Braassem (Vervallen) | 106530.287 | 471055.801 | 52.2254 | 4.6778 | 1 | [13 empty] | 00000000 |  | 70000228 | 70000860 | [11 empty] | PL-L | 1087278
1468746 | 103004 | In Bedrijf | Kaag en Braassem | LEIMUIDEN |  | Wijk 04 Leimuiden | Leimuiden | Burgemeester Bakhuizenlaan |  |  | huisnr 24 | Straatverlichting |  |  | Masten | 55 | 8 | [5 empty] | AlKEU8 |  | 1970-01-01 |  | 1970 | 01 | *IRIS 2552 1XPLL 55W R7035 EVSA | INDAL | 2010-01-01 | 2010 | 7035 LICHTGRIJS | 01 | LAMP PH PLL 55W 830 2G11 4P | 55 | Dimmer ZH | 830 | 2013-10-15 | 2018-07-18 | [5 empty] | Gem. Kaag en Braassem | Gem Kaag en Braassem (Vervallen) | 106557.764 | 471060.56 | 52.2255 | 4.6782 | 1 | [13 empty] | 00000000 |  | 70000228 | 70000860 | [11 empty] | PL-L | 1087279
1468747 | 103005 | In Bedrijf | Kaag en Braassem | LEIMUIDEN |  | Wijk 04 Leimuiden | Leimuiden | Burgemeester Bakhuizenlaan |  |  | huisnr 26a | Straatverlichting |  |  | Masten | 55 | 8 | [5 empty] | AlKEU8 |  | 1970-01-01 |  | 1970 | 01 | *IRIS 2552 1XPLL 55W R7035 EVSA | INDAL | 2010-01-01 | 2010 | 7035 LICHTGRIJS | 01 | LAMP PH PLL 55W 830 2G11 4P | 55 | Dimmer ZH | 830 | 2013-10-15 | 2018-07-18 | [5 empty] | Gem. Kaag en Braassem | Gem Kaag en Braassem (Vervallen) | 106588.36 | 471066.889 | 52.2256 | 4.6787 | 1 | [13 empty] | 00000000 |  | 70000228 | 70000860 | [11 empty] | PL-L | 1087280
1468748 | 103006 | In Bedrijf | Kaag en Braassem | LEIMUIDEN |  | Wijk 04 Leimuiden | Leimuiden | Burgemeester Bakhuizenlaan |  |  | huisnr 28 | Straatverlichting |  |  | Masten | 55 | 8 | [5 empty] | AlKEU8 |  | 1970-01-01 |  | 1970 | 01 | *IRIS 2552 1XPLL 55W R7035 EVSA | INDAL | 2010-01-01 | 2010 | 7035 LICHTGRIJS | 01 | LAMP PH PLL 55W 830 2G11 4P | 55 | Dimmer ZH | 830 | 2013-10-15 | 2018-07-18 | [5 empty] | Gem. Kaag en Braassem | Gem Kaag en Braassem (Vervallen) | 106615.974 | 471072.959 | 52.2256 | 4.6791 | 1 | [13 empty] | 00000000 |  | 70000228 | 70000860 | [11 empty] | PL-L | 1087281
1468749 | 103007 | In Bedrijf | Kaag en Braassem | LEIMUIDEN |  | Wijk 04 Leimuiden | Leimuiden | Burgemeester Bakhuizenlaan |  |  | huisnr 36 | Straatverlichting |  |  | Masten | 55 | 8 | [5 empty] | AlKEU8 |  | 1970-01-01 |  | 1970 | 01 | *IRIS 2552 1XPLL 55W R7035 EVSA | INDAL | 2010-01-01 | 2010 | 7035 LICHTGRIJS | 01 | LAMP PH PLL 55W 830 2G11 4P | 55 | Dimmer ZH | 830 | 2013-10-15 | 2018-07-18 | [5 empty] | Gem. Kaag en Braassem | Gem Kaag en Braassem (Vervallen) | 106650.039 | 471080.299 | 52.2257 | 4.6796 | 1 | [13 empty] | 00000000 |  | 70000228 | 70000860 | [11 empty] | PL-L | 1087282
1468750 | 103008 | In Bedrijf | Kaag en Braassem | LEIMUIDEN |  | Wijk 04 Leimuiden | Leimuiden | Burgemeester Bakhuizenlaan |  |  | huisnr 40 | Straatverlichting |  |  | Masten | 55 | 8 | [5 empty] | AlKEU8 |  | 1970-01-01 |  | 1970 | 01 | *IRIS 2552 1XPLL 55W R7035 EVSA | INDAL | 2010-01-01 | 2010 | 7035 LICHTGRIJS | 01 | LAMP PH PLL 55W 830 2G11 4P | 55 | Dimmer ZH | 830 | 2013-10-15 | 2018-07-18 | [5 empty] | Gem. Kaag en Braassem | Gem Kaag en Braassem (Vervallen) | 106681.258 | 471087.017 | 52.2257 | 4.68 | 1 | [13 empty] | 00000000 |  | 70000228 | 70000860 | [11 empty] | PL-L | 1087283
1468751 | 103009 | In Bedrijf | Kaag en Braassem | LEIMUIDEN |  | Wijk 04 Leimuiden | Leimuiden | Burgemeester Bakhuizenlaan |  |  | huisnr 44/46 | Straatverlichting |  |  | Masten | 55 | 8 | [5 empty] | AlKEU8 |  | 1970-01-01 |  | 1970 | 01 | *IRIS 2552 1XPLL 55W R7035 EVSA | INDAL | 2010-01-01 | 2010 | 7035 LICHTGRIJS | 01 | LAMP PH PLL 55W 830 2G11 4P | 55 | Dimmer ZH | 830 | 2013-10-15 | 2018-07-18 | [5 empty] | Gem. Kaag en Braassem | Gem Kaag en Braassem (Vervallen) | 106715.418 | 471094.332 | 52.2258 | 4.6805 | 1 | [13 empty] | 00000000 |  | 70000228 | 70000860 | [11 empty] | PL-L | 1087284
1468752 | 1030010 | In Bedrijf | Kaag en Braassem | LEIMUIDEN |  | Wijk 04 Leimuiden | Leimuiden | Burgemeester Bakhuizenlaan |  |  | huisnr 48a/48b | Straatverlichting |  |  | Masten | 55 | 8 | [5 empty] | AlKEU8 |  | 1970-01-01 |  | 1970 | 01 | *IRIS 2552 1XPLL 55W R7035 EVSA | INDAL | 2010-01-01 | 2010 | 7035 LICHTGRIJS | 01 | LAMP PH PLL 55W 830 2G11 4P | 55 | Dimmer ZH | 830 | 2013-10-15 | 2018-07-18 | [5 empty] | Gem. Kaag en Braassem | Gem Kaag en Braassem (Vervallen) | 106739.698 | 471099.522 | 52.2259 | 4.6809 | 1 | [13 empty] | 00000000 |  | 70000228 | 70000860 | [11 empty] | PL-L | 1087285
1468753 | 1030011 | In Bedrijf | Kaag en Braassem | LEIMUIDEN |  | Wijk 04 Leimuiden | Leimuiden | Burgemeester Bakhuizenlaan |  |  | huisnr 54/56 | Straatverlichting |  |  | Masten | 55 | 8 | [5 empty] | AlKEU8 |  | 1970-01-01 |  | 1970 | 01 | *IRIS 2552 1XPLL 55W R7035 EVSA | INDAL | 2010-01-01 | 2010 | 7035 LICHTGRIJS | 01 | LAMP PH PLL 55W 830 2G11 4P | 55 | Dimmer ZH | 830 | 2013-10-15 | 2018-07-18 | [5 empty] | Gem. Kaag en Braassem | Gem Kaag en Braassem (Vervallen) | 106769.547 | 471105.757 | 52.2259 | 4.6813 | 1 | [13 empty] | 00000000 |  | 70000228 | 70000860 | [11 empty] | PL-L | 1087286
1468754 | 1030012 | In Bedrijf | Kaag en Braassem | LEIMUIDEN |  | Wijk 04 Leimuiden | Leimuiden | Burgemeester Bakhuizenlaan |  |  | huisnr 62 | Straatverlichting |  |  | Masten | 55 | 8 | [5 empty] | AlKEU8 |  | 1970-01-01 |  | 1970 | 01 | *IRIS 2552 1XPLL 55W R7035 EVSA | INDAL | 2010-01-01 | 2010 | 7035 LICHTGRIJS | 01 | LAMP PH PLL 55W 830 2G11 4P | 55 | Dimmer ZH | 830 | 2013-10-15 | 2018-07-18 | [5 empty] | Gem. Kaag en Braassem | Gem Kaag en Braassem (Vervallen) | 106797.849 | 471111.768 | 52.226 | 4.6817 | 1 | [13 empty] | 00000000 |  | 70000228 | 70000860 | [11 empty] | PL-L | 1087287
1468755 | 1030013 | In Bedrijf | Kaag en Braassem | LEIMUIDEN |  | Wijk 04 Leimuiden | Leimuiden | Burgemeester Bakhuizenlaan |  |  | huisnr 68 | Straatverlichting |  |  | Masten | 55 | 8 | [5 empty] | AlKEU8 |  | 1970-01-01 |  | 1970 | 01 | *IRIS 2552 1XPLL 55W R7035 EVSA | INDAL | 2010-01-01 | 2010 | 7035 LICHTGRIJS | 01 | LAMP PH PLL 55W 830 2G11 4P | 55 | Dimmer ZH | 830 | 2013-10-15 | 2018-07-18 | [5 empty] | Gem. Kaag en Braassem | Gem Kaag en Braassem (Vervallen) | 106827.724 | 471117.984 | 52.226 | 4.6822 | 1 | [13 empty] | 00000000 |  | 70000228 | 70000860 | [11 empty] | PL-L | 1087288
1468756 | 1030014 | In Bedrijf | Kaag en Braassem | LEIMUIDEN |  | Wijk 04 Leimuiden | Leimuiden | Burgemeester Bakhuizenlaan |  |  | huisnr 74/76 | Straatverlichting |  |  | Masten | 55 | 8 | [5 empty] | Al UH 8 |  | 1996-01-01 |  | 1996 | 01 | *IRIS 2552 1XPLL 55W R7035 EVSA | INDAL | 2010-01-01 | 2010 | 7035 LICHTGRIJS | 01 | LAMP PH PLL 55W 830 2G11 4P | 55 | Dimmer ZH | 830 | 2013-10-15 | 2018-07-18 | [5 empty] | Gem. Kaag en Braassem | Gem Kaag en Braassem (Vervallen) | 106863.153 | 471125.49 | 52.2261 | 4.6827 | 1 | [13 empty] | 00000000 |  | 70000228 | 70000860 | [11 empty] | PL-L | 1087289
1468757 | 103501 | In Bedrijf | Kaag en Braassem | LEIMUIDEN |  | Wijk 04 Leimuiden | Uitbreiding West | Cederplein |  |  | naast huisnr 4 voetpad | Straatverlichting |  |  | Masten | 18 | 4 | [5 empty] | AlKPT4 |  | 1970-01-01 |  | 1970 | 01 | *2050 1XPLL 24W R9005 EVSA | INDAL | 2004-01-01 | 2004 | 9005 DIEPZWART | 01 | SALED, type PS-L 18W (360 gr.) 3000K – 1980LM. | 18 | Nacht 4028 uur ZH | 3000k | 2020-09-29 | 2037-06-23 | [5 empty] | Gem. Kaag en Braassem | Gem Kaag en Braassem (Vervallen) | 105762.194 | 470638.56 | 52.2216 | 4.6666 | 1 | [13 empty] | 00000000 |  | 70000267 | 00000000 | [11 empty] | LED | 1087290
1468758 | 103502 | In Bedrijf | Kaag en Braassem | LEIMUIDEN |  | Wijk 04 Leimuiden | Uitbreiding West | Cederplein |  |  | huisnr 5 poort | Straatverlichting |  |  | Masten | 36 | 4 | [5 empty] | AlKPT4 |  | 1970-01-01 |  | 1970 | 01 | *2000 1XPLL 36W R9005 EVSA | INDAL | 1988-01-01 | 1988 | 9005 DIEPZWART | 01 | LAMP PH PLL 36W 830 2G11 4P | 36 | Nacht 4028 uur ZH | 830 | 2015-07-01 | 2019-06-19 | [5 empty] | Gem. Kaag en Braassem | Gem Kaag en Braassem (Vervallen) | 105738.855 | 470634.126 | 52.2216 | 4.6663 | 1 | [13 empty] | 00000000 |  | 70000246 | 70000868 | [11 empty] | PL-L | 1087291
1468759 | 103503 | In Bedrijf | Kaag en Braassem | LEIMUIDEN |  | Wijk 04 Leimuiden | Uitbreiding West | Cederplein |  |  | huisnr 7/8 | Straatverlichting |  |  | Masten | 18 | 4 | [5 empty] | AlKPT4 |  | 1970-01-01 |  | 1970 | 01 | MITHRA 2160 1XPLL 36W R9011 EDD 1B | INDAL | 2013-12-01 | 2013 | 9011 GRAFIETZWART | 01 | SALED, type PS-L 18W (360 gr.) 3000K – 1980LM. | 18 | Nacht 4028 uur ZH | 3000k | 2019-12-05 | 2039-03-23 | [5 empty] | Gem. Kaag en Braassem | Gem Kaag en Braassem (Vervallen) | 105714.857 | 470629.332 | 52.2215 | 4.6659 | 1 | [13 empty] | 00000000 |  | 70015052 | 00000000 | [11 empty] | LED | 1087292
1468760 | 103504 | In Bedrijf | Kaag en Braassem | LEIMUIDEN |  | Wijk 04 Leimuiden | Uitbreiding West | Cederplein |  |  | huisnr 10 zuidwest | Straatverlichting |  |  | Masten | 36 | 4 | [5 empty] | AlKPT4 |  | 1970-01-01 |  | 1970 | 01 | *2050 1XPLL 36W R9005 EVSA | INDAL | 2004-01-01 | 2004 | 9005 DIEPZWART | 01 | LAMP PH PLL 36W 830 2G11 4P | 36 | Nacht 4028 uur ZH | 830 | 2012-09-01 | 2016-08-20 | [5 empty] | Gem. Kaag en Braassem | Gem Kaag en Braassem (Vervallen) | 105690.225 | 470624.469 | 52.2215 | 4.6656 | 1 | [13 empty] | 00000000 |  | 70000266 | 70000868 | [11 empty] | PL-L | 1087293
1468761 | 103505 | In Bedrijf | Kaag en Braassem | LEIMUIDEN |  | Wijk 04 Leimuiden | Uitbreiding West | Cederplein |  |  | huisnr 11 poort | Straatverlichting |  |  | Masten | 18 | 4 | [5 empty] | AlKPT4 |  | 1970-01-01 |  | 1970 | 01 | MITHRA 2160 1XPLL 36W R9011 EDD 1B | INDAL | 2013-12-01 | 2013 | 9011 GRAFIETZWART | 01 | SALED, type PS-L 18W (360 gr.) 3000K – 1980LM. | 18 | Nacht 4028 uur ZH | 3000k | 2019-12-05 | 2039-03-23 | [5 empty] | Gem. Kaag en Braassem | Gem Kaag en Braassem (Vervallen) | 105685.263 | 470649.803 | 52.2217 | 4.6655 | 1 | [13 empty] | 00000000 |  | 70015052 | 00000000 | [11 empty] | LED | 1087294
1468762 | 103506 | In Bedrijf | Kaag en Braassem | LEIMUIDEN |  | Wijk 04 Leimuiden | Uitbreiding West | Cederplein |  |  | ts garage nr 137/138 | Straatverlichting |  |  | Masten | 18 | 4 | [5 empty] | Al PT 4 |  | 2008-07-01 |  | 2008 | 01 | PADVIN 2400 1XPLL 18W R9005 EVSA | INDAL | 2008-07-01 | 2008 | 9005 DIEPZWART | 01 | LAMP PH PLL 18W 830 2G11 4P | 18 | Nacht 4028 uur ZH | 830 | 2012-09-01 | 2016-08-20 | [5 empty] | Gem. Kaag en Braassem | Gem Kaag en Braassem (Vervallen) | 105708.149 | 470666.808 | 52.2219 | 4.6658 | 1 | [13 empty] | 00000000 |  | 70000196 | 70000862 | [11 empty] | PL-L | 1087295
1468763 | 103507 | In Bedrijf | Kaag en Braassem | LEIMUIDEN |  | Wijk 04 Leimuiden | Uitbreiding West | Cederplein |  |  | nst huisnr 1 noordzijde | Straatverlichting |  |  | Masten | 18 | 4 | [5 empty] | Al PT 4 |  | 2008-07-01 |  | 2008 | 01 | PADVIN 2400 1XPLL 18W R9005 EVSA | INDAL | 2008-07-01 | 2008 | 9005 DIEPZWART | 01 | SALED, type PS-L 18W (360 gr.) 3000K – 1980LM. | 18 | Nacht 4028 uur ZH | 3000k | 2019-12-05 | 2039-03-23 | [5 empty] | Gem. Kaag en Braassem | Gem Kaag en Braassem (Vervallen) | 105744.109 | 470674.922 | 52.222 | 4.6664 | 1 | [13 empty] | 00000000 |  | 70000196 | 00000000 | [11 empty] | LED | 1087296
1468764 | 103508 | In Bedrijf | Kaag en Braassem | LEIMUIDEN |  | Wijk 04 Leimuiden | Uitbreiding West | Cederplein |  |  | achter huisnr 28 | Straatverlichting |  |  | Masten | 18 | 4 | [5 empty] | Al PT 4 |  | 2008-07-01 |  | 2008 | 01 | PADVIN 2400 1XPLL 18W R9005 EVSA | INDAL | 2008-07-01 | 2008 | 9005 DIEPZWART | 01 | LAMP PH PLL 18W 830 2G11 4P | 18 | Nacht 4028 uur ZH | 830 | 2012-09-01 | 2016-08-20 | [5 empty] | Gem. Kaag en Braassem | Gem Kaag en Braassem (Vervallen) | 105733.645 | 470695.313 | 52.2221 | 4.6662 | 1 | [13 empty] | 00000000 |  | 70000196 | 70000862 | [11 empty] | PL-L | 1087297
1468765 | 103509 | In Bedrijf | Kaag en Braassem | LEIMUIDEN |  | Wijk 04 Leimuiden | Uitbreiding West | Cederplein |  |  | achter huisnr 15 | Straatverlichting |  |  | Masten | 18 | 4 | [5 empty] | Al PT 4 |  | 2008-07-01 |  | 2008 | 01 | PADVIN 2400 1XPLL 18W R9005 EVSA | INDAL | 2008-07-01 | 2008 | 9005 DIEPZWART | 01 | LAMP PH PLL 18W 830 2G11 4P | 18 | Nacht 4028 uur ZH | 830 | 2012-09-01 | 2016-08-20 | [5 empty] | Gem. Kaag en Braassem | Gem Kaag en Braassem (Vervallen) | 105710.244 | 470690.83 | 52.2221 | 4.6659 | 1 | [13 empty] | 00000000 |  | 70000196 | 70000862 | [11 empty] | PL-L | 1087298
1468766 | 1035010 | In Bedrijf | Kaag en Braassem | LEIMUIDEN |  | Wijk 04 Leimuiden | Uitbreiding West | Cederplein |  |  | huisnr 14/15 | Straatverlichting |  |  | Masten | 18 | 4 | Nedal |  | 114 | 60 |  | PM AL 4,0 CO T60 D114 PE ANO | GEANODISEERD ALUMINIUM | 2018-08-31 |  | 2018 | 01 | MITHRA 2160 1XPLL 36W R9011 EDD 1B | INDAL | 2013-12-01 | 2013 | 9011 GRAFIETZWART | 01 | SALED, type PS-L 18W (360 gr.) 3000K – 1980LM. | 18 | Nacht 4028 uur ZH | 3000k | 2019-12-05 | 2039-03-23 | [5 empty] | Gem. Kaag en Braassem | Gem Kaag en Braassem (Vervallen) | 105679.063 | 470680.821 | 52.222 | 4.6654 | 1 | [13 empty] | 70029617 |  | 70015052 | 00000000 |  | ALUMINIUM | [9 empty] | LED | 1087299
1468767 | 1035011 | In Bedrijf | Kaag en Braassem | LEIMUIDEN |  | Wijk 04 Leimuiden | Uitbreiding West | Cederplein |  |  | huisnr 17 | Straatverlichting |  |  | Masten | 36 | 4 | Nedal |  | 114 | 60 |  | *PM AL 4,0 CO T60 D114 TP VERL BINNENBUI |  | 2015-06-05 17:36 |  | 2015 | 01 | *2050 1XPLL 24W R9005 EVSA | INDAL | 2002-01-01 | 2002 | 9005 DIEPZWART | 01 | LAMP PH PLL 36W 830 2G11 4P | 36 | Nacht 4028 uur ZH | 830 | 2012-09-01 | 2016-08-20 | [5 empty] | Gem. Kaag en Braassem | Gem Kaag en Braassem (Vervallen) | 105679.243 | 470697.848 | 52.2222 | 4.6654 | 1 | [13 empty] | 70000139 |  | 70000267 | 70000868 |  | ALUMINIUM | [9 empty] | PL-L | 1087300
1468768 | 1035012 | In Bedrijf | Kaag en Braassem | LEIMUIDEN |  | Wijk 04 Leimuiden | Uitbreiding West | Cederplein |  |  | huisnr 18 noordwest | Straatverlichting |  |  | Masten | 18 | 4 | [5 empty] | AlKPT4 |  | 2003-01-01 |  | 2003 | 01 | *2050 1XPLL 24W R9005 EVSA | INDAL | 2009-10-01 | 2009 | 9005 DIEPZWART | 01 | SALED, type PS-L 18W (360 gr.) 3000K – 1980LM. | 18 | Nacht 4028 uur ZH | 3000k | 2019-12-05 | 2039-03-23 | [5 empty] | Gem. Kaag en Braassem | Gem Kaag en Braassem (Vervallen) | 105679.487 | 470718.046 | 52.2223 | 4.6654 | 1 | [13 empty] | 00000000 |  | 70000267 | 00000000 | [11 empty] | LED | 1087301
1468769 | 1035013 | In Bedrijf | Kaag en Braassem | LEIMUIDEN |  | Wijk 04 Leimuiden | Uitbreiding West | Cederplein |  |  | huisnr 19/20 | Straatverlichting |  |  | Masten | 18 | 4 | [5 empty] | AlKPT4 |  | 1970-01-01 |  | 1970 | 01 | *2050 1XPLL 24W R9005 EVSA | INDAL | 2009-10-01 | 2009 | 9005 DIEPZWART | 01 | SALED, type PS-L 18W (360 gr.) 3000K – 1980LM. | 18 | Nacht 4028 uur ZH | 3000k | 2019-12-05 | 2039-03-23 | [5 empty] | Gem. Kaag en Braassem | Gem Kaag en Braassem (Vervallen) | 105709.056 | 470723.675 | 52.2224 | 4.6658 | 1 | [13 empty] | 00000000 |  | 70000267 | 00000000 | [11 empty] | LED | 1087302
1468770 | 1035014 | In Bedrijf | Kaag en Braassem | LEIMUIDEN |  | Wijk 04 Leimuiden | Uitbreiding West | Cederplein |  |  | huisnr 23 | Straatverlichting |  |  | Masten | 18 | 4 | [5 empty] | AlKPT4 |  | 2008-05-01 |  | 2008 | 01 | *2050 1XPLL 24W R9005 EVSA | INDAL | 2009-10-01 | 2009 | 9005 DIEPZWART | 01 | SALED, type PS-L 18W (360 gr.) 3000K – 1980LM. | 18 | Nacht 4028 uur ZH | 3000k | 2019-12-05 | 2039-03-23 | [5 empty] | Gem. Kaag en Braassem | Gem Kaag en Braassem (Vervallen) | 105725.076 | 470737.346 | 52.2225 | 4.6661 | 1 | [13 empty] | 00000000 |  | 70000267 | 00000000 | [11 empty] | LED | 1087303
1468771 | 1035015 | In Bedrijf | Kaag en Braassem | LEIMUIDEN |  | Wijk 04 Leimuiden | Uitbreiding West | Cederplein |  |  | huisnr 26 | Straatverlichting |  |  | Masten | 36 | 4 | [5 empty] | AlKPT4 |  | 2008-05-01 |  | 2008 | 01 | 2050 1XTLD 18W R9005 EVSA | INDAL | 1985-01-01 | 1985 | 9005 DIEPZWART | 01 | LAMP PH PLL 36W 830 2G11 4P | 36 | Nacht 4028 uur ZH | 830 | 2012-09-01 | 2016-08-20 | [5 empty] | Gem. Kaag en Braassem | Gem Kaag en Braassem (Vervallen) | 105753.771 | 470742.529 | 52.2226 | 4.6665 | 1 | [13 empty] | 00000000 |  | 70008516 | 70000868 | [11 empty] | PL-L | 1087304
1468772 | 1035016 | In Bedrijf | Kaag en Braassem | LEIMUIDEN |  | Wijk 04 Leimuiden | Uitbreiding West | Cederplein |  |  | huisnr 42 | Straatverlichting |  |  | Masten | 36 | 4 | [5 empty] | AlKPT4 |  | 1970-01-01 |  | 1970 | 01 | *2050 1XPLL 24W R9005 EVSA | INDAL | 2000-01-01 | 2000 | 9005 DIEPZWART | 01 | LAMP PH PLL 36W 830 2G11 4P XTRA | 36 | Nacht 4028 uur ZH | 830 | 2016-09-23 17:30 | 2022-12-06 17:30 | [5 empty] | Gem. Kaag en Braassem | Gem Kaag en Braassem (Vervallen) | 105805.629 | 470746.057 | 52.2226 | 4.6673 | 1 | [13 empty] | 00000000 |  | 70000267 | 70005993 | [11 empty] | PL-L | 1087305
1468773 | 1035017 | In Bedrijf | Kaag en Braassem | LEIMUIDEN |  | Wijk 04 Leimuiden | Uitbreiding West | Cederplein |  |  | huisnr 36 | Straatverlichting |  |  | Masten | 36 | 4 | [5 empty] | AlKPT4 |  | 1970-01-01 |  | 1970 | 01 | 2050 1XTLD 18W R9005 EVSA | INDAL | 1988-01-01 | 1988 | 9005 DIEPZWART | 01 | LAMP PH PLL 36W 830 2G11 4P | 36 | Nacht 4028 uur ZH | 830 | 2017-08-13 00:09 | 2021-08-01 00:09 | [5 empty] | Gem. Kaag en Braassem | Gem Kaag en Braassem (Vervallen) | 105813.072 | 470715.039 | 52.2223 | 4.6674 | 1 | [13 empty] | 00000000 |  | 70008516 | 70000868 | [11 empty] | PL-L | 1087306
1468774 | 1035018 | In Bedrijf | Kaag en Braassem | LEIMUIDEN |  | Wijk 04 Leimuiden | Uitbreiding West | Cederplein |  |  | huisnr 33/34 | Straatverlichting |  |  | Masten | 36 | 4 | [5 empty] | AlKPT4 |  | 1970-01-01 |  | 1970 | 01 | *2050 1XPLL 24W R9005 EVSA | INDAL | 2000-01-01 | 2000 | 9005 DIEPZWART | 01 | LAMP PH PLL 36W 830 2G11 4P | 36 | Nacht 4028 uur ZH | 830 | 2012-09-01 | 2016-08-20 | [5 empty] | Gem. Kaag en Braassem | Gem Kaag en Braassem (Vervallen) | 105791.921 | 470710.708 | 52.2223 | 4.6671 | 1 | [13 empty] | 00000000 |  | 70000267 | 70000868 | [11 empty] | PL-L | 1087307
1468775 | 1035019 | In Bedrijf | Kaag en Braassem | LEIMUIDEN |  | Wijk 04 Leimuiden | Uitbreiding West | Cederplein |  |  | to huisnr 28 | Straatverlichting |  |  | Masten | 18 | 4 | [5 empty] | Al PT 4 |  | 2008-07-01 |  | 2008 | 01 | *2050 1XPLL 36W R9005 EVSA | INDAL | 2008-07-01 | 2008 | 9005 DIEPZWART | 01 | SALED, type PS-L 18W (360 gr.) 3000K – 1980LM. | 18 | Nacht 4028 uur ZH | 3000k | 2019-12-05 | 2039-03-23 | [5 empty] | Gem. Kaag en Braassem | Gem Kaag en Braassem (Vervallen) | 105765.37 | 470705.519 | 52.2222 | 4.6667 | 1 | [13 empty] | 00000000 |  | 70000266 | 00000000 | [11 empty] | LED | 1087308
1468776 | 1035020 | In Bedrijf | Kaag en Braassem | LEIMUIDEN |  | Wijk 04 Leimuiden | Uitbreiding West | Cederplein |  |  | huisnr 30 zuidoost | Straatverlichting |  |  | Masten | 14 | 6 | [5 empty] | Al UH 6 |  | 2008-07-01 |  | 2008 | 01 | STELIUM 8X 14W WW 1400L 7035 ERS DDG | Eclatec | 2020-01-13 | 2020 | 7035 LICHTGRIJS | 01 | Led 8x 14W | 14 | Nacht 4028 uur ZH |  | 2020-01-13 | 2037-06-23 | LEDdriver |  | LEDdriver |  |  | Gem. Kaag en Braassem | Gem Kaag en Braassem (Vervallen) | 105770.23 | 470680.548 | 52.222 | 4.6667 | 1 | [13 empty] | 00000000 |  | 70041940 | geen | [11 empty] | LED | 1087309
1468777 | 1035021 | In Bedrijf | Kaag en Braassem | LEIMUIDEN |  | Wijk 04 Leimuiden | Uitbreiding West | Cederplein |  |  | op parkeerplaats ( niet op lijst) | Straatverlichting |  |  | Masten | 36 | 6 | [5 empty] | Al UH 6 |  | 1950-01-01 |  | 1950 | 01 | *IRIS 2551 1XPLL 36W R7035 EVSA | INDAL | 1950-01-01 | 1950 | 7035 LICHTGRIJS | 01 | LAMP PH PLL 36W 830 2G11 4P | 36 | Nacht 4028 uur ZH | 830 | 2013-05-01 | 2017-04-19 | [5 empty] | Gem. Kaag en Braassem | Gem Kaag en Braassem (Vervallen) | 105799.259 | 470678.684 | 52.222 | 4.6672 | 1 | [13 empty] | 00000000 |  | 70000212 | 70000868 | [11 empty] | PL-L | 1087310
1468778 | 1035023 | In Bedrijf | Kaag en Braassem | LEIMUIDEN |  | Wijk 04 Leimuiden | Uitbreiding West | Cederplein |  |  | nst huisnr 37 zuid | Straatverlichting |  |  | Masten | 18 | 4 | [5 empty] | Al PT 4 |  | 2008-07-01 |  | 2008 | 01 | *2050 1XPLL 36W R9005 EVSA | INDAL | 2008-07-01 | 2008 | 9005 DIEPZWART | 01 | SALED, type PS-L 18W (360 gr.) 3000K – 1980LM. | 18 | Nacht 4028 uur ZH | 3000k | 2019-12-05 | 2039-03-23 | [5 empty] | Gem. Kaag en Braassem | Gem Kaag en Braassem (Vervallen) | 105824.339 | 470706.276 | 52.2222 | 4.6675 | 1 | [13 empty] | 00000000 |  | 70000266 | 00000000 | [11 empty] | LED | 1087311
1468779 | 1035024 | In Bedrijf | Kaag en Braassem | LEIMUIDEN |  | Wijk 04 Leimuiden | Uitbreiding West | Cederplein |  |  | huisnr 49/50 | Straatverlichting |  |  | Masten | 18 | 4 | [5 empty] | Al PT 4 |  | 2008-07-01 |  | 2008 | 01 | *2050 1XPLL 36W R9005 EVSA | INDAL | 2008-07-01 | 2008 | 9005 DIEPZWART | 01 | SALED, type PS-L 18W (360 gr.) 3000K – 1980LM. | 18 | Nacht 4028 uur ZH | 3000k | 2019-12-05 | 2039-03-23 | [5 empty] | Gem. Kaag en Braassem | Gem Kaag en Braassem (Vervallen) | 105829.233 | 470678.358 | 52.222 | 4.6676 | 1 | [13 empty] | 00000000 |  | 70000266 | 00000000 | [11 empty] | LED | 1087312
1468780 | 1035025 | In Bedrijf | Kaag en Braassem | LEIMUIDEN |  | Wijk 04 Leimuiden | Uitbreiding West | Cederplein |  |  | huisnr 47 | Straatverlichting |  |  | Masten | 18 | 4 | [5 empty] | Al PT 4 |  | 2008-07-01 |  | 2008 | 01 | *2050 1XPLL 36W R9005 EVSA | INDAL | 2008-07-01 | 2008 | 9005 DIEPZWART | 01 | SALED, type PS-L 18W (360 gr.) 3000K – 1980LM. | 18 | Nacht 4028 uur ZH | 3000k | 2019-12-05 | 2039-03-23 | [5 empty] | Gem. Kaag en Braassem | Gem Kaag en Braassem (Vervallen) | 105813.632 | 470673.687 | 52.2219 | 4.6674 | 1 | [13 empty] | 00000000 |  | 70000266 | 00000000 | [11 empty] | LED | 1087313
1468781 | 1035026 | In Bedrijf | Kaag en Braassem | LEIMUIDEN |  | Wijk 04 Leimuiden | Uitbreiding West | Cederplein |  |  | huisnr 43/44 | Straatverlichting |  |  | Masten | 18 | 4 | [5 empty] | Al PT 4 |  | 2008-07-01 |  | 2008 | 01 | *2050 1XPLL 36W R9005 EVSA | INDAL | 2008-07-01 | 2008 | 9005 DIEPZWART | 01 | LAMP TLD 18W 830 G13 | 18 | Nacht 4028 uur ZH | 830 | 2019-01-31 13:32 | 2022-01-22 13:32 | [5 empty] | Gem. Kaag en Braassem | Gem Kaag en Braassem (Vervallen) | 105788.493 | 470668.382 | 52.2219 | 4.667 | 1 | [13 empty] | 00000000 |  | 70000266 | 70004800 | [11 empty] | TL-D | 1087314
1468782 | 1035027 | In Bedrijf | Kaag en Braassem | LEIMUIDEN |  | Wijk 04 Leimuiden | Uitbreiding West | Cederplein |  |  | huisnr 2 | Straatverlichting |  |  | Masten | 18 | 6 | [5 empty] | Al UH 6 |  | 2008-07-01 |  | 2008 | 01 | *IRIS 2551 1XPLL 36W R7035 EVSA | INDAL | 2008-07-01 | 2008 | 7035 LICHTGRIJS | 01 | SALED, type PS-L 18W (360 gr.) 3000K – 1980LM. | 18 | Nacht 4028 uur ZH | 3000k | 2019-12-05 | 2039-03-23 | [5 empty] | Gem. Kaag en Braassem | Gem Kaag en Braassem (Vervallen) | 105770.289 | 470663.472 | 52.2219 | 4.6667 | 1 | [13 empty] | 00000000 |  | 70000212 | 00000000 | [11 empty] | LED | 1087315
1468783 | 1035028 | In Bedrijf | Kaag en Braassem | LEIMUIDEN |  | Wijk 04 Leimuiden | Uitbreiding West | Cederplein |  |  | zuidwest huisnr 43 | Straatverlichting |  |  | Masten | 18 | 6 | [5 empty] | Al UH 6 |  | 2008-07-01 |  | 2008 | 01 | *IRIS 2551 1XPLL 36W R7035 EVSA | INDAL | 2008-07-01 | 2008 | 7035 LICHTGRIJS | 01 | SALED, type PS-L 18W (360 gr.) 3000K – 1980LM. | 18 | Nacht 4028 uur ZH | 3000k | 2019-12-05 | 2039-03-23 | [5 empty] | Gem. Kaag en Braassem | Gem Kaag en Braassem (Vervallen) | 105781.171 | 470641.75 | 52.2217 | 4.6669 | 1 | [13 empty] | 00000000 |  | 70000212 | 00000000 | [11 empty] | LED | 1087316
1468784 | 1035029 | In Bedrijf | Kaag en Braassem | LEIMUIDEN |  | Wijk 04 Leimuiden | Uitbreiding West | Cederplein |  |  | achter huisnr 46 | Straatverlichting |  |  | Masten | 18 | 4 | [5 empty] | AlKPT4 |  | 1970-01-01 |  | 1970 | 01 | 2050 1XTLD 18W R9005 EVSA | INDAL | 1988-01-01 | 1988 | 9005 DIEPZWART | 01 | LAMP TLD 18W 830 G13 | 18 | Nacht 4028 uur ZH | 830 | 2015-07-01 | 2018-06-22 | [5 empty] | Gem. Kaag en Braassem | Gem Kaag en Braassem (Vervallen) | 105813.427 | 470648.288 | 52.2217 | 4.6674 | 1 | [13 empty] | 00000000 |  | 70008516 | 70004800 | [11 empty] | TL-D | 1087317
1468785 | 1035030 | In Bedrijf | Kaag en Braassem | LEIMUIDEN |  | Wijk 04 Leimuiden | Uitbreiding West | Cederplein |  |  | zuidoost huisnr 50 | Straatverlichting |  |  | Masten | 18 | 4 | [5 empty] | AlKPT4 |  | 1970-01-01 |  | 1970 | 01 | 2050 1XTLD 18W R9005 EVSA | INDAL | 1988-01-01 | 1988 | 9005 DIEPZWART | 01 | LAMP TLD 18W 830 G13 | 18 | Nacht 4028 uur ZH | 830 | 2015-07-01 | 2018-06-22 | [5 empty] | Gem. Kaag en Braassem | Gem Kaag en Braassem (Vervallen) | 105846.477 | 470654.808 | 52.2218 | 4.6679 | 1 | [13 empty] | 00000000 |  | 70008516 | 70004800 | [11 empty] | TL-D | 1087318
1468786 | 1035031 | Gedemonteerd | Kaag en Braassem | LEIMUIDEN |  | Wijk 04 Leimuiden | Uitbreiding West | Cederplein |  |  | niet aanwezig | Straatverlichting |  |  | Masten | 36 | 0 | 1Onbekend |  | 0 | 0 | 0 | ONBEKEND |  |  |  |  | 01 | ONBENOEMDE ARMATUUR |  | 2012-01-01 | 2012 |  | 01 | LAMP PH PLL 36W 830 2G11 4P | 36 | Nacht 4028 uur ZH | 830 | 2014-06-01 | 2018-05-20 | [5 empty] | Gem. Kaag en Braassem | Gem Kaag en Braassem (Vervallen) | 0 | 0 | 0 | 0 | 1 | [13 empty] | 00000000 |  | 00000000 | 70000868 |  | ONBEKEND | [9 empty] | PL-L | 1087319
1468787 | 1035032 | Gedemonteerd | Kaag en Braassem | LEIMUIDEN |  | Wijk 04 Leimuiden | Uitbreiding West | Cederplein |  |  | niet aanwezig | Straatverlichting |  |  | Masten | 36 | 0 | 1Onbekend |  | 0 | 0 | 0 | ONBEKEND |  |  |  |  | 01 | ONBENOEMDE ARMATUUR |  | 2012-01-01 | 2012 |  | 01 | LAMP PH PLL 36W 830 2G11 4P | 36 | Nacht 4028 uur ZH | 830 | 2014-06-01 | 2018-05-20 | [5 empty] | Gem. Kaag en Braassem | Gem Kaag en Braassem (Vervallen) | 0 | 0 | 0 | 0 | 1 | [13 empty] | 00000000 |  | 00000000 | 70000868 |  | ONBEKEND | [9 empty] | PL-L | 1087320
1468788 | 103506-1 | In Bedrijf | Kaag en Braassem | LEIMUIDEN |  | Wijk 04 Leimuiden | Uitbreiding West | Cederplein |  |  | Midden op parkeerplaats ( niet op lijst) | Straatverlichting |  |  | Masten | 36 | 4 | [5 empty] | Al PT 4 |  | 1950-01-01 |  | 1950 | 01 | INDU 2000 PLL36HF RAL9005 |  | 1950-01-01 | 1950 |  | 01 | LAMP PH PLL 36W 830 2G11 4P | 36 | Nacht 4028 uur ZH | 830 | 2013-05-01 | 2017-04-19 | [5 empty] | Gem. Kaag en Braassem | Gem Kaag en Braassem (Vervallen) | 105724.976 | 470676.905 | 52.222 | 4.6661 | 1 | [13 empty] | 00000000 |  | 00000000 | 70000868 | [11 empty] | PL-L | 1087321
1468789 | 102501 | In Bedrijf | Kaag en Braassem | LEIMUIDEN |  | Wijk 04 Leimuiden | Verspreide huizen West | De Buier |  |  | to huisnr 3/4 | Straatverlichting |  |  | Masten | 36 | 4 | [5 empty] | AlKPT4 |  | 2005-01-01 |  | 2005 | 01 | *2050 1XPLL 36W R9005 EVSA | INDAL | 2005-01-01 | 2005 | 9005 DIEPZWART | 01 | LAMP PH PLL 36W 830 2G11 4P | 36 | Nacht 4028 uur ZH | 830 | 2012-09-01 | 2016-08-20 | [5 empty] | Gem. Kaag en Braassem | Gem Kaag en Braassem (Vervallen) | 105976.464 | 471237.74 | 52.227 | 4.6697 | 1 | [13 empty] | 00000000 |  | 70000266 | 70000868 | [11 empty] | PL-L | 1087322
1468790 | 102502 | In Bedrijf | Kaag en Braassem | LEIMUIDEN |  | Wijk 04 Leimuiden | Verspreide huizen West | De Buier |  |  | to huisnr 7 | Straatverlichting |  |  | Masten | 36 | 4 | [5 empty] | AlKPT4 |  | 2005-01-01 |  | 2005 | 01 | *2050 1XPLL 36W R9005 EVSA | INDAL | 2005-01-01 | 2005 | 9005 DIEPZWART | 01 | LAMP PH PLL 36W 830 2G11 4P | 36 | Nacht 4028 uur ZH | 830 | 2012-09-01 | 2016-08-20 | [5 empty] | Gem. Kaag en Braassem | Gem Kaag en Braassem (Vervallen) | 105993.667 | 471258.221 | 52.2272 | 4.6699 | 1 | [13 empty] | 00000000 |  | 70000266 | 70000868 | [11 empty] | PL-L | 1087323
1468791 | 102503 | In Bedrijf | Kaag en Braassem | LEIMUIDEN |  | Wijk 04 Leimuiden | Verspreide huizen West | De Buier |  |  | nst huisnr 8 oostzijde | Straatverlichting |  |  | Masten | 18 | 4 | [5 empty] | AlKPT4 |  | 2008-01-01 |  | 2008 | 01 | *2050 1XPLL 36W R9005 EVSA | INDAL | 2008-01-01 | 2008 | 9005 DIEPZWART | 01 | SALED, type PS-L 18W (360 gr.) 3000K – 1980LM. | 18 | Nacht 4028 uur ZH | 3000k | 2019-12-10 | 2037-06-23 | [5 empty] | Gem. Kaag en Braassem | Gem Kaag en Braassem (Vervallen) | 105986.509 | 471289.655 | 52.2275 | 4.6698 | 1 | [13 empty] | 00000000 |  | 70000266 | 00000000 | [11 empty] | LED | 1087324
1468792 | 102504 | In Bedrijf | Kaag en Braassem | LEIMUIDEN |  | Wijk 04 Leimuiden | Verspreide huizen West | De Buier |  |  | to huisnr 13 | Straatverlichting |  |  | Masten | 18 | 4 | [5 empty] | AlKPT4 |  | 2008-01-01 |  | 2008 | 01 | *2050 1XPLL 36W R9005 EVSA | INDAL | 2008-01-01 | 2008 | 9005 DIEPZWART | 01 | SALED, type PS-L 18W (360 gr.) 3000K – 1980LM. | 18 | Nacht 4028 uur ZH | 3000k | 2019-12-10 | 2037-06-23 | [5 empty] | Gem. Kaag en Braassem | Gem Kaag en Braassem (Vervallen) | 105999.223 | 471235.046 | 52.227 | 4.67 | 1 | [13 empty] | 00000000 |  | 70000266 | 00000000 | [11 empty] | LED | 1087325
1468793 | 102505 | In Bedrijf | Kaag en Braassem | LEIMUIDEN |  | Wijk 04 Leimuiden | Verspreide huizen West | De Buier |  |  | to husnr 15 | Straatverlichting |  |  | Masten | 36 | 4 | [5 empty] | AlKPT4 |  | 2005-01-01 |  | 2005 | 01 | *2050 1XPLL 36W R9005 EVSA | INDAL | 2005-01-01 | 2005 | 9005 DIEPZWART | 01 | LAMP PH PLL 36W 830 2G11 4P | 36 | Nacht 4028 uur ZH | 830 | 2012-09-01 | 2016-08-20 | [5 empty] | Gem. Kaag en Braassem | Gem Kaag en Braassem (Vervallen) | 106010.831 | 471216.785 | 52.2268 | 4.6702 | 1 | [13 empty] | 00000000 |  | 70000266 | 70000868 | [11 empty] | PL-L | 1087326
1468794 | 104001 | In Bedrijf | Kaag en Braassem | LEIMUIDEN |  | Wijk 04 Leimuiden | Verspreide huizen West | Dennenlaan |  |  | 1e vanaf beukenlaan | Straatverlichting |  |  | Masten | 36 | 4 | [5 empty] | AlKPT4 |  | 2004-01-01 |  | 2004 | 01 | *2050 1XPLL 36W R9005 EVSA | INDAL | 2000-01-01 | 2000 | 9005 DIEPZWART | 01 | LAMP PH PLL 36W 830 2G11 4P | 36 | Avond 1638 uur ZH | 830 | 2018-10-23 15:03 | 2028-07-27 15:03 | [5 empty] | Gem. Kaag en Braassem | Gem Kaag en Braassem (Vervallen) | 105521.829 | 470902.677 | 52.224 | 4.6631 | 1 | [13 empty] | 00000000 |  | 70000266 | 70000868 | [11 empty] | PL-L | 1087327
1468795 | 104002 | In Bedrijf | Kaag en Braassem | LEIMUIDEN |  | Wijk 04 Leimuiden | Verspreide huizen West | Dennenlaan |  |  | naast huisnr 1 noord | Straatverlichting |  |  | Masten | 18 | 4 | [5 empty] | Al PT 4 |  | 2008-01-01 |  | 2008 | 01 | *2050 1XPLL 36W R9005 EVSA | INDAL | 2000-01-01 | 2000 | 9005 DIEPZWART | 01 | LAMP TLD 18W 830 G13 | 18 | Avond 1638 uur ZH | 830 | 2018-11-23 11:44 | 2026-03-19 11:44 | [5 empty] | Gem. Kaag en Braassem | Gem Kaag en Braassem (Vervallen) | 105541.141 | 470909.731 | 52.224 | 4.6634 | 1 | [13 empty] | 00000000 |  | 70000266 | 70004800 | [11 empty] | TL-D | 1087328
1468796 | 104003 | In Bedrijf | Kaag en Braassem | LEIMUIDEN |  | Wijk 04 Leimuiden | Verspreide huizen West | Dennenlaan |  |  | to huisnr 3 | Straatverlichting |  |  | Masten | 0 | 4 | [5 empty] | AlKPT4 |  | 1970-01-01 |  | 1970 | 01 | 2050 1XTLD 18W R9005 EVSA | INDAL | 1970-01-01 | 1970 | 9005 DIEPZWART | 01 | ONBENOEMDE LAMP |  | Nacht 4028 uur ZH |  | 2013-10-15 | 2018-07-18 | [5 empty] | Gem. Kaag en Braassem | Gem Kaag en Braassem (Vervallen) | 105564.229 | 470879.269 | 52.2238 | 4.6637 | 1 | [13 empty] | 00000000 |  | 70008516 | 00000000 | [11 empty] | NNB | 1087329
1468797 | 104004 | In Bedrijf | Kaag en Braassem | LEIMUIDEN |  | Wijk 04 Leimuiden | Verspreide huizen West | Dennenlaan |  |  | huisnr 6 | Straatverlichting |  |  | Masten | 36 | 4 | [5 empty] | AlKPT4 |  | 1970-01-01 |  | 1970 | 01 | 2050 1XTLD 18W R9005 EVSA | INDAL | 1988-01-01 | 1988 | 9005 DIEPZWART | 01 | LAMP PH PLL 36W 830 2G11 4P | 36 | Nacht 4028 uur ZH | 830 | 2012-09-01 | 2016-08-20 | [5 empty] | Gem. Kaag en Braassem | Gem Kaag en Braassem (Vervallen) | 105569.263 | 470849.855 | 52.2235 | 4.6638 | 1 | [13 empty] | 00000000 |  | 70008516 | 70000868 | [11 empty] | PL-L | 1087330
1468798 | 104005 | In Bedrijf | Kaag en Braassem | LEIMUIDEN |  | Wijk 04 Leimuiden | Verspreide huizen West | Dennenlaan |  |  | nst garage 213 oost | Straatverlichting |  |  | Masten | 36 | 4 | [5 empty] | AlKPT4 |  | 1970-01-01 |  | 1970 | 01 | 2050 1XTLD 18W R9005 EVSA | INDAL | 1988-01-01 | 1988 | 9005 DIEPZWART | 01 | LAMP PH PLL 36W 830 2G11 4P | 36 | Nacht 4028 uur ZH | 830 | 2012-09-01 | 2016-08-20 | [5 empty] | Gem. Kaag en Braassem | Gem Kaag en Braassem (Vervallen) | 105595.085 | 470849.656 | 52.2235 | 4.6642 | 1 | [13 empty] | 00000000 |  | 70008516 | 70000868 | [11 empty] | PL-L | 1087331
1468799 | 104006 | In Bedrijf | Kaag en Braassem | LEIMUIDEN |  | Wijk 04 Leimuiden | Verspreide huizen West | Dennenlaan |  |  | husnr 12 | Straatverlichting |  |  | Masten | 0 | 4 | [5 empty] | AlKPT4 |  | 1970-01-01 |  | 1970 | 01 | 2050 1XTLD 18W R9005 EVSA | INDAL | 1970-01-01 | 1970 | 9005 DIEPZWART | 01 | ONBENOEMDE LAMP |  | Nacht 4028 uur ZH |  | 2013-10-15 | 2018-07-18 | [5 empty] | Gem. Kaag en Braassem | Gem Kaag en Braassem (Vervallen) | 105591.417 | 470871.12 | 52.2237 | 4.6641 | 1 | [13 empty] | 00000000 |  | 70008516 | 00000000 | [11 empty] | NNB | 1087332
1468800 | 104007 | In Bedrijf | Kaag en Braassem | LEIMUIDEN |  | Wijk 04 Leimuiden | Verspreide huizen West | Dennenlaan |  |  | huisnr 7 | Straatverlichting |  |  | Masten | 0 | 4 | [5 empty] | AlKPT4 |  | 1970-01-01 |  | 1970 | 01 | 2050 1XTLD 18W R9005 EVSA | INDAL | 1970-01-01 | 1970 | 9005 DIEPZWART | 01 | ONBENOEMDE LAMP |  | Nacht 4028 uur ZH |  | 2013-10-15 | 2018-07-18 | [5 empty] | Gem. Kaag en Braassem | Gem Kaag en Braassem (Vervallen) | 105589.809 | 470900.045 | 52.224 | 4.6641 | 1 | [13 empty] | 00000000 |  | 70008516 | 00000000 | [11 empty] | NNB | 1087333
1468801 | 104008 | In Bedrijf | Kaag en Braassem | LEIMUIDEN |  | Wijk 04 Leimuiden | Verspreide huizen West | Dennenlaan |  |  | achter huisnr 64 apoort | Straatverlichting |  |  | Masten | 18 | 4 | [5 empty] | AlKPT4 |  | 1970-01-01 |  | 1970 | 01 | * 2000 1XPLL 24W R9005 EVSA | INDAL | 2000-01-01 | 2000 | 9005 DIEPZWART | 01 | SALED, type PS-L 18W (360 gr.) 3000K – 1980LM. | 18 | Avond 1638 uur ZH | 3000k | 2020-09-29 | 2037-06-23 | [5 empty] | Gem. Kaag en Braassem | Gem Kaag en Braassem (Vervallen) | 105615.957 | 470908.388 | 52.224 | 4.6645 | 1 | [13 empty] | 00000000 |  | 70000244 | 00000000 | [11 empty] | LED | 1087334
1468802 | 104009 | In Bedrijf | Kaag en Braassem | LEIMUIDEN |  | Wijk 04 Leimuiden | Verspreide huizen West | Dennenlaan |  |  | achter huisnr 14 apoort | Straatverlichting |  |  | Masten | 36 | 4 | [5 empty] | AlKPT4 |  | 1970-01-01 |  | 1970 | 01 | *2000 1XPLL 36W R9005 EVSA | INDAL | 2000-01-01 | 2000 | 9005 DIEPZWART | 01 | LAMP PH PLL 36W 830 2G11 4P | 36 | Avond 1638 uur ZH | 830 | 2014-06-01 | 2024-03-05 | [5 empty] | Gem. Kaag en Braassem | Gem Kaag en Braassem (Vervallen) | 105622.555 | 470856.519 | 52.2236 | 4.6646 | 1 | [13 empty] | 00000000 |  | 70000246 | 70000868 | [11 empty] | PL-L | 1087335
1468803 | 1040010 | In Bedrijf | Kaag en Braassem | LEIMUIDEN |  | Wijk 04 Leimuiden | Verspreide huizen West | Dennenlaan |  |  | zuidooost huisnr 15 | Straatverlichting |  |  | Masten | 36 | 4 | [5 empty] | AlKPT4 |  | 1970-01-01 |  | 1970 | 01 | *2050 1XPLL 36W R9005 EVSA | INDAL | 2002-01-01 | 2002 | 9005 DIEPZWART | 01 | LAMP PH PLL 36W 830 2G11 4P | 36 | Nacht 4028 uur ZH | 830 | 2012-09-01 | 2016-08-20 | [5 empty] | Gem. Kaag en Braassem | Gem Kaag en Braassem (Vervallen) | 105649.856 | 470862.908 | 52.2236 | 4.665 | 1 | [13 empty] | 00000000 |  | 70000266 | 70000868 | [11 empty] | PL-L | 1087336
1468804 | 1040011 | In Bedrijf | Kaag en Braassem | LEIMUIDEN |  | Wijk 04 Leimuiden | Verspreide huizen West | Dennenlaan |  |  | huisnr 18 | Straatverlichting |  |  | Masten | 36 | 4 | [5 empty] | AlKPT4 |  | 1970-01-01 |  | 1970 | 01 | *2050 1XPLL 36W R9005 EVSA | INDAL | 2002-01-01 | 2002 | 9005 DIEPZWART | 01 | LAMP PH PLL 36W 830 2G11 4P | 36 | Nacht 4028 uur ZH | 830 | 2019-02-04 | 2016-08-20 | [5 empty] | Gem. Kaag en Braassem | Gem Kaag en Braassem (Vervallen) | 105648.896 | 470884.657 | 52.2238 | 4.6649 | 1 | [13 empty] | 00000000 |  | 70000266 | 70000868 | [11 empty] | PL-L | 1087337
1468805 | 1040012 | In Bedrijf | Kaag en Braassem | LEIMUIDEN |  | Wijk 04 Leimuiden | Verspreide huizen West | Dennenlaan |  |  | huisnr 22 noordoost | Straatverlichting |  |  | Masten | 36 | 4 | Nedal |  | 114 | 60 |  | PM AL 4,0 CO T60 D114 PE ANO | GEANODISEERD ALUMINIUM | 2019-02-28 12:00 |  | 2019 | 01 | *2050 1XPLL 36W R9005 EVSA | INDAL | 2002-01-01 | 2002 | 9005 DIEPZWART | 01 | LAMP PH PLL 36W 830 2G11 4P | 36 | Nacht 4028 uur ZH | 830 | 2012-09-01 | 2016-08-20 | [5 empty] | Gem. Kaag en Braassem | Gem Kaag en Braassem (Vervallen) | 105644.046 | 470913.836 | 52.2241 | 4.6649 | 1 | [13 empty] | 70029617 |  | 70000266 | 70000868 |  | ALUMINIUM | [9 empty] | PL-L | 1087338
1468806 | 1040013 | In Bedrijf | Kaag en Braassem | LEIMUIDEN |  | Wijk 04 Leimuiden | Verspreide huizen West | Dennenlaan |  |  | huisnr 62 noordoost | Straatverlichting |  |  | Masten | 18 | 4 | [5 empty] | AlKPT4 |  | 1970-01-01 |  | 1970 | 01 | 2050 1XTLD 18W R9005 EVSA | INDAL | 2002-01-01 | 2002 | 9005 DIEPZWART | 01 | LAMP TLD 18W 830 G13 | 18 | Nacht 4028 uur ZH | 830 | 2015-07-01 | 2018-06-22 | [5 empty] | Gem. Kaag en Braassem | Gem Kaag en Braassem (Vervallen) | 105632.397 | 470940.109 | 52.2243 | 4.6647 | 1 | [13 empty] | 00000000 |  | 70008516 | 70004800 | [11 empty] | TL-D | 1087339
1468807 | 1040014 | In Bedrijf | Kaag en Braassem | LEIMUIDEN |  | Wijk 04 Leimuiden | Verspreide huizen West | Dennenlaan |  |  | to huisnr 66 | Straatverlichting |  |  | Masten | 36 | 4 | [5 empty] | AlKPT4 |  | 1970-01-01 |  | 1970 | 01 | *2050 1XPLL 36W R9005 EVSA | INDAL | 2002-01-01 | 2002 | 9005 DIEPZWART | 01 | LAMP PH PLL 36W 830 2G11 4P | 36 | Nacht 4028 uur ZH | 830 | 2012-09-01 | 2016-08-20 | [5 empty] | Gem. Kaag en Braassem | Gem Kaag en Braassem (Vervallen) | 105600.896 | 470938.123 | 52.2243 | 4.6642 | 1 | [13 empty] | 00000000 |  | 70000266 | 70000868 | [11 empty] | PL-L | 1087340
1468808 | 1040015 | In Bedrijf | Kaag en Braassem | LEIMUIDEN |  | Wijk 04 Leimuiden | Verspreide huizen West | Dennenlaan |  |  | to huisnr. 61 | Straatverlichting |  |  | Masten | 36 | 4 | [5 empty] | AlKPT4 |  | 1970-01-01 |  | 1970 | 01 | *2050 1XPLL 36W R9005 EVSA | INDAL | 2002-01-01 | 2002 | 9005 DIEPZWART | 01 | LAMP PH PLL 36W 830 2G11 4P | 36 | Nacht 4028 uur ZH | 830 | 2012-09-01 | 2016-08-20 | [5 empty] | Gem. Kaag en Braassem | Gem Kaag en Braassem (Vervallen) | 105572.622 | 470930.69 | 52.2242 | 4.6638 | 1 | [13 empty] | 00000000 |  | 70000266 | 70000868 | [11 empty] | PL-L | 1087341
1468809 | 1040016 | In Bedrijf | Kaag en Braassem | LEIMUIDEN |  | Wijk 04 Leimuiden | Verspreide huizen West | Dennenlaan |  |  | to huisnr. 73 | Straatverlichting |  |  | Masten | 36 | 4 | [5 empty] | AlKPT4 |  | 1970-01-01 |  | 1970 | 01 | *2050 1XPLL 36W R9005 EVSA | INDAL | 2002-01-01 | 2002 | 9005 DIEPZWART | 01 | LAMP PH PLL 36W 830 2G11 4P | 36 | Nacht 4028 uur ZH | 830 | 2012-09-01 | 2016-08-20 | [5 empty] | Gem. Kaag en Braassem | Gem Kaag en Braassem (Vervallen) | 105549.913 | 470923.865 | 52.2242 | 4.6635 | 1 | [13 empty] | 00000000 |  | 70000266 | 70000868 | [11 empty] | PL-L | 1087342
1468810 | 1040017 | In Bedrijf | Kaag en Braassem | LEIMUIDEN |  | Wijk 04 Leimuiden | Verspreide huizen West | Dennenlaan |  |  | to huisnr 76 | Straatverlichting |  |  | Masten | 18 | 4 | [5 empty] | AlKPT4 |  | 1970-01-01 |  | 1970 | 01 | 2050 1XTLD 18W R9005 EVSA | INDAL | 2002-01-01 | 2002 | 9005 DIEPZWART | 01 | LAMP TLD 18W 830 G13 | 18 | Nacht 4028 uur ZH | 830 | 2015-07-01 | 2018-06-22 | [5 empty] | Gem. Kaag en Braassem | Gem Kaag en Braassem (Vervallen) | 105542.294 | 470944.474 | 52.2244 | 4.6634 | 1 | [13 empty] | 00000000 |  | 70008516 | 70004800 | [11 empty] | TL-D | 1087343
1468811 | 1040018 | In Bedrijf | Kaag en Braassem | LEIMUIDEN |  | Wijk 04 Leimuiden | Verspreide huizen West | Dennenlaan |  |  | huisnr 54/55 | Straatverlichting |  |  | Masten | 36 | 4 | [5 empty] | AlKPT4 |  | 1970-01-01 |  | 1970 | 01 | *2050 1XPLL 36W R9005 EVSA | INDAL | 2002-01-01 | 2002 | 9005 DIEPZWART | 01 | LAMP PH PLL 36W 830 2G11 4P | 36 | Nacht 4028 uur ZH | 830 | 2012-09-01 | 2016-08-20 | [5 empty] | Gem. Kaag en Braassem | Gem Kaag en Braassem (Vervallen) | 105557.021 | 470968.251 | 52.2246 | 4.6636 | 1 | [13 empty] | 00000000 |  | 70000266 | 70000868 | [11 empty] | PL-L | 1087344
1468812 | 1040019 | In Bedrijf | Kaag en Braassem | LEIMUIDEN |  | Wijk 04 Leimuiden | Verspreide huizen West | Dennenlaan |  |  | to huisnr 79/80 | Straatverlichting |  |  | Masten | 36 | 4 | [5 empty] | AlKPT4 |  | 1970-01-01 |  | 1970 | 01 | *2050 1XPLL 36W R9005 EVSA | INDAL | 2002-01-01 | 2002 | 9005 DIEPZWART | 01 | LAMP PH PLL 36W 830 2G11 4P | 36 | Nacht 4028 uur ZH | 830 | 2012-09-01 | 2016-08-20 | [5 empty] | Gem. Kaag en Braassem | Gem Kaag en Braassem (Vervallen) | 105526.32 | 470974.131 | 52.2246 | 4.6631 | 1 | [13 empty] | 00000000 |  | 70000266 | 70000868 | [11 empty] | PL-L | 1087345
1468813 | 1040020 | In Bedrijf | Kaag en Braassem | LEIMUIDEN |  | Wijk 04 Leimuiden | Verspreide huizen West | Dennenlaan |  |  | achter nr 53 in tuin | Straatverlichting |  |  | Masten | 9 | 4 | [5 empty] | AlKPT4 |  | 1970-01-01 |  | 1970 | 01 | PADVIN 2400 1XPLS11W R7035 EVSA | INDAL | 1998-01-01 | 1998 | 7035 LICHTGRIJS | 01 | LAMP PH PLS 9W 830 2G7 4P | 9 | Nacht 4028 uur ZH | 830 | 2019-12-20 11:23 | 2021-12-13 11:23 | [5 empty] | Gem. Kaag en Braassem | Gem Kaag en Braassem (Vervallen) | 105577.58 | 470988.918 | 52.2248 | 4.6639 | 1 | [13 empty] | 00000000 |  | 70000195 | 70005564 | [11 empty] | PL-S | 1087346
1468814 | 1040021 | In Bedrijf | Kaag en Braassem | LEIMUIDEN |  | Wijk 04 Leimuiden | Verspreide huizen West | Dennenlaan |  |  | to huisnr 82/83 | Straatverlichting |  |  | Masten | 36 | 4 | [5 empty] | AlKPT4 |  | 1970-01-01 |  | 1970 | 01 | *2050 1XPLL 36W R9005 EVSA | INDAL | 2002-01-01 | 2002 | 9005 DIEPZWART | 01 | LAMP PH PLL 36W 830 2G11 4P | 36 | Nacht 4028 uur ZH | 830 | 2014-10-15 11:14 | 2018-10-03 | [5 empty] | Gem. Kaag en Braassem | Gem Kaag en Braassem (Vervallen) | 105519.582 | 471002.975 | 52.2249 | 4.663 | 1 | [13 empty] | 00000000 |  | 70000266 | 70000868 | [11 empty] | PL-L | 1087347
1468815 | 1040022 | In Bedrijf | Kaag en Braassem | LEIMUIDEN |  | Wijk 04 Leimuiden | Verspreide huizen West | Dennenlaan |  |  | to huisnr 46 | Straatverlichting |  |  | Masten | 36 | 4 | [5 empty] | AlKPT4 |  | 1970-01-01 |  | 1970 | 01 | *2050 1XPLL 36W R9005 EVSA | INDAL | 2002-01-01 | 2002 | 9005 DIEPZWART | 01 | LAMP PH PLL 36W 830 2G11 4P | 36 | Nacht 4028 uur ZH | 830 | 2012-09-01 | 2016-08-20 | [5 empty] | Gem. Kaag en Braassem | Gem Kaag en Braassem (Vervallen) | 105560.103 | 471026.705 | 52.2251 | 4.6636 | 1 | [13 empty] | 00000000 |  | 70000266 | 70000868 | [11 empty] | PL-L | 1087348
1468816 | 1040023 | In Bedrijf | Kaag en Braassem | LEIMUIDEN |  | Wijk 04 Leimuiden | Verspreide huizen West | Dennenlaan |  |  | achter huisnr 39 | Straatverlichting |  |  | Masten | 36 | 4 | [5 empty] | AlKPT4 |  | 1970-01-01 |  | 1970 | 01 | *2050 1XPLL 24W R9005 EVSA | INDAL | 2002-01-01 | 2002 | 9005 DIEPZWART | 01 | LAMP PH PLL 36W 830 2G11 4P | 36 | Nacht 4028 uur ZH | 830 | 2012-09-01 | 2016-08-20 | [5 empty] | Gem. Kaag en Braassem | Gem Kaag en Braassem (Vervallen) | 105529.759 | 471031.284 | 52.2251 | 4.6632 | 1 | [13 empty] | 00000000 |  | 70000267 | 70000868 | [11 empty] | PL-L | 1087349
1468817 | 1040024 | In Bedrijf | Kaag en Braassem | LEIMUIDEN |  | Wijk 04 Leimuiden | Verspreide huizen West | Dennenlaan |  |  | huisnr 36 nabij esdlaan | Straatverlichting |  |  | Masten | 36 | 4 | [5 empty] | AlKPT4 |  | 1970-01-01 |  | 1970 | 01 | *2050 1XPLL 36W R9005 EVSA | INDAL | 1984-01-01 | 1984 | 9005 DIEPZWART | 01 | LAMP PH PLL 36W 830 2G11 4P | 36 | Nacht 4028 uur ZH | 830 | 2012-09-01 | 2016-08-20 | [5 empty] | Gem. Kaag en Braassem | Gem Kaag en Braassem (Vervallen) | 105574.014 | 471072.065 | 52.2255 | 4.6638 | 1 | [13 empty] | 00000000 |  | 70000266 | 70000868 | [11 empty] | PL-L | 1087350
1468818 | 1040025 | In Bedrijf | Kaag en Braassem | LEIMUIDEN |  | Wijk 04 Leimuiden | Verspreide huizen West | Dennenlaan |  |  | to huisnr. 40 | Straatverlichting |  |  | Masten | 36 | 4 | [5 empty] | AlKPT4 |  | 1970-01-01 |  | 1970 | 01 | 2050 1XTLD 18W R9005 EVSA | INDAL | 1984-01-01 | 1984 | 9005 DIEPZWART | 01 | LAMP PH PLL 36W 830 2G11 4P | 36 | Nacht 4028 uur ZH | 830 | 2020-05-01 17:24 | 2024-04-19 17:24 | [5 empty] | Gem. Kaag en Braassem | Gem Kaag en Braassem (Vervallen) | 105589.776 | 471031.928 | 52.2251 | 4.664 | 1 | [13 empty] | 00000000 |  | 70008516 | 70000868 | [11 empty] | PL-L | 1087351
1468819 | 1040026 | In Bedrijf | Kaag en Braassem | LEIMUIDEN |  | Wijk 04 Leimuiden | Verspreide huizen West | Dennenlaan |  |  | huisnr 32 noordoost | Straatverlichting |  |  | Masten | 11 | 4 | [5 empty] | AlKPT4 |  | 1970-01-01 |  | 1970 | 01 | 2050 1XTLD 18W R9005 EVSA | INDAL | 1984-01-01 | 1984 | 9005 DIEPZWART | 01 | LAMP PH PLS 11W 830 G23 2P | 11 | Nacht 4028 uur ZH | 830 | 2019-01-18 | 2018-07-18 | [5 empty] | Gem. Kaag en Braassem | Gem Kaag en Braassem (Vervallen) | 105604.63 | 471004.766 | 52.2249 | 4.6643 | 1 | [13 empty] | 00000000 |  | 70008516 | 70004818 | [11 empty] | PL-S | 1087352
1468820 | 1040027 | In Bedrijf | Kaag en Braassem | LEIMUIDEN |  | Wijk 04 Leimuiden | Verspreide huizen West | Dennenlaan |  |  | huisnr 27 | Straatverlichting |  |  | Masten | 36 | 4 | [5 empty] | AlKPT4 |  | 1970-01-01 |  | 1970 | 01 | *2050 1XPLL 36W R9005 EVSA | INDAL | 2004-01-01 | 2004 | 9005 DIEPZWART | 01 | LAMP PH PLL 36W 830 2G11 4P | 36 | Nacht 4028 uur ZH | 830 | 2020-05-01 19:21 | 2024-04-19 19:21 | [5 empty] | Gem. Kaag en Braassem | Gem Kaag en Braassem (Vervallen) | 105618.687 | 470974.81 | 52.2246 | 4.6645 | 1 | [13 empty] | 00000000 |  | 70000266 | 70000868 | [11 empty] | PL-L | 1087353
1468821 | 104501 | In Bedrijf | Kaag en Braassem | LEIMUIDEN |  | Wijk 04 Leimuiden | Leimuiden | Dokter Stapenseastraat |  |  | huisnr 2 | Straatverlichting |  |  | Masten | 0 | 3 | [5 empty] | StKPT3 |  | 1980-01-01 |  | 1980 | 01 | GAMMA 1XSON-? 50W R6009 CON | Selux | 2010-01-01 | 2010 | 6009 DENNENGROEN | 01 | ONBENOEMDE LAMP |  | Nacht 4028 uur ZH |  | 2013-10-15 | 2018-07-18 | [5 empty] | Gem. Kaag en Braassem | Gem Kaag en Braassem (Vervallen) | 106180.611 | 470986.886 | 52.2248 | 4.6727 | 1 | [13 empty] | 00000000 |  | 70008688 | 00000000 | [11 empty] | NNB | 1087354
1468822 | 104502 | In Bedrijf | Kaag en Braassem | LEIMUIDEN |  | Wijk 04 Leimuiden | Leimuiden | Dokter Stapenseastraat |  |  | to huisnr 4 | Straatverlichting |  |  | Masten | 0 | 3 | [5 empty] | StKPT3 |  | 1980-01-01 |  | 1980 | 01 | GAMMA 1XSON-? 50W R6009 CON | Selux | 2010-01-01 | 2010 | 6009 DENNENGROEN | 01 | ONBENOEMDE LAMP |  | Nacht 4028 uur ZH |  | 2013-10-15 | [6 empty] | Gem. Kaag en Braassem | Gem Kaag en Braassem (Vervallen) | 106197.735 | 470980.662 | 52.2247 | 4.673 | 1 | [13 empty] | 00000000 |  | 70008688 | 00000000 | [11 empty] | NNB | 1087355
1468823 | 104503 | In Bedrijf | Kaag en Braassem | LEIMUIDEN |  | Wijk 04 Leimuiden | Leimuiden | Dokter Stapenseastraat |  |  | to huisnr 8 | Straatverlichting |  |  | Masten | 18 | 3 | [5 empty] | StKPT3 |  | 1980-01-01 |  | 1980 | 01 | *IRIS 2551 1XPLL 36W R7035 EVSA | INDAL | 2010-01-01 | 2010 | 7035 LICHTGRIJS | 01 | SALED, type PS-L 18W (360 gr.) 3000K – 1980LM. | 18 | Nacht 4028 uur ZH | 3000k | 2019-12-11 | 2042-11-24 | [5 empty] | Gem. Kaag en Braassem | Gem Kaag en Braassem (Vervallen) | 106213.193 | 470984.192 | 52.2248 | 4.6732 | 1 | [13 empty] | 00000000 |  | 70000212 | 00000000 | [11 empty] | LED | 1087356
1468824 | 104504 | In Bedrijf | Kaag en Braassem | LEIMUIDEN |  | Wijk 04 Leimuiden | Leimuiden | Dokter Stapenseastraat |  |  | noord huisnr 9 | Straatverlichting |  |  | Masten | 18 | 3 | [5 empty] | StKPT3 |  | 2016-02-18 |  | 2016 | 01 | *IRIS 2551 1XPLL 36W R7035 EVSA | INDAL | 2010-01-01 | 2010 | 7035 LICHTGRIJS | 01 | SALED, type PS-L 18W (360 gr.) 3000K – 1980LM. | 18 | Nacht 4028 uur ZH | 3000k | 2019-12-11 | 2042-11-24 | [5 empty] | Gem. Kaag en Braassem | Gem Kaag en Braassem (Vervallen) | 106229.01 | 470987.712 | 52.2248 | 4.6734 | 1 | [13 empty] | 00000000 |  | 70000212 | 00000000 | [11 empty] | LED | 1087357
1468825 | 104505 | In Bedrijf | Kaag en Braassem | LEIMUIDEN |  | Wijk 04 Leimuiden | Leimuiden | Dokter Stapenseastraat |  |  | westzijde gevel nr 16 | Straatverlichting |  |  | Masten | 36 | 3 | [5 empty] | StmuurarmEU3 |  | 1980-01-01 |  | 1980 | 01 | *2050 1XPLL 36W R9005 EVSA | INDAL | 1998-01-01 | 1998 | 9005 DIEPZWART | 01 | LAMP PH PLL 36W 830 2G11 4P | 36 | Nacht 4028 uur ZH | 830 | 2012-09-01 | 2016-08-20 | [5 empty] | Gem. Kaag en Braassem | Gem Kaag en Braassem (Vervallen) | 106227.988 | 471006.535 | 52.225 | 4.6734 | 1 | [13 empty] | 00000000 |  | 70000266 | 70000868 | [11 empty] | PL-L | 1087358
1468826 | 104506 | In Bedrijf | Kaag en Braassem | LEIMUIDEN |  | Wijk 04 Leimuiden | Leimuiden | Dokter Stapenseastraat |  |  | huisnr 16 | Straatverlichting |  |  | Masten | 50 | 3 | [5 empty] | StKPT3 |  | 1980-01-01 |  | 1980 | 01 | GAMMA 1XSON-? 50W R6009 CON | Selux | 2010-01-01 | 2010 | 6009 DENNENGROEN | 01 | LAMP OSR SONE I 50W E27 NAV-E 50W/I | 50 | Nacht 4028 uur ZH | 220 | 2016-01-25 09:10 | 2020-01-13 09:10 | [5 empty] | Gem. Kaag en Braassem | Gem Kaag en Braassem (Vervallen) | 106236.96 | 470997.563 | 52.2249 | 4.6735 | 1 | [13 empty] | 00000000 |  | 70008688 | 70013489 | [11 empty] | SON-E | 1087359
1468827 | 104507 | In Bedrijf | Kaag en Braassem | LEIMUIDEN |  | Wijk 04 Leimuiden | Leimuiden | Dokter Stapenseastraat |  |  | oostzijde gevel nr 16 | Straatverlichting |  |  | Masten | 36 | 3 | [5 empty] | StmuurarmEU3 |  | 1980-01-01 |  | 1980 | 01 | *2050 1XPLL 36W R9005 EVSA | INDAL | 1998-01-01 | 1998 | 9005 DIEPZWART | 01 | LAMP PH PLL 36W 830 2G11 4P | 36 | Nacht 4028 uur ZH | 830 | 2012-09-01 | 2016-08-20 | [5 empty] | Gem. Kaag en Braassem | Gem Kaag en Braassem (Vervallen) | 106240.279 | 471012.021 | 52.225 | 4.6736 | 1 | [13 empty] | 00000000 |  | 70000266 | 70000868 | [11 empty] | PL-L | 1087360
1468828 | 104508 | In Bedrijf | Kaag en Braassem | LEIMUIDEN |  | Wijk 04 Leimuiden | Leimuiden | Dokter Stapenseastraat |  |  | to huisnr 10 (wpn v LM) | Straatverlichting |  |  | Masten | 50 | 3 | [5 empty] | StKPT3 |  | 1980-01-01 |  | 1980 | 01 | GAMMA 1XSON-? 50W R6009 CON | Selux | 2010-01-01 | 2010 | 6009 DENNENGROEN | 01 | LAMP OSR SONE I 50W E27 NAV-E 50W/I | 50 | Nacht 4028 uur ZH | 220 | 2016-01-25 09:15 | 2020-01-13 09:15 | [5 empty] | Gem. Kaag en Braassem | Gem Kaag en Braassem (Vervallen) | 106255.165 | 471000.052 | 52.2249 | 4.6738 | 1 | [13 empty] | 00000000 |  | 70008688 | 70013489 | [11 empty] | SON-E | 1087361
1468829 | 104509 | In Bedrijf | Kaag en Braassem | LEIMUIDEN |  | Wijk 04 Leimuiden | Leimuiden | Dokter Stapenseastraat |  |  | huisnr 24 | Straatverlichting |  |  | Masten | 36 | 5 | [5 empty] | AlKPT5 |  | 2008-01-01 |  | 2008 | 01 | *IRIS 2551 1XPLL 36W R7035 EVSA | INDAL | 1998-01-01 | 1998 | 7035 LICHTGRIJS | 01 | LAMP PH PLL 36W 830 2G11 4P | 36 | Nacht 4028 uur ZH | 830 | 2013-05-01 | 2017-04-19 | [5 empty] | Gem. Kaag en Braassem | Gem Kaag en Braassem (Vervallen) | 106278.599 | 471004.584 | 52.225 | 4.6741 | 1 | [13 empty] | 00000000 |  | 70000212 | 70000868 | [11 empty] | PL-L | 1087362
1468830 | 1045010 | In Bedrijf | Kaag en Braassem | LEIMUIDEN |  | Wijk 04 Leimuiden | Leimuiden | Dokter Stapenseastraat |  |  | to Noodeinde 1 nst HSS | Straatverlichting |  |  | Masten | 55 | 6 | [5 empty] | AlKEU6 |  | 2008-01-01 |  | 2008 | 01 | *IRIS 2552 1XPLL 55W R7035 EVSA | INDAL | 2010-01-01 | 2010 | 7035 LICHTGRIJS | 01 | LAMP PH PLL 55W 830 2G11 4P | 55 | Dimmer ZH | 830 | 2013-10-15 | 2018-07-19 | [5 empty] | Gem. Kaag en Braassem | Gem Kaag en Braassem (Vervallen) | 106311.152 | 471000.625 | 52.2249 | 4.6746 | 1 | [13 empty] | 00000000 |  | 70000228 | 70000860 | [11 empty] | PL-L | 1087363
1468831 | 1045011 | In Bedrijf | Kaag en Braassem | LEIMUIDEN |  | Wijk 04 Leimuiden | Leimuiden | Dokter Stapenseastraat |  |  | huisnr 28 | Straatverlichting |  |  | Masten | 55 | 6 | [5 empty] | AlKEU6 |  | 2008-01-01 |  | 2008 | 01 | *IRIS 2552 1XPLL 55W R7035 EVSA | INDAL | 2010-01-01 | 2010 | 7035 LICHTGRIJS | 01 | LAMP PH PLL 55W 830 2G11 4P | 55 | Dimmer ZH | 830 | 2013-10-15 | 2018-07-19 | [5 empty] | Gem. Kaag en Braassem | Gem Kaag en Braassem (Vervallen) | 106328.835 | 471011.002 | 52.225 | 4.6749 | 1 | [13 empty] | 00000000 |  | 70000228 | 70000860 | [11 empty] | PL-L | 1087364
1468832 | 1045012 | In Bedrijf | Kaag en Braassem | LEIMUIDEN |  | Wijk 04 Leimuiden | Leimuiden | Dokter Stapenseastraat |  |  | Brandweerg. noordwest | Straatverlichting |  |  | Masten | 55 | 7 | [5 empty] | AlKEU6 |  | 2007-09-07 |  | 2007 | 01 | *IRIS 2552 1XPLL 55W R7035 EVSA | INDAL | 2010-01-01 | 2010 | 7035 LICHTGRIJS | 01 | LAMP PH PLL 55W 830 2G11 4P | 55 | Dimmer ZH | 830 | 2013-10-15 | 2018-07-19 | [5 empty] | Gem. Kaag en Braassem | Gem Kaag en Braassem (Vervallen) | 106346.834 | 471007.8 | 52.225 | 4.6751 | 1 | [13 empty] | 00000000 |  | 70000228 | 70000860 | [11 empty] | PL-L | 1087365
1468833 | 1045013 | In Bedrijf | Kaag en Braassem | LEIMUIDEN |  | Wijk 04 Leimuiden | Leimuiden | Dokter Stapenseastraat |  |  | huisnr 37/39 | Straatverlichting |  |  | Masten | 55 | 7 | [5 empty] | AlKEU7 |  | 2008-01-01 |  | 2008 | 01 | *IRIS 2552 1XPLL 55W R7035 EVSA | INDAL | 2010-01-01 | 2010 | 7035 LICHTGRIJS | 01 | LAMP PH PLL 55W 830 2G11 4P | 55 | Dimmer ZH | 830 | 2013-10-15 | 2018-07-19 | [5 empty] | Gem. Kaag en Braassem | Gem Kaag en Braassem (Vervallen) | 106373.963 | 471017.338 | 52.2251 | 4.6755 | 1 | [13 empty] | 00000000 |  | 70000228 | 70000860 | [11 empty] | PL-L | 1087366
1468834 | 1045014 | In Bedrijf | Kaag en Braassem | LEIMUIDEN |  | Wijk 04 Leimuiden | Leimuiden | Dokter Stapenseastraat |  |  | huisnr 47 noordzijde | Straatverlichting |  |  | Masten | 55 | 7 | [5 empty] | AlKEU7 |  | 2008-01-01 |  | 2008 | 01 | *IRIS 2552 1XPLL 55W R7035 EVSA | INDAL | 2010-01-01 | 2010 | 7035 LICHTGRIJS | 01 | LAMP PH PLL 55W 830 2G11 4P | 55 | Dimmer ZH | 830 | 2013-10-15 | 2018-07-19 | [5 empty] | Gem. Kaag en Braassem | Gem Kaag en Braassem (Vervallen) | 106400.094 | 471019.778 | 52.2251 | 4.6759 | 1 | [13 empty] | 00000000 |  | 70000228 | 70000860 | [11 empty] | PL-L | 1087367
1468835 | 104751 | In Bedrijf | Kaag en Braassem | LEIMUIDEN |  | Wijk 04 Leimuiden | Leimuiden | Dorpsplein |  |  | noordzijde dorpsstr 59 | Straatverlichting |  |  | Masten | 36 | 3 | [5 empty] | StKPT3 |  | 1980-01-01 |  | 1980 | 01 | GAMMA 1XSON-? 50W R6009 CON | Selux | 2008-01-01 | 2008 | 6009 DENNENGROEN | 01 | LAMP PH PLL 36W 830 2G11 4P | 36 | Nacht 4028 uur ZH | 830 | 2012-09-01 | 2016-08-20 | [5 empty] | Gem. Kaag en Braassem | Gem Kaag en Braassem (Vervallen) | 106194.443 | 470966.91 | 52.2246 | 4.6729 | 1 | [13 empty] | 00000000 |  | 70008688 | 70000868 | [11 empty] | PL-L | 1087368
1468836 | 104752 | In Bedrijf | Kaag en Braassem | LEIMUIDEN |  | Wijk 04 Leimuiden | Leimuiden | Dorpsplein |  |  | huisnr 5 noodwest | Straatverlichting |  |  | Masten | 36 | 3 | [5 empty] | StKPT3 |  | 1980-01-01 |  | 1980 | 01 | GAMMA 1XSON-? 50W R6009 CON | Selux | 2008-01-01 | 2008 | 6009 DENNENGROEN | 01 | LAMP PH PLL 36W 830 2G11 4P | 36 | Nacht 4028 uur ZH | 830 | 2012-09-01 | 2016-08-20 | [5 empty] | Gem. Kaag en Braassem | Gem Kaag en Braassem (Vervallen) | 106210.496 | 470962.632 | 52.2246 | 4.6731 | 1 | [13 empty] | 00000000 |  | 70008688 | 70000868 | [11 empty] | PL-L | 1087369
1468837 | 104753 | In Bedrijf | Kaag en Braassem | LEIMUIDEN |  | Wijk 04 Leimuiden | Leimuiden | Dorpsplein |  |  | achter huisnr 5 | Straatverlichting |  |  | Masten | 36 | 6 | [5 empty] | AlKEU6 |  | 1995-01-01 |  | 1995 | 01 | *Armat. Iris 2551 |  | 2000-01-01 | 2000 |  | 01 | LAMP PH PLL 36W 830 2G11 4P | 36 | Nacht 4028 uur ZH | 830 | 2012-09-01 | 2016-08-20 | [5 empty] | Gem. Kaag en Braassem | Gem Kaag en Braassem (Vervallen) | 106230.72 | 470942.544 | 52.2244 | 4.6734 | 1 | [13 empty] | 00000000 |  | ---70009378 | 70000868 | [11 empty] | PL-L | 1087370
1468838 | 104754 | In Bedrijf | Kaag en Braassem | LEIMUIDEN |  | Wijk 04 Leimuiden | Leimuiden | Dorpsplein |  |  | to achterzijde huisnr 5 | Straatverlichting |  |  | Masten | 36 | 6 | [5 empty] | AlKEU6 |  | 1995-01-01 |  | 1995 | 01 | *IRIS 2551 1XPLL 36W R7035 EVSA | INDAL | 2000-01-01 | 2000 | 7035 LICHTGRIJS | 01 | LAMP PH PLL 36W 830 2G11 4P | 36 | Nacht 4028 uur ZH | 830 | 2014-06-01 | 2018-05-20 | [5 empty] | Gem. Kaag en Braassem | Gem Kaag en Braassem (Vervallen) | 106223.266 | 470924.005 | 52.2242 | 4.6733 | 1 | [13 empty] | 00000000 |  | 70000212 | 70000868 | [11 empty] | PL-L | 1087371
1468839 | 104755 | In Bedrijf | Kaag en Braassem | LEIMUIDEN |  | Wijk 04 Leimuiden | Leimuiden | Dorpsplein |  |  | to achterzijde huisnr 9 | Straatverlichting |  |  | Masten | 36 | 6 | [5 empty] | AlKEU6 |  | 1995-01-01 |  | 1995 | 01 | *IRIS 2551 1XPLL 36W R7035 EVSA | INDAL | 1998-01-01 | 1998 | 7035 LICHTGRIJS | 01 | LAMP PH PLL 36W 830 2G11 4P | 36 | Nacht 4028 uur ZH | 830 | 2012-09-01 | 2016-08-20 | [5 empty] | Gem. Kaag en Braassem | Gem Kaag en Braassem (Vervallen) | 106243.604 | 470928.682 | 52.2243 | 4.6736 | 1 | [13 empty] | 00000000 |  | 70000212 | 70000868 | [11 empty] | PL-L | 1087372
1468840 | 104756 | In Bedrijf | Kaag en Braassem | LEIMUIDEN |  | Wijk 04 Leimuiden | Leimuiden | Dorpsplein |  |  | nst achtertuin nr 9 | Straatverlichting |  |  | Masten | 36 | 6 | [5 empty] | AlKEU6 |  | 1995-01-01 |  | 1995 | 01 | *IRIS 2551 1XPLL 36W R7035 EVSA | INDAL | 1998-01-01 | 1998 | 7035 LICHTGRIJS | 01 | LAMP PH PLL 36W 830 2G11 4P | 36 | Nacht 4028 uur ZH | 830 | 2012-09-01 | 2016-08-20 | [5 empty] | Gem. Kaag en Braassem | Gem Kaag en Braassem (Vervallen) | 106242.726 | 470950.102 | 52.2245 | 4.6736 | 1 | [13 empty] | 00000000 |  | 70000212 | 70000868 | [11 empty] | PL-L | 1087373
1468841 | 104757 | In Bedrijf | Kaag en Braassem | LEIMUIDEN |  | Wijk 04 Leimuiden | Leimuiden | Dorpsplein |  |  | to achter Stpsstr 10 | Straatverlichting |  |  | Masten | 36 | 6 | [5 empty] | AlKPT4 |  | 1995-01-01 |  | 1995 | 01 | *Armat. Iris 2551 |  | 2010-01-01 | 2010 |  | 01 | LAMP PH PLL 36W 830 2G11 4P | 36 | Nacht 4028 uur ZH | 830 | 2013-05-01 | 2017-04-19 | [5 empty] | Gem. Kaag en Braassem | Gem Kaag en Braassem (Vervallen) | 106263.734 | 470933.461 | 52.2243 | 4.6739 | 1 | [13 empty] | 00000000 |  | ---70009378 | 70000868 | [11 empty] | PL-L | 1087374
1468842 | 104758 | In Bedrijf | Kaag en Braassem | LEIMUIDEN |  | Wijk 04 Leimuiden | Leimuiden | Dorpsplein |  |  | westzijde Recidance | Straatverlichting |  |  | Masten | 24 | 4 | [5 empty] | AlKPT4 |  | 1995-01-01 |  | 1995 | 01 | OSIRIS 2310 1XPLL 24W R9011 EVSA | INDAL | 2010-01-01 | 2010 | 9011 GRAFIETZWART | 01 | LAMP PH PLL 24W 830 2G11 4P | 24 | Nacht 4028 uur ZH | 830 | 2012-09-01 | 2016-08-20 | [5 empty] | Gem. Kaag en Braassem | Gem Kaag en Braassem (Vervallen) | 106269.231 | 470949.003 | 52.2245 | 4.674 | 1 | [13 empty] | 00000000 |  | 70000304 | 70000865 | [11 empty] | PL-L | 1087375
1468843 | 104759 | In Bedrijf | Kaag en Braassem | LEIMUIDEN |  | Wijk 04 Leimuiden | Leimuiden | Dorpsplein |  |  | west ingang de Boer | Straatverlichting |  |  | Masten | 24 | 4 | [5 empty] | AlKPT4 |  | 1995-01-01 |  | 1995 | 01 | OSIRIS 2310 1XPLL 24W R9011 EVSA | INDAL | 2010-01-01 | 2010 | 9011 GRAFIETZWART | 01 | LAMP PH PLL 24W 830 2G11 4P | 24 | Nacht 4028 uur ZH | 830 | 2012-09-01 | 2016-08-20 | [5 empty] | Gem. Kaag en Braassem | Gem Kaag en Braassem (Vervallen) | 106280.954 | 470960.897 | 52.2246 | 4.6742 | 1 | [13 empty] | 00000000 |  | 70000304 | 70000865 | [11 empty] | PL-L | 1087376
1468844 | 1047510 | In Bedrijf | Kaag en Braassem | LEIMUIDEN |  | Wijk 04 Leimuiden | Leimuiden | Dorpsplein |  |  | oost Stapenseastr 10 | Straatverlichting |  |  | Masten | 24 | 4 | [5 empty] | AlKPT4 |  | 1995-01-01 |  | 1995 | 01 | OSIRIS 2310 1XPLL 24W R9011 EVSA | INDAL | 2000-01-01 | 2000 | 9011 GRAFIETZWART | 01 | LAMP PH PLL 24W 830 2G11 4P | 24 | Nacht 4028 uur ZH | 830 | 2020-04-20 14:32 | 2024-04-08 14:32 | [5 empty] | Gem. Kaag en Braassem | Gem Kaag en Braassem (Vervallen) | 106269.936 | 470972.611 | 52.2247 | 4.674 | 1 | [13 empty] | 00000000 |  | 70000304 | 70000865 | [11 empty] | PL-L | 1087377
1468845 | 1047511 | In Bedrijf | Kaag en Braassem | LEIMUIDEN |  | Wijk 04 Leimuiden | Leimuiden | Dorpsplein |  |  | entre via Stapenstr. | Straatverlichting |  |  | Masten | 18 | 4 | [5 empty] | AlKPT4 |  | 1995-01-01 |  | 1995 | 01 | OSIRIS 2310 1XPLL 24W R9011 EVSA | INDAL | 1998-01-01 | 1998 | 9011 GRAFIETZWART | 01 | SALED, type PS-L 18W (360 gr.) 3000K – 1980LM. | 18 | Nacht 4028 uur ZH | 3000k | 2020-09-29 | 2037-06-23 | [5 empty] | Gem. Kaag en Braassem | Gem Kaag en Braassem (Vervallen) | 106274.161 | 470989.108 | 52.2248 | 4.6741 | 1 | [13 empty] | 00000000 |  | 70000304 | 00000000 | [11 empty] | LED | 1087378
1468846 | 1047512 | Gedemonteerd | Kaag en Braassem | LEIMUIDEN |  | Wijk 04 Leimuiden | Leimuiden | Dorpsplein |  |  | op plein t/o 102 | Straatverlichting |  |  | Masten | 36 | 0 | 1Onbekend |  | 0 | 0 | 0 | ONBEKEND |  |  |  |  | 01 | ONBENOEMDE ARMATUUR |  | 2012-01-01 | 2012 |  | 01 | LAMP PH PLL 36W 830 2G11 4P | 36 | Nacht 4028 uur ZH | 830 | 2013-05-01 | 2017-04-19 | [5 empty] | Gem. Kaag en Braassem | Gem Kaag en Braassem (Vervallen) | 103253.67 | 464864.84 | 52.1695 | 4.6308 | 1 | [13 empty] | 00000000 |  | 00000000 | 70000868 |  | ONBEKEND | [9 empty] | PL-L | 1087379
1468847 | 105001 | In Bedrijf | Kaag en Braassem | LEIMUIDEN |  | Wijk 04 Leimuiden | Leimuiden | Dorpsstraat |  |  | westzijde brug (drecht) | Straatverlichting |  |  | Masten | 18 | 4 | [5 empty] | Al PT 4 |  | 2006-01-01 |  | 2006 | 01 | *2050 1XPLL 36W R9005 EVSA | INDAL | 2008-01-01 | 2008 | 9005 DIEPZWART | 01 | SALED, type PS-L 18W (360 gr.) 3000K – 1980LM. | 18 | Nacht 4028 uur ZH | 3000k | 2019-12-11 | 2037-06-23 | [5 empty] | Gem. Kaag en Braassem | Gem Kaag en Braassem (Vervallen) | 106087.623 | 470535.809 | 52.2207 | 4.6714 | 1 | [13 empty] | 00000000 |  | 70000266 | 00000000 | [11 empty] | LED | 1087380
1468848 | 105002 | In Bedrijf | Kaag en Braassem | LEIMUIDEN |  | Wijk 04 Leimuiden | Leimuiden | Dorpsstraat |  |  | huisnr 2 P-plaats | Straatverlichting |  |  | Masten | 18 | 4 | [5 empty] | Al PT 4 |  | 2006-01-01 |  | 2006 | 01 | *2050 1XPLL 36W R9005 EVSA | INDAL | 2008-01-01 | 2008 | 9005 DIEPZWART | 01 | SALED, type PS-L 18W (360 gr.) 3000K – 1980LM. | 18 | Nacht 4028 uur ZH | 3000k | 2019-12-11 | 2037-06-23 | [5 empty] | Gem. Kaag en Braassem | Gem Kaag en Braassem (Vervallen) | 106066.863 | 470547.09 | 52.2208 | 4.6711 | 1 | [13 empty] | 00000000 |  | 70000266 | 00000000 | [11 empty] | LED | 1087381
1468849 | 105003 | In Bedrijf | Kaag en Braassem | LEIMUIDEN |  | Wijk 04 Leimuiden | Leimuiden | Dorpsstraat |  |  | huisnr 12 | Straatverlichting |  |  | Masten | 55 | 6 | [5 empty] | Al UH 6 |  | 2008-01-01 |  | 2008 | 01 | *IRIS 2552 1XPLL 55W R7035 EVSA | INDAL | 2008-01-01 | 2008 | 7035 LICHTGRIJS | 01 | LAMP PH PLL 55W 830 2G11 4P | 55 | Dimmer ZH | 830 | 2013-05-01 | 2018-02-01 | [5 empty] | Gem. Kaag en Braassem | Gem Kaag en Braassem (Vervallen) | 106103.563 | 470577.305 | 52.2211 | 4.6716 | 1 | [13 empty] | 00000000 |  | 70000228 | 70000860 | [11 empty] | PL-L | 1087382
1468850 | 105004 | In Bedrijf | Kaag en Braassem | LEIMUIDEN |  | Wijk 04 Leimuiden | Leimuiden | Dorpsstraat |  |  | to T-split Drechtlaan | Straatverlichting |  |  | Masten | 55 | 6 | [5 empty] | Al UH 6 |  | 2008-01-01 |  | 2008 | 01 | *IRIS 2552 1XPLL 55W R7035 EVSA | INDAL | 2008-01-01 | 2008 | 7035 LICHTGRIJS | 01 | LAMP PH PLL 55W 830 2G11 4P | 55 | Dimmer ZH | 830 | 2013-05-01 | 2018-02-01 | [5 empty] | Gem. Kaag en Braassem | Gem Kaag en Braassem (Vervallen) | 106114.831 | 470594.394 | 52.2213 | 4.6718 | 1 | [13 empty] | 00000000 |  | 70000228 | 70000860 | [11 empty] | PL-L | 1087383
1468851 | 105005 | In Bedrijf | Kaag en Braassem | LEIMUIDEN |  | Wijk 04 Leimuiden | Leimuiden | Dorpsstraat |  |  | huisnr 11/13 | Straatverlichting |  |  | Masten | 55 | 6 | [5 empty] | Al UH 6 |  | 2008-01-01 |  | 2008 | 01 | *IRIS 2552 1XPLL 55W R7035 EVSA | INDAL | 2008-01-01 | 2008 | 7035 LICHTGRIJS | 01 | LAMP PH PLL 55W 830 2G11 4P | 55 | Dimmer ZH | 830 | 2013-05-01 | 2018-02-01 | [5 empty] | Gem. Kaag en Braassem | Gem Kaag en Braassem (Vervallen) | 106120.518 | 470621.831 | 52.2215 | 4.6719 | 1 | [13 empty] | 00000000 |  | 70000228 | 70000860 | [11 empty] | PL-L | 1087384
1468852 | 105006 | In Bedrijf | Kaag en Braassem | LEIMUIDEN |  | Wijk 04 Leimuiden | Leimuiden | Dorpsstraat |  |  | huisnr 32 | Straatverlichting |  |  | Masten | 55 | 6 | [5 empty] | Al UH 6 |  | 2008-01-01 |  | 2008 | 01 | *IRIS 2552 1XPLL 55W R7035 EVSA | INDAL | 2008-01-01 | 2008 | 7035 LICHTGRIJS | 01 | LAMP PH PLL 55W 830 2G11 4P | 55 | Dimmer ZH | 830 | 2013-05-01 | 2018-02-01 | [5 empty] | Gem. Kaag en Braassem | Gem Kaag en Braassem (Vervallen) | 106119.345 | 470655.59 | 52.2218 | 4.6719 | 1 | [13 empty] | 00000000 |  | 70000228 | 70000860 | [11 empty] | PL-L | 1087385
1468853 | 105007 | In Bedrijf | Kaag en Braassem | LEIMUIDEN |  | Wijk 04 Leimuiden | Leimuiden | Dorpsstraat |  |  | huisnr 23 | Straatverlichting |  |  | Masten | 36 | 6 | [5 empty] | AlVEU6 |  | 2008-01-01 |  | 2008 | 01 | *IRIS 2551 1XPLL 36W R7035 EVSA | INDAL | 1970-01-01 | 1970 | 7035 LICHTGRIJS | 01 | LAMP PH PLL 36W 830 2G11 4P | 36 | Nacht 4028 uur ZH | 830 | 2015-03-02 10:55 | 2019-02-18 10:55 | [5 empty] | Gem. Kaag en Braassem | Gem Kaag en Braassem (Vervallen) | 106138.249 | 470712.092 | 52.2223 | 4.6721 | 1 | [13 empty] | 00000000 |  | 70000212 | 70000868 | [11 empty] | PL-L | 1087386
1468854 | 105008 | In Bedrijf | Kaag en Braassem | LEIMUIDEN |  | Wijk 04 Leimuiden | Leimuiden | Dorpsstraat |  |  | huisnr 29 | Straatverlichting |  |  | Masten | 55 | 6 | [5 empty] | AlKEU6 |  | 2008-01-01 |  | 2008 | 01 | *IRIS 2551 1XPLL 36W R7035 EVSA | INDAL | 2000-01-01 | 2000 | 7035 LICHTGRIJS | 01 | LAMP PH PLL 55W 830 2G11 4P | 55 | Nacht 4028 uur ZH | 830 | 2017-12-19 16:31 | 2020-12-10 16:31 | [5 empty] | Gem. Kaag en Braassem | Gem Kaag en Braassem (Vervallen) | 106144.985 | 470736.858 | 52.2225 | 4.6722 | 1 | [13 empty] | 00000000 |  | 70000212 | 70000860 | [11 empty] | PL-L | 1087387
1468855 | 105009 | In Bedrijf | Kaag en Braassem | LEIMUIDEN |  | Wijk 04 Leimuiden | Leimuiden | Dorpsstraat |  |  | huisnr 31 | Straatverlichting |  |  | Masten | 70 | 3 | [5 empty] | StKPT3 |  | 1980-01-01 |  | 1980 | 01 | GAMMA 1XSON-? 50W R6009 CON | Selux | 2002-01-01 | 2002 | 6009 DENNENGROEN | 01 | LAMP PH MST SON-T PIA PLUS 70W E27 | 70 | Nacht 4028 uur ZH | 220 | 2012-09-01 | 2016-08-20 | [5 empty] | Gem. Kaag en Braassem | Gem Kaag en Braassem (Vervallen) | 106147.698 | 470752.542 | 52.2227 | 4.6723 | 1 | [13 empty] | 00000000 |  | 70008688 | 70006003 | [11 empty] | SON-T | 1087388
1468856 | 1050010 | In Bedrijf | Kaag en Braassem | LEIMUIDEN |  | Wijk 04 Leimuiden | Leimuiden | Dorpsstraat |  |  | to nr 31 in parkje | Straatverlichting |  |  | Masten | 18 | 4 |  | 0 | 0 | 60 | 0 | PM ST 4,0M CO PT76-GST143 | 7016 ANTRACIETGRIJS | 2015-04-01 |  | 2015 | 01 | *OSIRIS 2310 1XPLL 36W R9005 EVSA | INDAL | 2015-04-01 | 2015 | 9005 DIEPZWART | 01 | SALED, type PS-L 18W (360 gr.) 3000K – 1980LM. | 18 | Nacht 4028 uur ZH | 3000k | 2019-12-11 | 2037-06-23 | [5 empty] | Gem. Kaag en Braassem | Gem Kaag en Braassem (Vervallen) | 106134.035 | 470755.143 | 52.2227 | 4.6721 | 1 | [13 empty] | 70010734 |  | 70000287 | 00000000 |  | ALUMINIUM | [9 empty] | LED | 1087389
1468857 | 1050011 | In Bedrijf | Kaag en Braassem | LEIMUIDEN |  | Wijk 04 Leimuiden | Leimuiden | Dorpsstraat |  |  | huisnr 46 | Straatverlichting |  |  | Masten | 55 | 4 | [5 empty] | AlKPT4 |  | 2010-01-01 |  | 2010 | 01 | *OSIRIS 2310 1XPLL 36W R9005 EVSA | INDAL | 2010-01-01 | 2010 | 9005 DIEPZWART | 01 | Lampglas tbv QL 55Watt kleur 830 | 55 | Nacht 4028 uur ZH | 830 | 2010-01-01 | 2024-11-19 | [5 empty] | Gem. Kaag en Braassem | Gem Kaag en Braassem (Vervallen) | 106147.52 | 470771.033 | 52.2229 | 4.6722 | 1 | [13 empty] | 00000000 |  | 70000287 | 70009046 | [11 empty] | QL | 1087390
1468858 | 1050012 | In Bedrijf | Kaag en Braassem | LEIMUIDEN |  | Wijk 04 Leimuiden | Leimuiden | Dorpsstraat |  |  | huisnr 35/37 | Straatverlichting |  |  | Masten | 55 | 4 | [5 empty] | AlKPT4 |  | 2010-01-01 |  | 2010 | 01 | *OSIRIS 2310 1XPLL 36W R9005 EVSA | INDAL | 2010-01-01 | 2010 | 9005 DIEPZWART | 01 | Lampglas tbv QL 55Watt kleur 830 | 55 | Nacht 4028 uur ZH | 830 | 2010-01-01 | 2024-11-19 | [5 empty] | Gem. Kaag en Braassem | Gem Kaag en Braassem (Vervallen) | 106154.684 | 470785.421 | 52.223 | 4.6724 | 1 | [13 empty] | 00000000 |  | 70000287 | 70009046 | [11 empty] | QL | 1087391
1468859 | 1050013 | In Bedrijf | Kaag en Braassem | LEIMUIDEN |  | Wijk 04 Leimuiden | Leimuiden | Dorpsstraat |  |  | to huisnr 37/39 | Straatverlichting |  |  | Masten | 55 | 4 | [5 empty] | AlKPT4 |  | 2010-01-01 |  | 2010 | 01 | *OSIRIS 2310 1XPLL 36W R9005 EVSA | INDAL | 2010-01-01 | 2010 | 9005 DIEPZWART | 01 | Lampglas tbv QL 55Watt kleur 830 | 55 | Nacht 4028 uur ZH | 830 | 2010-01-01 | 2024-11-19 | [5 empty] | Gem. Kaag en Braassem | Gem Kaag en Braassem (Vervallen) | 106157.38 | 470803.099 | 52.2231 | 4.6724 | 1 | [13 empty] | 00000000 |  | 70000287 | 70009046 | [11 empty] | QL | 1087392
1468860 | 1050014 | In Bedrijf | Kaag en Braassem | LEIMUIDEN |  | Wijk 04 Leimuiden | Leimuiden | Dorpsstraat |  |  | to huisnr 39a/41 | Straatverlichting |  |  | Masten | 13 | 4 | Nedal |  | 114 | 60 |  | *PM AL 4,0 CO T60 ET P9005 (70010255) |  | 2016-10-07 |  | 2016 | 01 | *OSIRIS 2310 2XPLL 24W R9005 EVSA A/N | INDAL | 2016-10-07 | 2016 | RAL 9005 | 01 | SALED, type PS-L 13W (360 gr.) 3000K – 1430LM. | 13 | Nacht 4028 uur ZH | 3000k | 2019-12-11 | 2041-07-29 | [5 empty] | Gem. Kaag en Braassem | Gem Kaag en Braassem (Vervallen) | 106155.502 | 470822.187 | 52.2233 | 4.6724 | 1 | [13 empty] | 70000166 |  | 70000294 | 00000000 |  | ALUMINIUM | [9 empty] | LED | 1087393
1468861 | 1050015 | In Bedrijf | Kaag en Braassem | LEIMUIDEN |  | Wijk 04 Leimuiden | Leimuiden | Dorpsstraat |  |  | huisnr 64 | Straatverlichting |  |  | Masten | 13 | 4 | Nedal |  | 114 | 60 |  | *PM AL 4,0 CO T60 ET P9005 (70010255) | 7016 ANTRACIETGRIJS | 2016-10-07 |  | 2016 | 01 | OSIRIS 2310 1XPLL 24W R9011 EVSA | INDAL | 2015-04-01 | 2015 | 9011 GRAFIETZWART | 01 | SALED, type PS-L 13W (360 gr.) 3000K – 1430LM. | 13 | Nacht 4028 uur ZH | 3000k | 2019-12-11 | 2041-07-29 | [5 empty] | Gem. Kaag en Braassem | Gem Kaag en Braassem (Vervallen) | 106158.858 | 470844.054 | 52.2235 | 4.6724 | 1 | [13 empty] | 70000166 |  | 70000304 | 00000000 |  | ALUMINIUM | [9 empty] | LED | 1087394
1468862 | 1050016 | In Bedrijf | Kaag en Braassem | LEIMUIDEN |  | Wijk 04 Leimuiden | Leimuiden | Dorpsstraat |  |  | huisnr 68 | Straatverlichting |  |  | Masten | 13 | 4 | Nedal |  | 114 | 60 |  | *PM AL 4,0 CO T60 ET P9005 (70010255) |  | 2016-10-07 |  | 2016 | 01 | *OSIRIS 2310 2XPLL 24W R9005 EVSA A/N | INDAL | 2016-10-07 | 2016 | RAL 9005 | 01 | SALED, type PS-L 13W (360 gr.) 3000K – 1430LM. | 13 | Nacht 4028 uur ZH | 3000k | 2019-12-11 | 2041-07-29 | [5 empty] | Gem. Kaag en Braassem | Gem Kaag en Braassem (Vervallen) | 106162.675 | 470863.368 | 52.2237 | 4.6725 | 1 | [13 empty] | 70000166 |  | 70000294 | 00000000 |  | ALUMINIUM | [9 empty] | LED | 1087395
1468863 | 1050017 | In Bedrijf | Kaag en Braassem | LEIMUIDEN |  | Wijk 04 Leimuiden | Leimuiden | Dorpsstraat |  |  | huisnr 74/76 | Straatverlichting |  |  | Masten | 18 | 4 |  | 0 | 0 | 60 | 0 | PM ST 4,0M CO PT76-GST143 | 7016 ANTRACIETGRIJS | 2015-04-01 |  | 2015 | 01 | *OSIRIS 2310 1XPLL 36W R9005 EVSA | INDAL | 2015-04-01 | 2015 | 9005 DIEPZWART | 01 | SALED, type PS-L 18W (360 gr.) 3000K – 1980LM. | 18 | Nacht 4028 uur ZH | 3000k | 2019-12-11 | 2037-06-23 | [5 empty] | Gem. Kaag en Braassem | Gem Kaag en Braassem (Vervallen) | 106166.541 | 470883.486 | 52.2239 | 4.6725 | 1 | [13 empty] | 70010734 |  | 70000287 | 00000000 |  | ALUMINIUM | [9 empty] | LED | 1087396
1468864 | 1050018 | In Bedrijf | Kaag en Braassem | LEIMUIDEN |  | Wijk 04 Leimuiden | Leimuiden | Dorpsstraat |  |  | huisnr 78 | Straatverlichting |  |  | Masten | 13 | 4 | Nedal |  | 114 | 60 |  | *PM AL 4,0 CO T60 ET P9005 (70010255) |  | 2016-10-07 |  | 2016 | 01 | *OSIRIS 2310 2XPLL 24W R9005 EVSA A/N | INDAL | 2016-10-07 | 2016 | RAL 9005 | 01 | SALED, type PS-L 13W (360 gr.) 3000K – 1430LM. | 13 | Nacht 4028 uur ZH | 3000k | 2019-12-11 | 2041-07-29 | [5 empty] | Gem. Kaag en Braassem | Gem Kaag en Braassem (Vervallen) | 106174.052 | 470900.648 | 52.224 | 4.6726 | 1 | [13 empty] | 70000166 |  | 70000294 | 00000000 |  | ALUMINIUM | [9 empty] | LED | 1087397
1468865 | 1050019 | In Bedrijf | Kaag en Braassem | LEIMUIDEN |  | Wijk 04 Leimuiden | Leimuiden | Dorpsstraat |  |  | achter hnr 53 zuidoost | Straatverlichting |  |  | Masten | 18 | 4 | [5 empty] | AlKPT4 |  | 1995-01-01 |  | 1995 | 01 | *2050 1XPLL 36W R9005 EVSA | INDAL | 2008-01-01 | 2008 | 9005 DIEPZWART | 01 | SALED, type PS-L 18W (360 gr.) 3000K – 1980LM. | 18 | Nacht 4028 uur ZH | 3000k | 2019-12-11 | 2037-06-23 | [5 empty] | Gem. Kaag en Braassem | Gem Kaag en Braassem (Vervallen) | 106196.517 | 470918.831 | 52.2242 | 4.6729 | 1 | [13 empty] | 00000000 |  | 70000266 | 00000000 | [11 empty] | LED | 1087398
1468866 | 1050020 | In Bedrijf | Kaag en Braassem | LEIMUIDEN |  | Wijk 04 Leimuiden | Leimuiden | Dorpsstraat |  |  | huisnr 53 | Straatverlichting |  |  | Masten | 18 | 4 |  | 0 | 0 | 60 | 0 | PM ST 4,0M CO PT76-GST143 | 7016 ANTRACIETGRIJS | 2015-04-01 |  | 2015 | 01 | *OSIRIS 2310 1XPLL 36W R9005 EVSA | INDAL | 2015-04-01 | 2015 | 9005 DIEPZWART | 01 | SALED, type PS-L 18W (360 gr.) 3000K – 1980LM. | 18 | Nacht 4028 uur ZH | 3000k | 2019-12-11 | 2037-06-23 | [5 empty] | Gem. Kaag en Braassem | Gem Kaag en Braassem (Vervallen) | 106180.367 | 470925.131 | 52.2242 | 4.6727 | 1 | [13 empty] | 70010734 |  | 70000287 | 00000000 |  | ALUMINIUM | [9 empty] | LED | 1087399
1468867 | 1050021 | In Bedrijf | Kaag en Braassem | LEIMUIDEN |  | Wijk 04 Leimuiden | Leimuiden | Dorpsstraat |  |  | huisnr 90 | Straatverlichting |  |  | Masten | 13 | 4 | Nedal |  | 114 | 60 |  | *PM AL 4,0 CO T60 ET P9005 (70010255) |  | 2016-10-07 |  | 2016 | 01 | *OSIRIS 2310 2XPLL 24W R9005 EVSA A/N | INDAL | 2016-10-07 | 2016 | RAL 9005 | 01 | SALED, type PS-L 13W (360 gr.) 3000K – 1430LM. | 13 | Nacht 4028 uur ZH | 3000k | 2019-12-11 | 2041-07-29 | [5 empty] | Gem. Kaag en Braassem | Gem Kaag en Braassem (Vervallen) | 106178.845 | 470944.905 | 52.2244 | 4.6727 | 1 | [13 empty] | 70000166 |  | 70000294 | 00000000 |  | ALUMINIUM | [9 empty] | LED | 1087400
1468868 | 1050022 | In Bedrijf | Kaag en Braassem | LEIMUIDEN |  | Wijk 04 Leimuiden | Leimuiden | Dorpsstraat |  |  | huisnr 100 | Straatverlichting |  |  | Masten | 13 | 4 | Nedal |  | 114 | 60 |  | *PM AL 4,0 CO T60 ET P9005 (70010255) |  | 2016-10-07 |  | 2016 | 01 | *OSIRIS 2310 2XPLL 24W R9005 EVSA A/N | INDAL | 2016-10-07 | 2016 | RAL 9005 | 01 | SALED, type PS-L 13W (360 gr.) 3000K – 1430LM. | 13 | Nacht 4028 uur ZH | 3000k | 2019-12-11 | 2041-07-29 | [5 empty] | Gem. Kaag en Braassem | Gem Kaag en Braassem (Vervallen) | 106180.815 | 470960.128 | 52.2246 | 4.6727 | 1 | [13 empty] | 70000166 |  | 70000294 | 00000000 |  | ALUMINIUM | [9 empty] | LED | 1087401
1468869 | 105501 | In Bedrijf | Kaag en Braassem | LEIMUIDEN |  | Wijk 04 Leimuiden | Leimuiden | Drechtkade |  |  | huisnr 2 | Straatverlichting |  |  | Masten | 18 | 3.5 | [5 empty] | ALV3.5 |  | 2008-12-01 |  | 2008 | 01 | HAAGSE KAP 2XPLL 24W EVSA+SPIEGELOPT | DE NOOD | 2000-01-01 | 2000 | MESSING | 01 | LAMP PH PLL 18W 830 2G11 4P | 18 | Nacht 4028 uur ZH | 830 | 2012-09-01 13:31 | 2016-08-20 | [5 empty] | Gem. Kaag en Braassem | Gem Kaag en Braassem (Vervallen) | 106057.659 | 470517.009 | 52.2206 | 4.671 | 1 | [13 empty] | 00000000 |  | 70000054 | 70000862 | [11 empty] | PL-L | 1087402
1468869 | 105501 | In Bedrijf | Kaag en Braassem | LEIMUIDEN |  | Wijk 04 Leimuiden | Leimuiden | Drechtkade |  |  | huisnr 2 | Straatverlichting |  |  | Masten | 18 | 3.5 | [5 empty] | ALV3.5 |  | 2008-12-01 |  | 2008 | 01 | HAAGSE KAP 2XPLL 24W EVSA+SPIEGELOPT | DE NOOD | 2000-01-01 | 2000 | MESSING | 02 | LAMP PH PLL 18W 830 2G11 4P | 18 | Nacht 4028 uur ZH | 830 | 2012-09-01 13:31 | 2016-08-20 | [5 empty] | Gem. Kaag en Braassem | Gem Kaag en Braassem (Vervallen) | 106057.659 | 470517.009 | 52.2206 | 4.671 | 1 | [13 empty] | 00000000 |  | 70000054 | 70000862 | [11 empty] | PL-L | 1087403
1468870 | 105502 | In Bedrijf | Kaag en Braassem | LEIMUIDEN |  | Wijk 04 Leimuiden | Leimuiden | Drechtkade |  |  | huisnr 4 | Straatverlichting |  |  | Masten | 18 | 3.5 | [5 empty] | ALV3.5 |  | 2008-12-01 |  | 2008 | 01 | HAAGSE KAP 2XPLL 24W EVSA+SPIEGELOPT | DE NOOD | 1988-01-01 | 1988 | MESSING | 01 | LAMP PH PLL 18W 830 2G11 4P | 18 | Nacht 4028 uur ZH | 830 | 2012-09-01 | 2016-08-20 | [5 empty] | Gem. Kaag en Braassem | Gem Kaag en Braassem (Vervallen) | 106033.145 | 470508.456 | 52.2205 | 4.6706 | 1 | [13 empty] | 00000000 |  | 70000054 | 70000862 | [11 empty] | PL-L | 1087404
1468870 | 105502 | In Bedrijf | Kaag en Braassem | LEIMUIDEN |  | Wijk 04 Leimuiden | Leimuiden | Drechtkade |  |  | huisnr 4 | Straatverlichting |  |  | Masten | 18 | 3.5 | [5 empty] | ALV3.5 |  | 2008-12-01 |  | 2008 | 01 | HAAGSE KAP 2XPLL 24W EVSA+SPIEGELOPT | DE NOOD | 1988-01-01 | 1988 | MESSING | 02 | LAMP PH PLL 18W 830 2G11 4P | 18 | Nacht 4028 uur ZH | 830 | 2012-09-01 | 2016-08-20 | [5 empty] | Gem. Kaag en Braassem | Gem Kaag en Braassem (Vervallen) | 106033.145 | 470508.456 | 52.2205 | 4.6706 | 1 | [13 empty] | 00000000 |  | 70000054 | 70000862 | [11 empty] | PL-L | 1087405
1468871 | 106001 | In Bedrijf | Kaag en Braassem | LEIMUIDEN |  | Wijk 04 Leimuiden | Uitbreiding West | Drechtlaan |  |  | Zzijde dorpsstraat 28 | Straatverlichting |  |  | Masten | 36 | 6 | [5 empty] | Al UH 6 |  | 2007-09-01 |  | 2007 | 01 | *Armat. Iris 2551 |  | 2007-09-01 | 2007 |  | 01 | LAMP PH PLL 36W 830 2G11 4P | 36 | Nacht 4028 uur ZH | 830 | 2012-09-01 | 2016-08-20 | [5 empty] | Gem. Kaag en Braassem | Gem Kaag en Braassem (Vervallen) | 106096.726 | 470603.032 | 52.2213 | 4.6715 | 1 | [13 empty] | 00000000 |  | ---70009378 | 70000868 | [11 empty] | PL-L | 1087406
1468872 | 106002 | In Bedrijf | Kaag en Braassem | LEIMUIDEN |  | Wijk 04 Leimuiden | Uitbreiding West | Drechtlaan |  |  | to huisnr 2 | Straatverlichting |  |  | Masten | 36 | 6 | [5 empty] | Al UH 6 |  | 2007-09-01 |  | 2007 | 01 | *IRIS 2551 1XPLL 36W R7035 EVSA | INDAL | 2007-09-01 | 2007 | 7035 LICHTGRIJS | 01 | LAMP PH PLL 36W 830 2G11 4P | 36 | Nacht 4028 uur ZH | 830 | 2014-06-01 | 2018-05-20 | [5 empty] | Gem. Kaag en Braassem | Gem Kaag en Braassem (Vervallen) | 106067.561 | 470605.467 | 52.2214 | 4.6711 | 1 | [13 empty] | 00000000 |  | 70000212 | 70000868 | [11 empty] | PL-L | 1087407
1468873 | 106003 | In Bedrijf | Kaag en Braassem | LEIMUIDEN |  | Wijk 04 Leimuiden | Uitbreiding West | Drechtlaan |  |  | to huisnr 4 | Straatverlichting |  |  | Masten | 36 | 6 | [5 empty] | Al UH 6 |  | 2007-09-01 |  | 2007 | 01 | *Armat. Iris 2551 |  | 2007-09-01 | 2007 |  | 01 | LAMP PH PLL 36W 830 2G11 4P | 36 | Nacht 4028 uur ZH | 830 | 2014-06-01 | 2018-05-20 | [5 empty] | Gem. Kaag en Braassem | Gem Kaag en Braassem (Vervallen) | 106057.081 | 470631.281 | 52.2216 | 4.6709 | 1 | [13 empty] | 00000000 |  | ---70009378 | 70000868 | [11 empty] | PL-L | 1087408
1468874 | 106004 | In Bedrijf | Kaag en Braassem | LEIMUIDEN |  | Wijk 04 Leimuiden | Uitbreiding West | Drechtlaan |  |  | to huisnr 6 | Straatverlichting |  |  | Masten | 18 | 4 | [5 empty] | Al PT 4 |  | 2007-09-01 |  | 2007 | 01 | *Armat. Iris 2551 |  | 2007-09-01 | 2007 |  | 01 | LAMP PH PLL 18W 830 2G11 4P | 18 | Nacht 4028 uur ZH | 830 | 2012-09-01 | 2016-08-20 | [5 empty] | Gem. Kaag en Braassem | Gem Kaag en Braassem (Vervallen) | 106039.227 | 470607.898 | 52.2214 | 4.6707 | 1 | [13 empty] | 00000000 |  | ---70009378 | 70000862 | [11 empty] | PL-L | 1087409
1468875 | 106005 | In Bedrijf | Kaag en Braassem | LEIMUIDEN |  | Wijk 04 Leimuiden | Uitbreiding West | Drechtlaan |  |  | to huisnr 21 | Straatverlichting |  |  | Masten | 24 | 4 | [5 empty] | Al PT 4 |  | 2005-01-01 |  | 2005 | 01 | *2050 1XPLL 24W R9005 EVSA | INDAL | 2005-01-01 | 2005 | 9005 DIEPZWART | 01 | LAMP PH PLL 24W 830 2G11 4P | 24 | Nacht 4028 uur ZH | 830 | 2012-09-01 | 2016-08-20 | [5 empty] | Gem. Kaag en Braassem | Gem Kaag en Braassem (Vervallen) | 106044.752 | 470649.755 | 52.2218 | 4.6708 | 1 | [13 empty] | 00000000 |  | 70000267 | 70000865 | [11 empty] | PL-L | 1087410
1468876 | 106006 | In Bedrijf | Kaag en Braassem | LEIMUIDEN |  | Wijk 04 Leimuiden | Uitbreiding West | Drechtlaan |  |  | huisnr 27 | Straatverlichting |  |  | Masten | 36 | 6 | [5 empty] | Al UH 6 |  | 2007-09-01 |  | 2007 | 01 | *Armat. Iris 2551 |  | 2007-09-01 | 2007 |  | 01 | LAMP PH PLL 36W 830 2G11 4P | 36 | Nacht 4028 uur ZH | 830 | 2014-06-01 | 2018-05-20 | [5 empty] | Gem. Kaag en Braassem | Gem Kaag en Braassem (Vervallen) | 106038.126 | 470630.964 | 52.2216 | 4.6707 | 1 | [13 empty] | 00000000 |  | ---70009378 | 70000868 | [11 empty] | PL-L | 1087411
1468877 | 106007 | In Bedrijf | Kaag en Braassem | LEIMUIDEN |  | Wijk 04 Leimuiden | Uitbreiding West | Drechtlaan |  |  | to huisnr 8 | Straatverlichting |  |  | Masten | 36 | 6 | [5 empty] | Al UH 6 |  | 2007-09-01 |  | 2007 | 01 | *Armat. Iris 2551 |  | 2007-09-01 | 2007 |  | 01 | LAMP PH PLL 36W 830 2G11 4P | 36 | Nacht 4028 uur ZH | 830 | 2012-09-01 | 2016-08-20 | [5 empty] | Gem. Kaag en Braassem | Gem Kaag en Braassem (Vervallen) | 106010.126 | 470601.43 | 52.2213 | 4.6703 | 1 | [13 empty] | 00000000 |  | ---70009378 | 70000868 | [11 empty] | PL-L | 1087412
1468878 | 106008 | In Bedrijf | Kaag en Braassem | LEIMUIDEN |  | Wijk 04 Leimuiden | Uitbreiding West | Drechtlaan |  |  | WND a p huisnr 21 | Straatverlichting |  |  | Masten | 24 | 3.5 | SAPA |  | 114 | 60 |  | *PM AL 3,5 CO T60 D114 CP |  | 2000-01-01 |  | 2000 | 01 | INDU 2000 PLL24HF RAL9005 |  | 2000-01-01 | 2000 |  | 01 | LAMP PH PLL 24W 830 2G11 4P | 24 | Nacht 4028 uur ZH | 830 | 2013-10-15 | 2018-07-18 | [5 empty] | STICHTING AARWOUDE | Stichting Woondiensten Aarwoude | 106002.292 | 470643.243 | 52.2217 | 4.6701 | 1 | [13 empty] | 70000553 |  | 00000000 | 70000865 |  | ALUMINIUM | [9 empty] | PL-L | 1087413
1468879 | 106009 | In Bedrijf | Kaag en Braassem | LEIMUIDEN |  | Wijk 04 Leimuiden | Uitbreiding West | Drechtlaan |  |  | huisnr 45 in tuin | Straatverlichting |  |  | Masten | 36 | 4 | [5 empty] | Al PT 4 |  | 2007-09-01 |  | 2007 | 01 | 2050 1XTLD 18W R9005 EVSA | INDAL | 2007-09-01 | 2007 | 9005 DIEPZWART | 01 | LAMP PH PLL 36W 830 2G11 4P | 36 | Nacht 4028 uur ZH | 830 | 2014-06-01 | 2018-05-20 | [5 empty] | Gem. Kaag en Braassem | Gem Kaag en Braassem (Vervallen) | 105980.331 | 470638.396 | 52.2216 | 4.6698 | 1 | [13 empty] | 00000000 |  | 70008516 | 70000868 | [11 empty] | PL-L | 1087414
1468880 | 1060010 | In Bedrijf | Kaag en Braassem | LEIMUIDEN |  | Wijk 04 Leimuiden | Uitbreiding West | Drechtlaan |  |  | huisnr 57 | Straatverlichting |  |  | Masten | 36 | 6 | [5 empty] | Al UH 6 |  | 2007-09-01 |  | 2007 | 01 | *IRIS 2551 1XPLL 36W R7035 EVSA | INDAL | 2007-09-01 | 2007 | 7035 LICHTGRIJS | 01 | LAMP PH PLL 36W 830 2G11 4P | 36 | Nacht 4028 uur ZH | 830 | 2014-06-01 | 2018-05-20 | [5 empty] | Gem. Kaag en Braassem | Gem Kaag en Braassem (Vervallen) | 105975.606 | 470614.17 | 52.2214 | 4.6698 | 1 | [13 empty] | 00000000 |  | 70000212 | 70000868 | [11 empty] | PL-L | 1087415
1468881 | 1060011 | In Bedrijf | Kaag en Braassem | LEIMUIDEN |  | Wijk 04 Leimuiden | Uitbreiding West | Drechtlaan |  |  | to huisnr 16 | Straatverlichting |  |  | Masten | 36 | 6 | [5 empty] | Al UH 6 |  | 2007-09-01 |  | 2007 | 01 | *IRIS 2551 1XPLL 36W R7035 EVSA | INDAL | 2007-09-01 | 2007 | 7035 LICHTGRIJS | 01 | LAMP PH PLL 36W 830 2G11 4P | 36 | Nacht 4028 uur ZH | 830 | 2014-06-01 | 2018-05-20 | [5 empty] | Gem. Kaag en Braassem | Gem Kaag en Braassem (Vervallen) | 105978.782 | 470595.772 | 52.2213 | 4.6698 | 1 | [13 empty] | 00000000 |  | 70000212 | 70000868 | [11 empty] | PL-L | 1087416
1468882 | 1060012 | In Bedrijf | Kaag en Braassem | LEIMUIDEN |  | Wijk 04 Leimuiden | Uitbreiding West | Drechtlaan |  |  | to huisnr 28 | Straatverlichting |  |  | Masten | 36 | 6 | [5 empty] | Al UH 6 |  | 2007-09-01 |  | 2007 | 01 | *Armat. Iris 2551 |  | 2007-09-01 | 2007 |  | 01 | LAMP PH PLL 36W 830 2G11 4P | 36 | Nacht 4028 uur ZH | 830 | 2014-06-01 | 2018-05-20 | [5 empty] | Gem. Kaag en Braassem | Gem Kaag en Braassem (Vervallen) | 105946.649 | 470589.246 | 52.2212 | 4.6693 | 1 | [13 empty] | 00000000 |  | ---70009378 | 70000868 | [11 empty] | PL-L | 1087417
1468883 | 1060013 | In Bedrijf | Kaag en Braassem | LEIMUIDEN |  | Wijk 04 Leimuiden | Uitbreiding West | Drechtlaan |  |  | WND a p huisnr 51 | Straatverlichting |  |  | Masten | 24 | 3.5 | SAPA |  | 114 | 60 |  | *PM AL 3,5 CO T60 D114 CP |  | 2000-01-01 |  | 2000 | 01 | INDU 2000 PLL24HF RAL9005 |  | 2000-01-01 | 2000 |  | 01 | LAMP PH PLL 24W 830 2G11 4P | 24 | Nacht 4028 uur ZH | 830 | 2013-10-15 | 2018-07-18 | [5 empty] | STICHTING AARWOUDE | Stichting Woondiensten Aarwoude | 105939.014 | 470630.807 | 52.2216 | 4.6692 | 1 | [13 empty] | 70000553 |  | 00000000 | 70000865 |  | ALUMINIUM | [9 empty] | PL-L | 1087418
1468884 | 1060014 | In Bedrijf | Kaag en Braassem | LEIMUIDEN |  | Wijk 04 Leimuiden | Uitbreiding West | Drechtlaan |  |  | huisnr 75 in tuin | Straatverlichting |  |  | Masten | 36 | 4 | [5 empty] | Al PT 4 |  | 2007-09-01 |  | 2007 | 01 | *2050 1XPLL 36W R9005 EVSA | INDAL | 2007-09-01 | 2007 | 9005 DIEPZWART | 01 | LAMP PH PLL 36W 830 2G11 4P | 36 | Nacht 4028 uur ZH | 830 | 2014-06-01 | 2018-05-20 | [5 empty] | Gem. Kaag en Braassem | Gem Kaag en Braassem (Vervallen) | 105917 | 470626.666 | 52.2215 | 4.6689 | 1 | [13 empty] | 00000000 |  | 70000266 | 70000868 | [11 empty] | PL-L | 1087419
1468885 | 1060015 | In Bedrijf | Kaag en Braassem | LEIMUIDEN |  | Wijk 04 Leimuiden | Uitbreiding West | Drechtlaan |  |  | huisnr 87 | Straatverlichting |  |  | Masten | 36 | 6 | [5 empty] | Al UH 6 |  | 2007-09-01 |  | 2007 | 01 | *IRIS 2551 1XPLL 36W R7035 EVSA | INDAL | 2007-09-01 | 2007 | 7035 LICHTGRIJS | 01 | LAMP PH PLL 36W 830 2G11 4P | 36 | Nacht 4028 uur ZH | 830 | 2014-06-01 | 2018-05-20 | [5 empty] | Gem. Kaag en Braassem | Gem Kaag en Braassem (Vervallen) | 105911.553 | 470602.854 | 52.2213 | 4.6688 | 1 | [13 empty] | 00000000 |  | 70000212 | 70000868 | [11 empty] | PL-L | 1087420
1468886 | 1060016 | In Bedrijf | Kaag en Braassem | LEIMUIDEN |  | Wijk 04 Leimuiden | Uitbreiding West | Drechtlaan |  |  | to huisnr 42 | Straatverlichting |  |  | Masten | 36 | 6 | [5 empty] | Al UH 6 |  | 2007-09-01 |  | 2007 | 01 | *Armat. Iris 2551 |  | 2007-09-01 | 2007 |  | 01 | LAMP PH PLL 36W 830 2G11 4P | 36 | Nacht 4028 uur ZH | 830 | 2014-06-01 | 2018-05-20 | [5 empty] | Gem. Kaag en Braassem | Gem Kaag en Braassem (Vervallen) | 105915.303 | 470582.761 | 52.2211 | 4.6689 | 1 | [13 empty] | 00000000 |  | ---70009378 | 70000868 | [11 empty] | PL-L | 1087421
1468887 | 1060017 | In Bedrijf | Kaag en Braassem | LEIMUIDEN |  | Wijk 04 Leimuiden | Uitbreiding West | Drechtlaan |  |  | to huisnr 52 | Straatverlichting |  |  | Masten | 36 | 6 | [5 empty] | Al UH 6 |  | 2007-09-01 |  | 2007 | 01 | *Armat. Iris 2551 |  | 2007-09-01 | 2007 |  | 01 | LAMP PH PLL 36W 830 2G11 4P | 36 | Nacht 4028 uur ZH | 830 | 2014-06-01 | 2018-05-20 | [5 empty] | Gem. Kaag en Braassem | Gem Kaag en Braassem (Vervallen) | 105882.972 | 470575.565 | 52.2211 | 4.6684 | 1 | [13 empty] | 00000000 |  | ---70009378 | 70000868 | [11 empty] | PL-L | 1087422
1468888 | 1060018 | In Bedrijf | Kaag en Braassem | LEIMUIDEN |  | Wijk 04 Leimuiden | Uitbreiding West | Drechtlaan |  |  | WND a p huisnr 81 | Straatverlichting |  |  | Masten | 24 | 3.5 | SAPA |  | 114 | 60 |  | *PM AL 3,5 CO T60 D114 CP |  | 2000-01-01 |  | 2000 | 01 | INDU 2000 PLL24HF RAL9005 |  | 2000-01-01 | 2000 |  | 01 | LAMP PH PLL 24W 830 2G11 4P | 24 | Nacht 4028 uur ZH | 830 | 2013-10-15 | 2018-07-18 | [5 empty] | STICHTING AARWOUDE | Stichting Woondiensten Aarwoude | 105874.712 | 470616.707 | 52.2214 | 4.6683 | 1 | [13 empty] | 70000553 |  | 00000000 | 70000865 |  | ALUMINIUM | [9 empty] | PL-L | 1087423
1468889 | 1060019 | In Bedrijf | Kaag en Braassem | LEIMUIDEN |  | Wijk 04 Leimuiden | Uitbreiding West | Drechtlaan |  |  | huisnr 105 in tuin | Straatverlichting |  |  | Masten | 36 | 4 | [5 empty] | Al PT 4 |  | 2007-09-01 |  | 2007 | 01 | *2050 1XPLL 36W R9005 EVSA | INDAL | 2007-09-01 | 2007 | 9005 DIEPZWART | 01 | LAMP PH PLL 36W 830 2G11 4P | 36 | Nacht 4028 uur ZH | 830 | 2014-06-01 | 2018-05-20 | [5 empty] | Gem. Kaag en Braassem | Gem Kaag en Braassem (Vervallen) | 105853.15 | 470612.306 | 52.2214 | 4.668 | 1 | [13 empty] | 00000000 |  | 70000266 | 70000868 | [11 empty] | PL-L | 1087424
1468890 | 1060020 | In Bedrijf | Kaag en Braassem | LEIMUIDEN |  | Wijk 04 Leimuiden | Uitbreiding West | Drechtlaan |  |  | huisnr 117 | Straatverlichting |  |  | Masten | 36 | 6 | [5 empty] | Al UH 6 |  | 2007-09-01 |  | 2007 | 01 | *Armat. Iris 2551 |  | 2007-09-01 | 2007 |  | 01 | LAMP PH PLL 36W 830 2G11 4P | 36 | Nacht 4028 uur ZH | 830 | 2012-09-01 | 2016-08-20 | [5 empty] | Gem. Kaag en Braassem | Gem Kaag en Braassem (Vervallen) | 105847.666 | 470588.569 | 52.2212 | 4.6679 | 1 | [13 empty] | 00000000 |  | ---70009378 | 70000868 | [11 empty] | PL-L | 1087425
1468891 | 1060021 | In Bedrijf | Kaag en Braassem | LEIMUIDEN |  | Wijk 04 Leimuiden | Uitbreiding West | Drechtlaan |  |  | to huisnr 64/68 | Straatverlichting |  |  | Masten | 36 | 6 | [5 empty] | Al UH 6 |  | 2007-09-01 |  | 2007 | 01 | *Armat. Iris 2551 |  | 2007-09-01 | 2007 |  | 01 | LAMP PH PLL 36W 830 2G11 4P | 36 | Nacht 4028 uur ZH | 830 | 2012-09-01 | 2016-08-20 | [5 empty] | Gem. Kaag en Braassem | Gem Kaag en Braassem (Vervallen) | 105849.517 | 470569.165 | 52.221 | 4.6679 | 1 | [13 empty] | 00000000 |  | ---70009378 | 70000868 | [11 empty] | PL-L | 1087426
1468892 | 1060022 | In Bedrijf | Kaag en Braassem | LEIMUIDEN |  | Wijk 04 Leimuiden | Uitbreiding West | Drechtlaan |  |  | to huisnr 78 | Straatverlichting |  |  | Masten | 36 | 6 | [5 empty] | Al UH 6 |  | 2007-09-01 |  | 2007 | 01 | *IRIS 2551 1XPLL 36W R7035 EVSA | INDAL | 2007-09-01 | 2007 | 7035 LICHTGRIJS | 01 | LAMP PH PLL 36W 830 2G11 4P | 36 | Nacht 4028 uur ZH | 830 | 2014-06-01 | 2018-05-20 | [5 empty] | Gem. Kaag en Braassem | Gem Kaag en Braassem (Vervallen) | 105819.919 | 470561.782 | 52.2209 | 4.6675 | 1 | [13 empty] | 00000000 |  | 70000212 | 70000868 | [11 empty] | PL-L | 1087427
1468893 | 1060023 | In Bedrijf | Kaag en Braassem | LEIMUIDEN |  | Wijk 04 Leimuiden | Uitbreiding West | Drechtlaan |  |  | achter huisnr 115/117 | Straatverlichting |  |  | Masten | 36 | 6 | [5 empty] | Al UH 6 |  | 2007-09-01 |  | 2007 | 01 | *Armat. Iris 2551 |  | 2007-09-01 | 2007 |  | 01 | LAMP PH PLL 36W 830 2G11 4P | 36 | Nacht 4028 uur ZH | 830 | 2012-09-01 | 2016-08-20 | [5 empty] | Gem. Kaag en Braassem | Gem Kaag en Braassem (Vervallen) | 105811.841 | 470591.529 | 52.2212 | 4.6674 | 1 | [13 empty] | 00000000 |  | ---70009378 | 70000868 | [11 empty] | PL-L | 1087428
1468894 | 1060025 | In Bedrijf | Kaag en Braassem | LEIMUIDEN |  | Wijk 04 Leimuiden | Uitbreiding West | Drechtlaan |  |  | huisnr 82/84 | Straatverlichting |  |  | Masten | 36 | 6 | [5 empty] | Al UH 6 |  | 2007-09-01 |  | 2007 | 01 | *Armat. Iris 2551 |  | 2007-09-01 | 2007 |  | 01 | LAMP PH PLL 36W 830 2G11 4P | 36 | Nacht 4028 uur ZH | 830 | 2014-06-01 | 2018-05-20 | [5 empty] | Gem. Kaag en Braassem | Gem Kaag en Braassem (Vervallen) | 105785.919 | 470547.945 | 52.2208 | 4.667 | 1 | [13 empty] | 00000000 |  | ---70009378 | 70000868 | [11 empty] | PL-L | 1087429
1468895 | 1060026 | In Bedrijf | Kaag en Braassem | LEIMUIDEN |  | Wijk 04 Leimuiden | Uitbreiding West | Drechtlaan |  |  | huisnr 86 | Straatverlichting |  |  | Masten | 36 | 6 | [5 empty] | Al UH 6 |  | 2007-09-01 |  | 2007 | 01 | *Armat. Iris 2551 |  | 2007-09-01 | 2007 |  | 01 | LAMP PH PLL 36W 830 2G11 4P | 36 | Nacht 4028 uur ZH | 830 | 2014-06-01 | 2018-05-20 | [5 empty] | Gem. Kaag en Braassem | Gem Kaag en Braassem (Vervallen) | 105753.34 | 470541.825 | 52.2208 | 4.6665 | 1 | [13 empty] | 00000000 |  | ---70009378 | 70000868 | [11 empty] | PL-L | 1087430
1468896 | 1060027 | In Bedrijf | Kaag en Braassem | LEIMUIDEN |  | Wijk 04 Leimuiden | Uitbreiding West | Drechtlaan |  |  | huisnr 88 in bocht | Straatverlichting |  |  | Masten | 36 | 6 | [5 empty] | Al UH 6 |  | 2007-09-01 |  | 2007 | 01 | *IRIS 2551 1XPLL 36W R7035 EVSA | INDAL | 2007-09-01 | 2007 | 7035 LICHTGRIJS | 01 | LAMP PH PLL 36W 830 2G11 4P | 36 | Nacht 4028 uur ZH | 830 | 2014-06-01 | 2018-05-20 | [5 empty] | Gem. Kaag en Braassem | Gem Kaag en Braassem (Vervallen) | 105721.51 | 470539.67 | 52.2207 | 4.666 | 1 | [13 empty] | 00000000 |  | 70000212 | 70000868 | [11 empty] | PL-L | 1087431
1468897 | 1060028 | In Bedrijf | Kaag en Braassem | LEIMUIDEN |  | Wijk 04 Leimuiden | Uitbreiding West | Drechtlaan |  |  | huisnr 133/135 | Straatverlichting |  |  | Masten | 36 | 6 | [5 empty] | Al UH 6 |  | 2007-09-01 |  | 2007 | 01 | *IRIS 2551 1XPLL 36W R7035 EVSA | INDAL | 2007-09-01 | 2007 | 7035 LICHTGRIJS | 01 | LAMP PH PLL 36W 830 2G11 4P | 36 | Nacht 4028 uur ZH | 830 | 2014-06-01 | 2018-05-20 | [5 empty] | Gem. Kaag en Braassem | Gem Kaag en Braassem (Vervallen) | 105719.395 | 470565.23 | 52.221 | 4.666 | 1 | [13 empty] | 00000000 |  | 70000212 | 70000868 | [11 empty] | PL-L | 1087432
1468898 | 1060029 | In Bedrijf | Kaag en Braassem | LEIMUIDEN |  | Wijk 04 Leimuiden | Uitbreiding West | Drechtlaan |  |  | huisnr 96 | Straatverlichting |  |  | Masten | 36 | 6 | [5 empty] | Al UH 6 |  | 2007-09-01 |  | 2007 | 01 | *IRIS 2551 1XPLL 36W R7035 EVSA | INDAL | 2007-09-01 | 2007 | 7035 LICHTGRIJS | 01 | LAMP PH PLL 36W 830 2G11 4P | 36 | Nacht 4028 uur ZH | 830 | 2015-02-19 09:19 | 2019-02-07 09:19 | [5 empty] | Gem. Kaag en Braassem | Gem Kaag en Braassem (Vervallen) | 105706.106 | 470594.038 | 52.2212 | 4.6658 | 1 | [13 empty] | 00000000 |  | 70000212 | 70000868 | [11 empty] | PL-L | 1087433
1468899 | 106501 | In Bedrijf | Kaag en Braassem | LEIMUIDEN |  | Wijk 04 Leimuiden | Verspreide huizen West | Esdoornlaan |  |  | huisnr 1 | Straatverlichting |  |  | Masten | 55 | 6 | [5 empty] | Al UH 6 |  | 2008-01-01 |  | 2008 | 01 | *IRIS 2552 1XPLL 55W R7035 EVSA | INDAL | 2010-01-01 | 2010 | 7035 LICHTGRIJS | 01 | LAMP PH PLL 55W 830 2G11 4P | 55 | Dimmer ZH | 830 | 2013-10-15 | 2018-07-18 | [5 empty] | Gem. Kaag en Braassem | Gem Kaag en Braassem (Vervallen) | 105474.369 | 471035.217 | 52.2252 | 4.6624 | 1 | [13 empty] | 00000000 |  | 70000228 | 70000860 | [11 empty] | PL-L | 1087434
1468900 | 106502 | In Bedrijf | Kaag en Braassem | LEIMUIDEN |  | Wijk 04 Leimuiden | Verspreide huizen West | Esdoornlaan |  |  | huisnr 5 | Straatverlichting |  |  | Masten | 55 | 6 | [5 empty] | Al UH 6 |  | 2008-01-01 |  | 2008 | 01 | *IRIS 2552 1XPLL 55W R7035 EVSA | INDAL | 2010-01-01 | 2010 | 7035 LICHTGRIJS | 01 | LAMP PH PLL 55W 830 2G11 4P | 55 | Dimmer ZH | 830 | 2013-10-15 | 2018-07-18 | [5 empty] | Gem. Kaag en Braassem | Gem Kaag en Braassem (Vervallen) | 105498.496 | 471047.709 | 52.2253 | 4.6627 | 1 | [13 empty] | 00000000 |  | 70000228 | 70000860 | [11 empty] | PL-L | 1087435
1468901 | 106503 | In Bedrijf | Kaag en Braassem | LEIMUIDEN |  | Wijk 04 Leimuiden | Verspreide huizen West | Esdoornlaan |  |  | to T-split Dennenlaan | Straatverlichting |  |  | Masten | 55 | 6 | [5 empty] | Al UH 6 |  | 2008-01-01 |  | 2008 | 01 | *IRIS 2552 1XPLL 55W R7035 EVSA | INDAL | 2010-01-01 | 2010 | 7035 LICHTGRIJS | 01 | LAMP PH PLL 55W 830 2G11 4P | 55 | Dimmer ZH | 830 | 2013-10-15 | 2018-07-18 | [5 empty] | Gem. Kaag en Braassem | Gem Kaag en Braassem (Vervallen) | 105515.388 | 471061.844 | 52.2254 | 4.663 | 1 | [13 empty] | 00000000 |  | 70000228 | 70000860 | [11 empty] | PL-L | 1087436
1468902 | 106504 | In Bedrijf | Kaag en Braassem | LEIMUIDEN |  | Wijk 04 Leimuiden | Verspreide huizen West | Esdoornlaan |  |  | to noordoost Dennenlaan 37 | Straatverlichting |  |  | Masten | 55 | 6 | [5 empty] | Al UH 6 |  | 2008-01-01 |  | 2008 | 01 | *IRIS 2552 1XPLL 55W R7035 EVSA | INDAL | 2010-01-01 | 2010 | 7035 LICHTGRIJS | 01 | LAMP PH PLL 55W 830 2G11 4P | 55 | Dimmer ZH | 830 | 2013-10-15 | 2018-07-18 | [5 empty] | Gem. Kaag en Braassem | Gem Kaag en Braassem (Vervallen) | 105545.771 | 471073.329 | 52.2255 | 4.6634 | 1 | [13 empty] | 00000000 |  | 70000228 | 70000860 | [11 empty] | PL-L | 1087437
1468903 | 106505 | In Bedrijf | Kaag en Braassem | LEIMUIDEN |  | Wijk 04 Leimuiden | Verspreide huizen West | Esdoornlaan |  |  | To inrit Meerewijck | Straatverlichting |  |  | Masten | 55 | 6 | [5 empty] | Al UH 6 |  | 2008-01-01 |  | 2008 | 01 | *IRIS 2552 1XPLL 55W R7035 EVSA | INDAL | 2010-01-01 | 2010 | 7035 LICHTGRIJS | 01 | LAMP PH PLL 55W 830 2G11 4P | 55 | Dimmer ZH | 830 | 2013-10-15 | 2018-07-18 | [5 empty] | Gem. Kaag en Braassem | Gem Kaag en Braassem (Vervallen) | 105586.66 | 471078.755 | 52.2256 | 4.664 | 1 | [13 empty] | 00000000 |  | 70000228 | 70000860 | [11 empty] | PL-L | 1087438
1468904 | 106506 | In Bedrijf | Kaag en Braassem | LEIMUIDEN |  | Wijk 04 Leimuiden | Verspreide huizen West | Esdoornlaan |  |  | Noordwest Oostban 2 | Straatverlichting |  |  | Masten | 55 | 6 | [5 empty] | Al UH 6 |  | 2008-01-01 |  | 2008 | 01 | *IRIS 2552 1XPLL 55W R7035 EVSA | INDAL | 2010-01-01 | 2010 | 7035 LICHTGRIJS | 01 | LAMP PH PLL 55W 830 2G11 4P | 55 | Dimmer ZH | 830 | 2013-10-15 | 2018-07-18 | [5 empty] | Gem. Kaag en Braassem | Gem Kaag en Braassem (Vervallen) | 105618.534 | 471085.661 | 52.2256 | 4.6645 | 1 | [13 empty] | 00000000 |  | 70000228 | 70000860 | [11 empty] | PL-L | 1087439
1468905 | 106507 | In Bedrijf | Kaag en Braassem | LEIMUIDEN |  | Wijk 04 Leimuiden | Verspreide huizen West | Esdoornlaan |  |  | Noordoost Oostban 2 | Straatverlichting |  |  | Masten | 55 | 6 | [5 empty] | Al UH 6 |  | 2008-01-01 |  | 2008 | 01 | *IRIS 2552 1XPLL 55W R7035 EVSA | INDAL | 2010-01-01 | 2010 | 7035 LICHTGRIJS | 01 | LAMP PH PLL 55W 830 2G11 4P | 55 | Dimmer ZH | 830 | 2013-10-15 | 2018-07-18 | [5 empty] | Gem. Kaag en Braassem | Gem Kaag en Braassem (Vervallen) | 105645.969 | 471084.922 | 52.2256 | 4.6649 | 1 | [13 empty] | 00000000 |  | 70000228 | 70000860 | [11 empty] | PL-L | 1087440
1468906 | 106508 | In Bedrijf | Kaag en Braassem | LEIMUIDEN |  | Wijk 04 Leimuiden | Verspreide huizen West | Esdoornlaan |  |  | to inrit Griede | Straatverlichting |  |  | Masten | 55 | 6 | [5 empty] | Al UH 6 |  | 2008-01-01 |  | 2008 | 01 | *IRIS 2552 1XPLL 55W R7035 EVSA | INDAL | 2010-01-01 | 2010 | 7035 LICHTGRIJS | 01 | LAMP PH PLL 55W 830 2G11 4P | 55 | Dimmer ZH | 830 | 2013-10-15 | 2018-07-18 | [5 empty] | Gem. Kaag en Braassem | Gem Kaag en Braassem (Vervallen) | 105672.766 | 471084.442 | 52.2256 | 4.6653 | 1 | [13 empty] | 00000000 |  | 70000228 | 70000860 | [11 empty] | PL-L | 1087441
1468907 | 106509 | In Bedrijf | Kaag en Braassem | LEIMUIDEN |  | Wijk 04 Leimuiden | Verspreide huizen West | Esdoornlaan |  |  | to huisnr 9 | Straatverlichting |  |  | Masten | 55 | 6 | [5 empty] | Al UH 6 |  | 2008-01-01 |  | 2008 | 01 | *IRIS 2552 1XPLL 55W R7035 EVSA | INDAL | 2010-01-01 | 2010 | 7035 LICHTGRIJS | 01 | LAMP PH PLL 55W 830 2G11 4P | 55 | Dimmer ZH | 830 | 2013-10-15 | 2018-07-18 | [5 empty] | Gem. Kaag en Braassem | Gem Kaag en Braassem (Vervallen) | 105708.472 | 471083.634 | 52.2256 | 4.6658 | 1 | [13 empty] | 00000000 |  | 70000228 | 70000860 | [11 empty] | PL-L | 1087442
1468908 | 106551 | In Bedrijf | Kaag en Braassem | LEIMUIDEN |  | Wijk 04 Leimuiden | Verspreide huizen West | Fazant |  |  | to huisnr 1 | Straatverlichting |  |  | Masten | 36 | 6 | [5 empty] | Al UH 6 |  | 2000-01-01 |  | 2000 | 01 | *IRIS 2551 1XPLL 36W R7035 EVSA | INDAL | 2000-01-01 | 2000 | 7035 LICHTGRIJS | 01 | LAMP PH PLL 36W 830 2G11 4P | 36 | Nacht 4028 uur ZH | 830 | 2012-09-01 | 2016-08-20 | [5 empty] | Gem. Kaag en Braassem | Gem Kaag en Braassem (Vervallen) | 105453.293 | 470742.624 | 52.2225 | 4.6621 | 1 | [13 empty] | 00000000 |  | 70000212 | 70000868 | [11 empty] | PL-L | 1087443
1468909 | 106552 | In Bedrijf | Kaag en Braassem | LEIMUIDEN |  | Wijk 04 Leimuiden | Verspreide huizen West | Fazant |  |  | to huisnr 4 | Straatverlichting |  |  | Masten | 36 | 6 | [5 empty] | Al UH 6 |  | 2000-01-01 |  | 2000 | 01 | *IRIS 2551 1XPLL 36W R7035 EVSA | INDAL | 2000-01-01 | 2000 | 7035 LICHTGRIJS | 01 | LAMP PH PLL 36W 830 2G11 4P | 36 | Nacht 4028 uur ZH | 830 | 2012-09-01 | 2016-08-20 | [5 empty] | Gem. Kaag en Braassem | Gem Kaag en Braassem (Vervallen) | 105480.676 | 470748.598 | 52.2226 | 4.6625 | 1 | [13 empty] | 00000000 |  | 70000212 | 70000868 | [11 empty] | PL-L | 1087444
1468910 | 106553 | In Bedrijf | Kaag en Braassem | LEIMUIDEN |  | Wijk 04 Leimuiden | Verspreide huizen West | Fazant |  |  | to huisnr 7/8 | Straatverlichting |  |  | Masten | 36 | 6 | [5 empty] | Al UH 6 |  | 2000-01-01 |  | 2000 | 01 | *IRIS 2551 1XPLL 36W R7035 EVSA | INDAL | 2000-01-01 | 2000 | 7035 LICHTGRIJS | 01 | LAMP PH PLL 36W 830 2G11 4P | 36 | Nacht 4028 uur ZH | 830 | 2012-09-01 | 2016-08-20 | [5 empty] | Gem. Kaag en Braassem | Gem Kaag en Braassem (Vervallen) | 105509.136 | 470754.643 | 52.2227 | 4.6629 | 1 | [13 empty] | 00000000 |  | 70000212 | 70000868 | [11 empty] | PL-L | 1087445
1468911 | 106554 | In Bedrijf | Kaag en Braassem | LEIMUIDEN |  | Wijk 04 Leimuiden | Verspreide huizen West | Fazant |  |  | ts Fazant/Kievit voetpad | Straatverlichting |  |  | Masten | 24 | 4 | [5 empty] | Al PT 4 |  | 2000-01-01 |  | 2000 | 01 | PADVIN 2400 1XPLL 24W R9005 EVSA | INDAL | 2000-01-01 | 2000 | 9005 DIEPZWART | 01 | LAMP PH PLL 24W 830 2G11 4P | 24 | Nacht 4028 uur ZH | 830 | 2017-11-30 14:14 | 2021-11-18 14:14 | [5 empty] | Gem. Kaag en Braassem | Gem Kaag en Braassem (Vervallen) | 105522.198 | 470767.62 | 52.2228 | 4.6631 | 1 | [13 empty] | 00000000 |  | 70000197 | 70000865 | [11 empty] | PL-L | 1087446
1468912 | 106555 | In Bedrijf | Kaag en Braassem | LEIMUIDEN |  | Wijk 04 Leimuiden | Verspreide huizen West | Fazant |  |  | oost huisnr 8 voetpad | Straatverlichting |  |  | Masten | 24 | 4 | [5 empty] | Al PT 4 |  | 2000-01-01 |  | 2000 | 01 | PADVIN 2400 1XPLL 24W R9005 EVSA | INDAL | 2000-01-01 | 2000 | 9005 DIEPZWART | 01 | LAMP PH PLL 24W 830 2G11 4P | 24 | Nacht 4028 uur ZH | 830 | 2012-09-01 | 2016-08-20 | [5 empty] | Gem. Kaag en Braassem | Gem Kaag en Braassem (Vervallen) | 105526.731 | 470739.902 | 52.2225 | 4.6632 | 1 | [13 empty] | 00000000 |  | 70000197 | 70000865 | [11 empty] | PL-L | 1087447
1468913 | 107001 | In Bedrijf | Kaag en Braassem | LEIMUIDEN |  | Wijk 04 Leimuiden | Uitbreiding West | Goudenregenstraat |  |  | huisnr 8/10 | Straatverlichting |  |  | Masten | 36 | 4 | [5 empty] | Al PT 4 |  | 2007-07-01 |  | 2007 | 01 | *2050 1XPLL 24W R9005 EVSA | INDAL | 2007-07-01 | 2007 | 9005 DIEPZWART | 01 | LAMP PH PLL 36W 830 2G11 4P | 36 | Nacht 4028 uur ZH | 830 | 2012-09-01 | 2016-08-20 | [5 empty] | Gem. Kaag en Braassem | Gem Kaag en Braassem (Vervallen) | 106047.342 | 470755.586 | 52.2227 | 4.6708 | 1 | [13 empty] | 00000000 |  | 70000267 | 70000868 | [11 empty] | PL-L | 1087448
1468914 | 107002 | In Bedrijf | Kaag en Braassem | LEIMUIDEN |  | Wijk 04 Leimuiden | Uitbreiding West | Goudenregenstraat |  |  | to huisnr 2 | Straatverlichting |  |  | Masten | 36 | 4 | [5 empty] | Al PT 4 |  | 2007-07-01 |  | 2007 | 01 | *2050 1XPLL 24W R9005 EVSA | INDAL | 2007-07-01 | 2007 | 9005 DIEPZWART | 01 | LAMP PH PLL 36W 830 2G11 4P | 36 | Nacht 4028 uur ZH | 830 | 2012-09-01 | 2016-08-20 | [5 empty] | Gem. Kaag en Braassem | Gem Kaag en Braassem (Vervallen) | 106083.043 | 470752.954 | 52.2227 | 4.6713 | 1 | [13 empty] | 00000000 |  | 70000267 | 70000868 | [11 empty] | PL-L | 1087449
1468915 | 107003 | In Bedrijf | Kaag en Braassem | LEIMUIDEN |  | Wijk 04 Leimuiden | Uitbreiding West | Goudenregenstraat |  |  | noord Dorpsstr 42 | Straatverlichting |  |  | Masten | 18 | 4 | Nedal |  | 114 | 60 |  | *PM AL 4,0 CO T60 D114 TP VERL BINNENBUI |  | 2018-02-22 10:35 |  | 2018 | 01 | Bart Easy Light Frosted RAL 7038. 2150Lm 3000K Lenscode 7 Dim 1B |  | 2018-02-22 | 2018 |  | 01 | SALED, type PS-L 18W (360 gr.) 3000K – 1980LM. | 18 | Nacht 4028 uur ZH | 3000k | 2019-12-09 | 2037-06-23 | [5 empty] | Gem. Kaag en Braassem | Gem Kaag en Braassem (Vervallen) | 106113.186 | 470741.62 | 52.2226 | 4.6718 | 1 | [13 empty] | 70000139 |  | 00000000 | 00000000 |  | ALUMINIUM | [9 empty] | LED | 1087450
1468916 | 107004 | In Bedrijf | Kaag en Braassem | LEIMUIDEN |  | Wijk 04 Leimuiden | Uitbreiding West | Goudenregenstraat |  |  | to noord Dorpsstr 42 | Straatverlichting |  |  | Masten | 18 | 7 | [5 empty] | AlVEU7 |  | 2008-11-01 |  | 2008 | 01 | *Armat. Iris 2551 |  | 2008-11-01 | 2008 |  | 01 | SALED, type PS-L 18W (360 gr.) 3000K – 1980LM. | 18 | Nacht 4028 uur ZH | 3000k | 2019-12-09 | 2037-06-23 | [5 empty] | Gem. Kaag en Braassem | Gem Kaag en Braassem (Vervallen) | 106128.827 | 470746.657 | 52.2226 | 4.672 | 1 | [13 empty] | 00000000 |  | ---70009378 | 00000000 | [11 empty] | LED | 1087451
1468917 | 107501 | In Bedrijf | Kaag en Braassem | LEIMUIDEN |  | Wijk 04 Leimuiden | Verspreide huizen West | Griede |  |  | huisnr 1 | Straatverlichting |  |  | Masten | 36 | 4 | [5 empty] | Al PT 4 |  | 2008-01-01 |  | 2008 | 01 | 2050 1XTLD 18W R9005 EVSA | INDAL | 1988-01-01 | 1988 | 9005 DIEPZWART | 01 | LAMP PH PLL 36W 830 2G11 4P | 36 | Nacht 4028 uur ZH | 830 | 2012-09-01 | 2016-08-20 | [5 empty] | Gem. Kaag en Braassem | Gem Kaag en Braassem (Vervallen) | 105679.011 | 471074.509 | 52.2255 | 4.6653 | 1 | [13 empty] | 00000000 |  | 70008516 | 70000868 | [11 empty] | PL-L | 1087452
1468918 | 107502 | In Bedrijf | Kaag en Braassem | LEIMUIDEN |  | Wijk 04 Leimuiden | Verspreide huizen West | Griede |  |  | west Esdoornlaan 9 | Straatverlichting |  |  | Masten | 36 | 3 | [5 empty] | AlKPT3 |  | 2005-01-01 |  | 2005 | 01 | *2050 1XPLL 24W R9005 EVSA | INDAL | 2004-01-01 | 2004 | 9005 DIEPZWART | 01 | LAMP PH PLL 36W 830 2G11 4P | 36 | Nacht 4028 uur ZH | 830 | 2012-09-01 | 2016-08-20 | [5 empty] | Gem. Kaag en Braassem | Gem Kaag en Braassem (Vervallen) | 105698.025 | 471063.915 | 52.2254 | 4.6656 | 1 | [13 empty] | 00000000 |  | 70000267 | 70000868 | [11 empty] | PL-L | 1087453
1468919 | 107503 | In Bedrijf | Kaag en Braassem | LEIMUIDEN |  | Wijk 04 Leimuiden | Verspreide huizen West | Griede |  |  | noordwest huisnr 2 | Straatverlichting |  |  | Masten | 36 | 3 | [5 empty] | AlKPT3 |  | 2008-01-01 |  | 2008 | 01 | 2050 1XTLD 18W R9005 EVSA | INDAL | 1988-01-01 | 1988 | 9005 DIEPZWART | 01 | LAMP PH PLL 36W 830 2G11 4P | 36 | Nacht 4028 uur ZH | 830 | 2012-09-01 | 2016-08-20 | [5 empty] | Gem. Kaag en Braassem | Gem Kaag en Braassem (Vervallen) | 105678.677 | 471050.971 | 52.2253 | 4.6653 | 1 | [13 empty] | 00000000 |  | 70008516 | 70000868 | [11 empty] | PL-L | 1087454
1468920 | 107504 | In Bedrijf | Kaag en Braassem | LEIMUIDEN |  | Wijk 04 Leimuiden | Verspreide huizen West | Griede |  |  | zuid huisnr 7 | Straatverlichting |  |  | Masten | 36 | 3 | [5 empty] | AlKPT3 |  | 1996-01-01 |  | 1996 | 01 | *2000 1XPLL 36W R9005 EVSA | INDAL | 1972-01-01 | 1972 | 9005 DIEPZWART | 01 | LAMP PH PLL 36W 830 2G11 4P | 36 | Nacht 4028 uur ZH | 830 | 2015-07-01 | 2019-06-19 | [5 empty] | Gem. Kaag en Braassem | Gem Kaag en Braassem (Vervallen) | 105656.691 | 471048.646 | 52.2253 | 4.665 | 1 | [13 empty] | 00000000 |  | 70000246 | 70000868 | [11 empty] | PL-L | 1087455
1468921 | 107505 | In Bedrijf | Kaag en Braassem | LEIMUIDEN |  | Wijk 04 Leimuiden | Verspreide huizen West | Griede |  |  | huisnr 15 | Straatverlichting |  |  | Masten | 36 | 3 | [5 empty] | AlKPT3 |  | 2008-01-01 |  | 2008 | 01 | 2050 1XTLD 18W R9005 EVSA | INDAL | 1972-01-01 | 1972 | 9005 DIEPZWART | 01 | LAMP PH PLL 36W 830 2G11 4P | 36 | Nacht 4028 uur ZH | 830 | 2012-09-01 | 2016-08-20 | [5 empty] | Gem. Kaag en Braassem | Gem Kaag en Braassem (Vervallen) | 105679.356 | 471032.478 | 52.2252 | 4.6654 | 1 | [13 empty] | 00000000 |  | 70008516 | 70000868 | [11 empty] | PL-L | 1087456
1468922 | 107506 | In Bedrijf | Kaag en Braassem | LEIMUIDEN |  | Wijk 04 Leimuiden | Verspreide huizen West | Griede |  |  | huisnr 10/12 | Straatverlichting |  |  | Masten | 36 | 4 | [5 empty] | AlKPT4 |  | 2008-01-01 |  | 2008 | 01 | *2050 1XPLL 24W R9005 EVSA | INDAL | 1972-01-01 | 1972 | 9005 DIEPZWART | 01 | LAMP PH PLL 36W 830 2G11 4P | 36 | Nacht 4028 uur ZH | 830 | 2015-04-22 15:05 | 2019-04-10 15:05 | [5 empty] | Gem. Kaag en Braassem | Gem Kaag en Braassem (Vervallen) | 105692.49 | 471021.307 | 52.2251 | 4.6656 | 1 | [13 empty] | 00000000 |  | 70000267 | 70000868 | [11 empty] | PL-L | 1087457
1468923 | 107507 | In Bedrijf | Kaag en Braassem | LEIMUIDEN |  | Wijk 04 Leimuiden | Verspreide huizen West | Griede |  |  | zuidwest huisnr 17 | Straatverlichting |  |  | Masten | 36 | 3 | [5 empty] | AlKPT3 |  | 2008-01-01 |  | 2008 | 01 | *2050 1XPLL 24W R9005 EVSA | INDAL | 1972-01-01 | 1972 | 9005 DIEPZWART | 01 | LAMP PH PLL 36W 830 2G11 4P | 36 | Nacht 4028 uur ZH | 830 | 2012-09-01 | 2016-08-20 | [5 empty] | Gem. Kaag en Braassem | Gem Kaag en Braassem (Vervallen) | 105665.74 | 471010.9 | 52.225 | 4.6652 | 1 | [13 empty] | 00000000 |  | 70000267 | 70000868 | [11 empty] | PL-L | 1087458
1468924 | 107508 | In Bedrijf | Kaag en Braassem | LEIMUIDEN |  | Wijk 04 Leimuiden | Verspreide huizen West | Griede |  |  | noord huisnr 19 | Straatverlichting |  |  | Masten | 18 | 3 | [5 empty] | AlKPT3 |  | 2008-01-01 |  | 2008 | 01 | 2050 1XTLD 18W R9005 EVSA | INDAL | 1988-01-01 | 1988 | 9005 DIEPZWART | 01 | LAMP TLD 18W 830 G13 | 18 | Nacht 4028 uur ZH | 830 | 2019-01-31 11:10 | 2022-01-22 11:10 | [5 empty] | Gem. Kaag en Braassem | Gem Kaag en Braassem (Vervallen) | 105684.648 | 471004.378 | 52.2249 | 4.6654 | 1 | [13 empty] | 00000000 |  | 70008516 | 70004800 | [11 empty] | TL-D | 1087459
1468925 | 107509 | In Bedrijf | Kaag en Braassem | LEIMUIDEN |  | Wijk 04 Leimuiden | Verspreide huizen West | Griede |  |  | huisnr 20 | Straatverlichting |  |  | Masten | 24 | 3 | [5 empty] | AlKPT3 |  | 2005-01-01 |  | 2005 | 01 | *2050 1XPLL 24W R9005 EVSA | INDAL | 1988-01-01 | 1988 | 9005 DIEPZWART | 01 | LAMP PH PLL 24W 830 2G11 4P | 24 | Nacht 4028 uur ZH | 830 | 2014-11-28 15:33 | 2018-11-16 | [5 empty] | Gem. Kaag en Braassem | Gem Kaag en Braassem (Vervallen) | 105706.374 | 471006.472 | 52.2249 | 4.6658 | 1 | [13 empty] | 00000000 |  | 70000267 | 70000865 | [11 empty] | PL-L | 1087460
1468926 | 1075010 | In Bedrijf | Kaag en Braassem | LEIMUIDEN |  | Wijk 04 Leimuiden | Verspreide huizen West | Griede |  |  | to huisnr 25/27 | Straatverlichting |  |  | Masten | 36 | 3 | [5 empty] | AlKPT3 |  | 2005-01-01 |  | 2005 | 01 | *2050 1XPLL 24W R9005 EVSA | INDAL | 1988-01-01 | 1988 | 9005 DIEPZWART | 01 | LAMP PH PLL 36W 830 2G11 4P | 36 | Nacht 4028 uur ZH | 830 | 2012-09-01 | 2016-08-20 | [5 empty] | Gem. Kaag en Braassem | Gem Kaag en Braassem (Vervallen) | 105713.234 | 470985.354 | 52.2247 | 4.6659 | 1 | [13 empty] | 00000000 |  | 70000267 | 70000868 | [11 empty] | PL-L | 1087461
1468927 | 1075011 | In Bedrijf | Kaag en Braassem | LEIMUIDEN |  | Wijk 04 Leimuiden | Verspreide huizen West | Griede |  |  | huisnr 35 | Straatverlichting |  |  | Masten | 36 | 3 | [5 empty] | AlKPT3 |  | 2005-01-01 |  | 2005 | 01 | *2050 1XPLL 24W R9005 EVSA | INDAL | 1988-01-01 | 1988 | 9005 DIEPZWART | 01 | LAMP PH PLL 36W 830 2G11 4P | 36 | Nacht 4028 uur ZH | 830 | 2019-09-03 12:02 | 2023-08-22 12:02 | [5 empty] | Gem. Kaag en Braassem | Gem Kaag en Braassem (Vervallen) | 105715.464 | 470958.471 | 52.2245 | 4.6659 | 1 | [13 empty] | 00000000 |  | 70000267 | 70000868 | [11 empty] | PL-L | 1087462
1468928 | 1075012 | In Bedrijf | Kaag en Braassem | LEIMUIDEN |  | Wijk 04 Leimuiden | Verspreide huizen West | Griede |  |  | zuidoost huisnr 41 | Straatverlichting |  |  | Masten | 36 | 4 | [5 empty] | Al PT 4 |  | 2000-01-01 |  | 2000 | 01 | 2050 1XTLD 18W R9005 EVSA | INDAL | 1988-01-01 | 1988 | 9005 DIEPZWART | 01 | LAMP PH PLL 36W 830 2G11 4P | 36 | Nacht 4028 uur ZH | 830 | 2012-09-01 | 2016-08-20 | [5 empty] | Gem. Kaag en Braassem | Gem Kaag en Braassem (Vervallen) | 105717.403 | 470933.194 | 52.2243 | 4.6659 | 1 | [13 empty] | 00000000 |  | 70008516 | 70000868 | [11 empty] | PL-L | 1087463
1468929 | 125001 | In Bedrijf | Kaag en Braassem | LEIMUIDEN |  |  |  | Grietpolderweg |  |  | to oostban 19 | Straatverlichting |  |  | Masten | 55 | 6 | [5 empty] | Al UH 6 |  | 2008-01-01 |  | 2008 | 01 | *IRIS 2552 1XPLL 55W R7035 EVSA | INDAL | 2010-01-01 | 2010 | 7035 LICHTGRIJS | 01 | LAMP PH PLL 55W 830 2G11 4P | 55 | Dimmer ZH | 830 | 2013-10-15 | 2018-07-18 | [5 empty] | Gem. Kaag en Braassem | Gem Kaag en Braassem (Vervallen) | 105738.839 | 471085.103 | 52.2256 | 4.6662 | 1 | [13 empty] | 00000000 |  | 70000228 | 70000860 | [11 empty] | PL-L | 1087464
1468930 | 125002 | In Bedrijf | Kaag en Braassem | LEIMUIDEN |  |  |  | Grietpolderweg |  |  | to west oostban 19 | Straatverlichting |  |  | Masten | 55 | 7 | [5 empty] | AlKEU7 |  | 1985-01-01 |  | 1985 | 01 | *IRIS 2552 1XPLL 55W R7035 EVSA | INDAL | 2010-01-01 | 2010 | 7035 LICHTGRIJS | 01 | LAMP PH PLL 55W 830 2G11 4P | 55 | Dimmer ZH | 830 | 2013-10-15 | 2018-07-18 | [5 empty] | Gem. Kaag en Braassem | Gem Kaag en Braassem (Vervallen) | 105760.147 | 471097.513 | 52.2258 | 4.6665 | 1 | [13 empty] | 00000000 |  | 70000228 | 70000860 | [11 empty] | PL-L | 1087465
1468931 | 125003 | In Bedrijf | Kaag en Braassem | LEIMUIDEN |  |  |  | Grietpolderweg |  |  | 2e mast ten westen oostban 19 | Straatverlichting |  |  | Masten | 55 | 7 | [5 empty] | AlKEU7 |  | 1985-01-01 |  | 1985 | 01 | *IRIS 2552 1XPLL 55W R7035 EVSA | INDAL | 2010-01-01 | 2010 | 7035 LICHTGRIJS | 01 | LAMP PH PLL 55W 830 2G11 4P | 55 | Dimmer ZH | 830 | 2013-10-15 | 2018-07-18 | [5 empty] | Gem. Kaag en Braassem | Gem Kaag en Braassem (Vervallen) | 105780.501 | 471111.118 | 52.2259 | 4.6668 | 1 | [13 empty] | 00000000 |  | 70000228 | 70000860 | [11 empty] | PL-L | 1087466
1468932 | 125004 | In Bedrijf | Kaag en Braassem | LEIMUIDEN |  |  |  | Grietpolderweg |  |  | 3e mast ten westen oostban 19 | Straatverlichting |  |  | Masten | 55 | 7 | [5 empty] | AlKEU7 |  | 1985-01-01 |  | 1985 | 01 | *IRIS 2552 1XPLL 55W R7035 EVSA | INDAL | 2010-01-01 | 2010 | 7035 LICHTGRIJS | 01 | LAMP PH PLL 55W 830 2G11 4P | 55 | Dimmer ZH | 830 | 2013-10-15 | 2018-07-18 | [5 empty] | Gem. Kaag en Braassem | Gem Kaag en Braassem (Vervallen) | 105800.968 | 471124.936 | 52.226 | 4.6671 | 1 | [13 empty] | 00000000 |  | 70000228 | 70000860 | [11 empty] | PL-L | 1087467
1468933 | 125005 | In Bedrijf | Kaag en Braassem | LEIMUIDEN |  |  |  | Grietpolderweg |  |  | to inrit rietlanden | Straatverlichting |  |  | Masten | 55 | 7 | [5 empty] | AlKEU7 |  | 1985-01-01 |  | 1985 | 01 | *IRIS 2552 1XPLL 55W R7035 EVSA | INDAL | 2010-01-01 | 2010 | 7035 LICHTGRIJS | 01 | LAMP PH PLL 55W 830 2G11 4P | 55 | Dimmer ZH | 830 | 2013-10-15 | 2018-07-18 | [5 empty] | Gem. Kaag en Braassem | Gem Kaag en Braassem (Vervallen) | 105821.786 | 471138.781 | 52.2261 | 4.6674 | 1 | [13 empty] | 00000000 |  | 70000228 | 70000860 | [11 empty] | PL-L | 1087468
1468934 | 125006 | In Bedrijf | Kaag en Braassem | LEIMUIDEN |  |  |  | Grietpolderweg |  |  | to rietlanden 2 | Straatverlichting |  |  | Masten | 55 | 7 | [5 empty] | AlKEU7 |  | 1985-01-01 |  | 1985 | 01 | *IRIS 2552 1XPLL 55W R7035 EVSA | INDAL | 2010-01-01 | 2010 | 7035 LICHTGRIJS | 01 | LAMP PH PLL 55W 830 2G11 4P | 55 | Dimmer ZH | 830 | 2013-10-15 | 2018-07-18 | [5 empty] | Gem. Kaag en Braassem | Gem Kaag en Braassem (Vervallen) | 105842.739 | 471152.819 | 52.2263 | 4.6677 | 1 | [13 empty] | 00000000 |  | 70000228 | 70000860 | [11 empty] | PL-L | 1087469
1468935 | 125007 | In Bedrijf | Kaag en Braassem | LEIMUIDEN |  |  |  | Grietpolderweg |  |  | to rietlanden 66 | Straatverlichting |  |  | Masten | 55 | 6 | Nedal |  | 120 | 60 |  | *LM AL 6,0 COEU 750/5 T60D120TP 70005853 |  | 2013-09-30 |  | 2013 | 01 | *IRIS 2552 1XPLL 55W R7035 EVSA | INDAL | 2013-09-30 | 2013 | 7035 LICHTGRIJS | 01 | LAMP PH PLL 55W 830 2G11 4P | 55 | Dimmer ZH | 830 | 2013-10-15 | 2018-07-18 | [5 empty] | Gem. Kaag en Braassem | Gem Kaag en Braassem (Vervallen) | 105864.088 | 471167.149 | 52.2264 | 4.668 | 1 | [13 empty] | 70000141 |  | 70000228 | 70000860 |  | ALUMINIUM | [9 empty] | PL-L | 1087470
1468936 | 125008 | In Bedrijf | Kaag en Braassem | LEIMUIDEN |  |  |  | Grietpolderweg |  |  | 1e lichtmast ten westen 66 | Straatverlichting |  |  | Masten | 55 | 7 | [5 empty] | AlKEU7 |  | 1985-01-01 |  | 1985 | 01 | *IRIS 2552 1XPLL 55W R7035 EVSA | INDAL | 2010-01-01 | 2010 | 7035 LICHTGRIJS | 01 | LAMP PH PLL 55W 830 2G11 4P | 55 | Dimmer ZH | 830 | 2013-10-15 | 2018-07-18 | [5 empty] | Gem. Kaag en Braassem | Gem Kaag en Braassem (Vervallen) | 105885.019 | 471181.225 | 52.2265 | 4.6683 | 1 | [13 empty] | 00000000 |  | 70000228 | 70000860 | [11 empty] | PL-L | 1087471
1468937 | 125009 | In Bedrijf | Kaag en Braassem | LEIMUIDEN |  |  |  | Grietpolderweg |  |  | to rietlanden 85 | Straatverlichting |  |  | Masten | 55 | 7 | [5 empty] | AlVEU7 |  | 1985-01-01 |  | 1985 | 01 | *IRIS 2552 1XPLL 55W R7035 EVSA | INDAL | 2010-01-01 | 2010 | 7035 LICHTGRIJS | 01 | LAMP PH PLL 55W 830 2G11 4P | 55 | Dimmer ZH | 830 | 2013-10-15 | 2018-07-18 | [5 empty] | Gem. Kaag en Braassem | Gem Kaag en Braassem (Vervallen) | 105905.819 | 471195.478 | 52.2266 | 4.6687 | 1 | [13 empty] | 00000000 |  | 70000228 | 70000860 | [11 empty] | PL-L | 1087472
1468938 | 1250010 | In Bedrijf | Kaag en Braassem | LEIMUIDEN |  |  |  | Grietpolderweg |  |  | ten westen nr. 85 | Straatverlichting |  |  | Masten | 55 | 6 | [5 empty] | AlKEU6 |  | 2000-01-01 |  | 2000 | 01 | *IRIS 2552 1XPLL 55W R7035 EVSA | INDAL | 2010-01-01 | 2010 | 7035 LICHTGRIJS | 01 | LAMP PH PLL 55W 830 2G11 4P | 55 | Dimmer ZH | 830 | 2013-10-15 | 2018-07-18 | [5 empty] | Gem. Kaag en Braassem | Gem Kaag en Braassem (Vervallen) | 105928.458 | 471208.147 | 52.2268 | 4.669 | 1 | [13 empty] | 00000000 |  | 70000228 | 70000860 | [11 empty] | PL-L | 1087473
1468939 | 1250011 | In Bedrijf | Kaag en Braassem | LEIMUIDEN |  |  |  | Grietpolderweg |  |  | to rietlanden 91 | Straatverlichting |  |  | Masten | 55 | 7 | [5 empty] | AlKEU7 |  | 1985-01-01 |  | 1985 | 01 | *IRIS 2552 1XPLL 55W R7035 EVSA | INDAL | 2010-01-01 | 2010 | 7035 LICHTGRIJS | 01 | LAMP PH PLL 55W 830 2G11 4P | 55 | Dimmer ZH | 830 | 2013-10-15 | 2018-07-18 | [5 empty] | Gem. Kaag en Braassem | Gem Kaag en Braassem (Vervallen) | 105954.071 | 471211.461 | 52.2268 | 4.6694 | 1 | [13 empty] | 00000000 |  | 70000228 | 70000860 | [11 empty] | PL-L | 1087474
1468940 | 1250012 | In Bedrijf | Kaag en Braassem | LEIMUIDEN |  |  |  | Grietpolderweg |  |  | ten westen rietlanden 91 | Straatverlichting |  |  | Masten | 55 | 7 | [5 empty] | AlKEU7 |  | 1985-01-01 |  | 1985 | 01 | *IRIS 2552 1XPLL 55W R7035 EVSA | INDAL | 2010-01-01 | 2010 | 7035 LICHTGRIJS | 01 | LAMP PH PLL 55W 830 2G11 4P | 55 | Dimmer ZH | 830 | 2013-10-15 | 2018-07-18 | [5 empty] | Gem. Kaag en Braassem | Gem Kaag en Braassem (Vervallen) | 105979.03 | 471205.993 | 52.2267 | 4.6697 | 1 | [13 empty] | 00000000 |  | 70000228 | 70000860 | [11 empty] | PL-L | 1087475
1468941 | 1250013 | In Bedrijf | Kaag en Braassem | LEIMUIDEN |  |  |  | Grietpolderweg |  |  | to de buier nr. 16 | Straatverlichting |  |  | Masten | 55 | 7 | [5 empty] | AlKEU7 |  | 1985-01-01 |  | 1985 | 01 | *IRIS 2552 1XPLL 55W R7035 EVSA | INDAL | 2010-01-01 | 2010 | 7035 LICHTGRIJS | 01 | LAMP PH PLL 55W 830 2G11 4P | 55 | Dimmer ZH | 830 | 2013-10-15 | 2018-07-18 | [5 empty] | Gem. Kaag en Braassem | Gem Kaag en Braassem (Vervallen) | 106004.374 | 471200.162 | 52.2267 | 4.6701 | 1 | [13 empty] | 00000000 |  | 70000228 | 70000860 | [11 empty] | PL-L | 1087476
1468942 | 1250014 | In Bedrijf | Kaag en Braassem | LEIMUIDEN |  |  |  | Grietpolderweg |  |  | ten oosten de buier nr 16 (1e lm) | Straatverlichting |  |  | Masten | 55 | 7 | [5 empty] | AlKEU7 |  | 1985-01-01 |  | 1985 | 01 | *IRIS 2552 1XPLL 55W R7035 EVSA | INDAL | 2010-01-01 | 2010 | 7035 LICHTGRIJS | 01 | LAMP PH PLL 55W 830 2G11 4P | 55 | Dimmer ZH | 830 | 2013-10-15 | 2018-07-18 | [5 empty] | Gem. Kaag en Braassem | Gem Kaag en Braassem (Vervallen) | 106029.182 | 471194.214 | 52.2266 | 4.6705 | 1 | [13 empty] | 00000000 |  | 70000228 | 70000860 | [11 empty] | PL-L | 1087477
1468943 | 1250015 | In Bedrijf | Kaag en Braassem | LEIMUIDEN |  |  |  | Grietpolderweg |  |  | ten oosten verlaat 21 | Straatverlichting |  |  | Masten | 55 | 7 | [5 empty] | AlKEU7 |  | 1985-01-01 |  | 1985 | 01 | *IRIS 2552 1XPLL 55W R7035 EVSA | INDAL | 2010-01-01 | 2010 | 7035 LICHTGRIJS | 01 | LAMP PH PLL 55W 830 2G11 4P | 55 | Dimmer ZH | 830 | 2013-10-15 | 2018-07-18 | [5 empty] | Gem. Kaag en Braassem | Gem Kaag en Braassem (Vervallen) | 106054.021 | 471187.187 | 52.2266 | 4.6708 | 1 | [13 empty] | 00000000 |  | 70000228 | 70000860 | [11 empty] | PL-L | 1087478
1468944 | 1250016 | In Bedrijf | Kaag en Braassem | LEIMUIDEN |  |  |  | Grietpolderweg |  |  | 2e lm inrit verlaat | Straatverlichting |  |  | Masten | 55 | 7 | [5 empty] | AlKEU7 |  | 1985-01-01 |  | 1985 | 01 | *IRIS 2552 1XPLL 55W R7035 EVSA | INDAL | 2010-01-01 | 2010 | 7035 LICHTGRIJS | 01 | LAMP PH PLL 55W 830 2G11 4P | 55 | Dimmer ZH | 830 | 2013-10-15 | 2018-07-18 | [5 empty] | Gem. Kaag en Braassem | Gem Kaag en Braassem (Vervallen) | 106076.463 | 471174.332 | 52.2265 | 4.6712 | 1 | [13 empty] | 00000000 |  | 70000228 | 70000860 | [11 empty] | PL-L | 1087479
1468945 | 1250017 | In Bedrijf | Kaag en Braassem | LEIMUIDEN |  |  |  | Grietpolderweg |  |  | ten oosten verlaat 25 | Straatverlichting |  |  | Masten | 55 | 7 | [5 empty] | AlKEU7 |  | 1985-01-01 |  | 1985 | 01 | *IRIS 2552 1XPLL 55W R7035 EVSA | INDAL | 2010-01-01 | 2010 | 7035 LICHTGRIJS | 01 | LAMP PH PLL 55W 830 2G11 4P | 55 | Dimmer ZH | 830 | 2013-10-15 | 2018-07-18 | [5 empty] | Gem. Kaag en Braassem | Gem Kaag en Braassem (Vervallen) | 106096.421 | 471157.722 | 52.2263 | 4.6714 | 1 | [13 empty] | 00000000 |  | 70000228 | 70000860 | [11 empty] | PL-L | 1087480
1468946 | 1250018 | In Bedrijf | Kaag en Braassem | LEIMUIDEN |  |  |  | Grietpolderweg |  |  | ten oosten 25 sluiskolk | Straatverlichting |  |  | Masten | 55 | 7 | [5 empty] | AlKEU7 |  | 1985-01-01 |  | 1985 | 01 | *IRIS 2552 1XPLL 55W R7035 EVSA | INDAL | 2010-01-01 | 2010 | 7035 LICHTGRIJS | 01 | LAMP PH PLL 55W 830 2G11 4P | 55 | Dimmer ZH | 830 | 2013-10-15 | 2018-07-18 | [5 empty] | Gem. Kaag en Braassem | Gem Kaag en Braassem (Vervallen) | 106115.921 | 471141.338 | 52.2262 | 4.6717 | 1 | [13 empty] | 00000000 |  | 70000228 | 70000860 | [11 empty] | PL-L | 1087481
1468947 | 1250019 | In Bedrijf | Kaag en Braassem | LEIMUIDEN |  |  |  | Grietpolderweg |  |  | zuidoost 25 sluiskolk | Straatverlichting |  |  | Masten | 55 | 7 | [5 empty] | AlKEU7 |  | 1985-01-01 |  | 1985 | 01 | *IRIS 2552 1XPLL 55W R7035 EVSA | INDAL | 2010-01-01 | 2010 | 7035 LICHTGRIJS | 01 | LAMP PH PLL 55W 830 2G11 4P | 55 | Dimmer ZH | 830 | 2017-01-09 15:16 | 2021-10-12 15:16 | [5 empty] | Gem. Kaag en Braassem | Gem Kaag en Braassem (Vervallen) | 106136.246 | 471124.18 | 52.226 | 4.672 | 1 | [13 empty] | 00000000 |  | 70000228 | 70000860 | [11 empty] | PL-L | 1087482
1468948 | 1250020 | In Bedrijf | Kaag en Braassem | LEIMUIDEN |  |  |  | Grietpolderweg |  |  | zuid oost 25 sluiskolk | Straatverlichting |  |  | Masten | 55 | 7 | [5 empty] | AlKEU7 |  | 1985-01-01 |  | 1985 | 01 | *IRIS 2552 1XPLL 55W R7035 EVSA | INDAL | 2010-01-01 | 2010 | 7035 LICHTGRIJS | 01 | LAMP PH PLL 55W 830 2G11 4P | 55 | Dimmer ZH | 830 | 2013-10-15 | 2018-07-18 | [5 empty] | Gem. Kaag en Braassem | Gem Kaag en Braassem (Vervallen) | 106156.19 | 471107.145 | 52.2259 | 4.6723 | 1 | [13 empty] | 00000000 |  | 70000228 | 70000860 | [11 empty] | PL-L | 1087483
1468949 | 1250021 | In Bedrijf | Kaag en Braassem | LEIMUIDEN |  |  |  | Grietpolderweg |  |  | 3e lm ten zuiden noordeinde 4 | Straatverlichting |  |  | Masten | 55 | 7 | [5 empty] | AlKEU7 |  | 1985-01-01 |  | 1985 | 01 | *IRIS 2552 1XPLL 55W R7035 EVSA | INDAL | 2010-01-01 | 2010 | 7035 LICHTGRIJS | 01 | LAMP PH PLL 55W 830 2G11 4P | 55 | Dimmer ZH | 830 | 2013-10-15 | 2018-07-18 | [5 empty] | Gem. Kaag en Braassem | Gem Kaag en Braassem (Vervallen) | 106177.454 | 471091.586 | 52.2257 | 4.6726 | 1 | [13 empty] | 00000000 |  | 70000228 | 70000860 | [11 empty] | PL-L | 1087484
1468950 | 1250022 | In Bedrijf | Kaag en Braassem | LEIMUIDEN |  |  |  | Grietpolderweg |  |  | 2e lm ten zuiden noordeinde 4 | Straatverlichting |  |  | Masten | 55 | 7 | [5 empty] | AlKEU7 |  | 1985-01-01 |  | 1985 | 01 | *IRIS 2552 1XPLL 55W R7035 EVSA | INDAL | 2010-01-01 | 2010 | 7035 LICHTGRIJS | 01 | LAMP PH PLL 55W 830 2G11 4P | 55 | Dimmer ZH | 830 | 2013-10-15 | 2018-07-18 | [5 empty] | Gem. Kaag en Braassem | Gem Kaag en Braassem (Vervallen) | 106201.064 | 471082.259 | 52.2257 | 4.673 | 1 | [13 empty] | 00000000 |  | 70000228 | 70000860 | [11 empty] | PL-L | 1087485
1468951 | 1250023 | In Bedrijf | Kaag en Braassem | LEIMUIDEN |  |  |  | Grietpolderweg |  |  | 1e lm ten zuiden noordeinde 4 | Straatverlichting |  |  | Masten | 55 | 7 | [5 empty] | AlKEU7 |  | 1985-01-01 |  | 1985 | 01 | *IRIS 2552 1XPLL 55W R7035 EVSA | INDAL | 2010-01-01 | 2010 | 7035 LICHTGRIJS | 01 | LAMP PH PLL 55W 830 2G11 4P | 55 | Dimmer ZH | 830 | 2013-10-15 | 2018-07-18 | [5 empty] | Gem. Kaag en Braassem | Gem Kaag en Braassem (Vervallen) | 106226.277 | 471079.046 | 52.2256 | 4.6734 | 1 | [13 empty] | 00000000 |  | 70000228 | 70000860 | [11 empty] | PL-L | 1087486
1468952 | 1250024 | In Bedrijf | Kaag en Braassem | LEIMUIDEN |  |  |  | Grietpolderweg |  |  | ten westen noordeinde 4 | Straatverlichting |  |  | Masten | 55 | 6 | [5 empty] | AlKEU6 |  | 2008-01-01 |  | 2008 | 01 | *IRIS 2552 1XPLL 55W R7035 EVSA | INDAL | 2010-01-01 | 2010 | 7035 LICHTGRIJS | 01 | LAMP PH PLL 55W 830 2G11 4P | 55 | Dimmer ZH | 830 | 2013-10-15 | 2018-07-18 | [5 empty] | Gem. Kaag en Braassem | Gem Kaag en Braassem (Vervallen) | 106252.544 | 471078.783 | 52.2256 | 4.6737 | 1 | [13 empty] | 00000000 |  | 70000228 | 70000860 | [11 empty] | PL-L | 1087487
1468955 | 107551 | In Bedrijf | Kaag en Braassem | LEIMUIDEN |  | Wijk 04 Leimuiden | Verspreide huizen West | Grutto |  |  | huisnr 1 | Straatverlichting |  |  | Masten | 36 | 6 | [5 empty] | Al UH 6 |  | 2000-01-01 |  | 2000 | 01 | *IRIS 2551 1XPLL 36W R7035 EVSA | INDAL | 2000-01-01 | 2000 | 7035 LICHTGRIJS | 01 | LAMP PH PLL 36W 830 2G11 4P | 36 | Nacht 4028 uur ZH | 830 | 2012-09-01 | 2016-08-20 | [5 empty] | Gem. Kaag en Braassem | Gem Kaag en Braassem (Vervallen) | 105465.08 | 470674.115 | 52.2219 | 4.6623 | 1 | [13 empty] | 00000000 |  | 70000212 | 70000868 | [11 empty] | PL-L | 1087488
1468956 | 107552 | In Bedrijf | Kaag en Braassem | LEIMUIDEN |  | Wijk 04 Leimuiden | Verspreide huizen West | Grutto |  |  | huisnr 7 | Straatverlichting |  |  | Masten | 36 | 6 | [5 empty] | Al UH 6 |  | 2000-01-01 |  | 2000 | 01 | *IRIS 2551 1XPLL 36W R7035 EVSA | INDAL | 2000-01-01 | 2000 | 7035 LICHTGRIJS | 01 | LAMP PH PLL 36W 830 2G11 4P | 36 | Nacht 4028 uur ZH | 830 | 2012-09-01 | 2016-08-20 | [5 empty] | Gem. Kaag en Braassem | Gem Kaag en Braassem (Vervallen) | 105489.967 | 470679.36 | 52.222 | 4.6626 | 1 | [13 empty] | 00000000 |  | 70000212 | 70000868 | [11 empty] | PL-L | 1087489
1468957 | 107553 | In Bedrijf | Kaag en Braassem | LEIMUIDEN |  | Wijk 04 Leimuiden | Verspreide huizen West | Grutto |  |  | huisnr 15 | Straatverlichting |  |  | Masten | 36 | 6 | [5 empty] | Al UH 6 |  | 2000-01-01 |  | 2000 | 01 | *IRIS 2551 1XPLL 36W R7035 EVSA | INDAL | 2000-01-01 | 2000 | 7035 LICHTGRIJS | 01 | LAMP PH PLL 36W 830 2G11 4P | 36 | Nacht 4028 uur ZH | 830 | 2012-09-01 | 2016-08-20 | [5 empty] | Gem. Kaag en Braassem | Gem Kaag en Braassem (Vervallen) | 105517.342 | 470685.186 | 52.222 | 4.663 | 1 | [13 empty] | 00000000 |  | 70000212 | 70000868 | [11 empty] | PL-L | 1087490
1468958 | 107554 | In Bedrijf | Kaag en Braassem | LEIMUIDEN |  | Wijk 04 Leimuiden | Verspreide huizen West | Grutto |  |  | oost huisnr 12 voetpad | Straatverlichting |  |  | Masten | 24 | 4 | [5 empty] | Al PT 4 |  | 2000-01-01 |  | 2000 | 01 | PADVIN 2400 1XPLL 24W R9005 EVSA | INDAL | 2000-01-01 | 2000 | 9005 DIEPZWART | 01 | LAMP PH PLL 24W 830 2G11 4P | 24 | Nacht 4028 uur ZH | 830 | 2012-09-01 | 2016-08-20 | [5 empty] | Gem. Kaag en Braassem | Gem Kaag en Braassem (Vervallen) | 105528.572 | 470712.447 | 52.2223 | 4.6632 | 1 | [13 empty] | 00000000 |  | 70000197 | 70000865 | [11 empty] | PL-L | 1087491
1468959 | 107555 | In Bedrijf | Kaag en Braassem | LEIMUIDEN |  | Wijk 04 Leimuiden | Verspreide huizen West | Grutto |  |  | oost huisnr 15 voetpad | Straatverlichting |  |  | Masten | 24 | 4 | [5 empty] | Al PT 4 |  | 2000-01-01 |  | 2000 | 01 | PADVIN 2400 1XPLL 24W R9005 EVSA | INDAL | 2000-01-01 | 2000 | 9005 DIEPZWART | 01 | LAMP PH PLL 24W 830 2G11 4P | 24 | Nacht 4028 uur ZH | 830 | 2012-09-01 | 2016-08-20 | [5 empty] | Gem. Kaag en Braassem | Gem Kaag en Braassem (Vervallen) | 105530.588 | 470679.175 | 52.222 | 4.6632 | 1 | [13 empty] | 00000000 |  | 70000197 | 70000865 | [11 empty] | PL-L | 1087492
1468960 | 107556 | In Bedrijf | Kaag en Braassem | LEIMUIDEN |  | Wijk 04 Leimuiden | Verspreide huizen West | Grutto |  |  | achter huisnr 15 voetpad | Straatverlichting |  |  | Masten | 24 | 4 | [5 empty] | Al PT 4 |  | 2000-01-01 |  | 2000 | 01 | PADVIN 2400 1XPLL 24W R9005 EVSA | INDAL | 2000-01-01 | 2000 | 9005 DIEPZWART | 01 | LAMP PH PLL 24W 830 2G11 4P | 24 | Nacht 4028 uur ZH | 830 | 2012-09-01 | 2016-08-20 | [5 empty] | Gem. Kaag en Braassem | Gem Kaag en Braassem (Vervallen) | 105522.992 | 470658.123 | 52.2218 | 4.6631 | 1 | [13 empty] | 00000000 |  | 70000197 | 70000865 | [11 empty] | PL-L | 1087493
1468961 | 107557 | In Bedrijf | Kaag en Braassem | LEIMUIDEN |  | Wijk 04 Leimuiden | Verspreide huizen West | Grutto |  |  | achter huisnr 7 voetpad | Straatverlichting |  |  | Masten | 24 | 4 | [5 empty] | Al PT 4 |  | 2000-01-01 |  | 2000 | 01 | PADVIN 2400 1XPLL 24W R9005 EVSA | INDAL | 2000-01-01 | 2000 | 9005 DIEPZWART | 01 | LAMP PH PLL 24W 830 2G11 4P | 24 | Nacht 4028 uur ZH | 830 | 2019-02-04 13:01 | 2023-01-23 13:01 | [5 empty] | Gem. Kaag en Braassem | Gem Kaag en Braassem (Vervallen) | 105499.288 | 470653.105 | 52.2217 | 4.6628 | 1 | [13 empty] | 00000000 |  | 70000197 | 70000865 | [11 empty] | PL-L | 1087494
1468962 | 107558 | In Bedrijf | Kaag en Braassem | LEIMUIDEN |  | Wijk 04 Leimuiden | Verspreide huizen West | Grutto |  |  | achter huisnr 1 voetpad | Straatverlichting |  |  | Masten | 24 | 4 | [5 empty] | Al PT 4 |  | 2000-01-01 |  | 2000 | 01 | PADVIN 2400 1XPLL 24W R9005 EVSA | INDAL | 2000-01-01 | 2000 | 9005 DIEPZWART | 01 | LAMP PH PLL 24W 830 2G11 4P | 24 | Nacht 4028 uur ZH | 830 | 2012-09-01 | 2016-08-20 | [5 empty] | Gem. Kaag en Braassem | Gem Kaag en Braassem (Vervallen) | 105474.557 | 470647.904 | 52.2217 | 4.6624 | 1 | [13 empty] | 00000000 |  | 70000197 | 70000865 | [11 empty] | PL-L | 1087495
1468963 | 108501 | In Bedrijf | Kaag en Braassem | LEIMUIDEN |  | Wijk 04 Leimuiden | Verspreide huizen Vriezekoopse polder | Herenweg | 2451VP |  | 1e ozijde BBL 76 | Straatverlichting |  |  | Masten | 70 | 8 | [5 empty] | Al UH 8 |  | 1996-01-01 |  | 1996 | 01 | 2600 1XSON-T 50/70W R7035 CON | INDAL | 1996-01-01 | 1996 | 7035 LICHTGRIJS | 01 | LAMP PH MST SON-T PIA PLUS 70W E27 | 70 | Nacht 4028 uur ZH | 220 | 2012-08-23 | 2016-08-11 | [5 empty] | Gem. Kaag en Braassem | Gem Kaag en Braassem (Vervallen) | 106892.431 | 471131.942 | 52.2262 | 4.6831 | 1 | [13 empty] | 00000000 |  | 70000234 | 70006003 | [11 empty] | SON-T | 1087496
1468964 | 108502 | In Bedrijf | Kaag en Braassem | LEIMUIDEN |  | Wijk 04 Leimuiden | Verspreide huizen Vriezekoopse polder | Herenweg | 2451VP |  | 2e ozijde BBL 76 | Straatverlichting |  |  | Masten | 70 | 8 | [5 empty] | Al UH 8 |  | 1996-01-01 |  | 1996 | 01 | 2600 1XSON-T 50/70W R7035 CON | INDAL | 1996-01-01 | 1996 | 7035 LICHTGRIJS | 01 | LAMP PH MST SON-T PIA PLUS 70W E27 | 70 | Nacht 4028 uur ZH | 220 | 2012-06-14 | 2016-06-02 | [5 empty] | Gem. Kaag en Braassem | Gem Kaag en Braassem (Vervallen) | 106915.728 | 471137.717 | 52.2262 | 4.6834 | 1 | [13 empty] | 00000000 |  | 70000234 | 70006003 | [11 empty] | SON-T | 1087497
1468965 | 108503 | In Bedrijf | Kaag en Braassem | LEIMUIDEN |  | Wijk 04 Leimuiden | Verspreide huizen Vriezekoopse polder | Herenweg | 2451VP |  | T-splitsing (ANWB) | Straatverlichting |  |  | Masten | 70 | 8 | [5 empty] | Al UH 8 ANWB |  | 1996-01-01 |  | 1996 | 01 | 2600 1XSON-T 50/70W R7035 CON | INDAL | 1996-01-01 | 1996 | 7035 LICHTGRIJS | 01 | LAMP PH MST SON-T PIA PLUS 70W E27 | 70 | Nacht 4028 uur ZH | 220 | 2013-05-01 | 2017-04-19 | [5 empty] | Gem. Kaag en Braassem | Gem Kaag en Braassem (Vervallen) | 106940.237 | 471140.748 | 52.2262 | 4.6838 | 1 | [13 empty] | 00000000 |  | 70000234 | 70006003 | [11 empty] | SON-T | 1087498
1468966 | 108504 | In Bedrijf | Kaag en Braassem | LEIMUIDEN |  | Wijk 04 Leimuiden | Verspreide huizen Vriezekoopse polder | Herenweg | 2451VP |  | 1e ozijde Overloop | Straatverlichting |  |  | Masten | 70 | 8 | [5 empty] | Al UH 8 |  | 1996-01-01 |  | 1996 | 01 | 2600 1XSON-T 50/70W R7035 CON | INDAL | 1996-01-01 | 1996 | 7035 LICHTGRIJS | 01 | LAMP PH MST SON-T PIA PLUS 70W E27 | 70 | Nacht 4028 uur ZH | 220 | 2013-05-01 | 2017-04-19 | [5 empty] | Gem. Kaag en Braassem | Gem Kaag en Braassem (Vervallen) | 106964.222 | 471130.095 | 52.2262 | 4.6842 | 1 | [13 empty] | 00000000 |  | 70000234 | 70006003 | [11 empty] | SON-T | 1087499
1468967 | 108505 | In Bedrijf | Kaag en Braassem | LEIMUIDEN |  | Wijk 04 Leimuiden | Verspreide huizen Vriezekoopse polder | Herenweg | 2451VP |  | 2e ozijde Overloop | Straatverlichting |  |  | Masten | 70 | 8 | [5 empty] | Al UH 8 |  | 1996-01-01 |  | 1996 | 01 | 2600 1XSON-T 50/70W R7035 CON | INDAL | 1996-01-01 | 1996 | 7035 LICHTGRIJS | 01 | LAMP PH MST SON-T PIA PLUS 70W E27 | 70 | Nacht 4028 uur ZH | 220 | 2013-05-01 | 2017-04-19 | [5 empty] | Gem. Kaag en Braassem | Gem Kaag en Braassem (Vervallen) | 106987.147 | 471136.987 | 52.2262 | 4.6845 | 1 | [13 empty] | 00000000 |  | 70000234 | 70006003 | [11 empty] | SON-T | 1087500
1468968 | 108506 | In Bedrijf | Kaag en Braassem | LEIMUIDEN |  | Wijk 04 Leimuiden | Verspreide huizen Vriezekoopse polder | Herenweg | 2451VP |  | 3e ozijde Overloop | Straatverlichting |  |  | Masten | 70 | 8 | [5 empty] | Al UH 8 |  | 1996-01-01 |  | 1996 | 01 | 2600 1XSON-T 50/70W R7035 CON | INDAL | 1996-01-01 | 1996 | 7035 LICHTGRIJS | 01 | LAMP PH MST SON-T PIA PLUS 70W E27 | 70 | Nacht 4028 uur ZH | 220 | 2013-05-01 | 2017-04-19 | [5 empty] | Gem. Kaag en Braassem | Gem Kaag en Braassem (Vervallen) | 107009.202 | 471150.945 | 52.2263 | 4.6848 | 1 | [13 empty] | 00000000 |  | 70000234 | 70006003 | [11 empty] | SON-T | 1087501
1468969 | 108507 | In Bedrijf | Kaag en Braassem | LEIMUIDEN |  | Wijk 04 Leimuiden | Verspreide huizen Vriezekoopse polder | Herenweg | 2451VP |  | 4e ozijde Overloop | Straatverlichting |  |  | Masten | 70 | 8 | [5 empty] | Al UH 8 |  | 1996-01-01 |  | 1996 | 01 | 2600 1XSON-T 50/70W R7035 CON | INDAL | 1996-01-01 | 1996 | 7035 LICHTGRIJS | 01 | LAMP OSR SONE I 70W E27 NAV-E 70W/I | 70 | Nacht 4028 uur ZH | 220 | 2013-05-01 | 2017-04-19 | [5 empty] | Gem. Kaag en Braassem | Gem Kaag en Braassem (Vervallen) | 107033.355 | 471157.13 | 52.2264 | 4.6852 | 1 | [13 empty] | 00000000 |  | 70000234 | 70013490 | [11 empty] | SON-E | 1087502
1468970 | 108508 | In Bedrijf | Kaag en Braassem | LEIMUIDEN |  | Wijk 04 Leimuiden | Verspreide huizen Vriezekoopse polder | Herenweg | 2451VP |  | 5e ozijde Overloop | Straatverlichting |  |  | Masten | 70 | 8 | [5 empty] | Al UH 8 |  | 1996-01-01 |  | 1996 | 01 | 2600 1XSON-T 50/70W R7035 CON | INDAL | 1996-01-01 | 1996 | 7035 LICHTGRIJS | 01 | LAMP OSR SONE I 70W E27 NAV-E 70W/I | 70 | Nacht 4028 uur ZH | 220 | 2013-05-01 | 2017-04-19 | [5 empty] | Gem. Kaag en Braassem | Gem Kaag en Braassem (Vervallen) | 107062.619 | 471155.996 | 52.2264 | 4.6856 | 1 | [13 empty] | 00000000 |  | 70000234 | 70013490 | [11 empty] | SON-E | 1087503
1468971 | 108509 | In Bedrijf | Kaag en Braassem | LEIMUIDEN |  | Wijk 04 Leimuiden | Verspreide huizen Vriezekoopse polder | Herenweg | 2451VP |  | 6e ozijde Overloop | Straatverlichting |  |  | Masten | 70 | 8 | [5 empty] | Al UH 8 |  | 1996-01-01 |  | 1996 | 01 | 2600 1XSON-T 50/70W R7035 CON | INDAL | 1996-01-01 | 1996 | 7035 LICHTGRIJS | 01 | LAMP PH MST SON-T PIA PLUS 70W E27 | 70 | Nacht 4028 uur ZH | 220 | 2013-05-01 | 2017-04-19 | [5 empty] | Gem. Kaag en Braassem | Gem Kaag en Braassem (Vervallen) | 107094.209 | 471164.233 | 52.2265 | 4.686 | 1 | [13 empty] | 00000000 |  | 70000234 | 70006003 | [11 empty] | SON-T | 1087504
1468972 | 1085010 | In Bedrijf | Kaag en Braassem | LEIMUIDEN |  | Wijk 04 Leimuiden | Verspreide huizen Vriezekoopse polder | Herenweg | 2451VP |  | 7e ozijde Overloop | Straatverlichting |  |  | Masten | 70 | 8 | [5 empty] | Al UH 8 |  | 1996-01-01 |  | 1996 | 01 | 2600 1XSON-T 50/70W R7035 CON | INDAL | 1996-01-01 | 1996 | 7035 LICHTGRIJS | 01 | LAMP PH MST SON-T PIA PLUS 70W E27 | 70 | Nacht 4028 uur ZH | 220 | 2013-05-01 | 2017-04-19 | [5 empty] | Gem. Kaag en Braassem | Gem Kaag en Braassem (Vervallen) | 107124.046 | 471175.879 | 52.2266 | 4.6865 | 1 | [13 empty] | 00000000 |  | 70000234 | 70006003 | [11 empty] | SON-T | 1087505
1468973 | 1085011 | In Bedrijf | Kaag en Braassem | LEIMUIDEN |  | Wijk 04 Leimuiden | Verspreide huizen Vriezekoopse polder | Herenweg | 2451VP |  | 8e ozijde Overloop | Straatverlichting |  |  | Masten | 70 | 8 | [5 empty] | Al UH 8 |  | 1996-01-01 |  | 1996 | 01 | 2600 1XSON-T 50/70W R7035 CON | INDAL | 1996-01-01 | 1996 | 7035 LICHTGRIJS | 01 | LAMP PH MST SON-T PIA PLUS 70W E27 | 70 | Nacht 4028 uur ZH | 220 | 2013-05-01 | 2017-04-19 | [5 empty] | Gem. Kaag en Braassem | Gem Kaag en Braassem (Vervallen) | 107149.566 | 471195.833 | 52.2268 | 4.6869 | 1 | [13 empty] | 00000000 |  | 70000234 | 70006003 | [11 empty] | SON-T | 1087506
1468974 | 1085012 | In Bedrijf | Kaag en Braassem | LEIMUIDEN |  | Wijk 04 Leimuiden | Verspreide huizen Vriezekoopse polder | Herenweg | 2451VP |  | 9e ozijde Overloop | Straatverlichting |  |  | Masten | 70 | 8 | [5 empty] | Al UH 8 |  | 1996-01-01 |  | 1996 | 01 | 2600 1XSON-T 50/70W R7035 CON | INDAL | 1996-01-01 | 1996 | 7035 LICHTGRIJS | 01 | LAMP PH MST SON-T PIA PLUS 70W E27 | 70 | Nacht 4028 uur ZH | 220 | 2013-05-01 | 2017-04-19 | [5 empty] | Gem. Kaag en Braassem | Gem Kaag en Braassem (Vervallen) | 107174.666 | 471217.138 | 52.227 | 4.6872 | 1 | [13 empty] | 00000000 |  | 70000234 | 70006003 | [11 empty] | SON-T | 1087507
1468975 | 1085013 | In Bedrijf | Kaag en Braassem | LEIMUIDEN |  | Wijk 04 Leimuiden | Verspreide huizen Vriezekoopse polder | Herenweg | 2451VP |  | 10e ozijde Overloop | Straatverlichting |  |  | Masten | 70 | 8 | Nedal |  | 165 | 60 |  | LM AL 8,0 CO EU 750/05 T60 TP |  | 2012-04-17 |  | 2012 | 01 | 2600 1XSON-T 50/70W R7035 CON | INDAL | 1996-01-01 | 1996 | 7035 LICHTGRIJS | 01 | LAMP PH MST SON-T PIA PLUS 70W E27 | 70 | Nacht 4028 uur ZH | 220 | 2013-05-01 | 2017-04-19 | [5 empty] | Gem. Kaag en Braassem | Gem Kaag en Braassem (Vervallen) | 107199.722 | 471238.039 | 52.2271 | 4.6876 | 1 | [13 empty] | 70000149 |  | 70000234 | 70006003 |  | ALUMINIUM | [9 empty] | SON-T | 1087508
1468976 | 109001 | In Bedrijf | Kaag en Braassem | LEIMUIDEN |  | Wijk 04 Leimuiden | Uitbreiding West | Ieplaan |  |  | noodwest Wilgenl 50 | Straatverlichting |  |  | Masten | 36 | 6 | [5 empty] | Al UH 6 |  | 2000-01-01 |  | 2000 | 01 | *IRIS 2551 1XPLL 36W R7035 EVSA | INDAL | 2000-01-01 | 2000 | 7035 LICHTGRIJS | 01 | LAMP PH PLL 36W 830 2G11 4P | 36 | Nacht 4028 uur ZH | 830 | 2018-07-26 10:18 | 2022-07-14 10:18 | [5 empty] | Gem. Kaag en Braassem | Gem Kaag en Braassem (Vervallen) | 105967.425 | 470943.295 | 52.2244 | 4.6696 | 1 | [13 empty] | 00000000 |  | 70000212 | 70000868 | [11 empty] | PL-L | 1087509
1468977 | 109002 | In Bedrijf | Kaag en Braassem | LEIMUIDEN |  | Wijk 04 Leimuiden | Uitbreiding West | Ieplaan |  |  | zuid huisnr 1 | Straatverlichting |  |  | Masten | 36 | 6 | [5 empty] | Al UH 6 |  | 2000-01-01 |  | 2000 | 01 | *IRIS 2551 1XPLL 36W R7035 EVSA | INDAL | 2000-01-01 | 2000 | 7035 LICHTGRIJS | 01 | LAMP PH PLL 36W 830 2G11 4P | 36 | Nacht 4028 uur ZH | 830 | 2012-09-01 | 2016-08-20 | [5 empty] | Gem. Kaag en Braassem | Gem Kaag en Braassem (Vervallen) | 105942.96 | 470944.411 | 52.2244 | 4.6692 | 1 | [13 empty] | 00000000 |  | 70000212 | 70000868 | [11 empty] | PL-L | 1087510
1468978 | 109003 | In Bedrijf | Kaag en Braassem | LEIMUIDEN |  | Wijk 04 Leimuiden | Uitbreiding West | Ieplaan |  |  | huisnr 4 (niet op lijst) | Straatverlichting |  |  | Masten | 36 | 6 | [5 empty] | Al UH 6 |  | 1950-01-01 |  | 1950 | 01 | *IRIS 2551 1XPLL 36W R7035 EVSA | INDAL | 1950-01-01 | 1950 | 7035 LICHTGRIJS | 01 | LAMP PH PLL 36W 830 2G11 4P | 36 | Nacht 4028 uur ZH | 830 | 2013-05-01 | 2017-04-19 | [5 empty] | Gem. Kaag en Braassem | Gem Kaag en Braassem (Vervallen) | 105917.534 | 470932.967 | 52.2243 | 4.6689 | 1 | [13 empty] | 00000000 |  | 70000212 | 70000868 | [11 empty] | PL-L | 1087511
1468979 | 109004 | In Bedrijf | Kaag en Braassem | LEIMUIDEN |  | Wijk 04 Leimuiden | Uitbreiding West | Ieplaan |  |  | huisnr 7 (niet op lijst) | Straatverlichting |  |  | Masten | 36 | 4 | [5 empty] | Al PT 4 |  | 1950-01-01 |  | 1950 | 01 | INDU 2000 PLL36HF RAL9005 |  | 1950-01-01 | 1950 |  | 01 | LAMP PH PLL 36W 830 2G11 4P | 36 | Nacht 4028 uur ZH | 830 | 2013-05-01 | 2017-04-19 | [5 empty] | Gem. Kaag en Braassem | Gem Kaag en Braassem (Vervallen) | 105915.35 | 470962.076 | 52.2246 | 4.6688 | 1 | [13 empty] | 00000000 |  | 00000000 | 70000868 | [11 empty] | PL-L | 1087512
1468980 | 109005 | In Bedrijf | Kaag en Braassem | LEIMUIDEN |  | Wijk 04 Leimuiden | Uitbreiding West | Ieplaan |  |  | huisnr 23 (niet op lijst) | Straatverlichting |  |  | Masten | 36 | 4 | [5 empty] | Al PT 4 |  | 1950-01-01 |  | 1950 | 01 | INDU 2000 PLL36HF RAL9005 |  | 1950-01-01 | 1950 |  | 01 | LAMP PH PLL 36W 830 2G11 4P | 36 | Nacht 4028 uur ZH | 830 | 2019-04-03 12:19 | 2023-03-22 12:19 | [5 empty] | Gem. Kaag en Braassem | Gem Kaag en Braassem (Vervallen) | 105866.12 | 470952.701 | 52.2245 | 4.6681 | 1 | [13 empty] | 00000000 |  | 00000000 | 70000868 | [11 empty] | PL-L | 1087513
1468981 | 109006 | In Bedrijf | Kaag en Braassem | LEIMUIDEN |  | Wijk 04 Leimuiden | Uitbreiding West | Ieplaan |  |  | huisnr 6 | Straatverlichting |  |  | Masten | 11 | 6 | [5 empty] | Al UH 6 |  | 2000-01-01 |  | 2000 | 01 | *IRIS 2551 1XPLL 36W R7035 EVSA | INDAL | 2000-01-01 | 2000 | 7035 LICHTGRIJS | 01 | LAMP PH PLS 11W 830 2G7 4P | 11 | Nacht 4028 uur ZH | 830 | 2018-02-19 08:46 | 2020-02-13 08:46 | [5 empty] | Gem. Kaag en Braassem | Gem Kaag en Braassem (Vervallen) | 105890.729 | 470927.232 | 52.2242 | 4.6685 | 1 | [13 empty] | 00000000 |  | 70000212 | 70005565 | [11 empty] | PL-S | 1087514
1468982 | 109009 | In Bedrijf | Kaag en Braassem | LEIMUIDEN |  | Wijk 04 Leimuiden | Uitbreiding West | Ieplaan |  |  | huisnr 14 | Straatverlichting |  |  | Masten | 36 | 6 | [5 empty] | Al UH 6 |  | 2000-01-01 |  | 2000 | 01 | *IRIS 2551 1XPLL 36W R7035 EVSA | INDAL | 2000-01-01 | 2000 | 7035 LICHTGRIJS | 01 | LAMP PH PLL 36W 830 2G11 4P | 36 | Nacht 4028 uur ZH | 830 | 2012-09-01 | 2016-08-20 | [5 empty] | Gem. Kaag en Braassem | Gem Kaag en Braassem (Vervallen) | 105862.259 | 470921.228 | 52.2242 | 4.6681 | 1 | [13 empty] | 00000000 |  | 70000212 | 70000868 | [11 empty] | PL-L | 1087515
1468983 | 1090010 | In Bedrijf | Kaag en Braassem | LEIMUIDEN |  | Wijk 04 Leimuiden | Uitbreiding West | Ieplaan |  |  | noord Acacialaan 55 | Straatverlichting |  |  | Masten | 36 | 6 | [5 empty] | Al UH 6 |  | 2000-01-01 |  | 2000 | 01 | *IRIS 2551 1XPLL 36W R7035 EVSA | INDAL | 2000-01-01 | 2000 | 7035 LICHTGRIJS | 01 | LAMP PH PLL 36W 830 2G11 4P | 36 | Nacht 4028 uur ZH | 830 | 2012-09-01 | 2016-08-20 | [5 empty] | Gem. Kaag en Braassem | Gem Kaag en Braassem (Vervallen) | 105836.294 | 470915.542 | 52.2241 | 4.6677 | 1 | [13 empty] | 00000000 |  | 70000212 | 70000868 | [11 empty] | PL-L | 1087516
1468984 | 1090011 | Gedemonteerd | Kaag en Braassem | LEIMUIDEN |  | Wijk 04 Leimuiden | Uitbreiding West | Ieplaan |  |  | noord Acacialaan 55 | Straatverlichting |  |  | Masten | 36 | 6 | [5 empty] | Al UH 6 |  |  |  |  | 01 | *IRIS 2551 1XPLL 36W R7035 EVSA | INDAL | 2012-01-01 | 2012 | 7035 LICHTGRIJS | 01 | LAMP PH PLL 36W 830 2G11 4P | 36 | Nacht 4028 uur ZH | 830 | 2013-05-01 | 2017-04-19 | [5 empty] | Gem. Kaag en Braassem | Gem Kaag en Braassem (Vervallen) | 0 | 0 | 0 | 0 | 1 | [13 empty] | 00000000 |  | 70000212 | 70000868 | [11 empty] | PL-L | 1087517
1468985 | 1090012 | Gedemonteerd | Kaag en Braassem | LEIMUIDEN |  | Wijk 04 Leimuiden | Uitbreiding West | Ieplaan |  |  | noord Acacialaan 55 | Straatverlichting |  |  | Masten | 36 | 6 | [5 empty] | Al UH 6 |  |  |  |  | 01 | *IRIS 2551 1XPLL 36W R7035 EVSA | INDAL | 2012-01-01 | 2012 | 7035 LICHTGRIJS | 01 | LAMP PH PLL 36W 830 2G11 4P | 36 | Nacht 4028 uur ZH | 830 | 2013-05-01 | 2017-04-19 | [5 empty] | Gem. Kaag en Braassem | Gem Kaag en Braassem (Vervallen) | 0 | 0 | 0 | 0 | 1 | [13 empty] | 00000000 |  | 70000212 | 70000868 | [11 empty] | PL-L | 1087518
1468986 | 109501 | In Bedrijf | Kaag en Braassem | LEIMUIDEN |  | Wijk 04 Leimuiden | Uitbreiding West | Kastanjelaan |  |  | to huisnr 5 | Straatverlichting |  |  | Masten | 36 | 6 | [5 empty] | Al UH 6 |  | 2007-07-01 |  | 2007 | 01 | *IRIS 2551 1XPLL 36W R7035 EVSA | INDAL | 2007-07-01 | 2007 | 7035 LICHTGRIJS | 01 | LAMP PH PLL 36W 830 2G11 4P | 36 | Nacht 4028 uur ZH | 830 | 2012-09-01 | 2016-08-20 | [5 empty] | Gem. Kaag en Braassem | Gem Kaag en Braassem (Vervallen) | 105994.431 | 470811.738 | 52.2232 | 4.67 | 1 | [13 empty] | 00000000 |  | 70000212 | 70000868 | [11 empty] | PL-L | 1087519
1468987 | 109502 | In Bedrijf | Kaag en Braassem | LEIMUIDEN |  | Wijk 04 Leimuiden | Uitbreiding West | Kastanjelaan |  |  | tussen wilgen en berkenlaan (niet op lijst) | Straatverlichting |  |  | Masten | 36 | 6 | [5 empty] | Al UH 6 |  | 2007-07-01 |  | 2007 | 01 | *IRIS 2551 1XPLL 36W R7035 EVSA | INDAL | 2007-07-01 | 2007 | 7035 LICHTGRIJS | 01 | LAMP PH PLL 36W 830 2G11 4P | 36 | Nacht 4028 uur ZH | 830 | 2012-09-01 | 2016-08-20 | [5 empty] | Gem. Kaag en Braassem | Gem Kaag en Braassem (Vervallen) | 105961.884 | 470805.117 | 52.2231 | 4.6695 | 1 | [13 empty] | 00000000 |  | 70000212 | 70000868 | [11 empty] | PL-L | 1087520
1468988 | 109503 | In Bedrijf | Kaag en Braassem | LEIMUIDEN |  | Wijk 04 Leimuiden | Uitbreiding West | Kastanjelaan |  |  | huisnr 13/15 ( 1 nummer opgeschoven) | Straatverlichting |  |  | Masten | 36 | 4 | [5 empty] | Al PT 4 |  | 2007-08-01 |  | 2007 | 01 | *2050 1XPLL 36W R9005 EVSA | INDAL | 2007-08-01 | 2007 | 9005 DIEPZWART | 01 | LAMP PH PLL 36W 830 2G11 4P | 36 | Nacht 4028 uur ZH | 830 | 2018-08-06 12:05 | 2022-07-25 12:05 | [5 empty] | Gem. Kaag en Braassem | Gem Kaag en Braassem (Vervallen) | 105925.998 | 470803.741 | 52.2231 | 4.669 | 1 | [13 empty] | 00000000 |  | 70000266 | 70000868 | [11 empty] | PL-L | 1087521
1468989 | 109504 | In Bedrijf | Kaag en Braassem | LEIMUIDEN |  | Wijk 04 Leimuiden | Uitbreiding West | Kastanjelaan |  |  | achter berkenln 12 ( 1 nummer opgeschoven) | Straatverlichting |  |  | Masten | 36 | 6 | [5 empty] | Al UH 6 |  | 2007-08-01 |  | 2007 | 01 | *IRIS 2551 1XPLL 36W R7035 EVSA | INDAL | 2007-08-01 | 2007 | 7035 LICHTGRIJS | 01 | LAMP PH PLL 36W 830 2G11 4P | 36 | Nacht 4028 uur ZH | 830 | 2019-04-19 13:47 | 2023-04-07 13:47 | [5 empty] | Gem. Kaag en Braassem | Gem Kaag en Braassem (Vervallen) | 105929.709 | 470777.058 | 52.2229 | 4.6691 | 1 | [13 empty] | 00000000 |  | 70000212 | 70000868 | [11 empty] | PL-L | 1087522
1468990 | 109505 | In Bedrijf | Kaag en Braassem | LEIMUIDEN |  | Wijk 04 Leimuiden | Uitbreiding West | Kastanjelaan |  |  | huisnr 17 ( 1 nummer opgeschoven) | Straatverlichting |  |  | Masten | 36 | 6 | [5 empty] | Al UH 6 |  | 2007-08-01 |  | 2007 | 01 | *IRIS 2551 1XPLL 36W R7035 EVSA | INDAL | 2007-08-01 | 2007 | 7035 LICHTGRIJS | 01 | LAMP PH PLL 36W 830 2G11 4P | 36 | Nacht 4028 uur ZH | 830 | 2012-09-01 | 2016-08-20 | [5 empty] | Gem. Kaag en Braassem | Gem Kaag en Braassem (Vervallen) | 105896.823 | 470799.722 | 52.2231 | 4.6686 | 1 | [13 empty] | 00000000 |  | 70000212 | 70000868 | [11 empty] | PL-L | 1087523
1468991 | 109506 | In Bedrijf | Kaag en Braassem | LEIMUIDEN |  | Wijk 04 Leimuiden | Uitbreiding West | Kastanjelaan |  |  | zuidwest huisnr 25 ( 1 nummer opgeschoven) | Straatverlichting |  |  | Masten | 36 | 4 | [5 empty] | AlKPT4 |  | 1978-01-01 |  | 1978 | 01 | IND 3650 | INDAL | 1970-01-01 | 1970 |  | 01 | LAMP PH PLL 36W 830 2G11 4P | 36 | Nacht 4028 uur ZH | 830 | 2018-07-27 10:29 | 2022-07-15 10:29 | [5 empty] | Gem. Kaag en Braassem | Gem Kaag en Braassem (Vervallen) | 105868.926 | 470793.871 | 52.223 | 4.6682 | 1 | [13 empty] | 00000000 |  | 00000000 | 70000868 | [11 empty] | PL-L | 1087524
1468992 | 109507 | In Bedrijf | Kaag en Braassem | LEIMUIDEN |  | Wijk 04 Leimuiden | Uitbreiding West | Kastanjelaan |  |  | huisnr 18 | Straatverlichting |  |  | Masten | 36 | 4 | [5 empty] | Al PT 4 |  | 2007-08-01 |  | 2007 | 01 | *2050 1XPLL 36W R9005 EVSA | INDAL | 2007-08-01 | 2007 | 9005 DIEPZWART | 01 | LAMP PH PLL 36W 830 2G11 4P | 36 | Nacht 4028 uur ZH | 830 | 2018-12-27 13:20 | 2022-12-15 13:20 | [5 empty] | Gem. Kaag en Braassem | Gem Kaag en Braassem (Vervallen) | 105841.878 | 470780.823 | 52.2229 | 4.6678 | 1 | [13 empty] | 00000000 |  | 70000266 | 70000868 | [11 empty] | PL-L | 1087525
1468993 | 109508 | In Bedrijf | Kaag en Braassem | LEIMUIDEN |  | Wijk 04 Leimuiden | Uitbreiding West | Kastanjelaan |  |  | noordwest huisnr 20 | Straatverlichting |  |  | Masten | 18 | 4 | [5 empty] | AlKPT4 |  | 1980-01-01 |  | 1980 | 01 | 2050 1XTLD 18W R9005 EVSA | INDAL | 2000-01-01 | 2000 | 9005 DIEPZWART | 01 | LAMP TLD 18W 830 G13 | 18 | Nacht 4028 uur ZH | 830 | 2015-07-01 | 2018-06-22 | [5 empty] | Gem. Kaag en Braassem | Gem Kaag en Braassem (Vervallen) | 105800.864 | 470774.013 | 52.2229 | 4.6672 | 1 | [13 empty] | 00000000 |  | 70008516 | 70004800 | [11 empty] | TL-D | 1087526
1468994 | 109551 | In Bedrijf | Kaag en Braassem | LEIMUIDEN |  | Wijk 04 Leimuiden | Verspreide huizen West | Kemphaan |  |  | to huisnr 1 | Straatverlichting |  |  | Masten | 36 | 6 | [5 empty] | Al UH 6 |  | 2000-01-01 |  | 2000 | 01 | *IRIS 2551 1XPLL 36W R7035 EVSA | INDAL | 2000-01-01 | 2000 | 7035 LICHTGRIJS | 01 | LAMP PH PLL 36W 830 2G11 4P | 36 | Nacht 4028 uur ZH | 830 | 2012-09-01 | 2016-08-20 | [5 empty] | Gem. Kaag en Braassem | Gem Kaag en Braassem (Vervallen) | 105417.699 | 470735.111 | 52.2225 | 4.6616 | 1 | [13 empty] | 00000000 |  | 70000212 | 70000868 | [11 empty] | PL-L | 1087527
1468995 | 109552 | In Bedrijf | Kaag en Braassem | LEIMUIDEN |  | Wijk 04 Leimuiden | Verspreide huizen West | Kemphaan |  |  | to huisnr 4 | Straatverlichting |  |  | Masten | 36 | 6 | [5 empty] | Al UH 6 |  | 2000-01-01 |  | 2000 | 01 | *IRIS 2551 1XPLL 36W R7035 EVSA | INDAL | 2000-01-01 | 2000 | 7035 LICHTGRIJS | 01 | LAMP PH PLL 36W 830 2G11 4P | 36 | Nacht 4028 uur ZH | 830 | 2012-09-01 | 2016-08-20 | [5 empty] | Gem. Kaag en Braassem | Gem Kaag en Braassem (Vervallen) | 105390.755 | 470729.424 | 52.2224 | 4.6612 | 1 | [13 empty] | 00000000 |  | 70000212 | 70000868 | [11 empty] | PL-L | 1087528
1468996 | 109553 | In Bedrijf | Kaag en Braassem | LEIMUIDEN |  | Wijk 04 Leimuiden | Verspreide huizen West | Kemphaan |  |  | to noordwest huisnr 6 | Straatverlichting |  |  | Masten | 36 | 6 | [5 empty] | Al UH 6 |  | 2000-01-01 |  | 2000 | 01 | *IRIS 2551 1XPLL 36W R7035 EVSA | INDAL | 2000-01-01 | 2000 | 7035 LICHTGRIJS | 01 | LAMP PH PLL 36W 830 2G11 4P | 36 | Nacht 4028 uur ZH | 830 | 2012-09-01 | 2016-08-20 | [5 empty] | Gem. Kaag en Braassem | Gem Kaag en Braassem (Vervallen) | 105363.554 | 470723.748 | 52.2224 | 4.6608 | 1 | [13 empty] | 00000000 |  | 70000212 | 70000868 | [11 empty] | PL-L | 1087529
1468997 | 110001 | In Bedrijf | Kaag en Braassem | LEIMUIDEN |  | Wijk 04 Leimuiden |  | Kerklaan |  |  | ZW kruising Dorpsstraat | Straatverlichting |  |  | Masten | 55 | 6 | [5 empty] | Al UH 6 |  | 2008-01-01 |  | 2008 | 01 | *IRIS 2552 1XPLL 55W R7035 EVSA | INDAL | 2009-01-01 | 2009 | 7035 LICHTGRIJS | 01 | LAMP PH PLL 55W 830 2G11 4P | 55 | Dimmer ZH | 830 | 2019-05-03 10:27 | 2024-02-03 10:27 | [5 empty] | Gem. Kaag en Braassem | Gem Kaag en Braassem (Vervallen) | 106122.564 | 470682.704 | 52.2221 | 4.6719 | 1 | [13 empty] | 00000000 |  | 70000228 | 70000860 | [11 empty] | PL-L | 1087530
1468998 | 110002 | In Bedrijf | Kaag en Braassem | LEIMUIDEN |  | Wijk 04 Leimuiden |  | Kerklaan |  |  | NW kruising Dorpsstraat | Straatverlichting |  |  | Masten | 55 | 6 | [5 empty] | Al UH 6 |  | 2008-01-01 |  | 2008 | 01 | *IRIS 2552 1XPLL 55W R7035 EVSA | INDAL | 2009-01-01 | 2009 | 7035 LICHTGRIJS | 01 | LAMP PH PLL 55W 830 2G11 4P | 55 | Dimmer ZH | 830 | 2013-05-01 | 2018-02-01 | [5 empty] | Gem. Kaag en Braassem | Gem Kaag en Braassem (Vervallen) | 106121.426 | 470694.126 | 52.2222 | 4.6719 | 1 | [13 empty] | 00000000 |  | 70000228 | 70000860 | [11 empty] | PL-L | 1087531
1468999 | 110003 | In Bedrijf | Kaag en Braassem | LEIMUIDEN |  | Wijk 04 Leimuiden |  | Kerklaan |  |  | Huisnr 2 | Straatverlichting |  |  | Masten | 55 | 6 | [5 empty] | Al UH 6 |  | 2008-01-01 |  | 2008 | 01 | *IRIS 2552 1XPLL 55W R7035 EVSA | INDAL | 2009-01-01 | 2009 | 7035 LICHTGRIJS | 01 | LAMP PH PLL 55W 830 2G11 4P | 55 | Dimmer ZH | 830 | 2013-05-01 | 2018-02-01 | [5 empty] | Gem. Kaag en Braassem | Gem Kaag en Braassem (Vervallen) | 106093.539 | 470690.461 | 52.2221 | 4.6715 | 1 | [13 empty] | 00000000 |  | 70000228 | 70000860 | [11 empty] | PL-L | 1087532
1469000 | 110004 | In Bedrijf | Kaag en Braassem | LEIMUIDEN |  | Wijk 04 Leimuiden |  | Kerklaan |  |  | huisnr 4 | Straatverlichting |  |  | Masten | 55 | 6 | [5 empty] | Al UH 6 |  | 2008-01-01 |  | 2008 | 01 | *IRIS 2552 1XPLL 55W R7035 EVSA | INDAL | 2009-01-01 | 2009 | 7035 LICHTGRIJS | 01 | LAMP PH PLL 55W 830 2G11 4P | 55 | Dimmer ZH | 830 | 2013-05-01 | 2018-02-01 | [5 empty] | Gem. Kaag en Braassem | Gem Kaag en Braassem (Vervallen) | 106068.662 | 470687.339 | 52.2221 | 4.6711 | 1 | [13 empty] | 00000000 |  | 70000228 | 70000860 | [11 empty] | PL-L | 1087533
1469001 | 110005 | In Bedrijf | Kaag en Braassem | LEIMUIDEN |  | Wijk 04 Leimuiden |  | Kerklaan |  |  | to huisnr 6 | Straatverlichting |  |  | Masten | 55 | 6 | [5 empty] | Al UH 6 |  | 2008-01-01 |  | 2008 | 01 | *IRIS 2552 1XPLL 55W R7035 EVSA | INDAL | 2009-01-01 | 2009 | 7035 LICHTGRIJS | 01 | LAMP PH PLL 55W 830 2G11 4P | 55 | Dimmer ZH | 830 | 2013-05-01 | 2018-02-01 | [5 empty] | Gem. Kaag en Braassem | Gem Kaag en Braassem (Vervallen) | 106037.155 | 470680.619 | 52.222 | 4.6706 | 1 | [13 empty] | 00000000 |  | 70000228 | 70000860 | [11 empty] | PL-L | 1087534
1469002 | 110006 | In Bedrijf | Kaag en Braassem | LEIMUIDEN |  | Wijk 04 Leimuiden |  | Kerklaan |  |  | to huisnr 12 | Straatverlichting |  |  | Masten | 55 | 6 | [5 empty] | Al UH 6 |  | 2008-01-01 |  | 2008 | 01 | *IRIS 2552 1XPLL 55W R7035 EVSA | INDAL | 2009-01-01 | 2009 | 7035 LICHTGRIJS | 01 | LAMP PH PLL 55W 830 2G11 4P | 55 | Dimmer ZH | 830 | 2019-05-03 10:50 | 2024-02-03 10:50 | [5 empty] | Gem. Kaag en Braassem | Gem Kaag en Braassem (Vervallen) | 106005.5 | 470674.219 | 52.222 | 4.6702 | 1 | [13 empty] | 00000000 |  | 70000228 | 70000860 | [11 empty] | PL-L | 1087535
1469003 | 110007 | In Bedrijf | Kaag en Braassem | LEIMUIDEN |  | Wijk 04 Leimuiden |  | Kerklaan |  |  | to huisnr 16 | Straatverlichting |  |  | Masten | 55 | 6 | [5 empty] | Al UH 6 |  | 2008-01-01 |  | 2008 | 01 | *IRIS 2552 1XPLL 55W R7035 EVSA | INDAL | 2009-01-01 | 2009 | 7035 LICHTGRIJS | 01 | LAMP PH PLL 55W 830 2G11 4P | 55 | Dimmer ZH | 830 | 2013-05-01 | 2018-02-01 | [5 empty] | Gem. Kaag en Braassem | Gem Kaag en Braassem (Vervallen) | 105972.897 | 470667.657 | 52.2219 | 4.6697 | 1 | [13 empty] | 00000000 |  | 70000228 | 70000860 | [11 empty] | PL-L | 1087536
1469004 | 110008 | In Bedrijf | Kaag en Braassem | LEIMUIDEN |  | Wijk 04 Leimuiden |  | Kerklaan |  |  | to huisnr 22 | Straatverlichting |  |  | Masten | 55 | 6 | [5 empty] | Al UH 6 |  | 2008-01-01 |  | 2008 | 01 | *IRIS 2552 1XPLL 55W R7035 EVSA | INDAL | 2009-01-01 | 2009 | 7035 LICHTGRIJS | 01 | LAMP PH PLL 55W 830 2G11 4P | 55 | Dimmer ZH | 830 | 2018-11-06 11:43 | 2023-08-09 11:43 | [5 empty] | Gem. Kaag en Braassem | Gem Kaag en Braassem (Vervallen) | 105941.677 | 470661.324 | 52.2219 | 4.6693 | 1 | [13 empty] | 00000000 |  | 70000228 | 70000860 | [11 empty] | PL-L | 1087537
1469005 | 110009 | In Bedrijf | Kaag en Braassem | LEIMUIDEN |  | Wijk 04 Leimuiden |  | Kerklaan |  |  | to huisnr 26 | Straatverlichting |  |  | Masten | 55 | 6 | [5 empty] | Al UH 6 |  | 2008-01-01 |  | 2008 | 01 | *IRIS 2552 1XPLL 55W R7035 EVSA | INDAL | 2009-01-01 | 2009 | 7035 LICHTGRIJS | 01 | LAMP PH PLL 55W 830 2G11 4P | 55 | Dimmer ZH | 830 | 2013-05-01 | 2018-02-01 | [5 empty] | Gem. Kaag en Braassem | Gem Kaag en Braassem (Vervallen) | 105909.285 | 470655.065 | 52.2218 | 4.6688 | 1 | [13 empty] | 00000000 |  | 70000228 | 70000860 | [11 empty] | PL-L | 1087538
1469006 | 1100010 | In Bedrijf | Kaag en Braassem | LEIMUIDEN |  | Wijk 04 Leimuiden |  | Kerklaan |  |  | huisnr 32 | Straatverlichting |  |  | Masten | 55 | 6 | [5 empty] | Al UH 6 |  | 2008-01-01 |  | 2008 | 01 | *IRIS 2552 1XPLL 55W R7035 EVSA | INDAL | 2009-01-01 | 2009 | 7035 LICHTGRIJS | 01 | LAMP PH PLL 55W 830 2G11 4P | 55 | Dimmer ZH | 830 | 2013-05-01 | 2018-02-01 | [5 empty] | Gem. Kaag en Braassem | Gem Kaag en Braassem (Vervallen) | 105880.382 | 470642.329 | 52.2217 | 4.6684 | 1 | [13 empty] | 00000000 |  | 70000228 | 70000860 | [11 empty] | PL-L | 1087539
1469007 | 1100011 | In Bedrijf | Kaag en Braassem | LEIMUIDEN |  | Wijk 04 Leimuiden |  | Kerklaan |  |  | to huisnr 36 | Straatverlichting |  |  | Masten | 55 | 6 | [5 empty] | Al UH 6 |  | 2008-01-01 |  | 2008 | 01 | *IRIS 2552 1XPLL 55W R7035 EVSA | INDAL | 2009-01-01 | 2009 | 7035 LICHTGRIJS | 01 | LAMP PH PLL 55W 830 2G11 4P | 55 | Dimmer ZH | 830 | 2018-12-05 13:17 | 2023-09-07 13:17 | [5 empty] | Gem. Kaag en Braassem | Gem Kaag en Braassem (Vervallen) | 105845.422 | 470642.595 | 52.2217 | 4.6678 | 1 | [13 empty] | 00000000 |  | 70000228 | 70000860 | [11 empty] | PL-L | 1087540
1469008 | 1100012 | In Bedrijf | Kaag en Braassem | LEIMUIDEN |  | Wijk 04 Leimuiden |  | Kerklaan |  |  | to huisnr 42 | Straatverlichting |  |  | Masten | 55 | 6 | [5 empty] | Al UH 6 |  | 2008-01-01 |  | 2008 | 01 | *IRIS 2552 1XPLL 55W R7035 EVSA | INDAL | 2009-01-01 | 2009 | 7035 LICHTGRIJS | 01 | LAMP PH PLL 55W 830 2G11 4P | 55 | Dimmer ZH | 830 | 2013-05-01 | 2018-02-01 | [5 empty] | Gem. Kaag en Braassem | Gem Kaag en Braassem (Vervallen) | 105815.083 | 470636.145 | 52.2216 | 4.6674 | 1 | [13 empty] | 00000000 |  | 70000228 | 70000860 | [11 empty] | PL-L | 1087541
1469009 | 1100013 | In Bedrijf | Kaag en Braassem | LEIMUIDEN |  | Wijk 04 Leimuiden |  | Kerklaan |  |  | huisnr 50 | Straatverlichting |  |  | Masten | 55 | 6 | Nedal |  | 120 | 60 |  | *LM AL 6,0 COEU 750/5 T60D120TP 70005853 |  | 2016-07-14 |  | 2016 | 01 | *IRIS 2552 1XPLL 55W R7035 EVSA | INDAL | 2009-01-01 | 2009 | 7035 LICHTGRIJS | 01 | LAMP PH PLL 55W 830 2G11 4P | 55 | Dimmer ZH | 830 | 2013-05-01 | 2018-02-01 | [5 empty] | Gem. Kaag en Braassem | Gem Kaag en Braassem (Vervallen) | 105781.293 | 470622.656 | 52.2215 | 4.6669 | 1 | [13 empty] | 70000141 |  | 70000228 | 70000860 |  | ALUMINIUM | [9 empty] | PL-L | 1087542
1469010 | 1100014 | In Bedrijf | Kaag en Braassem | LEIMUIDEN |  | Wijk 04 Leimuiden |  | Kerklaan |  |  | huisnr 56 | Straatverlichting |  |  | Masten | 55 | 6 | [5 empty] | Al UH 6 |  | 2008-01-01 |  | 2008 | 01 | *IRIS 2552 1XPLL 55W R7035 EVSA | INDAL | 2009-01-01 | 2009 | 7035 LICHTGRIJS | 01 | LAMP PH PLL 55W 830 2G11 4P | 55 | Dimmer ZH | 830 | 2013-05-01 | 2018-02-01 | [5 empty] | Gem. Kaag en Braassem | Gem Kaag en Braassem (Vervallen) | 105758.335 | 470618.124 | 52.2214 | 4.6666 | 1 | [13 empty] | 00000000 |  | 70000228 | 70000860 | [11 empty] | PL-L | 1087543
1469011 | 1100015 | In Bedrijf | Kaag en Braassem | LEIMUIDEN |  | Wijk 04 Leimuiden |  | Kerklaan |  |  | noordwest huisnr 58 | Straatverlichting |  |  | Masten | 55 | 6 | [5 empty] | Al UH 6 |  | 2008-01-01 |  | 2008 | 01 | *IRIS 2552 1XPLL 55W R7035 EVSA | INDAL | 2009-01-01 | 2009 | 7035 LICHTGRIJS | 01 | LAMP PH PLL 55W 830 2G11 4P | 55 | Dimmer ZH | 830 | 2013-05-01 | 2018-02-01 | [5 empty] | Gem. Kaag en Braassem | Gem Kaag en Braassem (Vervallen) | 105736.121 | 470613.861 | 52.2214 | 4.6663 | 1 | [13 empty] | 00000000 |  | 70000228 | 70000860 | [11 empty] | PL-L | 1087544
1469012 | 1100016 | In Bedrijf | Kaag en Braassem | LEIMUIDEN |  | Wijk 04 Leimuiden |  | Kerklaan |  |  | T-splitsing Drechtlaan | Straatverlichting |  |  | Masten | 55 | 6 | [5 empty] | Al UH 6 |  | 2008-01-01 |  | 2008 | 01 | *IRIS 2552 1XPLL 55W R7035 EVSA | INDAL | 2009-01-01 | 2009 | 7035 LICHTGRIJS | 01 | LAMP PH PLL 55W 830 2G11 4P | 55 | Dimmer ZH | 830 | 2020-01-31 09:36 | 2024-11-02 09:36 | [5 empty] | Gem. Kaag en Braassem | Gem Kaag en Braassem (Vervallen) | 105706.662 | 470614.864 | 52.2214 | 4.6658 | 1 | [13 empty] | 00000000 |  | 70000228 | 70000860 | [11 empty] | PL-L | 1087545
1469013 | 1100017 | In Bedrijf | Kaag en Braassem | LEIMUIDEN |  | Wijk 04 Leimuiden |  | Kerklaan |  |  | to huisnr 62 | Straatverlichting |  |  | Masten | 55 | 6 | Nedal |  | 120 | 60 |  | LM AL 6,0 CO EU 750/05 T60 D120 PE |  | 2016-07-08 15:17 |  | 2016 | 01 | *IRIS 2552 1XPLL 55W R7035 EVSA | INDAL | 2009-01-01 | 2009 | 7035 LICHTGRIJS | 01 | LAMP PH PLL 55W 830 2G11 4P | 55 | Dimmer ZH | 830 | 2013-05-01 | 2018-02-01 | [5 empty] | Gem. Kaag en Braassem | Gem Kaag en Braassem (Vervallen) | 105677.734 | 470609.157 | 52.2214 | 4.6654 | 1 | [13 empty] | 70005853 |  | 70000228 | 70000860 |  | ALUMINIUM | [9 empty] | PL-L | 1087546
1469014 | 1100018 | In Bedrijf | Kaag en Braassem | LEIMUIDEN |  | Wijk 04 Leimuiden |  | Kerklaan |  |  | to huisnr 66/68 | Straatverlichting |  |  | Masten | 55 | 6 | [5 empty] | Al UH 6 |  | 2008-01-01 |  | 2008 | 01 | *IRIS 2552 1XPLL 55W R7035 EVSA | INDAL | 2009-01-01 | 2009 | 7035 LICHTGRIJS | 01 | LAMP PH PLL 55W 830 2G11 4P | 55 | Dimmer ZH | 830 | 2013-05-01 | 2018-02-01 | [5 empty] | Gem. Kaag en Braassem | Gem Kaag en Braassem (Vervallen) | 105650.02 | 470603.678 | 52.2213 | 4.665 | 1 | [13 empty] | 00000000 |  | 70000228 | 70000860 | [11 empty] | PL-L | 1087547
1469015 | 1100019 | In Bedrijf | Kaag en Braassem | LEIMUIDEN |  | Wijk 04 Leimuiden |  | Kerklaan |  |  | to huisnr 72/74 | Straatverlichting |  |  | Masten | 55 | 6 | [5 empty] | Al UH 6 |  | 2008-01-01 |  | 2008 | 01 | *IRIS 2552 1XPLL 55W R7035 EVSA | INDAL | 2009-01-01 | 2009 | 7035 LICHTGRIJS | 01 | LAMP PH PLL 55W 830 2G11 4P | 55 | Dimmer ZH | 830 | 2013-05-01 | 2018-02-01 | [5 empty] | Gem. Kaag en Braassem | Gem Kaag en Braassem (Vervallen) | 105621.883 | 470598.181 | 52.2213 | 4.6646 | 1 | [13 empty] | 00000000 |  | 70000228 | 70000860 | [11 empty] | PL-L | 1087548
1469016 | 1100020 | In Bedrijf | Kaag en Braassem | LEIMUIDEN |  | Wijk 04 Leimuiden |  | Kerklaan |  |  | huisnr 74 | Straatverlichting |  |  | Masten | 55 | 6 | [5 empty] | Al UH 6 |  | 2008-01-01 |  | 2008 | 01 | *IRIS 2552 1XPLL 55W R7035 EVSA | INDAL | 2009-01-01 | 2009 | 7035 LICHTGRIJS | 01 | LAMP PH PLL 55W 830 2G11 4P | 55 | Dimmer ZH | 830 | 2013-05-01 | 2018-02-01 | [5 empty] | Gem. Kaag en Braassem | Gem Kaag en Braassem (Vervallen) | 105594.237 | 470592.916 | 52.2212 | 4.6642 | 1 | [13 empty] | 00000000 |  | 70000228 | 70000860 | [11 empty] | PL-L | 1087549
1469017 | 1100021 | In Bedrijf | Kaag en Braassem | LEIMUIDEN |  | Wijk 04 Leimuiden |  | Kerklaan |  |  | huisnr 84 | Straatverlichting |  |  | Masten | 55 | 6 | [5 empty] | Al UH 6 |  | 2008-01-01 |  | 2008 | 01 | *IRIS 2552 1XPLL 55W R7035 EVSA | INDAL | 2009-01-01 | 2009 | 7035 LICHTGRIJS | 01 | LAMP PH PLL 55W 830 2G11 4P | 55 | Dimmer ZH | 830 | 2013-05-01 | 2018-02-01 | [5 empty] | Gem. Kaag en Braassem | Gem Kaag en Braassem (Vervallen) | 105568.284 | 470580.428 | 52.2211 | 4.6638 | 1 | [13 empty] | 00000000 |  | 70000228 | 70000860 | [11 empty] | PL-L | 1087550
1469018 | 1100023 | In Bedrijf | Kaag en Braassem | LEIMUIDEN |  | Wijk 04 Leimuiden |  | Kerklaan |  |  | 1e lm west Beukenlaan | Straatverlichting |  |  | Masten | 18 | 6 | [5 empty] | Al UH 6 |  | 2009-01-01 |  | 2009 | 01 | *IRIS 2551 1XPLL 36W R7035 EVSA | INDAL | 2009-01-01 | 2009 | 7035 LICHTGRIJS | 01 | SALED, type PS-L 18W (360 gr.) 3000K – 1980LM. | 18 | Dimmer ZH | 3000k | 2019-12-05 | 2043-01-20 | [5 empty] | Gem. Kaag en Braassem | Gem Kaag en Braassem (Vervallen) | 105532.684 | 470573.542 | 52.221 | 4.6633 | 1 | [13 empty] | 00000000 |  | 70000212 | 00000000 | [11 empty] | LED | 1087551
1469019 | 1100024 | In Bedrijf | Kaag en Braassem | LEIMUIDEN |  | Wijk 04 Leimuiden |  | Kerklaan |  |  | 2e lm west Beukenlaan | Straatverlichting |  |  | Masten | 18 | 6 | [5 empty] | Al UH 6 |  | 2009-01-01 |  | 2009 | 01 | *IRIS 2551 1XPLL 36W R7035 EVSA | INDAL | 2009-01-01 | 2009 | 7035 LICHTGRIJS | 01 | SALED, type PS-L 18W (360 gr.) 3000K – 1980LM. | 18 | Dimmer ZH | 3000k | 2019-12-05 | 2043-01-20 | [5 empty] | Gem. Kaag en Braassem | Gem Kaag en Braassem (Vervallen) | 105497.747 | 470566.591 | 52.221 | 4.6628 | 1 | [13 empty] | 00000000 |  | 70000212 | 00000000 | [11 empty] | LED | 1087552
1469020 | 1100025 | In Bedrijf | Kaag en Braassem | LEIMUIDEN |  | Wijk 04 Leimuiden |  | Kerklaan |  |  | 3e lm west Beukenlaan | Straatverlichting |  |  | Masten | 18 | 6 | [5 empty] | Al UH 6 |  | 2009-01-01 |  | 2009 | 01 | *IRIS 2551 1XPLL 36W R7035 EVSA | INDAL | 2009-01-01 | 2009 | 7035 LICHTGRIJS | 01 | SALED, type PS-L 18W (360 gr.) 3000K – 1980LM. | 18 | Dimmer ZH | 3000k | 2019-12-05 | 2043-01-20 | [5 empty] | Gem. Kaag en Braassem | Gem Kaag en Braassem (Vervallen) | 105463.022 | 470559.766 | 52.2209 | 4.6623 | 1 | [13 empty] | 00000000 |  | 70000212 | 00000000 | [11 empty] | LED | 1087553
1469021 | 1100026 | In Bedrijf | Kaag en Braassem | LEIMUIDEN |  | Wijk 04 Leimuiden |  | Kerklaan |  |  | 4e lm west Beukenlaan | Straatverlichting |  |  | Masten | 18 | 6 | [5 empty] | Al UH 6 |  | 2009-01-01 |  | 2009 | 01 | *IRIS 2551 1XPLL 36W R7035 EVSA | INDAL | 2009-01-01 | 2009 | 7035 LICHTGRIJS | 01 | SALED, type PS-L 18W (360 gr.) 3000K – 1980LM. | 18 | Dimmer ZH | 3000k | 2019-12-05 | 2043-01-20 | [5 empty] | Gem. Kaag en Braassem | Gem Kaag en Braassem (Vervallen) | 105428.217 | 470552.985 | 52.2208 | 4.6618 | 1 | [13 empty] | 00000000 |  | 70000212 | 00000000 | [11 empty] | LED | 1087554
1469022 | 1100027 | In Bedrijf | Kaag en Braassem | LEIMUIDEN |  | Wijk 04 Leimuiden |  | Kerklaan |  |  | 5e lm west Beukenlaan | Straatverlichting |  |  | Masten | 18 | 6 | [5 empty] | Al UH 6 |  | 2009-01-01 |  | 2009 | 01 | *IRIS 2551 1XPLL 36W R7035 EVSA | INDAL | 2009-01-01 | 2009 | 7035 LICHTGRIJS | 01 | SALED, type PS-L 18W (360 gr.) 3000K – 1980LM. | 18 | Dimmer ZH | 3000k | 2019-12-05 | 2043-01-20 | [5 empty] | Gem. Kaag en Braassem | Gem Kaag en Braassem (Vervallen) | 105393.024 | 470546.116 | 52.2208 | 4.6612 | 1 | [13 empty] | 00000000 |  | 70000212 | 00000000 | [11 empty] | LED | 1087555
1469023 | 1100028 | In Bedrijf | Kaag en Braassem | LEIMUIDEN |  | Wijk 04 Leimuiden |  | Kerklaan |  |  | 5e lichtmast oost nr.100 | Straatverlichting |  |  | Masten | 18 | 6 | [5 empty] | Al UH 6 |  | 2009-01-01 |  | 2009 | 01 | *IRIS 2551 1XPLL 36W R7035 EVSA | INDAL | 2009-01-01 | 2009 | 7035 LICHTGRIJS | 01 | SALED, type PS-L 18W (360 gr.) 3000K – 1980LM. | 18 | Dimmer ZH | 3000k | 2019-12-05 | 2043-01-20 | [5 empty] | Gem. Kaag en Braassem | Gem Kaag en Braassem (Vervallen) | 105358.385 | 470539.292 | 52.2207 | 4.6607 | 1 | [13 empty] | 00000000 |  | 70000212 | 00000000 | [11 empty] | LED | 1087556
1469024 | 1100029 | In Bedrijf | Kaag en Braassem | LEIMUIDEN |  | Wijk 04 Leimuiden |  | Kerklaan |  |  | 4e lichtmast oost nr.100 | Straatverlichting |  |  | Masten | 18 | 6 | [5 empty] | Al UH 6 |  | 2009-01-01 |  | 2009 | 01 | *IRIS 2551 1XPLL 36W R7035 EVSA | INDAL | 2009-01-01 | 2009 | 7035 LICHTGRIJS | 01 | SALED, type PS-L 18W (360 gr.) 3000K – 1980LM. | 18 | Dimmer ZH | 3000k | 2019-12-05 | 2043-01-20 | [5 empty] | Gem. Kaag en Braassem | Gem Kaag en Braassem (Vervallen) | 105323.363 | 470532.358 | 52.2206 | 4.6602 | 1 | [13 empty] | 00000000 |  | 70000212 | 00000000 | [11 empty] | LED | 1087557
1469025 | 1100030 | In Bedrijf | Kaag en Braassem | LEIMUIDEN |  | Wijk 04 Leimuiden |  | Kerklaan |  |  | 3e lichtmast oost nr.100 | Straatverlichting |  |  | Masten | 18 | 6 | [5 empty] | Al UH 6 |  | 2009-01-01 |  | 2009 | 01 | *IRIS 2551 1XPLL 36W R7035 EVSA | INDAL | 2009-01-01 | 2009 | 7035 LICHTGRIJS | 01 | SALED, type PS-L 18W (360 gr.) 3000K – 1980LM. | 18 | Dimmer ZH | 3000k | 2019-12-05 | 2043-01-20 | [5 empty] | Gem. Kaag en Braassem | Gem Kaag en Braassem (Vervallen) | 105289.647 | 470525.807 | 52.2206 | 4.6597 | 1 | [13 empty] | 00000000 |  | 70000212 | 00000000 | [11 empty] | LED | 1087558
1469026 | 1100031 | In Bedrijf | Kaag en Braassem | LEIMUIDEN |  | Wijk 04 Leimuiden |  | Kerklaan |  |  | 2e lichtmast oost nr.100 | Straatverlichting |  |  | Masten | 18 | 6 | [5 empty] | Al UH 6 |  | 2009-01-01 |  | 2009 | 01 | *IRIS 2551 1XPLL 36W R7035 EVSA | INDAL | 2009-01-01 | 2009 | 7035 LICHTGRIJS | 01 | SALED, type PS-L 18W (360 gr.) 3000K – 1980LM. | 18 | Dimmer ZH | 3000k | 2019-12-05 | 2043-01-20 | [5 empty] | Gem. Kaag en Braassem | Gem Kaag en Braassem (Vervallen) | 105280.074 | 470499.465 | 52.2203 | 4.6596 | 1 | [13 empty] | 00000000 |  | 70000212 | 00000000 | [11 empty] | LED | 1087559
1469027 | 1100032 | In Bedrijf | Kaag en Braassem | LEIMUIDEN |  | Wijk 04 Leimuiden |  | Kerklaan |  |  | 1e lichtmast oost nr.100 | Straatverlichting |  |  | Masten | 18 | 6 | [5 empty] | Al UH 6 |  | 2009-01-01 |  | 2009 | 01 | *IRIS 2551 1XPLL 36W R7035 EVSA | INDAL | 2009-01-01 | 2009 | 7035 LICHTGRIJS | 01 | SALED, type PS-L 18W (360 gr.) 3000K – 1980LM. | 18 | Dimmer ZH | 3000k | 2019-12-05 | 2043-01-20 | [5 empty] | Gem. Kaag en Braassem | Gem Kaag en Braassem (Vervallen) | 105260.075 | 470520.839 | 52.2205 | 4.6593 | 1 | [13 empty] | 00000000 |  | 70000212 | 00000000 | [11 empty] | LED | 1087560
1469028 | 1100033 | In Bedrijf | Kaag en Braassem | LEIMUIDEN |  | Wijk 04 Leimuiden |  | Kerklaan |  |  | kerklaan 120 | Straatverlichting |  |  | Masten | 18 | 6 | [5 empty] | Al UH 6 |  | 2009-01-01 |  | 2009 | 01 | *IRIS 2551 1XPLL 36W R7035 EVSA | INDAL | 2009-01-01 | 2009 | 7035 LICHTGRIJS | 01 | SALED, type PS-L 18W (360 gr.) 3000K – 1980LM. | 18 | Dimmer ZH | 3000k | 2019-12-05 | 2043-01-20 | [5 empty] | Gem. Kaag en Braassem | Gem Kaag en Braassem (Vervallen) | 105230.745 | 470516.804 | 52.2205 | 4.6589 | 1 | [13 empty] | 00000000 |  | 70000212 | 00000000 | [11 empty] | LED | 1087561
1469029 | 110501 | In Bedrijf | Kaag en Braassem | LEIMUIDEN |  | Wijk 04 Leimuiden | Uitbreiding West | Kerkweg |  |  | oost Goudenrstr 2 | Straatverlichting |  |  | Masten | 18 | 5 | [5 empty] | AlKPT5 |  | 1985-01-01 |  | 1985 | 01 | *2050 1XPLL 36W R9005 EVSA | INDAL | 2008-01-01 | 2008 | 9005 DIEPZWART | 01 | SALED, type PS-L 18W (360 gr.) 3000K – 1980LM. | 18 | Nacht 4028 uur ZH | 3000k | 2019-12-09 | 2037-07-16 | [5 empty] | Gem. Kaag en Braassem | Gem Kaag en Braassem (Vervallen) | 106096.231 | 470737.653 | 52.2225 | 4.6715 | 1 | [13 empty] | 00000000 |  | 70000266 | 00000000 | [11 empty] | LED | 1087562
1469030 | 110502 | In Bedrijf | Kaag en Braassem | LEIMUIDEN |  | Wijk 04 Leimuiden | Uitbreiding West | Kerkweg |  |  | oost huisnr 1 | Straatverlichting |  |  | Masten | 18 | 4 | [5 empty] | AlKPT4 |  | 2003-01-01 |  | 2003 | 01 | *2050 1XPLL 36W R9005 EVSA | INDAL | 2008-01-01 | 2008 | 9005 DIEPZWART | 01 | SALED, type PS-L 18W (360 gr.) 3000K – 1980LM. | 18 | Nacht 4028 uur ZH | 3000k | 2019-12-09 | 2037-07-16 | [5 empty] | Gem. Kaag en Braassem | Gem Kaag en Braassem (Vervallen) | 106094.569 | 470717.96 | 52.2224 | 4.6715 | 1 | [13 empty] | 00000000 |  | 70000266 | 00000000 | [11 empty] | LED | 1087563
1469031 | 110503 | In Bedrijf | Kaag en Braassem | LEIMUIDEN |  | Wijk 04 Leimuiden | Uitbreiding West | Kerkweg |  |  | huisnr 1 | Straatverlichting |  |  | Masten | 18 | 4 | [5 empty] | AlKPT4 |  | 2003-01-01 |  | 2003 | 01 | *2050 1XPLL 36W R9005 EVSA | INDAL | 2008-01-01 | 2008 | 9005 DIEPZWART | 01 | SALED, type PS-L 18W (360 gr.) 3000K – 1980LM. | 18 | Nacht 4028 uur ZH | 3000k | 2019-12-09 | 2037-07-16 | [5 empty] | Gem. Kaag en Braassem | Gem Kaag en Braassem (Vervallen) | 106093.213 | 470704.767 | 52.2223 | 4.6715 | 1 | [13 empty] | 00000000 |  | 70000266 | 00000000 | [11 empty] | LED | 1087564
1469032 | 110504 | In Bedrijf | Kaag en Braassem | LEIMUIDEN |  | Wijk 04 Leimuiden | Uitbreiding West | Kerkweg |  |  | huisnr 7 | Straatverlichting |  |  | Masten | 18 | 4 | [5 empty] | AlKPT4 |  | 2003-01-01 |  | 2003 | 01 | *2050 1XPLL 36W R9005 EVSA | INDAL | 2008-01-01 | 2008 | 9005 DIEPZWART | 01 | SALED, type PS-L 18W (360 gr.) 3000K – 1980LM. | 18 | Nacht 4028 uur ZH | 3000k | 2019-12-09 | 2037-07-16 | [5 empty] | Gem. Kaag en Braassem | Gem Kaag en Braassem (Vervallen) | 106070.637 | 470699.374 | 52.2222 | 4.6711 | 1 | [13 empty] | 00000000 |  | 70000266 | 00000000 | [11 empty] | LED | 1087565
1469033 | 110505 | In Bedrijf | Kaag en Braassem | LEIMUIDEN |  | Wijk 04 Leimuiden | Uitbreiding West | Kerkweg |  |  | huisnr 19 | Straatverlichting |  |  | Masten | 18 | 4 | [5 empty] | AlKPT4 |  | 2000-01-01 |  | 2000 | 01 | *2050 1XPLL 36W R9005 EVSA | INDAL | 2008-01-01 | 2008 | 9005 DIEPZWART | 01 | SALED, type PS-L 18W (360 gr.) 3000K – 1980LM. | 18 | Nacht 4028 uur ZH | 3000k | 2019-12-09 | 2037-07-16 | [5 empty] | Gem. Kaag en Braassem | Gem Kaag en Braassem (Vervallen) | 106010.666 | 470687.892 | 52.2221 | 4.6703 | 1 | [13 empty] | 00000000 |  | 70000266 | 00000000 | [11 empty] | LED | 1087566
1469034 | 110506 | In Bedrijf | Kaag en Braassem | LEIMUIDEN |  | Wijk 04 Leimuiden | Uitbreiding West | Kerkweg |  |  | to zuidwest 23 | Straatverlichting |  |  | Masten | 18 | 4 | [5 empty] | AlKPT4 |  | 1975-01-01 |  | 1975 | 01 | *2050 1XPLL 36W R9005 EVSA | INDAL | 2008-01-01 | 2008 | 9005 DIEPZWART | 01 | SALED, type PS-L 18W (360 gr.) 3000K – 1980LM. | 18 | Nacht 4028 uur ZH | 3000k | 2019-12-09 | 2037-07-16 | [5 empty] | Gem. Kaag en Braassem | Gem Kaag en Braassem (Vervallen) | 105979.783 | 470677.591 | 52.222 | 4.6698 | 1 | [13 empty] | 00000000 |  | 70000266 | 00000000 | [11 empty] | LED | 1087567
1469035 | 110751 | In Bedrijf | Kaag en Braassem | LEIMUIDEN |  | Wijk 04 Leimuiden | Verspreide huizen West | Kievit |  |  | 1e west Beukenlaan | Straatverlichting |  |  | Masten | 36 | 6 | [5 empty] | Al UH 6 |  | 2000-01-01 |  | 2000 | 01 | *IRIS 2551 1XPLL 36W R7035 EVSA | INDAL | 2000-01-01 | 2000 | 7035 LICHTGRIJS | 01 | LAMP PH PLL 36W 830 2G11 4P | 36 | Nacht 4028 uur ZH | 830 | 2012-09-01 | 2016-08-20 | [5 empty] | Gem. Kaag en Braassem | Gem Kaag en Braassem (Vervallen) | 105519.871 | 470790.775 | 52.223 | 4.6631 | 1 | [13 empty] | 00000000 |  | 70000212 | 70000868 | [11 empty] | PL-L | 1087568
1469036 | 110752 | In Bedrijf | Kaag en Braassem | LEIMUIDEN |  | Wijk 04 Leimuiden | Verspreide huizen West | Kievit |  |  | 2e west Beukenlaan | Straatverlichting |  |  | Masten | 36 | 6 | [5 empty] | Al UH 6 |  | 2000-01-01 |  | 2000 | 01 | *IRIS 2551 1XPLL 36W R7035 EVSA | INDAL | 2000-01-01 | 2000 | 7035 LICHTGRIJS | 01 | LAMP PH PLL 36W 830 2G11 4P | 36 | Nacht 4028 uur ZH | 830 | 2012-09-01 | 2016-08-20 | [5 empty] | Gem. Kaag en Braassem | Gem Kaag en Braassem (Vervallen) | 105495.404 | 470787.338 | 52.2229 | 4.6627 | 1 | [13 empty] | 00000000 |  | 70000212 | 70000868 | [11 empty] | PL-L | 1087569
1469037 | 110753 | In Bedrijf | Kaag en Braassem | LEIMUIDEN |  | Wijk 04 Leimuiden | Verspreide huizen West | Kievit |  |  | 3e west Beukenlaan | Straatverlichting |  |  | Masten | 36 | 6 | [5 empty] | Al UH 6 |  | 2000-01-01 |  | 2000 | 01 | *IRIS 2551 1XPLL 36W R7035 EVSA | INDAL | 2000-01-01 | 2000 | 7035 LICHTGRIJS | 01 | LAMP PH PLL 36W 830 2G11 4P | 36 | Nacht 4028 uur ZH | 830 | 2012-09-01 | 2016-08-20 | [5 empty] | Gem. Kaag en Braassem | Gem Kaag en Braassem (Vervallen) | 105469.16 | 470781.781 | 52.2229 | 4.6623 | 1 | [13 empty] | 00000000 |  | 70000212 | 70000868 | [11 empty] | PL-L | 1087570
1469038 | 110754 | In Bedrijf | Kaag en Braassem | LEIMUIDEN |  | Wijk 04 Leimuiden | Verspreide huizen West | Kievit |  |  | 4e west Beukenlaan | Straatverlichting |  |  | Masten | 36 | 6 | [5 empty] | Al UH 6 |  | 2000-01-01 |  | 2000 | 01 | *IRIS 2551 1XPLL 36W R7035 EVSA | INDAL | 2000-01-01 | 2000 | 7035 LICHTGRIJS | 01 | LAMP PH PLL 36W 830 2G11 4P | 36 | Nacht 4028 uur ZH | 830 | 2012-09-01 | 2016-08-20 | [5 empty] | Gem. Kaag en Braassem | Gem Kaag en Braassem (Vervallen) | 105442.657 | 470776.249 | 52.2228 | 4.6619 | 1 | [13 empty] | 00000000 |  | 70000212 | 70000868 | [11 empty] | PL-L | 1087571
1469039 | 110755 | In Bedrijf | Kaag en Braassem | LEIMUIDEN |  | Wijk 04 Leimuiden | Verspreide huizen West | Kievit |  |  | 5e west Beukenlaan | Straatverlichting |  |  | Masten | 36 | 6 | [5 empty] | Al UH 6 |  | 2000-01-01 |  | 2000 | 01 | *IRIS 2551 1XPLL 36W R7035 EVSA | INDAL | 2000-01-01 | 2000 | 7035 LICHTGRIJS | 01 | LAMP PH PLL 36W 830 2G11 4P | 36 | Nacht 4028 uur ZH | 830 | 2012-09-01 | 2016-08-20 | [5 empty] | Gem. Kaag en Braassem | Gem Kaag en Braassem (Vervallen) | 105407.332 | 470768.681 | 52.2228 | 4.6614 | 1 | [13 empty] | 00000000 |  | 70000212 | 70000868 | [11 empty] | PL-L | 1087572
1469040 | 110756 | In Bedrijf | Kaag en Braassem | LEIMUIDEN |  | Wijk 04 Leimuiden | Verspreide huizen West | Kievit |  |  | 6e west Beukenlaan | Straatverlichting |  |  | Masten | 36 | 6 | [5 empty] | Al UH 6 |  | 2000-01-01 |  | 2000 | 01 | *IRIS 2551 1XPLL 36W R7035 EVSA | INDAL | 2000-01-01 | 2000 | 7035 LICHTGRIJS | 01 | LAMP PH PLL 36W 830 2G11 4P | 36 | Nacht 4028 uur ZH | 830 | 2012-09-01 | 2016-08-20 | [5 empty] | Gem. Kaag en Braassem | Gem Kaag en Braassem (Vervallen) | 105385.536 | 470763.981 | 52.2227 | 4.6611 | 1 | [13 empty] | 00000000 |  | 70000212 | 70000868 | [11 empty] | PL-L | 1087573
1469041 | 110757 | In Bedrijf | Kaag en Braassem | LEIMUIDEN |  | Wijk 04 Leimuiden | Verspreide huizen West | Kievit |  |  | 7e west Beukenlaan | Straatverlichting |  |  | Masten | 36 | 6 | [5 empty] | Al UH 6 |  | 2000-01-01 |  | 2000 | 01 | *IRIS 2551 1XPLL 36W R7035 EVSA | INDAL | 2000-01-01 | 2000 | 7035 LICHTGRIJS | 01 | LAMP PH PLL 36W 830 2G11 4P | 36 | Nacht 4028 uur ZH | 830 | 2012-09-01 | 2016-08-20 | [5 empty] | Gem. Kaag en Braassem | Gem Kaag en Braassem (Vervallen) | 105358.895 | 470758.331 | 52.2227 | 4.6607 | 1 | [13 empty] | 00000000 |  | 70000212 | 70000868 | [11 empty] | PL-L | 1087574
1469042 | 111001 | In Bedrijf | Kaag en Braassem | LEIMUIDEN |  | Wijk 04 Leimuiden | Leimuiden | Kloofpad |  |  | zuidwest huisnr 12 | Straatverlichting |  |  | Masten | 18 | 4 | [5 empty] | AlKPT4 |  | 2000-01-01 |  | 2000 | 01 | *2050 1XPLL 36W R9005 EVSA | INDAL | 2008-01-01 | 2008 | 9005 DIEPZWART | 01 | SALED, type PS-L 18W (360 gr.) 3000K – 1980LM. | 18 | Nacht 4028 uur ZH | 3000k | 2019-12-09 | 2038-11-08 | [5 empty] | Gem. Kaag en Braassem | Gem Kaag en Braassem (Vervallen) | 106239.554 | 470701.116 | 52.2222 | 4.6736 | 1 | [13 empty] | 00000000 |  | 70000266 | 00000000 | [11 empty] | LED | 1087575
1469043 | 111002 | In Bedrijf | Kaag en Braassem | LEIMUIDEN |  | Wijk 04 Leimuiden | Leimuiden | Kloofpad |  |  | huisnr 6 | Straatverlichting |  |  | Masten | 18 | 4 | [5 empty] | AlKPT4 |  | 2000-01-01 |  | 2000 | 01 | *2050 1XPLL 36W R9005 EVSA | INDAL | 2008-01-01 | 2008 | 9005 DIEPZWART | 01 | SALED, type PS-L 18W (360 gr.) 3000K – 1980LM. | 18 | Nacht 4028 uur ZH | 3000k | 2019-12-09 | 2038-11-08 | [5 empty] | Gem. Kaag en Braassem | Gem Kaag en Braassem (Vervallen) | 106231.657 | 470716.22 | 52.2224 | 4.6735 | 1 | [13 empty] | 00000000 |  | 70000266 | 00000000 | [11 empty] | LED | 1087576
1469044 | 111003 | In Bedrijf | Kaag en Braassem | LEIMUIDEN |  | Wijk 04 Leimuiden | Leimuiden | Kloofpad |  |  | huisnr 10 | Straatverlichting |  |  | Masten | 18 | 4 | Nedal |  | 114 | 60 |  | *PM AL 4,0 CO T60 D114 TP VERL BINNENBUI |  | 2018-02-22 12:00 |  | 2018 | 01 | *2000 1XPLL 36W R9005 EVSA | INDAL | 2018-02-22 12:00 | 2018 | 9005 DIEPZWART | 01 | SALED, type PS-L 18W (360 gr.) 3000K – 1980LM. | 18 | Nacht 4028 uur ZH | 3000k | 2019-12-09 | 2038-11-08 | [5 empty] | Gem. Kaag en Braassem | Gem Kaag en Braassem (Vervallen) | 106229.254 | 470729.225 | 52.2225 | 4.6735 | 1 | [13 empty] | 70000139 |  | 70000246 | 00000000 |  | ALUMINIUM | [9 empty] | LED | 1087577
1469045 | 111004 | In Bedrijf | Kaag en Braassem | LEIMUIDEN |  | Wijk 04 Leimuiden | Leimuiden | Kloofpad |  |  | noord huisnr 10 | Straatverlichting |  |  | Masten | 36 | 4 | [5 empty] | AlKPT4 |  | 2004-01-01 |  | 2004 | 01 | *2050 1XPLL 36W R9005 EVSA | INDAL | 2004-01-01 | 2004 | 9005 DIEPZWART | 01 | LAMP PH PLL 36W 830 2G11 4P | 36 | Nacht 4028 uur ZH | 830 | 2013-05-01 | 2017-04-19 | [5 empty] | Gem. Kaag en Braassem | Gem Kaag en Braassem (Vervallen) | 106216.016 | 470742.152 | 52.2226 | 4.6733 | 1 | [13 empty] | 00000000 |  | 70000266 | 70000868 | [11 empty] | PL-L | 1087578
1469046 | 111005 | In Bedrijf | Kaag en Braassem | LEIMUIDEN |  | Wijk 04 Leimuiden | Leimuiden | Kloofpad |  |  | huisnr 26/28 | Straatverlichting |  |  | Masten | 36 | 4 | [5 empty] | AlKPT4 |  | 2004-01-01 |  | 2004 | 01 | *2050 1XPLL 36W R9005 EVSA | INDAL | 2004-01-01 | 2004 | 9005 DIEPZWART | 01 | LAMP PH PLL 36W 830 2G11 4P | 36 | Nacht 4028 uur ZH | 830 | 2013-05-01 | 2017-04-19 | [5 empty] | Gem. Kaag en Braassem | Gem Kaag en Braassem (Vervallen) | 106232.926 | 470746.815 | 52.2226 | 4.6735 | 1 | [13 empty] | 00000000 |  | 70000266 | 70000868 | [11 empty] | PL-L | 1087579
1469047 | 111006 | In Bedrijf | Kaag en Braassem | LEIMUIDEN |  | Wijk 04 Leimuiden | Leimuiden | Kloofpad |  |  | to huisnr 32 P-plaats | Straatverlichting |  |  | Masten | 36 | 4 | [5 empty] | AlKPT4 |  | 2004-01-01 |  | 2004 | 01 | *2050 1XPLL 36W R9005 EVSA | INDAL | 2004-01-01 | 2004 | 9005 DIEPZWART | 01 | LAMP PH PLL 36W 830 2G11 4P | 36 | Nacht 4028 uur ZH | 830 | 2013-05-01 | 2017-04-19 | [5 empty] | Gem. Kaag en Braassem | Gem Kaag en Braassem (Vervallen) | 106225.333 | 470762.674 | 52.2228 | 4.6734 | 1 | [13 empty] | 00000000 |  | 70000266 | 70000868 | [11 empty] | PL-L | 1087580
1469048 | 111007 | In Bedrijf | Kaag en Braassem | LEIMUIDEN |  | Wijk 04 Leimuiden | Leimuiden | Kloofpad |  |  | noord huisnr 32 | Straatverlichting |  |  | Masten | 18 | 4 | [5 empty] | AlKPT4 |  | 2000-01-01 |  | 2000 | 01 | *2050 1XPLL 36W R9005 EVSA | INDAL | 2008-01-01 | 2008 | 9005 DIEPZWART | 01 | SALED, type PS-L 18W (360 gr.) 3000K – 1980LM. | 18 | Nacht 4028 uur ZH | 3000k | 2019-12-09 | 2038-11-08 | [5 empty] | Gem. Kaag en Braassem | Gem Kaag en Braassem (Vervallen) | 106239.449 | 470777.813 | 52.2229 | 4.6736 | 1 | [13 empty] | 00000000 |  | 70000266 | 00000000 | [11 empty] | LED | 1087581
1469049 | 111008 | In Bedrijf | Kaag en Braassem | LEIMUIDEN |  | Wijk 04 Leimuiden | Leimuiden | Kloofpad |  |  | huisnr 34 | Straatverlichting |  |  | Masten | 36 | 4 | [5 empty] | AlKPT4 |  | 1975-01-01 |  | 1975 | 01 | *2050 1XPLL 36W R9005 EVSA | INDAL | 2004-01-01 | 2004 | 9005 DIEPZWART | 01 | LAMP PH PLL 36W 830 2G11 4P | 36 | Nacht 4028 uur ZH | 830 | 2018-02-02 15:00 | 2022-01-21 15:00 | [5 empty] | Gem. Kaag en Braassem | Gem Kaag en Braassem (Vervallen) | 106243.818 | 470791.229 | 52.223 | 4.6737 | 1 | [13 empty] | 00000000 |  | 70000266 | 70000868 | [11 empty] | PL-L | 1087582
1469050 | 111009 | In Bedrijf | Kaag en Braassem | LEIMUIDEN |  | Wijk 04 Leimuiden | Leimuiden | Kloofpad |  |  | achter huisnr 34 | Straatverlichting |  |  | Masten | 18 | 4 | [5 empty] | AlKPT4 |  | 1975-01-01 |  | 1975 | 01 | PADVIN 2400 1XPLL 18W R9005 EVSA | INDAL | 2008-01-01 | 2008 | 9005 DIEPZWART | 01 | LAMP PH PLL 18W 830 2G11 4P | 18 | Nacht 4028 uur ZH | 830 | 2013-05-01 | 2017-04-19 | [5 empty] | Gem. Kaag en Braassem | Gem Kaag en Braassem (Vervallen) | 106240.28 | 470818.028 | 52.2233 | 4.6736 | 1 | [13 empty] | 00000000 |  | 70000196 | 70000862 | [11 empty] | PL-L | 1087583
1469051 | 1110010 | In Bedrijf | Kaag en Braassem | LEIMUIDEN |  | Wijk 04 Leimuiden | Leimuiden | Kloofpad |  |  | achter huisnr 44 | Straatverlichting |  |  | Masten | 36 | 4 | [5 empty] | AlKPT4 |  | 1975-01-01 |  | 1975 | 01 | *2050 1XPLL 36W R9005 EVSA | INDAL | 2004-01-01 | 2004 | 9005 DIEPZWART | 01 | LAMP PH PLL 36W 830 2G11 4P | 36 | Nacht 4028 uur ZH | 830 | 2013-05-01 | 2017-04-19 | [5 empty] | Gem. Kaag en Braassem | Gem Kaag en Braassem (Vervallen) | 106277.217 | 470820.119 | 52.2233 | 4.6741 | 1 | [13 empty] | 00000000 |  | 70000266 | 70000868 | [11 empty] | PL-L | 1087584
1469052 | 1110011 | In Bedrijf | Kaag en Braassem | LEIMUIDEN |  | Wijk 04 Leimuiden | Leimuiden | Kloofpad |  |  | noord huisnr 110 | Straatverlichting |  |  | Masten | 18 | 4 | [5 empty] | AlKPT4 |  | 1975-01-01 |  | 1975 | 01 | *2050 1XPLL 36W R9005 EVSA | INDAL | 2008-01-01 | 2008 | 9005 DIEPZWART | 01 | SALED, type PS-L 18W (360 gr.) 3000K – 1980LM. | 18 | Nacht 4028 uur ZH | 3000k | 2019-12-09 | 2038-11-08 | [5 empty] | Gem. Kaag en Braassem | Gem Kaag en Braassem (Vervallen) | 106295.774 | 470823.752 | 52.2233 | 4.6744 | 1 | [13 empty] | 00000000 |  | 70000266 | 00000000 | [11 empty] | LED | 1087585
1469053 | 1110012 | In Bedrijf | Kaag en Braassem | LEIMUIDEN |  | Wijk 04 Leimuiden | Leimuiden | Kloofpad |  |  | noord Tuinderij 52 | Straatverlichting |  |  | Masten | 18 | 4 | [5 empty] | AlKPT4 |  | 2000-01-01 |  | 2000 | 01 | *2050 1XPLL 36W R9005 EVSA | INDAL | 2008-01-01 | 2008 | 9005 DIEPZWART | 01 | SALED, type PS-L 18W (360 gr.) 3000K – 1980LM. | 18 | Nacht 4028 uur ZH | 3000k | 2019-12-09 | 2038-11-08 | [5 empty] | Gem. Kaag en Braassem | Gem Kaag en Braassem (Vervallen) | 106314.002 | 470827.445 | 52.2234 | 4.6747 | 1 | [13 empty] | 00000000 |  | 70000266 | 00000000 | [11 empty] | LED | 1087586
1469054 | 1110013 | In Bedrijf | Kaag en Braassem | LEIMUIDEN |  | Wijk 04 Leimuiden | Leimuiden | Kloofpad |  |  | huisnr 44 | Straatverlichting |  |  | Masten | 18 | 4 | [5 empty] | AlKPT4 |  | 2000-01-01 |  | 2000 | 01 | *2050 1XPLL 36W R9005 EVSA | INDAL | 2008-01-01 | 2008 | 9005 DIEPZWART | 01 | SALED, type PS-L 18W (360 gr.) 3000K – 1980LM. | 18 | Nacht 4028 uur ZH | 3000k | 2019-12-09 | 2038-11-08 | [5 empty] | Gem. Kaag en Braassem | Gem Kaag en Braassem (Vervallen) | 106277.254 | 470796.228 | 52.2231 | 4.6741 | 1 | [13 empty] | 00000000 |  | 70000266 | 00000000 | [11 empty] | LED | 1087587
1469055 | 1110014 | In Bedrijf | Kaag en Braassem | LEIMUIDEN |  | Wijk 04 Leimuiden | Leimuiden | Kloofpad |  |  | husnr 46 | Straatverlichting |  |  | Masten | 18 | 4 | [5 empty] | AlKPT4 |  | 2000-01-01 |  | 2000 | 01 | *2050 1XPLL 36W R9005 EVSA | INDAL | 2008-01-01 | 2008 | 9005 DIEPZWART | 01 | SALED, type PS-L 18W (360 gr.) 3000K – 1980LM. | 18 | Nacht 4028 uur ZH | 3000k | 2019-12-09 | 2038-11-08 | [5 empty] | Gem. Kaag en Braassem | Gem Kaag en Braassem (Vervallen) | 106283.549 | 470778.402 | 52.2229 | 4.6742 | 1 | [13 empty] | 00000000 |  | 70000266 | 00000000 | [11 empty] | LED | 1087588
1469056 | 1110015 | In Bedrijf | Kaag en Braassem | LEIMUIDEN |  | Wijk 04 Leimuiden | Leimuiden | Kloofpad |  |  | huisnr 52/54 | Straatverlichting |  |  | Masten | 18 | 4 | [5 empty] | AlKPT4 |  | 2000-01-01 |  | 2000 | 01 | *2050 1XPLL 36W R9005 EVSA | INDAL | 2008-01-01 | 2008 | 9005 DIEPZWART | 01 | SALED, type PS-L 18W (360 gr.) 3000K – 1980LM. | 18 | Nacht 4028 uur ZH | 3000k | 2019-12-09 | 2038-11-08 | [5 empty] | Gem. Kaag en Braassem | Gem Kaag en Braassem (Vervallen) | 106286.033 | 470761.95 | 52.2228 | 4.6743 | 1 | [13 empty] | 00000000 |  | 70000266 | 00000000 | [11 empty] | LED | 1087589
1469057 | 1110016 | In Bedrijf | Kaag en Braassem | LEIMUIDEN |  | Wijk 04 Leimuiden | Leimuiden | Kloofpad |  |  | to huisnr 58 | Straatverlichting |  |  | Masten | 18 | 4 | [5 empty] | AlKPT4 |  | 2000-01-01 |  | 2000 | 01 | *2050 1XPLL 36W R9005 EVSA | INDAL | 2008-01-01 | 2008 | 9005 DIEPZWART | 01 | SALED, type PS-L 18W (360 gr.) 3000K – 1980LM. | 18 | Nacht 4028 uur ZH | 3000k | 2019-12-09 | 2038-11-08 | [5 empty] | Gem. Kaag en Braassem | Gem Kaag en Braassem (Vervallen) | 106293.449 | 470746.818 | 52.2226 | 4.6744 | 1 | [13 empty] | 00000000 |  | 70000266 | 00000000 | [11 empty] | LED | 1087590
1469058 | 1110017 | In Bedrijf | Kaag en Braassem | LEIMUIDEN |  | Wijk 04 Leimuiden | Leimuiden | Kloofpad |  |  | achter hnr 116 P-plaats | Straatverlichting |  |  | Masten | 18 | 4 | [5 empty] | AlKPT4 |  | 2000-01-01 |  | 2000 | 01 | *2050 1XPLL 36W R9005 EVSA | INDAL | 2008-01-01 | 2008 | 9005 DIEPZWART | 01 | SALED, type PS-L 18W (360 gr.) 3000K – 1980LM. | 18 | Nacht 4028 uur ZH | 3000k | 2019-12-09 | 2038-11-08 | [5 empty] | Gem. Kaag en Braassem | Gem Kaag en Braassem (Vervallen) | 106311.614 | 470750.335 | 52.2227 | 4.6747 | 1 | [13 empty] | 00000000 |  | 70000266 | 00000000 | [11 empty] | LED | 1087591
1469059 | 1110018 | In Bedrijf | Kaag en Braassem | LEIMUIDEN |  | Wijk 04 Leimuiden | Leimuiden | Kloofpad |  |  | achter huisnr 94 apoort | Straatverlichting |  |  | Masten | 18 | 4 | [5 empty] | AlKPT4 |  | 2000-01-01 |  | 2000 | 01 | PADVIN 2400 1XPLL 18W R9005 EVSA | INDAL | 2008-01-01 | 2008 | 9005 DIEPZWART | 01 | LAMP PH PLL 18W 830 2G11 4P | 18 | Nacht 4028 uur ZH | 830 | 2013-05-01 | 2017-04-19 | [5 empty] | Gem. Kaag en Braassem | Gem Kaag en Braassem (Vervallen) | 106318.201 | 470764.367 | 52.2228 | 4.6747 | 1 | [13 empty] | 00000000 |  | 70000196 | 70000862 | [11 empty] | PL-L | 1087592
1469060 | 1110019 | In Bedrijf | Kaag en Braassem | LEIMUIDEN |  | Wijk 04 Leimuiden | Leimuiden | Kloofpad |  |  | west huisnr 112 | Straatverlichting |  |  | Masten | 18 | 4 | [5 empty] | AlKPT4 |  | 2000-01-01 |  | 2000 | 01 | *2050 1XPLL 36W R9005 EVSA | INDAL | 2008-01-01 | 2008 | 9005 DIEPZWART | 01 | SALED, type PS-L 18W (360 gr.) 3000K – 1980LM. | 18 | Nacht 4028 uur ZH | 3000k | 2019-12-09 | 2038-11-08 | [5 empty] | Gem. Kaag en Braassem | Gem Kaag en Braassem (Vervallen) | 106297.911 | 470725.816 | 52.2225 | 4.6745 | 1 | [13 empty] | 00000000 |  | 70000266 | 00000000 | [11 empty] | LED | 1087593
1469061 | 1110020 | In Bedrijf | Kaag en Braassem | LEIMUIDEN |  | Wijk 04 Leimuiden | Leimuiden | Kloofpad |  |  | noordwest Tuinderij 18 | Straatverlichting |  |  | Masten | 55 | 6 | [5 empty] | AlKEU6 |  | 2008-01-01 |  | 2008 | 01 | *IRIS 2552 1XPLL 55W R7035 EVSA | INDAL | 2010-01-01 | 2010 | 7035 LICHTGRIJS | 01 | LAMP PH PLL 55W 830 2G11 4P | 55 | Dimmer ZH | 830 | 2013-10-15 | 2018-07-18 | [5 empty] | Gem. Kaag en Braassem | Gem Kaag en Braassem (Vervallen) | 106329.178 | 470697.838 | 52.2222 | 4.6749 | 1 | [13 empty] | 00000000 |  | 70000228 | 70000860 | [11 empty] | PL-L | 1087594
1469062 | 1110021 | In Bedrijf | Kaag en Braassem | LEIMUIDEN |  | Wijk 04 Leimuiden | Leimuiden | Kloofpad |  |  | WND? achter huisnr 77 | Straatverlichting |  |  | Masten | 24 | 4 | SAPA |  | 114 | 60 |  | *PM AL 4,0 CO T60 D114 CP |  | 1998-01-01 |  | 1998 | 01 | INDU 2000 PLL24HF RAL9005 |  | 1998-01-01 | 1998 |  | 01 | LAMP PH PLL 24W 830 2G11 4P | 24 | Nacht 4028 uur ZH | 830 | 2013-10-15 | 2018-07-18 | [5 empty] | STICHTING AARWOUDE | Stichting Woondiensten Aarwoude | 106337.589 | 470644.386 | 52.2217 | 4.675 | 1 | [13 empty] | 70000552 |  | 00000000 | 70000865 |  | ALUMINIUM | [9 empty] | PL-L | 1087595
1469063 | 1110022 | In Bedrijf | Kaag en Braassem | LEIMUIDEN |  | Wijk 04 Leimuiden | Leimuiden | Kloofpad |  |  | noord huisnr 63 rijbaan | Straatverlichting |  |  | Masten | 55 | 7 | [5 empty] | AlKEU7 |  | 1975-01-01 |  | 1975 | 01 | *IRIS 2552 1XPLL 55W R7035 EVSA | INDAL | 2010-01-01 | 2010 | 7035 LICHTGRIJS | 01 | LAMP PH PLL 55W 830 2G11 4P | 55 | Dimmer ZH | 830 | 2016-11-07 16:04 | 2021-08-10 16:04 | [5 empty] | Gem. Kaag en Braassem | Gem Kaag en Braassem (Vervallen) | 106302.072 | 470692.979 | 52.2222 | 4.6745 | 1 | [13 empty] | 00000000 |  | 70000228 | 70000860 | [11 empty] | PL-L | 1087596
1469064 | 1110023 | In Bedrijf | Kaag en Braassem | LEIMUIDEN |  | Wijk 04 Leimuiden | Leimuiden | Kloofpad |  |  | noord huisnr 63 P-plaats | Straatverlichting |  |  | Masten | 36 | 4 | [5 empty] | AlKPT4 |  | 2000-01-01 |  | 2000 | 01 | *2050 1XPLL 36W R9005 EVSA | INDAL | 2008-01-01 | 2008 | 9005 DIEPZWART | 01 | LAMP PH PLL 36W 830 2G11 4P | 36 | Nacht 4028 uur ZH | 830 | 2013-05-01 | 2017-04-19 | [5 empty] | Gem. Kaag en Braassem | Gem Kaag en Braassem (Vervallen) | 106303.061 | 470680.445 | 52.2221 | 4.6745 | 1 | [13 empty] | 00000000 |  | 70000266 | 70000868 | [11 empty] | PL-L | 1087597
1469065 | 1110024 | In Bedrijf | Kaag en Braassem | LEIMUIDEN |  | Wijk 04 Leimuiden | Leimuiden | Kloofpad |  |  | huisnr 69/71 | Straatverlichting |  |  | Masten | 18 | 4 | [5 empty] | AlKPT4 |  | 2009-01-01 |  | 2009 | 01 | *2050 1XPLL 36W R9005 EVSA | INDAL | 2008-01-01 | 2008 | 9005 DIEPZWART | 01 | SALED, type PS-L 18W (360 gr.) 3000K – 1980LM. | 18 | Nacht 4028 uur ZH | 3000k | 2019-12-09 | 2038-11-08 | [5 empty] | Gem. Kaag en Braassem | Gem Kaag en Braassem (Vervallen) | 106310.814 | 470658.708 | 52.2219 | 4.6747 | 1 | [13 empty] | 00000000 |  | 70000266 | 00000000 | [11 empty] | LED | 1087598
1469066 | 1110025 | In Bedrijf | Kaag en Braassem | LEIMUIDEN |  | Wijk 04 Leimuiden | Leimuiden | Kloofpad |  |  | zuidoost huisnr 45 | Straatverlichting |  |  | Masten | 18 | 4 | [5 empty] | AlKPT4 |  | 1975-01-01 |  | 1975 | 01 | PADVIN 2400 1XPLL 18W R9005 EVSA | INDAL | 2008-01-01 | 2008 | 9005 DIEPZWART | 01 | LAMP PH PLL 18W 830 2G11 4P | 18 | Nacht 4028 uur ZH | 830 | 2019-11-12 10:56 | 2023-10-31 10:56 | [5 empty] | Gem. Kaag en Braassem | Gem Kaag en Braassem (Vervallen) | 106303.326 | 470638.001 | 52.2217 | 4.6745 | 1 | [13 empty] | 00000000 |  | 70000196 | 70000862 | [11 empty] | PL-L | 1087599
1469067 | 1110026 | In Bedrijf | Kaag en Braassem | LEIMUIDEN |  | Wijk 04 Leimuiden | Leimuiden | Kloofpad |  |  | zuidwest huisnr 45 | Straatverlichting |  |  | Masten | 18 | 4 | [5 empty] | AlKPT4 |  | 2000-01-01 |  | 2000 | 01 | PADVIN 2400 1XPLL 18W R9005 EVSA | INDAL | 2008-01-01 | 2008 | 9005 DIEPZWART | 01 | LAMP PH TLD 18W 830 G13 XTRA | 18 | Nacht 4028 uur ZH | 830 | 2020-01-22 13:01 | 2028-12-27 13:01 | [5 empty] | Gem. Kaag en Braassem | Gem Kaag en Braassem (Vervallen) | 106276.094 | 470632.927 | 52.2216 | 4.6742 | 1 | [13 empty] | 00000000 |  | 70000196 | 70026509 | [11 empty] | TL-D | 1087600
1469068 | 1110027 | In Bedrijf | Kaag en Braassem | LEIMUIDEN |  | Wijk 04 Leimuiden | Leimuiden | Kloofpad |  |  | zuidoost huisnr 19 | Straatverlichting |  |  | Masten | 18 | 4 | [5 empty] | AlKPT4 |  | 2000-01-01 |  | 2000 | 01 | PADVIN 2400 1XPLL 18W R9005 EVSA | INDAL | 2008-01-01 | 2008 | 9005 DIEPZWART | 01 | LAMP PH PLL 18W 830 2G11 4P | 18 | Nacht 4028 uur ZH | 830 | 2013-05-01 | 2017-04-19 | [5 empty] | Gem. Kaag en Braassem | Gem Kaag en Braassem (Vervallen) | 106258.307 | 470629.559 | 52.2216 | 4.6739 | 1 | [13 empty] | 00000000 |  | 70000196 | 70000862 | [11 empty] | PL-L | 1087601
1469069 | 1110028 | In Bedrijf | Kaag en Braassem | LEIMUIDEN |  | Wijk 04 Leimuiden | Leimuiden | Kloofpad |  |  | huisnr 23 | Straatverlichting |  |  | Masten | 18 | 4 | [5 empty] | AlKPT4 |  | 2000-01-01 |  | 2000 | 01 | *2050 1XPLL 36W R9005 EVSA | INDAL | 2008-01-01 | 2008 | 9005 DIEPZWART | 01 | SALED, type PS-L 18W (360 gr.) 3000K – 1980LM. | 18 | Nacht 4028 uur ZH | 3000k | 2019-12-09 | 2038-11-08 | [5 empty] | Gem. Kaag en Braassem | Gem Kaag en Braassem (Vervallen) | 106243.973 | 470665.338 | 52.2219 | 4.6737 | 1 | [13 empty] | 00000000 |  | 70000266 | 00000000 | [11 empty] | LED | 1087602
1469070 | 1110029 | In Bedrijf | Kaag en Braassem | LEIMUIDEN |  | Wijk 04 Leimuiden | Leimuiden | Kloofpad |  |  | noord huisnr 21/31 rijbn | Straatverlichting |  |  | Masten | 55 | 7 | [5 empty] | AlKEU7 |  | 1975-01-01 |  | 1975 | 01 | *IRIS 2552 1XPLL 55W R7035 EVSA | INDAL | 2010-01-01 | 2010 | 7035 LICHTGRIJS | 01 | LAMP PH PLL 55W 830 2G11 4P | 55 | Dimmer ZH | 830 | 2013-10-15 | 2018-07-18 | [5 empty] | Gem. Kaag en Braassem | Gem Kaag en Braassem (Vervallen) | 106268.161 | 470686.682 | 52.2221 | 4.674 | 1 | [13 empty] | 00000000 |  | 70000228 | 70000860 | [11 empty] | PL-L | 1087603
1469071 | 1110030 | In Bedrijf | Kaag en Braassem | LEIMUIDEN |  | Wijk 04 Leimuiden | Leimuiden | Kloofpad |  |  | noordwest hnr 21 rijbn | Straatverlichting |  |  | Masten | 55 | 6 | Nedal |  | 120 | 60 |  | *LM AL 6,0 COEU 750/5 T60D120TP 70005853 |  | 2016-03-04 |  | 2016 | 01 | *IRIS 2552 1XPLL 55W R7035 EVSA | INDAL | 2010-01-01 | 2010 | 7035 LICHTGRIJS | 01 | LAMP PH PLL 55W 830 2G11 4P | 55 | Dimmer ZH | 830 | 2016-03-04 | 2020-12-05 | [5 empty] | Gem. Kaag en Braassem | Gem Kaag en Braassem (Vervallen) | 106235.162 | 470680.754 | 52.2221 | 4.6735 | 1 | [13 empty] | 70000141 |  | 70000228 | 70000860 |  | ALUMINIUM | [9 empty] | PL-L | 1087604
1469072 | 1110031 | In Bedrijf | Kaag en Braassem | LEIMUIDEN |  | Wijk 04 Leimuiden | Leimuiden | Kloofpad |  |  | huisnr 13 | Straatverlichting |  |  | Masten | 18 | 4 | [5 empty] | AlKPT4 |  | 2000-01-01 |  | 2000 | 01 | *2050 1XPLL 36W R9005 EVSA | INDAL | 2008-01-01 | 2008 | 9005 DIEPZWART | 01 | SALED, type PS-L 18W (360 gr.) 3000K – 1980LM. | 18 | Nacht 4028 uur ZH | 3000k | 2019-12-09 | 2038-11-08 | [5 empty] | Gem. Kaag en Braassem | Gem Kaag en Braassem (Vervallen) | 106223.705 | 470661.741 | 52.2219 | 4.6734 | 1 | [13 empty] | 00000000 |  | 70000266 | 00000000 | [11 empty] | LED | 1087605
1469073 | 1110032 | In Bedrijf | Kaag en Braassem | LEIMUIDEN |  | Wijk 04 Leimuiden | Leimuiden | Kloofpad |  |  | huisnr 7 | Straatverlichting |  |  | Masten | 18 | 4 | [5 empty] | AlKPT4 |  | 2000-01-01 |  | 2000 | 01 | *2050 1XPLL 36W R9005 EVSA | INDAL | 2008-01-01 | 2008 | 9005 DIEPZWART | 01 | SALED, type PS-L 18W (360 gr.) 3000K – 1980LM. | 18 | Nacht 4028 uur ZH | 3000k | 2019-12-09 | 2038-11-08 | [5 empty] | Gem. Kaag en Braassem | Gem Kaag en Braassem (Vervallen) | 106203.331 | 470653.978 | 52.2218 | 4.6731 | 1 | [13 empty] | 00000000 |  | 70000266 | 00000000 | [11 empty] | LED | 1087606
1469074 | 1110033 | In Bedrijf | Kaag en Braassem | LEIMUIDEN |  | Wijk 04 Leimuiden | Leimuiden | Kloofpad |  |  | to huisnr 9 rijbaan | Straatverlichting |  |  | Masten | 55 | 6 | [5 empty] | AlKEU6 |  | 2000-01-01 |  | 2000 | 01 | *IRIS 2552 1XPLL 55W R7035 EVSA | INDAL | 2010-01-01 | 2010 | 7035 LICHTGRIJS | 01 | LAMP PH PLL 55W 830 2G11 4P | 55 | Dimmer ZH | 830 | 2013-10-15 | 2018-07-18 | [5 empty] | Gem. Kaag en Braassem | Gem Kaag en Braassem (Vervallen) | 106204.943 | 470675.584 | 52.222 | 4.6731 | 1 | [13 empty] | 00000000 |  | 70000228 | 70000860 | [11 empty] | PL-L | 1087607
1469075 | 1110034 | In Bedrijf | Kaag en Braassem | LEIMUIDEN |  | Wijk 04 Leimuiden | Leimuiden | Kloofpad |  |  | 2e z-oost v.Dorpsstraat | Straatverlichting |  |  | Masten | 55 | 7 | [5 empty] | AlKEU7 |  | 1975-01-01 |  | 1975 | 01 | *IRIS 2552 1XPLL 55W R7035 EVSA | INDAL | 2010-01-01 | 2010 | 7035 LICHTGRIJS | 01 | LAMP PH PLL 55W 830 2G11 4P | 55 | Dimmer ZH | 830 | 2013-10-15 | 2018-07-18 | [5 empty] | Gem. Kaag en Braassem | Gem Kaag en Braassem (Vervallen) | 106172.101 | 470677.136 | 52.222 | 4.6726 | 1 | [13 empty] | 00000000 |  | 70000228 | 70000860 | [11 empty] | PL-L | 1087608
1469076 | 1110035 | In Bedrijf | Kaag en Braassem | LEIMUIDEN |  | Wijk 04 Leimuiden | Leimuiden | Kloofpad |  |  | 1e z-oost v.Dorpsstraat | Straatverlichting |  |  | Masten | 55 | 6 | [5 empty] | Al UH 6 |  | 1975-01-01 |  | 1975 | 01 | *IRIS 2552 1XPLL 55W R7035 EVSA | INDAL | 2010-01-01 | 2010 | 7035 LICHTGRIJS | 01 | LAMP PH PLL 55W 830 2G11 4P | 55 | Dimmer ZH | 830 | 2013-10-15 | 2018-07-18 | [5 empty] | Gem. Kaag en Braassem | Gem Kaag en Braassem (Vervallen) | 106140.051 | 470683.122 | 52.2221 | 4.6722 | 1 | [13 empty] | 00000000 |  | 70000228 | 70000860 | [11 empty] | PL-L | 1087609
1469077 | 111501 | In Bedrijf | Kaag en Braassem | LEIMUIDEN |  | Wijk 04 Leimuiden | Uitbreiding West | Larikslaan |  |  | zuidwest Kastanjeln 29 | Straatverlichting |  |  | Masten | 36 | 4 | [5 empty] | AlKPT4 |  | 1980-01-01 |  | 1980 | 01 | *2050 1XPLL 36W R9005 EVSA | INDAL | 2007-01-01 | 2007 | 9005 DIEPZWART | 01 | LAMP PH PLL 36W 830 2G11 4P | 36 | Nacht 4028 uur ZH | 830 | 2013-10-29 | 2017-10-17 | [5 empty] | Gem. Kaag en Braassem | Gem Kaag en Braassem (Vervallen) | 105773.396 | 470772.982 | 52.2228 | 4.6668 | 1 | [13 empty] | 00000000 |  | 70000266 | 70000868 | [11 empty] | PL-L | 1087610
1469078 | 111502 | In Bedrijf | Kaag en Braassem | LEIMUIDEN |  | Wijk 04 Leimuiden | Uitbreiding West | Larikslaan |  |  | oost huisnr 2 | Straatverlichting |  |  | Masten | 36 | 4 | [5 empty] | Al PT 4 |  | 1999-01-01 |  | 1999 | 01 | *2050 1XPLL 36W R9005 EVSA | INDAL | 1999-01-01 | 1999 | 9005 DIEPZWART | 01 | LAMP PH PLL 36W 830 2G11 4P | 36 | Nacht 4028 uur ZH | 830 | 2012-09-01 | 2016-08-20 | [5 empty] | Gem. Kaag en Braassem | Gem Kaag en Braassem (Vervallen) | 105757.787 | 470786.403 | 52.223 | 4.6665 | 1 | [13 empty] | 00000000 |  | 70000266 | 70000868 | [11 empty] | PL-L | 1087611
1469079 | 111503 | In Bedrijf | Kaag en Braassem | LEIMUIDEN |  | Wijk 04 Leimuiden | Uitbreiding West | Larikslaan |  |  | zuidwest huisnr 5 vpad | Straatverlichting |  |  | Masten | 36 | 4 | [5 empty] | Al PT 4 |  | 1980-01-01 |  | 1980 | 01 | *2050 1XPLL 36W R9005 EVSA | INDAL | 2000-01-01 | 2000 | 9005 DIEPZWART | 01 | LAMP PH PLL 36W 830 2G11 4P | 36 | Nacht 4028 uur ZH | 830 | 2012-09-01 | 2016-08-20 | [5 empty] | Gem. Kaag en Braassem | Gem Kaag en Braassem (Vervallen) | 105750.78 | 470819.917 | 52.2233 | 4.6664 | 1 | [13 empty] | 00000000 |  | 70000266 | 70000868 | [11 empty] | PL-L | 1087612
1469080 | 111504 | In Bedrijf | Kaag en Braassem | LEIMUIDEN |  | Wijk 04 Leimuiden | Uitbreiding West | Larikslaan |  |  | to huisnr 9 | Straatverlichting |  |  | Masten | 18 | 4 | [5 empty] | Al PT 4 |  | 2000-01-01 |  | 2000 | 01 | *2050 1XPLL 36W R9005 EVSA | INDAL | 2015-12-01 | 2015 | 9005 DIEPZWART | 01 | SALED, type PS-L 18W (360 gr.) 3000K – 1980LM. | 18 | Nacht 4028 uur ZH | 3000k | 2019-12-09 | 2040-09-21 | [5 empty] | Gem. Kaag en Braassem | Gem Kaag en Braassem (Vervallen) | 105761.733 | 470852.28 | 52.2236 | 4.6666 | 1 | [13 empty] | 00000000 |  | 70000266 | 00000000 | [11 empty] | LED | 1087613
1469081 | 111505 | In Bedrijf | Kaag en Braassem | LEIMUIDEN |  | Wijk 04 Leimuiden | Uitbreiding West | Larikslaan |  |  | to huisnr 15 | Straatverlichting |  |  | Masten | 18 | 4 | [5 empty] | Al PT 4 |  | 2000-01-01 |  | 2000 | 01 | MITHRA 2160 1XPLL 36W R9011 EDD 1B | INDAL | 2012-11-01 | 2012 | 9011 GRAFIETZWART | 01 | SALED, type PS-L 18W (360 gr.) 3000K – 1980LM. | 18 | Nacht 4028 uur ZH | 3000k | 2019-12-09 | 2040-09-21 | [5 empty] | Gem. Kaag en Braassem | Gem Kaag en Braassem (Vervallen) | 105757.344 | 470876.208 | 52.2238 | 4.6665 | 1 | [13 empty] | 00000000 |  | 70015052 | 00000000 | [11 empty] | LED | 1087614
1469082 | 111506 | In Bedrijf | Kaag en Braassem | LEIMUIDEN |  | Wijk 04 Leimuiden | Uitbreiding West | Larikslaan |  |  | oost sporthal m-berm | Straatverlichting |  |  | Masten | 55 | 6 | [5 empty] | AlKEU6 |  | 2000-01-01 |  | 2000 | 01 | *IRIS 2552 1XPLL 55W R7035 EVSA | INDAL | 2000-01-01 | 2000 | 7035 LICHTGRIJS | 01 | LAMP PH PLL 55W 830 2G11 4P | 55 | Nacht 4028 uur ZH | 830 | 2012-09-01 | 2016-08-20 | [5 empty] | Gem. Kaag en Braassem | Gem Kaag en Braassem (Vervallen) | 105742.218 | 470894.606 | 52.2239 | 4.6663 | 1 | [13 empty] | 00000000 |  | 70000228 | 70000860 | [11 empty] | PL-L | 1087615
1469083 | 111507 | In Bedrijf | Kaag en Braassem | LEIMUIDEN |  | Wijk 04 Leimuiden | Uitbreiding West | Larikslaan |  |  | noordwest huisnr 15 | Straatverlichting |  |  | Masten | 55 | 6 | [5 empty] | AlKEU6 |  | 2000-01-01 |  | 2000 | 01 | *IRIS 2552 1XPLL 55W R7035 EVSA | INDAL | 2000-01-01 | 2000 | 7035 LICHTGRIJS | 01 | LAMP PH PLL 55W 830 2G11 4P | 55 | Nacht 4028 uur ZH | 830 | 2012-09-01 | 2016-08-20 | [5 empty] | Gem. Kaag en Braassem | Gem Kaag en Braassem (Vervallen) | 105757.34 | 470896.326 | 52.2239 | 4.6665 | 1 | [13 empty] | 00000000 |  | 70000228 | 70000860 | [11 empty] | PL-L | 1087616
1469084 | 111508 | In Bedrijf | Kaag en Braassem | LEIMUIDEN |  | Wijk 04 Leimuiden | Uitbreiding West | Larikslaan |  |  | achter Acacialaan 46 | Straatverlichting |  |  | Masten | 55 | 6 | [5 empty] | AlKEU6 |  | 2000-01-01 |  | 2000 | 01 | *IRIS 2552 1XPLL 55W R7035 EVSA | INDAL | 2000-01-01 | 2000 | 7035 LICHTGRIJS | 01 | LAMP PH PLL 55W 830 2G11 4P | 55 | Nacht 4028 uur ZH | 830 | 2012-09-01 | 2016-08-20 | [5 empty] | Gem. Kaag en Braassem | Gem Kaag en Braassem (Vervallen) | 105791.31 | 470897.692 | 52.224 | 4.667 | 1 | [13 empty] | 00000000 |  | 70000228 | 70000860 | [11 empty] | PL-L | 1087617
1469085 | 111509 | In Bedrijf | Kaag en Braassem | LEIMUIDEN |  | Wijk 04 Leimuiden | Uitbreiding West | Larikslaan |  |  | to noord Acacialaan 46 | Straatverlichting |  |  | Masten | 55 | 6 | [5 empty] | AlKEU6 |  | 2000-01-01 |  | 2000 | 01 | *IRIS 2552 1XPLL 55W R7035 EVSA | INDAL | 2000-01-01 | 2000 | 7035 LICHTGRIJS | 01 | LAMP PH PLL 55W 830 2G11 4P | 55 | Nacht 4028 uur ZH | 830 | 2012-09-01 | 2016-08-20 | [5 empty] | Gem. Kaag en Braassem | Gem Kaag en Braassem (Vervallen) | 105810.992 | 470916.876 | 52.2241 | 4.6673 | 1 | [13 empty] | 00000000 |  | 70000228 | 70000860 | [11 empty] | PL-L | 1087618
1469086 | 1115010 | In Bedrijf | Kaag en Braassem | LEIMUIDEN |  | Wijk 04 Leimuiden | Uitbreiding West | Larikslaan |  |  | zuidwest Kruisgebouw | Straatverlichting |  |  | Masten | 36 | 6 | [5 empty] | AlKEU6 |  | 2000-01-01 |  | 2000 | 01 | *IRIS 2551 1XPLL 36W R7035 EVSA | INDAL | 2000-01-01 | 2000 | 7035 LICHTGRIJS | 01 | LAMP PH PLL 36W 830 2G11 4P | 36 | Nacht 4028 uur ZH | 830 | 2012-09-01 | 2016-08-20 | [5 empty] | Gem. Kaag en Braassem | Gem Kaag en Braassem (Vervallen) | 105781.813 | 470910.794 | 52.2241 | 4.6669 | 1 | [13 empty] | 00000000 |  | 70000212 | 70000868 | [11 empty] | PL-L | 1087619
1469087 | 1115011 | In Bedrijf | Kaag en Braassem | LEIMUIDEN |  | Wijk 04 Leimuiden | Uitbreiding West | Larikslaan |  |  | noordwest Kruisgebouw | Straatverlichting |  |  | Masten | 18 | 4 | [5 empty] | Al PT 4 |  | 2000-01-01 |  | 2000 | 01 | *2000 1XPLL 36W R9005 EVSA | INDAL | 2014-12-01 12:37 | 2014 | 9005 DIEPZWART | 01 | SALED, type PS-L 18W (360 gr.) 3000K – 1980LM. | 18 | Nacht 4028 uur ZH | 3000k | 2019-12-09 | 2040-09-21 | [5 empty] | Gem. Kaag en Braassem | Gem Kaag en Braassem (Vervallen) | 105778.224 | 470939.662 | 52.2243 | 4.6668 | 1 | [13 empty] | 00000000 |  | 70000246 | 00000000 | [11 empty] | LED | 1087620
1469088 | 1115012 | In Bedrijf | Kaag en Braassem | LEIMUIDEN |  | Wijk 04 Leimuiden | Uitbreiding West | Larikslaan |  |  | west Kruisgebouw | Straatverlichting |  |  | Masten | 55 | 6 | [5 empty] | Al UH 6 |  | 2000-01-01 |  | 2000 | 01 | *IRIS 2552 1XPLL 55W R7035 EVSA | INDAL | 2000-01-01 | 2000 | 7035 LICHTGRIJS | 01 | LAMP PH PLL 55W 830 2G11 4P | 55 | Nacht 4028 uur ZH | 830 | 2012-09-01 | 2016-08-20 | [5 empty] | Gem. Kaag en Braassem | Gem Kaag en Braassem (Vervallen) | 105772.254 | 470931.306 | 52.2243 | 4.6667 | 1 | [13 empty] | 00000000 |  | 70000228 | 70000860 | [11 empty] | PL-L | 1087621
1469089 | 1115013 | In Bedrijf | Kaag en Braassem | LEIMUIDEN |  | Wijk 04 Leimuiden | Uitbreiding West | Larikslaan |  |  | 2e west Kruisgeb. rijbaan | Straatverlichting |  |  | Masten | 36 | 6 | [5 empty] | Al UH 6 |  | 2000-01-01 |  | 2000 | 01 | *IRIS 2551 1XPLL 36W R7035 EVSA | INDAL | 2000-01-01 | 2000 | 7035 LICHTGRIJS | 01 | LAMP PH PLL 36W 830 2G11 4P | 36 | Nacht 4028 uur ZH | 830 | 2012-09-01 | 2016-08-20 | [5 empty] | Gem. Kaag en Braassem | Gem Kaag en Braassem (Vervallen) | 105753.485 | 470926.777 | 52.2242 | 4.6665 | 1 | [13 empty] | 00000000 |  | 70000212 | 70000868 | [11 empty] | PL-L | 1087622
1469090 | 1115014 | In Bedrijf | Kaag en Braassem | LEIMUIDEN |  | Wijk 04 Leimuiden | Uitbreiding West | Larikslaan |  |  | n-oost sporthal nzijde P | Straatverlichting |  |  | Masten | 55 | 6 | [5 empty] | Al UH 6 |  | 2000-01-01 |  | 2000 | 01 | *IRIS 2552 1XPLL 55W R7035 EVSA | INDAL | 2000-01-01 | 2000 | 7035 LICHTGRIJS | 01 | LAMP PH PLL 55W 830 2G11 4P | 55 | Nacht 4028 uur ZH | 830 | 2012-09-01 | 2016-08-20 | [5 empty] | Gem. Kaag en Braassem | Gem Kaag en Braassem (Vervallen) | 105746.528 | 470914.557 | 52.2241 | 4.6664 | 1 | [13 empty] | 00000000 |  | 70000228 | 70000860 | [11 empty] | PL-L | 1087623
1469091 | 1115015 | In Bedrijf | Kaag en Braassem | LEIMUIDEN |  | Wijk 04 Leimuiden | Uitbreiding West | Larikslaan |  |  | to noordoost sporthal | Straatverlichting |  |  | Masten | 55 | 6 | [5 empty] | Al UH 6 |  | 2000-01-01 |  | 2000 | 01 | *IRIS 2552 1XPLL 55W R7035 EVSA | INDAL | 2000-01-01 | 2000 | 7035 LICHTGRIJS | 01 | LAMP PH PLL 55W 830 2G11 4P | 55 | Nacht 4028 uur ZH | 830 | 2012-09-01 | 2016-08-20 | [5 empty] | Gem. Kaag en Braassem | Gem Kaag en Braassem (Vervallen) | 105722.174 | 470927.556 | 52.2242 | 4.666 | 1 | [13 empty] | 00000000 |  | 70000228 | 70000860 | [11 empty] | PL-L | 1087624
1469092 | 1115016 | In Bedrijf | Kaag en Braassem | LEIMUIDEN |  | Wijk 04 Leimuiden | Uitbreiding West | Larikslaan |  |  | noord sporthal | Straatverlichting |  |  | Masten | 55 | 6 | [5 empty] | Al UH 6 |  | 2000-01-01 |  | 2000 | 01 | *IRIS 2552 1XPLL 55W R7035 EVSA | INDAL | 2000-01-01 | 2000 | 7035 LICHTGRIJS | 01 | LAMP PH PLL 55W 830 2G11 4P | 55 | Nacht 4028 uur ZH | 830 | 2015-04-22 15:56 | 2019-04-10 15:56 | [5 empty] | Gem. Kaag en Braassem | Gem Kaag en Braassem (Vervallen) | 105697.302 | 470909.15 | 52.2241 | 4.6656 | 1 | [13 empty] | 00000000 |  | 70000228 | 70000860 | [11 empty] | PL-L | 1087625
1469093 | 1115017 | In Bedrijf | Kaag en Braassem | LEIMUIDEN |  | Wijk 04 Leimuiden | Uitbreiding West | Larikslaan |  |  | ts Westban 52/Griede 41 | Straatverlichting |  |  | Masten | 36 | 4 | [5 empty] | Al PT 4 |  | 2000-01-01 |  | 2000 | 01 | *2050 1XPLL 36W R9005 EVSA | INDAL | 2000-01-01 | 2000 | 9005 DIEPZWART | 01 | LAMP PH PLL 36W 830 2G11 4P | 36 | Nacht 4028 uur ZH | 830 | 2015-04-22 15:34 | 2019-04-10 15:34 | [5 empty] | Gem. Kaag en Braassem | Gem Kaag en Braassem (Vervallen) | 105691.948 | 470928.209 | 52.2242 | 4.6656 | 1 | [13 empty] | 00000000 |  | 70000266 | 70000868 | [11 empty] | PL-L | 1087626
1469094 | 1115018 | In Bedrijf | Kaag en Braassem | LEIMUIDEN |  | Wijk 04 Leimuiden | Uitbreiding West | Larikslaan |  |  | zuid Westban 52 | Straatverlichting |  |  | Masten | 36 | 4 | [5 empty] | AlKPT4 |  | 1975-01-01 |  | 1975 | 01 | *2050 1XPLL 36W R9005 EVSA | INDAL | 2007-11-10 | 2007 | 9005 DIEPZWART | 01 | LAMP PH PLL 36W 830 2G11 4P | 36 | Nacht 4028 uur ZH | 830 | 2012-09-01 | 2016-08-20 | [5 empty] | Gem. Kaag en Braassem | Gem Kaag en Braassem (Vervallen) | 105670.473 | 470923.886 | 52.2242 | 4.6652 | 1 | [13 empty] | 00000000 |  | 70000266 | 70000868 | [11 empty] | PL-L | 1087627
1469095 | 1115019 | In Bedrijf | Kaag en Braassem | LEIMUIDEN |  | Wijk 04 Leimuiden | Uitbreiding West | Larikslaan |  |  | west Sporthal vpad | Straatverlichting |  |  | Masten | 13 | 4 | [5 empty] | AlKPT4 |  | 2010-01-01 |  | 2010 | 01 | *2050 1XPLL 24W R9005 EVSA | INDAL | 2010-01-01 | 2010 | 9005 DIEPZWART | 01 | SALED, type PS-L 13W (360 gr.) 3000K – 1430LM. | 13 | Nacht 4028 uur ZH | 3000k | 2019-12-09 | 2037-06-23 | [5 empty] | Gem. Kaag en Braassem | Gem Kaag en Braassem (Vervallen) | 105670.764 | 470880.838 | 52.2238 | 4.6653 | 1 | [13 empty] | 00000000 |  | 70000267 | 00000000 | [11 empty] | LED | 1087628
1469096 | 1115020 | In Bedrijf | Kaag en Braassem | LEIMUIDEN |  | Wijk 04 Leimuiden | Uitbreiding West | Larikslaan |  |  | 1e zuidwest sporthal | Straatverlichting |  |  | Masten | 13 | 4 | [5 empty] | AlKPT4 |  | 2010-01-01 |  | 2010 | 01 | *2050 1XPLL 24W R9005 EVSA | INDAL | 2010-01-01 | 2010 | 9005 DIEPZWART | 01 | SALED, type PS-L 13W (360 gr.) 3000K – 1430LM. | 13 | Nacht 4028 uur ZH | 3000k | 2019-12-09 | 2037-06-23 | [5 empty] | Gem. Kaag en Braassem | Gem Kaag en Braassem (Vervallen) | 105681.026 | 470837.422 | 52.2234 | 4.6654 | 1 | [13 empty] | 00000000 |  | 70000267 | 00000000 | [11 empty] | LED | 1087629
1469097 | 1115021 | In Bedrijf | Kaag en Braassem | LEIMUIDEN |  | Wijk 04 Leimuiden | Uitbreiding West | Larikslaan |  |  | 2e zuidwest sporthal | Straatverlichting |  |  | Masten | 13 | 4 | [5 empty] | Al PT 4 |  | 2010-01-01 |  | 2010 | 01 | *2050 1XPLL 24W R9005 EVSA | INDAL | 2010-01-01 | 2010 | 9005 DIEPZWART | 01 | SALED, type PS-L 13W (360 gr.) 3000K – 1430LM. | 13 | Nacht 4028 uur ZH | 3000k | 2019-12-09 | 2037-06-23 | [5 empty] | Gem. Kaag en Braassem | Gem Kaag en Braassem (Vervallen) | 105703.827 | 470811.424 | 52.2232 | 4.6658 | 1 | [13 empty] | 00000000 |  | 70000267 | 00000000 | [11 empty] | LED | 1087630
1469098 | 1115022 | In Bedrijf | Kaag en Braassem | LEIMUIDEN |  | Wijk 04 Leimuiden | Uitbreiding West | Larikslaan |  |  | west huisnr 2 vpad | Straatverlichting |  |  | Masten | 13 | 4 | [5 empty] | AlKPT4 |  | 2010-01-01 |  | 2010 | 01 | *2050 1XPLL 24W R9005 EVSA | INDAL | 2010-01-01 | 2010 | 9005 DIEPZWART | 01 | SALED, type PS-L 13W (360 gr.) 3000K – 1430LM. | 13 | Nacht 4028 uur ZH | 3000k | 2019-12-09 | 2037-06-23 | [5 empty] | Gem. Kaag en Braassem | Gem Kaag en Braassem (Vervallen) | 105686.562 | 470774.092 | 52.2228 | 4.6655 | 1 | [13 empty] | 00000000 |  | 70000267 | 00000000 | [11 empty] | LED | 1087631
1469099 | 112501 | In Bedrijf | Kaag en Braassem | LEIMUIDEN |  | Wijk 04 Leimuiden | Uitbreiding West | Lijsterbeslaan |  |  | zuidwest Kerkweg 11 | Straatverlichting |  |  | Masten | 36 | 4 | [5 empty] | AlKPT4 |  | 2004-01-01 |  | 2004 | 01 | *2050 1XPLL 36W R9005 EVSA | INDAL | 2004-01-01 | 2004 | 9005 DIEPZWART | 01 | LAMP PH PLL 36W 830 2G11 4P | 36 | Nacht 4028 uur ZH | 830 | 2012-09-01 | 2016-08-20 | [5 empty] | Gem. Kaag en Braassem | Gem Kaag en Braassem (Vervallen) | 106045.649 | 470696.475 | 52.2222 | 4.6708 | 1 | [13 empty] | 00000000 |  | 70000266 | 70000868 | [11 empty] | PL-L | 1087632
1469100 | 112502 | In Bedrijf | Kaag en Braassem | LEIMUIDEN |  | Wijk 04 Leimuiden | Uitbreiding West | Lijsterbeslaan |  |  | zuid huisnr 2 zijpoort | Straatverlichting |  |  | Masten | 36 | 6 | [5 empty] | AlKEU6 |  | 2007-07-01 |  | 2007 | 01 | *IRIS 2551 1XPLL 36W R7035 EVSA | INDAL | 2007-07-01 | 2007 | 7035 LICHTGRIJS | 01 | LAMP PH PLL 36W 830 2G11 4P | 36 | Nacht 4028 uur ZH | 830 | 2012-09-01 | 2016-08-20 | [5 empty] | Gem. Kaag en Braassem | Gem Kaag en Braassem (Vervallen) | 106034.769 | 470716.716 | 52.2224 | 4.6706 | 1 | [13 empty] | 00000000 |  | 70000212 | 70000868 | [11 empty] | PL-L | 1087633
1469101 | 112503 | In Bedrijf | Kaag en Braassem | LEIMUIDEN |  | Wijk 04 Leimuiden | Uitbreiding West | Lijsterbeslaan |  |  | huisnr. 10 | Straatverlichting |  |  | Masten | 36 | 6 | [5 empty] | AlKEU6 |  | 2010-01-01 |  | 2010 | 01 | *IRIS 2551 1XPLL 36W R7035 EVSA | INDAL | 2007-07-01 | 2007 | 7035 LICHTGRIJS | 01 | LAMP PH PLL 36W 830 2G11 4P | 36 | Nacht 4028 uur ZH | 830 | 2012-09-01 | 2016-08-20 | [5 empty] | Gem. Kaag en Braassem | Gem Kaag en Braassem (Vervallen) | 106027.424 | 470749.091 | 52.2226 | 4.6705 | 1 | [13 empty] | 00000000 |  | 70000212 | 70000868 | [11 empty] | PL-L | 1087634
1469102 | 112504 | In Bedrijf | Kaag en Braassem | LEIMUIDEN |  | Wijk 04 Leimuiden | Uitbreiding West | Lijsterbeslaan |  |  | huisnr 22 | Straatverlichting |  |  | Masten | 36 | 6 | [5 empty] | AlKEU6 |  | 2007-07-01 |  | 2007 | 01 | *IRIS 2551 1XPLL 36W R7035 EVSA | INDAL | 2007-07-01 | 2007 | 7035 LICHTGRIJS | 01 | LAMP PH PLL 36W 830 2G11 4P | 36 | Nacht 4028 uur ZH | 830 | 2016-11-10 17:00 | 2020-10-29 17:00 | [5 empty] | Gem. Kaag en Braassem | Gem Kaag en Braassem (Vervallen) | 106020.882 | 470786.741 | 52.223 | 4.6704 | 1 | [13 empty] | 00000000 |  | 70000212 | 70000868 | [11 empty] | PL-L | 1087635
1469103 | 112505 | In Bedrijf | Kaag en Braassem | LEIMUIDEN |  | Wijk 04 Leimuiden | Uitbreiding West | Lijsterbeslaan |  |  | huisnr 15 | Straatverlichting |  |  | Masten | 36 | 6 | [5 empty] | AlKEU6 |  | 2007-07-01 |  | 2007 | 01 | *IRIS 2551 1XPLL 36W R7035 EVSA | INDAL | 2007-07-01 | 2007 | 7035 LICHTGRIJS | 01 | LAMP PH PLL 36W 830 2G11 4P | 36 | Nacht 4028 uur ZH | 830 | 2012-09-01 | 2016-08-20 | [5 empty] | Gem. Kaag en Braassem | Gem Kaag en Braassem (Vervallen) | 106020.995 | 470818.351 | 52.2233 | 4.6704 | 1 | [13 empty] | 00000000 |  | 70000212 | 70000868 | [11 empty] | PL-L | 1087636
1469104 | 112506 | In Bedrijf | Kaag en Braassem | LEIMUIDEN |  | Wijk 04 Leimuiden | Uitbreiding West | Lijsterbeslaan |  |  | huisnr 23 | Straatverlichting |  |  | Masten | 36 | 6 | [5 empty] | AlKEU6 |  | 2007-07-01 |  | 2007 | 01 | *IRIS 2551 1XPLL 36W R7035 EVSA | INDAL | 2007-07-01 | 2007 | 7035 LICHTGRIJS | 01 | LAMP PH PLL 36W 830 2G11 4P | 36 | Nacht 4028 uur ZH | 830 | 2019-03-20 | 2016-08-20 | [5 empty] | Gem. Kaag en Braassem | Gem Kaag en Braassem (Vervallen) | 106013.269 | 470855.387 | 52.2236 | 4.6703 | 1 | [13 empty] | 00000000 |  | 70000212 | 70000868 | [11 empty] | PL-L | 1087637
1469105 | 112507 | In Bedrijf | Kaag en Braassem | LEIMUIDEN |  | Wijk 04 Leimuiden | Uitbreiding West | Lijsterbeslaan |  |  | WND achter hnr 23/25 ( op paal staat 09) | Straatverlichting |  |  | Masten | 24 | 4 | SAPA |  | 114 | 60 |  | *PM AL 4,0 CO T60 D114 CP |  | 1995-01-01 |  | 1995 | 01 | INDU 2000 PLL24HF RAL9005 |  | 1995-01-01 | 1995 |  | 01 | LAMP PH PLL 24W 830 2G11 4P | 24 | Nacht 4028 uur ZH | 830 | 2013-10-15 | 2018-07-18 | [5 empty] | STICHTING AARWOUDE | Stichting Woondiensten Aarwoude | 106034.986 | 470859.402 | 52.2236 | 4.6706 | 1 | [13 empty] | 70000552 |  | 00000000 | 70000865 |  | ALUMINIUM | [9 empty] | PL-L | 1087638
1469106 | 112508 | In Bedrijf | Kaag en Braassem | LEIMUIDEN |  | Wijk 04 Leimuiden | Uitbreiding West | Lijsterbeslaan |  |  | huisnr 31 | Straatverlichting |  |  | Masten | 36 | 6 | [5 empty] | AlKEU6 |  | 2007-07-01 |  | 2007 | 01 | *IRIS 2551 1XPLL 36W R7035 EVSA | INDAL | 2007-07-01 | 2007 | 7035 LICHTGRIJS | 01 | LAMP PH PLL 36W 830 2G11 4P | 36 | Nacht 4028 uur ZH | 830 | 2012-09-01 | 2016-08-20 | [5 empty] | Gem. Kaag en Braassem | Gem Kaag en Braassem (Vervallen) | 106007.074 | 470888.191 | 52.2239 | 4.6702 | 1 | [13 empty] | 00000000 |  | 70000212 | 70000868 | [11 empty] | PL-L | 1087639
1469107 | 112509 | In Bedrijf | Kaag en Braassem | LEIMUIDEN |  | Wijk 04 Leimuiden | Uitbreiding West | Lijsterbeslaan |  |  | noord huisnr 39 | Straatverlichting |  |  | Masten | 36 | 6 | Nedal |  | 120 | 60 |  | *LM AL 6,0 COEU 750/5 T60D120TP 70005853 |  | 2016-07-14 |  | 2016 | 01 | *IRIS 2551 1XPLL 36W R7035 EVSA | INDAL | 2007-07-01 | 2007 | 7035 LICHTGRIJS | 01 | LAMP PH PLL 36W 830 2G11 4P | 36 | Nacht 4028 uur ZH | 830 | 2017-02-06 10:00 | 2021-01-25 10:00 | [5 empty] | Gem. Kaag en Braassem | Gem Kaag en Braassem (Vervallen) | 106013.373 | 470922.476 | 52.2242 | 4.6703 | 1 | [13 empty] | 70000141 |  | 70000212 | 70000868 |  | ALUMINIUM | [9 empty] | PL-L | 1087640
1469108 | 1125010 | In Bedrijf | Kaag en Braassem | LEIMUIDEN |  | Wijk 04 Leimuiden | Uitbreiding West | Lijsterbeslaan |  |  | huisnr 27/29 dubbele uitloop | Straatverlichting |  |  | Masten | 36 | 0 | [5 empty] | LM AL 6,0 CO DU1250/5 T60 D135 PE ANO |  | 2020-06-02 |  | 2020 | 01 | *IRIS 2551 1XPLL 36W R7035 EVSA | INDAL | 2007-07-01 | 2007 | 7035 LICHTGRIJS | 01 | LAMP PH PLL 36W 830 2G11 4P | 36 | Nacht 4028 uur ZH | 830 | 2012-09-01 | 2016-08-20 | [5 empty] | Gem. Kaag en Braassem | Gem Kaag en Braassem (Vervallen) | 106027.122 | 470949.856 | 52.2245 | 4.6705 | 1 | [13 empty] | 70042028 |  | 70000212 | 70000868 | [11 empty] | PL-L | 1087641
1469109 | 112503-1 | In Bedrijf | Kaag en Braassem | LEIMUIDEN |  | Wijk 04 Leimuiden | Uitbreiding West | Lijsterbeslaan |  |  | WND achter hnr 2 | Straatverlichting |  |  | Masten | 36 | 4 | [5 empty] | AlKPT4 |  | 1995-01-01 |  | 1995 | 01 | INDU 2000 PLL36HF RAL9005 |  | 1995-01-01 | 1995 |  | 01 | LAMP PH PLL 36W 830 2G11 4P | 36 | Nacht 4028 uur ZH | 830 | 2013-10-15 | 2017-10-03 | [5 empty] | Gem. Kaag en Braassem | Gem Kaag en Braassem (Vervallen) | 106005.731 | 470711.027 | 52.2223 | 4.6702 | 1 | [13 empty] | 00000000 |  | 00000000 | 70000868 | [11 empty] | PL-L | 1087642
1469110 | 112001 | In Bedrijf | Kaag en Braassem | LEIMUIDEN |  | Wijk 04 Leimuiden | Uitbreiding West | Lindenlaan |  |  | huisnr 1 | Straatverlichting |  |  | Masten | 36 | 6 | [5 empty] | Al UH 6 |  | 2007-08-01 |  | 2007 | 01 | *IRIS 2551 1XPLL 36W R7035 EVSA | INDAL | 2007-08-01 | 2007 | 7035 LICHTGRIJS | 01 | LAMP PH PLL 36W 830 2G11 4P | 36 | Nacht 4028 uur ZH | 830 | 2019-04-12 16:08 | 2023-03-31 16:08 | [5 empty] | Gem. Kaag en Braassem | Gem Kaag en Braassem (Vervallen) | 105910.731 | 470824.386 | 52.2233 | 4.6688 | 1 | [13 empty] | 00000000 |  | 70000212 | 70000868 | [11 empty] | PL-L | 1087643
1469111 | 112002 | In Bedrijf | Kaag en Braassem | LEIMUIDEN |  | Wijk 04 Leimuiden | Uitbreiding West | Lindenlaan |  |  | huisnr 7 voetpad | Straatverlichting |  |  | Masten | 36 | 6 | [5 empty] | Al UH 6 |  | 2007-08-01 |  | 2007 | 01 | *IRIS 2551 1XPLL 36W R7035 EVSA | INDAL | 2007-08-01 | 2007 | 7035 LICHTGRIJS | 01 | LAMP PH PLL 36W 830 2G11 4P | 36 | Nacht 4028 uur ZH | 830 | 2012-09-01 | 2016-08-20 | [5 empty] | Gem. Kaag en Braassem | Gem Kaag en Braassem (Vervallen) | 105907.523 | 470850.072 | 52.2235 | 4.6687 | 1 | [13 empty] | 00000000 |  | 70000212 | 70000868 | [11 empty] | PL-L | 1087644
1469112 | 112003 | In Bedrijf | Kaag en Braassem | LEIMUIDEN |  | Wijk 04 Leimuiden | Uitbreiding West | Lindenlaan |  |  | 13/15 | Straatverlichting |  |  | Masten | 36 | 6 | [5 empty] | Al UH 6 |  | 2007-08-01 |  | 2007 | 01 | *IRIS 2551 1XPLL 36W R7035 EVSA | INDAL | 2007-08-01 | 2007 | 7035 LICHTGRIJS | 01 | LAMP PH PLL 36W 830 2G11 4P | 36 | Nacht 4028 uur ZH | 830 | 2012-09-01 | 2016-08-20 | [5 empty] | Gem. Kaag en Braassem | Gem Kaag en Braassem (Vervallen) | 105903.396 | 470869.882 | 52.2237 | 4.6687 | 1 | [13 empty] | 00000000 |  | 70000212 | 70000868 | [11 empty] | PL-L | 1087645
1469113 | 112004 | In Bedrijf | Kaag en Braassem | LEIMUIDEN |  | Wijk 04 Leimuiden | Uitbreiding West | Lindenlaan |  |  | achter huisnr 1 | Straatverlichting |  |  | Masten | 36 | 4 | [5 empty] | Al PT 4 |  | 2007-08-01 |  | 2007 | 01 | *2050 1XPLL 36W R9005 EVSA | INDAL | 2007-08-01 | 2007 | 9005 DIEPZWART | 01 | LAMP PH PLL 36W 830 2G11 4P | 36 | Nacht 4028 uur ZH | 830 | 2012-09-01 | 2016-08-20 | [5 empty] | Gem. Kaag en Braassem | Gem Kaag en Braassem (Vervallen) | 105943.773 | 470829.718 | 52.2234 | 4.6693 | 1 | [13 empty] | 00000000 |  | 70000266 | 70000868 | [11 empty] | PL-L | 1087646
1469114 | 112005 | In Bedrijf | Kaag en Braassem | LEIMUIDEN |  | Wijk 04 Leimuiden | Uitbreiding West | Lindenlaan |  |  | achter huisnr 9/11 | Straatverlichting |  |  | Masten | 36 | 4 | [5 empty] | Al PT 4 |  | 2007-08-01 |  | 2007 | 01 | *2050 1XPLL 36W R9005 EVSA | INDAL | 2007-08-01 | 2007 | 9005 DIEPZWART | 01 | LAMP PH PLL 36W 830 2G11 4P | 36 | Nacht 4028 uur ZH | 830 | 2012-09-01 | 2016-08-20 | [5 empty] | Gem. Kaag en Braassem | Gem Kaag en Braassem (Vervallen) | 105936.93 | 470863.949 | 52.2237 | 4.6692 | 1 | [13 empty] | 00000000 |  | 70000266 | 70000868 | [11 empty] | PL-L | 1087647
1469115 | 112006 | In Bedrijf | Kaag en Braassem | LEIMUIDEN |  | Wijk 04 Leimuiden | Uitbreiding West | Lindenlaan |  |  | oost achter huisnr 25 | Straatverlichting |  |  | Masten | 36 | 4 | [5 empty] | Al PT 4 |  | 2007-08-01 |  | 2007 | 01 | *2050 1XPLL 36W R9005 EVSA | INDAL | 2007-08-01 | 2007 | 9005 DIEPZWART | 01 | LAMP PH PLL 36W 830 2G11 4P | 36 | Nacht 4028 uur ZH | 830 | 2012-09-01 | 2016-08-20 | [5 empty] | Gem. Kaag en Braassem | Gem Kaag en Braassem (Vervallen) | 105935.125 | 470914.221 | 52.2241 | 4.6691 | 1 | [13 empty] | 00000000 |  | 70000266 | 70000868 | [11 empty] | PL-L | 1087648
1469116 | 112007 | In Bedrijf | Kaag en Braassem | LEIMUIDEN |  | Wijk 04 Leimuiden | Uitbreiding West | Lindenlaan |  |  | achter huisnr 27 | Straatverlichting |  |  | Masten | 11 | 4 | [5 empty] | Al PT 4 |  | 2007-11-01 |  | 2007 | 01 | PADVIN 2400 1XPLS11W R7035 EVSA | INDAL | 2007-11-01 | 2007 | 7035 LICHTGRIJS | 01 | LAMP PH PLS 11W 830 2G7 4P | 11 | Nacht 4028 uur ZH | 830 | 2020-03-31 | 2016-05-25 | [5 empty] | Gem. Kaag en Braassem | Gem Kaag en Braassem (Vervallen) | 105910.927 | 470908.989 | 52.2241 | 4.6688 | 1 | [13 empty] | 00000000 |  | 70000195 | 70005565 | [11 empty] | PL-S | 1087649
1469117 | 112008 | In Bedrijf | Kaag en Braassem | LEIMUIDEN |  | Wijk 04 Leimuiden | Uitbreiding West | Lindenlaan |  |  | achter huisnr 35 | Straatverlichting |  |  | Masten | 0 | 4 | [5 empty] | Al PT 4 |  | 2007-11-01 |  | 2007 | 01 | PADVIN 2400 1XPLS11W R7035 EVSA | INDAL | 2007-11-01 | 2007 | 7035 LICHTGRIJS | 01 | LAMP PH PLS 11W 840 2G7 4P |  | Nacht 4028 uur ZH |  | 2020-03-20 12:04 | 2018-05-13 13:26 | [5 empty] | Gem. Kaag en Braassem | Gem Kaag en Braassem (Vervallen) | 105881.562 | 470902.749 | 52.224 | 4.6683 | 1 | [13 empty] | 00000000 |  | 70000195 | 70004820 | [11 empty] | PL-S | 1087650
1469118 | 112009 | In Bedrijf | Kaag en Braassem | LEIMUIDEN |  | Wijk 04 Leimuiden | Uitbreiding West | Lindenlaan |  |  | achter gar.huisnr 43 | Straatverlichting |  |  | Masten | 11 | 4 | [5 empty] | Al PT 4 |  | 2007-11-01 |  | 2007 | 01 | PADVIN 2400 1XPLS11W R7035 EVSA | INDAL | 2007-11-01 | 2007 | 7035 LICHTGRIJS | 01 | LAMP PH PLS 11W 830 2G7 4P | 11 | Nacht 4028 uur ZH | 830 | 2014-06-01 | 2016-05-25 | [5 empty] | Gem. Kaag en Braassem | Gem Kaag en Braassem (Vervallen) | 105855.765 | 470897.783 | 52.224 | 4.668 | 1 | [13 empty] | 00000000 |  | 70000195 | 70005565 | [11 empty] | PL-S | 1087651
1469119 | 1120010 | In Bedrijf | Kaag en Braassem | LEIMUIDEN |  | Wijk 04 Leimuiden | Uitbreiding West | Lindenlaan |  |  | to huisnr 27 | Straatverlichting |  |  | Masten | 36 | 6 | [5 empty] | Al UH 6 |  | 2007-08-01 |  | 2007 | 01 | *IRIS 2551 1XPLL 36W R7035 EVSA | INDAL | 2007-08-01 | 2007 | 7035 LICHTGRIJS | 01 | LAMP PH PLL 36W 830 2G11 4P | 36 | Nacht 4028 uur ZH | 830 | 2012-09-01 | 2016-08-20 | [5 empty] | Gem. Kaag en Braassem | Gem Kaag en Braassem (Vervallen) | 105915.268 | 470881.898 | 52.2238 | 4.6688 | 1 | [13 empty] | 00000000 |  | 70000212 | 70000868 | [11 empty] | PL-L | 1087652
1469120 | 1120011 | In Bedrijf | Kaag en Braassem | LEIMUIDEN |  | Wijk 04 Leimuiden | Uitbreiding West | Lindenlaan |  |  | to huisnr 35 ( op paal staat 12) | Straatverlichting |  |  | Masten | 36 | 6 | [5 empty] | Al PT 4 |  | 2007-08-01 |  | 2007 | 01 | *IRIS 2551 1XPLL 36W R7035 EVSA | INDAL | 2007-08-01 | 2007 | 7035 LICHTGRIJS | 01 | LAMP PH PLL 36W 830 2G11 4P | 36 | Nacht 4028 uur ZH | 830 | 2012-09-01 | 2016-08-20 | [5 empty] | Gem. Kaag en Braassem | Gem Kaag en Braassem (Vervallen) | 105886.345 | 470876.599 | 52.2238 | 4.6684 | 1 | [13 empty] | 00000000 |  | 70000212 | 70000868 | [11 empty] | PL-L | 1087653
1469121 | 1120012 | In Bedrijf | Kaag en Braassem | LEIMUIDEN |  | Wijk 04 Leimuiden | Uitbreiding West | Lindenlaan |  |  | huisnr 22 | Straatverlichting |  |  | Masten | 36 | 4 | [5 empty] | Al PT 4 |  | 2007-08-01 |  | 2007 | 01 | *2050 1XPLL 36W R9005 EVSA | INDAL | 2007-08-01 | 2007 | 9005 DIEPZWART | 01 | LAMP PH PLL 36W 830 2G11 4P | 36 | Nacht 4028 uur ZH | 830 | 2012-09-01 | 2016-08-20 | [5 empty] | Gem. Kaag en Braassem | Gem Kaag en Braassem (Vervallen) | 105856.111 | 470870.392 | 52.2237 | 4.668 | 1 | [13 empty] | 00000000 |  | 70000266 | 70000868 | [11 empty] | PL-L | 1087654
1469122 | 113001 | In Bedrijf | Kaag en Braassem | LEIMUIDEN |  | Wijk 04 Leimuiden | Verspreide huizen West | Meerewijck |  |  | 1e lm noord Esdoornlaan | Straatverlichting |  |  | Masten | 36 | 4 | [5 empty] | Al PT 4 |  | 2008-01-01 |  | 2008 | 01 | *2050 1XPLL 36W R9005 EVSA | INDAL | 2008-01-01 | 2008 | 9005 DIEPZWART | 01 | LAMP PH PLL 36W 830 2G11 4P | 36 | Nacht 4028 uur ZH | 830 | 2012-09-01 | 2016-08-20 | [5 empty] | Gem. Kaag en Braassem | Gem Kaag en Braassem (Vervallen) | 105604.891 | 471106.27 | 52.2258 | 4.6643 | 1 | [13 empty] | 00000000 |  | 70000266 | 70000868 | [11 empty] | PL-L | 1087655
1469123 | 113002 | In Bedrijf | Kaag en Braassem | LEIMUIDEN |  | Wijk 04 Leimuiden | Verspreide huizen West | Meerewijck |  |  | 2e lm noord Esdoornlaan | Straatverlichting |  |  | Masten | 36 | 4 | [5 empty] | Al PT 4 |  | 2008-01-01 |  | 2008 | 01 | *2050 1XPLL 36W R9005 EVSA | INDAL | 2008-01-01 | 2008 | 9005 DIEPZWART | 01 | LAMP PH PLL 36W 830 2G11 4P | 36 | Nacht 4028 uur ZH | 830 | 2012-09-01 | 2016-08-20 | [5 empty] | Gem. Kaag en Braassem | Gem Kaag en Braassem (Vervallen) | 105627.739 | 471118.563 | 52.2259 | 4.6646 | 1 | [13 empty] | 00000000 |  | 70000266 | 70000868 | [11 empty] | PL-L | 1087656
1469124 | 6A | In Bedrijf | Kaag en Braassem | LEIMUIDEN |  | Wijk 04 Leimuiden | Uitbreiding West | Lijsterbeslaan | 2451BM |  |  | Straatverlichting |  |  | Masten | 36 | 6 | [5 empty] | Al UH 6 |  | 2017-03-01 |  | 2007 | 01 | *Armat. Iris 2551 |  | 1980-01-01 | 1980 |  | 01 | LAMP PH PLL 36W 830 2G11 4P | 36 | Nacht 4028 uur ZH | 830 | 2012-09-01 | 2016-08-20 | [5 empty] | Gem. Kaag en Braassem | Gem Kaag en Braassem (Vervallen) | 105992.448 | 470868.415 | 52.2237 | 4.6701 | 1 | [13 empty] | 00000000 |  | ---70009378 | 70000868 | [11 empty] | PL-L | 1087657
1469125 | 114001 | In Bedrijf | Kaag en Braassem | LEIMUIDEN |  | Wijk 04 Leimuiden | Verspreide huizen West | Molenkade |  |  | to huisnr 1 | Straatverlichting |  |  | Masten | 18 | 5 | [5 empty] | StVPT5 |  | 1996-01-01 |  | 1996 | 01 | *Armat. Iris 2551 |  | 1980-01-01 | 1980 |  | 01 | LAMP-LED PSL 18W HP 2G11-4 WW FR ID360? | 18 | Nacht 4028 uur ZH | 3000 | 2015-07-31 | 2012-09-01 | [5 empty] | Gem. Kaag en Braassem | Gem Kaag en Braassem (Vervallen) | 106038.574 | 470436.022 | 52.2198 | 4.6707 | 1 | [13 empty] | 00000000 |  | ---70009378 | 70027247 | [11 empty] | RETROLED | 1087658
1469126 | 114002 | In Bedrijf | Kaag en Braassem | LEIMUIDEN |  | Wijk 04 Leimuiden | Verspreide huizen West | Molenkade |  |  | to huisnr 3 | Straatverlichting |  |  | Masten | 18 | 6 | Nedal |  | 120 | 60 |  | *LM AL 6,0 COEU 750/5 T60D120TP 70005853 |  | 2015-07-31 |  | 2015 | 01 | *IRIS 2551 1XPLL 36W R7035 EVSA | INDAL | 1995-01-01 | 1995 | 7035 LICHTGRIJS | 01 | LAMP-LED PSL 18W HP 2G11-4 WW FR ID360? | 18 | Nacht 4028 uur ZH | 3000 | 2015-07-31 | 2012-09-01 | [5 empty] | Gem. Kaag en Braassem | Gem Kaag en Braassem (Vervallen) | 106001.788 | 470449.258 | 52.2199 | 4.6702 | 1 | [13 empty] | 70000141 |  | 70000212 | 70027247 |  | ALUMINIUM | [9 empty] | RETROLED | 1087659
1469127 | 114003 | In Bedrijf | Kaag en Braassem | LEIMUIDEN |  | Wijk 04 Leimuiden | Verspreide huizen West | Molenkade |  |  | to huisnr 5 | Straatverlichting |  |  | Masten | 18 | 6 | Nedal |  | 120 | 60 |  | *LM AL 6,0 COEU 750/5 T60D120TP 70005853 |  | 2015-07-31 |  | 2015 | 01 | *Armat. Iris 2551 |  | 1980-01-01 | 1980 |  | 01 | LAMP-LED PSL 18W HP 2G11-4 WW FR ID360? | 18 | Nacht 4028 uur ZH | 3000 | 2015-07-31 | 2012-09-01 | [5 empty] | Gem. Kaag en Braassem | Gem Kaag en Braassem (Vervallen) | 105949.666 | 470449.672 | 52.2199 | 4.6694 | 1 | [13 empty] | 70000141 |  | ---70009378 | 70027247 |  | ALUMINIUM | [9 empty] | RETROLED | 1087660
1469128 | 114004 | In Bedrijf | Kaag en Braassem | LEIMUIDEN |  | Wijk 04 Leimuiden | Verspreide huizen West | Molenkade |  |  | to ligplaatsnr 11/13 | Straatverlichting |  |  | Masten | 18 | 6 | Nedal |  | 120 | 60 |  | *LM AL 6,0 COEU 750/5 T60D120TP 70005853 |  | 2015-07-31 |  | 2015 | 01 | *Armat. Iris 2551 |  | 1980-01-01 | 1980 |  | 01 | LAMP-LED PSL 18W HP 2G11-4 WW FR ID360? | 18 | Nacht 4028 uur ZH | 3000 | 2015-07-31 | 2012-09-01 | [5 empty] | Gem. Kaag en Braassem | Gem Kaag en Braassem (Vervallen) | 105899.514 | 470464.992 | 52.2201 | 4.6687 | 1 | [13 empty] | 70000141 |  | ---70009378 | 70027247 |  | ALUMINIUM | [9 empty] | RETROLED | 1087661
1469129 | 114005 | In Bedrijf | Kaag en Braassem | LEIMUIDEN |  | Wijk 04 Leimuiden | Verspreide huizen West | Molenkade |  |  | to ligplaatsnr 15 | Straatverlichting |  |  | Masten | 18 | 6 | Nedal |  | 120 | 60 |  | *LM AL 6,0 COEU 750/5 T60D120TP 70005853 |  | 2015-07-31 |  | 2015 | 01 | *Armat. Iris 2551 |  | 1980-01-01 | 1980 |  | 01 | LAMP-LED PSL 18W HP 2G11-4 WW FR ID360? | 18 | Nacht 4028 uur ZH | 3000 | 2015-07-31 | 2012-09-01 | [5 empty] | Gem. Kaag en Braassem | Gem Kaag en Braassem (Vervallen) | 105841.363 | 470457.585 | 52.22 | 4.6678 | 1 | [13 empty] | 70000141 |  | ---70009378 | 70027247 |  | ALUMINIUM | [9 empty] | RETROLED | 1087662
1469130 | 114006 | In Bedrijf | Kaag en Braassem | LEIMUIDEN |  | Wijk 04 Leimuiden | Verspreide huizen West | Molenkade |  |  | to ligplaatsnr 17 | Straatverlichting |  |  | Masten | 18 | 6 | Nedal |  | 120 | 60 |  | *LM AL 6,0 COEU 750/5 T60D120TP 70005853 |  | 2015-07-31 |  | 2015 | 01 | *IRIS 2551 1XPLL 36W R7035 EVSA | INDAL | 2013-01-03 | 2013 | 7035 LICHTGRIJS | 01 | LAMP-LED PSL 18W HP 2G11-4 WW FR ID360? | 18 | Nacht 4028 uur ZH | 3000 | 2015-07-31 | 2012-09-01 | [5 empty] | Gem. Kaag en Braassem | Gem Kaag en Braassem (Vervallen) | 105793.211 | 470447.869 | 52.2199 | 4.6671 | 1 | [13 empty] | 70000141 |  | 70000212 | 70027247 |  | ALUMINIUM | [9 empty] | RETROLED | 1087663
1469131 | 114007 | In Bedrijf | Kaag en Braassem | LEIMUIDEN |  | Wijk 04 Leimuiden | Verspreide huizen West | Molenkade |  |  | to ligplaarsnr 21/hnr 22 | Straatverlichting |  |  | Masten | 18 | 6 | Nedal |  | 120 | 60 |  | *LM AL 6,0 COEU 750/5 T60D120TP 70005853 |  | 2015-07-31 |  | 2015 | 01 | *Armat. Iris 2551 |  | 1980-01-01 | 1980 |  | 01 | LAMP-LED PSL 18W HP 2G11-4 WW FR ID360? | 18 | Nacht 4028 uur ZH | 3000 | 2015-07-31 | 2012-09-01 | [5 empty] | Gem. Kaag en Braassem | Gem Kaag en Braassem (Vervallen) | 105744.979 | 470438.772 | 52.2198 | 4.6664 | 1 | [13 empty] | 70000141 |  | ---70009378 | 70027247 |  | ALUMINIUM | [9 empty] | RETROLED | 1087664
1469132 | 114501 | In Bedrijf | Kaag en Braassem | LEIMUIDEN |  | Wijk 04 Leimuiden | Leimuiden | Nokweg |  |  | to huisnr 1 | Straatverlichting |  |  | Masten | 36 | 6 | [5 empty] | Al UH 6 |  | 2007-07-01 |  | 2007 | 01 | *Armat. Iris 2551 |  | 1980-01-01 | 1980 |  | 01 | LAMP PH PLL 36W 830 2G11 4P | 36 | Nacht 4028 uur ZH | 830 | 2012-09-01 | 2016-08-20 | [5 empty] | Gem. Kaag en Braassem | Gem Kaag en Braassem (Vervallen) | 106161.708 | 470977.5 | 52.2247 | 4.6724 | 1 | [13 empty] | 00000000 |  | ---70009378 | 70000868 | [11 empty] | PL-L | 1087665
1469133 | 114502 | In Bedrijf | Kaag en Braassem | LEIMUIDEN |  | Wijk 04 Leimuiden | Leimuiden | Nokweg |  |  | huisnr 12 | Straatverlichting |  |  | Masten | 36 | 6 | [5 empty] | Al UH 6 |  | 2007-07-01 |  | 2007 | 01 | *Armat. Iris 2551 |  | 1980-01-01 | 1980 |  | 01 | LAMP PH PLL 36W 830 2G11 4P | 36 | Nacht 4028 uur ZH | 830 | 2012-09-01 | 2016-08-20 | [5 empty] | Gem. Kaag en Braassem | Gem Kaag en Braassem (Vervallen) | 106130.412 | 470971.875 | 52.2247 | 4.672 | 1 | [13 empty] | 00000000 |  | ---70009378 | 70000868 | [11 empty] | PL-L | 1087666
1469134 | 114503 | In Bedrijf | Kaag en Braassem | LEIMUIDEN |  | Wijk 04 Leimuiden | Leimuiden | Nokweg |  |  | huisnr 18 | Straatverlichting |  |  | Masten | 36 | 6 | [5 empty] | Al UH 6 |  | 2007-07-01 |  | 2007 | 01 | *IRIS 2551 1XPLL 36W R7035 EVSA | INDAL | 1995-01-01 | 1995 | 7035 LICHTGRIJS | 01 | LAMP PH PLL 36W 830 2G11 4P | 36 | Nacht 4028 uur ZH | 830 | 2012-09-01 | 2016-08-20 | [5 empty] | Gem. Kaag en Braassem | Gem Kaag en Braassem (Vervallen) | 106099.776 | 470964.805 | 52.2246 | 4.6715 | 1 | [13 empty] | 00000000 |  | 70000212 | 70000868 | [11 empty] | PL-L | 1087667
1469135 | 114504 | In Bedrijf | Kaag en Braassem | LEIMUIDEN |  | Wijk 04 Leimuiden | Leimuiden | Nokweg |  |  | huisnr 22 | Straatverlichting |  |  | Masten | 36 | 6 | [5 empty] | Al UH 6 |  | 2007-07-01 |  | 2007 | 01 | *IRIS 2551 1XPLL 36W R7035 EVSA | INDAL | 2000-01-01 | 2000 | 7035 LICHTGRIJS | 01 | LAMP PH PLL 36W 830 2G11 4P | 36 | Nacht 4028 uur ZH | 830 | 2012-09-01 | 2016-08-20 | [5 empty] | Gem. Kaag en Braassem | Gem Kaag en Braassem (Vervallen) | 106059.891 | 470955.668 | 52.2245 | 4.6709 | 1 | [13 empty] | 00000000 |  | 70000212 | 70000868 | [11 empty] | PL-L | 1087668
1469136 | 115001 | In Bedrijf | Kaag en Braassem | LEIMUIDEN |  | Wijk 04 Leimuiden | Leimuiden | Noordeinde | 2451AE |  | to huisnr 1 chinees rest | Straatverlichting |  |  | Masten | 55 | 7 | [5 empty] | AlKEU7 |  | 1975-01-01 |  | 1975 | 01 | *IRIS 2552 1XPLL 55W R7035 EVSA | INDAL | 2010-01-01 | 2010 | 7035 LICHTGRIJS | 01 | LAMP PH PLL 55W 830 2G11 4P | 55 | Dimmer ZH | 830 | 2015-07-01 | 2020-04-02 | [5 empty] | Gem. Kaag en Braassem | Gem Kaag en Braassem (Vervallen) | 106291.438 | 471012.434 | 52.225 | 4.6743 | 1 | [13 empty] | 00000000 |  | 70000228 | 70000860 | [11 empty] | PL-L | 1087669
1469137 | 115002 | In Bedrijf | Kaag en Braassem | LEIMUIDEN |  | Wijk 04 Leimuiden | Leimuiden | Noordeinde | 2451AE |  | to huisnr 5/7 | Straatverlichting |  |  | Masten | 55 | 7 | [5 empty] | AlKEU7 |  | 1975-01-01 |  | 1975 | 01 | *IRIS 2552 1XPLL 55W R7035 EVSA | INDAL | 2010-01-01 | 2010 | 7035 LICHTGRIJS | 01 | LAMP PH PLL 55W 830 2G11 4P | 55 | Dimmer ZH | 830 | 2015-07-01 | 2020-04-02 | [5 empty] | Gem. Kaag en Braassem | Gem Kaag en Braassem (Vervallen) | 106286.073 | 471031.041 | 52.2252 | 4.6742 | 1 | [13 empty] | 00000000 |  | 70000228 | 70000860 | [11 empty] | PL-L | 1087670
1469138 | 115003 | In Bedrijf | Kaag en Braassem | LEIMUIDEN |  | Wijk 04 Leimuiden | Leimuiden | Noordeinde | 2451AE |  | huisnr 11 | Straatverlichting |  |  | Masten | 55 | 7 | [5 empty] | AlKEU7 |  | 1975-01-01 |  | 1975 | 01 | *IRIS 2552 1XPLL 55W R7035 EVSA | INDAL | 2010-01-01 | 2010 | 7035 LICHTGRIJS | 01 | LAMP PH PLL 55W 830 2G11 4P | 55 | Dimmer ZH | 830 | 2015-07-01 | 2020-04-02 | [5 empty] | Gem. Kaag en Braassem | Gem Kaag en Braassem (Vervallen) | 106286.856 | 471049.461 | 52.2254 | 4.6742 | 1 | [13 empty] | 00000000 |  | 70000228 | 70000860 | [11 empty] | PL-L | 1087671
1469139 | 115004 | In Bedrijf | Kaag en Braassem | LEIMUIDEN |  | Wijk 04 Leimuiden | Leimuiden | Noordeinde | 2451AE |  | to huisnr 13 | Straatverlichting |  |  | Masten | 55 | 7 | [5 empty] | AlKEU7 |  | 1975-01-01 |  | 1975 | 01 | *IRIS 2552 1XPLL 55W R7035 EVSA | INDAL | 2010-01-01 | 2010 | 7035 LICHTGRIJS | 01 | LAMP PH PLL 55W 830 2G11 4P | 55 | Dimmer ZH | 830 | 2015-07-01 | 2020-04-02 | [5 empty] | Gem. Kaag en Braassem | Gem Kaag en Braassem (Vervallen) | 106273.553 | 471059.247 | 52.2255 | 4.6741 | 1 | [13 empty] | 00000000 |  | 70000228 | 70000860 | [11 empty] | PL-L | 1087672
1469140 | 115005 | In Bedrijf | Kaag en Braassem | LEIMUIDEN |  | Wijk 04 Leimuiden | Leimuiden | Noordeinde | 2451AE |  | T-spiltsing Grietpolderw | Straatverlichting |  |  | Masten | 55 | 6 | [5 empty] | AlKEU6 |  | 2008-01-01 |  | 2008 | 01 | *IRIS 2552 1XPLL 55W R7035 EVSA | INDAL | 2010-01-01 | 2010 | 7035 LICHTGRIJS | 01 | LAMP PH PLL 55W 830 2G11 4P | 55 | Dimmer ZH | 830 | 2015-07-01 | 2020-04-02 | [5 empty] | Gem. Kaag en Braassem | Gem Kaag en Braassem (Vervallen) | 106270.39 | 471078.256 | 52.2256 | 4.674 | 1 | [13 empty] | 00000000 |  | 70000228 | 70000860 | [11 empty] | PL-L | 1087673
1469141 | 115006 | In Bedrijf | Kaag en Braassem | LEIMUIDEN |  | Wijk 04 Leimuiden | Leimuiden | Noordeinde | 2451AE |  | huisnr 4 | Straatverlichting |  |  | Masten | 18 | 4 | [5 empty] | AlKPT4 |  | 1970-01-01 |  | 1970 | 01 | MITHRA 2160 1XPLL 36W R9011 EDD 1B | INDAL | 2015-01-25 | 2015 | 9011 GRAFIETZWART | 01 | SALED, type PS-L 18W (360 gr.) 3000K – 1980LM. | 18 | Nacht 4028 uur ZH | 3000k | 2019-12-06 | 2039-11-16 | [5 empty] | Gem. Kaag en Braassem | Gem Kaag en Braassem (Vervallen) | 106254.868 | 471096.75 | 52.2258 | 4.6738 | 1 | [13 empty] | 00000000 |  | 70015052 | 00000000 | [11 empty] | LED | 1087674
1469142 | 115007 | In Bedrijf | Kaag en Braassem | LEIMUIDEN |  | Wijk 04 Leimuiden | Leimuiden | Noordeinde | 2451AE |  | huisnr 6 | Straatverlichting |  |  | Masten | 18 | 3 | [5 empty] | AlKPT3 |  | 1970-01-01 |  | 1970 | 01 | MITHRA 2160 1XPLL 36W R9011 EDD 1B | INDAL | 2015-01-25 | 2015 | 9011 GRAFIETZWART | 01 | SALED, type PS-L 18W (360 gr.) 3000K – 1980LM. | 18 | Nacht 4028 uur ZH | 3000k | 2019-12-06 | 2039-11-16 | [5 empty] | Gem. Kaag en Braassem | Gem Kaag en Braassem (Vervallen) | 106243.637 | 471120.675 | 52.226 | 4.6736 | 1 | [13 empty] | 00000000 |  | 70015052 | 00000000 | [11 empty] | LED | 1087675
1469143 | 115008 | In Bedrijf | Kaag en Braassem | LEIMUIDEN |  | Wijk 04 Leimuiden | Leimuiden | Noordeinde | 2451AE |  | huisnr 10/12 | Straatverlichting |  |  | Masten | 18 | 3 | [5 empty] | AlKPT3 |  | 1970-01-01 |  | 1970 | 01 | MITHRA 2160 1XPLL 36W R9011 EDD 1B | INDAL | 2015-01-25 | 2015 | 9011 GRAFIETZWART | 01 | SALED, type PS-L 18W (360 gr.) 3000K – 1980LM. | 18 | Nacht 4028 uur ZH | 3000k | 2019-12-06 | 2040-04-21 | [5 empty] | Gem. Kaag en Braassem | Gem Kaag en Braassem (Vervallen) | 106231.012 | 471147.828 | 52.2262 | 4.6734 | 1 | [13 empty] | 00000000 |  | 70015052 | 00000000 | [11 empty] | LED | 1087676
1469144 | 115009 | In Bedrijf | Kaag en Braassem | LEIMUIDEN |  | Wijk 04 Leimuiden | Leimuiden | Noordeinde | 2451AE |  | huisnr 18/20 | Straatverlichting |  |  | Masten | 18 | 3 | [5 empty] | AlKPT3 |  | 1970-01-01 |  | 1970 | 01 | MITHRA 2160 1XPLL 36W R9011 EDD 1B | INDAL | 2015-01-25 | 2015 | 9011 GRAFIETZWART | 01 | SALED, type PS-L 18W (360 gr.) 3000K – 1980LM. | 18 | Nacht 4028 uur ZH | 3000k | 2019-12-06 | 2040-04-21 | [5 empty] | Gem. Kaag en Braassem | Gem Kaag en Braassem (Vervallen) | 106219.719 | 471171.509 | 52.2265 | 4.6732 | 1 | [13 empty] | 00000000 |  | 70015052 | 00000000 | [11 empty] | LED | 1087677
1469145 | 1150010 | In Bedrijf | Kaag en Braassem | LEIMUIDEN |  | Wijk 04 Leimuiden | Leimuiden | Noordeinde | 2451AE |  | huisnr 22 | Straatverlichting |  |  | Masten | 18 | 3 | [5 empty] | AlKPT3 |  | 1970-01-01 |  | 1970 | 01 | MITHRA 2160 1XPLL 36W R9011 EDD 1B | INDAL | 2015-01-25 | 2015 | 9011 GRAFIETZWART | 01 | SALED, type PS-L 18W (360 gr.) 3000K – 1980LM. | 18 | Nacht 4028 uur ZH | 3000k | 2019-12-06 | 2039-11-16 | [5 empty] | Gem. Kaag en Braassem | Gem Kaag en Braassem (Vervallen) | 106209.09 | 471194.828 | 52.2267 | 4.6731 | 1 | [13 empty] | 00000000 |  | 70015052 | 00000000 | [11 empty] | LED | 1087678
1469146 | 1150011 | In Bedrijf | Kaag en Braassem | LEIMUIDEN |  | Wijk 04 Leimuiden | Leimuiden | Noordeinde | 2451AE |  | huisnr 28/30 | Straatverlichting |  |  | Masten | 18 | 3 | [5 empty] | AlKPT3 |  | 1970-01-01 |  | 1970 | 01 | MITHRA 2160 1XPLL 36W R9011 EDD 1B | INDAL | 2015-01-25 | 2015 | 9011 GRAFIETZWART | 01 | SALED, type PS-L 18W (360 gr.) 3000K – 1980LM. | 18 | Nacht 4028 uur ZH | 3000k | 2019-12-06 | 2039-11-16 | [5 empty] | Gem. Kaag en Braassem | Gem Kaag en Braassem (Vervallen) | 106196.553 | 471222.596 | 52.2269 | 4.6729 | 1 | [13 empty] | 00000000 |  | 70015052 | 00000000 | [11 empty] | LED | 1087679
1469147 | 1150012 | In Bedrijf | Kaag en Braassem | LEIMUIDEN |  | Wijk 04 Leimuiden | Leimuiden | Noordeinde | 2451AE |  | achter huisnr 32 apoort | Straatverlichting |  |  | Masten | 18 | 3 | [5 empty] | AlKPT3 |  | 1970-01-01 |  | 1970 | 01 | MITHRA 2160 1XPLL 36W R9011 EDD 1B | INDAL | 2013-12-01 | 2013 | 9011 GRAFIETZWART | 01 | SALED, type PS-L 18W (360 gr.) 3000K – 1980LM. | 18 | Nacht 4028 uur ZH | 3000k | 2019-12-06 | 2039-11-16 | [5 empty] | Gem. Kaag en Braassem | Gem Kaag en Braassem (Vervallen) | 106165.843 | 471219.488 | 52.2269 | 4.6725 | 1 | [13 empty] | 00000000 |  | 70015052 | 00000000 | [11 empty] | LED | 1087680
1469148 | 1150013 | In Bedrijf | Kaag en Braassem | LEIMUIDEN |  | Wijk 04 Leimuiden | Leimuiden | Noordeinde | 2451AE |  | huisnr 36 | Straatverlichting |  |  | Masten | 18 | 3 | [5 empty] | AlKPT3 |  | 1970-01-01 |  | 1970 | 01 | MITHRA 2160 1XPLL 36W R9011 EDD 1B | INDAL | 2015-01-25 | 2015 | 9011 GRAFIETZWART | 01 | SALED, type PS-L 18W (360 gr.) 3000K – 1980LM. | 18 | Nacht 4028 uur ZH | 3000k | 2019-12-06 | 2039-11-16 | [5 empty] | Gem. Kaag en Braassem | Gem Kaag en Braassem (Vervallen) | 106185.418 | 471246.933 | 52.2271 | 4.6727 | 1 | [13 empty] | 00000000 |  | 70015052 | 00000000 | [11 empty] | LED | 1087681
1469149 | 1150014 | In Bedrijf | Kaag en Braassem | LEIMUIDEN |  | Wijk 04 Leimuiden | Leimuiden | Noordeinde | 2451AE |  | zuid Wbootnr 46c | Straatverlichting |  |  | Masten | 18 | 3 | [5 empty] | AlKPT3 |  | 1970-01-01 |  | 1970 | 01 | MITHRA 2160 1XPLL 36W R9011 EDD 1B | INDAL | 2013-12-01 | 2013 | 9011 GRAFIETZWART | 01 | SALED, type PS-L 18W (360 gr.) 3000K – 1980LM. | 18 | Nacht 4028 uur ZH | 3000k | 2019-12-06 | 2039-11-16 | [5 empty] | Gem. Kaag en Braassem | Gem Kaag en Braassem (Vervallen) | 106140.312 | 471233.969 | 52.227 | 4.6721 | 1 | [13 empty] | 00000000 |  | 70015052 | 00000000 | [11 empty] | LED | 1087682
1469150 | 1150015 | In Bedrijf | Kaag en Braassem | LEIMUIDEN |  | Wijk 04 Leimuiden | Leimuiden | Noordeinde | 2451AE |  | huisnr 44 | Straatverlichting |  |  | Masten | 36 | 3 | [5 empty] | AlKPT3 |  | 1970-01-01 |  | 1970 | 01 | *2000 1XPLL 36W R9005 EVSA | INDAL | 2000-01-01 | 2000 | 9005 DIEPZWART | 01 | LAMP PH PLL 36W 830 2G11 4P | 36 | Nacht 4028 uur ZH | 830 | 2012-09-01 | 2016-08-20 | [5 empty] | Gem. Kaag en Braassem | Gem Kaag en Braassem (Vervallen) | 106176.132 | 471267.409 | 52.2273 | 4.6726 | 1 | [13 empty] | 00000000 |  | 70000246 | 70000868 | [11 empty] | PL-L | 1087683
1469151 | 1150016 | In Bedrijf | Kaag en Braassem | LEIMUIDEN |  | Wijk 04 Leimuiden | Leimuiden | Noordeinde | 2451AE |  | zuidwest hnr 48 | Straatverlichting |  |  | Masten | 18 | 4 | [5 empty] | AlKPT4 |  | 1970-01-01 |  | 1970 | 01 | MITHRA 2160 1XPLL 36W R9011 EDD 1B | INDAL | 2013-12-01 | 2013 | 9011 GRAFIETZWART | 01 | SALED, type PS-L 18W (360 gr.) 3000K – 1980LM. | 18 | Nacht 4028 uur ZH | 3000k | 2019-12-06 | 2039-11-16 | [5 empty] | Gem. Kaag en Braassem | Gem Kaag en Braassem (Vervallen) | 106145.022 | 471268.754 | 52.2273 | 4.6721 | 1 | [13 empty] | 00000000 |  | 70015052 | 00000000 | [11 empty] | LED | 1087684
1469152 | 1150017 | In Bedrijf | Kaag en Braassem | LEIMUIDEN |  | Wijk 04 Leimuiden | Leimuiden | Noordeinde | 2451AE |  | noord Wbootnr 46d | Straatverlichting |  |  | Masten | 18 | 4 | [5 empty] | AlKPT4 |  | 1970-01-01 |  | 1970 | 01 | MITHRA 2160 1XPLL 36W R9011 EDD 1B | INDAL | 2017-08-01 | 2017 | 9011 GRAFIETZWART | 01 | SALED, type PS-L 18W (360 gr.) 3000K – 1980LM. | 18 | Nacht 4028 uur ZH | 3000k | 2019-12-06 | 2039-11-16 | [5 empty] | Gem. Kaag en Braassem | Gem Kaag en Braassem (Vervallen) | 106120.072 | 471269.875 | 52.2273 | 4.6718 | 1 | [13 empty] | 00000000 |  | 70015052 | 00000000 | [11 empty] | LED | 1087685
1469153 | 1150018 | In Bedrijf | Kaag en Braassem | LEIMUIDEN |  | Wijk 04 Leimuiden | Leimuiden | Noordeinde | 2451AE |  | zuid huisnr 48 | Straatverlichting |  |  | Masten | 18 | 4 | [5 empty] | AlKPT4 |  | 1970-01-01 |  | 1970 | 01 | MITHRA 2160 1XPLL 36W R9011 EDD 1B | INDAL | 2013-12-01 | 2013 | 9011 GRAFIETZWART | 01 | SALED, type PS-L 18W (360 gr.) 3000K – 1980LM. | 18 | Nacht 4028 uur ZH | 3000k | 2019-12-06 | 2039-11-16 | [5 empty] | Gem. Kaag en Braassem | Gem Kaag en Braassem (Vervallen) | 106164.071 | 471277.842 | 52.2274 | 4.6724 | 1 | [13 empty] | 00000000 |  | 70015052 | 00000000 | [11 empty] | LED | 1087686
1469154 | 1150019 | In Bedrijf | Kaag en Braassem | LEIMUIDEN |  | Wijk 04 Leimuiden | Leimuiden | Noordeinde | 2451AE |  | huisnr 50 | Straatverlichting |  |  | Masten | 18 | 3 | [5 empty] | AlKPT3 |  | 1970-01-01 |  | 1970 | 01 | MITHRA 2160 1XPLL 36W R9011 EDD 1B | INDAL | 2013-12-01 | 2013 | 9011 GRAFIETZWART | 01 | SALED, type PS-L 18W (360 gr.) 3000K – 1980LM. | 18 | Nacht 4028 uur ZH | 3000k | 2019-12-06 | 2039-11-16 | [5 empty] | Gem. Kaag en Braassem | Gem Kaag en Braassem (Vervallen) | 106164.729 | 471292.051 | 52.2275 | 4.6724 | 1 | [13 empty] | 00000000 |  | 70015052 | 00000000 | [11 empty] | LED | 1087687
1469155 | 1150020 | In Bedrijf | Kaag en Braassem | LEIMUIDEN |  | Wijk 04 Leimuiden | Leimuiden | Noordeinde | 2451AE |  | huisnr 58/60 | Straatverlichting |  |  | Masten | 18 | 4 | Nedal |  | 114 | 60 |  | *PM AL 4,0 CO T60 D114 TP VERL BINNENBUI |  | 2013-12-10 |  | 2013 | 01 | MITHRA 2160 1XPLL 36W R9011 EDD 1B | INDAL | 2013-12-01 | 2013 | 9011 GRAFIETZWART | 01 | SALED, type PS-L 18W (360 gr.) 3000K – 1980LM. | 18 | Nacht 4028 uur ZH | 3000k | 2019-12-06 | 2039-11-16 | [5 empty] | Gem. Kaag en Braassem | Gem Kaag en Braassem (Vervallen) | 106152.978 | 471316.278 | 52.2278 | 4.6723 | 1 | [13 empty] | 70000139 |  | 70015052 | 00000000 |  | ALUMINIUM | [9 empty] | LED | 1087688
1469156 | 1150021 | In Bedrijf | Kaag en Braassem | LEIMUIDEN |  | Wijk 04 Leimuiden | Leimuiden | Noordeinde | 2451AE |  | achter huisnr 60 apoort | Straatverlichting |  |  | Masten | 36 | 3 | [5 empty] | StKPT3 |  | 1970-01-01 |  | 1970 | 01 | *2050 1XPLL 36W R9005 EVSA | INDAL | 2007-11-10 | 2007 | 9005 DIEPZWART | 01 | LAMP PH PLL 36W 830 2G11 4P | 36 | Nacht 4028 uur ZH | 830 | 2012-09-01 | 2016-08-20 | [5 empty] | Gem. Kaag en Braassem | Gem Kaag en Braassem (Vervallen) | 106124.399 | 471307.696 | 52.2277 | 4.6718 | 1 | [13 empty] | 00000000 |  | 70000266 | 70000868 | [11 empty] | PL-L | 1087689
1469157 | 1150022 | In Bedrijf | Kaag en Braassem | LEIMUIDEN |  | Wijk 04 Leimuiden | Leimuiden | Noordeinde | 2451AE |  | huisnr 64/66 | Straatverlichting |  |  | Masten | 18 | 3 | [5 empty] | AlKPT3 |  | 1970-01-01 |  | 1970 | 01 | MITHRA 2160 1XPLL 36W R9011 EDD 1B | INDAL | 2013-12-01 | 2013 | 9011 GRAFIETZWART | 01 | SALED, type PS-L 18W (360 gr.) 3000K – 1980LM. | 18 | Nacht 4028 uur ZH | 3000k | 2019-12-06 | 2039-11-16 | [5 empty] | Gem. Kaag en Braassem | Gem Kaag en Braassem (Vervallen) | 106143.792 | 471336.533 | 52.2279 | 4.6721 | 1 | [13 empty] | 00000000 |  | 70015052 | 00000000 | [11 empty] | LED | 1087690
1469158 | 1150023 | In Bedrijf | Kaag en Braassem | LEIMUIDEN |  | Wijk 04 Leimuiden | Leimuiden | Noordeinde | 2451AE |  | huisnr. 72 | Straatverlichting |  |  | Masten | 18 | 4 | [5 empty] | AlKPT4 |  | 1970-01-01 |  | 1970 | 01 | MITHRA 2160 1XPLL 36W R9011 EDD 1B | INDAL | 2015-01-25 | 2015 | 9011 GRAFIETZWART | 01 | SALED, type PS-L 18W (360 gr.) 3000K – 1980LM. | 18 | Nacht 4028 uur ZH | 3000k | 2019-12-06 | 2039-11-16 | [5 empty] | Gem. Kaag en Braassem | Gem Kaag en Braassem (Vervallen) | 106123.913 | 471370.956 | 52.2282 | 4.6718 | 1 | [13 empty] | 00000000 |  | 70015052 | 00000000 | [11 empty] | LED | 1087691
1469159 | 1150024 | In Bedrijf | Kaag en Braassem | LEIMUIDEN |  | Wijk 04 Leimuiden | Leimuiden | Noordeinde | 2451AE |  | huisnr 78 | Straatverlichting |  |  | Masten | 18 | 3 | [5 empty] | AlKPT3 |  | 1970-01-01 |  | 1970 | 01 | MITHRA 2160 1XPLL 36W R9011 EDD 1B | INDAL | 2013-12-01 | 2013 | 9011 GRAFIETZWART | 01 | SALED, type PS-L 18W (360 gr.) 3000K – 1980LM. | 18 | Nacht 4028 uur ZH | 3000k | 2019-12-06 | 2039-11-16 | [5 empty] | Gem. Kaag en Braassem | Gem Kaag en Braassem (Vervallen) | 106113.928 | 471387.622 | 52.2284 | 4.6717 | 1 | [13 empty] | 00000000 |  | 70015052 | 00000000 | [11 empty] | LED | 1087692
1469160 | 1150025 | In Bedrijf | Kaag en Braassem | LEIMUIDEN |  | Wijk 04 Leimuiden | Leimuiden | Noordeinde | 2451AE |  | huisnr 84 | Straatverlichting |  |  | Masten | 18 | 4 | Nedal |  | 114 | 60 |  | *PM AL 4,0 CO T60 D114 TP VERL BINNENBUI |  | 2014-06-05 |  | 2014 | 01 | MITHRA 2160 1XPLL 36W R9011 EDD 1B | INDAL | 2013-12-01 | 2013 | 9011 GRAFIETZWART | 01 | SALED, type PS-L 18W (360 gr.) 3000K – 1980LM. | 18 | Nacht 4028 uur ZH | 3000k | 2019-12-06 | 2039-11-16 | [5 empty] | Gem. Kaag en Braassem | Gem Kaag en Braassem (Vervallen) | 106100.499 | 471407.239 | 52.2286 | 4.6715 | 1 | [13 empty] | 70000139 |  | 70015052 | 00000000 |  | ALUMINIUM | [9 empty] | LED | 1087693
1469161 | 1150026 | In Bedrijf | Kaag en Braassem | LEIMUIDEN |  | Wijk 04 Leimuiden | Leimuiden | Noordeinde | 2451AE |  | huisnr 88/90 | Straatverlichting |  |  | Masten | 36 | 3 | [5 empty] | AlKPT3 |  | 1970-01-01 |  | 1970 | 01 | MITHRA 2160 1XPLL 36W R9011 EDD 1B | INDAL | 2013-12-01 | 2013 | 9011 GRAFIETZWART | 01 | LAMP PH PLL 36W 830 2G11 4P XTRA | 36 | Nacht 4028 uur ZH | 830 | 2014-06-01 | 2020-08-13 | [5 empty] | Gem. Kaag en Braassem | Gem Kaag en Braassem (Vervallen) | 106086.221 | 471428.317 | 52.2288 | 4.6713 | 1 | [13 empty] | 00000000 |  | 70015052 | 70005993 | [11 empty] | PL-L | 1087694
1469162 | 1150027 | In Bedrijf | Kaag en Braassem | LEIMUIDEN |  | Wijk 04 Leimuiden | Leimuiden | Noordeinde | 2451AE |  | huisnr 94 | Straatverlichting |  |  | Masten | 18 | 3 | [5 empty] | AlKPT3 |  | 1970-01-01 |  | 1970 | 01 | MITHRA 2160 1XPLL 36W R9011 EDD 1B | INDAL | 2013-12-01 | 2013 | 9011 GRAFIETZWART | 01 | SALED, type PS-L 18W (360 gr.) 3000K – 1980LM. | 18 | Nacht 4028 uur ZH | 3000k | 2019-12-06 | 2039-11-16 | [5 empty] | Gem. Kaag en Braassem | Gem Kaag en Braassem (Vervallen) | 106071.677 | 471448.893 | 52.2289 | 4.671 | 1 | [13 empty] | 00000000 |  | 70015052 | 00000000 | [11 empty] | LED | 1087695
1469163 | 1150028 | In Bedrijf | Kaag en Braassem | LEIMUIDEN |  | Wijk 04 Leimuiden | Leimuiden | Noordeinde | 2451AE |  | huisnr 102 | Straatverlichting |  |  | Masten | 18 | 3 | [5 empty] | AlKPT3 |  | 1970-01-01 |  | 1970 | 01 | MITHRA 2160 1XPLL 36W R9011 EDD 1B | INDAL | 2013-12-01 | 2013 | 9011 GRAFIETZWART | 01 | SALED, type PS-L 18W (360 gr.) 3000K – 1980LM. | 18 | Nacht 4028 uur ZH | 3000k | 2019-12-06 | 2039-11-16 | [5 empty] | Gem. Kaag en Braassem | Gem Kaag en Braassem (Vervallen) | 106053.276 | 471474.74 | 52.2292 | 4.6708 | 1 | [13 empty] | 00000000 |  | 70015052 | 00000000 | [11 empty] | LED | 1087696
1469164 | 1150029 | In Bedrijf | Kaag en Braassem | LEIMUIDEN |  | Wijk 04 Leimuiden | Leimuiden | Noordeinde | 2451AE |  | huisnr 106 | Straatverlichting |  |  | Masten | 18 | 4 | [5 empty] | AlKPT4 |  | 1970-01-01 |  | 1970 | 01 | MITHRA 2160 1XPLL 36W R9011 EDD 1B | INDAL | 2013-12-01 | 2013 | 9011 GRAFIETZWART | 01 | SALED, type PS-L 18W (360 gr.) 3000K – 1980LM. | 18 | Nacht 4028 uur ZH | 3000k | 2019-12-06 | 2039-11-16 | [5 empty] | Gem. Kaag en Braassem | Gem Kaag en Braassem (Vervallen) | 106040.419 | 471493.46 | 52.2293 | 4.6706 | 1 | [13 empty] | 00000000 |  | 70015052 | 00000000 | [11 empty] | LED | 1087697
1469165 | 1150030 | In Bedrijf | Kaag en Braassem | LEIMUIDEN |  | Wijk 04 Leimuiden | Leimuiden | Noordeinde | 2451AE |  | huisnr 110 | Straatverlichting |  |  | Masten | 18 | 3 | [5 empty] | AlKPT3 |  | 1970-01-01 |  | 1970 | 01 | MITHRA 2160 1XPLL 36W R9011 EDD 1B | INDAL | 2013-12-01 | 2013 | 9011 GRAFIETZWART | 01 | SALED, type PS-L 18W (360 gr.) 3000K – 1980LM. | 18 | Nacht 4028 uur ZH | 3000k | 2019-12-06 | 2039-11-16 | [5 empty] | Gem. Kaag en Braassem | Gem Kaag en Braassem (Vervallen) | 106027.267 | 471512.302 | 52.2295 | 4.6704 | 1 | [13 empty] | 00000000 |  | 70015052 | 00000000 | [11 empty] | LED | 1087698
1469166 | 1150031 | In Bedrijf | Kaag en Braassem | LEIMUIDEN |  | Wijk 04 Leimuiden | Leimuiden | Noordeinde | 2451AE |  | huisnr 116 | Straatverlichting |  |  | Masten | 18 | 3 | [5 empty] | AlKPT3 |  | 1970-01-01 |  | 1970 | 01 | MITHRA 2160 1XPLL 36W R9011 EDD 1B | INDAL | 2015-01-25 | 2015 | 9011 GRAFIETZWART | 01 | SALED, type PS-L 18W (360 gr.) 3000K – 1980LM. | 18 | Nacht 4028 uur ZH | 3000k | 2019-12-06 | 2039-11-16 | [5 empty] | Gem. Kaag en Braassem | Gem Kaag en Braassem (Vervallen) | 105994.283 | 471557.778 | 52.2299 | 4.6699 | 1 | [13 empty] | 00000000 |  | 70015052 | 00000000 | [11 empty] | LED | 1087699
1469167 | 1150032 | In Bedrijf | Kaag en Braassem | LEIMUIDEN |  | Wijk 04 Leimuiden | Leimuiden | Noordeinde | 2451AE |  | zuidoost huisnr 120 | Straatverlichting |  |  | Masten | 18 | 4 | [5 empty] | AlKPT4 |  | 1970-01-01 |  | 1970 | 01 | MITHRA 2160 1XPLL 36W R9011 EDD 1B | INDAL | 2015-01-25 | 2015 | 9011 GRAFIETZWART | 01 | SALED, type PS-L 18W (360 gr.) 3000K – 1980LM. | 18 | Nacht 4028 uur ZH | 3000k | 2019-12-06 | 2039-11-16 | [5 empty] | Gem. Kaag en Braassem | Gem Kaag en Braassem (Vervallen) | 105978.729 | 471580.737 | 52.2301 | 4.6697 | 1 | [13 empty] | 00000000 |  | 70015052 | 00000000 | [11 empty] | LED | 1087700
1469169 | 115251 | In Bedrijf | Kaag en Braassem | LEIMUIDEN |  | Wijk 04 Leimuiden | Verspreide huizen West | Ooievaar |  |  | 1e zuid Kievit | Straatverlichting |  |  | Masten | 36 | 6 | [5 empty] | Al UH 6 |  | 2000-01-01 |  | 2000 | 01 | *IRIS 2551 1XPLL 36W R7035 EVSA | INDAL | 2000-01-01 | 2000 | 7035 LICHTGRIJS | 01 | LAMP PH PLL 36W 830 2G11 4P | 36 | Nacht 4028 uur ZH | 830 | 2012-09-01 | 2016-08-20 | [5 empty] | Gem. Kaag en Braassem | Gem Kaag en Braassem (Vervallen) | 105427.295 | 470759.982 | 52.2227 | 4.6617 | 1 | [13 empty] | 00000000 |  | 70000212 | 70000868 | [11 empty] | PL-L | 1087701
1469170 | 115252 | In Bedrijf | Kaag en Braassem | LEIMUIDEN |  | Wijk 04 Leimuiden | Verspreide huizen West | Ooievaar |  |  | 2e zuid Kievit | Straatverlichting |  |  | Masten | 36 | 6 | [5 empty] | Al UH 6 |  | 2000-01-01 |  | 2000 | 01 | *IRIS 2551 1XPLL 36W R7035 EVSA | INDAL | 2000-01-01 | 2000 | 7035 LICHTGRIJS | 01 | LAMP PH PLL 36W 830 2G11 4P | 36 | Nacht 4028 uur ZH | 830 | 2012-09-01 | 2016-08-20 | [5 empty] | Gem. Kaag en Braassem | Gem Kaag en Braassem (Vervallen) | 105437.494 | 470743.291 | 52.2225 | 4.6619 | 1 | [13 empty] | 00000000 |  | 70000212 | 70000868 | [11 empty] | PL-L | 1087702
1469171 | 115253 | In Bedrijf | Kaag en Braassem | LEIMUIDEN |  | Wijk 04 Leimuiden | Verspreide huizen West | Ooievaar |  |  | west Kemphaan 1 | Straatverlichting |  |  | Masten | 36 | 6 | [5 empty] | Al UH 6 |  | 2000-01-01 |  | 2000 | 01 | *IRIS 2551 1XPLL 36W R7035 EVSA | INDAL | 2000-01-01 | 2000 | 7035 LICHTGRIJS | 01 | LAMP PH PLL 36W 830 2G11 4P | 36 | Nacht 4028 uur ZH | 830 | 2012-09-01 | 2016-08-20 | [5 empty] | Gem. Kaag en Braassem | Gem Kaag en Braassem (Vervallen) | 105433.452 | 470729.582 | 52.2224 | 4.6618 | 1 | [13 empty] | 00000000 |  | 70000212 | 70000868 | [11 empty] | PL-L | 1087703
1469172 | 115254 | In Bedrijf | Kaag en Braassem | LEIMUIDEN |  | Wijk 04 Leimuiden | Verspreide huizen West | Ooievaar |  |  | oost Fazant 1 | Straatverlichting |  |  | Masten | 36 | 6 | [5 empty] | Al UH 6 |  | 2000-01-01 |  | 2000 | 01 | *IRIS 2551 1XPLL 36W R7035 EVSA | INDAL | 2000-01-01 | 2000 | 7035 LICHTGRIJS | 01 | LAMP PH PLL 36W 830 2G11 4P | 36 | Nacht 4028 uur ZH | 830 | 2012-09-01 | 2016-08-20 | [5 empty] | Gem. Kaag en Braassem | Gem Kaag en Braassem (Vervallen) | 105443.704 | 470714.23 | 52.2223 | 4.662 | 1 | [13 empty] | 00000000 |  | 70000212 | 70000868 | [11 empty] | PL-L | 1087704
1469173 | 115255 | In Bedrijf | Kaag en Braassem | LEIMUIDEN |  | Wijk 04 Leimuiden | Verspreide huizen West | Ooievaar |  |  | oost Scholekster 1 | Straatverlichting |  |  | Masten | 36 | 6 | [5 empty] | Al UH 6 |  | 2000-01-01 |  | 2000 | 01 | *IRIS 2551 1XPLL 36W R7035 EVSA | INDAL | 2000-01-01 | 2000 | 7035 LICHTGRIJS | 01 | LAMP PH PLL 36W 830 2G11 4P | 36 | Nacht 4028 uur ZH | 830 | 2012-09-01 | 2016-08-20 | [5 empty] | Gem. Kaag en Braassem | Gem Kaag en Braassem (Vervallen) | 105445.104 | 470701.627 | 52.2222 | 4.662 | 1 | [13 empty] | 00000000 |  | 70000212 | 70000868 | [11 empty] | PL-L | 1087705
1469174 | 115256 | In Bedrijf | Kaag en Braassem | LEIMUIDEN |  | Wijk 04 Leimuiden | Verspreide huizen West | Ooievaar |  |  | west Grutto 2 | Straatverlichting |  |  | Masten | 36 | 6 | [5 empty] | Al UH 6 |  | 2000-01-01 |  | 2000 | 01 | *IRIS 2551 1XPLL 36W R7035 EVSA | INDAL | 2000-01-01 | 2000 | 7035 LICHTGRIJS | 01 | LAMP PH PLL 36W 830 2G11 4P | 36 | Nacht 4028 uur ZH | 830 | 2012-09-01 | 2016-08-20 | [5 empty] | Gem. Kaag en Braassem | Gem Kaag en Braassem (Vervallen) | 105455.828 | 470684.048 | 52.222 | 4.6621 | 1 | [13 empty] | 00000000 |  | 70000212 | 70000868 | [11 empty] | PL-L | 1087706
1469175 | 115257 | In Bedrijf | Kaag en Braassem | LEIMUIDEN |  | Wijk 04 Leimuiden | Verspreide huizen West | Ooievaar |  |  | oost Scholekster 2 | Straatverlichting |  |  | Masten | 36 | 6 | [5 empty] | Al UH 6 |  | 2000-01-01 |  | 2000 | 01 | *IRIS 2551 1XPLL 36W R7035 EVSA | INDAL | 2000-01-01 | 2000 | 7035 LICHTGRIJS | 01 | LAMP PH PLL 36W 830 2G11 4P | 36 | Nacht 4028 uur ZH | 830 | 2012-09-01 | 2016-08-20 | [5 empty] | Gem. Kaag en Braassem | Gem Kaag en Braassem (Vervallen) | 105452.331 | 470666.994 | 52.2219 | 4.6621 | 1 | [13 empty] | 00000000 |  | 70000212 | 70000868 | [11 empty] | PL-L | 1087707
1469176 | 115258 | In Bedrijf | Kaag en Braassem | LEIMUIDEN |  | Wijk 04 Leimuiden | Verspreide huizen West | Ooievaar |  |  | ZW Grutto 1 P-plaats | Straatverlichting |  |  | Masten | 36 | 6 | [5 empty] | Al UH 6 |  | 2000-01-01 |  | 2000 | 01 | *IRIS 2551 1XPLL 36W R7035 EVSA | INDAL | 2000-01-01 | 2000 | 7035 LICHTGRIJS | 01 | LAMP PH PLL 36W 830 2G11 4P | 36 | Nacht 4028 uur ZH | 830 | 2012-09-01 | 2016-08-20 | [5 empty] | Gem. Kaag en Braassem | Gem Kaag en Braassem (Vervallen) | 105463.214 | 470648.437 | 52.2217 | 4.6623 | 1 | [13 empty] | 00000000 |  | 70000212 | 70000868 | [11 empty] | PL-L | 1087708
1469177 | 115501 | In Bedrijf | Kaag en Braassem | LEIMUIDEN |  | Wijk 04 Leimuiden | Verspreide huizen West | Oostban |  |  | west Esdoorn 19 | Straatverlichting |  |  | Masten | 18 | 4 | [5 empty] | AlKPT4 |  | 2003-01-01 |  | 2003 | 01 | *2050 1XPLL 36W R9005 EVSA | INDAL | 2008-01-01 | 2008 | 9005 DIEPZWART | 01 | SALED, type PS-L 18W (360 gr.) 3000K – 1980LM. | 18 | Nacht 4028 uur ZH | 3000k | 2019-12-10 | 2037-06-23 | [5 empty] | Gem. Kaag en Braassem | Gem Kaag en Braassem (Vervallen) | 105741.157 | 471065.365 | 52.2255 | 4.6663 | 1 | [13 empty] | 00000000 |  | 70000266 | 00000000 | [11 empty] | LED | 1087709
1469178 | 115502 | In Bedrijf | Kaag en Braassem | LEIMUIDEN |  | Wijk 04 Leimuiden | Verspreide huizen West | Oostban |  |  | achter nr 2 bij schklpnt | Straatverlichting |  |  | Masten | 18 | 4 | [5 empty] | Al PT 4 |  | 2008-01-01 |  | 2008 | 01 | 2050 1XTLD 18W R9005 EVSA | INDAL | 2008-01-01 | 2008 | 9005 DIEPZWART | 01 | SALED, type PS-L 18W (360 gr.) 3000K – 1980LM. | 18 | Nacht 4028 uur ZH | 3000k | 2019-12-10 | 2037-06-23 | [5 empty] | Gem. Kaag en Braassem | Gem Kaag en Braassem (Vervallen) | 105769.514 | 471082.277 | 52.2256 | 4.6667 | 1 | [13 empty] | 00000000 |  | 70008516 | 00000000 | [11 empty] | LED | 1087710
1469179 | 115503 | In Bedrijf | Kaag en Braassem | LEIMUIDEN |  | Wijk 04 Leimuiden | Verspreide huizen West | Oostban |  |  | achter nr 10 apoort | Straatverlichting |  |  | Masten | 18 | 3 | [5 empty] | AlKPT3 |  | 1975-01-01 |  | 1975 | 01 | PADVIN 2400 1XPLL 18W R9005 EVSA | INDAL | 2009-01-01 | 2009 | 9005 DIEPZWART | 01 | LAMP PH PLL 18W 830 2G11 4P | 18 | Nacht 4028 uur ZH | 830 | 2012-09-01 | 2016-08-20 | [5 empty] | Gem. Kaag en Braassem | Gem Kaag en Braassem (Vervallen) | 105784.167 | 471051.071 | 52.2253 | 4.6669 | 1 | [13 empty] | 00000000 |  | 70000196 | 70000862 | [11 empty] | PL-L | 1087711
1469180 | 115504 | In Bedrijf | Kaag en Braassem | LEIMUIDEN |  | Wijk 04 Leimuiden | Verspreide huizen West | Oostban |  |  | huisnr 2 | Straatverlichting |  |  | Masten | 24 | 3 | [5 empty] | AlKPT3 |  | 2008-01-01 |  | 2008 | 01 | *KEGEL 2060 1XPLL 24W R9007 EVSA COMF | INDAL | 2008-01-01 | 2008 | 9007 GRIJS ALUMINIUM | 01 | LAMP PH PLL 24W 830 2G11 4P | 24 | Nacht 4028 uur ZH | 830 | 2012-09-01 | 2016-08-20 | [5 empty] | Gem. Kaag en Braassem | Gem Kaag en Braassem (Vervallen) | 105746.919 | 471054.99 | 52.2254 | 4.6663 | 1 | [13 empty] | 00000000 |  | 70008451 | 70000865 | [11 empty] | PL-L | 1087712
1469181 | 115505 | In Bedrijf | Kaag en Braassem | LEIMUIDEN |  | Wijk 04 Leimuiden | Verspreide huizen West | Oostban |  |  | achter huisnr 1 | Straatverlichting |  |  | Masten | 18 | 4 | [5 empty] | Al PT 4 |  | 1998-01-01 |  | 1998 | 01 | 2050 1XTLD 18W R9005 EVSA | INDAL | 1998-01-01 | 1998 | 9005 DIEPZWART | 01 | LAMP TLD 18W 830 G13 | 18 | Nacht 4028 uur ZH | 830 | 2019-01-31 12:39 | 2022-01-22 12:39 | [5 empty] | Gem. Kaag en Braassem | Gem Kaag en Braassem (Vervallen) | 105720.915 | 471039.081 | 52.2252 | 4.666 | 1 | [13 empty] | 00000000 |  | 70008516 | 70004800 | [11 empty] | TL-D | 1087713
1469182 | 115506 | In Bedrijf | Kaag en Braassem | LEIMUIDEN |  | Wijk 04 Leimuiden | Verspreide huizen West | Oostban |  |  | WND? achter huisnr 9 | Straatverlichting |  |  | Masten | 24 | 4 | [5 empty] | AlKPT4 |  | 2000-01-01 |  | 2000 | 01 | INDU 2000 PLL24HF RAL9005 |  | 2000-01-01 | 2000 |  | 01 | LAMP PH PLL 24W 830 2G11 4P | 24 | Nacht 4028 uur ZH | 830 | 2013-10-15 | 2017-10-03 | [5 empty] | STICHTING AARWOUDE | Gem Kaag en Braassem (Vervallen) | 105733.833 | 471013.294 | 52.225 | 4.6662 | 1 | [13 empty] | 00000000 |  | 00000000 | 70000865 | [11 empty] | PL-L | 1087714
1469183 | 115507 | In Bedrijf | Kaag en Braassem | LEIMUIDEN |  | Wijk 04 Leimuiden | Verspreide huizen West | Oostban |  |  | huisnr 6 | Straatverlichting |  |  | Masten | 13 | 3 | [5 empty] | AlKPT3 |  | 1975-01-01 |  | 1975 | 01 | *KEGEL 2060 1XPLL 24W R9007 EVSA COMF | INDAL | 2008-01-01 | 2008 | 9007 GRIJS ALUMINIUM | 01 | SALED, type PS-L 13W (360 gr.) 3000K – 1430LM. | 13 | Nacht 4028 uur ZH | 3000k | 2019-12-10 | 2037-06-23 | [5 empty] | Gem. Kaag en Braassem | Gem Kaag en Braassem (Vervallen) | 105752.386 | 471045.548 | 52.2253 | 4.6664 | 1 | [13 empty] | 00000000 |  | 70008451 | 00000000 | [11 empty] | LED | 1087715
1469184 | 115508 | In Bedrijf | Kaag en Braassem | LEIMUIDEN |  | Wijk 04 Leimuiden | Verspreide huizen West | Oostban |  |  | huisnr 12 | Straatverlichting |  |  | Masten | 13 | 4 | [5 empty] | AlKPT4 |  | 2008-01-01 |  | 2008 | 01 | *KEGEL 2060 1XPLL 24W R9007 EVSA COMF | INDAL | 2008-01-01 | 2008 | 9007 GRIJS ALUMINIUM | 01 | SALED, type PS-L 13W (360 gr.) 3000K – 1430LM. | 13 | Nacht 4028 uur ZH | 3000k | 2019-12-12 | 2037-06-23 | [5 empty] | Gem. Kaag en Braassem | Gem Kaag en Braassem (Vervallen) | 105761.798 | 471033.236 | 52.2252 | 4.6666 | 1 | [13 empty] | 00000000 |  | 70008451 | 00000000 | [11 empty] | LED | 1087716
1469185 | 115509 | In Bedrijf | Kaag en Braassem | LEIMUIDEN |  | Wijk 04 Leimuiden | Verspreide huizen West | Oostban |  |  | huisnr 20 | Straatverlichting |  |  | Masten | 13 | 3 | [5 empty] | AlKPT3 |  | 1975-01-01 |  | 1975 | 01 | *KEGEL 2060 1XPLL 24W R9007 EVSA COMF | INDAL | 2008-01-01 | 2008 | 9007 GRIJS ALUMINIUM | 01 | SALED, type PS-L 13W (360 gr.) 3000K – 1430LM. | 13 | Nacht 4028 uur ZH | 3000k | 2019-12-10 | 2037-06-23 | [5 empty] | Gem. Kaag en Braassem | Gem Kaag en Braassem (Vervallen) | 105772.107 | 471015.797 | 52.225 | 4.6667 | 1 | [13 empty] | 00000000 |  | 70008451 | 00000000 | [11 empty] | LED | 1087717
1469186 | 1155010 | In Bedrijf | Kaag en Braassem | LEIMUIDEN |  | Wijk 04 Leimuiden | Verspreide huizen West | Oostban |  |  | huisnr 24/26 | Straatverlichting |  |  | Masten | 13 | 3 | [5 empty] | AlKPT3 |  | 1975-01-01 |  | 1975 | 01 | *KEGEL 2060 1XPLL 24W R9007 EVSA COMF | INDAL | 2008-01-01 | 2008 | 9007 GRIJS ALUMINIUM | 01 | SALED, type PS-L 13W (360 gr.) 3000K – 1430LM. | 13 | Nacht 4028 uur ZH | 3000k | 2019-12-10 | 2037-06-23 | [5 empty] | Gem. Kaag en Braassem | Gem Kaag en Braassem (Vervallen) | 105779.345 | 471001.529 | 52.2249 | 4.6668 | 1 | [13 empty] | 00000000 |  | 70008451 | 00000000 | [11 empty] | LED | 1087718
1469187 | 1155011 | In Bedrijf | Kaag en Braassem | LEIMUIDEN |  | Wijk 04 Leimuiden | Verspreide huizen West | Oostban |  |  | huisnr 30/32 | Straatverlichting |  |  | Masten | 14 | 3 | [5 empty] | AlKPT3 |  | 1975-01-01 |  | 1975 | 01 | *KEGEL 2060 1XPLL 24W R9007 EVSA COMF | INDAL | 2008-01-01 | 2008 | 9007 GRIJS ALUMINIUM | 01 | SALED, type PS-L 13W (360 gr.) 3000K – 1430LM. | 13 | Nacht 4028 uur ZH | 3000k | 2019-12-10 | 2037-06-23 | [5 empty] | Gem. Kaag en Braassem | Gem Kaag en Braassem (Vervallen) | 105791.751 | 470987.279 | 52.2248 | 4.667 | 1 | [13 empty] | 00000000 |  | 70008451 | 00000000 | [11 empty] | LED | 1087719
1469188 | 1155012 | In Bedrijf | Kaag en Braassem | LEIMUIDEN |  | Wijk 04 Leimuiden | Verspreide huizen West | Oostban |  |  | huisnr 36 | Straatverlichting |  |  | Masten | 13 | 3 | [5 empty] | AlKPT3 |  | 1975-01-01 |  | 1975 | 01 | *KEGEL 2060 1XPLL 24W R9007 EVSA COMF | INDAL | 2008-01-01 | 2008 | 9007 GRIJS ALUMINIUM | 01 | SALED, type PS-L 13W (360 gr.) 3000K – 1430LM. | 13 | Nacht 4028 uur ZH | 3000k | 2019-12-10 | 2037-06-23 | [5 empty] | Gem. Kaag en Braassem | Gem Kaag en Braassem (Vervallen) | 105794.944 | 470972.414 | 52.2246 | 4.6671 | 1 | [13 empty] | 00000000 |  | 70008451 | 00000000 | [11 empty] | LED | 1087720
1469189 | 1155013 | In Bedrijf | Kaag en Braassem | LEIMUIDEN |  | Wijk 04 Leimuiden | Verspreide huizen West | Oostban |  |  | achter gebouw/nr.163 acacialaan | Straatverlichting |  |  | Masten | 36 | 4 | [5 empty] | Al PT 4 |  | 2000-01-01 |  | 2000 | 01 | *2050 1XPLL 36W R9005 EVSA | INDAL | 2000-01-01 | 2000 | 9005 DIEPZWART | 01 | LAMP PH PLL 36W 830 2G11 4P | 36 | Nacht 4028 uur ZH | 830 | 2012-09-01 | 2016-08-20 | [5 empty] | Gem. Kaag en Braassem | Gem Kaag en Braassem (Vervallen) | 105800.643 | 470944.709 | 52.2244 | 4.6671 | 1 | [13 empty] | 00000000 |  | 70000266 | 70000868 | [11 empty] | PL-L | 1087721
1469190 | 116001 | In Bedrijf | Kaag en Braassem | LEIMUIDEN |  | Wijk 04 Leimuiden | Leimuiden | Oosterweg |  |  | T-splitsing met Raadhl | Straatverlichting |  |  | Masten | 70 | 8 | [5 empty] | Al UH 8 |  | 1995-01-01 |  | 1995 | 01 | 2600 1XSON-T 50/70W R7035 CON | INDAL | 1995-01-01 | 1995 | 7035 LICHTGRIJS | 01 | LAMP PH MST SON-T PIA PLUS 70W E27 | 70 | Nacht 4028 uur ZH | 220 | 2014-11-21 15:06 | 2018-11-09 | [5 empty] | Gem. Kaag en Braassem | Gem Kaag en Braassem (Vervallen) | 106609.048 | 470660.329 | 52.2219 | 4.679 | 1 | [13 empty] | 00000000 |  | 70000234 | 70006003 | [11 empty] | SON-T | 1087722
1469191 | 116002 | In Bedrijf | Kaag en Braassem | LEIMUIDEN |  | Wijk 04 Leimuiden | Leimuiden | Oosterweg |  |  | 2e lm noord Raadhln | Straatverlichting |  |  | Masten | 70 | 8 | [5 empty] | Al UH 8 |  | 1995-01-01 |  | 1995 | 01 | 2600 1XSON-T 50/70W R7035 CON | INDAL | 1995-01-01 | 1995 | 7035 LICHTGRIJS | 01 | LAMP GE SON-T 70W E27 SPH LUCALOX XO | 70 | Nacht 4028 uur ZH | 220 | 2014-08-26 | 2017-05-19 | [5 empty] | Gem. Kaag en Braassem | Gem Kaag en Braassem (Vervallen) | 106606.602 | 470691.849 | 52.2222 | 4.679 | 1 | [13 empty] | 00000000 |  | 70000234 | 70015546 | [11 empty] | SON-T | 1087723
1469192 | 116003 | In Bedrijf | Kaag en Braassem | LEIMUIDEN |  | Wijk 04 Leimuiden | Leimuiden | Oosterweg |  |  | 3e lm noord Raadhln | Straatverlichting |  |  | Masten | 70 | 8 | [5 empty] | Al UH 8 |  | 1995-01-01 |  | 1995 | 01 | 2600 1XSON-T 50/70W R7035 CON | INDAL | 1995-01-01 | 1995 | 7035 LICHTGRIJS | 01 | LAMP GE SON-T 70W E27 SPH LUCALOX XO | 70 | Nacht 4028 uur ZH | 220 | 2015-03-02 10:44 | 2019-11-17 10:44 | [5 empty] | Gem. Kaag en Braassem | Gem Kaag en Braassem (Vervallen) | 106589.985 | 470718.025 | 52.2224 | 4.6787 | 1 | [13 empty] | 00000000 |  | 70000234 | 70015546 | [11 empty] | SON-T | 1087724
1469193 | 116004 | In Bedrijf | Kaag en Braassem | LEIMUIDEN |  | Wijk 04 Leimuiden | Leimuiden | Oosterweg |  |  | 4e lm noord Raadhln | Straatverlichting |  |  | Masten | 70 | 8 | [5 empty] | Al UH 8 |  | 1995-01-01 |  | 1995 | 01 | 2600 1XSON-T 50/70W R7035 CON | INDAL | 1995-01-01 | 1995 | 7035 LICHTGRIJS | 01 | LAMP GE SON-T 70W E27 SPH LUCALOX XO | 70 | Nacht 4028 uur ZH | 220 | 2014-08-26 | 2017-05-19 | [5 empty] | Gem. Kaag en Braassem | Gem Kaag en Braassem (Vervallen) | 106576.988 | 470746.38 | 52.2227 | 4.6785 | 1 | [13 empty] | 00000000 |  | 70000234 | 70015546 | [11 empty] | SON-T | 1087725
1469194 | 116005 | In Bedrijf | Kaag en Braassem | LEIMUIDEN |  | Wijk 04 Leimuiden | Leimuiden | Oosterweg |  |  | to huisnr 1 | Straatverlichting |  |  | Masten | 70 | 8 | [5 empty] | Al UH 8 |  | 1995-01-01 |  | 1995 | 01 | 2600 1XSON-T 50/70W R7035 CON | INDAL | 1995-01-01 | 1995 | 7035 LICHTGRIJS | 01 | LAMP GE SON-T 70W E27 SPH LUCALOX XO | 70 | Nacht 4028 uur ZH | 220 | 2014-08-26 | 2017-05-19 | [5 empty] | Gem. Kaag en Braassem | Gem Kaag en Braassem (Vervallen) | 106571.078 | 470776.299 | 52.2229 | 4.6784 | 1 | [13 empty] | 00000000 |  | 70000234 | 70015546 | [11 empty] | SON-T | 1087726
1469195 | 116006 | In Bedrijf | Kaag en Braassem | LEIMUIDEN |  | Wijk 04 Leimuiden | Leimuiden | Oosterweg |  |  | 6e lm noord Raadhln | Straatverlichting |  |  | Masten | 70 | 8 | [5 empty] | Al UH 8 |  | 1995-01-01 |  | 1995 | 01 | 2600 1XSON-T 50/70W R7035 CON | INDAL | 1995-01-01 | 1995 | 7035 LICHTGRIJS | 01 | LAMP GE SON-T 70W E27 SPH LUCALOX XO | 70 | Nacht 4028 uur ZH | 220 | 2014-08-26 | 2017-05-19 | [5 empty] | Gem. Kaag en Braassem | Gem Kaag en Braassem (Vervallen) | 106566.488 | 470807.066 | 52.2232 | 4.6784 | 1 | [13 empty] | 00000000 |  | 70000234 | 70015546 | [11 empty] | SON-T | 1087727
1469196 | 116007 | In Bedrijf | Kaag en Braassem | LEIMUIDEN |  | Wijk 04 Leimuiden | Leimuiden | Oosterweg |  |  | 7e lm noord Raadhln | Straatverlichting |  |  | Masten | 70 | 8 | [5 empty] | Al UH 8 |  | 1995-01-01 |  | 1995 | 01 | 2600 1XSON-T 50/70W R7035 CON | INDAL | 1995-01-01 | 1995 | 7035 LICHTGRIJS | 01 | LAMP GE SON-T 70W E27 SPH LUCALOX XO | 70 | Nacht 4028 uur ZH | 220 | 2014-08-26 | 2017-05-19 | [5 empty] | Gem. Kaag en Braassem | Gem Kaag en Braassem (Vervallen) | 106562.195 | 470837.861 | 52.2235 | 4.6783 | 1 | [13 empty] | 00000000 |  | 70000234 | 70015546 | [11 empty] | SON-T | 1087728
1469197 | 116008 | In Bedrijf | Kaag en Braassem | LEIMUIDEN |  | Wijk 04 Leimuiden | Leimuiden | Oosterweg |  |  | zuidoost huisnr 2 | Straatverlichting |  |  | Masten | 36 | 6 | [5 empty] | Al UH 6 |  | 1996-01-01 |  | 1996 | 01 | *IRIS 2551 1XPLL 36W R7035 EVSA | INDAL | 1996-01-01 | 1996 | 7035 LICHTGRIJS | 01 | LAMP PH PLL 36W 830 2G11 4P | 36 | Nacht 4028 uur ZH | 830 | 2014-06-01 | 2018-05-20 | [5 empty] | Gem. Kaag en Braassem | Gem Kaag en Braassem (Vervallen) | 106557.991 | 470865.099 | 52.2237 | 4.6782 | 1 | [13 empty] | 00000000 |  | 70000212 | 70000868 | [11 empty] | PL-L | 1087729
1469198 | 116009 | In Bedrijf | Kaag en Braassem | LEIMUIDEN |  | Wijk 04 Leimuiden | Leimuiden | Oosterweg |  |  | huisnr 4 | Straatverlichting |  |  | Masten | 36 | 6 | [5 empty] | Al UH 6 |  | 1996-01-01 |  | 1996 | 01 | *IRIS 2551 1XPLL 36W R7035 EVSA | INDAL | 1996-01-01 | 1996 | 7035 LICHTGRIJS | 01 | LAMP PH PLL 36W 830 2G11 4P | 36 | Nacht 4028 uur ZH | 830 | 2014-06-01 | 2018-05-20 | [5 empty] | Gem. Kaag en Braassem | Gem Kaag en Braassem (Vervallen) | 106553.813 | 470893.119 | 52.224 | 4.6782 | 1 | [13 empty] | 00000000 |  | 70000212 | 70000868 | [11 empty] | PL-L | 1087730
1469199 | 1160010 | In Bedrijf | Kaag en Braassem | LEIMUIDEN |  | Wijk 04 Leimuiden | Leimuiden | Oosterweg |  |  | achter huisnr 10 apoort | Straatverlichting |  |  | Masten | 36 | 4 | [5 empty] | StKPT4 |  | 1965-01-01 |  | 1965 | 01 | *2050 1XPLL 36W R9005 EVSA | INDAL | 1996-01-01 | 1996 | 9005 DIEPZWART | 01 | LAMP PH PLL 36W 830 2G11 4P | 36 | Nacht 4028 uur ZH | 830 | 2012-09-01 | 2016-08-20 | [5 empty] | Gem. Kaag en Braassem | Gem Kaag en Braassem (Vervallen) | 106528.008 | 470918.533 | 52.2242 | 4.6778 | 1 | [13 empty] | 00000000 |  | 70000266 | 70000868 | [11 empty] | PL-L | 1087731
1469200 | 1160011 | In Bedrijf | Kaag en Braassem | LEIMUIDEN |  | Wijk 04 Leimuiden | Leimuiden | Oosterweg |  |  | huisnr 10 | Straatverlichting |  |  | Masten | 36 | 6 | [5 empty] | Al UH 6 |  | 1996-01-01 |  | 1996 | 01 | *IRIS 2551 1XPLL 36W R7035 EVSA | INDAL | 1996-01-01 | 1996 | 7035 LICHTGRIJS | 01 | LAMP PH PLL 36W 830 2G11 4P | 36 | Nacht 4028 uur ZH | 830 | 2014-06-01 | 2018-05-20 | [5 empty] | Gem. Kaag en Braassem | Gem Kaag en Braassem (Vervallen) | 106548.652 | 470924.679 | 52.2243 | 4.6781 | 1 | [13 empty] | 00000000 |  | 70000212 | 70000868 | [11 empty] | PL-L | 1087732
1469201 | 1160012 | In Bedrijf | Kaag en Braassem | LEIMUIDEN |  | Wijk 04 Leimuiden | Leimuiden | Oosterweg |  |  | huisnr 18 | Straatverlichting |  |  | Masten | 36 | 6 | [5 empty] | Al UH 6 |  | 1996-01-01 |  | 1996 | 01 | *IRIS 2551 1XPLL 36W R7035 EVSA | INDAL | 1996-01-01 | 1996 | 7035 LICHTGRIJS | 01 | LAMP PH PLL 36W 830 2G11 4P | 36 | Nacht 4028 uur ZH | 830 | 2014-06-01 | 2018-05-20 | [5 empty] | Gem. Kaag en Braassem | Gem Kaag en Braassem (Vervallen) | 106542.703 | 470952.245 | 52.2245 | 4.678 | 1 | [13 empty] | 00000000 |  | 70000212 | 70000868 | [11 empty] | PL-L | 1087733
1469202 | 1160013 | In Bedrijf | Kaag en Braassem | LEIMUIDEN |  | Wijk 04 Leimuiden | Leimuiden | Oosterweg |  |  | achter huisnr 24 | Straatverlichting |  |  | Masten | 13 | 4 | Nedal |  | 114 | 60 |  | *PM AL 4,0 CO T60 D114 TP VERL BINNENBUI |  | 2016-03-08 |  | 2016 | 01 | * 2000 1XPLL 24W R9005 EVSA | INDAL | 2016-03-06 | 2016 | 9005 DIEPZWART | 01 | SALED, type PS-L 13W (360 gr.) 3000K – 1430LM. | 13 | Nacht 4028 uur ZH | 3000k | 2019-12-10 | 2040-12-26 | [5 empty] | Gem. Kaag en Braassem | Gem Kaag en Braassem (Vervallen) | 106519.167 | 470971.816 | 52.2247 | 4.6777 | 1 | [13 empty] | 70000139 |  | 70000244 | 00000000 |  | ALUMINIUM | [9 empty] | LED | 1087734
1469203 | 1160014 | In Bedrijf | Kaag en Braassem | LEIMUIDEN |  | Wijk 04 Leimuiden | Leimuiden | Oosterweg |  |  | huisnr 26 | Straatverlichting |  |  | Masten | 18 | 6 | Nedal |  | 120 | 60 |  | *LM AL 6,0 COEU 750/5 T60D120TP 70005853 |  | 2016-12-16 13:33 |  | 2016 | 01 | *IRIS 2551 1XPLL 36W R7035 EVSA | INDAL | 2016-12-16 13:33 | 2016 | 7035 LICHTGRIJS | 01 | SALED, type PS-L 18W (360 gr.) 3000K – 1980LM. | 18 | Nacht 4028 uur ZH | 3000k | 2019-12-10 | 2041-10-07 | [5 empty] | Gem. Kaag en Braassem | Gem Kaag en Braassem (Vervallen) | 106539.825 | 470981.277 | 52.2248 | 4.678 | 1 | [13 empty] | 70000141 |  | 70000212 | 00000000 |  | ALUMINIUM | [9 empty] | LED | 1087735
1469204 | 1160015 | In Bedrijf | Kaag en Braassem | LEIMUIDEN |  | Wijk 04 Leimuiden | Leimuiden | Oosterweg |  |  | huisnr 30 | Straatverlichting |  |  | Masten | 36 | 6 | [5 empty] | Al UH 6 |  | 1996-01-01 |  | 1996 | 01 | *IRIS 2551 1XPLL 36W R7035 EVSA | INDAL | 1996-01-01 | 1996 | 7035 LICHTGRIJS | 01 | LAMP PH PLL 36W 830 2G11 4P | 36 | Nacht 4028 uur ZH | 830 | 2014-06-01 | 2018-05-20 | [5 empty] | Gem. Kaag en Braassem | Gem Kaag en Braassem (Vervallen) | 106535.58 | 471007.98 | 52.225 | 4.6779 | 1 | [13 empty] | 00000000 |  | 70000212 | 70000868 | [11 empty] | PL-L | 1087736
1469205 | 1160016 | In Bedrijf | Kaag en Braassem | LEIMUIDEN |  | Wijk 04 Leimuiden | Leimuiden | Oosterweg |  |  | 1e lm zuid BBlaan | Straatverlichting |  |  | Masten | 36 | 6 | [5 empty] | Al UH 6 |  | 2008-07-01 |  | 2008 | 01 | *IRIS 2551 1XPLL 36W R7035 EVSA | INDAL | 1996-01-01 | 1996 | 7035 LICHTGRIJS | 01 | LAMP PH PLL 36W 830 2G11 4P | 36 | Nacht 4028 uur ZH | 830 | 2014-06-01 | 2018-05-20 | [5 empty] | Gem. Kaag en Braassem | Gem Kaag en Braassem (Vervallen) | 106529.336 | 471035.839 | 52.2253 | 4.6778 | 1 | [13 empty] | 00000000 |  | 70000212 | 70000868 | [11 empty] | PL-L | 1087737
1469206 | 125501 | In Bedrijf | Kaag en Braassem | LEIMUIDEN |  |  |  | Overloop |  |  | 1e lm noord Waaier | Straatverlichting |  |  | Masten | 70 | 8 | [5 empty] | Al UH 8 |  | 1996-01-01 |  | 1996 | 01 | 2600 1XSON-T 50/70W R7035 CON | INDAL | 1996-01-01 | 1996 | 7035 LICHTGRIJS | 01 | LAMP PH MST SON-T PIA PLUS 70W E27 | 70 | Nacht 4028 uur ZH | 220 | 2014-06-01 | 2018-05-20 | [5 empty] | Gem. Kaag en Braassem | Gem Kaag en Braassem (Vervallen) | 106890.002 | 470917.275 | 52.2242 | 4.6831 | 1 | [13 empty] | 00000000 |  | 70000234 | 70006003 | [11 empty] | SON-T | 1087738
1469207 | 125502 | In Bedrijf | Kaag en Braassem | LEIMUIDEN |  |  |  | Overloop |  |  | 2e lm noord Waaier | Straatverlichting |  |  | Masten | 70 | 0 | [5 empty] | LM AL 8,0 CO EU 750/15 T60 TP |  | 2016-09-29 |  | 2016 | 01 | 2600 1XSON-T 50/70W R7035 CON | INDAL | 1996-01-01 | 1996 | 7035 LICHTGRIJS | 01 | LAMP PH MST SON-T PIA PLUS 70W E27 | 70 | Nacht 4028 uur ZH | 220 | 2014-06-01 | 2018-05-20 | [5 empty] | Gem. Kaag en Braassem | Gem Kaag en Braassem (Vervallen) | 106895.372 | 470947.905 | 52.2245 | 4.6832 | 1 | [13 empty] | 70000156 |  | 70000234 | 70006003 | [11 empty] | SON-T | 1087739
1469208 | 125503 | In Bedrijf | Kaag en Braassem | LEIMUIDEN |  |  |  | Overloop |  |  | 3e lm noord Waaier | Straatverlichting |  |  | Masten | 70 | 8 | [5 empty] | Al UH 8 |  | 1996-01-01 |  | 1996 | 01 | 2600 1XSON-T 50/70W R7035 CON | INDAL | 1996-01-01 | 1996 | 7035 LICHTGRIJS | 01 | LAMP PH MST SON-T PIA PLUS 70W E27 | 70 | Nacht 4028 uur ZH | 220 | 2014-06-01 | 2018-05-20 | [5 empty] | Gem. Kaag en Braassem | Gem Kaag en Braassem (Vervallen) | 106900.843 | 470978.423 | 52.2248 | 4.6832 | 1 | [13 empty] | 00000000 |  | 70000234 | 70006003 | [11 empty] | SON-T | 1087740
1469209 | 125504 | In Bedrijf | Kaag en Braassem | LEIMUIDEN |  |  |  | Overloop |  |  | 4e lm noord Waaier | Straatverlichting |  |  | Masten | 70 | 8 | [5 empty] | Al UH 8 |  | 1996-01-01 |  | 1996 | 01 | 2600 1XSON-T 50/70W R7035 CON | INDAL | 1996-01-01 | 1996 | 7035 LICHTGRIJS | 01 | LAMP PH MST SON-T PIA PLUS 70W E27 | 70 | Nacht 4028 uur ZH | 220 | 2014-06-01 | 2018-05-20 | [5 empty] | Gem. Kaag en Braassem | Gem Kaag en Braassem (Vervallen) | 106906.318 | 471008.799 | 52.2251 | 4.6833 | 1 | [13 empty] | 00000000 |  | 70000234 | 70006003 | [11 empty] | SON-T | 1087741
1469210 | 125505 | In Bedrijf | Kaag en Braassem | LEIMUIDEN |  |  |  | Overloop |  |  | 5e lm noord Waaier | Straatverlichting |  |  | Masten | 70 | 8 | [5 empty] | Al UH 8 |  | 1996-01-01 |  | 1996 | 01 | 2600 1XSON-T 50/70W R7035 CON | INDAL | 1996-01-01 | 1996 | 7035 LICHTGRIJS | 01 | LAMP PH MST SON-T PIA PLUS 70W E27 | 70 | Nacht 4028 uur ZH | 220 | 2016-03-01 15:46 | 2020-02-18 15:46 | [5 empty] | Gem. Kaag en Braassem | Gem Kaag en Braassem (Vervallen) | 106911.575 | 471038.97 | 52.2253 | 4.6834 | 1 | [13 empty] | 00000000 |  | 70000234 | 70006003 | [11 empty] | SON-T | 1087742
1469211 | 125506 | In Bedrijf | Kaag en Braassem | LEIMUIDEN |  |  |  | Overloop |  |  | 6e lm noord Waaier | Straatverlichting |  |  | Masten | 70 | 8 | [5 empty] | Al UH 8 |  | 1996-01-01 |  | 1996 | 01 | 2600 1XSON-T 50/70W R7035 CON | INDAL | 1996-01-01 | 1996 | 7035 LICHTGRIJS | 01 | LAMP PH MST SON-T PIA PLUS 70W E27 | 70 | Nacht 4028 uur ZH | 220 | 2014-06-01 | 2018-05-20 | [5 empty] | Gem. Kaag en Braassem | Gem Kaag en Braassem (Vervallen) | 106918.653 | 471069.27 | 52.2256 | 4.6835 | 1 | [13 empty] | 00000000 |  | 70000234 | 70006003 | [11 empty] | SON-T | 1087743
1469212 | 125507 | In Bedrijf | Kaag en Braassem | LEIMUIDEN |  |  |  | Overloop |  |  | 7e lm noord Waaier | Straatverlichting |  |  | Masten | 70 | 8 | [5 empty] | Al UH 8 |  | 1996-01-01 |  | 1996 | 01 | 2600 1XSON-T 50/70W R7035 CON | INDAL | 1996-01-01 | 1996 | 7035 LICHTGRIJS | 01 | LAMP PH MST SON-T PIA PLUS 70W E27 | 70 | Nacht 4028 uur ZH | 220 | 2014-06-01 | 2018-05-20 | [5 empty] | Gem. Kaag en Braassem | Gem Kaag en Braassem (Vervallen) | 106940.286 | 471091.975 | 52.2258 | 4.6838 | 1 | [13 empty] | 00000000 |  | 70000234 | 70006003 | [11 empty] | SON-T | 1087744
1469213 | 125508 | In Bedrijf | Kaag en Braassem | LEIMUIDEN |  |  |  | Overloop |  |  | 8e lm noord Waaier | Straatverlichting |  |  | Masten | 70 | 8 | [5 empty] | Al UH 8 |  | 1996-01-01 |  | 1996 | 01 | 2600 1XSON-T 50/70W R7035 CON | INDAL | 1996-01-01 | 1996 | 7035 LICHTGRIJS | 01 | LAMP PH MST SON-T PIA PLUS 70W E27 | 70 | Nacht 4028 uur ZH | 220 | 2014-06-01 | 2018-05-20 | [5 empty] | Gem. Kaag en Braassem | Gem Kaag en Braassem (Vervallen) | 106933.68 | 471113.606 | 52.226 | 4.6837 | 1 | [13 empty] | 00000000 |  | 70000234 | 70006003 | [11 empty] | SON-T | 1087745
1469214 | 116251 | In Bedrijf | Kaag en Braassem | LEIMUIDEN |  | Wijk 04 Leimuiden | Uitbreiding West | Peppelhof |  |  | noord erker Peppelhof | Straatverlichting |  |  | Masten | 36 | 4 | [5 empty] | Al PT 4 |  | 1993-01-01 |  | 1993 | 01 | *2050 1XPLL 36W R9005 EVSA | INDAL | 1993-01-01 | 1993 | 9005 DIEPZWART | 01 | LAMP PH PLL 36W 830 2G11 4P | 36 | Nacht 4028 uur ZH | 830 | 2012-09-01 | 2016-08-20 | [5 empty] | Gem. Kaag en Braassem | Gem Kaag en Braassem (Vervallen) | 105882.882 | 470704.032 | 52.2222 | 4.6684 | 1 | [13 empty] | 00000000 |  | 70000266 | 70000868 | [11 empty] | PL-L | 1087746
1469215 | 116252 | In Bedrijf | Kaag en Braassem | LEIMUIDEN |  | Wijk 04 Leimuiden | Uitbreiding West | Peppelhof |  |  | to zuid Peppelstraat 2 | Straatverlichting |  |  | Masten | 36 | 4 | [5 empty] | Al PT 4 |  | 1993-01-01 |  | 1993 | 01 | *2050 1XPLL 36W R9005 EVSA | INDAL | 1993-01-01 | 1993 | 9005 DIEPZWART | 01 | LAMP PH PLL 36W 830 2G11 4P | 36 | Nacht 4028 uur ZH | 830 | 2012-09-01 | 2016-08-20 | [5 empty] | Gem. Kaag en Braassem | Gem Kaag en Braassem (Vervallen) | 105907.461 | 470709.013 | 52.2223 | 4.6687 | 1 | [13 empty] | 00000000 |  | 70000266 | 70000868 | [11 empty] | PL-L | 1087747
1469216 | 116253 | In Bedrijf | Kaag en Braassem | LEIMUIDEN |  | Wijk 04 Leimuiden | Uitbreiding West | Peppelhof |  |  | to zuid Peppelstraat 1 | Straatverlichting |  |  | Masten | 36 | 4 | [5 empty] | Al PT 4 |  | 1993-01-01 |  | 1993 | 01 | *2050 1XPLL 36W R9005 EVSA | INDAL | 1993-01-01 | 1993 | 9005 DIEPZWART | 01 | LAMP PH PLL 36W 830 2G11 4P | 36 | Nacht 4028 uur ZH | 830 | 2012-09-01 | 2016-08-20 | [5 empty] | Gem. Kaag en Braassem | Gem Kaag en Braassem (Vervallen) | 105926.379 | 470722.05 | 52.2224 | 4.669 | 1 | [13 empty] | 00000000 |  | 70000266 | 70000868 | [11 empty] | PL-L | 1087748
1469217 | 116254 | In Bedrijf | Kaag en Braassem | LEIMUIDEN |  | Wijk 04 Leimuiden | Uitbreiding West | Peppelhof |  |  | 1e lm zuid Berkenlaan | Straatverlichting |  |  | Masten | 36 | 4 | [5 empty] | Al PT 4 |  | 1993-01-01 |  | 1993 | 01 | *2050 1XPLL 36W R9005 EVSA | INDAL | 1993-01-01 | 1993 | 9005 DIEPZWART | 01 | LAMP PH PLL 36W 830 2G11 4P | 36 | Nacht 4028 uur ZH | 830 | 2012-09-01 | 2016-08-20 | [5 empty] | Gem. Kaag en Braassem | Gem Kaag en Braassem (Vervallen) | 105963.672 | 470721.198 | 52.2224 | 4.6696 | 1 | [13 empty] | 00000000 |  | 70000266 | 70000868 | [11 empty] | PL-L | 1087749
1469218 | 116255 | In Bedrijf | Kaag en Braassem | LEIMUIDEN |  | Wijk 04 Leimuiden | Uitbreiding West | Peppelhof |  |  | 2e lm zuid Berkenlaan | Straatverlichting |  |  | Masten | 36 | 4 | [5 empty] | Al PT 4 |  | 1993-01-01 |  | 1993 | 01 | *2050 1XPLL 36W R9005 EVSA | INDAL | 1993-01-01 | 1993 | 9005 DIEPZWART | 01 | LAMP PH PLL 36W 830 2G11 4P | 36 | Nacht 4028 uur ZH | 830 | 2012-09-01 | 2016-08-20 | [5 empty] | Gem. Kaag en Braassem | Gem Kaag en Braassem (Vervallen) | 105958.271 | 470697.025 | 52.2222 | 4.6695 | 1 | [13 empty] | 00000000 |  | 70000266 | 70000868 | [11 empty] | PL-L | 1087750
1469219 | 116256 | In Bedrijf | Kaag en Braassem | LEIMUIDEN |  | Wijk 04 Leimuiden | Uitbreiding West | Peppelhof |  |  | 3e lm zuidwest Berkenlaan | Straatverlichting |  |  | Masten | 36 | 4 | [5 empty] | Al PT 4 |  | 1993-01-01 |  | 1993 | 01 | *2050 1XPLL 36W R9005 EVSA | INDAL | 1993-01-01 | 1993 | 9005 DIEPZWART | 01 | LAMP PH PLL 36W 830 2G11 4P | 36 | Nacht 4028 uur ZH | 830 | 2012-09-01 | 2016-08-20 | [5 empty] | Gem. Kaag en Braassem | Gem Kaag en Braassem (Vervallen) | 105940.31 | 470679.905 | 52.222 | 4.6692 | 1 | [13 empty] | 00000000 |  | 70000266 | 70000868 | [11 empty] | PL-L | 1087751
1469220 | 116257 | In Bedrijf | Kaag en Braassem | LEIMUIDEN |  | Wijk 04 Leimuiden | Uitbreiding West | Peppelhof |  |  | 4e lm zuidwest Berkenlaan | Straatverlichting |  |  | Masten | 36 | 4 | [5 empty] | Al PT 4 |  | 1993-01-01 |  | 1993 | 01 | *2050 1XPLL 36W R9005 EVSA | INDAL | 1993-01-01 | 1993 | 9005 DIEPZWART | 01 | LAMP PH PLL 36W 830 2G11 4P | 36 | Nacht 4028 uur ZH | 830 | 2012-09-01 | 2016-08-20 | [5 empty] | Gem. Kaag en Braassem | Gem Kaag en Braassem (Vervallen) | 105916.169 | 470674.509 | 52.222 | 4.6689 | 1 | [13 empty] | 00000000 |  | 70000266 | 70000868 | [11 empty] | PL-L | 1087752
1469221 | 116258 | In Bedrijf | Kaag en Braassem | LEIMUIDEN |  | Wijk 04 Leimuiden | Uitbreiding West | Peppelhof |  |  | 5e lm zuidwest Berkenlaan | Straatverlichting |  |  | Masten | 36 | 4 | [5 empty] | Al PT 4 |  | 1993-01-01 |  | 1993 | 01 | *2050 1XPLL 36W R9005 EVSA | INDAL | 1993-01-01 | 1993 | 9005 DIEPZWART | 01 | LAMP PH PLL 36W 830 2G11 4P | 36 | Nacht 4028 uur ZH | 830 | 2012-09-01 | 2016-08-20 | [5 empty] | Gem. Kaag en Braassem | Gem Kaag en Braassem (Vervallen) | 105892.264 | 470667.624 | 52.2219 | 4.6685 | 1 | [13 empty] | 00000000 |  | 70000266 | 70000868 | [11 empty] | PL-L | 1087753
1469222 | 116501 | In Bedrijf | Kaag en Braassem | LEIMUIDEN |  | Wijk 04 Leimuiden | Uitbreiding West | Peppelstraat |  |  | zuidoost huisnr 1 | Straatverlichting |  |  | Masten | 36 | 6 | [5 empty] | Al UH 6 |  | 2000-01-01 |  | 2000 | 01 | *IRIS 2551 1XPLL 36W R7035 EVSA | INDAL | 2000-01-01 | 2000 | 7035 LICHTGRIJS | 01 | LAMP PH PLL 36W 830 2G11 4P | 36 | Nacht 4028 uur ZH | 830 | 2012-09-01 | 2016-08-20 | [5 empty] | Gem. Kaag en Braassem | Gem Kaag en Braassem (Vervallen) | 105939.793 | 470739.66 | 52.2226 | 4.6692 | 1 | [13 empty] | 00000000 |  | 70000212 | 70000868 | [11 empty] | PL-L | 1087754
1469223 | 116502 | In Bedrijf | Kaag en Braassem | LEIMUIDEN |  | Wijk 04 Leimuiden | Uitbreiding West | Peppelstraat |  |  | zuidwest huisnr 1 | Straatverlichting |  |  | Masten | 36 | 6 | [5 empty] | Al UH 6 |  | 2000-01-01 |  | 2000 | 01 | *IRIS 2551 1XPLL 36W R7035 EVSA | INDAL | 2000-01-01 | 2000 | 7035 LICHTGRIJS | 01 | LAMP PH PLL 36W 830 2G11 4P | 36 | Nacht 4028 uur ZH | 830 | 2012-09-01 | 2016-08-20 | [5 empty] | Gem. Kaag en Braassem | Gem Kaag en Braassem (Vervallen) | 105915.945 | 470734.652 | 52.2225 | 4.6689 | 1 | [13 empty] | 00000000 |  | 70000212 | 70000868 | [11 empty] | PL-L | 1087755
1469224 | 116503 | In Bedrijf | Kaag en Braassem | LEIMUIDEN |  | Wijk 04 Leimuiden | Uitbreiding West | Peppelstraat |  |  | ts huisnr 7/8 | Straatverlichting |  |  | Masten | 36 | 6 | [5 empty] | Al UH 6 |  | 2000-01-01 |  | 2000 | 01 | *IRIS 2551 1XPLL 36W R7035 EVSA | INDAL | 2000-01-01 | 2000 | 7035 LICHTGRIJS | 01 | LAMP PH PLL 36W 830 2G11 4P | 36 | Nacht 4028 uur ZH | 830 | 2012-09-01 | 2016-08-20 | [5 empty] | Gem. Kaag en Braassem | Gem Kaag en Braassem (Vervallen) | 105906.564 | 470763.649 | 52.2228 | 4.6687 | 1 | [13 empty] | 00000000 |  | 70000212 | 70000868 | [11 empty] | PL-L | 1087756
1469225 | 116504 | In Bedrijf | Kaag en Braassem | LEIMUIDEN |  | Wijk 04 Leimuiden | Uitbreiding West | Peppelstraat |  |  | zuidwest huisnr 2 | Straatverlichting |  |  | Masten | 36 | 6 | [5 empty] | Al UH 6 |  | 2000-01-01 |  | 2000 | 01 | *IRIS 2551 1XPLL 36W R7035 EVSA | INDAL | 2000-01-01 | 2000 | 7035 LICHTGRIJS | 01 | LAMP PH PLL 36W 830 2G11 4P | 36 | Nacht 4028 uur ZH | 830 | 2012-09-01 | 2016-08-20 | [5 empty] | Gem. Kaag en Braassem | Gem Kaag en Braassem (Vervallen) | 105889.014 | 470728.882 | 52.2225 | 4.6685 | 1 | [13 empty] | 00000000 |  | 70000212 | 70000868 | [11 empty] | PL-L | 1087757
1469226 | 117001 | In Bedrijf | Kaag en Braassem | LEIMUIDEN |  | Wijk 04 Leimuiden | Uitbreiding West | Prunusstraat |  |  | zuid Beukenlaan 17 | Straatverlichting |  |  | Masten | 36 | 4 | Nedal |  | 114 | 60 |  | PM AL 4,0 CO T60 D114 PE ANO | GEANODISEERD ALUMINIUM | 2019-09-18 |  | 2019 | 01 | *2050 1XPLL 36W R9005 EVSA | INDAL | 2007-11-10 | 2007 | 9005 DIEPZWART | 01 | LAMP PH PLL 36W 830 2G11 4P | 36 | Nacht 4028 uur ZH | 830 | 2017-08-13 00:03 | 2021-08-01 00:03 | [5 empty] | Gem. Kaag en Braassem | Gem Kaag en Braassem (Vervallen) | 105562.808 | 470676.44 | 52.222 | 4.6637 | 1 | [13 empty] | 70029617 |  | 70000266 | 70000868 |  | ALUMINIUM | [9 empty] | PL-L | 1087758
1469227 | 117002 | In Bedrijf | Kaag en Braassem | LEIMUIDEN |  | Wijk 04 Leimuiden | Uitbreiding West | Prunusstraat |  |  | west huisnr 1 apoort | Straatverlichting |  |  | Masten | 36 | 4 | [5 empty] | AlKPT4 |  | 1980-01-01 |  | 1980 | 01 | *2050 1XPLL 36W R9005 EVSA | INDAL | 2007-11-10 | 2007 | 9005 DIEPZWART | 01 | LAMP PH PLL 36W 830 2G11 4P | 36 | Nacht 4028 uur ZH | 830 | 2017-08-13 00:05 | 2021-08-01 00:05 | [5 empty] | Gem. Kaag en Braassem | Gem Kaag en Braassem (Vervallen) | 105582.997 | 470685.551 | 52.222 | 4.664 | 1 | [13 empty] | 00000000 |  | 70000266 | 70000868 | [11 empty] | PL-L | 1087759
1469228 | 117003 | In Bedrijf | Kaag en Braassem | LEIMUIDEN |  | Wijk 04 Leimuiden | Uitbreiding West | Prunusstraat |  |  | WND? achter huisnr 4 | Straatverlichting |  |  | Masten | 24 | 4 | SAPA |  | 114 | 60 |  | *PM AL 4,0 CO T60 D114 CP |  | 2000-01-01 |  | 2000 | 01 | INDU 2000 PLL24HF RAL9005 |  | 2000-01-01 | 2000 |  | 01 | LAMP PH PLL 24W 830 2G11 4P | 24 | Nacht 4028 uur ZH | 830 | 2013-10-15 | 2018-07-18 | [5 empty] | STICHTING AARWOUDE | Stichting Woondiensten Aarwoude | 105579.1 | 470712.634 | 52.2223 | 4.6639 | 1 | [13 empty] | 70000552 |  | 00000000 | 70000865 |  | ALUMINIUM | [9 empty] | PL-L | 1087760
1469229 | 117004 | In Bedrijf | Kaag en Braassem | LEIMUIDEN |  | Wijk 04 Leimuiden | Uitbreiding West | Prunusstraat |  |  | huisnr 2/3 | Straatverlichting |  |  | Masten | 36 | 4 | [5 empty] | AlKPT4 |  | 1975-01-01 |  | 1975 | 01 | *2050 1XPLL 36W R9005 EVSA | INDAL | 2007-11-10 | 2007 | 9005 DIEPZWART | 01 | LAMP PH PLL 36W 830 2G11 4P | 36 | Nacht 4028 uur ZH | 830 | 2012-09-01 | 2016-08-20 | [5 empty] | Gem. Kaag en Braassem | Gem Kaag en Braassem (Vervallen) | 105606.081 | 470704.437 | 52.2222 | 4.6643 | 1 | [13 empty] | 00000000 |  | 70000266 | 70000868 | [11 empty] | PL-L | 1087761
1469230 | 117005 | In Bedrijf | Kaag en Braassem | LEIMUIDEN |  | Wijk 04 Leimuiden | Uitbreiding West | Prunusstraat |  |  | ts huisnr 5/14 | Straatverlichting |  |  | Masten | 18 | 4 | [5 empty] | AlKPT4 |  | 1975-01-01 |  | 1975 | 01 | MITHRA 2160 1XPLL 36W R9011 EDD 1B | INDAL | 2013-12-01 | 2013 | 9011 GRAFIETZWART | 01 | SALED, type PS-L 18W (360 gr.) 3000K – 1980LM. | 18 | Nacht 4028 uur ZH | 3000k | 2019-12-10 | 2039-03-23 | [5 empty] | Gem. Kaag en Braassem | Gem Kaag en Braassem (Vervallen) | 105608.28 | 470725.312 | 52.2224 | 4.6644 | 1 | [13 empty] | 00000000 |  | 70015052 | 00000000 | [11 empty] | LED | 1087762
1469231 | 117006 | In Bedrijf | Kaag en Braassem | LEIMUIDEN |  | Wijk 04 Leimuiden | Uitbreiding West | Prunusstraat |  |  | ts huisnr 8/11 | Straatverlichting |  |  | Masten | 36 | 4 | [5 empty] | AlKPT4 |  | 1980-01-01 |  | 1980 | 01 | *2000 1XPLL 36W R9005 EVSA | INDAL | 2007-11-10 | 2007 | 9005 DIEPZWART | 01 | LAMP PH PLL 36W 830 2G11 4P | 36 | Nacht 4028 uur ZH | 830 | 2012-09-01 | 2016-08-20 | [5 empty] | Gem. Kaag en Braassem | Gem Kaag en Braassem (Vervallen) | 105604.123 | 470746.543 | 52.2226 | 4.6643 | 1 | [13 empty] | 00000000 |  | 70000246 | 70000868 | [11 empty] | PL-L | 1087763
1469232 | 117007 | In Bedrijf | Kaag en Braassem | LEIMUIDEN |  | Wijk 04 Leimuiden | Uitbreiding West | Prunusstraat |  |  | huisnr 15 | Straatverlichting |  |  | Masten | 36 | 4 | [5 empty] | AlKPT4 |  | 1975-01-01 |  | 1975 | 01 | *2050 1XPLL 36W R9005 EVSA | INDAL | 2007-11-10 | 2007 | 9005 DIEPZWART | 01 | LAMP PH PLL 36W 830 2G11 4P | 36 | Nacht 4028 uur ZH | 830 | 2012-09-01 | 2016-08-20 | [5 empty] | Gem. Kaag en Braassem | Gem Kaag en Braassem (Vervallen) | 105635.606 | 470731.268 | 52.2225 | 4.6648 | 1 | [13 empty] | 00000000 |  | 70000266 | 70000868 | [11 empty] | PL-L | 1087764
1469233 | 117008 | In Bedrijf | Kaag en Braassem | LEIMUIDEN |  | Wijk 04 Leimuiden | Uitbreiding West | Prunusstraat |  |  | WND? achter 15 | Straatverlichting |  |  | Masten | 24 | 4 | SAPA |  | 114 | 60 |  | *PM AL 4,0 CO T60 D114 CP |  | 2000-01-01 |  | 2000 | 01 | INDU 2000 PLL24HF RAL9005 |  | 2000-01-01 | 2000 |  | 01 | LAMP PH PLL 24W 830 2G11 4P | 24 | Nacht 4028 uur ZH | 830 | 2013-10-15 | 2018-07-18 | [5 empty] | STICHTING AARWOUDE | Stichting Woondiensten Aarwoude | 105629.369 | 470758.322 | 52.2227 | 4.6647 | 1 | [13 empty] | 70000552 |  | 00000000 | 70000865 |  | ALUMINIUM | [9 empty] | PL-L | 1087765
1469234 | 117009 | In Bedrijf | Kaag en Braassem | LEIMUIDEN |  | Wijk 04 Leimuiden | Uitbreiding West | Prunusstraat |  |  | WND? achter 21 | Straatverlichting |  |  | Masten | 24 | 4 | SAPA |  | 114 | 60 |  | *PM AL 4,0 CO T60 D114 CP |  | 2000-01-01 |  | 2000 | 01 | INDU 2000 PLL24HF RAL9005 |  | 2000-01-01 | 2000 |  | 01 | LAMP PH PLL 24W 830 2G11 4P | 24 | Nacht 4028 uur ZH | 830 | 2015-05-21 14:34 | 2018-05-12 14:34 | [5 empty] | STICHTING AARWOUDE | Stichting Woondiensten Aarwoude | 105674.61 | 470767.513 | 52.2228 | 4.6653 | 1 | [13 empty] | 70000552 |  | 00000000 | 70000865 |  | ALUMINIUM | [9 empty] | PL-L | 1087766
1469235 | 1170010 | In Bedrijf | Kaag en Braassem | LEIMUIDEN |  | Wijk 04 Leimuiden | Uitbreiding West | Prunusstraat |  |  | huisnr 21 | Straatverlichting |  |  | Masten | 36 | 4 | [5 empty] | AlKPT4 |  | 1975-01-01 |  | 1975 | 01 | *2050 1XPLL 36W R9005 EVSA | INDAL | 2007-01-01 | 2007 | 9005 DIEPZWART | 01 | LAMP PH PLL 36W 830 2G11 4P | 36 | Nacht 4028 uur ZH | 830 | 2012-09-01 | 2016-08-20 | [5 empty] | Gem. Kaag en Braassem | Gem Kaag en Braassem (Vervallen) | 105680.337 | 470741.892 | 52.2226 | 4.6654 | 1 | [13 empty] | 00000000 |  | 70000266 | 70000868 | [11 empty] | PL-L | 1087767
1469236 | 1170011 | In Bedrijf | Kaag en Braassem | LEIMUIDEN |  | Wijk 04 Leimuiden | Uitbreiding West | Prunusstraat |  |  | to huisnr 17/18 | Straatverlichting |  |  | Masten | 36 | 4 | [5 empty] | AlKPT4 |  | 1975-01-01 |  | 1975 | 01 | IND 3650 | INDAL | 2007-01-01 | 2007 |  | 01 | LAMP PH PLL 36W 830 2G11 4P | 36 | Nacht 4028 uur ZH | 830 | 2012-09-01 | 2016-08-20 | [5 empty] | Gem. Kaag en Braassem | Gem Kaag en Braassem (Vervallen) | 105656.846 | 470725.924 | 52.2224 | 4.6651 | 1 | [13 empty] | 00000000 |  | 00000000 | 70000868 | [11 empty] | PL-L | 1087768
1469237 | 1170012 | In Bedrijf | Kaag en Braassem | LEIMUIDEN |  | Wijk 04 Leimuiden | Uitbreiding West | Prunusstraat |  |  | noordoost hnr 22 by brug | Straatverlichting |  |  | Masten | 36 | 4 | [5 empty] | AlKPT4 |  | 1975-01-01 |  | 1975 | 01 | *2050 1XPLL 36W R9005 EVSA | INDAL | 2007-11-10 | 2007 | 9005 DIEPZWART | 01 | LAMP PH PLL 36W 830 2G11 4P | 36 | Nacht 4028 uur ZH | 830 | 2012-09-01 | 2016-08-20 | [5 empty] | Gem. Kaag en Braassem | Gem Kaag en Braassem (Vervallen) | 105660.57 | 470704.354 | 52.2222 | 4.6651 | 1 | [13 empty] | 00000000 |  | 70000266 | 70000868 | [11 empty] | PL-L | 1087769
1469238 | 1170013 | In Bedrijf | Kaag en Braassem | LEIMUIDEN |  | Wijk 04 Leimuiden | Uitbreiding West | Prunusstraat |  |  | to huisnr 22 | Straatverlichting |  |  | Masten | 36 | 4 | [5 empty] | AlKPT4 |  | 1975-01-01 |  | 1975 | 01 | *2050 1XPLL 36W R9005 EVSA | INDAL | 2007-01-01 | 2007 | 9005 DIEPZWART | 01 | LAMP PH PLL 36W 830 2G11 4P | 36 | Nacht 4028 uur ZH | 830 | 2012-09-01 | 2016-08-20 | [5 empty] | Gem. Kaag en Braassem | Gem Kaag en Braassem (Vervallen) | 105645.894 | 470714.458 | 52.2223 | 4.6649 | 1 | [13 empty] | 00000000 |  | 70000266 | 70000868 | [11 empty] | PL-L | 1087770
1469239 | 1170014 | In Bedrijf | Kaag en Braassem | LEIMUIDEN |  | Wijk 04 Leimuiden | Uitbreiding West | Prunusstraat |  |  | zuid huisnr 14 | Straatverlichting |  |  | Masten | 18 | 4 | [5 empty] | AlKPT4 |  | 1975-01-01 |  | 1975 | 01 | MITHRA 2160 1XPLL 36W R9011 EDD 1B | INDAL | 2013-12-01 | 2013 | 9011 GRAFIETZWART | 01 | SALED, type PS-L 18W (360 gr.) 3000K – 1980LM. | 18 | Nacht 4028 uur ZH | 3000k | 2019-12-10 | 2039-03-23 | [5 empty] | Gem. Kaag en Braassem | Gem Kaag en Braassem (Vervallen) | 105627.316 | 470718.446 | 52.2223 | 4.6646 | 1 | [13 empty] | 00000000 |  | 70015052 | 00000000 | [11 empty] | LED | 1087771
1469240 | 1170015 | In Bedrijf | Kaag en Braassem | LEIMUIDEN |  | Wijk 04 Leimuiden | Uitbreiding West | Prunusstraat |  |  | west huisnr 25 | Straatverlichting |  |  | Masten | 36 | 4 | [5 empty] | AlKPT4 |  | 1975-01-01 |  | 1975 | 01 | *2050 1XPLL 36W R9005 EVSA | INDAL | 2007-11-10 | 2007 | 9005 DIEPZWART | 01 | LAMP PH PLL 36W 830 2G11 4P | 36 | Nacht 4028 uur ZH | 830 | 2017-02-27 10:40 | 2021-02-15 10:40 | [5 empty] | Gem. Kaag en Braassem | Gem Kaag en Braassem (Vervallen) | 105620.747 | 470690.132 | 52.2221 | 4.6646 | 1 | [13 empty] | 00000000 |  | 70000266 | 70000868 | [11 empty] | PL-L | 1087772
1469241 | 1170016 | In Bedrijf | Kaag en Braassem | LEIMUIDEN |  | Wijk 04 Leimuiden | Uitbreiding West | Prunusstraat |  |  | huisnr 29/30 | Straatverlichting |  |  | Masten | 36 | 4 | [5 empty] | AlKPT4 |  | 1975-01-01 |  | 1975 | 01 | *2050 1XPLL 36W R9005 EVSA | INDAL | 2007-11-10 | 2007 | 9005 DIEPZWART | 01 | LAMP PH PLL 36W 830 2G11 4P | 36 | Nacht 4028 uur ZH | 830 | 2012-09-01 | 2016-08-20 | [5 empty] | Gem. Kaag en Braassem | Gem Kaag en Braassem (Vervallen) | 105603.741 | 470677.931 | 52.222 | 4.6643 | 1 | [13 empty] | 00000000 |  | 70000266 | 70000868 | [11 empty] | PL-L | 1087773
1469242 | 1170017 | In Bedrijf | Kaag en Braassem | LEIMUIDEN |  | Wijk 04 Leimuiden | Uitbreiding West | Prunusstraat |  |  | west huisnr 31 | Straatverlichting |  |  | Masten | 36 | 4 | [5 empty] | AlKPT4 |  | 1975-01-01 |  | 1975 | 01 | *2050 1XPLL 36W R9005 EVSA | INDAL | 2007-11-10 | 2007 | 9005 DIEPZWART | 01 | LAMP PH PLL 36W 830 2G11 4P | 36 | Nacht 4028 uur ZH | 830 | 2012-09-01 | 2016-08-20 | [5 empty] | Gem. Kaag en Braassem | Gem Kaag en Braassem (Vervallen) | 105590.223 | 470659.53 | 52.2218 | 4.6641 | 1 | [13 empty] | 00000000 |  | 70000266 | 70000868 | [11 empty] | PL-L | 1087774
1469243 | 1170018 | In Bedrijf | Kaag en Braassem | LEIMUIDEN |  | Wijk 04 Leimuiden | Uitbreiding West | Prunusstraat |  |  | achter Beukenlaan 9 | Straatverlichting |  |  | Masten | 36 | 4 | [5 empty] | AlKPT4 |  | 1975-01-01 |  | 1975 | 01 | *2050 1XPLL 36W R9005 EVSA | INDAL | 2007-11-10 | 2007 | 9005 DIEPZWART | 01 | LAMP PH PLL 36W 830 2G11 4P | 36 | Nacht 4028 uur ZH | 830 | 2012-09-01 | 2016-08-20 | [5 empty] | Gem. Kaag en Braassem | Gem Kaag en Braassem (Vervallen) | 105587.739 | 470641.686 | 52.2216 | 4.6641 | 1 | [13 empty] | 00000000 |  | 70000266 | 70000868 | [11 empty] | PL-L | 1087775
1469244 | 1170019 | In Bedrijf | Kaag en Braassem | LEIMUIDEN |  | Wijk 04 Leimuiden | Uitbreiding West | Prunusstraat |  |  | achter huisnr 33 | Straatverlichting |  |  | Masten | 18 | 4 | [5 empty] | AlKPT4 |  | 1975-01-01 |  | 1975 | 01 | MITHRA 2160 1XPLL 36W R9011 EDD 1B | INDAL | 2013-12-01 | 2013 | 9011 GRAFIETZWART | 01 | SALED, type PS-L 18W (360 gr.) 3000K – 1980LM. | 18 | Nacht 4028 uur ZH | 3000k | 2019-12-10 | 2039-03-23 | [5 empty] | Gem. Kaag en Braassem | Gem Kaag en Braassem (Vervallen) | 105604.015 | 470633.6 | 52.2216 | 4.6643 | 1 | [13 empty] | 00000000 |  | 70015052 | 00000000 | [11 empty] | LED | 1087776
1469245 | 1170020 | In Bedrijf | Kaag en Braassem | LEIMUIDEN |  | Wijk 04 Leimuiden | Uitbreiding West | Prunusstraat |  |  | achter huisnr 37 | Straatverlichting |  |  | Masten | 18 | 4 | [5 empty] | AlKPT4 |  | 1975-01-01 |  | 1975 | 01 | MITHRA 2160 1XPLL 36W R9011 EDD 1B | INDAL | 2013-12-01 | 2013 | 9011 GRAFIETZWART | 01 | SALED, type PS-L 18W (360 gr.) 3000K – 1980LM. | 18 | Nacht 4028 uur ZH | 3000k | 2019-12-10 | 2039-03-23 | [5 empty] | Gem. Kaag en Braassem | Gem Kaag en Braassem (Vervallen) | 105626.09 | 470637.717 | 52.2216 | 4.6646 | 1 | [13 empty] | 00000000 |  | 70015052 | 00000000 | [11 empty] | LED | 1087777
1469246 | 1170021 | In Bedrijf | Kaag en Braassem | LEIMUIDEN |  | Wijk 04 Leimuiden | Uitbreiding West | Prunusstraat |  |  | achter huisnr 42/43 | Straatverlichting |  |  | Masten | 36 | 4 | [5 empty] | AlKPT4 |  | 1975-01-01 |  | 1975 | 01 | *2050 1XPLL 36W R9005 EVSA | INDAL | 2007-01-01 | 2007 | 9005 DIEPZWART | 01 | LAMP PH PLL 36W 830 2G11 4P | 36 | Nacht 4028 uur ZH | 830 | 2012-09-01 | 2016-08-20 | [5 empty] | Gem. Kaag en Braassem | Gem Kaag en Braassem (Vervallen) | 105638.552 | 470647.697 | 52.2217 | 4.6648 | 1 | [13 empty] | 00000000 |  | 70000266 | 70000868 | [11 empty] | PL-L | 1087778
1469247 | 1170022 | In Bedrijf | Kaag en Braassem | LEIMUIDEN |  | Wijk 04 Leimuiden | Uitbreiding West | Prunusstraat |  |  | huisnr 46 | Straatverlichting |  |  | Masten | 18 | 4 | [5 empty] | AlKPT4 |  | 1975-01-01 |  | 1975 | 01 | MITHRA 2160 1XPLL 36W R9011 EDD 1B | INDAL | 2013-12-01 | 2013 | 9011 GRAFIETZWART | 01 | SALED, type PS-L 18W (360 gr.) 3000K – 1980LM. | 18 | Nacht 4028 uur ZH | 3000k | 2019-12-10 | 2039-03-23 | [5 empty] | Gem. Kaag en Braassem | Gem Kaag en Braassem (Vervallen) | 105659.833 | 470678.821 | 52.222 | 4.6651 | 1 | [13 empty] | 00000000 |  | 70015052 | 00000000 | [11 empty] | LED | 1087779
1469248 | 1170023 | In Bedrijf | Kaag en Braassem | LEIMUIDEN |  | Wijk 04 Leimuiden | Uitbreiding West | Prunusstraat |  |  | huisnr 43 | Straatverlichting |  |  | Masten | 18 | 4 | [5 empty] | AlKPT4 |  | 1975-01-01 |  | 1975 | 01 | MITHRA 2160 1XPLL 36W R9011 EDD 1B | INDAL | 2013-12-01 | 2013 | 9011 GRAFIETZWART | 01 | SALED, type PS-L 18W (360 gr.) 3000K – 1980LM. | 18 | Nacht 4028 uur ZH | 3000k | 2019-12-10 | 2039-03-23 | [5 empty] | Gem. Kaag en Braassem | Gem Kaag en Braassem (Vervallen) | 105663.615 | 470659.504 | 52.2218 | 4.6652 | 1 | [13 empty] | 00000000 |  | 70015052 | 00000000 | [11 empty] | LED | 1087780
1469249 | 1170024 | In Bedrijf | Kaag en Braassem | LEIMUIDEN |  | Wijk 04 Leimuiden | Uitbreiding West | Prunusstraat |  |  | huisnr 41/42 | Straatverlichting |  |  | Masten | 36 | 4 | [5 empty] | AlKPT4 |  | 1975-01-01 |  | 1975 | 01 | IND 3650 | INDAL | 2009-11-01 | 2009 |  | 01 | LAMP PH PLL 36W 830 2G11 4P | 36 | Nacht 4028 uur ZH | 830 | 2012-09-01 | 2016-08-20 | [5 empty] | Gem. Kaag en Braassem | Gem Kaag en Braassem (Vervallen) | 105666.844 | 470642.807 | 52.2217 | 4.6652 | 1 | [13 empty] | 00000000 |  | 00000000 | 70000868 | [11 empty] | PL-L | 1087781
1469250 | 1170025 | In Bedrijf | Kaag en Braassem | LEIMUIDEN |  | Wijk 04 Leimuiden | Uitbreiding West | Prunusstraat |  |  | zuidoost huisnr 39 | Straatverlichting |  |  | Masten | 36 | 4 | [5 empty] | AlKPT4 |  | 1975-01-01 |  | 1975 | 01 | IND 3650 | INDAL | 2007-12-01 | 2007 |  | 01 | LAMP PH PLL 36W 830 2G11 4P | 36 | Nacht 4028 uur ZH | 830 | 2012-09-01 | 2016-08-20 | [5 empty] | Gem. Kaag en Braassem | Gem Kaag en Braassem (Vervallen) | 105671.045 | 470620.07 | 52.2215 | 4.6653 | 1 | [13 empty] | 00000000 |  | 00000000 | 70000868 | [11 empty] | PL-L | 1087782
1469251 | 1170026 | In Bedrijf | Kaag en Braassem | LEIMUIDEN |  | Wijk 04 Leimuiden | Uitbreiding West | Prunusstraat |  |  | huisnr 38 | Straatverlichting |  |  | Masten | 36 | 4 | [5 empty] | AlKPT4 |  | 1980-01-01 |  | 1980 | 01 | *2050 1XPLL 36W R9005 EVSA | INDAL | 2007-01-01 | 2007 | 9005 DIEPZWART | 01 | LAMP PH PLL 36W 830 2G11 4P | 36 | Nacht 4028 uur ZH | 830 | 2012-09-01 | 2016-08-20 | [5 empty] | Gem. Kaag en Braassem | Gem Kaag en Braassem (Vervallen) | 105645.214 | 470614.972 | 52.2214 | 4.6649 | 1 | [13 empty] | 00000000 |  | 70000266 | 70000868 | [11 empty] | PL-L | 1087783
1469252 | 1170027 | In Bedrijf | Kaag en Braassem | LEIMUIDEN |  | Wijk 04 Leimuiden | Uitbreiding West | Prunusstraat |  |  | huisnr 33/34 | Straatverlichting |  |  | Masten | 18 | 4 | [5 empty] | AlKPT4 |  | 1980-01-01 |  | 1980 | 01 | MITHRA 2160 1XPLL 36W R9011 EDD 1B | INDAL | 2013-12-01 | 2013 | 9011 GRAFIETZWART | 01 | SALED, type PS-L 18W (360 gr.) 3000K – 1980LM. | 18 | Nacht 4028 uur ZH | 3000k | 2019-12-10 | 2039-03-23 | [5 empty] | Gem. Kaag en Braassem | Gem Kaag en Braassem (Vervallen) | 105613.36 | 470609.027 | 52.2214 | 4.6645 | 1 | [13 empty] | 00000000 |  | 70015052 | 00000000 | [11 empty] | LED | 1087784
1469253 | 1170028 | In Bedrijf | Kaag en Braassem | LEIMUIDEN |  | Wijk 04 Leimuiden | Uitbreiding West | Prunusstraat |  |  | zuid Beukenlaan 2 | Straatverlichting |  |  | Masten | 18 | 4 | [5 empty] | AlKPT4 |  | 1980-01-01 |  | 1980 | 01 | MITHRA 2160 1XPLL 36W R9011 EDD 1B | INDAL | 2013-12-01 | 2013 | 9011 GRAFIETZWART | 01 | SALED, type PS-L 18W (360 gr.) 3000K – 1980LM. | 18 | Nacht 4028 uur ZH | 3000k | 2019-12-10 | 2039-03-23 | [5 empty] | Gem. Kaag en Braassem | Gem Kaag en Braassem (Vervallen) | 105588.222 | 470604.161 | 52.2213 | 4.6641 | 1 | [13 empty] | 00000000 |  | 70015052 | 00000000 | [11 empty] | LED | 1087785
1469254 | 117501 | In Bedrijf | Kaag en Braassem | LEIMUIDEN |  | Wijk 04 Leimuiden | Leimuiden | Raadhuislaan |  |  | huisnr 2 | Straatverlichting |  |  | Masten | 18 | 5 | [5 empty] | AlKPT5 |  | 1980-01-01 |  | 1980 | 01 | MITHRA 2160 1XPLL 36W R9011 EDD 1B | INDAL | 2015-12-01 | 2015 | 9011 GRAFIETZWART | 01 | SALED, type PS-L 18W (360 gr.) 3000K – 1980LM. | 18 | Nacht 4028 uur ZH | 3000k | 2019-12-10 | 2040-09-21 | [5 empty] | Gem. Kaag en Braassem | Gem Kaag en Braassem (Vervallen) | 106119.364 | 470575.635 | 52.2211 | 4.6719 | 1 | [13 empty] | 00000000 |  | 70015052 | 00000000 | [11 empty] | LED | 1087786
1469255 | 117502 | In Bedrijf | Kaag en Braassem | LEIMUIDEN |  | Wijk 04 Leimuiden | Leimuiden | Raadhuislaan |  |  | huisnr 4 | Straatverlichting |  |  | Masten | 18 | 5 | [5 empty] | AlKPT5 |  | 1980-01-01 |  | 1980 | 01 | MITHRA 2160 1XPLL 36W R9011 EDD 1B | INDAL | 2015-12-01 | 2015 | 9011 GRAFIETZWART | 01 | SALED, type PS-L 18W (360 gr.) 3000K – 1980LM. | 18 | Nacht 4028 uur ZH | 3000k | 2019-12-10 | 2040-09-21 | [5 empty] | Gem. Kaag en Braassem | Gem Kaag en Braassem (Vervallen) | 106136.474 | 470572.736 | 52.2211 | 4.6721 | 1 | [13 empty] | 00000000 |  | 70015052 | 00000000 | [11 empty] | LED | 1087787
1469256 | 117503 | In Bedrijf | Kaag en Braassem | LEIMUIDEN |  | Wijk 04 Leimuiden | Leimuiden | Raadhuislaan |  |  | huisnr 14 | Straatverlichting |  |  | Masten | 18 | 5 | [5 empty] | AlKPT5 |  | 1980-01-01 |  | 1980 | 01 | MITHRA 2160 1XPLL 36W R9011 EDD 1B | INDAL | 2015-12-01 | 2015 | 9011 GRAFIETZWART | 01 | SALED, type PS-L 18W (360 gr.) 3000K – 1980LM. | 18 | Nacht 4028 uur ZH | 3000k | 2019-12-10 | 2040-09-21 | [5 empty] | Gem. Kaag en Braassem | Gem Kaag en Braassem (Vervallen) | 106159.568 | 470573.874 | 52.2211 | 4.6725 | 1 | [13 empty] | 00000000 |  | 70015052 | 00000000 | [11 empty] | LED | 1087788
1469257 | 117504 | In Bedrijf | Kaag en Braassem | LEIMUIDEN |  | Wijk 04 Leimuiden | Leimuiden | Raadhuislaan |  |  | huisnr 18 | Straatverlichting |  |  | Masten | 18 | 4 | [5 empty] | AlKPT4 |  | 1980-01-01 |  | 1980 | 01 | MITHRA 2160 1XPLL 36W R9011 EDD 1B | INDAL | 2015-12-01 | 2015 | 9011 GRAFIETZWART | 01 | SALED, type PS-L 18W (360 gr.) 3000K – 1980LM. | 18 | Nacht 4028 uur ZH | 3000k | 2019-12-10 | 2040-09-21 | [5 empty] | Gem. Kaag en Braassem | Gem Kaag en Braassem (Vervallen) | 106179.833 | 470575.713 | 52.2211 | 4.6728 | 1 | [13 empty] | 00000000 |  | 70015052 | 00000000 | [11 empty] | LED | 1087789
1469258 | 117505 | In Bedrijf | Kaag en Braassem | LEIMUIDEN |  | Wijk 04 Leimuiden | Leimuiden | Raadhuislaan |  |  | huisnr 22/22a | Straatverlichting |  |  | Masten | 18 | 5 | [5 empty] | AlKPT5 |  | 1980-01-01 |  | 1980 | 01 | MITHRA 2160 1XPLL 36W R9011 EDD 1B | INDAL | 2015-12-01 | 2015 | 9011 GRAFIETZWART | 01 | SALED, type PS-L 18W (360 gr.) 3000K – 1980LM. | 18 | Nacht 4028 uur ZH | 3000k | 2019-12-10 | 2040-09-21 | [5 empty] | Gem. Kaag en Braassem | Gem Kaag en Braassem (Vervallen) | 106203.232 | 470579.211 | 52.2211 | 4.6731 | 1 | [13 empty] | 00000000 |  | 70015052 | 00000000 | [11 empty] | LED | 1087790
1469259 | 117506 | In Bedrijf | Kaag en Braassem | LEIMUIDEN |  | Wijk 04 Leimuiden | Leimuiden | Raadhuislaan |  |  | huisnr 22b | Straatverlichting |  |  | Masten | 18 | 4 | [5 empty] | AlKPT4 |  | 1980-01-01 |  | 1980 | 01 | MITHRA 2160 1XPLL 36W R9011 EDD 1B | INDAL | 2015-12-01 | 2015 | 9011 GRAFIETZWART | 01 | SALED, type PS-L 18W (360 gr.) 3000K – 1980LM. | 18 | Nacht 4028 uur ZH | 3000k | 2019-12-10 | 2040-09-21 | [5 empty] | Gem. Kaag en Braassem | Gem Kaag en Braassem (Vervallen) | 106227.885 | 470583.34 | 52.2212 | 4.6735 | 1 | [13 empty] | 00000000 |  | 70015052 | 00000000 | [11 empty] | LED | 1087791
1469260 | 117507 | In Bedrijf | Kaag en Braassem | LEIMUIDEN |  | Wijk 04 Leimuiden | Leimuiden | Raadhuislaan |  |  | huisnr 26 | Straatverlichting |  |  | Masten | 18 | 5 | [5 empty] | AlKPT5 |  | 1980-01-01 |  | 1980 | 01 | MITHRA 2160 1XPLL 36W R9011 EDD 1B | INDAL | 2015-12-01 | 2015 | 9011 GRAFIETZWART | 01 | SALED, type PS-L 18W (360 gr.) 3000K – 1980LM. | 18 | Nacht 4028 uur ZH | 3000k | 2019-12-10 | 2040-09-21 | [5 empty] | Gem. Kaag en Braassem | Gem Kaag en Braassem (Vervallen) | 106254.974 | 470588.409 | 52.2212 | 4.6738 | 1 | [13 empty] | 00000000 |  | 70015052 | 00000000 | [11 empty] | LED | 1087792
1469261 | 117508 | In Bedrijf | Kaag en Braassem | LEIMUIDEN |  | Wijk 04 Leimuiden | Leimuiden | Raadhuislaan |  |  | huisnr 30 | Straatverlichting |  |  | Masten | 18 | 4 | [5 empty] | AlKPT4 |  | 1980-01-01 |  | 1980 | 01 | MITHRA 2160 1XPLL 36W R9011 EDD 1B | INDAL | 2015-12-01 | 2015 | 9011 GRAFIETZWART | 01 | SALED, type PS-L 18W (360 gr.) 3000K – 1980LM. | 18 | Nacht 4028 uur ZH | 3000k | 2019-12-10 | 2040-09-21 | [5 empty] | Gem. Kaag en Braassem | Gem Kaag en Braassem (Vervallen) | 106280.145 | 470591.939 | 52.2213 | 4.6742 | 1 | [13 empty] | 00000000 |  | 70015052 | 00000000 | [11 empty] | LED | 1087793
1469262 | 117509 | In Bedrijf | Kaag en Braassem | LEIMUIDEN |  | Wijk 04 Leimuiden | Leimuiden | Raadhuislaan |  |  | huisnr 38 | Straatverlichting |  |  | Masten | 36 | 5 | [5 empty] | AlKPT5 |  | 1980-01-01 |  | 1980 | 01 | *2000 1XPLL 36W R9005 EVSA | INDAL | 1980-01-01 | 1980 | 9005 DIEPZWART | 01 | LAMP PH PLL 36W 830 2G11 4P | 36 | Nacht 4028 uur ZH | 830 | 2012-09-01 | 2016-08-20 | [5 empty] | Gem. Kaag en Braassem | Gem Kaag en Braassem (Vervallen) | 106311.87 | 470595.329 | 52.2213 | 4.6747 | 1 | [13 empty] | 00000000 |  | 70000246 | 70000868 | [11 empty] | PL-L | 1087794
1469263 | 1175010 | In Bedrijf | Kaag en Braassem | LEIMUIDEN |  | Wijk 04 Leimuiden | Leimuiden | Raadhuislaan |  |  | huisnr 40/42 | Straatverlichting |  |  | Masten | 18 | 5 | [5 empty] | AlKPT5 |  | 1980-01-01 |  | 1980 | 01 | *2050 1XPLL 36W R9005 EVSA | INDAL | 2009-01-01 | 2009 | 9005 DIEPZWART | 01 | SALED, type PS-L 18W (360 gr.) 3000K – 1980LM. | 18 | Nacht 4028 uur ZH | 3000k | 2019-12-10 | 2040-09-21 | [5 empty] | Gem. Kaag en Braassem | Gem Kaag en Braassem (Vervallen) | 106338.277 | 470598.317 | 52.2213 | 4.6751 | 1 | [13 empty] | 00000000 |  | 70000266 | 00000000 | [11 empty] | LED | 1087795
1469264 | 1175011 | In Bedrijf | Kaag en Braassem | LEIMUIDEN |  | Wijk 04 Leimuiden | Leimuiden | Raadhuislaan |  |  | huisnr 42 | Straatverlichting |  |  | Masten | 18 | 5 | [5 empty] | AlKPT5 |  | 1980-01-01 |  | 1980 | 01 | *2050 1XPLL 36W R9005 EVSA | INDAL | 2009-01-01 | 2009 | 9005 DIEPZWART | 01 | SALED, type PS-L 18W (360 gr.) 3000K – 1980LM. | 18 | Nacht 4028 uur ZH | 3000k | 2019-12-10 | 2040-09-21 | [5 empty] | Gem. Kaag en Braassem | Gem Kaag en Braassem (Vervallen) | 106368.585 | 470603.68 | 52.2214 | 4.6755 | 1 | [13 empty] | 00000000 |  | 70000266 | 00000000 | [11 empty] | LED | 1087796
1469265 | 1175012 | In Bedrijf | Kaag en Braassem | LEIMUIDEN |  | Wijk 04 Leimuiden | Leimuiden | Raadhuislaan |  |  | 1e lm oost Tuinderij | Straatverlichting |  |  | Masten | 22 | 5 | [5 empty] | AlKPT5 |  | 2009-01-01 |  | 2009 | 01 | 3010 14LED 15W NW 1750LM GS900 SRN D | INDAL | 2009-01-01 | 2009 | AKZO 900 GRIS SABLÉ SW 302F..... | 01 | 20W LED | 22 | Nacht 4028 uur ZH |  | 2009-01-01 | 2021-05-28 | [5 empty] | Gem. Kaag en Braassem | Gem Kaag en Braassem (Vervallen) | 106400.718 | 470608.63 | 52.2214 | 4.676 | 1 | [13 empty] | 00000000 |  | 70009214 | 00000000 | [11 empty] | LED | 1087797
1469266 | 1175013 | In Bedrijf | Kaag en Braassem | LEIMUIDEN |  | Wijk 04 Leimuiden | Leimuiden | Raadhuislaan |  |  | 2e lm oost Tuinderij | Straatverlichting |  |  | Masten | 22 | 5 | [5 empty] | AlKPT5 |  | 1980-01-01 |  | 1980 | 01 | 3010 14LED 15W NW 1750LM GS900 SRN D | INDAL | 2009-01-01 | 2009 | AKZO 900 GRIS SABLÉ SW 302F..... | 01 | 20W LED | 22 | Nacht 4028 uur ZH |  | 2009-01-01 | 2021-05-28 | [5 empty] | Gem. Kaag en Braassem | Gem Kaag en Braassem (Vervallen) | 106430.85 | 470615.301 | 52.2215 | 4.6764 | 1 | [13 empty] | 00000000 |  | 70009214 | 00000000 | [11 empty] | LED | 1087798
1469267 | 1175014 | In Bedrijf | Kaag en Braassem | LEIMUIDEN |  | Wijk 04 Leimuiden | Leimuiden | Raadhuislaan |  |  | 3e lm oost Tuinderij | Straatverlichting |  |  | Masten | 22 | 5 | [5 empty] | AlKPT5 |  | 1980-01-01 |  | 1980 | 01 | 3010 14LED 15W NW 1750LM GS900 SRN D | INDAL | 2009-01-01 | 2009 | AKZO 900 GRIS SABLÉ SW 302F..... | 01 | 20W LED | 22 | Nacht 4028 uur ZH |  | 2009-01-01 | 2021-05-28 | [5 empty] | Gem. Kaag en Braassem | Gem Kaag en Braassem (Vervallen) | 106460.293 | 470621.65 | 52.2215 | 4.6768 | 1 | [13 empty] | 00000000 |  | 70009214 | 00000000 | [11 empty] | LED | 1087799
1469268 | 1175015 | In Bedrijf | Kaag en Braassem | LEIMUIDEN |  | Wijk 04 Leimuiden | Leimuiden | Raadhuislaan |  |  | 4e lm oost Tuinderij | Straatverlichting |  |  | Masten | 13 | 5 | [5 empty] | AlKPT5 |  | 1980-01-01 |  | 1980 | 01 | *LIBRA 2565 PLL24W R9007 zie 70043491 | INDAL | 2009-01-01 | 2009 | 9007 GRIJS ALUMINIUM | 01 | SALED, type PS-L 13W (360 gr.) 3000K – 1430LM. | 13 | Nacht 4028 uur ZH | 3000k | 2019-12-10 | 2037-06-23 | [5 empty] | Gem. Kaag en Braassem | Gem Kaag en Braassem (Vervallen) | 106491.05 | 470628.533 | 52.2216 | 4.6773 | 1 | [13 empty] | 00000000 |  | 70005690 | 00000000 | [11 empty] | LED | 1087800
1469269 | 1175016 | In Bedrijf | Kaag en Braassem | LEIMUIDEN |  | Wijk 04 Leimuiden | Leimuiden | Raadhuislaan |  |  | 5e lm oost Tuindelij | Straatverlichting |  |  | Masten | 13 | 5 | [5 empty] | AlKPT5 |  | 2009-01-01 |  | 2009 | 01 | *LIBRA 2565 PLL24W R9007 zie 70043491 | INDAL | 2009-01-01 | 2009 | 9007 GRIJS ALUMINIUM | 01 | SALED, type PS-L 13W (360 gr.) 3000K – 1430LM. | 13 | Nacht 4028 uur ZH | 3000k | 2019-12-10 | 2037-06-23 | [5 empty] | Gem. Kaag en Braassem | Gem Kaag en Braassem (Vervallen) | 106523.328 | 470633.156 | 52.2216 | 4.6778 | 1 | [13 empty] | 00000000 |  | 70005690 | 00000000 | [11 empty] | LED | 1087801
1469270 | 1175017 | In Bedrijf | Kaag en Braassem | LEIMUIDEN |  | Wijk 04 Leimuiden | Leimuiden | Raadhuislaan |  |  | 6e lm oost Tuinderij | Straatverlichting |  |  | Masten | 13 | 5 | [5 empty] | AlKPT5 |  | 1980-01-01 |  | 1980 | 01 | *LIBRA 2565 PLL24W R9007 zie 70043491 | INDAL | 2009-01-01 | 2009 | 9007 GRIJS ALUMINIUM | 01 | SALED, type PS-L 13W (360 gr.) 3000K – 1430LM. | 13 | Nacht 4028 uur ZH | 3000k | 2019-12-10 | 2037-06-23 | [5 empty] | Gem. Kaag en Braassem | Gem Kaag en Braassem (Vervallen) | 106559.876 | 470639.009 | 52.2217 | 4.6783 | 1 | [13 empty] | 00000000 |  | 70005690 | 00000000 | [11 empty] | LED | 1087802
1469271 | 1175018 | In Bedrijf | Kaag en Braassem | LEIMUIDEN |  | Wijk 04 Leimuiden | Leimuiden | Raadhuislaan |  |  | 1e op WWkamp va inrit | Straatverlichting |  |  | Masten | 18 | 5 | [5 empty] | AlVEU5 |  | 1995-01-01 |  | 1995 | 01 | *IRIS 2551 1XPLL 36W R7035 EVSA | INDAL | 2009-11-01 | 2009 | 7035 LICHTGRIJS | 01 | SALED, type PS-L 18W (360 gr.) 3000K – 1980LM. | 18 | Nacht 4028 uur ZH | 3000k | 2019-12-10 | 2040-09-21 | [5 empty] | Gem. Kaag en Braassem | Gem Kaag en Braassem (Vervallen) | 106535.589 | 470683.01 | 52.2221 | 4.6779 | 1 | [13 empty] | 00000000 |  | 70000212 | 00000000 | [11 empty] | LED | 1087803
1469272 | 1175019 | In Bedrijf | Kaag en Braassem | LEIMUIDEN |  | Wijk 04 Leimuiden | Leimuiden | Raadhuislaan |  |  | 2e op WWkamp va inrit | Straatverlichting |  |  | Masten | 18 | 5 | [5 empty] | AlVEU5 |  | 1995-01-01 |  | 1995 | 01 | 2500 1XTLD18W R7035 EVSA | INDAL | 1995-01-01 | 1995 | 7035 LICHTGRIJS | 01 | LAMP TLD 18W 830 G13 | 18 | Nacht 4028 uur ZH | 830 | 2019-09-24 15:14 | 2022-09-15 15:14 | [5 empty] | Gem. Kaag en Braassem | Gem Kaag en Braassem (Vervallen) | 106523.77 | 470702.423 | 52.2223 | 4.6778 | 1 | [13 empty] | 00000000 |  | 70000202 | 70004800 | [11 empty] | TL-D | 1087804
1469273 | 1175020 | In Bedrijf | Kaag en Braassem | LEIMUIDEN |  | Wijk 04 Leimuiden | Leimuiden | Raadhuislaan |  |  | 3e op WWkamp va inrit | Straatverlichting |  |  | Masten | 18 | 5 | [5 empty] | AlVEU5 |  | 1995-01-01 |  | 1995 | 01 | 2500 1XTLD18W R7035 EVSA | INDAL | 1995-01-01 | 1995 | 7035 LICHTGRIJS | 01 | LAMP TLD 18W 830 G13 | 18 | Nacht 4028 uur ZH | 830 | 2015-07-01 | 2018-06-22 | [5 empty] | Gem. Kaag en Braassem | Gem Kaag en Braassem (Vervallen) | 106497.024 | 470697.971 | 52.2222 | 4.6774 | 1 | [13 empty] | 00000000 |  | 70000202 | 70004800 | [11 empty] | TL-D | 1087805
1469274 | 1175021 | In Bedrijf | Kaag en Braassem | LEIMUIDEN |  | Wijk 04 Leimuiden | Leimuiden | Raadhuislaan |  |  | 4e op WWkamp va init | Straatverlichting |  |  | Masten | 18 | 5 | [5 empty] | AlVEU5 |  | 1995-01-01 |  | 1995 | 01 | 2500 1XTLD18W R7035 EVSA | INDAL | 1995-01-01 | 1995 | 7035 LICHTGRIJS | 01 | LAMP TLD 18W 830 G13 | 18 | Nacht 4028 uur ZH | 830 | 2018-12-27 13:47 | 2021-12-18 13:47 | [5 empty] | Gem. Kaag en Braassem | Gem Kaag en Braassem (Vervallen) | 106476.09 | 470694.51 | 52.2222 | 4.6771 | 1 | [13 empty] | 00000000 |  | 70000202 | 70004800 | [11 empty] | TL-D | 1087806
1469275 | 118001 | In Bedrijf | Kaag en Braassem | LEIMUIDEN |  | Wijk 04 Leimuiden | Verspreide huizen West | Rietlanden |  |  | achter huisnr 3/5 | Straatverlichting |  |  | Masten | 18 | 4 | [5 empty] | AlKPT4 |  | 2008-01-01 |  | 2008 | 01 | *2050 1XPLL 36W R9005 EVSA | INDAL | 2009-11-01 | 2009 | 9005 DIEPZWART | 01 | SALED, type PS-L 18W (360 gr.) 3000K – 1980LM. | 18 | Nacht 4028 uur ZH | 3000k | 2019-12-09 | 2041-12-29 | [5 empty] | Gem. Kaag en Braassem | Gem Kaag en Braassem (Vervallen) | 105792.625 | 471095.446 | 52.2257 | 4.667 | 1 | [13 empty] | 00000000 |  | 70000266 | 00000000 | [11 empty] | LED | 1087807
1469276 | 118002 | In Bedrijf | Kaag en Braassem | LEIMUIDEN |  | Wijk 04 Leimuiden | Verspreide huizen West | Rietlanden |  |  | noord huisnr 1 | Straatverlichting |  |  | Masten | 18 | 4 | [5 empty] | AlKPT4 |  | 2008-01-01 |  | 2008 | 01 | *2050 1XPLL 36W R9005 EVSA | INDAL | 2009-11-01 | 2009 | 9005 DIEPZWART | 01 | SALED, type PS-L 18W (360 gr.) 3000K – 1980LM. | 18 | Nacht 4028 uur ZH | 3000k | 2019-12-09 | 2041-12-29 | [5 empty] | Gem. Kaag en Braassem | Gem Kaag en Braassem (Vervallen) | 105821.335 | 471109.174 | 52.2259 | 4.6674 | 1 | [13 empty] | 00000000 |  | 70000266 | 00000000 | [11 empty] | LED | 1087808
1469277 | 118003 | In Bedrijf | Kaag en Braassem | LEIMUIDEN |  | Wijk 04 Leimuiden | Verspreide huizen West | Rietlanden |  |  | huisnr 4/6 | Straatverlichting |  |  | Masten | 18 | 4 | [5 empty] | AlKPT4 |  | 2008-01-01 |  | 2008 | 01 | *2050 1XPLL 36W R9005 EVSA | INDAL | 2009-11-01 | 2009 | 9005 DIEPZWART | 01 | SALED, type PS-L 18W (360 gr.) 3000K – 1980LM. | 18 | Nacht 4028 uur ZH | 3000k | 2019-12-09 | 2041-12-29 | [5 empty] | Gem. Kaag en Braassem | Gem Kaag en Braassem (Vervallen) | 105840.053 | 471126.201 | 52.226 | 4.6677 | 1 | [13 empty] | 00000000 |  | 70000266 | 00000000 | [11 empty] | LED | 1087809
1469278 | 118004 | In Bedrijf | Kaag en Braassem | LEIMUIDEN |  | Wijk 04 Leimuiden | Verspreide huizen West | Rietlanden |  |  | huisnr 16/18 | Straatverlichting |  |  | Masten | 18 | 4 | [5 empty] | AlKPT4 |  | 2008-01-01 |  | 2008 | 01 | *2050 1XPLL 36W R9005 EVSA | INDAL | 2009-11-01 | 2009 | 9005 DIEPZWART | 01 | SALED, type PS-L 18W (360 gr.) 3000K – 1980LM. | 18 | Nacht 4028 uur ZH | 3000k | 2019-12-09 | 2041-12-29 | [5 empty] | Gem. Kaag en Braassem | Gem Kaag en Braassem (Vervallen) | 105833.115 | 471094.525 | 52.2257 | 4.6676 | 1 | [13 empty] | 00000000 |  | 70000266 | 00000000 | [11 empty] | LED | 1087810
1469279 | 118005 | In Bedrijf | Kaag en Braassem | LEIMUIDEN |  | Wijk 04 Leimuiden | Verspreide huizen West | Rietlanden |  |  | huisnr 11 | Straatverlichting |  |  | Masten | 18 | 4 | [5 empty] | AlKPT4 |  | 2008-01-01 |  | 2008 | 01 | *2050 1XPLL 36W R9005 EVSA | INDAL | 2009-11-01 | 2009 | 9005 DIEPZWART | 01 | SALED, type PS-L 18W (360 gr.) 3000K – 1980LM. | 18 | Nacht 4028 uur ZH | 3000k | 2019-12-09 | 2041-12-29 | [5 empty] | Gem. Kaag en Braassem | Gem Kaag en Braassem (Vervallen) | 105818.028 | 471071.909 | 52.2255 | 4.6674 | 1 | [13 empty] | 00000000 |  | 70000266 | 00000000 | [11 empty] | LED | 1087811
1469280 | 118006 | In Bedrijf | Kaag en Braassem | LEIMUIDEN |  | Wijk 04 Leimuiden | Verspreide huizen West | Rietlanden |  |  | huisnr 19 | Straatverlichting |  |  | Masten | 18 | 4 | [5 empty] | AlKPT4 |  | 2008-01-01 |  | 2008 | 01 | *2050 1XPLL 36W R9005 EVSA | INDAL | 2009-11-01 | 2009 | 9005 DIEPZWART | 01 | SALED, type PS-L 18W (360 gr.) 3000K – 1980LM. | 18 | Nacht 4028 uur ZH | 3000k | 2019-12-09 | 2041-12-29 | [5 empty] | Gem. Kaag en Braassem | Gem Kaag en Braassem (Vervallen) | 105830.251 | 471050.903 | 52.2253 | 4.6676 | 1 | [13 empty] | 00000000 |  | 70000266 | 00000000 | [11 empty] | LED | 1087812
1469281 | 118007 | In Bedrijf | Kaag en Braassem | LEIMUIDEN |  | Wijk 04 Leimuiden | Verspreide huizen West | Rietlanden |  |  | huisnr 29 | Straatverlichting |  |  | Masten | 36 | 4 | [5 empty] | AlKPT4 |  | 2008-01-01 |  | 2008 | 01 | *2050 1XPLL 36W R9005 EVSA | INDAL | 2009-11-01 | 2009 | 9005 DIEPZWART | 01 | LAMP PH PLL 36W 830 2G11 4P | 36 | Nacht 4028 uur ZH | 830 | 2012-09-01 | 2016-08-20 | [5 empty] | Gem. Kaag en Braassem | Gem Kaag en Braassem (Vervallen) | 105842.663 | 471028.889 | 52.2251 | 4.6678 | 1 | [13 empty] | 00000000 |  | 70000266 | 70000868 | [11 empty] | PL-L | 1087813
1469282 | 118008 | In Bedrijf | Kaag en Braassem | LEIMUIDEN |  | Wijk 04 Leimuiden | Verspreide huizen West | Rietlanden |  |  | zuid huisnr 8 | Straatverlichting |  |  | Masten | 36 | 4 | [5 empty] | AlKPT4 |  | 2008-01-01 |  | 2008 | 01 | *2050 1XPLL 36W R9005 EVSA | INDAL | 2009-01-01 | 2009 | 9005 DIEPZWART | 01 | LAMP PH PLL 36W 830 2G11 4P | 36 | Nacht 4028 uur ZH | 830 | 2012-09-01 | 2016-08-20 | [5 empty] | Gem. Kaag en Braassem | Gem Kaag en Braassem (Vervallen) | 105857.128 | 471042.736 | 52.2253 | 4.668 | 1 | [13 empty] | 00000000 |  | 70000266 | 70000868 | [11 empty] | PL-L | 1087814
1469283 | 118009 | In Bedrijf | Kaag en Braassem | LEIMUIDEN |  | Wijk 04 Leimuiden | Verspreide huizen West | Rietlanden |  |  | to huisnr 51 | Straatverlichting |  |  | Masten | 18 | 4 | Nedal |  | 114 | 60 |  | *PM AL 4,0 CO T60 D114 TP VERL BINNENBUI |  | 2013-02-04 |  | 2013 | 01 | *2050 1XPLL 36W R9005 EVSA | INDAL | 2009-01-01 | 2009 | 9005 DIEPZWART | 01 | SALED, type PS-L 18W (360 gr.) 3000K – 1980LM. | 18 | Nacht 4028 uur ZH | 3000k | 2019-12-09 | 2041-12-29 | [5 empty] | Gem. Kaag en Braassem | Gem Kaag en Braassem (Vervallen) | 105882.96 | 471057.665 | 52.2254 | 4.6683 | 1 | [13 empty] | 70000139 |  | 70000266 | 00000000 |  | ALUMINIUM | [9 empty] | LED | 1087815
1469284 | 1180010 | In Bedrijf | Kaag en Braassem | LEIMUIDEN |  | Wijk 04 Leimuiden | Verspreide huizen West | Rietlanden |  |  | huisnr 38/40 | Straatverlichting |  |  | Masten | 18 | 4 | [5 empty] | AlKPT4 |  | 2008-01-01 |  | 2008 | 01 | *2050 1XPLL 36W R9005 EVSA | INDAL | 2009-01-01 | 2009 | 9005 DIEPZWART | 01 | SALED, type PS-L 18W (360 gr.) 3000K – 1980LM. | 18 | Nacht 4028 uur ZH | 3000k | 2019-12-09 | 2041-12-29 | [5 empty] | Gem. Kaag en Braassem | Gem Kaag en Braassem (Vervallen) | 105887.832 | 471076.613 | 52.2256 | 4.6684 | 1 | [13 empty] | 00000000 |  | 70000266 | 00000000 | [11 empty] | LED | 1087816
1469285 | 1180011 | In Bedrijf | Kaag en Braassem | LEIMUIDEN |  | Wijk 04 Leimuiden | Verspreide huizen West | Rietlanden |  |  | huisnr 46/48 | Straatverlichting |  |  | Masten | 18 | 4 | [5 empty] | AlKPT4 |  | 2008-01-01 |  | 2008 | 01 | *2050 1XPLL 36W R9005 EVSA | INDAL | 2009-01-01 | 2009 | 9005 DIEPZWART | 01 | SALED, type PS-L 18W (360 gr.) 3000K – 1980LM. | 18 | Nacht 4028 uur ZH | 3000k | 2019-12-09 | 2041-12-29 | [5 empty] | Gem. Kaag en Braassem | Gem Kaag en Braassem (Vervallen) | 105892.371 | 471097.881 | 52.2258 | 4.6685 | 1 | [13 empty] | 00000000 |  | 70000266 | 00000000 | [11 empty] | LED | 1087817
1469286 | 1180012 | In Bedrijf | Kaag en Braassem | LEIMUIDEN |  | Wijk 04 Leimuiden | Verspreide huizen West | Rietlanden |  |  | huisnr 54 | Straatverlichting |  |  | Masten | 18 | 4 | [5 empty] | AlKPT4 |  | 2008-01-01 |  | 2008 | 01 | *2050 1XPLL 36W R9005 EVSA | INDAL | 2009-01-01 | 2009 | 9005 DIEPZWART | 01 | SALED, type PS-L 18W (360 gr.) 3000K – 1980LM. | 18 | Nacht 4028 uur ZH | 3000k | 2019-12-09 | 2041-12-29 | [5 empty] | Gem. Kaag en Braassem | Gem Kaag en Braassem (Vervallen) | 105898.688 | 471118.078 | 52.226 | 4.6686 | 1 | [13 empty] | 00000000 |  | 70000266 | 00000000 | [11 empty] | LED | 1087818
1469287 | 1180013 | In Bedrijf | Kaag en Braassem | LEIMUIDEN |  | Wijk 04 Leimuiden | Verspreide huizen West | Rietlanden |  |  | oost huisnr 58 | Straatverlichting |  |  | Masten | 18 | 4 | [5 empty] | AlKPT4 |  | 2008-01-01 |  | 2008 | 01 | *2050 1XPLL 36W R9005 EVSA | INDAL | 2009-01-01 | 2009 | 9005 DIEPZWART | 01 | SALED, type PS-L 18W (360 gr.) 3000K – 1980LM. | 18 | Nacht 4028 uur ZH | 3000k | 2019-12-09 | 2041-12-29 | [5 empty] | Gem. Kaag en Braassem | Gem Kaag en Braassem (Vervallen) | 105902.174 | 471140.488 | 52.2262 | 4.6686 | 1 | [13 empty] | 00000000 |  | 70000266 | 00000000 | [11 empty] | LED | 1087819
1469288 | 1180014 | In Bedrijf | Kaag en Braassem | LEIMUIDEN |  | Wijk 04 Leimuiden | Verspreide huizen West | Rietlanden |  |  | huisnr 62 | Straatverlichting |  |  | Masten | 18 | 4 | [5 empty] | AlKPT4 |  | 2008-01-01 |  | 2008 | 01 | *2050 1XPLL 36W R9005 EVSA | INDAL | 2009-01-01 | 2009 | 9005 DIEPZWART | 01 | SALED, type PS-L 18W (360 gr.) 3000K – 1980LM. | 18 | Nacht 4028 uur ZH | 3000k | 2019-12-09 | 2041-12-29 | [5 empty] | Gem. Kaag en Braassem | Gem Kaag en Braassem (Vervallen) | 105881.873 | 471156.774 | 52.2263 | 4.6683 | 1 | [13 empty] | 00000000 |  | 70000266 | 00000000 | [11 empty] | LED | 1087820
1469289 | 1180015 | In Bedrijf | Kaag en Braassem | LEIMUIDEN |  | Wijk 04 Leimuiden | Verspreide huizen West | Rietlanden |  |  | to noordoost huisnr 58 | Straatverlichting |  |  | Masten | 36 | 4 | [5 empty] | AlKPT4 |  | 2008-01-01 |  | 2008 | 01 | *2050 1XPLL 36W R9005 EVSA | INDAL | 2005-01-12 | 2005 | 9005 DIEPZWART | 01 | LAMP PH PLL 36W 830 2G11 4P | 36 | Nacht 4028 uur ZH | 830 | 2012-09-01 | 2016-08-20 | [5 empty] | Gem. Kaag en Braassem | Gem Kaag en Braassem (Vervallen) | 105903.62 | 471158.061 | 52.2263 | 4.6686 | 1 | [13 empty] | 00000000 |  | 70000266 | 70000868 | [11 empty] | PL-L | 1087821
1469290 | 1180016 | In Bedrijf | Kaag en Braassem | LEIMUIDEN |  | Wijk 04 Leimuiden | Verspreide huizen West | Rietlanden |  |  | achter 77/79 | Straatverlichting |  |  | Masten | 18 | 4 | [5 empty] | AlKPT4 |  | 2008-01-01 |  | 2008 | 01 | 2050 1XTLD 18W R9005 EVSA | INDAL | 2005-01-12 | 2005 | 9005 DIEPZWART | 01 | LAMP TLD 18W 830 G13 | 18 | Nacht 4028 uur ZH | 830 | 2018-12-07 13:52 | 2021-11-28 13:52 | [5 empty] | Gem. Kaag en Braassem | Gem Kaag en Braassem (Vervallen) | 105914.643 | 471168.918 | 52.2264 | 4.6688 | 1 | [13 empty] | 00000000 |  | 70008516 | 70004800 | [11 empty] | TL-D | 1087822
1469291 | 1180017 | In Bedrijf | Kaag en Braassem | LEIMUIDEN |  | Wijk 04 Leimuiden | Verspreide huizen West | Rietlanden |  |  | huisnr 63/65 | Straatverlichting |  |  | Masten | 18 | 4 | [5 empty] | AlKPT4 |  | 2008-01-01 |  | 2008 | 01 | *2050 1XPLL 36W R9005 EVSA | INDAL | 2009-01-01 | 2009 | 9005 DIEPZWART | 01 | SALED, type PS-L 18W (360 gr.) 3000K – 1980LM. | 18 | Nacht 4028 uur ZH | 3000k | 2019-12-09 | 2041-12-29 | [5 empty] | Gem. Kaag en Braassem | Gem Kaag en Braassem (Vervallen) | 105937.95 | 471105.409 | 52.2258 | 4.6691 | 1 | [13 empty] | 00000000 |  | 70000266 | 00000000 | [11 empty] | LED | 1087823
1469292 | 1180018 | In Bedrijf | Kaag en Braassem | LEIMUIDEN |  | Wijk 04 Leimuiden | Verspreide huizen West | Rietlanden |  |  | to zuid 113 ( op paal staat 22) | Straatverlichting |  |  | Masten | 18 | 4 | [5 empty] | AlKPT4 |  | 2008-01-01 |  | 2008 | 01 | *2050 1XPLL 36W R9005 EVSA | INDAL | 2009-01-01 | 2009 | 9005 DIEPZWART | 01 | SALED, type PS-L 18W (360 gr.) 3000K – 1980LM. | 18 | Nacht 4028 uur ZH | 3000k | 2019-12-09 | 2041-12-29 | [5 empty] | Gem. Kaag en Braassem | Gem Kaag en Braassem (Vervallen) | 105956.929 | 471124.185 | 52.226 | 4.6694 | 1 | [13 empty] | 00000000 |  | 70000266 | 00000000 | [11 empty] | LED | 1087824
1469293 | 1180019 | In Bedrijf | Kaag en Braassem | LEIMUIDEN |  | Wijk 04 Leimuiden | Verspreide huizen West | Rietlanden |  |  | zuid huisnr. 113 | Straatverlichting |  |  | Masten | 18 | 4 | [5 empty] | AlKPT4 |  | 2008-01-01 |  | 2008 | 01 | *2050 1XPLL 36W R9005 EVSA | INDAL | 2009-01-01 | 2009 | 9005 DIEPZWART | 01 | SALED, type PS-L 18W (360 gr.) 3000K – 1980LM. | 18 | Nacht 4028 uur ZH | 3000k | 2019-12-09 | 2041-12-29 | [5 empty] | Gem. Kaag en Braassem | Gem Kaag en Braassem (Vervallen) | 105936.552 | 471130.383 | 52.2261 | 4.6691 | 1 | [13 empty] | 00000000 |  | 70000266 | 00000000 | [11 empty] | LED | 1087825
1469294 | 1180020 | In Bedrijf | Kaag en Braassem | LEIMUIDEN |  | Wijk 04 Leimuiden | Verspreide huizen West | Rietlanden |  |  | huisnr 71/73 | Straatverlichting |  |  | Masten | 18 | 4 | [5 empty] | AlKPT4 |  | 2008-01-01 |  | 2008 | 01 | 2060 1XPLL 18/24W R9007 EVSA | INDAL | 2009-01-01 | 2009 | 9007 GRIJS ALUMINIUM | 01 | SALED, type PS-L 18W (360 gr.) 3000K – 1980LM. | 18 | Nacht 4028 uur ZH | 3000k | 2019-12-09 | 2041-12-29 | [5 empty] | Gem. Kaag en Braassem | Gem Kaag en Braassem (Vervallen) | 105944.551 | 471145.645 | 52.2262 | 4.6692 | 1 | [13 empty] | 00000000 |  | 70000271 | 00000000 | [11 empty] | LED | 1087826
1469295 | 1180021 | In Bedrijf | Kaag en Braassem | LEIMUIDEN |  | Wijk 04 Leimuiden | Verspreide huizen West | Rietlanden |  |  | huisnr 81/83 | Straatverlichting |  |  | Masten | 24 | 4 | [5 empty] | AlKPT4 |  | 2008-01-01 |  | 2008 | 01 | *KEGEL 2060 1XPLL 24W R9007 EVSA COMF | INDAL | 2005-01-12 | 2005 | 9007 GRIJS ALUMINIUM | 01 | LAMP PH PLL 24W 830 2G11 4P | 24 | Nacht 4028 uur ZH | 830 | 2012-09-01 | 2016-08-20 | [5 empty] | Gem. Kaag en Braassem | Gem Kaag en Braassem (Vervallen) | 105948.595 | 471167.23 | 52.2264 | 4.6693 | 1 | [13 empty] | 00000000 |  | 70008451 | 70000865 | [11 empty] | PL-L | 1087827
1469296 | 1180022 | In Bedrijf | Kaag en Braassem | LEIMUIDEN |  | Wijk 04 Leimuiden | Verspreide huizen West | Rietlanden |  |  | huisnr 87/89 | Straatverlichting |  |  | Masten | 24 | 4 | [5 empty] | AlKPT4 |  | 2008-01-01 |  | 2008 | 01 | *KEGEL 2060 1XPLL 24W R9007 EVSA COMF | INDAL | 2005-01-12 | 2005 | 9007 GRIJS ALUMINIUM | 01 | LAMP PH PLL 24W 830 2G11 4P | 24 | Nacht 4028 uur ZH | 830 | 2012-09-01 | 2016-08-20 | [5 empty] | Gem. Kaag en Braassem | Gem Kaag en Braassem (Vervallen) | 105950.393 | 471188.576 | 52.2266 | 4.6693 | 1 | [13 empty] | 00000000 |  | 70008451 | 70000865 | [11 empty] | PL-L | 1087828
1469297 | 118501 | In Bedrijf | Kaag en Braassem | LEIMUIDEN |  | Wijk 04 Leimuiden | Uitbreiding West | Robiniahof |  |  | noord Beukelaan 35 | Straatverlichting |  |  | Masten | 13 | 4 | [5 empty] | AlKPT4 |  | 1993-01-01 |  | 1993 | 01 | * 2000 1XPLL 24W R9005 EVSA | INDAL | 2017-07-01 | 2017 | 9005 DIEPZWART | 01 | SALED, type PS-L 13W (360 gr.) 3000K – 1430LM. | 13 | Nacht 4028 uur ZH | 3000k | 2019-12-10 | 2042-04-22 | [5 empty] | Gem. Kaag en Braassem | Gem Kaag en Braassem (Vervallen) | 105546.52 | 470783.562 | 52.2229 | 4.6635 | 1 | [13 empty] | 00000000 |  | 70000244 | 00000000 | [11 empty] | LED | 1087829
1469298 | 118502 | In Bedrijf | Kaag en Braassem | LEIMUIDEN |  | Wijk 04 Leimuiden | Uitbreiding West | Robiniahof |  |  | huisnr 2 | Straatverlichting |  |  | Masten | 13 | 4 | [5 empty] | AlKPT4 |  | 1993-01-01 |  | 1993 | 01 | * 2000 1XPLL 24W R9005 EVSA | INDAL | 2017-07-01 | 2017 | 9005 DIEPZWART | 01 | SALED, type PS-L 13W (360 gr.) 3000K – 1430LM. | 13 | Nacht 4028 uur ZH | 3000k | 2019-12-10 | 2042-04-22 | [5 empty] | Gem. Kaag en Braassem | Gem Kaag en Braassem (Vervallen) | 105570.089 | 470788.597 | 52.223 | 4.6638 | 1 | [13 empty] | 00000000 |  | 70000244 | 00000000 | [11 empty] | LED | 1087830
1469299 | 118503 | In Bedrijf | Kaag en Braassem | LEIMUIDEN |  | Wijk 04 Leimuiden | Uitbreiding West | Robiniahof |  |  | huisnr 4 | Straatverlichting |  |  | Masten | 13 | 4 | [5 empty] | AlKPT4 |  | 1993-01-01 |  | 1993 | 01 | * 2000 1XPLL 24W R9005 EVSA | INDAL | 2017-07-01 | 2017 | 9005 DIEPZWART | 01 | SALED, type PS-L 13W (360 gr.) 3000K – 1430LM. | 13 | Nacht 4028 uur ZH | 3000k | 2019-12-10 | 2042-04-22 | [5 empty] | Gem. Kaag en Braassem | Gem Kaag en Braassem (Vervallen) | 105590.856 | 470793.045 | 52.223 | 4.6641 | 1 | [13 empty] | 00000000 |  | 70000244 | 00000000 | [11 empty] | LED | 1087831
1469300 | 118504 | In Bedrijf | Kaag en Braassem | LEIMUIDEN |  | Wijk 04 Leimuiden | Uitbreiding West | Robiniahof |  |  | zuidoost huisnr 4 | Straatverlichting |  |  | Masten | 13 | 4 | [5 empty] | AlKPT4 |  | 1993-01-01 |  | 1993 | 01 | * 2000 1XPLL 24W R9005 EVSA | INDAL | 2017-07-01 | 2017 | 9005 DIEPZWART | 01 | SALED, type PS-L 13W (360 gr.) 3000K – 1430LM. | 13 | Nacht 4028 uur ZH | 3000k | 2019-12-10 | 2042-04-22 | [5 empty] | Gem. Kaag en Braassem | Gem Kaag en Braassem (Vervallen) | 105596.278 | 470769.094 | 52.2228 | 4.6642 | 1 | [13 empty] | 00000000 |  | 70000244 | 00000000 | [11 empty] | LED | 1087832
1469301 | 118505 | In Bedrijf | Kaag en Braassem | LEIMUIDEN |  | Wijk 04 Leimuiden | Uitbreiding West | Robiniahof |  |  | huisnr 10/12 | Straatverlichting |  |  | Masten | 18 | 4 | [5 empty] | AlKPT4 |  | 1993-01-01 |  | 1993 | 01 | *2000 1XPLL 36W R9005 EVSA | INDAL | 2017-07-01 | 2017 | 9005 DIEPZWART | 01 | SALED, type PS-L 18W (360 gr.) 3000K – 1980LM. | 18 | Nacht 4028 uur ZH | 3000k | 2019-12-10 | 2042-04-22 | [5 empty] | Gem. Kaag en Braassem | Gem Kaag en Braassem (Vervallen) | 105615.846 | 470792.651 | 52.223 | 4.6645 | 1 | [13 empty] | 00000000 |  | 70000246 | 00000000 | [11 empty] | LED | 1087833
1469302 | 118506 | In Bedrijf | Kaag en Braassem | LEIMUIDEN |  | Wijk 04 Leimuiden | Uitbreiding West | Robiniahof |  |  | to huisnr 20 | Straatverlichting |  |  | Masten | 18 | 4 | [5 empty] | AlKPT4 |  | 1993-01-01 |  | 1993 | 01 | *2000 1XPLL 36W R9005 EVSA | INDAL | 2017-07-01 | 2017 | 9005 DIEPZWART | 01 | SALED, type PS-L 18W (360 gr.) 3000K – 1980LM. | 18 | Nacht 4028 uur ZH | 3000k | 2019-12-10 | 2042-04-22 | [5 empty] | Gem. Kaag en Braassem | Gem Kaag en Braassem (Vervallen) | 105636.102 | 470796.986 | 52.223 | 4.6648 | 1 | [13 empty] | 00000000 |  | 70000246 | 00000000 | [11 empty] | LED | 1087834
1469303 | 118507 | In Bedrijf | Kaag en Braassem | LEIMUIDEN |  | Wijk 04 Leimuiden | Uitbreiding West | Robiniahof |  |  | to huisnr 18 | Straatverlichting |  |  | Masten | 18 | 4 | [5 empty] | AlKPT4 |  | 1993-01-01 |  | 1993 | 01 | *2000 1XPLL 36W R9005 EVSA | INDAL | 2017-07-01 | 2017 | 9005 DIEPZWART | 01 | SALED, type PS-L 18W (360 gr.) 3000K – 1980LM. | 18 | Nacht 4028 uur ZH | 3000k | 2019-12-10 | 2042-04-22 | [5 empty] | Gem. Kaag en Braassem | Gem Kaag en Braassem (Vervallen) | 105643.672 | 470773.283 | 52.2228 | 4.6649 | 1 | [13 empty] | 00000000 |  | 70000246 | 00000000 | [11 empty] | LED | 1087835
1469304 | 118508 | In Bedrijf | Kaag en Braassem | LEIMUIDEN |  | Wijk 04 Leimuiden | Uitbreiding West | Robiniahof |  |  | huisnr 33 | Straatverlichting |  |  | Masten | 18 | 4 | [5 empty] | AlKPT4 |  | 1993-01-01 |  | 1993 | 01 | *2000 1XPLL 36W R9005 EVSA | INDAL | 2017-07-01 | 2017 | 9005 DIEPZWART | 01 | SALED, type PS-L 18W (360 gr.) 3000K – 1980LM. | 18 | Nacht 4028 uur ZH | 3000k | 2019-12-10 | 2042-04-22 | [5 empty] | Gem. Kaag en Braassem | Gem Kaag en Braassem (Vervallen) | 105661.616 | 470826.227 | 52.2233 | 4.6651 | 1 | [13 empty] | 00000000 |  | 70000246 | 00000000 | [11 empty] | LED | 1087836
1469305 | 118509 | In Bedrijf | Kaag en Braassem | LEIMUIDEN |  | Wijk 04 Leimuiden | Uitbreiding West | Robiniahof |  |  | noordoost huisnr 33 | Straatverlichting |  |  | Masten | 18 | 4 | [5 empty] | AlKPT4 |  | 1993-01-01 |  | 1993 | 01 | *2000 1XPLL 36W R9005 EVSA | INDAL | 2017-07-01 | 2017 | 9005 DIEPZWART | 01 | SALED, type PS-L 18W (360 gr.) 3000K – 1980LM. | 18 | Nacht 4028 uur ZH | 3000k | 2019-12-10 | 2042-04-22 | [5 empty] | Gem. Kaag en Braassem | Gem Kaag en Braassem (Vervallen) | 105656.151 | 470851.831 | 52.2235 | 4.665 | 1 | [13 empty] | 00000000 |  | 70000246 | 00000000 | [11 empty] | LED | 1087837
1469306 | 1185010 | In Bedrijf | Kaag en Braassem | LEIMUIDEN |  | Wijk 04 Leimuiden | Uitbreiding West | Robiniahof |  |  | huisnr 25/27 | Straatverlichting |  |  | Masten | 18 | 4 | [5 empty] | AlKPT4 |  | 1993-01-01 |  | 1993 | 01 | *2000 1XPLL 36W R9005 EVSA | INDAL | 2017-07-01 | 2017 | 9005 DIEPZWART | 01 | SALED, type PS-L 18W (360 gr.) 3000K – 1980LM. | 18 | Nacht 4028 uur ZH | 3000k | 2019-12-10 | 2042-04-22 | [5 empty] | Gem. Kaag en Braassem | Gem Kaag en Braassem (Vervallen) | 105637.088 | 470821.972 | 52.2233 | 4.6648 | 1 | [13 empty] | 00000000 |  | 70000246 | 00000000 | [11 empty] | LED | 1087838
1469307 | 1185011 | In Bedrijf | Kaag en Braassem | LEIMUIDEN |  | Wijk 04 Leimuiden | Uitbreiding West | Robiniahof |  |  | huisnr 9 | Straatverlichting |  |  | Masten | 18 | 4 | [5 empty] | AlKPT4 |  | 1993-01-01 |  | 1993 | 01 | *2000 1XPLL 36W R9005 EVSA | INDAL | 2017-07-01 | 2017 | 9005 DIEPZWART | 01 | SALED, type PS-L 18W (360 gr.) 3000K – 1980LM. | 18 | Nacht 4028 uur ZH | 3000k | 2019-12-10 | 2042-04-22 | [5 empty] | Gem. Kaag en Braassem | Gem Kaag en Braassem (Vervallen) | 105611.182 | 470816.562 | 52.2232 | 4.6644 | 1 | [13 empty] | 00000000 |  | 70000246 | 00000000 | [11 empty] | LED | 1087839
1469308 | 1185012 | In Bedrijf | Kaag en Braassem | LEIMUIDEN |  | Wijk 04 Leimuiden | Uitbreiding West | Robiniahof |  |  | to huisnr 7 | Straatverlichting |  |  | Masten | 18 | 4 | [5 empty] | AlKPT4 |  | 1993-01-01 |  | 1993 | 01 | *2000 1XPLL 36W R9005 EVSA | INDAL | 2017-07-01 | 2017 | 9005 DIEPZWART | 01 | SALED, type PS-L 18W (360 gr.) 3000K – 1980LM. | 18 | Nacht 4028 uur ZH | 3000k | 2019-12-10 | 2042-04-22 | [5 empty] | Gem. Kaag en Braassem | Gem Kaag en Braassem (Vervallen) | 105601.337 | 470837.475 | 52.2234 | 4.6642 | 1 | [13 empty] | 00000000 |  | 70000246 | 00000000 | [11 empty] | LED | 1087840
1469309 | 118551 | In Bedrijf | Kaag en Braassem | LEIMUIDEN |  | Wijk 04 Leimuiden | Verspreide huizen West | Scholekster |  |  | huisnr 4 | Straatverlichting |  |  | Masten | 36 | 6 | [5 empty] | Al UH 6 |  | 2000-01-01 |  | 2000 | 01 | *IRIS 2551 1XPLL 36W R7035 EVSA | INDAL | 2000-01-01 | 2000 | 7035 LICHTGRIJS | 01 | LAMP PH PLL 36W 830 2G11 4P | 36 | Nacht 4028 uur ZH | 830 | 2012-09-01 | 2016-08-20 | [5 empty] | Gem. Kaag en Braassem | Gem Kaag en Braassem (Vervallen) | 105435.239 | 470667.907 | 52.2219 | 4.6618 | 1 | [13 empty] | 00000000 |  | 70000212 | 70000868 | [11 empty] | PL-L | 1087841
1469310 | 118552 | In Bedrijf | Kaag en Braassem | LEIMUIDEN |  | Wijk 04 Leimuiden | Verspreide huizen West | Scholekster |  |  | huisnr 12 | Straatverlichting |  |  | Masten | 36 | 6 | [5 empty] | Al UH 6 |  | 2000-01-01 |  | 2000 | 01 | *IRIS 2551 1XPLL 36W R7035 EVSA | INDAL | 2000-01-01 | 2000 | 7035 LICHTGRIJS | 01 | LAMP PH PLL 36W 830 2G11 4P | 36 | Nacht 4028 uur ZH | 830 | 2012-09-01 | 2016-08-20 | [5 empty] | Gem. Kaag en Braassem | Gem Kaag en Braassem (Vervallen) | 105407.794 | 470662.073 | 52.2218 | 4.6614 | 1 | [13 empty] | 00000000 |  | 70000212 | 70000868 | [11 empty] | PL-L | 1087842
1469311 | 118553 | In Bedrijf | Kaag en Braassem | LEIMUIDEN |  | Wijk 04 Leimuiden | Verspreide huizen West | Scholekster |  |  | huisnr 20 | Straatverlichting |  |  | Masten | 36 | 6 | [5 empty] | Al UH 6 |  | 2000-01-01 |  | 2000 | 01 | *IRIS 2551 1XPLL 36W R7035 EVSA | INDAL | 2000-01-01 | 2000 | 7035 LICHTGRIJS | 01 | LAMP PH PLL 36W 830 2G11 4P | 36 | Nacht 4028 uur ZH | 830 | 2019-02-14 | 2016-08-20 | [5 empty] | Gem. Kaag en Braassem | Gem Kaag en Braassem (Vervallen) | 105380.182 | 470656.346 | 52.2218 | 4.661 | 1 | [13 empty] | 00000000 |  | 70000212 | 70000868 | [11 empty] | PL-L | 1087843
1469312 | 118554 | In Bedrijf | Kaag en Braassem | LEIMUIDEN |  | Wijk 04 Leimuiden | Verspreide huizen West | Scholekster |  |  | achter huisnr 18/20 | Straatverlichting |  |  | Masten | 24 | 4 | [5 empty] | Al PT 4 |  | 2000-01-01 |  | 2000 | 01 | PADVIN 2400 1XPLL 24W R9005 EVSA | INDAL | 2000-01-01 | 2000 | 9005 DIEPZWART | 01 | LAMP PH PLL 24W 830 2G11 4P | 24 | Nacht 4028 uur ZH | 830 | 2012-09-01 | 2016-08-20 | [5 empty] | Gem. Kaag en Braassem | Gem Kaag en Braassem (Vervallen) | 105386.963 | 470629.151 | 52.2215 | 4.6611 | 1 | [13 empty] | 00000000 |  | 70000197 | 70000865 | [11 empty] | PL-L | 1087844
1469313 | 118555 | In Bedrijf | Kaag en Braassem | LEIMUIDEN |  | Wijk 04 Leimuiden | Verspreide huizen West | Scholekster |  |  | achter huisnr 10/12 | Straatverlichting |  |  | Masten | 24 | 4 | [5 empty] | Al PT 4 |  | 2000-01-01 |  | 2000 | 01 | PADVIN 2400 1XPLL 24W R9005 EVSA | INDAL | 2000-01-01 | 2000 | 9005 DIEPZWART | 01 | LAMP PH PLL 24W 830 2G11 4P | 24 | Nacht 4028 uur ZH | 830 | 2012-09-01 | 2016-08-20 | [5 empty] | Gem. Kaag en Braassem | Gem Kaag en Braassem (Vervallen) | 105415.173 | 470635.057 | 52.2216 | 4.6616 | 1 | [13 empty] | 00000000 |  | 70000197 | 70000865 | [11 empty] | PL-L | 1087845
1469314 | 118556 | In Bedrijf | Kaag en Braassem | LEIMUIDEN |  | Wijk 04 Leimuiden | Verspreide huizen West | Scholekster |  |  | achter huisnr 2 | Straatverlichting |  |  | Masten | 24 | 4 | [5 empty] | Al PT 4 |  | 2000-01-01 |  | 2000 | 01 | PADVIN 2400 1XPLL 24W R9005 EVSA | INDAL | 2000-01-01 | 2000 | 9005 DIEPZWART | 01 | LAMP PH PLL 24W 830 2G11 4P | 24 | Nacht 4028 uur ZH | 830 | 2012-09-01 | 2016-08-20 | [5 empty] | Gem. Kaag en Braassem | Gem Kaag en Braassem (Vervallen) | 105444.179 | 470641.152 | 52.2216 | 4.662 | 1 | [13 empty] | 00000000 |  | 70000197 | 70000865 | [11 empty] | PL-L | 1087846
1469315 | 119501 | In Bedrijf | Kaag en Braassem | LEIMUIDEN |  | Wijk 04 Leimuiden | Verspreide huizen West | Sluiskolk |  |  | huisnr 2 | Straatverlichting |  |  | Masten | 36 | 4 | Nedal |  | 114 | 60 |  | *PM AL 4,0 CO T60 D114 TP VERL BINNENBUI |  | 2014-05-27 |  | 2014 | 01 | *IRIS 2551 1XPLL 36W R7035 EVSA | INDAL | 1998-01-01 | 1998 | 7035 LICHTGRIJS | 01 | LAMP PH PLL 36W 830 2G11 4P | 36 | Nacht 4028 uur ZH | 830 | 2012-09-01 | 2016-08-20 | [5 empty] | Gem. Kaag en Braassem | Gem Kaag en Braassem (Vervallen) | 106043.968 | 471087.008 | 52.2257 | 4.6707 | 1 | [13 empty] | 70000139 |  | 70000212 | 70000868 |  | ALUMINIUM | [9 empty] | PL-L | 1087847
1469316 | 119502 | In Bedrijf | Kaag en Braassem | LEIMUIDEN |  | Wijk 04 Leimuiden | Verspreide huizen West | Sluiskolk |  |  | huisnr 11/13 | Straatverlichting |  |  | Masten | 36 | 4 | [5 empty] | Al PT 4 |  | 1998-01-01 |  | 1998 | 01 | *IRIS 2551 1XPLL 36W R7035 EVSA | INDAL | 1998-01-01 | 1998 | 7035 LICHTGRIJS | 01 | LAMP PH PLL 36W 830 2G11 4P | 36 | Nacht 4028 uur ZH | 830 | 2012-09-01 | 2016-08-20 | [5 empty] | Gem. Kaag en Braassem | Gem Kaag en Braassem (Vervallen) | 106066.443 | 471086.57 | 52.2257 | 4.671 | 1 | [13 empty] | 00000000 |  | 70000212 | 70000868 | [11 empty] | PL-L | 1087848
1469317 | 119503 | In Bedrijf | Kaag en Braassem | LEIMUIDEN |  | Wijk 04 Leimuiden | Verspreide huizen West | Sluiskolk |  |  | zuid huisnr 12 | Straatverlichting |  |  | Masten | 36 | 4 | [5 empty] | Al PT 4 |  | 1998-01-01 |  | 1998 | 01 | *IRIS 2551 1XPLL 36W R7035 EVSA | INDAL | 1998-01-01 | 1998 | 7035 LICHTGRIJS | 01 | LAMP PH PLL 36W 830 2G11 4P | 36 | Nacht 4028 uur ZH | 830 | 2012-09-01 | 2016-08-20 | [5 empty] | Gem. Kaag en Braassem | Gem Kaag en Braassem (Vervallen) | 106097.409 | 471077.528 | 52.2256 | 4.6715 | 1 | [13 empty] | 00000000 |  | 70000212 | 70000868 | [11 empty] | PL-L | 1087849
1469318 | 119504 | In Bedrijf | Kaag en Braassem | LEIMUIDEN |  | Wijk 04 Leimuiden | Verspreide huizen West | Sluiskolk |  |  | to huisnr 16/18 | Straatverlichting |  |  | Masten | 36 | 4 | [5 empty] | Al PT 4 |  | 1998-01-01 |  | 1998 | 01 | *IRIS 2551 1XPLL 36W R7035 EVSA | INDAL | 1998-01-01 | 1998 | 7035 LICHTGRIJS | 01 | LAMP PH PLL 36W 830 2G11 4P | 36 | Nacht 4028 uur ZH | 830 | 2018-02-12 | 2016-08-20 | [5 empty] | Gem. Kaag en Braassem | Gem Kaag en Braassem (Vervallen) | 106090.583 | 471105.848 | 52.2259 | 4.6714 | 1 | [13 empty] | 00000000 |  | 70000212 | 70000868 | [11 empty] | PL-L | 1087850
1469319 | 119505 | In Bedrijf | Kaag en Braassem | LEIMUIDEN |  | Wijk 04 Leimuiden | Verspreide huizen West | Sluiskolk |  |  | to huisnr 23 | Straatverlichting |  |  | Masten | 36 | 4 | [5 empty] | Al PT 4 |  | 1998-01-01 |  | 1998 | 01 | *IRIS 2551 1XPLL 36W R7035 EVSA | INDAL | 1998-01-01 | 1998 | 7035 LICHTGRIJS | 01 | LAMP PH PLL 36W 830 2G11 4P | 36 | Nacht 4028 uur ZH | 830 | 2012-09-01 | 2016-08-20 | [5 empty] | Gem. Kaag en Braassem | Gem Kaag en Braassem (Vervallen) | 106093.697 | 471129.08 | 52.2261 | 4.6714 | 1 | [13 empty] | 00000000 |  | 70000212 | 70000868 | [11 empty] | PL-L | 1087851
1469320 | 120001 | In Bedrijf | Kaag en Braassem | LEIMUIDEN |  | Wijk 04 Leimuiden | Leimuiden | Tuinderij |  |  | to huisnr 2 | Straatverlichting |  |  | Masten | 18 | 4 | [5 empty] | AlKPT4 |  | 1980-01-01 |  | 1980 | 01 | *2050 1XPLL 36W R9005 EVSA | INDAL | 2008-11-01 | 2008 | 9005 DIEPZWART | 01 | SALED, type PS-L 18W (360 gr.) 3000K – 1980LM. | 18 | Nacht 4028 uur ZH | 3000k | 2019-12-09 | 2038-02-20 | [5 empty] | Gem. Kaag en Braassem | Gem Kaag en Braassem (Vervallen) | 106386.422 | 470622.266 | 52.2215 | 4.6758 | 1 | [13 empty] | 00000000 |  | 70000266 | 00000000 | [11 empty] | LED | 1087852
1469321 | 120002 | In Bedrijf | Kaag en Braassem | LEIMUIDEN |  | Wijk 04 Leimuiden | Leimuiden | Tuinderij |  |  | to huisnr 2/4 | Straatverlichting |  |  | Masten | 18 | 4 | [5 empty] | AlKPT4 |  | 1980-01-01 |  | 1980 | 01 | *2050 1XPLL 36W R9005 EVSA | INDAL | 2008-11-01 | 2008 | 9005 DIEPZWART | 01 | SALED, type PS-L 18W (360 gr.) 3000K – 1980LM. | 18 | Nacht 4028 uur ZH | 3000k | 2019-12-09 | 2038-02-20 | [5 empty] | Gem. Kaag en Braassem | Gem Kaag en Braassem (Vervallen) | 106381.9 | 470646.891 | 52.2218 | 4.6757 | 1 | [13 empty] | 00000000 |  | 70000266 | 00000000 | [11 empty] | LED | 1087853
1469322 | 120003 | In Bedrijf | Kaag en Braassem | LEIMUIDEN |  | Wijk 04 Leimuiden | Leimuiden | Tuinderij |  |  | to huisnr 4 1e lm P-pl | Straatverlichting |  |  | Masten | 36 | 4 | [5 empty] | AlKPT4 |  | 1980-01-01 |  | 1980 | 01 | 2050 1XTLD 18W R9005 EVSA | INDAL | 1980-01-01 | 1980 | 9005 DIEPZWART | 01 | LAMP PH PLL 36W 830 2G11 4P | 36 | Nacht 4028 uur ZH | 830 | 2012-09-01 | 2016-08-20 | [5 empty] | Gem. Kaag en Braassem | Gem Kaag en Braassem (Vervallen) | 106379.464 | 470670.828 | 52.222 | 4.6757 | 1 | [13 empty] | 00000000 |  | 70008516 | 70000868 | [11 empty] | PL-L | 1087854
1469323 | 120004 | In Bedrijf | Kaag en Braassem | LEIMUIDEN |  | Wijk 04 Leimuiden | Leimuiden | Tuinderij |  |  | to huisnr 4 2e lm P-pl | Straatverlichting |  |  | Masten | 18 | 4 | [5 empty] | AlKPT4 |  | 1980-01-01 |  | 1980 | 01 | *2050 1XPLL 36W R9005 EVSA | INDAL | 2015-12-01 | 2015 | 9005 DIEPZWART | 01 | SALED, type PS-L 18W (360 gr.) 3000K – 1980LM. | 18 | Nacht 4028 uur ZH | 3000k | 2019-12-09 | 2038-02-20 | [5 empty] | Gem. Kaag en Braassem | Gem Kaag en Braassem (Vervallen) | 106391.254 | 470656.452 | 52.2218 | 4.6758 | 1 | [13 empty] | 00000000 |  | 70000266 | 00000000 | [11 empty] | LED | 1087855
1469324 | 120005 | In Bedrijf | Kaag en Braassem | LEIMUIDEN |  | Wijk 04 Leimuiden | Leimuiden | Tuinderij |  |  | to huisnr 10 2e lm P-pl | Straatverlichting |  |  | Masten | 36 | 4 | [5 empty] | AlKPT4 |  | 1980-01-01 |  | 1980 | 01 | 2050 1XTLD 18W R9005 EVSA | INDAL | 1980-01-01 | 1980 | 9005 DIEPZWART | 01 | LAMP OSR PLL 36W 830 2G11 4P DULUX L | 36 | Avond 1638 uur ZH | 830 | 2014-10-27 | 2024-07-31 | [5 empty] | Gem. Kaag en Braassem | Gem Kaag en Braassem (Vervallen) | 106406.557 | 470659.448 | 52.2219 | 4.6761 | 1 | [13 empty] | 00000000 |  | 70008516 | 70013198 | [11 empty] | PL-L | 1087856
1469325 | 120006 | In Bedrijf | Kaag en Braassem | LEIMUIDEN |  | Wijk 04 Leimuiden | Leimuiden | Tuinderij |  |  | to huisnr 10 1e lm P-pl | Straatverlichting |  |  | Masten | 80 | 4 | [5 empty] | AlKPT4 |  | 1980-01-01 |  | 1980 | 01 | 2050 1XTLD 18W R9005 EVSA | INDAL | 1980-01-01 | 1980 | 9005 DIEPZWART | 01 | *LAMP PH HPLN 80W E27 | 80 | Nacht 4028 uur ZH | 542 | 2015-07-01 | 2017-06-24 | [5 empty] | Gem. Kaag en Braassem | Gem Kaag en Braassem (Vervallen) | 106406.437 | 470679.002 | 52.2221 | 4.6761 | 1 | [13 empty] | 00000000 |  | 70008516 | 70002916 | [11 empty] | HPLN | 1087857
1469326 | 120007 | In Bedrijf | Kaag en Braassem | LEIMUIDEN |  | Wijk 04 Leimuiden | Leimuiden | Tuinderij |  |  | huisnr 6/8 | Straatverlichting |  |  | Masten | 18 | 4 | [5 empty] | AlKPT4 |  | 1980-01-01 |  | 1980 | 01 | *2050 1XPLL 36W R9005 EVSA | INDAL | 2008-11-01 | 2008 | 9005 DIEPZWART | 01 | SALED, type PS-L 18W (360 gr.) 3000K – 1980LM. | 18 | Nacht 4028 uur ZH | 3000k | 2019-12-09 | 2038-02-20 | [5 empty] | Gem. Kaag en Braassem | Gem Kaag en Braassem (Vervallen) | 106366.776 | 470662.928 | 52.2219 | 4.6755 | 1 | [13 empty] | 00000000 |  | 70000266 | 00000000 | [11 empty] | LED | 1087858
1469327 | 120008 | In Bedrijf | Kaag en Braassem | LEIMUIDEN |  | Wijk 04 Leimuiden | Leimuiden | Tuinderij |  |  | huisnr 14 | Straatverlichting |  |  | Masten | 18 | 4 | [5 empty] | AlKPT4 |  | 1980-01-01 |  | 1980 | 01 | *2050 1XPLL 36W R9005 EVSA | INDAL | 2008-11-01 | 2008 | 9005 DIEPZWART | 01 | SALED, type PS-L 18W (360 gr.) 3000K – 1980LM. | 18 | Nacht 4028 uur ZH | 3000k | 2019-12-09 | 2038-02-20 | [5 empty] | Gem. Kaag en Braassem | Gem Kaag en Braassem (Vervallen) | 106363.416 | 470681.181 | 52.2221 | 4.6754 | 1 | [13 empty] | 00000000 |  | 70000266 | 00000000 | [11 empty] | LED | 1087859
1469328 | 120009 | In Bedrijf | Kaag en Braassem | LEIMUIDEN |  | Wijk 04 Leimuiden | Leimuiden | Tuinderij |  |  | noord huisnr 18 vpad | Straatverlichting |  |  | Masten | 55 | 6 | [5 empty] | Al UH 6 |  | 2008-01-01 |  | 2008 | 01 | *IRIS 2552 1XPLL 55W R7035 EVSA | INDAL | 2008-10-01 | 2008 | 7035 LICHTGRIJS | 01 | LAMP PH PLL 55W 830 2G11 4P | 55 | Dimmer ZH | 830 | 2013-10-15 | 2018-07-18 | [5 empty] | Gem. Kaag en Braassem | Gem Kaag en Braassem (Vervallen) | 106347.963 | 470704.262 | 52.2223 | 4.6752 | 1 | [13 empty] | 00000000 |  | 70000228 | 70000860 | [11 empty] | PL-L | 1087860
1469329 | 1200010 | In Bedrijf | Kaag en Braassem | LEIMUIDEN |  | Wijk 04 Leimuiden | Leimuiden | Tuinderij |  |  | noordoost huisnr 10 | Straatverlichting |  |  | Masten | 55 | 6 | [5 empty] | Al UH 6 |  | 2008-01-01 |  | 2008 | 01 | *IRIS 2552 1XPLL 55W R7035 EVSA | INDAL | 2008-01-01 | 2008 | 7035 LICHTGRIJS | 01 | LAMP PH PLL 55W 830 2G11 4P | 55 | Dimmer ZH | 830 | 2013-10-15 | 2018-07-18 | [5 empty] | Gem. Kaag en Braassem | Gem Kaag en Braassem (Vervallen) | 106364.516 | 470703.202 | 52.2223 | 4.6754 | 1 | [13 empty] | 00000000 |  | 70000228 | 70000860 | [11 empty] | PL-L | 1087861
1469330 | 1200011 | In Bedrijf | Kaag en Braassem | LEIMUIDEN |  | Wijk 04 Leimuiden | Leimuiden | Tuinderij |  |  | zuidoost nr 20 | Straatverlichting |  |  | Masten | 55 | 7 | [5 empty] | AlKEU7 |  | 2008-01-01 |  | 2008 | 01 | *IRIS 2552 1XPLL 55W R7035 EVSA | INDAL | 2008-01-01 | 2008 | 7035 LICHTGRIJS | 01 | LAMP PH PLL 55W 830 2G11 4P | 55 | Dimmer ZH | 830 | 2013-10-15 | 2018-07-18 | [5 empty] | Gem. Kaag en Braassem | Gem Kaag en Braassem (Vervallen) | 106354.003 | 470722.992 | 52.2224 | 4.6753 | 1 | [13 empty] | 00000000 |  | 70000228 | 70000860 | [11 empty] | PL-L | 1087862
1469331 | 1200012 | In Bedrijf | Kaag en Braassem | LEIMUIDEN |  | Wijk 04 Leimuiden | Leimuiden | Tuinderij |  |  | huisnr 26 | Straatverlichting |  |  | Masten | 55 | 7 | [5 empty] | AlKEU7 |  | 1975-01-01 |  | 1975 | 01 | *IRIS 2552 1XPLL 55W R7035 EVSA | INDAL | 2008-01-01 | 2008 | 7035 LICHTGRIJS | 01 | LAMP PH PLL 55W 830 2G11 4P | 55 | Dimmer ZH | 830 | 2013-10-15 | 2018-07-18 | [5 empty] | Gem. Kaag en Braassem | Gem Kaag en Braassem (Vervallen) | 106356.126 | 470747.95 | 52.2227 | 4.6753 | 1 | [13 empty] | 00000000 |  | 70000228 | 70000860 | [11 empty] | PL-L | 1087863
1469332 | 1200013 | In Bedrijf | Kaag en Braassem | LEIMUIDEN |  | Wijk 04 Leimuiden | Leimuiden | Tuinderij |  |  | huisnr 32 | Straatverlichting |  |  | Masten | 55 | 7 | [5 empty] | AlKEU7 |  | 1975-01-01 |  | 1975 | 01 | *IRIS 2552 1XPLL 55W R7035 EVSA | INDAL | 2008-01-01 | 2008 | 7035 LICHTGRIJS | 01 | LAMP PH PLL 55W 830 2G11 4P | 55 | Dimmer ZH | 830 | 2013-10-15 | 2018-07-18 | [5 empty] | Gem. Kaag en Braassem | Gem Kaag en Braassem (Vervallen) | 106349.967 | 470770.676 | 52.2229 | 4.6752 | 1 | [13 empty] | 00000000 |  | 70000228 | 70000860 | [11 empty] | PL-L | 1087864
1469333 | 1200014 | In Bedrijf | Kaag en Braassem | LEIMUIDEN |  | Wijk 04 Leimuiden | Leimuiden | Tuinderij |  |  | huisnr 42 | Straatverlichting |  |  | Masten | 55 | 7 | [5 empty] | AlKEU7 |  | 1975-01-01 |  | 1975 | 01 | *IRIS 2552 1XPLL 55W R7035 EVSA | INDAL | 2008-01-01 | 2008 | 7035 LICHTGRIJS | 01 | LAMP PH PLL 55W 830 2G11 4P | 55 | Dimmer ZH | 830 | 2013-10-15 | 2018-07-18 | [5 empty] | Gem. Kaag en Braassem | Gem Kaag en Braassem (Vervallen) | 106345.144 | 470797.446 | 52.2231 | 4.6751 | 1 | [13 empty] | 00000000 |  | 70000228 | 70000860 | [11 empty] | PL-L | 1087865
1469334 | 1200015 | In Bedrijf | Kaag en Braassem | LEIMUIDEN |  | Wijk 04 Leimuiden | Leimuiden | Tuinderij |  |  | huisnr 52 | Straatverlichting |  |  | Masten | 55 | 7 | [5 empty] | AlKEU7 |  | 1975-01-01 |  | 1975 | 01 | *IRIS 2552 1XPLL 55W R7035 EVSA | INDAL | 2008-01-01 | 2008 | 7035 LICHTGRIJS | 01 | LAMP PH PLL 55W 830 2G11 4P | 55 | Dimmer ZH | 830 | 2012-11-22 10:58 | 2017-08-25 | [5 empty] | Gem. Kaag en Braassem | Gem Kaag en Braassem (Vervallen) | 106342.809 | 470822.728 | 52.2233 | 4.6751 | 1 | [13 empty] | 00000000 |  | 70000228 | 70000860 | [11 empty] | PL-L | 1087866
1469335 | 1200016 | In Bedrijf | Kaag en Braassem | LEIMUIDEN |  | Wijk 04 Leimuiden | Leimuiden | Tuinderij |  |  | to huisnr 7 | Straatverlichting |  |  | Masten | 55 | 6 | [5 empty] | Al UH 6 |  | 2008-01-01 |  | 2008 | 01 | *IRIS 2552 1XPLL 55W R7035 EVSA | INDAL | 2008-01-01 | 2008 | 7035 LICHTGRIJS | 01 | LAMP PH PLL 55W 830 2G11 4P | 55 | Dimmer ZH | 830 | 2013-10-15 | 2018-07-18 | [5 empty] | Gem. Kaag en Braassem | Gem Kaag en Braassem (Vervallen) | 106337.591 | 470850.159 | 52.2236 | 4.675 | 1 | [13 empty] | 00000000 |  | 70000228 | 70000860 | [11 empty] | PL-L | 1087867
1469336 | 1200017 | In Bedrijf | Kaag en Braassem | LEIMUIDEN |  | Wijk 04 Leimuiden | Leimuiden | Tuinderij |  |  | to huisnr 7/11 | Straatverlichting |  |  | Masten | 55 | 7 | [5 empty] | AlVEU7 |  | 1975-01-01 |  | 1975 | 01 | *IRIS 2552 1XPLL 55W R7035 EVSA | INDAL | 2008-01-01 | 2008 | 7035 LICHTGRIJS | 01 | LAMP PH PLL 55W 830 2G11 4P | 55 | Dimmer ZH | 830 | 2013-10-15 | 2018-07-18 | [5 empty] | Gem. Kaag en Braassem | Gem Kaag en Braassem (Vervallen) | 106333.381 | 470874.161 | 52.2238 | 4.675 | 1 | [13 empty] | 00000000 |  | 70000228 | 70000860 | [11 empty] | PL-L | 1087868
1469337 | 1200018 | In Bedrijf | Kaag en Braassem | LEIMUIDEN |  | Wijk 04 Leimuiden | Leimuiden | Tuinderij |  |  | to huisnr 11 | Straatverlichting |  |  | Masten | 55 | 7 | [5 empty] | AlVEU7 |  | 1975-01-01 |  | 1975 | 01 | *IRIS 2552 1XPLL 55W R7035 EVSA | INDAL | 2008-01-01 | 2008 | 7035 LICHTGRIJS | 01 | LAMP PH PLL 55W 830 2G11 4P | 55 | Dimmer ZH | 830 | 2013-10-15 | 2018-07-18 | [5 empty] | Gem. Kaag en Braassem | Gem Kaag en Braassem (Vervallen) | 106327.392 | 470907.636 | 52.2241 | 4.6749 | 1 | [13 empty] | 00000000 |  | 70000228 | 70000860 | [11 empty] | PL-L | 1087869
1469338 | 1200019 | In Bedrijf | Kaag en Braassem | LEIMUIDEN |  | Wijk 04 Leimuiden | Leimuiden | Tuinderij |  |  | noord huisnr 66 1e lm | Straatverlichting |  |  | Masten | 36 | 4 | [5 empty] | AlKPT4 |  | 1975-01-01 |  | 1975 | 01 | *2050 1XPLL 36W R9005 EVSA | INDAL | 2000-01-01 | 2000 | 9005 DIEPZWART | 01 | LAMP PH PLL 36W 830 2G11 4P | 36 | Nacht 4028 uur ZH | 830 | 2012-09-01 | 2016-08-20 | [5 empty] | Gem. Kaag en Braassem | Gem Kaag en Braassem (Vervallen) | 106307.865 | 470927.814 | 52.2243 | 4.6746 | 1 | [13 empty] | 00000000 |  | 70000266 | 70000868 | [11 empty] | PL-L | 1087870
1469339 | 1200020 | In Bedrijf | Kaag en Braassem | LEIMUIDEN |  | Wijk 04 Leimuiden | Leimuiden | Tuinderij |  |  | noord huisnr 66 2e lm | Straatverlichting |  |  | Masten | 36 | 4 | [5 empty] | AlKPT4 |  | 1980-01-01 |  | 1980 | 01 | *2050 1XPLL 36W R9005 EVSA | INDAL | 2000-01-01 | 2000 | 9005 DIEPZWART | 01 | LAMP PH PLL 36W 830 2G11 4P | 36 | Nacht 4028 uur ZH | 830 | 2016-01-15 13:53 | 2020-01-03 13:53 | [5 empty] | Gem. Kaag en Braassem | Gem Kaag en Braassem (Vervallen) | 106280.833 | 470926.402 | 52.2243 | 4.6742 | 1 | [13 empty] | 00000000 |  | 70000266 | 70000868 | [11 empty] | PL-L | 1087871
1469340 | 1200021 | In Bedrijf | Kaag en Braassem | LEIMUIDEN |  | Wijk 04 Leimuiden | Leimuiden | Tuinderij |  |  | to noordwest huisnr 11 | Straatverlichting |  |  | Masten | 55 | 7 | [5 empty] | AlVEU7 |  | 1975-01-01 |  | 1975 | 01 | *IRIS 2552 1XPLL 55W R7035 EVSA | INDAL | 2008-01-01 | 2008 | 7035 LICHTGRIJS | 01 | LAMP PH PLL 55W 830 2G11 4P | 55 | Dimmer ZH | 830 | 2013-10-15 | 2018-07-18 | [5 empty] | Gem. Kaag en Braassem | Gem Kaag en Braassem (Vervallen) | 106329.05 | 470941.491 | 52.2244 | 4.6749 | 1 | [13 empty] | 00000000 |  | 70000228 | 70000860 | [11 empty] | PL-L | 1087872
1469341 | 1200022 | In Bedrijf | Kaag en Braassem | LEIMUIDEN |  | Wijk 04 Leimuiden | Leimuiden | Tuinderij |  |  | zuid 2e lm Dr.Stapens. | Straatverlichting |  |  | Masten | 55 | 7 | [5 empty] | AlVEU7 |  | 1975-01-01 |  | 1975 | 01 | *IRIS 2552 1XPLL 55W R7035 EVSA | INDAL | 2008-01-01 | 2008 | 7035 LICHTGRIJS | 01 | LAMP PH PLL 55W 830 2G11 4P | 55 | Dimmer ZH | 830 | 2013-10-15 | 2018-07-18 | [5 empty] | Gem. Kaag en Braassem | Gem Kaag en Braassem (Vervallen) | 106331.764 | 470968.474 | 52.2246 | 4.6749 | 1 | [13 empty] | 00000000 |  | 70000228 | 70000860 | [11 empty] | PL-L | 1087873
1469342 | 1200023 | In Bedrijf | Kaag en Braassem | LEIMUIDEN |  | Wijk 04 Leimuiden | Leimuiden | Tuinderij |  |  | zuid 1e lm Dr.Stapens. | Straatverlichting |  |  | Masten | 55 | 6 | [5 empty] | AlKEU6 |  | 2008-01-01 |  | 2008 | 01 | *IRIS 2552 1XPLL 55W R7035 EVSA | INDAL | 2008-01-01 | 2008 | 7035 LICHTGRIJS | 01 | LAMP PH PLL 55W 830 2G11 4P | 55 | Dimmer ZH | 830 | 2013-10-15 | 2018-07-18 | [5 empty] | Gem. Kaag en Braassem | Gem Kaag en Braassem (Vervallen) | 106326.71 | 470993.568 | 52.2249 | 4.6748 | 1 | [13 empty] | 00000000 |  | 70000228 | 70000860 | [11 empty] | PL-L | 1087874
1469343 | 1200024 | In Bedrijf | Kaag en Braassem | LEIMUIDEN |  | Wijk 04 Leimuiden | Leimuiden | Tuinderij |  |  | noord nr 11 1e lm pad | Straatverlichting |  |  | Masten | 18 | 4 | [5 empty] | AlKPT4 |  | 1975-01-01 |  | 1975 | 01 | PADVIN 2400 1XPLL 18W R9005 EVSA | INDAL | 2009-01-01 | 2009 | 9005 DIEPZWART | 01 | LAMP PH PLL 18W 830 2G11 4P | 18 | Nacht 4028 uur ZH | 830 | 2013-05-01 | 2017-04-19 | [5 empty] | Gem. Kaag en Braassem | Gem Kaag en Braassem (Vervallen) | 106347.217 | 470951.862 | 52.2245 | 4.6751 | 1 | [13 empty] | 00000000 |  | 70000196 | 70000862 | [11 empty] | PL-L | 1087875
1469344 | 1200025 | In Bedrijf | Kaag en Braassem | LEIMUIDEN |  | Wijk 04 Leimuiden | Leimuiden | Tuinderij |  |  | noord nr 11 2e lm pad | Straatverlichting |  |  | Masten | 18 | 4 | [5 empty] | AlKPT4 |  | 1975-01-01 |  | 1975 | 01 | PADVIN 2400 1XPLL 18W R9005 EVSA | INDAL | 2009-01-01 | 2009 | 9005 DIEPZWART | 01 | LAMP PH PLL 18W 830 2G11 4P | 18 | Nacht 4028 uur ZH | 830 | 2013-05-01 | 2017-04-19 | [5 empty] | Gem. Kaag en Braassem | Gem Kaag en Braassem (Vervallen) | 106367.269 | 470954.917 | 52.2245 | 4.6754 | 1 | [13 empty] | 00000000 |  | 70000196 | 70000862 | [11 empty] | PL-L | 1087876
1469345 | 1200026 | In Bedrijf | Kaag en Braassem | LEIMUIDEN |  | Wijk 04 Leimuiden | Leimuiden | Tuinderij |  |  | noord nr 11 3e lm pad | Straatverlichting |  |  | Masten | 18 | 4 | [5 empty] | AlKPT4 |  | 1975-01-01 |  | 1975 | 01 | PADVIN 2400 1XPLL 18W R9005 EVSA | INDAL | 2009-01-01 | 2009 | 9005 DIEPZWART | 01 | LAMP PH PLL 18W 830 2G11 4P | 18 | Nacht 4028 uur ZH | 830 | 2013-05-01 | 2017-04-19 | [5 empty] | Gem. Kaag en Braassem | Gem Kaag en Braassem (Vervallen) | 106386.665 | 470960.705 | 52.2246 | 4.6757 | 1 | [13 empty] | 00000000 |  | 70000196 | 70000862 | [11 empty] | PL-L | 1087877
1469346 | 1200027 | In Bedrijf | Kaag en Braassem | LEIMUIDEN |  | Wijk 04 Leimuiden | Leimuiden | Tuinderij |  |  | noord nr 11 4e lm pad | Straatverlichting |  |  | Masten | 18 | 4 | [5 empty] | AlKPT4 |  | 1975-01-01 |  | 1975 | 01 | PADVIN 2400 1XPLL 18W R9005 EVSA | INDAL | 2009-01-01 | 2009 | 9005 DIEPZWART | 01 | LAMP PH PLL 18W 830 2G11 4P | 18 | Nacht 4028 uur ZH | 830 | 2013-05-01 | 2017-04-19 | [5 empty] | Gem. Kaag en Braassem | Gem Kaag en Braassem (Vervallen) | 106405.736 | 470967.437 | 52.2246 | 4.676 | 1 | [13 empty] | 00000000 |  | 70000196 | 70000862 | [11 empty] | PL-L | 1087878
1469347 | 1200028 | In Bedrijf | Kaag en Braassem | LEIMUIDEN |  | Wijk 04 Leimuiden | Leimuiden | Tuinderij |  |  | noord nr 11 5e lm pad | Straatverlichting |  |  | Masten | 18 | 4 | [5 empty] | AlKPT4 |  | 1975-01-01 |  | 1975 | 01 | PADVIN 2400 1XPLL 18W R9005 EVSA | INDAL | 2009-01-01 | 2009 | 9005 DIEPZWART | 01 | LAMP PH PLL 18W 830 2G11 4P | 18 | Nacht 4028 uur ZH | 830 | 2013-05-01 | 2017-04-19 | [5 empty] | Gem. Kaag en Braassem | Gem Kaag en Braassem (Vervallen) | 106421.253 | 470979.791 | 52.2248 | 4.6762 | 1 | [13 empty] | 00000000 |  | 70000196 | 70000862 | [11 empty] | PL-L | 1087879
1469348 | 120501 | In Bedrijf | Kaag en Braassem | LEIMUIDEN |  | Wijk 04 Leimuiden | Verspreide huizen West | Verlaat |  |  | to huisnr 23 | Straatverlichting |  |  | Masten | 36 | 4 | [5 empty] | AlKPT4 |  | 2008-01-01 |  | 2008 | 01 | *2050 1XPLL 36W R9005 EVSA | INDAL | 1985-01-01 | 1985 | 9005 DIEPZWART | 01 | LAMP PH PLL 36W 830 2G11 4P | 36 | Nacht 4028 uur ZH | 830 | 2012-09-01 | 2016-08-20 | [5 empty] | Gem. Kaag en Braassem | Gem Kaag en Braassem (Vervallen) | 106045.181 | 471166.75 | 52.2264 | 4.6707 | 1 | [13 empty] | 00000000 |  | 70000266 | 70000868 | [11 empty] | PL-L | 1087880
1469349 | 120502 | In Bedrijf | Kaag en Braassem | LEIMUIDEN |  | Wijk 04 Leimuiden | Verspreide huizen West | Verlaat |  |  | huisnr 18/20 | Straatverlichting |  |  | Masten | 36 | 4 | [5 empty] | AlKPT4 |  | 2008-01-01 |  | 2008 | 01 | *2050 1XPLL 36W R9005 EVSA | INDAL | 1985-01-01 | 1985 | 9005 DIEPZWART | 01 | LAMP PH PLL 36W 830 2G11 4P | 36 | Nacht 4028 uur ZH | 830 | 2018-11-06 11:21 | 2022-10-25 11:21 | [5 empty] | Gem. Kaag en Braassem | Gem Kaag en Braassem (Vervallen) | 106037.131 | 471139.556 | 52.2262 | 4.6706 | 1 | [13 empty] | 00000000 |  | 70000266 | 70000868 | [11 empty] | PL-L | 1087881
1469350 | 120503 | In Bedrijf | Kaag en Braassem | LEIMUIDEN |  | Wijk 04 Leimuiden | Verspreide huizen West | Verlaat |  |  | huisnr 31/33 | Straatverlichting |  |  | Masten | 36 | 4 | [5 empty] | AlKPT4 |  | 2008-01-01 |  | 2008 | 01 | *2050 1XPLL 36W R9005 EVSA | INDAL | 1985-01-01 | 1985 | 9005 DIEPZWART | 01 | LAMP PH PLL 36W 830 2G11 4P | 36 | Nacht 4028 uur ZH | 830 | 2012-09-01 | 2016-08-20 | [5 empty] | Gem. Kaag en Braassem | Gem Kaag en Braassem (Vervallen) | 106023.357 | 471110.182 | 52.2259 | 4.6704 | 1 | [13 empty] | 00000000 |  | 70000266 | 70000868 | [11 empty] | PL-L | 1087882
1469351 | 120504 | In Bedrijf | Kaag en Braassem | LEIMUIDEN |  | Wijk 04 Leimuiden | Verspreide huizen West | Verlaat |  |  | to huisnr 35/37 | Straatverlichting |  |  | Masten | 36 | 4 | [5 empty] | AlKPT4 |  | 2008-01-01 |  | 2008 | 01 | *2050 1XPLL 36W R9005 EVSA | INDAL | 1985-01-01 | 1985 | 9005 DIEPZWART | 01 | LAMP PH PLL 36W 830 2G11 4P | 36 | Nacht 4028 uur ZH | 830 | 2012-09-01 | 2016-08-20 | [5 empty] | Gem. Kaag en Braassem | Gem Kaag en Braassem (Vervallen) | 106013.206 | 471083.245 | 52.2256 | 4.6702 | 1 | [13 empty] | 00000000 |  | 70000266 | 70000868 | [11 empty] | PL-L | 1087883
1469352 | 120505 | In Bedrijf | Kaag en Braassem | LEIMUIDEN |  | Wijk 04 Leimuiden | Verspreide huizen West | Verlaat |  |  | huisnr 39/41 | Straatverlichting |  |  | Masten | 36 | 4 | [5 empty] | AlKPT4 |  | 2008-01-01 |  | 2008 | 01 | *2050 1XPLL 36W R9005 EVSA | INDAL | 1985-01-01 | 1985 | 9005 DIEPZWART | 01 | LAMP PH PLL 36W 830 2G11 4P | 36 | Nacht 4028 uur ZH | 830 | 2012-09-01 | 2016-08-20 | [5 empty] | Gem. Kaag en Braassem | Gem Kaag en Braassem (Vervallen) | 106002.053 | 471059.059 | 52.2254 | 4.6701 | 1 | [13 empty] | 00000000 |  | 70000266 | 70000868 | [11 empty] | PL-L | 1087884
1469353 | 120506 | In Bedrijf | Kaag en Braassem | LEIMUIDEN |  | Wijk 04 Leimuiden | Verspreide huizen West | Verlaat |  |  | zuid huisnr 36 | Straatverlichting |  |  | Masten | 36 | 4 | [5 empty] | AlKPT4 |  | 2008-01-01 |  | 2008 | 01 | *2050 1XPLL 36W R9005 EVSA | INDAL | 1985-01-01 | 1985 | 9005 DIEPZWART | 01 | LAMP PH PLL 36W 830 2G11 4P | 36 | Nacht 4028 uur ZH | 830 | 2016-09-14 14:20 | 2020-09-02 14:20 | [5 empty] | Gem. Kaag en Braassem | Gem Kaag en Braassem (Vervallen) | 106021.918 | 471035.218 | 52.2252 | 4.6704 | 1 | [13 empty] | 00000000 |  | 70000266 | 70000868 | [11 empty] | PL-L | 1087885
1469354 | 120507 | In Bedrijf | Kaag en Braassem | LEIMUIDEN |  | Wijk 04 Leimuiden | Verspreide huizen West | Verlaat |  |  | huisnr 38 | Straatverlichting |  |  | Masten | 36 | 4 | [5 empty] | AlKPT4 |  | 2008-01-01 |  | 2008 | 01 | *2050 1XPLL 36W R9005 EVSA | INDAL | 1985-01-01 | 1985 | 9005 DIEPZWART | 01 | LAMP PH PLL 36W 830 2G11 4P | 36 | Nacht 4028 uur ZH | 830 | 2012-09-01 | 2016-08-20 | [5 empty] | Gem. Kaag en Braassem | Gem Kaag en Braassem (Vervallen) | 105997.16 | 471029.288 | 52.2252 | 4.67 | 1 | [13 empty] | 00000000 |  | 70000266 | 70000868 | [11 empty] | PL-L | 1087886
1469355 | 120508 | In Bedrijf | Kaag en Braassem | LEIMUIDEN |  | Wijk 04 Leimuiden | Verspreide huizen West | Verlaat |  |  | huisnr 46 | Straatverlichting |  |  | Masten | 36 | 4 | [5 empty] | AlKPT4 |  | 2008-01-01 |  | 2008 | 01 | *2050 1XPLL 36W R9005 EVSA | INDAL | 1985-01-01 | 1985 | 9005 DIEPZWART | 01 | LAMP PH PLL 36W 830 2G11 4P | 36 | Nacht 4028 uur ZH | 830 | 2012-09-01 | 2016-08-20 | [5 empty] | Gem. Kaag en Braassem | Gem Kaag en Braassem (Vervallen) | 105988.553 | 471004.68 | 52.2249 | 4.6699 | 1 | [13 empty] | 00000000 |  | 70000266 | 70000868 | [11 empty] | PL-L | 1087887
1469356 | 120509 | In Bedrijf | Kaag en Braassem | LEIMUIDEN |  | Wijk 04 Leimuiden | Verspreide huizen West | Verlaat |  |  | oost huisnr 62 ( op paal staat 02) | Straatverlichting |  |  | Masten | 36 | 4 | [5 empty] | AlKPT4 |  | 2008-01-01 |  | 2008 | 01 | *2050 1XPLL 36W R9005 EVSA | INDAL | 1985-01-01 | 1985 | 9005 DIEPZWART | 01 | LAMP PH PLL 36W 830 2G11 4P | 36 | Nacht 4028 uur ZH | 830 | 2012-09-01 | 2016-08-20 | [5 empty] | Gem. Kaag en Braassem | Gem Kaag en Braassem (Vervallen) | 105952.518 | 470995.706 | 52.2249 | 4.6694 | 1 | [13 empty] | 00000000 |  | 70000266 | 70000868 | [11 empty] | PL-L | 1087888
1469357 | 1205010 | In Bedrijf | Kaag en Braassem | LEIMUIDEN |  | Wijk 04 Leimuiden | Verspreide huizen West | Verlaat |  |  | west huisnr 60 | Straatverlichting |  |  | Masten | 36 | 4 | [5 empty] | AlKPT4 |  | 1985-01-01 |  | 1985 | 01 | *2050 1XPLL 36W R9005 EVSA | INDAL | 1985-01-01 | 1985 | 9005 DIEPZWART | 01 | LAMP PH PLL 36W 830 2G11 4P | 36 | Nacht 4028 uur ZH | 830 | 2012-09-01 | 2016-08-20 | [5 empty] | Gem. Kaag en Braassem | Gem Kaag en Braassem (Vervallen) | 105951.983 | 470976.933 | 52.2247 | 4.6694 | 1 | [13 empty] | 00000000 |  | 70000266 | 70000868 | [11 empty] | PL-L | 1087889
1469358 | 1205011 | In Bedrijf | Kaag en Braassem | LEIMUIDEN |  | Wijk 04 Leimuiden | Verspreide huizen West | Verlaat |  |  | achter Ieplaan 3 | Straatverlichting |  |  | Masten | 36 | 4 | [5 empty] | AlKPT4 |  | 1985-01-01 |  | 1985 | 01 | *2050 1XPLL 36W R9005 EVSA | INDAL | 1985-01-01 | 1985 | 9005 DIEPZWART | 01 | LAMP PH PLL 36W 830 2G11 4P | 36 | Nacht 4028 uur ZH | 830 | 2012-09-01 | 2016-08-20 | [5 empty] | Gem. Kaag en Braassem | Gem Kaag en Braassem (Vervallen) | 105947.769 | 470957.383 | 52.2245 | 4.6693 | 1 | [13 empty] | 00000000 |  | 70000266 | 70000868 | [11 empty] | PL-L | 1087890
1469359 | 1205012 | In Bedrijf | Kaag en Braassem | LEIMUIDEN |  | Wijk 04 Leimuiden | Verspreide huizen West | Verlaat |  |  | huisnr 61 | Straatverlichting |  |  | Masten | 36 | 4 | [5 empty] | AlKPT4 |  | 2008-01-01 |  | 2008 | 01 | *2000 1XPLL 36W R9005 EVSA | INDAL | 1985-01-01 | 1985 | 9005 DIEPZWART | 01 | LAMP PH PLL 36W 830 2G11 4P | 36 | Nacht 4028 uur ZH | 830 | 2012-09-01 | 2016-08-20 | [5 empty] | Gem. Kaag en Braassem | Gem Kaag en Braassem (Vervallen) | 105947.989 | 471007.714 | 52.225 | 4.6693 | 1 | [13 empty] | 00000000 |  | 70000246 | 70000868 | [11 empty] | PL-L | 1087891
1469360 | 1205013 | In Bedrijf | Kaag en Braassem | LEIMUIDEN |  | Wijk 04 Leimuiden | Verspreide huizen West | Verlaat |  |  | huisnr 67 | Straatverlichting |  |  | Masten | 36 | 4 | [5 empty] | AlKPT4 |  | 2008-01-01 |  | 2008 | 01 | *2000 1XPLL 36W R9005 EVSA | INDAL | 1985-01-01 | 1985 | 9005 DIEPZWART | 01 | LAMP PH PLL 36W 830 2G11 4P | 36 | Nacht 4028 uur ZH | 830 | 2012-09-01 | 2016-08-20 | [5 empty] | Gem. Kaag en Braassem | Gem Kaag en Braassem (Vervallen) | 105927.006 | 471003.294 | 52.2249 | 4.669 | 1 | [13 empty] | 00000000 |  | 70000246 | 70000868 | [11 empty] | PL-L | 1087892
1469361 | 1205014 | In Bedrijf | Kaag en Braassem | LEIMUIDEN |  | Wijk 04 Leimuiden | Verspreide huizen West | Verlaat |  |  | huisnr 72/74 | Straatverlichting |  |  | Masten | 36 | 4 | [5 empty] | AlKPT4 |  | 2008-01-01 |  | 2008 | 01 | *2050 1XPLL 36W R9005 EVSA | INDAL | 1985-01-01 | 1985 | 9005 DIEPZWART | 01 | LAMP PH PLL 36W 830 2G11 4P | 36 | Nacht 4028 uur ZH | 830 | 2012-09-01 | 2016-08-20 | [5 empty] | Gem. Kaag en Braassem | Gem Kaag en Braassem (Vervallen) | 105906.052 | 471000.547 | 52.2249 | 4.6687 | 1 | [13 empty] | 00000000 |  | 70000266 | 70000868 | [11 empty] | PL-L | 1087893
1469362 | 1205015 | In Bedrijf | Kaag en Braassem | LEIMUIDEN |  | Wijk 04 Leimuiden | Verspreide huizen West | Verlaat |  |  | achter huisnr 80/82 | Straatverlichting |  |  | Masten | 36 | 4 | [5 empty] | AlKPT4 |  | 2007-01-01 |  | 2007 | 01 | *2050 1XPLL 36W R9005 EVSA | INDAL | 1985-01-01 | 1985 | 9005 DIEPZWART | 01 | LAMP PH PLL 36W 830 2G11 4P XTRA | 36 | Nacht 4028 uur ZH | 830 | 2016-01-20 14:26 | 2022-04-03 14:26 | [5 empty] | Gem. Kaag en Braassem | Gem Kaag en Braassem (Vervallen) | 105889.746 | 470964.201 | 52.2246 | 4.6684 | 1 | [13 empty] | 00000000 |  | 70000266 | 70005993 | [11 empty] | PL-L | 1087894
1469363 | 1205016 | In Bedrijf | Kaag en Braassem | LEIMUIDEN |  | Wijk 04 Leimuiden | Verspreide huizen West | Verlaat |  |  | noord Ieplaan 25 | Straatverlichting |  |  | Masten | 36 | 4 | [5 empty] | AlKPT4 |  | 2000-01-01 |  | 2000 | 01 | *2050 1XPLL 36W R9005 EVSA | INDAL | 1985-01-01 | 1985 | 9005 DIEPZWART | 01 | LAMP PH PLL 36W 830 2G11 4P | 36 | Nacht 4028 uur ZH | 830 | 2012-09-01 | 2016-08-20 | [5 empty] | Gem. Kaag en Braassem | Gem Kaag en Braassem (Vervallen) | 105852.824 | 470960.274 | 52.2245 | 4.6679 | 1 | [13 empty] | 00000000 |  | 70000266 | 70000868 | [11 empty] | PL-L | 1087895
1469364 | 1205017 | In Bedrijf | Kaag en Braassem | LEIMUIDEN |  | Wijk 04 Leimuiden | Verspreide huizen West | Verlaat |  |  | zuid Oostban 38 | Straatverlichting |  |  | Masten | 36 | 4 | [5 empty] | AlKPT4 |  | 1985-01-01 |  | 1985 | 01 | *2050 1XPLL 36W R9005 EVSA | INDAL | 1985-01-01 | 1985 | 9005 DIEPZWART | 01 | LAMP PH PLL 36W 830 2G11 4P | 36 | Nacht 4028 uur ZH | 830 | 2012-09-01 | 2016-08-20 | [5 empty] | Gem. Kaag en Braassem | Gem Kaag en Braassem (Vervallen) | 105809.437 | 470965.345 | 52.2246 | 4.6673 | 1 | [13 empty] | 00000000 |  | 70000266 | 70000868 | [11 empty] | PL-L | 1087896
1469365 | 1205018 | In Bedrijf | Kaag en Braassem | LEIMUIDEN |  | Wijk 04 Leimuiden | Verspreide huizen West | Verlaat |  |  | oost Oostban 38 | Straatverlichting |  |  | Masten | 36 | 4 | [5 empty] | AlKPT4 |  | 2000-01-01 |  | 2000 | 01 | *2050 1XPLL 36W R9005 EVSA | INDAL | 1985-01-01 | 1985 | 9005 DIEPZWART | 01 | LAMP PH PLL 36W 830 2G11 4P | 36 | Nacht 4028 uur ZH | 830 | 2012-09-01 | 2016-08-20 | [5 empty] | Gem. Kaag en Braassem | Gem Kaag en Braassem (Vervallen) | 105831.596 | 470970.298 | 52.2246 | 4.6676 | 1 | [13 empty] | 00000000 |  | 70000266 | 70000868 | [11 empty] | PL-L | 1087897
1469366 | 1205019 | In Bedrijf | Kaag en Braassem | LEIMUIDEN |  | Wijk 04 Leimuiden | Verspreide huizen West | Verlaat |  |  | achter Oostban 30/32 | Straatverlichting |  |  | Masten | 11 | 4 | [5 empty] | AlKPT4 |  | 1985-01-01 |  | 1985 | 01 | PADVIN 2400 1XPLS11W R7035 EVSA | INDAL | 1985-01-01 | 1985 | 7035 LICHTGRIJS | 01 | LAMP PH PLS 11W 830 G23 2P | 11 | Nacht 4028 uur ZH | 830 | 2015-07-01 | 2017-02-09 | [5 empty] | Gem. Kaag en Braassem | Gem Kaag en Braassem (Vervallen) | 105815.101 | 470999.446 | 52.2249 | 4.6674 | 1 | [13 empty] | 00000000 |  | 70000195 | 70004818 | [11 empty] | PL-S | 1087898
1469367 | 1205020 | In Bedrijf | Kaag en Braassem | LEIMUIDEN |  | Wijk 04 Leimuiden | Verspreide huizen West | Verlaat |  |  | west huisnr 88 | Straatverlichting |  |  | Masten | 36 | 4 | [5 empty] | AlKPT4 |  | 2008-01-01 |  | 2008 | 01 | *2050 1XPLL 36W R9005 EVSA | INDAL | 1985-01-01 | 1985 | 9005 DIEPZWART | 01 | LAMP PH PLL 36W 830 2G11 4P | 36 | Nacht 4028 uur ZH | 830 | 2012-09-01 | 2016-08-20 | [5 empty] | Gem. Kaag en Braassem | Gem Kaag en Braassem (Vervallen) | 105847.882 | 470979.231 | 52.2247 | 4.6678 | 1 | [13 empty] | 00000000 |  | 70000266 | 70000868 | [11 empty] | PL-L | 1087899
1469368 | 1205021 | In Bedrijf | Kaag en Braassem | LEIMUIDEN |  | Wijk 04 Leimuiden | Verspreide huizen West | Verlaat |  |  | noord west huisnr 88 | Straatverlichting |  |  | Masten | 36 | 4 | [5 empty] | AlKPT4 |  | 2008-01-01 |  | 2008 | 01 | *2050 1XPLL 36W R9005 EVSA | INDAL | 1985-01-01 | 1985 | 9005 DIEPZWART | 01 | LAMP PH PLL 36W 830 2G11 4P | 36 | Nacht 4028 uur ZH | 830 | 2012-09-01 | 2016-08-20 | [5 empty] | Gem. Kaag en Braassem | Gem Kaag en Braassem (Vervallen) | 105856.535 | 470988.513 | 52.2248 | 4.668 | 1 | [13 empty] | 00000000 |  | 70000266 | 70000868 | [11 empty] | PL-L | 1087900
1469369 | 1205022 | In Bedrijf | Kaag en Braassem | LEIMUIDEN |  | Wijk 04 Leimuiden | Verspreide huizen West | Verlaat |  |  | huisnr 80 | Straatverlichting |  |  | Masten | 36 | 4 | [5 empty] | AlKPT4 |  | 2008-01-01 |  | 2008 | 01 | *2050 1XPLL 36W R9005 EVSA | INDAL | 1985-01-01 | 1985 | 9005 DIEPZWART | 01 | LAMP PH PLL 36W 830 2G11 4P | 36 | Nacht 4028 uur ZH | 830 | 2012-09-01 | 2016-08-20 | [5 empty] | Gem. Kaag en Braassem | Gem Kaag en Braassem (Vervallen) | 105882.906 | 470994.326 | 52.2248 | 4.6683 | 1 | [13 empty] | 00000000 |  | 70000266 | 70000868 | [11 empty] | PL-L | 1087901
1469370 | 1205023 | In Bedrijf | Kaag en Braassem | LEIMUIDEN |  | Wijk 04 Leimuiden | Verspreide huizen West | Verlaat |  |  | achter huisnr 59 | Straatverlichting |  |  | Masten | 36 | 4 | [5 empty] | AlKPT4 |  | 2008-01-01 |  | 2008 | 01 | *2050 1XPLL 36W R9005 EVSA | INDAL | 1985-01-01 | 1985 | 9005 DIEPZWART | 01 | LAMP PH PLL 36W 830 2G11 4P | 36 | Nacht 4028 uur ZH | 830 | 2012-09-01 | 2016-08-20 | [5 empty] | Gem. Kaag en Braassem | Gem Kaag en Braassem (Vervallen) | 105940.934 | 471037.922 | 52.2252 | 4.6692 | 1 | [13 empty] | 00000000 |  | 70000266 | 70000868 | [11 empty] | PL-L | 1087902
1469371 | 1205024 | In Bedrijf | Kaag en Braassem | LEIMUIDEN |  | Wijk 04 Leimuiden | Verspreide huizen West | Verlaat |  |  | achter huisnr 39 | Straatverlichting |  |  | Masten | 36 | 4 | [5 empty] | AlKPT4 |  | 2008-01-01 |  | 2008 | 01 | *2050 1XPLL 36W R9005 EVSA | INDAL | 1985-01-01 | 1985 | 9005 DIEPZWART | 01 | LAMP PH PLL 36W 830 2G11 4P | 36 | Nacht 4028 uur ZH | 830 | 2012-09-01 | 2016-08-20 | [5 empty] | Gem. Kaag en Braassem | Gem Kaag en Braassem (Vervallen) | 105973.156 | 471078.007 | 52.2256 | 4.6697 | 1 | [13 empty] | 00000000 |  | 70000266 | 70000868 | [11 empty] | PL-L | 1087903
1469372 | 1205025 | In Bedrijf | Kaag en Braassem | LEIMUIDEN |  | Wijk 04 Leimuiden | Verspreide huizen West | Verlaat |  |  | noordwest huisnr 33 | Straatverlichting |  |  | Masten | 36 | 4 | [5 empty] | AlKPT4 |  | 2008-01-01 |  | 2008 | 01 | *2050 1XPLL 36W R9005 EVSA | INDAL | 1985-01-01 | 1985 | 9005 DIEPZWART | 01 | LAMP PH PLL 36W 830 2G11 4P | 36 | Nacht 4028 uur ZH | 830 | 2012-09-01 | 2016-08-20 | [5 empty] | Gem. Kaag en Braassem | Gem Kaag en Braassem (Vervallen) | 105987.417 | 471116.484 | 52.2259 | 4.6699 | 1 | [13 empty] | 00000000 |  | 70000266 | 70000868 | [11 empty] | PL-L | 1087904
1469373 | 1205026 | In Bedrijf | Kaag en Braassem | LEIMUIDEN |  | Wijk 04 Leimuiden | Verspreide huizen West | Verlaat |  |  | achter 25/27 | Straatverlichting |  |  | Masten | 36 | 4 | [5 empty] | AlKPT4 |  | 2008-01-01 |  | 2008 | 01 | *2050 1XPLL 36W R9005 EVSA | INDAL | 1985-01-01 | 1985 | 9005 DIEPZWART | 01 | LAMP PH PLL 36W 830 2G11 4P | 36 | Nacht 4028 uur ZH | 830 | 2012-09-01 | 2016-08-20 | [5 empty] | Gem. Kaag en Braassem | Gem Kaag en Braassem (Vervallen) | 106005.414 | 471169.611 | 52.2264 | 4.6701 | 1 | [13 empty] | 00000000 |  | 70000266 | 70000868 | [11 empty] | PL-L | 1087905
1469374 | 121001 | In Bedrijf | Kaag en Braassem | LEIMUIDEN |  | Wijk 04 Leimuiden | Bilderdam | Bilderdam | 2451CV |  | Noord, to Bilderdam 1 | Straatverlichting |  |  | Masten | 18 | 6 | [5 empty] | Al UH 6 |  | 2008-10-01 |  | 2008 | 01 | *IRIS 2551 1XPLL 36W R7035 EVSA | INDAL | 2008-10-01 | 2008 | 7035 LICHTGRIJS | 01 | SALED, type PS-L 18W (360 gr.) 3000K – 1980LM. | 18 | Nacht 4028 uur ZH | 3000k | 2019-11-19 | 2037-06-23 | [5 empty] | Gem. Kaag en Braassem | Gem Kaag en Braassem (Vervallen) | 109415.826 | 469689.144 | 52.2134 | 4.7202 | 1 | [13 empty] | 00000000 |  | 70000212 | 00000000 | [11 empty] | LED | 1087906
1469375 | 121002 | In Bedrijf | Kaag en Braassem | LEIMUIDEN |  | Wijk 04 Leimuiden | Bilderdam | Bilderdam | 2451CV |  | Noord, to Bilderdam 4 | Straatverlichting |  |  | Masten | 36 | 6 | [5 empty] | AlVEU6 |  | 2008-10-01 |  | 2008 | 01 | *IRIS 2551 1XPLL 36W R7035 EVSA | INDAL | 2008-10-01 | 2008 | 7035 LICHTGRIJS | 01 | LAMP PH PLL 36W 830 2G11 4P | 36 | Nacht 4028 uur ZH | 830 | 2016-09-22 16:30 | 2020-09-10 16:30 | [5 empty] | Gem. Kaag en Braassem | Gem Kaag en Braassem (Vervallen) | 109462.003 | 469673.981 | 52.2133 | 4.7209 | 1 | [13 empty] | 00000000 |  | 70000212 | 70000868 | [11 empty] | PL-L | 1087907
1469376 | 121003 | In Bedrijf | Kaag en Braassem | LEIMUIDEN |  | Wijk 04 Leimuiden | Bilderdam | Bilderdam | 2451CV |  | Noord, Wzijde Bilderdam 4a | Straatverlichting |  |  | Masten | 18 | 6 | [5 empty] | AlVEU6 |  | 2008-10-01 |  | 2008 | 01 | *IRIS 2551 1XPLL 36W R7035 EVSA | INDAL | 2008-10-01 | 2008 | 7035 LICHTGRIJS | 01 | SALED, type PS-L 18W (360 gr.) 3000K – 1980LM. | 18 | Nacht 4028 uur ZH | 3000k | 2019-11-19 | 2037-06-23 | [5 empty] | Gem. Kaag en Braassem | Gem Kaag en Braassem (Vervallen) | 109503.764 | 469648.185 | 52.2131 | 4.7215 | 1 | [13 empty] | 00000000 |  | 70000212 | 00000000 | [11 empty] | LED | 1087908
1469377 | 121004 | In Bedrijf | Kaag en Braassem | LEIMUIDEN |  | Wijk 04 Leimuiden | Bilderdam | Bilderdam | 2451CV |  | Noord, to Bilderdam 8 | Straatverlichting |  |  | Masten | 18 | 6 | [5 empty] | AlVEU6 |  | 2008-10-01 |  | 2008 | 01 | *IRIS 2551 1XPLL 36W R7035 EVSA | INDAL | 2008-10-01 | 2008 | 7035 LICHTGRIJS | 01 | SALED, type PS-L 18W (360 gr.) 3000K – 1980LM. | 18 | Nacht 4028 uur ZH | 3000k | 2019-11-19 | 2037-06-23 | [5 empty] | Gem. Kaag en Braassem | Gem Kaag en Braassem (Vervallen) | 109533.715 | 469636.976 | 52.213 | 4.722 | 1 | [13 empty] | 00000000 |  | 70000212 | 00000000 | [11 empty] | LED | 1087909
1469378 | 121005 | In Bedrijf | Kaag en Braassem | LEIMUIDEN |  | Wijk 04 Leimuiden | Bilderdam | Bilderdam | 2451CV |  | Noord, Ozijde Bilderdam 8 | Straatverlichting |  |  | Masten | 18 | 6 | [5 empty] | Al UH 6 |  | 2008-10-01 |  | 2008 | 01 | *IRIS 2551 1XPLL 36W R7035 EVSA | INDAL | 2008-10-01 | 2008 | 7035 LICHTGRIJS | 01 | SALED, type PS-L 18W (360 gr.) 3000K – 1980LM. | 18 | Nacht 4028 uur ZH | 3000k | 2019-11-19 | 2037-06-23 | [5 empty] | Gem. Kaag en Braassem | Gem Kaag en Braassem (Vervallen) | 109549.335 | 469612.836 | 52.2127 | 4.7222 | 1 | [13 empty] | 00000000 |  | 70000212 | 00000000 | [11 empty] | LED | 1087910
1469379 | 121006 | In Bedrijf | Kaag en Braassem | LEIMUIDEN |  | Wijk 04 Leimuiden | Bilderdam | Bilderdam | 2451CV |  | Noord, Wzijde Bilderdam 12 | Straatverlichting |  |  | Masten | 36 | 6 | Nedal |  | 114 | 60 |  | PM AL 6,0 CO T60 TP VERL.BI.BUIS |  | 2012-05-10 |  | 2012 | 01 | *IRIS 2551 1XPLL 36W R7035 EVSA | INDAL | 2007-01-01 | 2007 | 7035 LICHTGRIJS | 01 | LAMP PH PLL 36W 830 2G11 4P | 36 | Nacht 4028 uur ZH | 830 | 2012-09-01 | 2016-08-20 | [5 empty] | Gem. Kaag en Braassem | Gem Kaag en Braassem (Vervallen) | 109560.936 | 469600.253 | 52.2126 | 4.7224 | 1 | [13 empty] | 70000145 |  | 70000212 | 70000868 |  | ALUMINIUM | [9 empty] | PL-L | 1087911
1469380 | 121007 | In Bedrijf | Kaag en Braassem | LEIMUIDEN |  | Wijk 04 Leimuiden | Bilderdam | Bilderdam | 2451CV |  | Noord, Bilderdam 14 | Straatverlichting |  |  | Masten | 18 | 6 | [5 empty] | Al UH 6 |  | 2008-10-01 |  | 2008 | 01 | *IRIS 2551 1XPLL 36W R7035 EVSA | INDAL | 2008-10-01 | 2008 | 7035 LICHTGRIJS | 01 | SALED, type PS-L 18W (360 gr.) 3000K – 1980LM. | 18 | Nacht 4028 uur ZH | 3000k | 2019-11-19 | 2037-06-23 | [5 empty] | Gem. Kaag en Braassem | Gem Kaag en Braassem (Vervallen) | 109595.494 | 469588.426 | 52.2125 | 4.7229 | 1 | [13 empty] | 00000000 |  | 70000212 | 00000000 | [11 empty] | LED | 1087912
1469381 | 121008 | In Bedrijf | Kaag en Braassem | LEIMUIDEN |  | Wijk 04 Leimuiden | Bilderdam | Bilderdam | 2451CV |  | Noord, Bilderdam 16/18 | Straatverlichting |  |  | Masten | 18 | 6 | [5 empty] | Al UH 6 |  | 2008-10-01 |  | 2008 | 01 | *IRIS 2551 1XPLL 36W R7035 EVSA | INDAL | 2008-10-01 | 2008 | 7035 LICHTGRIJS | 01 | SALED, type PS-L 18W (360 gr.) 3000K – 1980LM. | 18 | Nacht 4028 uur ZH | 3000k | 2019-11-19 | 2037-06-23 | [5 empty] | Gem. Kaag en Braassem | Gem Kaag en Braassem (Vervallen) | 109630.207 | 469585.017 | 52.2125 | 4.7234 | 1 | [13 empty] | 00000000 |  | 70000212 | 00000000 | [11 empty] | LED | 1087913
1469382 | 121009 | In Bedrijf | Kaag en Braassem | LEIMUIDEN |  | Wijk 04 Leimuiden | Bilderdam | Bilderdam | 2451CV |  | Noord, Bilderdam 20 (ANWB) | Straatverlichting |  |  | Masten | 55 | 6 | [5 empty] | StVEU6 |  | 2008-10-01 |  | 2008 | 01 | *IRIS 2552 1XPLL 55W R7035 EVSA | INDAL | 2008-10-01 | 2008 | 7035 LICHTGRIJS | 01 | LAMP PH PLL 55W 830 2G11 4P | 55 | Nacht 4028 uur ZH | 830 | 2012-09-01 | 2016-08-20 | [5 empty] | Gem. Kaag en Braassem | Gem Kaag en Braassem (Vervallen) | 109662.511 | 469581.317 | 52.2125 | 4.7238 | 1 | [13 empty] | 00000000 |  | 70000228 | 70000860 | [11 empty] | PL-L | 1087914
1469383 | 121011 | In Bedrijf | Kaag en Braassem | LEIMUIDEN |  | Wijk 04 Leimuiden | Vriezekoop | Vriezekoop |  |  | Zuid, Zzijde Brug + Stoplicht | Straatverlichting |  |  | Masten | 36 | 6 | [5 empty] | Al UH 6 |  | 2008-10-01 |  | 2008 | 01 | *IRIS 2551 1XPLL 36W R7035 EVSA | INDAL | 2008-10-01 | 2008 | 7035 LICHTGRIJS | 01 | LAMP PH PLL 36W 830 2G11 4P | 36 | Nacht 4028 uur ZH | 830 | 2020-01-23 13:28 | 2024-01-11 13:28 | [5 empty] | Gem. Kaag en Braassem | Gem Kaag en Braassem (Vervallen) | 109658.55 | 469556.262 | 52.2122 | 4.7238 | 1 | [13 empty] | 00000000 |  | 70000212 | 70000868 | [11 empty] | PL-L | 1087915
1469384 | 121012 | In Bedrijf | Kaag en Braassem | LEIMUIDEN |  | Wijk 04 Leimuiden | Vriezekoop | Vriezekoop |  |  | Zuid, to huisnr 36 | Straatverlichting |  |  | Masten | 37 | 6 | [5 empty] | Al UH 6 |  | 2008-10-01 |  | 2008 | 01 | *IRIS 2551 1XPLL 36W R7035 EVSA | INDAL | 2018-10-31 | 2018 | 7035 LICHTGRIJS | 01 | LAMP PH PLL 36W 830 2G11 4P | 36 | Nacht 4028 uur ZH | 830 | 2018-10-31 | 2016-08-20 | [5 empty] | Gem. Kaag en Braassem | Gem Kaag en Braassem (Vervallen) | 109651.269 | 469528.193 | 52.212 | 4.7237 | 1 | [13 empty] | 00000000 |  | 70000212 | 70000868 | [11 empty] | PL-L | 1087916
1469385 | 121013 | In Bedrijf | Kaag en Braassem | LEIMUIDEN |  | Wijk 04 Leimuiden | Vriezekoop | Vriezekoop |  |  | Zuid, to JvanTol | Straatverlichting |  |  | Masten | 36 | 6 | [5 empty] | Al UH 6 |  | 2008-10-01 |  | 2008 | 01 | *IRIS 2551 1XPLL 36W R7035 EVSA | INDAL | 2008-10-01 | 2008 | 7035 LICHTGRIJS | 01 | LAMP PH PLL 36W 830 2G11 4P | 36 | Nacht 4028 uur ZH | 830 | 2012-09-01 | 2016-08-20 | [5 empty] | Gem. Kaag en Braassem | Gem Kaag en Braassem (Vervallen) | 109597.942 | 469495.759 | 52.2117 | 4.7229 | 1 | [13 empty] | 00000000 |  | 70000212 | 70000868 | [11 empty] | PL-L | 1087917
1469386 | 121014 | In Bedrijf | Kaag en Braassem | LEIMUIDEN |  | Wijk 04 Leimuiden | Vriezekoop | Vriezekoop |  |  | Staat op privé terrein,eigendom Hr.v.Tol, woonachtig Bilderdam 11 | Straatverlichting |  |  | Masten | 36 | 6 | Nedal |  | 120 | 60 |  | *LM AL 6,0 COEU 750/5 T60D120TP 70005853 |  | 2013-04-10 |  | 2013 | 01 | *IRIS 2551 1XPLL 36W R7035 EVSA | INDAL | 2013-04-10 | 2013 | 7035 LICHTGRIJS | 01 | LAMP PH PLL 36W 830 2G11 4P | 36 | Nacht 4028 uur ZH | 830 | 2013-04-10 | 2017-03-29 | [5 empty] | Gem. Kaag en Braassem | Gem Kaag en Braassem (Vervallen) | 109645.481 | 469484.863 | 52.2116 | 4.7236 | 1 | [13 empty] | 70000141 |  | 70000212 | 70000868 |  | ALUMINIUM | [9 empty] | PL-L | 1087918
1469387 | 121015 | In Bedrijf | Kaag en Braassem | LEIMUIDEN |  | Wijk 04 Leimuiden | Vriezekoop | Vriezekoop |  |  | Zuid, 1e lm Wzijde huisnr 29b | Straatverlichting |  |  | Masten | 36 | 6 | [5 empty] | Al UH 6 |  | 2001-01-01 |  | 2001 | 01 | *IRIS 2551 1XPLL 36W R7035 EVSA | INDAL | 2001-01-01 | 2001 | 7035 LICHTGRIJS | 01 | LAMP PH PLL 36W 830 2G11 4P | 36 | Nacht 4028 uur ZH | 830 | 2015-01-13 14:52 | 2019-01-01 | [5 empty] | Gem. Kaag en Braassem | Gem Kaag en Braassem (Vervallen) | 109654.459 | 469492.908 | 52.2117 | 4.7237 | 1 | [13 empty] | 00000000 |  | 70000212 | 70000868 | [11 empty] | PL-L | 1087919
1469388 | 121016 | In Bedrijf | Kaag en Braassem | LEIMUIDEN |  | Wijk 04 Leimuiden | Vriezekoop | Vriezekoop |  |  | Zuid, to huisnr 29b | Straatverlichting |  |  | Masten | 36 | 6 | [5 empty] | Al UH 6 |  | 2001-01-01 |  | 2001 | 01 | *IRIS 2551 1XPLL 36W R7035 EVSA | INDAL | 2001-01-01 | 2001 | 7035 LICHTGRIJS | 01 | LAMP PH PLL 36W 830 2G11 4P | 36 | Nacht 4028 uur ZH | 830 | 2012-09-01 | 2016-08-20 | [5 empty] | Gem. Kaag en Braassem | Gem Kaag en Braassem (Vervallen) | 109685.931 | 469481.425 | 52.2116 | 4.7242 | 1 | [13 empty] | 00000000 |  | 70000212 | 70000868 | [11 empty] | PL-L | 1087920
1469389 | 121017 | In Bedrijf | Kaag en Braassem | LEIMUIDEN |  | Wijk 04 Leimuiden | Vriezekoop | Vriezekoop |  |  | Zuid, to huisnr 29c | Straatverlichting |  |  | Masten | 36 | 6 | [5 empty] | Al UH 6 |  | 2001-01-01 |  | 2001 | 01 | *IRIS 2551 1XPLL 36W R7035 EVSA | INDAL | 2001-01-01 | 2001 | 7035 LICHTGRIJS | 01 | LAMP PH PLL 36W 830 2G11 4P | 36 | Nacht 4028 uur ZH | 830 | 2015-01-13 14:53 | 2019-01-01 | [5 empty] | Gem. Kaag en Braassem | Gem Kaag en Braassem (Vervallen) | 109714.754 | 469467.594 | 52.2114 | 4.7246 | 1 | [13 empty] | 00000000 |  | 70000212 | 70000868 | [11 empty] | PL-L | 1087921
1469390 | 121018 | In Bedrijf | Kaag en Braassem | LEIMUIDEN |  | Wijk 04 Leimuiden | Vriezekoop | Vriezekoop |  |  | Zuid, 1e lm Ozijde huisnr 29c | Straatverlichting |  |  | Masten | 36 | 6 | [5 empty] | Al UH 6 |  | 2001-01-01 |  | 2001 | 01 | *IRIS 2551 1XPLL 36W R7035 EVSA | INDAL | 2001-01-01 | 2001 | 7035 LICHTGRIJS | 01 | LAMP PH PLL 36W 830 2G11 4P | 36 | Nacht 4028 uur ZH | 830 | 2012-09-01 | 2016-08-20 | [5 empty] | Gem. Kaag en Braassem | Gem Kaag en Braassem (Vervallen) | 109744.062 | 469452.331 | 52.2113 | 4.7251 | 1 | [13 empty] | 00000000 |  | 70000212 | 70000868 | [11 empty] | PL-L | 1087922
1469391 | 1210010 | In Bedrijf | Kaag en Braassem | LEIMUIDEN |  | Wijk 04 Leimuiden | Bilderdam | Bilderdam | 2451CV |  | Noord, to Bilderdam 21/24 | Straatverlichting |  |  | Masten | 70 | 6 | [5 empty] | Al UH 6 |  | 2001-01-01 |  | 2001 | 01 | *IRIS 2551 1XPLL 36W R7035 EVSA | INDAL | 2001-01-01 | 2001 | 7035 LICHTGRIJS | 01 | LAMP PH MST SON-T PIA PLUS 70W E27 | 70 | Nacht 4028 uur ZH | 220 | 2018-11-20 16:10 | 2022-11-08 16:10 | [5 empty] | Gem. Kaag en Braassem | Gem Kaag en Braassem (Vervallen) | 109679.868 | 469566.3 | 52.2123 | 4.7241 | 1 | [13 empty] | 00000000 |  | 70000212 | 70006003 | [11 empty] | SON-T | 1087923
1469392 | 1210011 | In Bedrijf | Kaag en Braassem | LEIMUIDEN |  | Wijk 04 Leimuiden | Bilderdam | Bilderdam | 2451CV |  | Noord, to Bilderdam 25/28 | Straatverlichting |  |  | Masten | 24 | 6 | [5 empty] | StVEU6 |  | 1970-01-01 |  | 1970 | 01 | AEG E 821 TLD 18 |  | 1970-01-01 | 1970 |  | 01 | LAMP PH PLL 24W 830 2G11 4P | 24 | Nacht 4028 uur ZH | 830 | 2018-04-16 17:19 | 2022-04-04 17:19 | [5 empty] | Gem. Kaag en Braassem | Gem Kaag en Braassem (Vervallen) | 109707.248 | 469557.568 | 52.2123 | 4.7245 | 1 | [13 empty] | 00000000 |  | 00000000 | 70000865 | [11 empty] | PL-L | 1087924
1469393 | 121501 | In Bedrijf | Kaag en Braassem | LEIMUIDEN |  | Wijk 04 Leimuiden | Leimuiden | Vriezenweg |  |  | 1e lm Ozijde k.WvdVwg | Straatverlichting |  |  | Masten | 18 | 6 | Nedal |  | 120 | 60 |  | *LM AL 6,0 COEU 750/5 T60D120TP 70005853 |  | 2016-02-25 |  | 2016 | 01 | *LIBRA 2565 PLL36W R9007 zie 70043492 | INDAL | 2016-02-25 | 2016 |  | 01 | SALED, type PS-L 18W (360 gr.) 3000K – 1980LM. | 18 | Nacht 4028 uur ZH | 3000k | 2019-12-11 | 2040-12-16 | [5 empty] | Gem. Kaag en Braassem | Gem Kaag en Braassem (Vervallen) | 105920.185 | 469309.181 | 52.2097 | 4.6691 | 1 | [13 empty] | 70000141 |  | 70005691 | 00000000 |  | ALUMINIUM | [9 empty] | LED | 1087925
1469394 | 121502 | In Bedrijf | Kaag en Braassem | LEIMUIDEN |  | Wijk 04 Leimuiden | Leimuiden | Vriezenweg |  |  | 2e lm Ozijde k.WvdVwg | Straatverlichting |  |  | Masten | 18 | 6 | Nedal |  | 120 | 60 |  | *LM AL 6,0 COEU 750/5 T60D120TP 70005853 |  | 2016-02-25 |  | 2016 | 01 | *LIBRA 2565 PLL36W R9007 zie 70043492 | INDAL | 2016-02-25 | 2016 |  | 01 | SALED, type PS-L 18W (360 gr.) 3000K – 1980LM. | 18 | Nacht 4028 uur ZH | 3000k | 2019-12-11 | 2040-12-16 | [5 empty] | Gem. Kaag en Braassem | Gem Kaag en Braassem (Vervallen) | 105954.599 | 469314.037 | 52.2097 | 4.6696 | 1 | [13 empty] | 70000141 |  | 70005691 | 00000000 |  | ALUMINIUM | [9 empty] | LED | 1087926
1469395 | 121503 | In Bedrijf | Kaag en Braassem | LEIMUIDEN |  | Wijk 04 Leimuiden | Leimuiden | Vriezenweg |  |  | 3e lm Ozijde k.WvdVwg | Straatverlichting |  |  | Masten | 18 | 6 | Nedal |  | 120 | 60 |  | *LM AL 6,0 COEU 750/5 T60D120TP 70005853 |  | 2010-09-01 |  | 2010 | 01 | *LIBRA 2565 PLL36W R9007 zie 70043492 | INDAL | 2010-09-01 | 2010 |  | 01 | SALED, type PS-L 18W (360 gr.) 3000K – 1980LM. | 18 | Nacht 4028 uur ZH | 3000k | 2019-12-11 | 2040-12-16 | [5 empty] | Gem. Kaag en Braassem | Gem Kaag en Braassem (Vervallen) | 105990.041 | 469319.416 | 52.2098 | 4.6702 | 1 | [13 empty] | 70000141 |  | 70005691 | 00000000 |  | ALUMINIUM | [9 empty] | LED | 1087927
1469396 | 121504 | In Bedrijf | Kaag en Braassem | LEIMUIDEN |  | Wijk 04 Leimuiden | Leimuiden | Vriezenweg |  |  | 4e lm Ozijde k.WvdVwg | Straatverlichting |  |  | Masten | 18 | 6 | Nedal |  | 120 | 60 |  | *LM AL 6,0 COEU 750/5 T60D120TP 70005853 |  | 2010-09-01 |  | 2010 | 01 | *LIBRA 2565 PLL36W R9007 zie 70043492 | INDAL | 2010-09-01 | 2010 |  | 01 | SALED, type PS-L 18W (360 gr.) 3000K – 1980LM. | 18 | Nacht 4028 uur ZH | 3000k | 2019-12-11 | 2040-12-16 | [5 empty] | Gem. Kaag en Braassem | Gem Kaag en Braassem (Vervallen) | 106019.831 | 469323.638 | 52.2098 | 4.6706 | 1 | [13 empty] | 70000141 |  | 70005691 | 00000000 |  | ALUMINIUM | [9 empty] | LED | 1087928
1469397 | 121505 | In Bedrijf | Kaag en Braassem | LEIMUIDEN |  | Wijk 04 Leimuiden | Leimuiden | Vriezenweg |  |  | huisnr 2c/4 | Straatverlichting |  |  | Masten | 18 | 6 | Nedal |  | 120 | 60 |  | *LM AL 6,0 COEU 750/5 T60D120TP 70005853 |  | 2010-09-01 |  | 2010 | 01 | *LIBRA 2565 PLL36W R9007 zie 70043492 | INDAL | 2010-09-01 | 2010 |  | 01 | SALED, type PS-L 18W (360 gr.) 3000K – 1980LM. | 18 | Nacht 4028 uur ZH | 3000k | 2019-12-11 | 2040-12-16 | [5 empty] | Gem. Kaag en Braassem | Gem Kaag en Braassem (Vervallen) | 106059.041 | 469329.757 | 52.2099 | 4.6712 | 1 | [13 empty] | 70000141 |  | 70005691 | 00000000 |  | ALUMINIUM | [9 empty] | LED | 1087929
1469398 | 121506 | In Bedrijf | Kaag en Braassem | LEIMUIDEN |  | Wijk 04 Leimuiden | Leimuiden | Vriezenweg |  |  | huisnr 4b | Straatverlichting |  |  | Masten | 18 | 6 | Nedal |  | 120 | 60 |  | *LM AL 6,0 COEU 750/5 T60D120TP 70005853 |  | 2010-09-01 |  | 2010 | 01 | *LIBRA 2565 PLL36W R9007 zie 70043492 | INDAL | 2010-09-01 | 2010 |  | 01 | SALED, type PS-L 18W (360 gr.) 3000K – 1980LM. | 18 | Nacht 4028 uur ZH | 3000k | 2019-12-11 | 2040-12-16 | [5 empty] | Gem. Kaag en Braassem | Gem Kaag en Braassem (Vervallen) | 106093.45 | 469335.342 | 52.2099 | 4.6717 | 1 | [13 empty] | 70000141 |  | 70005691 | 00000000 |  | ALUMINIUM | [9 empty] | LED | 1087930
1469399 | 121507 | In Bedrijf | Kaag en Braassem | LEIMUIDEN |  | Wijk 04 Leimuiden | Leimuiden | Vriezenweg |  |  | 1e lm oostzijde huisnr 4b | Straatverlichting |  |  | Masten | 18 | 6 | Nedal |  | 120 | 60 |  | *LM AL 6,0 COEU 750/5 T60D120TP 70005853 |  | 2010-09-01 |  | 2010 | 01 | *LIBRA 2565 PLL36W R9007 zie 70043492 | INDAL | 2010-09-01 | 2010 |  | 01 | SALED, type PS-L 18W (360 gr.) 3000K – 1980LM. | 18 | Nacht 4028 uur ZH | 3000k | 2019-12-11 | 2040-12-16 | [5 empty] | Gem. Kaag en Braassem | Gem Kaag en Braassem (Vervallen) | 106127.76 | 469340.741 | 52.21 | 4.6722 | 1 | [13 empty] | 70000141 |  | 70005691 | 00000000 |  | ALUMINIUM | [9 empty] | LED | 1087931
1469400 | 121601 | In Bedrijf | Kaag en Braassem | LEIMUIDEN |  | Wijk 04 Leimuiden | Leimuiden | Waaier |  |  | 1e lm oost Oosterweg | Straatverlichting |  |  | Masten | 50 | 6 | Nedal |  | 120 | 60 |  | *LM AL 6,0 COEU 750/5 T60D120TP 70005853 |  | 2015-01-30 14:42 |  | 2015 | 01 | *AURORA 2650 1XSON-T70/50W R7035 CON | INDAL | 2015-01-30 14:42 | 2015 | 7035 LICHTGRIJS | 01 | LAMP GE SON-T 50W E27 SPH LUCALOX XO | 50 | Nacht 4028 uur ZH | 220 | 2015-01-30 14:42 | 2019-07-19 14:42 | [5 empty] | Gem. Kaag en Braassem | Gem Kaag en Braassem (Vervallen) | 106632.018 | 470696.814 | 52.2222 | 4.6794 | 1 | [13 empty] | 70000141 |  | 70000235 | 70015545 |  | ALUMINIUM | [9 empty] | SON-T | 1087932
1469401 | 121602 | In Bedrijf | Kaag en Braassem | LEIMUIDEN |  | Wijk 04 Leimuiden | Leimuiden | Waaier |  |  | 2e lm oost Oosterweg | Straatverlichting |  |  | Masten | 50 | 8 | [5 empty] | Al UH 8 |  | 1995-01-01 |  | 1995 | 01 | 2600 1XSON-T 50/70W R7035 CON | INDAL | 1995-01-01 | 1995 | 7035 LICHTGRIJS | 01 | LAMP OSR SON-T 50W E27 NAV-T 50W 4Y | 50 | Nacht 4028 uur ZH | 220 | 2014-08-26 | 2016-08-20 | [5 empty] | Gem. Kaag en Braassem | Gem Kaag en Braassem (Vervallen) | 106664.194 | 470702.551 | 52.2223 | 4.6798 | 1 | [13 empty] | 00000000 |  | 70000234 | 70014076 | [11 empty] | SON-T | 1087933
1469402 | 121603 | In Bedrijf | Kaag en Braassem | LEIMUIDEN |  | Wijk 04 Leimuiden | Leimuiden | Waaier |  |  | 3e lm oost Oosterweg | Straatverlichting |  |  | Masten | 50 | 8 | [5 empty] | Al UH 8 |  | 1995-01-01 |  | 1995 | 01 | 2600 1XSON-T 50/70W R7035 CON | INDAL | 1995-01-01 | 1995 | 7035 LICHTGRIJS | 01 | LAMP OSR SON-T 50W E27 NAV-T 50W 4Y | 50 | Nacht 4028 uur ZH | 220 | 2014-08-26 | 2016-08-20 | [5 empty] | Gem. Kaag en Braassem | Gem Kaag en Braassem (Vervallen) | 106696.886 | 470708.177 | 52.2223 | 4.6803 | 1 | [13 empty] | 00000000 |  | 70000234 | 70014076 | [11 empty] | SON-T | 1087934
1469403 | 121604 | In Bedrijf | Kaag en Braassem | LEIMUIDEN |  | Wijk 04 Leimuiden | Leimuiden | Waaier |  |  | to huisnr 10 | Straatverlichting |  |  | Masten | 70 | 8 | [5 empty] | Al UH 8 |  | 1995-01-01 |  | 1995 | 01 | 2600 1XSON-T 50/70W R7035 CON | INDAL | 1995-01-01 | 1995 | 7035 LICHTGRIJS | 01 | LAMP PH MST SON-T PIA PLUS 70W E27 | 70 | Nacht 4028 uur ZH | 220 | 2014-06-01 | 2018-05-20 | [5 empty] | Gem. Kaag en Braassem | Gem Kaag en Braassem (Vervallen) | 106729.162 | 470713.965 | 52.2224 | 4.6808 | 1 | [13 empty] | 00000000 |  | 70000234 | 70006003 | [11 empty] | SON-T | 1087935
1469404 | 121605 | In Bedrijf | Kaag en Braassem | LEIMUIDEN |  | Wijk 04 Leimuiden | Leimuiden | Waaier |  |  | to huisnr 12 | Straatverlichting |  |  | Masten | 70 | 8 | [5 empty] | Al UH 8 |  | 1995-01-01 |  | 1995 | 01 | 2600 1XSON-T 50/70W R7035 CON | INDAL | 1995-01-01 | 1995 | 7035 LICHTGRIJS | 01 | LAMP PH MST SON-T PIA PLUS 70W E27 | 70 | Nacht 4028 uur ZH | 220 | 2014-06-01 | 2018-05-20 | [5 empty] | Gem. Kaag en Braassem | Gem Kaag en Braassem (Vervallen) | 106761.585 | 470719.382 | 52.2224 | 4.6812 | 1 | [13 empty] | 00000000 |  | 70000234 | 70006003 | [11 empty] | SON-T | 1087936
1469405 | 121606 | In Bedrijf | Kaag en Braassem | LEIMUIDEN |  | Wijk 04 Leimuiden | Leimuiden | Waaier |  |  | to huisnr 16 | Straatverlichting |  |  | Masten | 70 | 8 | [5 empty] | Al UH 8 |  | 1995-01-01 |  | 1995 | 01 | 2600 1XSON-T 50/70W R7035 CON | INDAL | 1995-01-01 | 1995 | 7035 LICHTGRIJS | 01 | LAMP PH MST SON-T PIA PLUS 70W E27 | 70 | Nacht 4028 uur ZH | 220 | 2014-06-01 | 2018-05-20 | [5 empty] | Gem. Kaag en Braassem | Gem Kaag en Braassem (Vervallen) | 106793.756 | 470725.709 | 52.2225 | 4.6817 | 1 | [13 empty] | 00000000 |  | 70000234 | 70006003 | [11 empty] | SON-T | 1087937
1469406 | 121607 | In Bedrijf | Kaag en Braassem | LEIMUIDEN |  | Wijk 04 Leimuiden | Leimuiden | Waaier |  |  | to huisnr 1/3 | Straatverlichting |  |  | Masten | 70 | 8 | [5 empty] | Al UH 8 |  | 1995-01-01 |  | 1995 | 01 | 2600 1XSON-T 50/70W R7035 CON | INDAL | 1995-01-01 | 1995 | 7035 LICHTGRIJS | 01 | LAMP PH MST SON-T PIA PLUS 70W E27 | 70 | Nacht 4028 uur ZH | 220 | 2014-06-01 | 2018-05-20 | [5 empty] | Gem. Kaag en Braassem | Gem Kaag en Braassem (Vervallen) | 106807.915 | 470758.083 | 52.2228 | 4.6819 | 1 | [13 empty] | 00000000 |  | 70000234 | 70006003 | [11 empty] | SON-T | 1087938
1469407 | 121608 | In Bedrijf | Kaag en Braassem | LEIMUIDEN |  | Wijk 04 Leimuiden | Leimuiden | Waaier |  |  | to huisnr 3/15 | Straatverlichting |  |  | Masten | 70 | 8 | [5 empty] | Al UH 8 |  | 1995-01-01 |  | 1995 | 01 | 2600 1XSON-T 50/70W R7035 CON | INDAL | 1995-01-01 | 1995 | 7035 LICHTGRIJS | 01 | LAMP OSR SONE I 70W E27 NAV-E 70W/I | 70 | Nacht 4028 uur ZH | 220 | 2017-01-09 15:34 | 2020-12-28 15:34 | [5 empty] | Gem. Kaag en Braassem | Gem Kaag en Braassem (Vervallen) | 106812.029 | 470781.334 | 52.223 | 4.682 | 1 | [13 empty] | 00000000 |  | 70000234 | 70013490 | [11 empty] | SON-E | 1087939
1469408 | 121609 | In Bedrijf | Kaag en Braassem | LEIMUIDEN |  | Wijk 04 Leimuiden | Leimuiden | Waaier |  |  | to huisnr 15 bij brug | Straatverlichting |  |  | Masten | 70 | 8 | [5 empty] | Al UH 8 |  | 1995-01-01 |  | 1995 | 01 | 2600 1XSON-T 50/70W R7035 CON | INDAL | 1995-01-01 | 1995 | 7035 LICHTGRIJS | 01 | LAMP PH MST SON-T PIA PLUS 70W E27 | 70 | Nacht 4028 uur ZH | 220 | 2014-06-01 | 2018-05-20 | [5 empty] | Gem. Kaag en Braassem | Gem Kaag en Braassem (Vervallen) | 106814.789 | 470800.641 | 52.2232 | 4.682 | 1 | [13 empty] | 00000000 |  | 70000234 | 70006003 | [11 empty] | SON-T | 1087940
1469409 | 1216010 | In Bedrijf | Kaag en Braassem | LEIMUIDEN |  | Wijk 04 Leimuiden | Leimuiden | Waaier |  |  | to huisnr 17 | Straatverlichting |  |  | Masten | 70 | 8 | [5 empty] | Al UH 8 |  | 1996-01-01 |  | 1996 | 01 | 2600 1XSON-T 50/70W R7035 CON | INDAL | 1996-01-01 | 1996 | 7035 LICHTGRIJS | 01 | LAMP PH MST SON-T PIA PLUS 70W E27 | 70 | Nacht 4028 uur ZH | 220 | 2014-06-01 | 2018-05-20 | [5 empty] | Gem. Kaag en Braassem | Gem Kaag en Braassem (Vervallen) | 106811.796 | 470834.039 | 52.2235 | 4.682 | 1 | [13 empty] | 00000000 |  | 70000234 | 70006003 | [11 empty] | SON-T | 1087941
1469410 | 1216011 | In Bedrijf | Kaag en Braassem | LEIMUIDEN |  | Wijk 04 Leimuiden | Leimuiden | Waaier |  |  | west huisnr 40 | Straatverlichting |  |  | Masten | 70 | 8 | [5 empty] | Al UH 8 |  | 1996-01-01 |  | 1996 | 01 | 2600 1XSON-T 50/70W R7035 CON | INDAL | 1996-01-01 | 1996 | 7035 LICHTGRIJS | 01 | LAMP PH MST SON-T PIA PLUS 70W E27 | 70 | Nacht 4028 uur ZH | 220 | 2015-11-13 17:00 | 2019-11-01 17:00 | [5 empty] | Gem. Kaag en Braassem | Gem Kaag en Braassem (Vervallen) | 106807.529 | 470858.17 | 52.2237 | 4.6819 | 1 | [13 empty] | 00000000 |  | 70000234 | 70006003 | [11 empty] | SON-T | 1087942
1469411 | 1216012 | In Bedrijf | Kaag en Braassem | LEIMUIDEN |  | Wijk 04 Leimuiden | Leimuiden | Waaier |  |  | noordoost hnr 27 by brug | Straatverlichting |  |  | Masten | 50 | 8 | [5 empty] | Al UH 8 |  | 1996-01-01 |  | 1996 | 01 | 2600 1XSON-T 50/70W R7035 CON | INDAL | 1996-01-01 | 1996 | 7035 LICHTGRIJS | 01 | LAMP OSR SON-T 50W E27 NAV-T 50W 4Y | 50 | Nacht 4028 uur ZH | 220 | 2014-08-26 | 2016-08-20 | [5 empty] | Gem. Kaag en Braassem | Gem Kaag en Braassem (Vervallen) | 106873.686 | 470900.79 | 52.2241 | 4.6829 | 1 | [13 empty] | 00000000 |  | 70000234 | 70014076 | [11 empty] | SON-T | 1087943
1469412 | 1216013 | In Bedrijf | Kaag en Braassem | LEIMUIDEN |  | Wijk 04 Leimuiden | Leimuiden | Waaier |  |  | to huisnr 27 | Straatverlichting |  |  | Masten | 50 | 8 | [5 empty] | Al UH 8 |  | 1996-01-01 |  | 1996 | 01 | 2600 1XSON-T 50/70W R7035 CON | INDAL | 1996-01-01 | 1996 | 7035 LICHTGRIJS | 01 | LAMP OSR SON-T 50W E27 NAV-T 50W 4Y | 50 | Nacht 4028 uur ZH | 220 | 2014-08-26 | 2016-08-20 | [5 empty] | Gem. Kaag en Braassem | Gem Kaag en Braassem (Vervallen) | 106841.268 | 470894.548 | 52.224 | 4.6824 | 1 | [13 empty] | 00000000 |  | 70000234 | 70014076 | [11 empty] | SON-T | 1087944
1469413 | 1216014 | In Bedrijf | Kaag en Braassem | LEIMUIDEN |  | Wijk 04 Leimuiden | Leimuiden | Waaier |  |  | T-sp noordwest hnr 21 | Straatverlichting |  |  | Masten | 70 | 8 | [5 empty] | Al UH 8 |  | 1996-01-01 |  | 1996 | 01 | 2600 1XSON-T 50/70W R7035 CON | INDAL | 1996-01-01 | 1996 | 7035 LICHTGRIJS | 01 | LAMP PH MST SON-T PIA PLUS 70W E27 | 70 | Nacht 4028 uur ZH | 220 | 2016-03-01 15:15 | 2020-02-18 15:15 | [5 empty] | Gem. Kaag en Braassem | Gem Kaag en Braassem (Vervallen) | 106809.047 | 470888.514 | 52.224 | 4.6819 | 1 | [13 empty] | 00000000 |  | 70000234 | 70006003 | [11 empty] | SON-T | 1087945
1469414 | 1216015 | In Bedrijf | Kaag en Braassem | LEIMUIDEN |  | Wijk 04 Leimuiden | Leimuiden | Waaier |  |  | to huisnr 40/44 | Straatverlichting |  |  | Masten | 70 | 8 | [5 empty] | Al UH 8 |  | 1996-01-01 |  | 1996 | 01 | 2600 1XSON-T 50/70W R7035 CON | INDAL | 1996-01-01 | 1996 | 7035 LICHTGRIJS | 01 | LAMP PH MST SON-T PIA PLUS 70W E27 | 70 | Nacht 4028 uur ZH | 220 | 2014-06-01 | 2018-05-20 | [5 empty] | Gem. Kaag en Braassem | Gem Kaag en Braassem (Vervallen) | 106776.853 | 470882.396 | 52.2239 | 4.6814 | 1 | [13 empty] | 00000000 |  | 70000234 | 70006003 | [11 empty] | SON-T | 1087946
1469415 | 1216016 | In Bedrijf | Kaag en Braassem | LEIMUIDEN |  | Wijk 04 Leimuiden | Leimuiden | Waaier |  |  | to huisnr 48 | Straatverlichting |  |  | Masten | 50 | 8 | [5 empty] | Al UH 8 |  | 1996-01-01 |  | 1996 | 01 | 2600 1XSON-T 50/70W R7035 CON | INDAL | 1996-01-01 | 1996 | 7035 LICHTGRIJS | 01 | LAMP PH MST SON-T PIA PLUS 50W E27 | 50 | Nacht 4028 uur ZH | 220 | 2015-07-01 | 2018-06-22 | [5 empty] | Gem. Kaag en Braassem | Gem Kaag en Braassem (Vervallen) | 106744.504 | 470876.196 | 52.2239 | 4.681 | 1 | [13 empty] | 00000000 |  | 70000234 | 70000877 | [11 empty] | SON-T | 1087947
1469416 | 1216017 | In Bedrijf | Kaag en Braassem | LEIMUIDEN |  | Wijk 04 Leimuiden | Leimuiden | Waaier |  |  | to huisnr 52 | Straatverlichting |  |  | Masten | 70 | 8 | [5 empty] | Al UH 8 |  | 1996-01-01 |  | 1996 | 01 | 2600 1XSON-T 50/70W R7035 CON | INDAL | 1996-01-01 | 1996 | 7035 LICHTGRIJS | 01 | LAMP PH MST SON-T PIA PLUS 70W E27 | 70 | Nacht 4028 uur ZH | 220 | 2014-06-01 | 2018-05-20 | [5 empty] | Gem. Kaag en Braassem | Gem Kaag en Braassem (Vervallen) | 106712.168 | 470870.055 | 52.2238 | 4.6805 | 1 | [13 empty] | 00000000 |  | 70000234 | 70006003 | [11 empty] | SON-T | 1087948
1469417 | 1216018 | In Bedrijf | Kaag en Braassem | LEIMUIDEN |  | Wijk 04 Leimuiden | Leimuiden | Waaier |  |  | to huisnr 56 | Straatverlichting |  |  | Masten | 70 | 8 | [5 empty] | Al UH 8 |  | 1996-01-01 |  | 1996 | 01 | 2600 1XSON-T 50/70W R7035 CON | INDAL | 1996-01-01 | 1996 | 7035 LICHTGRIJS | 01 | LAMP PH MST SON-T PIA PLUS 70W E27 | 70 | Nacht 4028 uur ZH | 220 | 2014-06-01 | 2018-05-20 | [5 empty] | Gem. Kaag en Braassem | Gem Kaag en Braassem (Vervallen) | 106679.719 | 470863.893 | 52.2237 | 4.68 | 1 | [13 empty] | 00000000 |  | 70000234 | 70006003 | [11 empty] | SON-T | 1087949
1469418 | 1216019 | In Bedrijf | Kaag en Braassem | LEIMUIDEN |  | Wijk 04 Leimuiden | Leimuiden | Waaier |  |  | to huisnr 62 | Straatverlichting |  |  | Masten | 70 | 8 | [5 empty] | Al UH 8 |  | 1996-01-01 |  | 1996 | 01 | 2600 1XSON-T 50/70W R7035 CON | INDAL | 1996-01-01 | 1996 | 7035 LICHTGRIJS | 01 | LAMP PH MST SON-T PIA PLUS 70W E27 | 70 | Nacht 4028 uur ZH | 220 | 2014-06-01 | 2018-05-20 | [5 empty] | Gem. Kaag en Braassem | Gem Kaag en Braassem (Vervallen) | 106647.553 | 470857.772 | 52.2237 | 4.6796 | 1 | [13 empty] | 00000000 |  | 70000234 | 70006003 | [11 empty] | SON-T | 1087950
1469419 | 1216020 | In Bedrijf | Kaag en Braassem | LEIMUIDEN |  | Wijk 04 Leimuiden | Leimuiden | Waaier |  |  | to huisnr 64 | Straatverlichting |  |  | Masten | 70 | 8 | [5 empty] | Al UH 8 |  | 1995-01-01 |  | 1995 | 01 | 2600 1XSON-T 50/70W R7035 CON | INDAL | 1995-01-01 | 1995 | 7035 LICHTGRIJS | 01 | LAMP PH MST SON-T PIA PLUS 70W E27 | 70 | Nacht 4028 uur ZH | 220 | 2014-06-01 | 2018-05-20 | [5 empty] | Gem. Kaag en Braassem | Gem Kaag en Braassem (Vervallen) | 106614.986 | 470851.628 | 52.2236 | 4.6791 | 1 | [13 empty] | 00000000 |  | 70000234 | 70006003 | [11 empty] | SON-T | 1087951
1469420 | 1216021 | In Bedrijf | Kaag en Braassem | LEIMUIDEN |  | Wijk 04 Leimuiden | Leimuiden | Waaier |  |  | to huisnr 72 | Straatverlichting |  |  | Masten | 70 | 8 | [5 empty] | Al UH 8 |  | 1995-01-01 |  | 1995 | 01 | 2600 1XSON-T 50/70W R7035 CON | INDAL | 1995-01-01 | 1995 | 7035 LICHTGRIJS | 01 | LAMP PH MST SON-T PIA PLUS 70W E27 | 70 | Nacht 4028 uur ZH | 220 | 2014-06-01 | 2018-05-20 | [5 empty] | Gem. Kaag en Braassem | Gem Kaag en Braassem (Vervallen) | 106582.781 | 470845.421 | 52.2236 | 4.6786 | 1 | [13 empty] | 00000000 |  | 70000234 | 70006003 | [11 empty] | SON-T | 1087952
1469421 | 122001 | In Bedrijf | Kaag en Braassem | LEIMUIDEN |  | Wijk 04 Leimuiden | Uitbreiding West | Weidelaan |  |  | to huisnr 2 | Straatverlichting |  |  | Masten | 36 | 4 | [5 empty] | Al PT 4 |  | 2007-09-01 |  | 2007 | 01 | *2050 1XPLL 36W R9005 EVSA | INDAL | 2007-09-01 | 2007 | 9005 DIEPZWART | 01 | LAMP PH PLL 36W 830 2G11 4P | 36 | Nacht 4028 uur ZH | 830 | 2012-09-01 | 2016-08-20 | [5 empty] | Gem. Kaag en Braassem | Gem Kaag en Braassem (Vervallen) | 105695.018 | 470550.285 | 52.2208 | 4.6657 | 1 | [13 empty] | 00000000 |  | 70000266 | 70000868 | [11 empty] | PL-L | 1087953
1469422 | 122002 | In Bedrijf | Kaag en Braassem | LEIMUIDEN |  | Wijk 04 Leimuiden | Uitbreiding West | Weidelaan |  |  | huisnr 5 | Straatverlichting |  |  | Masten | 36 | 4 | [5 empty] | Al PT 4 |  | 2007-09-01 |  | 2007 | 01 | *2050 1XPLL 36W R9005 EVSA | INDAL | 2007-09-01 | 2007 | 9005 DIEPZWART | 01 | LAMP PH PLL 36W 830 2G11 4P | 36 | Nacht 4028 uur ZH | 830 | 2012-09-01 | 2016-08-20 | [5 empty] | Gem. Kaag en Braassem | Gem Kaag en Braassem (Vervallen) | 105661.29 | 470543.951 | 52.2208 | 4.6652 | 1 | [13 empty] | 00000000 |  | 70000266 | 70000868 | [11 empty] | PL-L | 1087954
1469423 | 122003 | In Bedrijf | Kaag en Braassem | LEIMUIDEN |  | Wijk 04 Leimuiden | Uitbreiding West | Weidelaan |  |  | huisnr 15 | Straatverlichting |  |  | Masten | 36 | 4 | [5 empty] | Al PT 4 |  | 2007-09-01 |  | 2007 | 01 | *2050 1XPLL 36W R9005 EVSA | INDAL | 2007-09-01 | 2007 | 9005 DIEPZWART | 01 | LAMP PH PLL 36W 830 2G11 4P | 36 | Nacht 4028 uur ZH | 830 | 2012-09-01 | 2016-08-20 | [5 empty] | Gem. Kaag en Braassem | Gem Kaag en Braassem (Vervallen) | 105624.223 | 470536.831 | 52.2207 | 4.6646 | 1 | [13 empty] | 00000000 |  | 70000266 | 70000868 | [11 empty] | PL-L | 1087955
1469424 | 122004 | In Bedrijf | Kaag en Braassem | LEIMUIDEN |  | Wijk 04 Leimuiden | Uitbreiding West | Weidelaan |  |  | huisnr 21/23 | Straatverlichting |  |  | Masten | 36 | 4 | [5 empty] | Al PT 4 |  | 2007-09-01 |  | 2007 | 01 | *2050 1XPLL 36W R9005 EVSA | INDAL | 2007-09-01 | 2007 | 9005 DIEPZWART | 01 | LAMP PH PLL 36W 830 2G11 4P | 36 | Nacht 4028 uur ZH | 830 | 2012-09-01 | 2016-08-20 | [5 empty] | Gem. Kaag en Braassem | Gem Kaag en Braassem (Vervallen) | 105566.311 | 470535.917 | 52.2207 | 4.6638 | 1 | [13 empty] | 00000000 |  | 70000266 | 70000868 | [11 empty] | PL-L | 1087956
1469425 | 122005 | In Bedrijf | Kaag en Braassem | LEIMUIDEN |  | Wijk 04 Leimuiden | Uitbreiding West | Weidelaan |  |  | naast huisnr 23 | Straatverlichting |  |  | Masten | 36 | 6 | [5 empty] | Al UH 6 |  | 2007-09-01 |  | 2007 | 01 | *IRIS 2551 1XPLL 36W R7035 EVSA | INDAL | 2007-09-01 | 2007 | 7035 LICHTGRIJS | 01 | LAMP PH PLL 36W 830 2G11 4P | 36 | Nacht 4028 uur ZH | 830 | 2012-09-01 | 2016-08-20 | [5 empty] | Gem. Kaag en Braassem | Gem Kaag en Braassem (Vervallen) | 105586.866 | 470529.51 | 52.2206 | 4.6641 | 1 | [13 empty] | 00000000 |  | 70000212 | 70000868 | [11 empty] | PL-L | 1087957
1469426 | 122006 | In Bedrijf | Kaag en Braassem | LEIMUIDEN |  | Wijk 04 Leimuiden | Uitbreiding West | Weidelaan |  |  | huisnr 22 | Straatverlichting |  |  | Masten | 18 | 4 | [5 empty] | Al PT 4 |  | 2007-09-01 |  | 2007 | 01 | PADVIN 2400 1XPLL 18W R9005 EVSA | INDAL | 2007-09-01 | 2007 | 9005 DIEPZWART | 01 | LAMP PH PLL 18W 830 2G11 4P | 18 | Nacht 4028 uur ZH | 830 | 2012-09-01 | 2016-08-20 | [5 empty] | Gem. Kaag en Braassem | Gem Kaag en Braassem (Vervallen) | 105563.946 | 470564.068 | 52.2209 | 4.6637 | 1 | [13 empty] | 00000000 |  | 70000196 | 70000862 | [11 empty] | PL-L | 1087958
1469427 | 122501 | In Bedrijf | Kaag en Braassem | LEIMUIDEN |  | Wijk 04 Leimuiden | Verspreide huizen West | Westban |  |  | 2e lm oost huisnr 4/6 | Straatverlichting |  |  | Masten | 36 | 3 | [5 empty] | AlKPT3 |  | 2008-01-01 |  | 2008 | 01 | *2050 1XPLL 36W R9005 EVSA | INDAL | 2004-01-01 | 2004 | 9005 DIEPZWART | 01 | LAMP PH PLL 36W 830 2G11 4P | 36 | Nacht 4028 uur ZH | 830 | 2012-09-01 | 2016-08-20 | [5 empty] | Gem. Kaag en Braassem | Gem Kaag en Braassem (Vervallen) | 105598.125 | 471063.106 | 52.2254 | 4.6642 | 1 | [13 empty] | 00000000 |  | 70000266 | 70000868 | [11 empty] | PL-L | 1087959
1469428 | 122502 | In Bedrijf | Kaag en Braassem | LEIMUIDEN |  | Wijk 04 Leimuiden | Verspreide huizen West | Westban |  |  | 1e lm oost huisnr 4/6 | Straatverlichting |  |  | Masten | 24 | 3 | [5 empty] | AlKPT3 |  | 2008-01-01 |  | 2008 | 01 | *2050 1XPLL 24W R9005 EVSA | INDAL | 1970-01-01 | 1970 | 9005 DIEPZWART | 01 | LAMP PH PLL 24W 830 2G11 4P | 24 | Nacht 4028 uur ZH | 830 | 2012-09-01 | 2016-08-20 | [5 empty] | Gem. Kaag en Braassem | Gem Kaag en Braassem (Vervallen) | 105615.502 | 471063.461 | 52.2254 | 4.6644 | 1 | [13 empty] | 00000000 |  | 70000267 | 70000865 | [11 empty] | PL-L | 1087960
1469429 | 122503 | In Bedrijf | Kaag en Braassem | LEIMUIDEN |  | Wijk 04 Leimuiden | Verspreide huizen West | Westban |  |  | huisnr 12 | Straatverlichting |  |  | Masten | 24 | 3 | [5 empty] | AlKPT3 |  | 2008-01-01 |  | 2008 | 01 | *2050 1XPLL 24W R9005 EVSA | INDAL | 1970-01-01 | 1970 | 9005 DIEPZWART | 01 | LAMP PH PLL 24W 830 2G11 4P | 24 | Nacht 4028 uur ZH | 830 | 2012-09-01 | 2016-08-20 | [5 empty] | Gem. Kaag en Braassem | Gem Kaag en Braassem (Vervallen) | 105613.988 | 471044.674 | 52.2253 | 4.6644 | 1 | [13 empty] | 00000000 |  | 70000267 | 70000865 | [11 empty] | PL-L | 1087961
1469430 | 122504 | In Bedrijf | Kaag en Braassem | LEIMUIDEN |  | Wijk 04 Leimuiden | Verspreide huizen West | Westban |  |  | huisnr 14/16 | Straatverlichting |  |  | Masten | 36 | 3 | [5 empty] | AlKPT3 |  | 2008-01-01 |  | 2008 | 01 | *2050 1XPLL 36W R9005 EVSA | INDAL | 2004-01-01 | 2004 | 9005 DIEPZWART | 01 | LAMP PH PLL 36W 830 2G11 4P | 36 | Nacht 4028 uur ZH | 830 | 2012-09-01 | 2016-08-20 | [5 empty] | Gem. Kaag en Braassem | Gem Kaag en Braassem (Vervallen) | 105616.113 | 471023.577 | 52.2251 | 4.6644 | 1 | [13 empty] | 00000000 |  | 70000266 | 70000868 | [11 empty] | PL-L | 1087962
1469431 | 122505 | In Bedrijf | Kaag en Braassem | LEIMUIDEN |  | Wijk 04 Leimuiden | Verspreide huizen West | Westban |  |  | huisnr 22 | Straatverlichting |  |  | Masten | 36 | 3 | [5 empty] | AlKPT3 |  | 2008-01-01 |  | 2008 | 01 | *2050 1XPLL 36W R9005 EVSA | INDAL | 2004-01-01 | 2004 | 9005 DIEPZWART | 01 | LAMP PH PLL 36W 830 2G11 4P | 36 | Nacht 4028 uur ZH | 830 | 2012-09-01 | 2016-08-20 | [5 empty] | Gem. Kaag en Braassem | Gem Kaag en Braassem (Vervallen) | 105626.697 | 471005.68 | 52.2249 | 4.6646 | 1 | [13 empty] | 00000000 |  | 70000266 | 70000868 | [11 empty] | PL-L | 1087963
1469432 | 122506 | In Bedrijf | Kaag en Braassem | LEIMUIDEN |  | Wijk 04 Leimuiden | Verspreide huizen West | Westban |  |  | huisnr 28/30 | Straatverlichting |  |  | Masten | 36 | 4 | [5 empty] | AlKPT4 |  | 2008-01-01 |  | 2008 | 01 | *2050 1XPLL 36W R9005 EVSA | INDAL | 1970-01-01 | 1970 | 9005 DIEPZWART | 01 | LAMP PH PLL 36W 830 2G11 4P | 36 | Nacht 4028 uur ZH | 830 | 2012-09-01 | 2016-08-20 | [5 empty] | Gem. Kaag en Braassem | Gem Kaag en Braassem (Vervallen) | 105636.041 | 470992.273 | 52.2248 | 4.6647 | 1 | [13 empty] | 00000000 |  | 70000266 | 70000868 | [11 empty] | PL-L | 1087964
1469433 | 122507 | In Bedrijf | Kaag en Braassem | LEIMUIDEN |  | Wijk 04 Leimuiden | Verspreide huizen West | Westban |  |  | huisnr 32/34 | Straatverlichting |  |  | Masten | 36 | 3 | [5 empty] | AlKPT3 |  | 2008-01-01 |  | 2008 | 01 | *2050 1XPLL 36W R9005 EVSA | INDAL | 1970-01-01 | 1970 | 9005 DIEPZWART | 01 | LAMP PH PLL 36W 830 2G11 4P | 36 | Nacht 4028 uur ZH | 830 | 2012-09-01 | 2016-08-20 | [5 empty] | Gem. Kaag en Braassem | Gem Kaag en Braassem (Vervallen) | 105646.089 | 470980.259 | 52.2247 | 4.6649 | 1 | [13 empty] | 00000000 |  | 70000266 | 70000868 | [11 empty] | PL-L | 1087965
1469434 | 122508 | In Bedrijf | Kaag en Braassem | LEIMUIDEN |  | Wijk 04 Leimuiden | Verspreide huizen West | Westban |  |  | huisnr 40/42 | Straatverlichting |  |  | Masten | 36 | 3 | [5 empty] | AlKPT3 |  | 2004-01-01 |  | 2004 | 01 | *2050 1XPLL 36W R9005 EVSA | INDAL | 1970-01-01 | 1970 | 9005 DIEPZWART | 01 | LAMP PH PLL 36W 830 2G11 4P | 36 | Nacht 4028 uur ZH | 830 | 2012-09-01 | 2016-08-20 | [5 empty] | Gem. Kaag en Braassem | Gem Kaag en Braassem (Vervallen) | 105656.437 | 470958.998 | 52.2245 | 4.665 | 1 | [13 empty] | 00000000 |  | 70000266 | 70000868 | [11 empty] | PL-L | 1087966
1469435 | 122509 | In Bedrijf | Kaag en Braassem | LEIMUIDEN |  | Wijk 04 Leimuiden | Verspreide huizen West | Westban |  |  | huisnr 50 | Straatverlichting |  |  | Masten | 36 | 3 | [5 empty] | AlKPT3 |  | 2004-01-01 |  | 2004 | 01 | *2050 1XPLL 36W R9005 EVSA | INDAL | 1970-01-01 | 1970 | 9005 DIEPZWART | 01 | LAMP PH PLL 36W 830 2G11 4P | 36 | Nacht 4028 uur ZH | 830 | 2015-04-22 14:59 | 2019-04-10 14:59 | [5 empty] | Gem. Kaag en Braassem | Gem Kaag en Braassem (Vervallen) | 105661.236 | 470934.479 | 52.2243 | 4.6651 | 1 | [13 empty] | 00000000 |  | 70000266 | 70000868 | [11 empty] | PL-L | 1087967
1469436 | 123001 | In Bedrijf | Kaag en Braassem | LEIMUIDEN |  | Wijk 00 Roelofarendsveen | Oude Wetering | Westeinde | 2451VZ |  | Nzijde huisnr 19 | Straatverlichting |  |  | Masten | 36 | 6 | [5 empty] | Al UH 6 |  | 2010-01-01 |  | 2010 | 01 | *IRIS 2551 1XPLL 36W R7035 EVSA | INDAL | 1970-01-01 | 1970 | 7035 LICHTGRIJS | 01 | LAMP OSR PLL 36W 830 2G11 4P DULUX L | 36 | Nacht 4028 uur ZH | 830 | 2019-11-12 12:35 | 2023-10-31 12:35 | [5 empty] | Gem. Kaag en Braassem | Gem Kaag en Braassem (Vervallen) | 104360.028 | 470331.324 | 52.2187 | 4.6462 | 1 | [13 empty] | 00000000 |  | 70000212 | 70013198 | [11 empty] | PL-L | 1087968
1469437 | 123002 | In Bedrijf | Kaag en Braassem | LEIMUIDEN |  | Wijk 00 Roelofarendsveen | Oude Wetering | Westeinde | 2451VZ |  | huisnr 8 | Straatverlichting |  |  | Masten | 70 | 6 | [5 empty] | Al UH 6 |  | 2010-01-01 |  | 2010 | 01 | 2600 1XSON-T 50/70W R7035 CON | INDAL | 1970-01-01 | 1970 | 7035 LICHTGRIJS | 01 | LAMP PH MST SON-T PIA PLUS 70W E27 | 70 | Nacht 4028 uur ZH | 220 | 2012-09-01 | 2016-08-20 | [5 empty] | Gem. Kaag en Braassem | Gem Kaag en Braassem (Vervallen) | 104308.515 | 470310.209 | 52.2185 | 4.6454 | 1 | [13 empty] | 00000000 |  | 70000234 | 70006003 | [11 empty] | SON-T | 1087969
1469438 | 123003 | In Bedrijf | Kaag en Braassem | LEIMUIDEN |  | Wijk 00 Roelofarendsveen | Oude Wetering | Westeinde | 2451VZ |  | Huisnr 10a ZWzijde | Straatverlichting |  |  | Masten | 70 | 6 | [5 empty] | Al UH 6 |  | 2004-07-07 |  | 2004 | 01 | *IRIS 2551 1XPLL 36W R7035 EVSA | INDAL | 1970-01-01 | 1970 | 7035 LICHTGRIJS | 01 | LAMP PH MST SON-T PIA PLUS 70W E27 | 70 | Nacht 4028 uur ZH | 220 | 2012-09-01 | 2016-08-20 | [5 empty] | Gem. Kaag en Braassem | Gem Kaag en Braassem (Vervallen) | 104382.146 | 470219.536 | 52.2177 | 4.6465 | 1 | [13 empty] | 00000000 |  | 70000212 | 70006003 | [11 empty] | SON-T | 1087970
1469439 | 123004 | In Bedrijf | Kaag en Braassem | LEIMUIDEN |  | Wijk 00 Roelofarendsveen | Oude Wetering | Westeinde | 2451VZ |  | huisnr 12/13 | Straatverlichting |  |  | Masten | 70 | 6 | [5 empty] | Al UH 6 |  | 2004-07-07 |  | 2004 | 01 | *IRIS 2551 1XPLL 36W R7035 EVSA | INDAL | 1970-01-01 | 1970 | 7035 LICHTGRIJS | 01 | LAMP PH MST SON-T PIA PLUS 70W E27 | 70 | Nacht 4028 uur ZH | 220 | 2012-09-01 | 2016-08-20 | [5 empty] | Gem. Kaag en Braassem | Gem Kaag en Braassem (Vervallen) | 104315.091 | 470211.456 | 52.2177 | 4.6455 | 1 | [13 empty] | 00000000 |  | 70000212 | 70006003 | [11 empty] | SON-T | 1087971
1469440 | 123501 | In Bedrijf | Kaag en Braassem | LEIMUIDEN |  | Wijk 00 Roelofarendsveen | Oude Wetering | Westerdijk | 2451VA |  | to huisnr 7 | Straatverlichting |  |  | Masten | 50 | 6 | [5 empty] | AlVEU6 |  | 1975-01-01 |  | 1975 | 01 | 2600 1XSON-T 50/70W R7035 CON | INDAL | 1980-01-01 | 1980 | 7035 LICHTGRIJS | 01 | LAMP PH MST SON-T PIA PLUS 50W E27 | 50 | Nacht 4028 uur ZH | 220 | 2013-10-15 | 2018-07-18 | [5 empty] | Gem. Kaag en Braassem | Gem Kaag en Braassem (Vervallen) | 104382.378 | 470079.479 | 52.2165 | 4.6465 | 1 | [13 empty] | 00000000 |  | 70000234 | 70000877 | [11 empty] | SON-T | 1087972
1469441 | 123502 | In Bedrijf | Kaag en Braassem | LEIMUIDEN |  | Wijk 00 Roelofarendsveen | Oude Wetering | Westerdijk | 2451VA |  | to huisnr 8 | Straatverlichting |  |  | Masten | 50 | 6 | Nedal |  | 120 | 60 |  | *LM AL 6,0 COEU 750/5 T60D120TP 70005853 |  | 2015-01-18 11:00 |  | 2015 | 01 | 2600 1XSON-T 50/70W R7035 CON | INDAL | 2016-11-09 | 2016 | 7035 LICHTGRIJS | 01 | LAMP PH MST SON-T PIA PLUS 50W E27 | 50 | Nacht 4028 uur ZH | 220 | 2016-11-09 | 2019-11-01 | [5 empty] | Gem. Kaag en Braassem | Gem Kaag en Braassem (Vervallen) | 104390.147 | 470055.667 | 52.2163 | 4.6466 | 1 | [13 empty] | 70000141 |  | 70000234 | 70000877 |  | ALUMINIUM | [9 empty] | SON-T | 1087973
1469442 | 123503 | In Bedrijf | Kaag en Braassem | LEIMUIDEN |  | Wijk 00 Roelofarendsveen | Oude Wetering | Westerdijk | 2451VA |  | to huisnr 9/12 | Straatverlichting |  |  | Masten | 70 | 6 | [5 empty] | AlKEU6 |  | 1975-01-01 |  | 1975 | 01 | 2600 1XSON-T 50/70W R7035 CON | INDAL | 1970-01-01 | 1970 | 7035 LICHTGRIJS | 01 | LAMP PH MST SON-T PIA PLUS 70W E27 | 70 | Nacht 4028 uur ZH | 220 | 2016-07-05 15:30 | 2020-06-23 15:30 | [5 empty] | Gem. Kaag en Braassem | Gem Kaag en Braassem (Vervallen) | 104397.884 | 470030.097 | 52.216 | 4.6468 | 1 | [13 empty] | 00000000 |  | 70000234 | 70006003 | [11 empty] | SON-T | 1087974
1469443 | 123504 | In Bedrijf | Kaag en Braassem | LEIMUIDEN |  | Wijk 00 Roelofarendsveen | Oude Wetering | Westerdijk | 2451VA |  | to huisnr 12 | Straatverlichting |  |  | Masten | 50 | 6 | [5 empty] | AlVEU6 |  | 1975-01-01 |  | 1975 | 01 | 2600 1XSON-T 50/70W R7035 CON | INDAL | 1995-01-01 | 1995 | 7035 LICHTGRIJS | 01 | LAMP GE SON-T 50W E27 SPH LUCALOX XO | 50 | Nacht 4028 uur ZH | 220 | 2019-11-20 16:02 | 2024-05-08 16:02 | [5 empty] | Gem. Kaag en Braassem | Gem Kaag en Braassem (Vervallen) | 104405.407 | 470001.042 | 52.2158 | 4.6469 | 1 | [13 empty] | 00000000 |  | 70000234 | 70015545 | [11 empty] | SON-T | 1087975
1469444 | 123505 | In Bedrijf | Kaag en Braassem | LEIMUIDEN |  | Wijk 00 Roelofarendsveen | Oude Wetering | Westerdijk | 2451VA |  | Nzijde huisnr 14a | Straatverlichting |  |  | Masten | 50 | 6 | [5 empty] | AlVEU6 |  | 1975-01-01 |  | 1975 | 01 | 2600 1XSON-T 50/70W R7035 CON | INDAL | 1995-01-01 | 1995 | 7035 LICHTGRIJS | 01 | LAMP PH MST SON-T PIA PLUS 50W E27 | 50 | Nacht 4028 uur ZH | 220 | 2015-07-01 | 2018-06-22 | [5 empty] | Gem. Kaag en Braassem | Gem Kaag en Braassem (Vervallen) | 104412.705 | 469972.549 | 52.2155 | 4.647 | 1 | [13 empty] | 00000000 |  | 70000234 | 70000877 | [11 empty] | SON-T | 1087976
1469445 | 123506 | In Bedrijf | Kaag en Braassem | LEIMUIDEN |  | Wijk 00 Roelofarendsveen | Oude Wetering | Westerdijk | 2451VA |  | huisnr 14b/14c | Straatverlichting |  |  | Masten | 70 | 6 | [5 empty] | AlVEU6 |  | 1975-01-01 |  | 1975 | 01 | 2600 1XSON-T 50/70W R7035 CON | INDAL | 1970-01-01 | 1970 | 7035 LICHTGRIJS | 01 | LAMP PH MST SON-T PIA PLUS 70W E27 | 70 | Nacht 4028 uur ZH | 220 | 2012-09-01 | 2016-08-20 | [5 empty] | Gem. Kaag en Braassem | Gem Kaag en Braassem (Vervallen) | 104419.839 | 469943.268 | 52.2153 | 4.6471 | 1 | [13 empty] | 00000000 |  | 70000234 | 70006003 | [11 empty] | SON-T | 1087977
1469446 | 123507 | In Bedrijf | Kaag en Braassem | LEIMUIDEN |  | Wijk 00 Roelofarendsveen | Oude Wetering | Westerdijk | 2451VA |  | huisnr 14c/18a | Straatverlichting |  |  | Masten | 70 | 6 | [5 empty] | AlKEU6 |  | 1975-01-01 |  | 1975 | 01 | 2600 1XSON-T 50/70W R7035 CON | INDAL | 1970-01-01 | 1970 | 7035 LICHTGRIJS | 01 | LAMP PH MST SON-T PIA PLUS 70W E27 | 70 | Nacht 4028 uur ZH | 220 | 2014-10-30 14:18 | 2018-10-18 | [5 empty] | Gem. Kaag en Braassem | Gem Kaag en Braassem (Vervallen) | 104429.274 | 469901.341 | 52.2149 | 4.6472 | 1 | [13 empty] | 00000000 |  | 70000234 | 70006003 | [11 empty] | SON-T | 1087978
1469447 | 123508 | In Bedrijf | Kaag en Braassem | LEIMUIDEN |  | Wijk 00 Roelofarendsveen | Oude Wetering | Westerdijk | 2451VA |  | huisnr 18a | Straatverlichting |  |  | Masten | 50 | 6 | [5 empty] | AlVEU6 |  | 1975-01-01 |  | 1975 | 01 | 2600 1XSON-T 50/70W R7035 CON | INDAL | 1995-01-01 | 1995 | 7035 LICHTGRIJS | 01 | LAMP PH MST SON-T PIA PLUS 50W E27 | 50 | Nacht 4028 uur ZH | 220 | 2015-07-01 | 2018-06-22 | [5 empty] | Gem. Kaag en Braassem | Gem Kaag en Braassem (Vervallen) | 104436.266 | 469871.038 | 52.2146 | 4.6473 | 1 | [13 empty] | 00000000 |  | 70000234 | 70000877 | [11 empty] | SON-T | 1087979
1469448 | 123509 | In Bedrijf | Kaag en Braassem | LEIMUIDEN |  | Wijk 00 Roelofarendsveen | Oude Wetering | Westerdijk | 2451VA |  | huisnr 18a/18b | Straatverlichting |  |  | Masten | 50 | 6 | [5 empty] | AlVEU6 |  | 1975-01-01 |  | 1975 | 01 | 2600 1XSON-T 50/70W R7035 CON | INDAL | 1995-01-01 | 1995 | 7035 LICHTGRIJS | 01 | LAMP PH MST SON-T PIA PLUS 50W E27 | 50 | Nacht 4028 uur ZH | 220 | 2014-10-30 13:58 | 2017-10-21 13:58 | [5 empty] | Gem. Kaag en Braassem | Gem Kaag en Braassem (Vervallen) | 104441.843 | 469846.528 | 52.2144 | 4.6474 | 1 | [13 empty] | 00000000 |  | 70000234 | 70000877 | [11 empty] | SON-T | 1087980
1469449 | 1235010 | In Bedrijf | Kaag en Braassem | LEIMUIDEN |  | Wijk 00 Roelofarendsveen | Oude Wetering | Westerdijk | 2451VA |  | huisnr 18b | Straatverlichting |  |  | Masten | 70 | 6 | [5 empty] | AlVEU6 |  | 1975-01-01 |  | 1975 | 01 | 2600 1XSON-T 50/70W R7035 CON | INDAL | 1995-01-01 | 1995 | 7035 LICHTGRIJS | 01 | LAMP PH MST SON-T PIA PLUS 70W E27 | 70 | Nacht 4028 uur ZH | 220 | 2016-12-22 14:46 | 2020-12-10 14:46 | [5 empty] | Gem. Kaag en Braassem | Gem Kaag en Braassem (Vervallen) | 104443.326 | 469824.744 | 52.2142 | 4.6475 | 1 | [13 empty] | 00000000 |  | 70000234 | 70006003 | [11 empty] | SON-T | 1087981
1469450 | 1235011 | In Bedrijf | Kaag en Braassem | LEIMUIDEN |  | Wijk 00 Roelofarendsveen | Oude Wetering | Westerdijk | 2451VA |  | to huisnr 11 | Straatverlichting |  |  | Masten | 70 | 6 | [5 empty] | AlVEU6 |  | 1975-01-01 |  | 1975 | 01 | 2600 1XSON-T 50/70W R7035 CON | INDAL | 1995-01-01 | 1995 | 7035 LICHTGRIJS | 01 | LAMP PH MST SON-T PIA PLUS 70W E27 | 70 | Nacht 4028 uur ZH | 220 | 2012-09-01 | 2016-08-20 | [5 empty] | Gem. Kaag en Braassem | Gem Kaag en Braassem (Vervallen) | 104449.546 | 469794.43 | 52.2139 | 4.6475 | 1 | [13 empty] | 00000000 |  | 70000234 | 70006003 | [11 empty] | SON-T | 1087982
1469451 | 1235012 | In Bedrijf | Kaag en Braassem | LEIMUIDEN |  | Wijk 00 Roelofarendsveen | Oude Wetering | Westerdijk | 2451VA |  | 1e lm Zzijde huisnr 21a | Straatverlichting |  |  | Masten | 70 | 6 | Nedal |  | 120 | 60 |  | *LM AL 6,0 COEU 750/5 T60D120TP 70005853 |  | 2018-03-15 15:45 |  | 2018 | 01 | 2600 1XSON-T 50/70W R7035 CON | INDAL | 1970-01-01 | 1970 | 7035 LICHTGRIJS | 01 | LAMP PH MST SON-T PIA PLUS 70W E27 | 70 | Nacht 4028 uur ZH | 220 | 2012-09-01 | 2016-08-20 | [5 empty] | Gem. Kaag en Braassem | Gem Kaag en Braassem (Vervallen) | 104456.306 | 469761.902 | 52.2136 | 4.6477 | 1 | [13 empty] | 70000141 |  | 70000234 | 70006003 |  | ALUMINIUM | [9 empty] | SON-T | 1087983
1469452 | 1235013 | In Bedrijf | Kaag en Braassem | LEIMUIDEN |  | Wijk 00 Roelofarendsveen | Oude Wetering | Westerdijk | 2451VA |  | 2e lm Zzijde huisnr 21a | Straatverlichting |  |  | Masten | 50 | 6 | [5 empty] | AlKEU6 |  | 1975-01-01 |  | 1975 | 01 | 2600 1XSON-T 50/70W R7035 CON | INDAL | 2016-11-09 | 2016 | 7035 LICHTGRIJS | 01 | LAMP PH MST SON-T PIA PLUS 50W E27 | 50 | Nacht 4028 uur ZH | 220 | 2016-11-09 | 2019-11-01 | [5 empty] | Gem. Kaag en Braassem | Gem Kaag en Braassem (Vervallen) | 104462.818 | 469732.99 | 52.2134 | 4.6478 | 1 | [13 empty] | 00000000 |  | 70000234 | 70000877 | [11 empty] | SON-T | 1087984
1469453 | 1235014 | In Bedrijf | Kaag en Braassem | LEIMUIDEN |  | Wijk 00 Roelofarendsveen | Oude Wetering | Westerdijk | 2451VA |  | 3e lm Zzijde huisnr 21a | Straatverlichting |  |  | Masten | 50 | 6 | [5 empty] | AlKEU6 |  | 1975-01-01 |  | 1975 | 01 | 2600 1XSON-T 50/70W R7035 CON | INDAL | 1970-01-01 | 1970 | 7035 LICHTGRIJS | 01 | LAMP PH MST SON-T PIA PLUS 50W E27 | 50 | Nacht 4028 uur ZH | 220 | 2014-10-30 13:39 | 2017-10-21 13:39 | [5 empty] | Gem. Kaag en Braassem | Gem Kaag en Braassem (Vervallen) | 104469.825 | 469702.882 | 52.2131 | 4.6479 | 1 | [13 empty] | 00000000 |  | 70000234 | 70000877 | [11 empty] | SON-T | 1087985
1469454 | 1235015 | In Bedrijf | Kaag en Braassem | LEIMUIDEN |  | Wijk 00 Roelofarendsveen | Oude Wetering | Westerdijk | 2451VA |  | to huisnr 27 | Straatverlichting |  |  | Masten | 70 | 6 | [5 empty] | AlKEU6 |  | 1975-01-01 |  | 1975 | 01 | 2600 1XSON-T 50/70W R7035 CON | INDAL | 1980-01-01 | 1980 | 7035 LICHTGRIJS | 01 | LAMP PH MST SON-T PIA PLUS 70W E27 | 70 | Nacht 4028 uur ZH | 220 | 2012-09-01 | 2016-08-20 | [5 empty] | Gem. Kaag en Braassem | Gem Kaag en Braassem (Vervallen) | 104475.828 | 469675.068 | 52.2129 | 4.648 | 1 | [13 empty] | 00000000 |  | 70000234 | 70006003 | [11 empty] | SON-T | 1087986
1469455 | 1235016 | In Bedrijf | Kaag en Braassem | LEIMUIDEN |  | Wijk 00 Roelofarendsveen | Oude Wetering | Westerdijk | 2451VA |  | to huisnr 31 | Straatverlichting |  |  | Masten | 50 | 6 | [5 empty] | AlVEU6 |  | 1975-01-01 |  | 1975 | 01 | 2600 1XSON-T 50/70W R7035 CON | INDAL | 2016-11-09 | 2016 | 7035 LICHTGRIJS | 01 | LAMP PH MST SON-T PIA PLUS 50W E27 | 50 | Nacht 4028 uur ZH | 220 | 2018-08-24 09:20 | 2021-08-15 09:20 | [5 empty] | Gem. Kaag en Braassem | Gem Kaag en Braassem (Vervallen) | 104481.692 | 469645.987 | 52.2126 | 4.648 | 1 | [13 empty] | 00000000 |  | 70000234 | 70000877 | [11 empty] | SON-T | 1087987
1469456 | 1235017 | In Bedrijf | Kaag en Braassem | LEIMUIDEN |  | Wijk 00 Roelofarendsveen | Oude Wetering | Westerdijk | 2451VA |  | to huisnr 32 | Straatverlichting |  |  | Masten | 70 | 5 | [5 empty] | AlVEU6 |  | 1975-01-01 |  | 1975 | 01 | 2600 1XSON-T 50/70W R7035 CON | INDAL | 1980-01-01 | 1980 | 7035 LICHTGRIJS | 01 | LAMP PH MST SON-T PIA PLUS 70W E27 | 70 | Nacht 4028 uur ZH | 220 | 2012-09-01 | 2016-08-20 | [5 empty] | Gem. Kaag en Braassem | Gem Kaag en Braassem (Vervallen) | 104487.331 | 469616.547 | 52.2123 | 4.6481 | 1 | [13 empty] | 00000000 |  | 70000234 | 70006003 | [11 empty] | SON-T | 1087988
1469457 | 1235018 | In Bedrijf | Kaag en Braassem | LEIMUIDEN |  | Wijk 00 Roelofarendsveen | Oude Wetering | Westerdijk | 2451VA |  | to huisnr 32a | Straatverlichting |  |  | Masten | 50 | 5 | [5 empty] | AlKEU6 |  | 1975-01-01 |  | 1975 | 01 | 2600 1XSON-T 50/70W R7035 CON | INDAL | 1980-01-01 | 1980 | 7035 LICHTGRIJS | 01 | LAMP PH MST SON-T PIA PLUS 50W E27 | 50 | Nacht 4028 uur ZH | 220 | 2017-10-17 14:23 | 2020-10-08 14:23 | [5 empty] | Gem. Kaag en Braassem | Gem Kaag en Braassem (Vervallen) | 104495.248 | 469588.425 | 52.2121 | 4.6482 | 1 | [13 empty] | 00000000 |  | 70000234 | 70000877 | [11 empty] | SON-T | 1087989
1469458 | 1235019 | In Bedrijf | Kaag en Braassem | LEIMUIDEN |  | Wijk 00 Roelofarendsveen | Oude Wetering | Westerdijk | 2451VA |  | to huisnr 32b | Straatverlichting |  |  | Masten | 70 | 5 | [5 empty] | AlKEU6 |  | 1975-01-01 |  | 1975 | 01 | 2600 1XSON-T 50/70W R7035 CON | INDAL | 1980-01-01 | 1980 | 7035 LICHTGRIJS | 01 | LAMP PH MST SON-T PIA PLUS 70W E27 | 70 | Nacht 4028 uur ZH | 220 | 2016-11-07 11:47 | 2020-10-26 11:47 | [5 empty] | Gem. Kaag en Braassem | Gem Kaag en Braassem (Vervallen) | 104498.971 | 469558.19 | 52.2118 | 4.6483 | 1 | [13 empty] | 00000000 |  | 70000234 | 70006003 | [11 empty] | SON-T | 1087990
1469459 | 1235020 | In Bedrijf | Kaag en Braassem | LEIMUIDEN |  | Wijk 00 Roelofarendsveen | Oude Wetering | Westerdijk | 2451VA |  | to huisnr 33 | Straatverlichting |  |  | Masten | 70 | 5 | [5 empty] | AlVEU6 |  | 1975-01-01 |  | 1975 | 01 | 2600 1XSON-T 50/70W R7035 CON | INDAL | 2000-01-01 | 2000 | 7035 LICHTGRIJS | 01 | LAMP PH MST SON-T PIA PLUS 70W E27 | 70 | Nacht 4028 uur ZH | 220 | 2012-09-01 | 2016-08-20 | [5 empty] | Gem. Kaag en Braassem | Gem Kaag en Braassem (Vervallen) | 104499.434 | 469528.271 | 52.2115 | 4.6483 | 1 | [13 empty] | 00000000 |  | 70000234 | 70006003 | [11 empty] | SON-T | 1087991
1469460 | 1235021 | In Bedrijf | Kaag en Braassem | LEIMUIDEN |  | Wijk 00 Roelofarendsveen | Oude Wetering | Westerdijk | 2451VA |  | to huisnr 34 | Straatverlichting |  |  | Masten | 70 | 5 | [5 empty] | AlVEU6 |  | 1975-01-01 |  | 1975 | 01 | 2600 1XSON-T 50/70W R7035 CON | INDAL | 1980-01-01 | 1980 | 7035 LICHTGRIJS | 01 | LAMP PH MST SON-T PIA PLUS 70W E27 | 70 | Nacht 4028 uur ZH | 220 | 2012-09-01 | 2016-08-20 | [5 empty] | Gem. Kaag en Braassem | Gem Kaag en Braassem (Vervallen) | 104501.82 | 469499.064 | 52.2113 | 4.6484 | 1 | [13 empty] | 00000000 |  | 70000234 | 70006003 | [11 empty] | SON-T | 1087992
1469461 | 1235022 | In Bedrijf | Kaag en Braassem | LEIMUIDEN |  | Wijk 00 Roelofarendsveen | Oude Wetering | Westerdijk | 2451VA |  | huisnr 37a | Straatverlichting |  |  | Masten | 70 | 5 | [5 empty] | AlVEU6 |  | 1975-01-01 |  | 1975 | 01 | 2600 1XSON-T 50/70W R7035 CON | INDAL | 1980-01-01 | 1980 | 7035 LICHTGRIJS | 01 | LAMP PH MST SON-T PIA PLUS 70W E27 | 70 | Nacht 4028 uur ZH | 220 | 2012-09-01 | 2016-08-20 | [5 empty] | Gem. Kaag en Braassem | Gem Kaag en Braassem (Vervallen) | 104507.329 | 469470.721 | 52.211 | 4.6484 | 1 | [13 empty] | 00000000 |  | 70000234 | 70006003 | [11 empty] | SON-T | 1087993
1469462 | 1235023 | In Bedrijf | Kaag en Braassem | LEIMUIDEN |  | Wijk 00 Roelofarendsveen | Oude Wetering | Westerdijk | 2451VA |  | to huisnr 38 | Straatverlichting |  |  | Masten | 70 | 6 | [5 empty] | AlVEU6 |  | 1975-01-01 |  | 1975 | 01 | 2600 1XSON-T 50/70W R7035 CON | INDAL | 2000-01-01 | 2000 | 7035 LICHTGRIJS | 01 | LAMP PH MST SON-T PIA PLUS 70W E27 | 70 | Nacht 4028 uur ZH | 220 | 2012-09-01 | 2016-08-20 | [5 empty] | Gem. Kaag en Braassem | Gem Kaag en Braassem (Vervallen) | 104519.245 | 469443.14 | 52.2108 | 4.6486 | 1 | [13 empty] | 00000000 |  | 70000234 | 70006003 | [11 empty] | SON-T | 1087994
1469463 | 1235024 | In Bedrijf | Kaag en Braassem | LEIMUIDEN |  | Wijk 00 Roelofarendsveen | Oude Wetering | Westerdijk | 2451VA |  | 1e lm Zzijde huisnr 38 | Straatverlichting |  |  | Masten | 50 | 5 | [5 empty] | AlVEU6 |  | 1975-01-01 |  | 1975 | 01 | 2600 1XSON-T 50/70W R7035 CON | INDAL | 1995-01-01 | 1995 | 7035 LICHTGRIJS | 01 | LAMP PH MST SON-T PIA PLUS 50W E27 | 50 | Nacht 4028 uur ZH | 220 | 2015-07-01 | 2018-06-22 | [5 empty] | Gem. Kaag en Braassem | Gem Kaag en Braassem (Vervallen) | 104531.677 | 469413.136 | 52.2105 | 4.6488 | 1 | [13 empty] | 00000000 |  | 70000234 | 70000877 | [11 empty] | SON-T | 1087995
1469464 | 1235025 | In Bedrijf | Kaag en Braassem | LEIMUIDEN |  | Wijk 00 Roelofarendsveen | Oude Wetering | Westerdijk | 2451VA |  | to huisnr 40 | Straatverlichting |  |  | Masten | 36 | 5 | [5 empty] | AlKEU6 |  | 1975-01-01 |  | 1975 | 01 | *IRIS 2551 1XPLL 36W R7035 EVSA | INDAL | 1970-01-01 | 1970 | 7035 LICHTGRIJS | 01 | LAMP PH PLL 36W 830 2G11 4P | 36 | Nacht 4028 uur ZH | 830 | 2012-09-01 | 2016-08-20 | [5 empty] | Gem. Kaag en Braassem | Gem Kaag en Braassem (Vervallen) | 104536.282 | 469387.07 | 52.2103 | 4.6489 | 1 | [13 empty] | 00000000 |  | 70000212 | 70000868 | [11 empty] | PL-L | 1087996
1469465 | 1235026 | In Bedrijf | Kaag en Braassem | LEIMUIDEN |  | Wijk 00 Roelofarendsveen | Oude Wetering | Westerdijk | 2451VA |  | to huisnr 47 | Straatverlichting |  |  | Masten | 50 | 6 | Nedal |  | 120 | 60 |  | *LM AL 6,0 COEU 750/5 T60D120TP 70005853 |  | 2012-02-01 |  | 2012 | 01 | 2600 1XSON-T 50/70W R7035 CON | INDAL | 2016-11-09 | 2016 | 7035 LICHTGRIJS | 01 | LAMP PH MST SON-T PIA PLUS 50W E27 | 50 | Nacht 4028 uur ZH | 220 | 2016-11-09 | 2019-11-01 | [5 empty] | Gem. Kaag en Braassem | Gem Kaag en Braassem (Vervallen) | 104544.017 | 469350.148 | 52.2099 | 4.649 | 1 | [13 empty] | 70000141 |  | 70000234 | 70000877 |  | ALUMINIUM | [9 empty] | SON-T | 1087997
1469466 | 1235027 | In Bedrijf | Kaag en Braassem | LEIMUIDEN |  | Wijk 00 Roelofarendsveen | Oude Wetering | Westerdijk | 2451VA |  | to huisnr 47/51 | Straatverlichting |  |  | Masten | 70 | 5 | [5 empty] | AlKEU6 |  | 1975-01-01 |  | 1975 | 01 | 2600 1XSON-T 50/70W R7035 CON | INDAL | 2008-01-01 | 2008 | 7035 LICHTGRIJS | 01 | LAMP PH MST SON-T PIA PLUS 70W E27 | 70 | Nacht 4028 uur ZH | 220 | 2012-09-01 | 2016-08-20 | [5 empty] | Gem. Kaag en Braassem | Gem Kaag en Braassem (Vervallen) | 104551.855 | 469321.684 | 52.2097 | 4.6491 | 1 | [13 empty] | 00000000 |  | 70000234 | 70006003 | [11 empty] | SON-T | 1087998
1469467 | 1235028 | In Bedrijf | Kaag en Braassem | LEIMUIDEN |  | Wijk 00 Roelofarendsveen | Oude Wetering | Westerdijk | 2451VA |  | to huisnr 52 | Straatverlichting |  |  | Masten | 50 | 5 | [5 empty] | AlVEU6 |  | 1975-01-01 |  | 1975 | 01 | 2600 1XSON-T 50/70W R7035 CON | INDAL | 2010-01-01 | 2010 | 7035 LICHTGRIJS | 01 | LAMP PH MST SON-T PIA PLUS 50W E27 | 50 | Nacht 4028 uur ZH | 220 | 2013-10-15 | 2018-07-18 | [5 empty] | Gem. Kaag en Braassem | Gem Kaag en Braassem (Vervallen) | 104559.041 | 469292.215 | 52.2094 | 4.6492 | 1 | [13 empty] | 00000000 |  | 70000234 | 70000877 | [11 empty] | SON-T | 1087999
1469468 | 1235029 | In Bedrijf | Kaag en Braassem | LEIMUIDEN |  | Wijk 00 Roelofarendsveen | Oude Wetering | Westerdijk | 2451VA |  | to huisnr 54 | Straatverlichting |  |  | Masten | 50 | 5 | [5 empty] | AlVEU7 |  | 1975-01-01 |  | 1975 | 01 | 2600 1XSON-T 50/70W R7035 CON | INDAL | 2010-01-01 | 2010 | 7035 LICHTGRIJS | 01 | LAMP PH MST SON-T PIA PLUS 50W E27 | 50 | Nacht 4028 uur ZH | 220 | 2019-09-05 14:51 | 2022-08-27 14:51 | [5 empty] | Gem. Kaag en Braassem | Gem Kaag en Braassem (Vervallen) | 104565.343 | 469264.563 | 52.2092 | 4.6493 | 1 | [13 empty] | 00000000 |  | 70000234 | 70000877 | [11 empty] | SON-T | 1088000
1469469 | 1235030 | In Bedrijf | Kaag en Braassem | LEIMUIDEN |  | Wijk 00 Roelofarendsveen | Oude Wetering | Westerdijk | 2451VA |  | to huisnr 55a | Straatverlichting |  |  | Masten | 70 | 5 | [5 empty] | AlVEU6 |  | 1975-01-01 |  | 1975 | 01 | 2600 1XSON-T 50/70W R7035 CON | INDAL | 1995-01-01 | 1995 | 7035 LICHTGRIJS | 01 | LAMP PH MST SON-T PIA PLUS 70W E27 | 70 | Nacht 4028 uur ZH | 220 | 2012-09-01 | 2016-08-20 | [5 empty] | Gem. Kaag en Braassem | Gem Kaag en Braassem (Vervallen) | 104572.023 | 469233.271 | 52.2089 | 4.6494 | 1 | [13 empty] | 00000000 |  | 70000234 | 70006003 | [11 empty] | SON-T | 1088001
1469470 | 1235031 | In Bedrijf | Kaag en Braassem | LEIMUIDEN |  | Wijk 00 Roelofarendsveen | Oude Wetering | Westerdijk | 2451VA |  | to huisnr 56/56a | Straatverlichting |  |  | Masten | 50 | 5 | [5 empty] | AlKEU6 |  | 1975-01-01 |  | 1975 | 01 | 2600 1XSON-T 50/70W R7035 CON | INDAL | 2010-01-01 | 2010 | 7035 LICHTGRIJS | 01 | LAMP PH MST SON-T PIA PLUS 50W E27 | 50 | Nacht 4028 uur ZH | 220 | 2013-10-15 | 2018-07-18 | [5 empty] | Gem. Kaag en Braassem | Gem Kaag en Braassem (Vervallen) | 104576.827 | 469202.871 | 52.2086 | 4.6495 | 1 | [13 empty] | 00000000 |  | 70000234 | 70000877 | [11 empty] | SON-T | 1088002
1469471 | 1235032 | In Bedrijf | Kaag en Braassem | LEIMUIDEN |  | Wijk 00 Roelofarendsveen | Oude Wetering | Westerdijk | 2451VA |  | to huisnr 58 | Straatverlichting |  |  | Masten | 70 | 6 | [5 empty] | AlVEU6 |  | 1975-01-01 |  | 1975 | 01 | 2600 1XSON-T 50/70W R7035 CON | INDAL | 1995-01-01 | 1995 | 7035 LICHTGRIJS | 01 | LAMP PH MST SON-T PIA PLUS 70W E27 | 70 | Nacht 4028 uur ZH | 220 | 2012-09-01 | 2016-08-20 | [5 empty] | Gem. Kaag en Braassem | Gem Kaag en Braassem (Vervallen) | 104583.384 | 469172.031 | 52.2083 | 4.6496 | 1 | [13 empty] | 00000000 |  | 70000234 | 70006003 | [11 empty] | SON-T | 1088003
1469472 | 1235033 | In Bedrijf | Kaag en Braassem | LEIMUIDEN |  | Wijk 00 Roelofarendsveen | Oude Wetering | Westerdijk | 2451VA |  | to huisnr 59 Zzijde | Straatverlichting |  |  | Masten | 50 | 6 | [5 empty] | AlKEU6 |  | 1975-01-01 |  | 1975 | 01 | 2600 1XSON-T 50/70W R7035 CON | INDAL | 2010-01-01 | 2010 | 7035 LICHTGRIJS | 01 | LAMP PH MST SON-T PIA PLUS 50W E27 | 50 | Nacht 4028 uur ZH | 220 | 2017-11-30 09:31 | 2020-11-21 09:31 | [5 empty] | Gem. Kaag en Braassem | Gem Kaag en Braassem (Vervallen) | 104584.464 | 469146.567 | 52.2081 | 4.6496 | 1 | [13 empty] | 00000000 |  | 70000234 | 70000877 | [11 empty] | SON-T | 1088004
1469473 | 1235034 | In Bedrijf | Kaag en Braassem | LEIMUIDEN |  | Wijk 00 Roelofarendsveen | Oude Wetering | Westerdijk | 2451VA |  | to Hgeestl.50 (veerp) | Straatverlichting |  |  | Masten | 50 | 6 | [5 empty] | AlKEU6 |  | 1975-01-01 |  | 1975 | 01 | INDU 2600 SON-T50 RAL7035 |  | 2010-01-01 | 2010 |  | 01 | LAMP PH MST SON-T PIA PLUS 50W E27 | 50 | Nacht 4028 uur ZH | 220 | 2013-10-15 | 2018-07-18 | [5 empty] | Gem. Kaag en Braassem | Gem Kaag en Braassem (Vervallen) | 104543.387 | 469150.891 | 52.2081 | 4.649 | 1 | [13 empty] | 00000000 |  | 00000000 | 70000877 | [11 empty] | SON-T | 1088005
1469474 | 124001 | In Bedrijf | Kaag en Braassem | LEIMUIDEN |  | Wijk 04 Leimuiden | Uitbreiding West | Wilgenlaan |  |  | zuidwest huisnr 1 (op paal staat 07) | Straatverlichting |  |  | Masten | 36 | 4 | [5 empty] | Al PT 4 |  | 2007-07-01 |  | 2007 | 01 | *2050 1XPLL 36W R9005 EVSA | INDAL | 1995-01-01 | 1995 | 9005 DIEPZWART | 01 | LAMP PH PLL 36W 830 2G11 4P | 36 | Nacht 4028 uur ZH | 830 | 2017-09-07 09:58 | 2021-08-26 09:58 | [5 empty] | Gem. Kaag en Braassem | Gem Kaag en Braassem (Vervallen) | 105978.46 | 470704.389 | 52.2222 | 4.6698 | 1 | [13 empty] | 00000000 |  | 70000266 | 70000868 | [11 empty] | PL-L | 1088006
1469475 | 124002 | In Bedrijf | Kaag en Braassem | LEIMUIDEN |  | Wijk 04 Leimuiden | Uitbreiding West | Wilgenlaan |  |  | huisnr 7 | Straatverlichting |  |  | Masten | 36 | 4 | [5 empty] | Al PT 4 |  | 2005-01-01 |  | 2005 | 01 | *2050 1XPLL 36W R9005 EVSA | INDAL | 1995-01-01 | 1995 | 9005 DIEPZWART | 01 | LAMP PH PLL 36W 830 2G11 4P | 36 | Nacht 4028 uur ZH | 830 | 2012-09-01 | 2016-08-20 | [5 empty] | Gem. Kaag en Braassem | Gem Kaag en Braassem (Vervallen) | 105977.884 | 470736.23 | 52.2225 | 4.6698 | 1 | [13 empty] | 00000000 |  | 70000266 | 70000868 | [11 empty] | PL-L | 1088007
1469476 | 124003 | In Bedrijf | Kaag en Braassem | LEIMUIDEN |  | Wijk 04 Leimuiden | Uitbreiding West | Wilgenlaan |  |  | huisnr 15 | Straatverlichting |  |  | Masten | 36 | 4 | [5 empty] | Al PT 4 |  | 2005-01-01 |  | 2005 | 01 | *2050 1XPLL 36W R9005 EVSA | INDAL | 2000-01-01 | 2000 | 9005 DIEPZWART | 01 | LAMP PH PLL 36W 830 2G11 4P | 36 | Nacht 4028 uur ZH | 830 | 2012-09-01 | 2016-08-20 | [5 empty] | Gem. Kaag en Braassem | Gem Kaag en Braassem (Vervallen) | 105977.46 | 470764.403 | 52.2228 | 4.6698 | 1 | [13 empty] | 00000000 |  | 70000266 | 70000868 | [11 empty] | PL-L | 1088008
1469477 | 124004 | In Bedrijf | Kaag en Braassem | LEIMUIDEN |  | Wijk 04 Leimuiden | Uitbreiding West | Wilgenlaan |  |  | huisnr 23 | Straatverlichting |  |  | Masten | 36 | 4 | [5 empty] | Al PT 4 |  | 2005-01-01 |  | 2005 | 01 | *2050 1XPLL 36W R9005 EVSA | INDAL | 1985-01-01 | 1985 | 9005 DIEPZWART | 01 | LAMP PH PLL 36W 830 2G11 4P | 36 | Nacht 4028 uur ZH | 830 | 2012-09-01 | 2016-08-20 | [5 empty] | Gem. Kaag en Braassem | Gem Kaag en Braassem (Vervallen) | 105976.949 | 470790.613 | 52.223 | 4.6698 | 1 | [13 empty] | 00000000 |  | 70000266 | 70000868 | [11 empty] | PL-L | 1088009
1469478 | 124005 | In Bedrijf | Kaag en Braassem | LEIMUIDEN |  | Wijk 04 Leimuiden | Uitbreiding West | Wilgenlaan |  |  | to huisnr 24 | Straatverlichting |  |  | Masten | 36 | 4 | [5 empty] | Al PT 4 |  | 2007-07-01 |  | 2007 | 01 | *2050 1XPLL 36W R9005 EVSA | INDAL | 1985-01-01 | 1985 | 9005 DIEPZWART | 01 | LAMP PH PLL 36W 830 2G11 4P | 36 | Nacht 4028 uur ZH | 830 | 2012-09-01 | 2016-08-20 | [5 empty] | Gem. Kaag en Braassem | Gem Kaag en Braassem (Vervallen) | 105979.197 | 470834.915 | 52.2234 | 4.6698 | 1 | [13 empty] | 00000000 |  | 70000266 | 70000868 | [11 empty] | PL-L | 1088010
1469479 | 124006 | In Bedrijf | Kaag en Braassem | LEIMUIDEN |  | Wijk 04 Leimuiden | Uitbreiding West | Wilgenlaan |  |  | huisnr 42 (op paal staat 9) | Straatverlichting |  |  | Masten | 36 | 4 | [5 empty] | Al PT 4 |  | 2007-07-01 |  | 2007 | 01 | *2050 1XPLL 36W R9005 EVSA | INDAL | 2000-01-01 | 2000 | 9005 DIEPZWART | 01 | LAMP PH PLL 36W 830 2G11 4P | 36 | Nacht 4028 uur ZH | 830 | 2018-07-27 10:45 | 2022-07-15 10:45 | [5 empty] | Gem. Kaag en Braassem | Gem Kaag en Braassem (Vervallen) | 105964.846 | 470903.649 | 52.224 | 4.6696 | 1 | [13 empty] | 00000000 |  | 70000266 | 70000868 | [11 empty] | PL-L | 1088011
1469480 | 124007 | In Bedrijf | Kaag en Braassem | LEIMUIDEN |  | Wijk 04 Leimuiden | Uitbreiding West | Wilgenlaan |  |  | to huisnr 48 | Straatverlichting |  |  | Masten | 18 | 4 | [5 empty] | Al PT 4 |  | 2007-07-01 |  | 2007 | 01 | *2050 1XPLL 36W R9005 EVSA | INDAL | 2010-01-01 | 2010 | 9005 DIEPZWART | 01 | SALED, type PS-L 18W (360 gr.) 3000K – 1980LM. | 18 | Nacht 4028 uur ZH | 3000k | 2019-12-09 | 2037-06-23 | [5 empty] | Gem. Kaag en Braassem | Gem Kaag en Braassem (Vervallen) | 105978.86 | 470927.017 | 52.2242 | 4.6698 | 1 | [13 empty] | 00000000 |  | 70000266 | 00000000 | [11 empty] | LED | 1088012
1469481 | 124008 | In Bedrijf | Kaag en Braassem | LEIMUIDEN |  | Wijk 04 Leimuiden | Uitbreiding West | Wilgenlaan |  |  | huisnr 56 | Straatverlichting |  |  | Masten | 18 | 6 | [5 empty] | Al UH 6 |  | 2007-07-01 |  | 2007 | 01 | *IRIS 2551 1XPLL 36W R7035 EVSA | INDAL | 2010-01-01 | 2010 | 7035 LICHTGRIJS | 01 | SALED, type PS-L 18W (360 gr.) 3000K – 1980LM. | 18 | Nacht 4028 uur ZH | 3000k | 2019-12-09 | 2037-06-23 | [5 empty] | Gem. Kaag en Braassem | Gem Kaag en Braassem (Vervallen) | 105998.461 | 470949.622 | 52.2244 | 4.67 | 1 | [13 empty] | 00000000 |  | 70000212 | 00000000 | [11 empty] | LED | 1088013
1469482 | 124501 | In Bedrijf | Kaag en Braassem | LEIMUIDEN |  | Wijk 04 Leimuiden | Leimuiden | Willem van der Veldenweg |  |  | huisnr 13/15 | Straatverlichting |  |  | Masten | 55 | 7 | [5 empty] | AlKEU7 |  | 2014-01-01 |  | 2014 | 01 | *IRIS 2552 1XPLL 55W R7035 EVSA | INDAL | 2009-01-01 | 2009 | 7035 LICHTGRIJS | 01 | LAMP PH PLL 55W 830 2G11 4P | 55 | Dimmer ZH | 830 | 2013-10-15 | 2018-07-18 | [5 empty] | Gem. Kaag en Braassem | Gem Kaag en Braassem (Vervallen) | 106089.054 | 470490.315 | 52.2203 | 4.6714 | 1 | [13 empty] | 00000000 |  | 70000228 | 70000860 | [11 empty] | PL-L | 1088014
1469483 | 124502 | In Bedrijf | Kaag en Braassem | LEIMUIDEN |  | Wijk 04 Leimuiden | Leimuiden | Willem van der Veldenweg |  |  | huisnr 21/25 | Straatverlichting |  |  | Masten | 55 | 7 | [5 empty] | AlKEU7 |  | 1975-01-01 |  | 1975 | 01 | *IRIS 2552 1XPLL 55W R7035 EVSA | INDAL | 2009-01-01 | 2009 | 7035 LICHTGRIJS | 01 | LAMP PH PLL 55W 830 2G11 4P | 55 | Dimmer ZH | 830 | 2013-10-15 | 2018-07-18 | [5 empty] | Gem. Kaag en Braassem | Gem Kaag en Braassem (Vervallen) | 106080.094 | 470451.1 | 52.22 | 4.6713 | 1 | [13 empty] | 00000000 |  | 70000228 | 70000860 | [11 empty] | PL-L | 1088015
1469484 | 124503 | In Bedrijf | Kaag en Braassem | LEIMUIDEN |  | Wijk 04 Leimuiden | Leimuiden | Willem van der Veldenweg |  |  | huisnr 25/29 | Straatverlichting |  |  | Masten | 55 | 7 | [5 empty] | AlKEU7 |  | 1975-01-01 |  | 1975 | 01 | *IRIS 2552 1XPLL 55W R7035 EVSA | INDAL | 2009-01-01 | 2009 | 7035 LICHTGRIJS | 01 | LAMP PH PLL 55W 830 2G11 4P | 55 | Dimmer ZH | 830 | 2013-10-15 | 2018-07-18 | [5 empty] | Gem. Kaag en Braassem | Gem Kaag en Braassem (Vervallen) | 106076.624 | 470425.996 | 52.2197 | 4.6713 | 1 | [13 empty] | 00000000 |  | 70000228 | 70000860 | [11 empty] | PL-L | 1088016
1469485 | 124504 | In Bedrijf | Kaag en Braassem | LEIMUIDEN |  | Wijk 04 Leimuiden | Leimuiden | Willem van der Veldenweg |  |  | huisnr 33 | Straatverlichting |  |  | Masten | 55 | 7 | [5 empty] | AlKEU7 |  | 1975-01-01 |  | 1975 | 01 | *IRIS 2552 1XPLL 55W R9005 ESDU* | INDAL | 2017-01-19 10:26 | 2017 | RAL 9005 | 01 | LAMP PH PLL 55W 830 2G11 4P | 55 | Dimmer ZH | 830 | 2017-01-19 10:26 | 2021-10-22 10:26 | [5 empty] | Gem. Kaag en Braassem | Gem Kaag en Braassem (Vervallen) | 106071.225 | 470398.922 | 52.2195 | 4.6712 | 1 | [13 empty] | 00000000 |  | 70022242 | 70000860 | [11 empty] | PL-L | 1088017
1469486 | 124505 | In Bedrijf | Kaag en Braassem | LEIMUIDEN |  | Wijk 04 Leimuiden | Leimuiden | Willem van der Veldenweg |  |  | huisnr 33 | Straatverlichting |  |  | Masten | 55 | 7 | [5 empty] | AlKEU7 |  | 1975-01-01 |  | 1975 | 01 | *IRIS 2552 1XPLL 55W R7035 EVSA | INDAL | 2009-01-01 | 2009 | 7035 LICHTGRIJS | 01 | LAMP PH PLL 55W 830 2G11 4P | 55 | Dimmer ZH | 830 | 2013-10-15 | 2018-07-18 | [5 empty] | Gem. Kaag en Braassem | Gem Kaag en Braassem (Vervallen) | 106067.431 | 470376.774 | 52.2193 | 4.6711 | 1 | [13 empty] | 00000000 |  | 70000228 | 70000860 | [11 empty] | PL-L | 1088018
1469487 | 124506 | In Bedrijf | Kaag en Braassem | LEIMUIDEN |  | Wijk 04 Leimuiden | Leimuiden | Willem van der Veldenweg |  |  | huisnr 35 | Straatverlichting |  |  | Masten | 55 | 7 | [5 empty] | AlKEU7 |  | 1975-01-01 |  | 1975 | 01 | *IRIS 2552 1XPLL 55W R7035 EVSA | INDAL | 2009-01-01 | 2009 | 7035 LICHTGRIJS | 01 | LAMP PH PLL 55W 830 2G11 4P | 55 | Dimmer ZH | 830 | 2013-10-15 | 2018-07-18 | [5 empty] | Gem. Kaag en Braassem | Gem Kaag en Braassem (Vervallen) | 106063.648 | 470352.037 | 52.2191 | 4.6711 | 1 | [13 empty] | 00000000 |  | 70000228 | 70000860 | [11 empty] | PL-L | 1088019
1469488 | 124507 | In Bedrijf | Kaag en Braassem | LEIMUIDEN |  | Wijk 04 Leimuiden | Leimuiden | Willem van der Veldenweg |  |  | huisnr 37 | Straatverlichting |  |  | Masten | 55 | 7 | [5 empty] | AlKEU7 |  | 1975-01-01 |  | 1975 | 01 | *IRIS 2552 1XPLL 55W R7035 EVSA | INDAL | 2009-01-01 | 2009 | 7035 LICHTGRIJS | 01 | LAMP PH PLL 55W 830 2G11 4P | 55 | Dimmer ZH | 830 | 2018-12-06 16:26 | 2023-09-08 16:26 | [5 empty] | Gem. Kaag en Braassem | Gem Kaag en Braassem (Vervallen) | 106058.348 | 470326.271 | 52.2188 | 4.671 | 1 | [13 empty] | 00000000 |  | 70000228 | 70000860 | [11 empty] | PL-L | 1088020
1469489 | 124508 | In Bedrijf | Kaag en Braassem | LEIMUIDEN |  | Wijk 04 Leimuiden | Leimuiden | Willem van der Veldenweg |  |  | 1e lm Zzijde huisnr 39 | Straatverlichting |  |  | Masten | 55 | 7 | [5 empty] | AlKEU7 |  | 1975-01-01 |  | 1975 | 01 | *IRIS 2552 1XPLL 55W R7035 EVSA | INDAL | 2009-01-01 | 2009 | 7035 LICHTGRIJS | 01 | LAMP PH PLL 55W 830 2G11 4P | 55 | Dimmer ZH | 830 | 2013-10-15 | 2018-07-18 | [5 empty] | Gem. Kaag en Braassem | Gem Kaag en Braassem (Vervallen) | 106052.927 | 470301.955 | 52.2186 | 4.6709 | 1 | [13 empty] | 00000000 |  | 70000228 | 70000860 | [11 empty] | PL-L | 1088021
1469490 | 124509 | In Bedrijf | Kaag en Braassem | LEIMUIDEN |  | Wijk 04 Leimuiden | Leimuiden | Willem van der Veldenweg |  |  | 2e lm Zzijde huisnr 39 | Straatverlichting |  |  | Masten | 55 | 7 | [5 empty] | AlKEU7 |  | 1975-01-01 |  | 1975 | 01 | *IRIS 2552 1XPLL 55W R7035 EVSA | INDAL | 2009-01-01 | 2009 | 7035 LICHTGRIJS | 01 | LAMP PH PLL 55W 830 2G11 4P | 55 | Dimmer ZH | 830 | 2013-10-15 | 2018-07-18 | [5 empty] | Gem. Kaag en Braassem | Gem Kaag en Braassem (Vervallen) | 106047.081 | 470277.965 | 52.2184 | 4.6709 | 1 | [13 empty] | 00000000 |  | 70000228 | 70000860 | [11 empty] | PL-L | 1088022
1469491 | 1245010 | In Bedrijf | Kaag en Braassem | LEIMUIDEN |  | Wijk 04 Leimuiden | Leimuiden | Willem van der Veldenweg |  |  | 3e lm Zzijde huisnr 39 | Straatverlichting |  |  | Masten | 50 | 7 | [5 empty] | AlKEU7 |  | 1975-01-01 |  | 1975 | 01 | 2600 1XSON-T 50/70W R7035 CON | INDAL | 2008-01-01 | 2008 | 7035 LICHTGRIJS | 01 | LAMP PH MST SON-T PIA PLUS 50W E27 | 50 | Nacht 4028 uur ZH | 220 | 2013-05-01 | 2016-04-22 | [5 empty] | Gem. Kaag en Braassem | Gem Kaag en Braassem (Vervallen) | 106042.659 | 470253.073 | 52.2182 | 4.6708 | 1 | [13 empty] | 00000000 |  | 70000234 | 70000877 | [11 empty] | SON-T | 1088023
1469492 | 1245011 | In Bedrijf | Kaag en Braassem | LEIMUIDEN |  | Wijk 04 Leimuiden | Leimuiden | Willem van der Veldenweg |  |  | 1e lm Zzijde huisnr 41 | Straatverlichting |  |  | Masten | 50 | 7 | [5 empty] | AlKEU7 |  | 1975-01-01 |  | 1975 | 01 | 2600 1XSON-T 50/70W R7035 CON | INDAL | 2008-01-01 | 2008 | 7035 LICHTGRIJS | 01 | LAMP PH MST SON-T PIA PLUS 50W E27 | 50 | Nacht 4028 uur ZH | 220 | 2013-05-01 | 2016-04-22 | [5 empty] | Gem. Kaag en Braassem | Gem Kaag en Braassem (Vervallen) | 106038.149 | 470228.353 | 52.218 | 4.6707 | 1 | [13 empty] | 00000000 |  | 70000234 | 70000877 | [11 empty] | SON-T | 1088024
1469493 | 1245012 | In Bedrijf | Kaag en Braassem | LEIMUIDEN |  | Wijk 04 Leimuiden | Leimuiden | Willem van der Veldenweg |  |  | 2e lm Zzijde huisnr 41 | Straatverlichting |  |  | Masten | 50 | 7 | [5 empty] | AlKEU7 |  | 1975-01-01 |  | 1975 | 01 | 2600 1XSON-T 50/70W R7035 CON | INDAL | 2008-01-01 | 2008 | 7035 LICHTGRIJS | 01 | LAMP PH MST SON-T PIA PLUS 50W E27 | 50 | Nacht 4028 uur ZH | 220 | 2013-05-01 | 2016-04-22 | [5 empty] | Gem. Kaag en Braassem | Gem Kaag en Braassem (Vervallen) | 106033.916 | 470204.646 | 52.2178 | 4.6707 | 1 | [13 empty] | 00000000 |  | 70000234 | 70000877 | [11 empty] | SON-T | 1088025
1469494 | 1245013 | In Bedrijf | Kaag en Braassem | LEIMUIDEN |  | Wijk 04 Leimuiden | Leimuiden | Willem van der Veldenweg |  |  | 1e lm Zzijde huisnr 43 | Straatverlichting |  |  | Masten | 50 | 7 | [5 empty] | AlKEU7 |  | 1975-01-01 |  | 1975 | 01 | 2600 1XSON-T 50/70W R7035 CON | INDAL | 2008-01-01 | 2008 | 7035 LICHTGRIJS | 01 | LAMP PH MST SON-T PIA PLUS 50W E27 | 50 | Nacht 4028 uur ZH | 220 | 2013-05-01 | 2016-04-22 | [5 empty] | Gem. Kaag en Braassem | Gem Kaag en Braassem (Vervallen) | 106029.398 | 470179.39 | 52.2175 | 4.6706 | 1 | [13 empty] | 00000000 |  | 70000234 | 70000877 | [11 empty] | SON-T | 1088026
1469495 | 1245014 | In Bedrijf | Kaag en Braassem | LEIMUIDEN |  | Wijk 04 Leimuiden | Leimuiden | Willem van der Veldenweg |  |  | 2e lm Zzijde huisnr 43 | Straatverlichting |  |  | Masten | 50 | 7 | [5 empty] | AlKEU7 |  | 1975-01-01 |  | 1975 | 01 | 2600 1XSON-T 50/70W R7035 CON | INDAL | 2008-01-01 | 2008 | 7035 LICHTGRIJS | 01 | LAMP PH MST SON-T PIA PLUS 50W E27 | 50 | Nacht 4028 uur ZH | 220 | 2013-05-01 | 2016-04-22 | [5 empty] | Gem. Kaag en Braassem | Gem Kaag en Braassem (Vervallen) | 106024.356 | 470153.88 | 52.2173 | 4.6705 | 1 | [13 empty] | 00000000 |  | 70000234 | 70000877 | [11 empty] | SON-T | 1088027
1469496 | 1245015 | In Bedrijf | Kaag en Braassem | LEIMUIDEN |  | Wijk 04 Leimuiden | Leimuiden | Willem van der Veldenweg |  |  | 3e lm Zzijde huisnr 43 | Straatverlichting |  |  | Masten | 50 | 7 | [5 empty] | AlKEU7 |  | 1975-01-01 |  | 1975 | 01 | 2600 1XSON-T 50/70W R7035 CON | INDAL | 2008-01-01 | 2008 | 7035 LICHTGRIJS | 01 | LAMP PH MST SON-T PIA PLUS 50W E27 | 50 | Nacht 4028 uur ZH | 220 | 2013-05-01 | 2016-04-22 | [5 empty] | Gem. Kaag en Braassem | Gem Kaag en Braassem (Vervallen) | 106019.876 | 470129.382 | 52.2171 | 4.6705 | 1 | [13 empty] | 00000000 |  | 70000234 | 70000877 | [11 empty] | SON-T | 1088028
1469497 | 1245016 | In Bedrijf | Kaag en Braassem | LEIMUIDEN |  | Wijk 04 Leimuiden | Leimuiden | Willem van der Veldenweg |  |  | 4e lm Zzijde huisnr 43 | Straatverlichting |  |  | Masten | 50 | 7 | [5 empty] | AlKEU7 |  | 1975-01-01 |  | 1975 | 01 | 2600 1XSON-T 50/70W R7035 CON | INDAL | 2008-01-01 | 2008 | 7035 LICHTGRIJS | 01 | LAMP PH MST SON-T PIA PLUS 50W E27 | 50 | Nacht 4028 uur ZH | 220 | 2013-05-01 | 2016-04-22 | [5 empty] | Gem. Kaag en Braassem | Gem Kaag en Braassem (Vervallen) | 106014.708 | 470102.144 | 52.2168 | 4.6704 | 1 | [13 empty] | 00000000 |  | 70000234 | 70000877 | [11 empty] | SON-T | 1088029
1469498 | 1245017 | In Bedrijf | Kaag en Braassem | LEIMUIDEN |  | Wijk 04 Leimuiden | Leimuiden | Willem van der Veldenweg |  |  | 5e lm Zzijde huisnr 43 | Straatverlichting |  |  | Masten | 50 | 7 | [5 empty] | AlKEU7 |  | 1975-01-01 |  | 1975 | 01 | 2600 1XSON-T 50/70W R7035 CON | INDAL | 2008-01-01 | 2008 | 7035 LICHTGRIJS | 01 | LAMP PH MST SON-T PIA PLUS 50W E27 | 50 | Nacht 4028 uur ZH | 220 | 2013-05-01 | 2016-04-22 | [5 empty] | Gem. Kaag en Braassem | Gem Kaag en Braassem (Vervallen) | 106009.963 | 470077.788 | 52.2166 | 4.6703 | 1 | [13 empty] | 00000000 |  | 70000234 | 70000877 | [11 empty] | SON-T | 1088030
1469499 | 1245018 | In Bedrijf | Kaag en Braassem | LEIMUIDEN |  | Wijk 04 Leimuiden | Leimuiden | Willem van der Veldenweg |  |  | 6e lm Zzijde huisnr 43 | Straatverlichting |  |  | Masten | 55 | 7 | [5 empty] | AlKEU7 |  | 1975-01-01 |  | 1975 | 01 | *IRIS 2552 1XPLL 55W R7035 EVSA | INDAL | 2008-01-01 | 2008 | 7035 LICHTGRIJS | 01 | LAMP PH PLL 55W 830 2G11 4P | 55 | Nacht 4028 uur ZH | 830 | 2013-05-01 | 2017-04-19 | [5 empty] | Gem. Kaag en Braassem | Gem Kaag en Braassem (Vervallen) | 106005.793 | 470053.29 | 52.2164 | 4.6703 | 1 | [13 empty] | 00000000 |  | 70000228 | 70000860 | [11 empty] | PL-L | 1088031
1469500 | 1245019 | In Bedrijf | Kaag en Braassem | LEIMUIDEN |  | Wijk 04 Leimuiden | Leimuiden | Willem van der Veldenweg |  |  | 7e lm Zzijde huisnr 43 | Straatverlichting |  |  | Masten | 50 | 7 | [5 empty] | AlKEU7 |  | 1975-01-01 |  | 1975 | 01 | 2600 1XSON-T 50/70W R7035 CON | INDAL | 2008-01-01 | 2008 | 7035 LICHTGRIJS | 01 | LAMP PH MST SON-T PIA PLUS 50W E27 | 50 | Nacht 4028 uur ZH | 220 | 2013-05-01 | 2016-04-22 | [5 empty] | Gem. Kaag en Braassem | Gem Kaag en Braassem (Vervallen) | 106001.083 | 470028.738 | 52.2162 | 4.6702 | 1 | [13 empty] | 00000000 |  | 70000234 | 70000877 | [11 empty] | SON-T | 1088032
1469501 | 1245020 | In Bedrijf | Kaag en Braassem | LEIMUIDEN |  | Wijk 04 Leimuiden | Leimuiden | Willem van der Veldenweg |  |  | 8e lm Zzijde huisnr 43 | Straatverlichting |  |  | Masten | 50 | 7 | [5 empty] | AlKEU7 |  | 1975-01-01 |  | 1975 | 01 | 2600 1XSON-T 50/70W R7035 CON | INDAL | 2008-01-01 | 2008 | 7035 LICHTGRIJS | 01 | LAMP PH MST SON-T PIA PLUS 50W E27 | 50 | Nacht 4028 uur ZH | 220 | 2016-04-29 21:24 | 2019-04-21 21:24 | [5 empty] | Gem. Kaag en Braassem | Gem Kaag en Braassem (Vervallen) | 105996.819 | 470004.246 | 52.2159 | 4.6702 | 1 | [13 empty] | 00000000 |  | 70000234 | 70000877 | [11 empty] | SON-T | 1088033
1469502 | 1245021 | In Bedrijf | Kaag en Braassem | LEIMUIDEN |  | Wijk 04 Leimuiden | Leimuiden | Willem van der Veldenweg |  |  | 9e lm Zzijde huisnr 43 | Straatverlichting |  |  | Masten | 50 | 7 | [5 empty] | AlKEU7 |  | 1975-01-01 |  | 1975 | 01 | 2600 1XSON-T 50/70W R7035 CON | INDAL | 2008-01-01 | 2008 | 7035 LICHTGRIJS | 01 | LAMP PH MST SON-T PIA PLUS 50W E27 | 50 | Nacht 4028 uur ZH | 220 | 2013-05-01 | 2016-04-22 | [5 empty] | Gem. Kaag en Braassem | Gem Kaag en Braassem (Vervallen) | 105992.579 | 469981.605 | 52.2157 | 4.6701 | 1 | [13 empty] | 00000000 |  | 70000234 | 70000877 | [11 empty] | SON-T | 1088034
1469503 | 1245022 | In Bedrijf | Kaag en Braassem | LEIMUIDEN |  | Wijk 04 Leimuiden | Leimuiden | Willem van der Veldenweg |  |  | 10e lm Zzijde huisnr 43 | Straatverlichting |  |  | Masten | 50 | 6 | Nedal |  | 120 | 60 |  | *LM AL 6,0 COEU 750/5 T60D120TP 70005853 |  | 2017-05-09 15:07 |  | 2017 | 01 | 2600 1XSON-T 50/70W R7035 CON | INDAL | 2008-01-01 | 2008 | 7035 LICHTGRIJS | 01 | LAMP PH MST SON-T PIA PLUS 50W E27 | 50 | Nacht 4028 uur ZH | 220 | 2013-05-01 | 2016-04-22 | [5 empty] | Gem. Kaag en Braassem | Gem Kaag en Braassem (Vervallen) | 105987.929 | 469957.85 | 52.2155 | 4.67 | 1 | [13 empty] | 70000141 |  | 70000234 | 70000877 |  | ALUMINIUM | [9 empty] | SON-T | 1088035
1469504 | 1245023 | In Bedrijf | Kaag en Braassem | LEIMUIDEN |  | Wijk 04 Leimuiden | Leimuiden | Willem van der Veldenweg |  |  | 2e lm Nzijde inrit nr 47 | Straatverlichting |  |  | Masten | 50 | 7 | [5 empty] | AlKEU7 |  | 1975-01-01 |  | 1975 | 01 | 2600 1XSON-T 50/70W R7035 CON | INDAL | 2008-01-01 | 2008 | 7035 LICHTGRIJS | 01 | LAMP PH MST SON-T PIA PLUS 50W E27 | 50 | Nacht 4028 uur ZH | 220 | 2013-05-01 | 2016-04-22 | [5 empty] | Gem. Kaag en Braassem | Gem Kaag en Braassem (Vervallen) | 105983.686 | 469934.253 | 52.2153 | 4.67 | 1 | [13 empty] | 00000000 |  | 70000234 | 70000877 | [11 empty] | SON-T | 1088036
1469505 | 1245024 | In Bedrijf | Kaag en Braassem | LEIMUIDEN |  | Wijk 04 Leimuiden | Leimuiden | Willem van der Veldenweg |  |  | 1e lm Nzijde inrit nr 47 | Straatverlichting |  |  | Masten | 50 | 7 | [5 empty] | AlKEU7 |  | 1975-01-01 |  | 1975 | 01 | 2600 1XSON-T 50/70W R7035 CON | INDAL | 2008-01-01 | 2008 | 7035 LICHTGRIJS | 01 | LAMP PH MST SON-T PIA PLUS 50W E27 | 50 | Nacht 4028 uur ZH | 220 | 2013-05-01 | 2016-04-22 | [5 empty] | Gem. Kaag en Braassem | Gem Kaag en Braassem (Vervallen) | 105981.163 | 469913.385 | 52.2151 | 4.6699 | 1 | [13 empty] | 00000000 |  | 70000234 | 70000877 | [11 empty] | SON-T | 1088037
1469506 | 1245025 | In Bedrijf | Kaag en Braassem | LEIMUIDEN |  | Wijk 04 Leimuiden | Leimuiden | Willem van der Veldenweg |  |  | huisnr 49/51 | Straatverlichting |  |  | Masten | 50 | 7 | [5 empty] | AlKEU7 |  | 1975-01-01 |  | 1975 | 01 | 2600 1XSON-T 50/70W R7035 CON | INDAL | 2008-01-01 | 2008 | 7035 LICHTGRIJS | 01 | LAMP PH MST SON-T PIA PLUS 50W E27 | 50 | Nacht 4028 uur ZH | 220 | 2013-05-01 | 2016-04-22 | [5 empty] | Gem. Kaag en Braassem | Gem Kaag en Braassem (Vervallen) | 105978.076 | 469880.286 | 52.2148 | 4.6699 | 1 | [13 empty] | 00000000 |  | 70000234 | 70000877 | [11 empty] | SON-T | 1088038
1469507 | 1245026 | In Bedrijf | Kaag en Braassem | LEIMUIDEN |  | Wijk 04 Leimuiden | Leimuiden | Willem van der Veldenweg |  |  | 1e lm Nzijde brug nr 12 | Straatverlichting |  |  | Masten | 50 | 6 | Nedal |  | 120 | 60 |  | *LM AL 6,0 COEU 750/5 T60D120TP 70005853 |  | 2014-04-01 |  | 2014 | 01 | 2600 1XSON-T 50/70W R7035 CON | INDAL | 2008-01-01 | 2008 | 7035 LICHTGRIJS | 01 | LAMP PH MST SON-T PIA PLUS 50W E27 | 50 | Nacht 4028 uur ZH | 220 | 2013-05-01 | 2016-04-22 | [5 empty] | Gem. Kaag en Braassem | Gem Kaag en Braassem (Vervallen) | 105983.613 | 469854.335 | 52.2146 | 4.67 | 1 | [13 empty] | 70000141 |  | 70000234 | 70000877 |  | ALUMINIUM | [9 empty] | SON-T | 1088039
1469508 | 1245027 | In Bedrijf | Kaag en Braassem | LEIMUIDEN |  | Wijk 04 Leimuiden | Leimuiden | Willem van der Veldenweg |  |  | 1e lm Zzijde brug nr 12 | Straatverlichting |  |  | Masten | 50 | 7 | [5 empty] | AlKEU7 |  | 1975-01-01 |  | 1975 | 01 | 2600 1XSON-T 50/70W R7035 CON | INDAL | 2008-01-01 | 2008 | 7035 LICHTGRIJS | 01 | LAMP PH MST SON-T PIA PLUS 50W E27 | 50 | Nacht 4028 uur ZH | 220 | 2013-05-01 | 2016-04-22 | [5 empty] | Gem. Kaag en Braassem | Gem Kaag en Braassem (Vervallen) | 105980.787 | 469826.508 | 52.2144 | 4.6699 | 1 | [13 empty] | 00000000 |  | 70000234 | 70000877 | [11 empty] | SON-T | 1088040
1469509 | 1245028 | In Bedrijf | Kaag en Braassem | LEIMUIDEN |  | Wijk 04 Leimuiden | Leimuiden | Willem van der Veldenweg |  |  | 3e lm Zzijde huisnr 51 | Straatverlichting |  |  | Masten | 50 | 7 | [5 empty] | AlKEU7 |  | 1975-01-01 |  | 1975 | 01 | 2600 1XSON-T 50/70W R7035 CON | INDAL | 2008-01-01 | 2008 | 7035 LICHTGRIJS | 01 | LAMP PH MST SON-T PIA PLUS 50W E27 | 50 | Nacht 4028 uur ZH | 220 | 2013-05-01 | 2016-04-22 | [5 empty] | Gem. Kaag en Braassem | Gem Kaag en Braassem (Vervallen) | 105969.968 | 469799.77 | 52.2141 | 4.6698 | 1 | [13 empty] | 00000000 |  | 70000234 | 70000877 | [11 empty] | SON-T | 1088041
1469510 | 1245029 | In Bedrijf | Kaag en Braassem | LEIMUIDEN |  | Wijk 04 Leimuiden | Leimuiden | Willem van der Veldenweg |  |  | 4e lm Zzijde huisnr 51 | Straatverlichting |  |  | Masten | 50 | 7 | [5 empty] | AlKEU7 |  | 1975-01-01 |  | 1975 | 01 | 2600 1XSON-T 50/70W R7035 CON | INDAL | 2008-01-01 | 2008 | 7035 LICHTGRIJS | 01 | LAMP PH MST SON-T PIA PLUS 50W E27 | 50 | Nacht 4028 uur ZH | 220 | 2013-05-01 | 2016-04-22 | [5 empty] | Gem. Kaag en Braassem | Gem Kaag en Braassem (Vervallen) | 105967.692 | 469774.857 | 52.2139 | 4.6698 | 1 | [13 empty] | 00000000 |  | 70000234 | 70000877 | [11 empty] | SON-T | 1088042
1469511 | 1245030 | In Bedrijf | Kaag en Braassem | LEIMUIDEN |  | Wijk 04 Leimuiden | Leimuiden | Willem van der Veldenweg |  |  | 5e lm Zzijde huisnr 51 | Straatverlichting |  |  | Masten | 50 | 7 | [5 empty] | AlKEU7 |  | 1975-01-01 |  | 1975 | 01 | 2600 1XSON-T 50/70W R7035 CON | INDAL | 2008-01-01 | 2008 | 7035 LICHTGRIJS | 01 | LAMP PH MST SON-T PIA PLUS 50W E27 | 50 | Nacht 4028 uur ZH | 220 | 2013-05-01 | 2016-04-22 | [5 empty] | Gem. Kaag en Braassem | Gem Kaag en Braassem (Vervallen) | 105964.532 | 469750.071 | 52.2137 | 4.6697 | 1 | [13 empty] | 00000000 |  | 70000234 | 70000877 | [11 empty] | SON-T | 1088043
1469512 | 1245031 | In Bedrijf | Kaag en Braassem | LEIMUIDEN |  | Wijk 04 Leimuiden | Leimuiden | Willem van der Veldenweg |  |  | 6e lm Zzijde huisnr 51 | Straatverlichting |  |  | Masten | 50 | 7 | [5 empty] | AlKEU7 |  | 1975-01-01 |  | 1975 | 01 | 2600 1XSON-T 50/70W R7035 CON | INDAL | 2008-01-01 | 2008 | 7035 LICHTGRIJS | 01 | LAMP PH MST SON-T PIA PLUS 50W E27 | 50 | Nacht 4028 uur ZH | 220 | 2013-05-01 | 2016-04-22 | [5 empty] | Gem. Kaag en Braassem | Gem Kaag en Braassem (Vervallen) | 105960.504 | 469725.265 | 52.2134 | 4.6697 | 1 | [13 empty] | 00000000 |  | 70000234 | 70000877 | [11 empty] | SON-T | 1088044
1469513 | 1245032 | In Bedrijf | Kaag en Braassem | LEIMUIDEN |  | Wijk 04 Leimuiden | Leimuiden | Willem van der Veldenweg |  |  | huisnr 55 | Straatverlichting |  |  | Masten | 50 | 7 | [5 empty] | AlKEU7 |  | 1975-01-01 |  | 1975 | 01 | 2600 1XSON-T 50/70W R7035 CON | INDAL | 2008-01-01 | 2008 | 7035 LICHTGRIJS | 01 | LAMP PH MST SON-T PIA PLUS 50W E27 | 50 | Nacht 4028 uur ZH | 220 | 2013-05-01 | 2016-04-22 | [5 empty] | Gem. Kaag en Braassem | Gem Kaag en Braassem (Vervallen) | 105955.944 | 469700.663 | 52.2132 | 4.6696 | 1 | [13 empty] | 00000000 |  | 70000234 | 70000877 | [11 empty] | SON-T | 1088045
1469514 | 1245033 | In Bedrijf | Kaag en Braassem | LEIMUIDEN |  | Wijk 04 Leimuiden | Leimuiden | Willem van der Veldenweg |  |  | huisnr 55/57 | Straatverlichting |  |  | Masten | 50 | 7 | [5 empty] | AlKEU7 |  | 1975-01-01 |  | 1975 | 01 | 2600 1XSON-T 50/70W R7035 CON | INDAL | 2008-01-01 | 2008 | 7035 LICHTGRIJS | 01 | LAMP PH MST SON-T PIA PLUS 50W E27 | 50 | Nacht 4028 uur ZH | 220 | 2013-05-01 | 2016-04-22 | [5 empty] | Gem. Kaag en Braassem | Gem Kaag en Braassem (Vervallen) | 105951.639 | 469674.408 | 52.213 | 4.6695 | 1 | [13 empty] | 00000000 |  | 70000234 | 70000877 | [11 empty] | SON-T | 1088046
1469515 | 1245034 | In Bedrijf | Kaag en Braassem | LEIMUIDEN |  | Wijk 04 Leimuiden | Leimuiden | Willem van der Veldenweg |  |  | 1e lm Zzijde huisnr 57 | Straatverlichting |  |  | Masten | 50 | 7 | [5 empty] | AlKEU7 |  | 1975-01-01 |  | 1975 | 01 | 2600 1XSON-T 50/70W R7035 CON | INDAL | 2008-01-01 | 2008 | 7035 LICHTGRIJS | 01 | LAMP PH MST SON-T PIA PLUS 50W E27 | 50 | Nacht 4028 uur ZH | 220 | 2013-05-01 | 2016-04-22 | [5 empty] | Gem. Kaag en Braassem | Gem Kaag en Braassem (Vervallen) | 105947.183 | 469649.99 | 52.2128 | 4.6695 | 1 | [13 empty] | 00000000 |  | 70000234 | 70000877 | [11 empty] | SON-T | 1088047
1469516 | 1245035 | In Bedrijf | Kaag en Braassem | LEIMUIDEN |  | Wijk 04 Leimuiden | Leimuiden | Willem van der Veldenweg |  |  | 2e lm Zzijde huisnr 57 | Straatverlichting |  |  | Masten | 50 | 7 | [5 empty] | AlKEU7 |  | 1975-01-01 |  | 1975 | 01 | 2600 1XSON-T 50/70W R7035 CON | INDAL | 2008-01-01 | 2008 | 7035 LICHTGRIJS | 01 | LAMP PH MST SON-T PIA PLUS 50W E27 | 50 | Nacht 4028 uur ZH | 220 | 2018-01-14 | 2019-04-21 23:34 | [5 empty] | Gem. Kaag en Braassem | Gem Kaag en Braassem (Vervallen) | 105942.932 | 469625.574 | 52.2125 | 4.6694 | 1 | [13 empty] | 00000000 |  | 70000234 | 70000877 | [11 empty] | SON-T | 1088048
1469517 | 1245036 | In Bedrijf | Kaag en Braassem | LEIMUIDEN |  | Wijk 04 Leimuiden | Leimuiden | Willem van der Veldenweg |  |  | 3e lm Zzijde huisnr 57 | Straatverlichting |  |  | Masten | 50 | 7 | [5 empty] | AlKEU7 |  | 1975-01-01 |  | 1975 | 01 | 2600 1XSON-T 50/70W R7035 CON | INDAL | 2008-01-01 | 2008 | 7035 LICHTGRIJS | 01 | LAMP PH MST SON-T PIA PLUS 50W E27 | 50 | Nacht 4028 uur ZH | 220 | 2013-05-01 | 2016-04-22 | [5 empty] | Gem. Kaag en Braassem | Gem Kaag en Braassem (Vervallen) | 105939.274 | 469600.209 | 52.2123 | 4.6694 | 1 | [13 empty] | 00000000 |  | 70000234 | 70000877 | [11 empty] | SON-T | 1088049
1469518 | 1245037 | In Bedrijf | Kaag en Braassem | LEIMUIDEN |  | Wijk 04 Leimuiden | Leimuiden | Willem van der Veldenweg |  |  | 4e lm Zzijde huisnr 57 | Straatverlichting |  |  | Masten | 50 | 7 | [5 empty] | AlKEU7 |  | 1975-01-01 |  | 1975 | 01 | 2600 1XSON-T 50/70W R7035 CON | INDAL | 2008-01-01 | 2008 | 7035 LICHTGRIJS | 01 | LAMP PH MST SON-T PIA PLUS 50W E27 | 50 | Nacht 4028 uur ZH | 220 | 2013-05-01 | 2016-04-22 | [5 empty] | Gem. Kaag en Braassem | Gem Kaag en Braassem (Vervallen) | 105935.711 | 469575.656 | 52.2121 | 4.6693 | 1 | [13 empty] | 00000000 |  | 70000234 | 70000877 | [11 empty] | SON-T | 1088050
1469519 | 1245038 | In Bedrijf | Kaag en Braassem | LEIMUIDEN |  | Wijk 04 Leimuiden | Leimuiden | Willem van der Veldenweg |  |  | 5e lm Zzijde huisnr 57 | Straatverlichting |  |  | Masten | 55 | 6 | [5 empty] | Al UH 6 |  | 2010-01-01 |  | 2010 | 01 | *IRIS 2552 1XPLL 55W R7035 EVSA | INDAL | 2008-01-01 | 2008 | 7035 LICHTGRIJS | 01 | LAMP PH PLL 55W 830 2G11 4P | 55 | Nacht 4028 uur ZH | 830 | 2013-05-01 | 2017-04-19 | [5 empty] | Gem. Kaag en Braassem | Gem Kaag en Braassem (Vervallen) | 105932.608 | 469550.74 | 52.2119 | 4.6693 | 1 | [13 empty] | 00000000 |  | 70000228 | 70000860 | [11 empty] | PL-L | 1088051
1469520 | 1245039 | In Bedrijf | Kaag en Braassem | LEIMUIDEN |  | Wijk 04 Leimuiden | Leimuiden | Willem van der Veldenweg |  |  | 1e lm Nzijde huisnr 59 | Straatverlichting |  |  | Masten | 55 | 7 | [5 empty] | AlKEU7 |  | 1975-01-01 |  | 1975 | 01 | *IRIS 2552 1XPLL 55W R7035 EVSA | INDAL | 2008-01-01 | 2008 | 7035 LICHTGRIJS | 01 | LAMP PH PLL 55W 830 2G11 4P | 55 | Nacht 4028 uur ZH | 830 | 2014-12-16 15:15 | 2018-12-04 15:15 | [5 empty] | Gem. Kaag en Braassem | Gem Kaag en Braassem (Vervallen) | 105929.221 | 469526.358 | 52.2116 | 4.6692 | 1 | [13 empty] | 00000000 |  | 70000228 | 70000860 | [11 empty] | PL-L | 1088052
1469521 | 1245040 | In Bedrijf | Kaag en Braassem | LEIMUIDEN |  | Wijk 04 Leimuiden | Leimuiden | Willem van der Veldenweg |  |  | huisnr 59/61 | Straatverlichting |  |  | Masten | 50 | 7 | [5 empty] | AlKEU7 |  | 1975-01-01 |  | 1975 | 01 | 2600 1XSON-T 50/70W R7035 CON | INDAL | 2008-01-01 | 2008 | 7035 LICHTGRIJS | 01 | LAMP PH MST SON-T PIA PLUS 50W E27 | 50 | Nacht 4028 uur ZH | 220 | 2013-05-01 | 2016-04-22 | [5 empty] | Gem. Kaag en Braassem | Gem Kaag en Braassem (Vervallen) | 105925.219 | 469500.891 | 52.2114 | 4.6692 | 1 | [13 empty] | 00000000 |  | 70000234 | 70000877 | [11 empty] | SON-T | 1088053
1469522 | 1245041 | In Bedrijf | Kaag en Braassem | LEIMUIDEN |  | Wijk 04 Leimuiden | Leimuiden | Willem van der Veldenweg |  |  | huisnr 61/63a | Straatverlichting |  |  | Masten | 50 | 7 | [5 empty] | AlKEU7 |  | 1975-01-01 |  | 1975 | 01 | 2600 1XSON-T 50/70W R7035 CON | INDAL | 2008-01-01 | 2008 | 7035 LICHTGRIJS | 01 | LAMP PH MST SON-T PIA PLUS 50W E27 | 50 | Nacht 4028 uur ZH | 220 | 2015-07-01 | 2018-06-22 | [5 empty] | Gem. Kaag en Braassem | Gem Kaag en Braassem (Vervallen) | 105920.288 | 469476.296 | 52.2112 | 4.6691 | 1 | [13 empty] | 00000000 |  | 70000234 | 70000877 | [11 empty] | SON-T | 1088054
1469523 | 1245042 | In Bedrijf | Kaag en Braassem | LEIMUIDEN |  | Wijk 04 Leimuiden | Leimuiden | Willem van der Veldenweg |  |  | huisnr 63a/65 | Straatverlichting |  |  | Masten | 50 | 7 | [5 empty] | AlKEU7 |  | 1975-01-01 |  | 1975 | 01 | 2600 1XSON-T 50/70W R7035 CON | INDAL | 2008-01-01 | 2008 | 7035 LICHTGRIJS | 01 | LAMP PH MST SON-T PIA PLUS 50W E27 | 50 | Nacht 4028 uur ZH | 220 | 2013-05-01 | 2016-04-22 | [5 empty] | Gem. Kaag en Braassem | Gem Kaag en Braassem (Vervallen) | 105915.984 | 469454.596 | 52.211 | 4.6691 | 1 | [13 empty] | 00000000 |  | 70000234 | 70000877 | [11 empty] | SON-T | 1088055
1469524 | 1245043 | In Bedrijf | Kaag en Braassem | LEIMUIDEN |  | Wijk 04 Leimuiden | Leimuiden | Willem van der Veldenweg |  |  | 1e lm Zzijde RKkerk | Straatverlichting |  |  | Masten | 18 | 4 | [5 empty] | AlKPT4 |  | 1973-07-07 |  | 1973 | 01 | 2050 1XTLD 18W R9005 EVSA | INDAL | 2010-01-01 | 2010 | 9005 DIEPZWART | 01 | LAMP TLD 18W 830 G13 | 18 | Nacht 4028 uur ZH | 830 | 2013-05-01 | 2016-04-22 | [5 empty] | Gem. Kaag en Braassem | Gem Kaag en Braassem (Vervallen) | 105936.706 | 469429.142 | 52.2108 | 4.6694 | 1 | [13 empty] | 00000000 |  | 70008516 | 70004800 | [11 empty] | TL-D | 1088056
1469525 | 1245044 | In Bedrijf | Kaag en Braassem | LEIMUIDEN |  | Wijk 04 Leimuiden | Leimuiden | Willem van der Veldenweg |  |  | 2e lm Zzijde RKkerk | Straatverlichting |  |  | Masten | 18 | 4 | [5 empty] | AlKPT4 |  | 1973-07-07 |  | 1973 | 01 | 2050 1XTLD 18W R9005 EVSA | INDAL | 1970-01-01 | 1970 | 9005 DIEPZWART | 01 | LAMP TLD 18W 830 G13 | 18 | Nacht 4028 uur ZH | 830 | 2013-05-01 | 2016-04-22 | [5 empty] | Gem. Kaag en Braassem | Gem Kaag en Braassem (Vervallen) | 105951.575 | 469409.151 | 52.2106 | 4.6696 | 1 | [13 empty] | 00000000 |  | 70008516 | 70004800 | [11 empty] | TL-D | 1088057
1469526 | 1245045 | In Bedrijf | Kaag en Braassem | LEIMUIDEN |  | Wijk 04 Leimuiden | Leimuiden | Willem van der Veldenweg |  |  | 3e lm Zzijde RKkerk | Straatverlichting |  |  | Masten | 18 | 4 | [5 empty] | AlKPT4 |  | 1973-07-07 |  | 1973 | 01 | 2050 1XTLD 18W R9005 EVSA | INDAL | 1970-01-01 | 1970 | 9005 DIEPZWART | 01 | LAMP TLD 18W 830 G13 | 18 | Nacht 4028 uur ZH | 830 | 2013-05-01 | 2016-04-22 | [5 empty] | Gem. Kaag en Braassem | Gem Kaag en Braassem (Vervallen) | 105941.293 | 469389.536 | 52.2104 | 4.6694 | 1 | [13 empty] | 00000000 |  | 70008516 | 70004800 | [11 empty] | TL-D | 1088058
1469527 | 1245046 | In Bedrijf | Kaag en Braassem | LEIMUIDEN |  | Wijk 04 Leimuiden | Leimuiden | Willem van der Veldenweg |  |  | 4e lm Zzijde RKkerk | Straatverlichting |  |  | Masten | 18 | 4 | [5 empty] | AlKPT4 |  | 1973-07-07 |  | 1973 | 01 | 2050 1XTLD 18W R9005 EVSA | INDAL | 1980-01-01 | 1980 | 9005 DIEPZWART | 01 | LAMP TLD 18W 830 G13 | 18 | Nacht 4028 uur ZH | 830 | 2013-05-01 | 2016-04-22 | [5 empty] | Gem. Kaag en Braassem | Gem Kaag en Braassem (Vervallen) | 105925.143 | 469371.32 | 52.2103 | 4.6692 | 1 | [13 empty] | 00000000 |  | 70008516 | 70004800 | [11 empty] | TL-D | 1088059
1469528 | 1245047 | In Bedrijf | Kaag en Braassem | LEIMUIDEN |  | Wijk 04 Leimuiden | Leimuiden | Willem van der Veldenweg |  |  | huisnr 67 | Straatverlichting |  |  | Masten | 50 | 7 | [5 empty] | AlKEU7 |  | 1975-01-01 |  | 1975 | 01 | 2600 1XSON-T 50/70W R7035 CON | INDAL | 2008-01-01 | 2008 | 7035 LICHTGRIJS | 01 | LAMP PH MST SON-T PIA PLUS 50W E27 | 50 | Nacht 4028 uur ZH | 220 | 2013-05-01 | 2016-04-22 | [5 empty] | Gem. Kaag en Braassem | Gem Kaag en Braassem (Vervallen) | 105910.164 | 469426.472 | 52.2107 | 4.669 | 1 | [13 empty] | 00000000 |  | 70000234 | 70000877 | [11 empty] | SON-T | 1088060
1469529 | 1245048 | In Bedrijf | Kaag en Braassem | LEIMUIDEN |  | Wijk 04 Leimuiden | Leimuiden | Willem van der Veldenweg |  |  | huisnr 67/73b | Straatverlichting |  |  | Masten | 50 | 7 | [5 empty] | AlKEU7 |  | 1975-01-01 |  | 1975 | 01 | 2600 1XSON-T 50/70W R7035 CON | INDAL | 2008-01-01 | 2008 | 7035 LICHTGRIJS | 01 | LAMP PH MST SON-T PIA PLUS 50W E27 | 50 | Nacht 4028 uur ZH | 220 | 2013-05-01 | 2016-04-22 | [5 empty] | Gem. Kaag en Braassem | Gem Kaag en Braassem (Vervallen) | 105905.707 | 469405.062 | 52.2106 | 4.6689 | 1 | [13 empty] | 00000000 |  | 70000234 | 70000877 | [11 empty] | SON-T | 1088061
1469530 | 1245049 | In Bedrijf | Kaag en Braassem | LEIMUIDEN |  | Wijk 04 Leimuiden | Leimuiden | Willem van der Veldenweg |  |  | huisnr 73a/73b | Straatverlichting |  |  | Masten | 50 | 7 | [5 empty] | AlKEU7 |  | 1975-01-01 |  | 1975 | 01 | 2600 1XSON-T 50/70W R7035 CON | INDAL | 2008-01-01 | 2008 | 7035 LICHTGRIJS | 01 | LAMP PH MST SON-T PIA PLUS 50W E27 | 50 | Nacht 4028 uur ZH | 220 | 2019-09-05 18:25 | 2022-08-27 18:25 | [5 empty] | Gem. Kaag en Braassem | Gem Kaag en Braassem (Vervallen) | 105899.784 | 469371.158 | 52.2103 | 4.6688 | 1 | [13 empty] | 00000000 |  | 70000234 | 70000877 | [11 empty] | SON-T | 1088062
1469531 | 1245050 | In Bedrijf | Kaag en Braassem | LEIMUIDEN |  | Wijk 04 Leimuiden | Leimuiden | Willem van der Veldenweg |  |  | huisnr 75 | Straatverlichting |  |  | Masten | 50 | 7 | [5 empty] | AlKEU7 |  | 1975-01-01 |  | 1975 | 01 | 2600 1XSON-T 50/70W R7035 CON | INDAL | 2008-01-01 | 2008 | 7035 LICHTGRIJS | 01 | LAMP PH MST SON-T PIA PLUS 50W E27 | 50 | Nacht 4028 uur ZH | 220 | 2017-09-06 09:57 | 2020-08-28 09:57 | [5 empty] | Gem. Kaag en Braassem | Gem Kaag en Braassem (Vervallen) | 105896.233 | 469347.141 | 52.21 | 4.6688 | 1 | [13 empty] | 00000000 |  | 70000234 | 70000877 | [11 empty] | SON-T | 1088063
1469532 | 1245051 | In Bedrijf | Kaag en Braassem | LEIMUIDEN |  | Wijk 04 Leimuiden | Leimuiden | Willem van der Veldenweg |  |  | 1e lm Zzijde huisnr 77 | Straatverlichting |  |  | Masten | 50 | 6 | [5 empty] | AlKEU6 |  | 2008-01-01 |  | 2008 | 01 | 2600 1XSON-T 50/70W R7035 CON | INDAL | 2008-01-01 | 2008 | 7035 LICHTGRIJS | 01 | LAMP PH MST SON-T PIA PLUS 50W E27 | 50 | Nacht 4028 uur ZH | 220 | 2017-08-22 17:21 | 2020-08-13 17:21 | [5 empty] | Gem. Kaag en Braassem | Gem Kaag en Braassem (Vervallen) | 105892.711 | 469326.229 | 52.2098 | 4.6687 | 1 | [13 empty] | 00000000 |  | 70000234 | 70000877 | [11 empty] | SON-T | 1088064
1469538 | 151001 | In Bedrijf | Kaag en Braassem | RIJNSATERWOUDE |  | Wijk 03 Rijnsaterwoude | Rijnsaterwoude | H.L. Breenkade |  |  | huisnr 1 Wzijde | Straatverlichting |  |  | Masten | 36 | 4 | [5 empty] | AlKPT4 |  | 1970-01-01 |  | 1970 | 01 | *2050 1XPLL 36W R9005 EVSA | INDAL | 1996-01-01 | 1996 | 9005 DIEPZWART | 01 | LAMP PH PLL 36W 830 2G11 4P | 36 | Nacht 4028 uur ZH | 830 | 2019-10-09 12:15 | 2023-09-27 12:15 | [5 empty] | Gem. Kaag en Braassem | Gem Kaag en Braassem (Vervallen) | 105971.878 | 468135.8 | 52.1992 | 4.6701 | 1 | [13 empty] | 00000000 |  | 70000266 | 70000868 | [11 empty] | PL-L | 1088071
1469539 | 1515025 | In Bedrijf | Kaag en Braassem | RIJNSATERWOUDE |  | Wijk 03 Rijnsaterwoude | Rijnsaterwoude | Herenweg |  |  | huisnr 41/43 | Straatverlichting |  |  | Masten | 50 | 7 | [5 empty] | AlKEU7 |  | 1975-01-01 |  | 1975 | 01 | 2600 1XSON-T 50/70W R7035 CON | INDAL | 2000-01-01 | 2000 | 7035 LICHTGRIJS | 01 | LAMP PH MST SON-T PIA PLUS 50W E27 | 50 | Nacht 4028 uur ZH | 220 | 2015-07-01 | 2018-06-22 | [5 empty] | Gem. Kaag en Braassem | Gem Kaag en Braassem (Vervallen) | 105917.836 | 468693.14 | 52.2042 | 4.6692 | 1 | [13 empty] | 00000000 |  | 70000234 | 70000877 | [11 empty] | SON-T | 1088072
1469540 | 159505 | In Bedrijf | Kaag en Braassem | RIJNSATERWOUDE |  | Wijk 03 Rijnsaterwoude | Rijnsaterwoude | Woudse Hout |  |  | huisnr 16/18 | Straatverlichting |  |  | Masten | 27 | 4 | [5 empty] | AlKPT4 |  | 1970-01-01 |  | 1970 | 01 | BDP101 1X 27W WW 2000L ZILV DRW ND | Philips | 2015-12-01 | 2015 | ? | 01 | LED VERLICHTING | 27 | Nacht 4028 uur ZH |  | 2015-12-01 | 2053-02-16 | [5 empty] | Gem. Kaag en Braassem | Gem Kaag en Braassem (Vervallen) | 106067.464 | 467349.382 | 52.1921 | 4.6716 | 1 | [13 empty] | 00000000 |  | 70031950 | 00000000 | [11 empty] | LED | 1088073
1469541 | 155501 | In Bedrijf | Kaag en Braassem | RIJNSATERWOUDE |  | Wijk 03 Rijnsaterwoude | Rijnsaterwoude | Overbuurt |  |  | NOzijde Herenweg 54 | Straatverlichting |  |  | Masten | 18 | 4 | [5 empty] | AlKPT4 |  | 1980-01-01 |  | 1980 | 01 | 2050 1XTLD 18W R9005 EVSA | INDAL | 2010-01-01 | 2010 | 9005 DIEPZWART | 01 | SALED, type PS-L 18W (360 gr.) 3000K – 1980LM. | 18 | Nacht 4028 uur ZH | 3000k | 2019-12-12 | 2042-03-15 | [5 empty] | Gem. Kaag en Braassem | Gem Kaag en Braassem (Vervallen) | 106064.073 | 467975.129 | 52.1977 | 4.6714 | 1 | [13 empty] | 00000000 |  | 70008516 | 00000000 | [11 empty] | LED | 1088074
1469542 | 151514 | Gedemonteerd | Kaag en Braassem | RIJNSATERWOUDE |  | Wijk 03 Rijnsaterwoude | Rijnsaterwoude | Herenweg |  |  |  | Straatverlichting |  |  | Masten | 50 | 0 | 1Onbekend |  | 0 | 0 | 0 | ONBEKEND |  |  |  |  | 01 | INDU 2650 SON-T50 RAL7035 |  | 2012-01-01 | 2012 |  | 01 | LAMP PH MST SON-T PIA PLUS 50W E27 | 50 | Nacht 4028 uur ZH | 220 | 2013-10-15 | 2017-10-03 | [5 empty] | Gem. Kaag en Braassem | Gem Kaag en Braassem (Vervallen) | 0 | 0 | 0 | 0 | 1 | [13 empty] | 00000000 |  | 00000000 | 70000877 |  | ONBEKEND | [9 empty] | SON-T | 1088075
1469543 | 156501 | In Bedrijf | Kaag en Braassem | RIJNSATERWOUDE |  | Wijk 03 Rijnsaterwoude | Rijnsaterwoude | Suyderbon | 2465BR |  | Zzijde Herenweg 137 | Straatverlichting |  |  | Masten | 36 | 6 | [5 empty] | Al UH 6 |  | 1996-01-01 |  | 1996 | 01 | *IRIS 2551 1XPLL 36W R7035 EVSA | INDAL | 1996-01-01 | 1996 | 7035 LICHTGRIJS | 01 | LAMP PH PLL 36W 830 2G11 4P | 36 | Nacht 4028 uur ZH | 830 | 2012-09-01 | 2016-08-20 | [5 empty] | Gem. Kaag en Braassem | Gem Kaag en Braassem (Vervallen) | 106032.837 | 467858.112 | 52.1967 | 4.671 | 1 | [13 empty] | 00000000 |  | 70000212 | 70000868 | [11 empty] | PL-L | 1088076
1469544 | 1515090 | In Bedrijf | Kaag en Braassem | RIJNSATERWOUDE |  | Wijk 03 Rijnsaterwoude | Rijnsaterwoude | Herenweg |  |  | huisnr 132 | Straatverlichting |  |  | Masten | 55 | 8 | [5 empty] | AlVEU8 |  | 1975-01-01 |  | 1975 | 01 | *IRIS 2552 1XPLL 55W R7035 EVSA | INDAL | 2008-01-01 | 2008 | 7035 LICHTGRIJS | 01 | LAMP PH PLL 55W 830 2G11 4P | 55 | Nacht 4028 uur ZH | 830 | 2013-05-01 | 2017-04-19 | [5 empty] | Gem. Kaag en Braassem | Gem Kaag en Braassem (Vervallen) | 106242.686 | 467105.882 | 52.1899 | 4.6742 | 1 | [13 empty] | 00000000 |  | 70000228 | 70000860 | [11 empty] | PL-L | 1088077
1469545 | 155003 | In Bedrijf | Kaag en Braassem | RIJNSATERWOUDE |  | Wijk 03 Rijnsaterwoude | Rijnsaterwoude | Molenpad |  |  | huisnr 6 | Straatverlichting |  |  | Masten | 36 | 4 | [5 empty] | AlKPT4 |  | 1970-01-01 |  | 1970 | 01 | *2050 1XPLL 36W R9005 EVSA | INDAL | 2004-01-01 | 2004 | 9005 DIEPZWART | 01 | LAMP PH PLL 36W 830 2G11 4P | 36 | Nacht 4028 uur ZH | 830 | 2012-09-01 | 2016-08-20 | [5 empty] | Gem. Kaag en Braassem | Gem Kaag en Braassem (Vervallen) | 106139.07 | 467143.883 | 52.1903 | 4.6726 | 1 | [13 empty] | 00000000 |  | 70000266 | 70000868 | [11 empty] | PL-L | 1088078
1469546 | 1515026 | In Bedrijf | Kaag en Braassem | RIJNSATERWOUDE |  | Wijk 03 Rijnsaterwoude | Rijnsaterwoude | Herenweg |  |  | 1e lm Zzijde inrit nr 43 | Straatverlichting |  |  | Masten | 50 | 7 | [5 empty] | AlKEU7 |  | 1975-01-01 |  | 1975 | 01 | 2600 1XSON-T 50/70W R7035 CON | INDAL | 2000-01-01 | 2000 | 7035 LICHTGRIJS | 01 | LAMP PH MST SON-T PIA PLUS 50W E27 | 50 | Nacht 4028 uur ZH | 220 | 2015-07-01 | 2018-06-22 | [5 empty] | Gem. Kaag en Braassem | Gem Kaag en Braassem (Vervallen) | 105922.863 | 468667.223 | 52.2039 | 4.6693 | 1 | [13 empty] | 00000000 |  | 70000234 | 70000877 | [11 empty] | SON-T | 1088079
1469547 | 156509 | In Bedrijf | Kaag en Braassem | RIJNSATERWOUDE |  | Wijk 03 Rijnsaterwoude | Rijnsaterwoude | Suyderbon | 2465BR |  | huisnr 18 | Straatverlichting |  |  | Masten | 36 | 4 | [5 empty] | Al PT 4 |  | 1996-01-01 |  | 1996 | 01 | *2050 1XPLL 36W R9005 EVSA | INDAL | 1996-01-01 | 1996 | 9005 DIEPZWART | 01 | LAMP PH PLL 36W 830 2G11 4P | 36 | Nacht 4028 uur ZH | 830 | 2012-09-01 | 2016-08-20 | [5 empty] | Gem. Kaag en Braassem | Gem Kaag en Braassem (Vervallen) | 105956.151 | 467828.992 | 52.1964 | 4.6699 | 1 | [13 empty] | 00000000 |  | 70000266 | 70000868 | [11 empty] | PL-L | 1088080
1469548 | 1515091 | In Bedrijf | Kaag en Braassem | RIJNSATERWOUDE |  | Wijk 03 Rijnsaterwoude | Rijnsaterwoude | Herenweg |  |  | huisnr 136 | Straatverlichting |  |  | Masten | 55 | 6 | Nedal |  | 165 | 60 |  | SM AL 6,0 CO BOOG R2500 T60 D165 P9006 | 9006 WIT ALUMINIUM | 2018-03-06 |  | 2018 | 01 | *IRIS 2552 1XPLL 55W R7035 EVSA | INDAL | 2010-01-01 | 2010 | 7035 LICHTGRIJS | 01 | LAMP PH PLL 55W 830 2G11 4P | 55 | Dimmer ZH | 830 | 2013-10-15 | 2018-07-18 | [5 empty] | Gem. Kaag en Braassem | Gem Kaag en Braassem (Vervallen) | 106242.96 | 467072.874 | 52.1896 | 4.6742 | 1 | [13 empty] | 70031043 |  | 70000228 | 70000860 |  | ALUMINIUM | [9 empty] | PL-L | 1088081
1469549 | 1515041 | In Bedrijf | Kaag en Braassem | RIJNSATERWOUDE |  | Wijk 03 Rijnsaterwoude | Rijnsaterwoude | Herenweg |  |  | 5e lm Zzijde inrit nr 69 | Straatverlichting |  |  | Masten | 55 | 7 | [5 empty] | AlKEU7 |  | 1975-01-01 |  | 1975 | 01 | *IRIS 2552 1XPLL 55W R7035 EVSA | INDAL | 2010-01-01 | 2010 | 7035 LICHTGRIJS | 01 | LAMP PH PLL 55W 830 2G11 4P | 55 | Dimmer ZH | 830 | 2013-10-15 | 2018-07-18 | [5 empty] | Gem. Kaag en Braassem | Gem Kaag en Braassem (Vervallen) | 105975.719 | 468298.319 | 52.2006 | 4.6701 | 1 | [13 empty] | 00000000 |  | 70000228 | 70000860 | [11 empty] | PL-L | 1088082
1469550 | 1515042 | In Bedrijf | Kaag en Braassem | RIJNSATERWOUDE |  | Wijk 03 Rijnsaterwoude | Rijnsaterwoude | Herenweg |  |  | huisnr 18 | Straatverlichting |  |  | Masten | 21 | 3.5 | ? |  | 230 | 63 |  | SM GY 3,73 OC | 6009 DENNENGROEN | 2014-06-01 |  | 2014 | 01 | BORDEW 1X 21W WW 1800L 6009 ### ND | Karels | 2014-06-01 | 2014 | RAL 6009 DENNENGROEN | 01 | Fortimo LLM 1800 - 3000 - 21W | 21 | Nacht 4028 uur ZH |  | 2014-06-01 | [6 empty] | Gem. Kaag en Braassem | Gem Kaag en Braassem (Vervallen) | 105986.158 | 468275.152 | 52.2004 | 4.6702 | 1 | [13 empty] | 70014807 |  | 70031386 | 00000000 |  | GIETIJZER | [9 empty] | SON-T | 1088083
1469551 | 151505 | In Bedrijf | Kaag en Braassem | RIJNSATERWOUDE |  | Wijk 03 Rijnsaterwoude | Rijnsaterwoude | Herenweg |  |  | 5e lm Zzijde hgeestlaan | Straatverlichting |  |  | Masten | 50 | 7 | [5 empty] | AlKEU7 |  | 1975-01-01 |  | 1975 | 01 | 2600 1XSON-T 50/70W R7035 CON | INDAL | 2008-01-01 | 2008 | 7035 LICHTGRIJS | 01 | LAMP PH MST SON-T PIA PLUS 50W E27 | 50 | Nacht 4028 uur ZH | 220 | 2020-03-30 10:11 | 2023-03-22 10:11 | [5 empty] | Gem. Kaag en Braassem | Gem Kaag en Braassem (Vervallen) | 105873.071 | 469206.691 | 52.2088 | 4.6685 | 1 | [13 empty] | 00000000 |  | 70000234 | 70000877 | [11 empty] | SON-T | 1088084
1469552 | 151506 | In Bedrijf | Kaag en Braassem | RIJNSATERWOUDE |  | Wijk 03 Rijnsaterwoude | Rijnsaterwoude | Herenweg |  |  | 6e lm Zzijde hgeestlaan | Straatverlichting |  |  | Masten | 50 | 7 | [5 empty] | AlKEU7 |  | 1975-01-01 |  | 1975 | 01 | 2600 1XSON-T 50/70W R7035 CON | INDAL | 2008-01-01 | 2008 | 7035 LICHTGRIJS | 01 | LAMP PH MST SON-T PIA PLUS 50W E27 | 50 | Nacht 4028 uur ZH | 220 | 2015-07-01 | 2018-06-22 | [5 empty] | Gem. Kaag en Braassem | Gem Kaag en Braassem (Vervallen) | 105870.859 | 469181.606 | 52.2085 | 4.6684 | 1 | [13 empty] | 00000000 |  | 70000234 | 70000877 | [11 empty] | SON-T | 1088085
1469553 | 1515027 | In Bedrijf | Kaag en Braassem | RIJNSATERWOUDE |  | Wijk 03 Rijnsaterwoude | Rijnsaterwoude | Herenweg |  |  | 2e lm Zzijde inrit nr 43 | Straatverlichting |  |  | Masten | 50 | 6 | Nedal |  | 120 | 60 |  | *LM AL 6,0 COEU 750/5 T60D120TP 70005853 |  | 2017-10-17 |  | 2017 | 01 | 2600 1XSON-T 50/70W R7035 CON | INDAL | 2000-01-01 | 2000 | 7035 LICHTGRIJS | 01 | LAMP PH MST SON-T PIA PLUS 50W E27 | 50 | Nacht 4028 uur ZH | 220 | 2015-07-01 | 2018-06-22 | [5 empty] | Gem. Kaag en Braassem | Gem Kaag en Braassem (Vervallen) | 105927.565 | 468640.943 | 52.2037 | 4.6693 | 1 | [13 empty] | 70000141 |  | 70000234 | 70000877 |  | ALUMINIUM | [9 empty] | SON-T | 1088086
1469554 | 155004 | In Bedrijf | Kaag en Braassem | RIJNSATERWOUDE |  | Wijk 03 Rijnsaterwoude | Rijnsaterwoude | Molenpad |  |  | huisnr 8 | Straatverlichting |  |  | Masten | 18 | 4 | [5 empty] | AlKPT4 |  | 1970-01-01 |  | 1970 | 01 | 2050 1XTLD 18W R9005 EVSA | INDAL | 1990-01-01 | 1990 | 9005 DIEPZWART | 01 | LAMP TLD 18W 830 G13 | 18 | Nacht 4028 uur ZH | 830 | 2019-09-18 10:07 | 2022-09-09 10:07 | [5 empty] | Gem. Kaag en Braassem | Gem Kaag en Braassem (Vervallen) | 106116.488 | 467132.222 | 52.1901 | 4.6723 | 1 | [13 empty] | 00000000 |  | 70008516 | 70004800 | [11 empty] | TL-D | 1088087
1469555 | 1515092 | In Bedrijf | Kaag en Braassem | RIJNSATERWOUDE |  | Wijk 03 Rijnsaterwoude | Rijnsaterwoude | Herenweg |  |  | 1e lm Nzijde inrit nr 208 | Straatverlichting |  |  | Masten | 55 | 6 | [5 empty] | Al UH 6 ue-250 |  | 2008-05-01 |  | 2008 | 01 | *IRIS 2552 1XPLL 55W R7035 EVSA | INDAL | 2008-05-01 | 2008 | 7035 LICHTGRIJS | 01 | LAMP PH PLL 55W 830 2G11 4P | 55 | Dimmer ZH | 830 | 2013-05-01 | 2018-02-01 | [5 empty] | Gem. Kaag en Braassem | Gem Kaag en Braassem (Vervallen) | 106232.67 | 467050.38 | 52.1894 | 4.674 | 1 | [13 empty] | 00000000 |  | 70000228 | 70000860 | [11 empty] | PL-L | 1088088
1469556 | 1565010 | In Bedrijf | Kaag en Braassem | RIJNSATERWOUDE |  | Wijk 03 Rijnsaterwoude | Rijnsaterwoude | Suyderbon | 2465BR |  | huisnr 36 NOzijde prt | Straatverlichting |  |  | Masten | 36 | 4 | [5 empty] | Al PT 4 |  | 1996-01-01 |  | 1996 | 01 | *2050 1XPLL 36W R9005 EVSA | INDAL | 1996-01-01 | 1996 | 9005 DIEPZWART | 01 | LAMP PH PLL 36W 830 2G11 4P | 36 | Nacht 4028 uur ZH | 830 | 2012-09-01 | 2016-08-20 | [5 empty] | Gem. Kaag en Braassem | Gem Kaag en Braassem (Vervallen) | 105929.305 | 467822.632 | 52.1963 | 4.6695 | 1 | [13 empty] | 00000000 |  | 70000266 | 70000868 | [11 empty] | PL-L | 1088089
1469557 | 1515010 | In Bedrijf | Kaag en Braassem | RIJNSATERWOUDE |  | Wijk 03 Rijnsaterwoude | Rijnsaterwoude | Herenweg |  |  | huisnr 21 | Straatverlichting |  |  | Masten | 50 | 6 | [5 empty] | Al UH 6 |  | 2010-01-15 |  | 2010 | 01 | 2600 1XSON-T 50/70W R7035 CON | INDAL | 2002-01-01 | 2002 | 7035 LICHTGRIJS | 01 | LAMP PH MST SON-T PIA PLUS 50W E27 | 50 | Nacht 4028 uur ZH | 220 | 2014-10-23 09:31 | 2017-10-14 09:31 | [5 empty] | Gem. Kaag en Braassem | Gem Kaag en Braassem (Vervallen) | 105874.485 | 469069.631 | 52.2075 | 4.6685 | 1 | [13 empty] | 00000000 |  | 70000234 | 70000877 | [11 empty] | SON-T | 1088090
1469558 | 155502 | In Bedrijf | Kaag en Braassem | RIJNSATERWOUDE |  | Wijk 03 Rijnsaterwoude | Rijnsaterwoude | Overbuurt |  |  | huisnr 1 | Straatverlichting |  |  | Masten | 18 | 4 | [5 empty] | AlKPT4 |  | 1980-01-01 |  | 1980 | 01 | 2050 1XTLD 18W R9005 EVSA | INDAL | 1990-01-01 | 1990 | 9005 DIEPZWART | 01 | LAMP TLD 18W 830 G13 | 18 | Nacht 4028 uur ZH | 830 | 2015-07-01 | 2018-06-22 | [5 empty] | Gem. Kaag en Braassem | Gem Kaag en Braassem (Vervallen) | 106089.865 | 467978.24 | 52.1977 | 4.6718 | 1 | [13 empty] | 00000000 |  | 70008516 | 70004800 | [11 empty] | TL-D | 1088091
1469559 | 159506 | In Bedrijf | Kaag en Braassem | RIJNSATERWOUDE |  | Wijk 03 Rijnsaterwoude | Rijnsaterwoude | Woudse Hout |  |  | to huisnr 22/24 | Straatverlichting |  |  | Masten | 27 | 4 | [5 empty] | AlKPT4 |  | 1970-01-01 |  | 1970 | 01 | BDP101 1X 27W WW 2000L ZILV DRW ND | Philips | 2015-12-01 | 2015 | ? | 01 | LED VERLICHTING | 27 | Nacht 4028 uur ZH |  | 2015-12-01 | 2053-02-16 | [5 empty] | Gem. Kaag en Braassem | Gem Kaag en Braassem (Vervallen) | 106041.878 | 467349.206 | 52.1921 | 4.6712 | 1 | [13 empty] | 00000000 |  | 70031950 | 00000000 | [11 empty] | LED | 1088092
1469560 | 156502 | In Bedrijf | Kaag en Braassem | RIJNSATERWOUDE |  | Wijk 03 Rijnsaterwoude | Rijnsaterwoude | Suyderbon | 2465BR |  | huisnr 2 | Straatverlichting |  |  | Masten | 36 | 6 | Nedal |  |  |  |  | LM AL 6,0 CO EU1250/5 T60 PE ANO | N.V.T. | 2020-03-20 17:00 |  | 2020 | 01 | *IRIS 2551 1XPLL 36W R7035 EVSA | INDAL | 1996-01-01 | 1996 | 7035 LICHTGRIJS | 01 | LAMP PH PLL 36W 830 2G11 4P | 36 | Nacht 4028 uur ZH | 830 | 2012-09-01 | 2016-08-20 | [5 empty] | Gem. Kaag en Braassem | Gem Kaag en Braassem (Vervallen) | 106015.874 | 467842.262 | 52.1965 | 4.6707 | 1 | [13 empty] | 70015738 |  | 70000212 | 70000868 | [11 empty] | PL-L | 1088093
1469561 | 152002 | In Bedrijf | Kaag en Braassem | RIJNSATERWOUDE |  | Wijk 03 Rijnsaterwoude | Rijnsaterwoude | Kalmoeslaan | 2465BK |  | huisnr 5 NWzijde | Straatverlichting |  |  | Masten | 27 | 4 | [5 empty] | AlKPT4 |  | 1970-01-01 |  | 1970 | 01 | BDP101 1X 27W WW 2000L ZILV DRW ND | Philips | 2015-12-01 | 2015 | ? | 01 | LED VERLICHTING | 27 | Nacht 4028 uur ZH |  | 2015-12-01 | 2053-02-16 | [5 empty] | Gem. Kaag en Braassem | Gem Kaag en Braassem (Vervallen) | 105925.997 | 467114.985 | 52.19 | 4.6695 | 1 | [13 empty] | 00000000 |  | 70031950 | 00000000 | [11 empty] | LED | 1088094
1469562 | 1590014 | In Bedrijf | Kaag en Braassem | RIJNSATERWOUDE |  | Wijk 03 Rijnsaterwoude | Verspreide huizen Rijnsaterwoude | Woudsedijk |  |  | 2e lm wzijde inrit hsnr 9 | Straatverlichting |  |  | Masten | 36 | 5 | [5 empty] | AlVEU5 |  | 1980-01-01 |  | 1980 | 01 | 2500 1XTLD18W R7035 EVSA | INDAL | 1980-01-01 | 1980 | 7035 LICHTGRIJS | 01 | LAMP PH PLL 36W 830 2G11 4P | 36 | Nacht 4028 uur ZH | 830 | 2013-05-01 | 2017-04-19 | [5 empty] | Gem. Kaag en Braassem | Gem Kaag en Braassem (Vervallen) | 105721.212 | 466956.491 | 52.1885 | 4.6666 | 1 | [13 empty] | 00000000 |  | 70000202 | 70000868 | [11 empty] | PL-L | 1088095
1469563 | 152502 | In Bedrijf | Kaag en Braassem | RIJNSATERWOUDE |  | Wijk 03 Rijnsaterwoude |  | Kerkweg |  |  | huisnr 1/3 | Straatverlichting |  |  | Masten | 21 | 3.73 | ? |  | 230 | 63 |  | SM GY 3,73 OC | 6009 DENNENGROEN | 2014-06-01 |  | 2014 | 01 | BORDEW 1X 21W WW 1800L 6009 ### ND | Karels | 2014-06-01 | 2014 | RAL 6009 DENNENGROEN | 01 | Fortimo LLM 1800 - 3000 - 21W | 21 | Nacht 4028 uur ZH |  | 2014-06-01 | [6 empty] | Gem. Kaag en Braassem | Gem Kaag en Braassem (Vervallen) | 106052.215 | 468021.891 | 52.1981 | 4.6713 | 1 | [13 empty] | 70014807 |  | 70031386 | 00000000 |  | GIETIJZER | [9 empty] | SON-T | 1088096
1469564 | 151002 | In Bedrijf | Kaag en Braassem | RIJNSATERWOUDE |  | Wijk 03 Rijnsaterwoude | Rijnsaterwoude | H.L. Breenkade |  |  | huisnr 3 Wzijde | Straatverlichting |  |  | Masten | 36 | 4 | [5 empty] | AlKPT4 |  | 2007-01-01 |  | 2007 | 01 | *2050 1XPLL 36W R9005 EVSA | INDAL | 1996-01-01 | 1996 | 9005 DIEPZWART | 01 | LAMP PH PLL 36W 830 2G11 4P | 36 | Nacht 4028 uur ZH | 830 | 2012-09-01 | 2016-08-20 | [5 empty] | Gem. Kaag en Braassem | Gem Kaag en Braassem (Vervallen) | 105942.852 | 468134.889 | 52.1991 | 4.6696 | 1 | [13 empty] | 00000000 |  | 70000266 | 70000868 | [11 empty] | PL-L | 1088097
1469565 | 151507 | In Bedrijf | Kaag en Braassem | RIJNSATERWOUDE |  | Wijk 03 Rijnsaterwoude | Rijnsaterwoude | Herenweg |  |  | huisnr 7 Zzijde | Straatverlichting |  |  | Masten | 50 | 7 | [5 empty] | AlVEU7 |  | 1975-01-01 |  | 1975 | 01 | 2600 1XSON-T 50/70W R7035 CON | INDAL | 2008-01-01 | 2008 | 7035 LICHTGRIJS | 01 | LAMP PH MST SON-T PIA PLUS 50W E27 | 50 | Nacht 4028 uur ZH | 220 | 2015-07-01 | 2018-06-22 | [5 empty] | Gem. Kaag en Braassem | Gem Kaag en Braassem (Vervallen) | 105869.194 | 469157.198 | 52.2083 | 4.6684 | 1 | [13 empty] | 00000000 |  | 70000234 | 70000877 | [11 empty] | SON-T | 1088098
1469566 | 1525010 | In Bedrijf | Kaag en Braassem | RIJNSATERWOUDE |  | Wijk 03 Rijnsaterwoude |  | Kerkweg |  |  | Herenweg 50/52 | Straatverlichting |  |  | Masten | 21 | 3 | [5 empty] | GijWA3 |  | 1960-01-01 |  | 1960 | 01 | BORDEW 1X 21W WW 1800L 6009 ### ND | Karels | 2014-06-01 | 2014 | RAL 6009 DENNENGROEN | 01 | Fortimo LLM 1800 - 3000 - 21W | 21 | Nacht 4028 uur ZH |  | 2014-06-01 | [6 empty] | Gem. Kaag en Braassem | Gem Kaag en Braassem (Vervallen) | 106051.183 | 467983.776 | 52.1978 | 4.6712 | 1 | [13 empty] | 00000000 |  | 70031386 | 00000000 | [11 empty] | SON-T | 1088099
1469567 | 1515049 | In Bedrijf | Kaag en Braassem | RIJNSATERWOUDE |  | Wijk 03 Rijnsaterwoude | Rijnsaterwoude | Herenweg |  |  | huisnr 132 | Straatverlichting |  |  | Masten | 21 | 3.5 | ? |  | 230 | 63 |  | SM GY 3,73 OC | 6009 DENNENGROEN | 2014-06-01 |  | 2014 | 01 | BORDEW 1X 21W WW 1800L 6009 ### ND | Karels | 2014-06-01 | 2014 | RAL 6009 DENNENGROEN | 01 | Fortimo LLM 1800 - 3000 - 21W | 21 | Nacht 4028 uur ZH |  | 2014-06-01 | [6 empty] | Gem. Kaag en Braassem | Gem Kaag en Braassem (Vervallen) | 106013.657 | 468106.228 | 52.1989 | 4.6707 | 1 | [13 empty] | 70014807 |  | 70031386 | 00000000 |  | GIETIJZER | [9 empty] | SON-T | 1088100
1469567 | 1515049 | In Bedrijf | Kaag en Braassem | RIJNSATERWOUDE |  | Wijk 03 Rijnsaterwoude | Rijnsaterwoude | Herenweg |  |  | huisnr 132 | Straatverlichting |  |  | Masten | 21 | 3.5 | ? |  | 230 | 63 |  | SM GY 3,73 OC | 6009 DENNENGROEN | 2014-06-01 |  | 2014 | 01 | BORDEW 1X 21W WW 1800L 6009 ### ND | Karels | 2014-06-01 | 2014 | RAL 6009 DENNENGROEN | 02 | Fortimo LLM 1800 - 3000 - 21W | 21 | Nacht 4028 uur ZH |  | 2014-06-01 | 2016-08-20 | [5 empty] | Gem. Kaag en Braassem | Gem Kaag en Braassem (Vervallen) | 106013.657 | 468106.228 | 52.1989 | 4.6707 | 1 | [13 empty] | 70014807 |  | 70031386 | 00000000 |  | GIETIJZER | [9 empty] | SON-T | 1088101
1469568 | 1515050 | In Bedrijf | Kaag en Braassem | RIJNSATERWOUDE |  | Wijk 03 Rijnsaterwoude | Rijnsaterwoude | Herenweg |  |  | huisnr. 101 | Straatverlichting |  |  | Masten | 21 | 3 | [5 empty] | Gijmuurarm3 |  | 1960-01-01 |  | 1960 | 01 | BORDEW 1X 21W WW 1800L 6009 ### ND | Karels | 2014-06-01 | 2014 | RAL 6009 DENNENGROEN | 01 | Fortimo LLM 1800 - 3000 - 21W | 21 | Nacht 4028 uur ZH |  | 2014-06-01 | [6 empty] | Gem. Kaag en Braassem | Gem Kaag en Braassem (Vervallen) | 106011.93 | 468062.409 | 52.1985 | 4.6707 | 1 | [13 empty] | 00000000 |  | 70031386 | 00000000 | [11 empty] | SON-T | 1088102
1469569 | 1515093 | In Bedrijf | Kaag en Braassem | RIJNSATERWOUDE |  | Wijk 03 Rijnsaterwoude | Rijnsaterwoude | Herenweg |  |  | 1e lm Zzijde inrit nr 208 | Straatverlichting |  |  | Masten | 55 | 6 | [5 empty] | Al UH 6 ue-250 |  | 2008-05-01 |  | 2008 | 01 | *IRIS 2552 1XPLL 55W R7035 EVSA | INDAL | 2008-05-01 | 2008 | 7035 LICHTGRIJS | 01 | LAMP PH PLL 55W 830 2G11 4P | 55 | Dimmer ZH | 830 | 2013-05-01 | 2018-02-01 | [5 empty] | Gem. Kaag en Braassem | Gem Kaag en Braassem (Vervallen) | 106225.494 | 466997.484 | 52.1889 | 4.6739 | 1 | [13 empty] | 00000000 |  | 70000228 | 70000860 | [11 empty] | PL-L | 1088103
1469570 | 152503 | In Bedrijf | Kaag en Braassem | RIJNSATERWOUDE |  | Wijk 03 Rijnsaterwoude |  | Kerkweg |  |  | huisnr 5 | Straatverlichting |  |  | Masten | 21 | 3.73 | ? |  | 230 | 63 |  | SM GY 3,73 OC | GROEN | 1970-12-01 |  | 1970 | 01 | BORDEW 1X 21W WW 1800L 6009 ### ND | Karels | 2016-12-01 | 2016 | RAL 6009 DENNENGROEN | 01 | Fortimo LLM 1800 - 3000 - 21W | 21 | Nacht 4028 uur ZH |  | 2016-12-01 | 2025-08-07 | [5 empty] | Gem. Kaag en Braassem | Gem Kaag en Braassem (Vervallen) | 106073.725 | 468025.586 | 52.1982 | 4.6716 | 1 | [13 empty] | 70014807 |  | 70031386 | 00000000 |  | GIETIJZER | [9 empty] | SON-T | 1088104
1469571 | 151003 | In Bedrijf | Kaag en Braassem | RIJNSATERWOUDE |  | Wijk 03 Rijnsaterwoude | Rijnsaterwoude | H.L. Breenkade |  |  | 2e lm NWzijde hnr 3 vp | Straatverlichting |  |  | Masten | 36 | 4 | [5 empty] | AlKPT4 |  | 1970-01-01 |  | 1970 | 01 | *2050 1XPLL 36W R9005 EVSA | INDAL | 1996-01-01 | 1996 | 9005 DIEPZWART | 01 | LAMP PH PLL 36W 830 2G11 4P | 36 | Nacht 4028 uur ZH | 830 | 2012-09-01 | 2016-08-20 | [5 empty] | Gem. Kaag en Braassem | Gem Kaag en Braassem (Vervallen) | 105915.061 | 468157.66 | 52.1993 | 4.6692 | 1 | [13 empty] | 00000000 |  | 70000266 | 70000868 | [11 empty] | PL-L | 1088105
1469572 | 152504 | In Bedrijf | Kaag en Braassem | RIJNSATERWOUDE |  | Wijk 03 Rijnsaterwoude |  | Kerkweg |  |  | huisnr 11/13 | Straatverlichting |  |  | Masten | 21 | 3.73 | ? |  | 230 | 63 |  | SM GY 3,73 OC | GROEN | 1970-12-01 |  | 1970 | 01 | BORDEW 1X 21W WW 1800L 6009 ### ND | Karels | 2016-12-01 | 2016 | RAL 6009 DENNENGROEN | 01 | Fortimo LLM 1800 - 3000 - 21W | 21 | Nacht 4028 uur ZH |  | 2016-12-01 | 2025-08-07 | [5 empty] | Gem. Kaag en Braassem | Gem Kaag en Braassem (Vervallen) | 106099.039 | 468031.152 | 52.1982 | 4.6719 | 1 | [13 empty] | 70014807 |  | 70031386 | 00000000 |  | GIETIJZER | [9 empty] | SON-T | 1088106
1469573 | 1515094 | In Bedrijf | Kaag en Braassem | RIJNSATERWOUDE |  | Wijk 03 Rijnsaterwoude | Rijnsaterwoude | Herenweg |  |  | 2e lm Zzijde inrit nr 208 | Straatverlichting |  |  | Masten | 50 | 6 | [5 empty] | Al UH 6 ue-250 |  | 2008-05-01 |  | 2008 | 01 | 2600 1XSON-T 50/70W R7035 CON | INDAL | 2008-05-01 | 2008 | 7035 LICHTGRIJS | 01 | LAMP PH MST SON-T PIA PLUS 50W E27 | 50 | Nacht 4028 uur ZH | 220 | 2015-07-01 | 2018-06-22 | [5 empty] | Gem. Kaag en Braassem | Gem Kaag en Braassem (Vervallen) | 106217.209 | 466952.471 | 52.1885 | 4.6738 | 1 | [13 empty] | 00000000 |  | 70000234 | 70000877 | [11 empty] | SON-T | 1088107
1469574 | 159507 | In Bedrijf | Kaag en Braassem | RIJNSATERWOUDE |  | Wijk 03 Rijnsaterwoude | Rijnsaterwoude | Woudse Hout |  |  | huisnr 30/32 | Straatverlichting |  |  | Masten | 27 | 4 | [5 empty] | AlKPT4 |  | 1970-01-01 |  | 1970 | 01 | BDP101 1X 27W WW 2000L ZILV DRW ND | Philips | 2015-12-01 | 2015 | ? | 01 | LED VERLICHTING | 27 | Nacht 4028 uur ZH |  | 2015-12-01 | 2053-02-16 | [5 empty] | Gem. Kaag en Braassem | Gem Kaag en Braassem (Vervallen) | 106012.902 | 467338.197 | 52.192 | 4.6708 | 1 | [13 empty] | 00000000 |  | 70031950 | 00000000 | [11 empty] | LED | 1088108
1469576 | 159508 | In Bedrijf | Kaag en Braassem | RIJNSATERWOUDE |  | Wijk 03 Rijnsaterwoude | Rijnsaterwoude | Woudse Hout |  |  | to huisnr 32/34 | Straatverlichting |  |  | Masten | 27 | 4 | Nedal |  | 114 | 60 |  | *PM AL 4,0 CO T60 D114 TP VERL BINNENBUI |  | 2015-12-01 |  | 2015 | 01 | BDP101 1X 27W WW 2000L ZILV DRW ND | Philips | 2015-12-01 | 2015 | ? | 01 | LED VERLICHTING | 27 | Nacht 4028 uur ZH |  | 2015-12-01 | 2053-02-16 | [5 empty] | Gem. Kaag en Braassem | Gem Kaag en Braassem (Vervallen) | 105991.297 | 467336.546 | 52.192 | 4.6705 | 1 | [13 empty] | 70000139 |  | 70031950 | 00000000 |  | ALUMINIUM | [9 empty] | LED | 1088109
1469577 | 156503 | In Bedrijf | Kaag en Braassem | RIJNSATERWOUDE |  | Wijk 03 Rijnsaterwoude | Rijnsaterwoude | Suyderbon | 2465BR |  | to huisnr 4 | Straatverlichting |  |  | Masten | 36 | 6 | [5 empty] | Al UH 6 |  | 1996-01-01 |  | 1996 | 01 | *IRIS 2551 1XPLL 36W R7035 EVSA | INDAL | 1996-01-01 | 1996 | 7035 LICHTGRIJS | 01 | LAMP PH PLL 36W 830 2G11 4P | 36 | Nacht 4028 uur ZH | 830 | 2012-09-01 | 2016-08-20 | [5 empty] | Gem. Kaag en Braassem | Gem Kaag en Braassem (Vervallen) | 106017.433 | 467822.947 | 52.1963 | 4.6708 | 1 | [13 empty] | 00000000 |  | 70000212 | 70000868 | [11 empty] | PL-L | 1088110
1469578 | 151004 | In Bedrijf | Kaag en Braassem | RIJNSATERWOUDE |  | Wijk 03 Rijnsaterwoude | Rijnsaterwoude | H.L. Breenkade |  |  | 3e lm NWzijde hnr 3 vp | Straatverlichting |  |  | Masten | 36 | 4 | [5 empty] | AlKPT4 |  | 1970-01-01 |  | 1970 | 01 | *2050 1XPLL 36W R9005 EVSA | INDAL | 1996-01-01 | 1996 | 9005 DIEPZWART | 01 | LAMP PH PLL 36W 830 2G11 4P | 36 | Nacht 4028 uur ZH | 830 | 2019-09-06 | 2016-08-20 | [5 empty] | Gem. Kaag en Braassem | Gem Kaag en Braassem (Vervallen) | 105922.464 | 468224.929 | 52.2 | 4.6693 | 1 | [13 empty] | 00000000 |  | 70000266 | 70000868 | [11 empty] | PL-L | 1088111
1469579 | 155005 | In Bedrijf | Kaag en Braassem | RIJNSATERWOUDE |  | Wijk 03 Rijnsaterwoude | Rijnsaterwoude | Molenpad |  |  | huisnr 13 Ozijde | Straatverlichting |  |  | Masten | 18 | 4 | [5 empty] | AlKPT4 |  | 1970-01-01 |  | 1970 | 01 | 2050 1XTLD 18W R9005 EVSA | INDAL | 2010-01-01 | 2010 | 9005 DIEPZWART | 01 | LAMP TLD 18W 830 G13 | 18 | Nacht 4028 uur ZH | 830 | 2015-07-01 | 2018-06-22 | [5 empty] | Gem. Kaag en Braassem | Gem Kaag en Braassem (Vervallen) | 106088.388 | 467118.48 | 52.19 | 4.6719 | 1 | [13 empty] | 00000000 |  | 70008516 | 70004800 | [11 empty] | TL-D | 1088112
1469580 | 1590015 | In Bedrijf | Kaag en Braassem | RIJNSATERWOUDE |  | Wijk 03 Rijnsaterwoude | Verspreide huizen Rijnsaterwoude | Woudsedijk |  |  | 3e lm wzijde inrit hsnr 9 | Straatverlichting |  |  | Masten | 36 | 5 | [5 empty] | AlVEU5 |  | 1980-01-01 |  | 1980 | 01 | *IRIS 2551 1XPLL 36W R7035 EVSA | INDAL | 2000-01-01 | 2000 | 7035 LICHTGRIJS | 01 | LAMP PH PLL 36W 830 2G11 4P | 36 | Nacht 4028 uur ZH | 830 | 2013-05-01 | 2017-04-19 | [5 empty] | Gem. Kaag en Braassem | Gem Kaag en Braassem (Vervallen) | 105681.066 | 466932.519 | 52.1883 | 4.666 | 1 | [13 empty] | 00000000 |  | 70000212 | 70000868 | [11 empty] | PL-L | 1088113
1469581 | 1565011 | In Bedrijf | Kaag en Braassem | RIJNSATERWOUDE |  | Wijk 03 Rijnsaterwoude | Rijnsaterwoude | Suyderbon | 2465BR |  | huisnr 26 | Straatverlichting |  |  | Masten | 36 | 6 | [5 empty] | Al UH 6 |  | 1996-01-01 |  | 1996 | 01 | *IRIS 2551 1XPLL 36W R7035 EVSA | INDAL | 1996-01-01 | 1996 | 7035 LICHTGRIJS | 01 | LAMP PH PLL 36W 830 2G11 4P | 36 | Nacht 4028 uur ZH | 830 | 2012-09-01 | 2016-08-20 | [5 empty] | Gem. Kaag en Braassem | Gem Kaag en Braassem (Vervallen) | 105935.804 | 467784.436 | 52.196 | 4.6696 | 1 | [13 empty] | 00000000 |  | 70000212 | 70000868 | [11 empty] | PL-L | 1088114
1469582 | 1515051 | In Bedrijf | Kaag en Braassem | RIJNSATERWOUDE |  | Wijk 03 Rijnsaterwoude | Rijnsaterwoude | Herenweg |  |  | huisnr 105 | Straatverlichting |  |  | Masten | 21 | 3.5 | ? |  | 230 | 63 |  | SM GY 3,73 OC | 6009 DENNENGROEN | 2014-06-01 |  | 2014 | 01 | BORDEW 1X 21W WW 1800L 6009 ### ND | Karels | 2014-06-01 | 2014 | RAL 6009 DENNENGROEN | 01 | Fortimo LLM 1800 - 3000 - 21W | 21 | Nacht 4028 uur ZH |  | 2014-06-01 | [6 empty] | Gem. Kaag en Braassem | Gem Kaag en Braassem (Vervallen) | 106022.302 | 468036.711 | 52.1983 | 4.6708 | 1 | [13 empty] | 70014807 |  | 70031386 | 00000000 |  | GIETIJZER | [9 empty] | SON-T | 1088115
1469582 | 1515051 | In Bedrijf | Kaag en Braassem | RIJNSATERWOUDE |  | Wijk 03 Rijnsaterwoude | Rijnsaterwoude | Herenweg |  |  | huisnr 105 | Straatverlichting |  |  | Masten | 21 | 3.5 | ? |  | 230 | 63 |  | SM GY 3,73 OC | 6009 DENNENGROEN | 2014-06-01 |  | 2014 | 01 | BORDEW 1X 21W WW 1800L 6009 ### ND | Karels | 2014-06-01 | 2014 | RAL 6009 DENNENGROEN | 02 | Fortimo LLM 1800 - 3000 - 21W | 21 | Nacht 4028 uur ZH |  | 2014-06-01 | 2016-08-20 | [5 empty] | Gem. Kaag en Braassem | Gem Kaag en Braassem (Vervallen) | 106022.302 | 468036.711 | 52.1983 | 4.6708 | 1 | [13 empty] | 70014807 |  | 70031386 | 00000000 |  | GIETIJZER | [9 empty] | SON-T | 1088116
1469583 | 153001 | In Bedrijf | Kaag en Braassem | RIJNSATERWOUDE |  | Wijk 03 Rijnsaterwoude | Rijnsaterwoude | Kruizemuntlaan |  |  | huisnr 1 | Straatverlichting |  |  | Masten | 27 | 4 | Nedal |  | 114 | 60 |  | *PM AL 4,0 CO T60 D114 TP VERL BINNENBUI |  | 2015-12-30 |  | 2015 | 01 | BDP101 1X 27W WW 2000L ZILV DRW ND | Philips | 2015-12-01 | 2015 | ? | 01 | LED VERLICHTING | 27 | Nacht 4028 uur ZH |  | 2015-12-01 | 2053-02-16 | [5 empty] | Gem. Kaag en Braassem | Gem Kaag en Braassem (Vervallen) | 106097.163 | 467197.363 | 52.1907 | 4.672 | 1 | [13 empty] | 70000139 |  | 70031950 | 00000000 |  | ALUMINIUM | [9 empty] | LED | 1088117
1469584 | 153002 | In Bedrijf | Kaag en Braassem | RIJNSATERWOUDE |  | Wijk 03 Rijnsaterwoude | Rijnsaterwoude | Kruizemuntlaan |  |  | huisnr 6/8 | Straatverlichting |  |  | Masten | 27 | 4 | [5 empty] | AlKPT4 |  | 1970-01-01 |  | 1970 | 01 | BDP101 1X 27W WW 2000L ZILV DRW ND | Philips | 2015-12-01 | 2015 | ? | 01 | LED VERLICHTING | 27 | Nacht 4028 uur ZH |  | 2015-12-01 | 2053-02-16 | [5 empty] | Gem. Kaag en Braassem | Gem Kaag en Braassem (Vervallen) | 106075.38 | 467184.398 | 52.1906 | 4.6717 | 1 | [13 empty] | 00000000 |  | 70031950 | 00000000 | [11 empty] | LED | 1088118
1469585 | 1515043 | In Bedrijf | Kaag en Braassem | RIJNSATERWOUDE |  | Wijk 03 Rijnsaterwoude | Rijnsaterwoude | Herenweg |  |  | huisnr 73 | Straatverlichting |  |  | Masten | 21 | 3.5 | ? |  | 230 | 63 |  | SM GY 3,73 OC | 6009 DENNENGROEN | 2014-06-01 |  | 2014 | 01 | BORDEW 1X 21W WW 1800L 6009 ### ND | Karels | 2014-06-01 | 2014 | RAL 6009 DENNENGROEN | 01 | Fortimo LLM 1800 - 3000 - 21W | 21 | Nacht 4028 uur ZH |  | 2014-06-01 | [6 empty] | Gem. Kaag en Braassem | Gem Kaag en Braassem (Vervallen) | 105981.463 | 468250.519 | 52.2002 | 4.6702 | 1 | [13 empty] | 70014807 |  | 70031386 | 00000000 |  | GIETIJZER | [9 empty] | SON-T | 1088119
1469586 | 1565012 | In Bedrijf | Kaag en Braassem | RIJNSATERWOUDE |  | Wijk 03 Rijnsaterwoude | Rijnsaterwoude | Suyderbon | 2465BR |  | huisnr 25/27 Zzijde | Straatverlichting |  |  | Masten | 36 | 6 | [5 empty] | Al UH 6 |  | 1996-01-01 |  | 1996 | 01 | *2050 1XPLL 36W R9005 EVSA | INDAL | 1996-01-01 | 1996 | 9005 DIEPZWART | 01 | LAMP PH PLL 36W 830 2G11 4P | 36 | Nacht 4028 uur ZH | 830 | 2012-09-01 | 2016-08-20 | [5 empty] | Gem. Kaag en Braassem | Gem Kaag en Braassem (Vervallen) | 105938.805 | 467755.537 | 52.1957 | 4.6696 | 1 | [13 empty] | 00000000 |  | 70000266 | 70000868 | [11 empty] | PL-L | 1088120
1469587 | 1590016 | In Bedrijf | Kaag en Braassem | RIJNSATERWOUDE |  | Wijk 03 Rijnsaterwoude | Verspreide huizen Rijnsaterwoude | Woudsedijk |  |  | 4e lm wzijde inrit hsnr 9 | Straatverlichting |  |  | Masten | 36 | 5 | [5 empty] | AlVEU5 |  | 1980-01-01 |  | 1980 | 01 | 2500 1XTLD18W R7035 EVSA | INDAL | 1990-01-01 | 1990 | 7035 LICHTGRIJS | 01 | LAMP PH PLL 36W 830 2G11 4P | 36 | Nacht 4028 uur ZH | 830 | 2013-05-01 | 2017-04-19 | [5 empty] | Gem. Kaag en Braassem | Gem Kaag en Braassem (Vervallen) | 105641.652 | 466907.531 | 52.1881 | 4.6654 | 1 | [13 empty] | 00000000 |  | 70000202 | 70000868 | [11 empty] | PL-L | 1088121
1469588 | 155006 | In Bedrijf | Kaag en Braassem | RIJNSATERWOUDE |  | Wijk 03 Rijnsaterwoude | Rijnsaterwoude | Molenpad |  |  | huisnr 15 Wzijde | Straatverlichting |  |  | Masten | 18 | 4 | [5 empty] | AlKPT4 |  | 1970-01-01 |  | 1970 | 01 | 2050 1XTLD 18W R9005 EVSA | INDAL | 1990-01-01 | 1990 | 9005 DIEPZWART | 01 | LAMP TLD 18W 830 G13 | 18 | Nacht 4028 uur ZH | 830 | 2015-07-01 | 2018-06-22 | [5 empty] | Gem. Kaag en Braassem | Gem Kaag en Braassem (Vervallen) | 106058.937 | 467103.64 | 52.1899 | 4.6715 | 1 | [13 empty] | 00000000 |  | 70008516 | 70004800 | [11 empty] | TL-D | 1088122
1469589 | 1515028 | In Bedrijf | Kaag en Braassem | RIJNSATERWOUDE |  | Wijk 03 Rijnsaterwoude | Rijnsaterwoude | Herenweg |  |  | huisnr 51 | Straatverlichting |  |  | Masten | 50 | 7 | [5 empty] | AlKEU7 |  | 1975-01-01 |  | 1975 | 01 | 2600 1XSON-T 50/70W R7035 CON | INDAL | 2000-01-01 | 2000 | 7035 LICHTGRIJS | 01 | LAMP PH MST SON-T PIA PLUS 50W E27 | 50 | Nacht 4028 uur ZH | 220 | 2015-07-01 | 2018-06-22 | [5 empty] | Gem. Kaag en Braassem | Gem Kaag en Braassem (Vervallen) | 105930.401 | 468620.637 | 52.2035 | 4.6694 | 1 | [13 empty] | 00000000 |  | 70000234 | 70000877 | [11 empty] | SON-T | 1088123
1469590 | 156504 | In Bedrijf | Kaag en Braassem | RIJNSATERWOUDE |  | Wijk 03 Rijnsaterwoude | Rijnsaterwoude | Suyderbon | 2465BR |  | huisnr 3 | Straatverlichting |  |  | Masten | 36 | 6 | [5 empty] | Al UH 6 |  | 1996-01-01 |  | 1996 | 01 | *IRIS 2551 1XPLL 36W R7035 EVSA | INDAL | 1996-01-01 | 1996 | 7035 LICHTGRIJS | 01 | LAMP PH PLL 36W 830 2G11 4P | 36 | Nacht 4028 uur ZH | 830 | 2012-09-01 | 2016-08-20 | [5 empty] | Gem. Kaag en Braassem | Gem Kaag en Braassem (Vervallen) | 106010.033 | 467804.175 | 52.1962 | 4.6707 | 1 | [13 empty] | 00000000 |  | 70000212 | 70000868 | [11 empty] | PL-L | 1088124
1469591 | 1515011 | In Bedrijf | Kaag en Braassem | RIJNSATERWOUDE |  | Wijk 03 Rijnsaterwoude | Rijnsaterwoude | Herenweg |  |  | huisnr 25 | Straatverlichting |  |  | Masten | 50 | 7 | [5 empty] | AlKEU7 |  | 1975-01-01 |  | 1975 | 01 | 2600 1XSON-T 50/70W R7035 CON | INDAL | 2002-01-01 | 2002 | 7035 LICHTGRIJS | 01 | LAMP PH MST SON-T PIA PLUS 50W E27 | 50 | Nacht 4028 uur ZH | 220 | 2015-07-01 | 2018-06-22 | [5 empty] | Gem. Kaag en Braassem | Gem Kaag en Braassem (Vervallen) | 105875.614 | 469039.778 | 52.2073 | 4.6685 | 1 | [13 empty] | 00000000 |  | 70000234 | 70000877 | [11 empty] | SON-T | 1088125
1469592 | 155504 | In Bedrijf | Kaag en Braassem | RIJNSATERWOUDE |  | Wijk 03 Rijnsaterwoude | Rijnsaterwoude | Overbuurt |  |  | huisnr 9 | Straatverlichting |  |  | Masten | 24 | 4 | [5 empty] | AlKPT4 |  | 1980-01-01 |  | 1980 | 01 | Indal CFN 2060 PLL 24W |  | 2016-04-28 | 2016 | 9005 DIEPZWART | 01 | LAMP PH PLL 24W 830 2G11 4P | 24 | Nacht 4028 uur ZH | 830 | 2016-04-28 | 2020-04-16 | [5 empty] | Gem. Kaag en Braassem | Gem Kaag en Braassem (Vervallen) | 106106.733 | 467957.716 | 52.1976 | 4.6721 | 1 | [13 empty] | 00000000 |  | 00000000 | 70000865 | [11 empty] | PL-L | 1088126
1469593 | 1515012 | In Bedrijf | Kaag en Braassem | RIJNSATERWOUDE |  | Wijk 03 Rijnsaterwoude | Rijnsaterwoude | Herenweg |  |  | 1e lm Zzijde inrit nr 27 | Straatverlichting |  |  | Masten | 55 | 7 | [5 empty] | AlKEU7 |  | 1975-01-01 |  | 1975 | 01 | *IRIS 2552 1XPLL 55W R7035 EVSA | INDAL | 2008-01-01 | 2008 | 7035 LICHTGRIJS | 01 | LAMP PH PLL 55W 830 2G11 4P | 55 | Nacht 4028 uur ZH | 830 | 2012-08-01 | 2016-07-20 | [5 empty] | Gem. Kaag en Braassem | Gem Kaag en Braassem (Vervallen) | 105876.338 | 469018.624 | 52.2071 | 4.6685 | 1 | [13 empty] | 00000000 |  | 70000228 | 70000860 | [11 empty] | PL-L | 1088127
1469594 | 156505 | In Bedrijf | Kaag en Braassem | RIJNSATERWOUDE |  | Wijk 03 Rijnsaterwoude | Rijnsaterwoude | Suyderbon | 2465BR |  | huisnr 13 | Straatverlichting |  |  | Masten | 36 | 6 | [5 empty] | Al UH 6 |  | 1996-01-01 |  | 1996 | 01 | *IRIS 2551 1XPLL 36W R7035 EVSA | INDAL | 1996-01-01 | 1996 | 7035 LICHTGRIJS | 01 | LAMP PH PLL 36W 830 2G11 4P | 36 | Nacht 4028 uur ZH | 830 | 2012-09-01 | 2016-08-20 | [5 empty] | Gem. Kaag en Braassem | Gem Kaag en Braassem (Vervallen) | 105983.236 | 467797.995 | 52.1961 | 4.6703 | 1 | [13 empty] | 00000000 |  | 70000212 | 70000868 | [11 empty] | PL-L | 1088128
1469595 | 152003 | In Bedrijf | Kaag en Braassem | RIJNSATERWOUDE |  | Wijk 03 Rijnsaterwoude | Rijnsaterwoude | Kalmoeslaan | 2465BK |  | huisnr 11 | Straatverlichting |  |  | Masten | 27 | 4 | Nedal |  | 114 | 60 |  | *PM AL 4,0 CO T60 D114 TP VERL BINNENBUI |  | 2015-12-01 |  | 2015 | 01 | BDP101 1X 27W WW 2000L ZILV DRW ND | Philips | 2015-12-01 | 2015 | ? | 01 | LED VERLICHTING | 27 | Nacht 4028 uur ZH |  | 2015-12-01 | 2053-02-16 | [5 empty] | Gem. Kaag en Braassem | Gem Kaag en Braassem (Vervallen) | 105924.497 | 467139.638 | 52.1902 | 4.6695 | 1 | [13 empty] | 70000139 |  | 70031950 | 00000000 |  | ALUMINIUM | [9 empty] | LED | 1088129
1469596 | 1515029 | In Bedrijf | Kaag en Braassem | RIJNSATERWOUDE |  | Wijk 03 Rijnsaterwoude | Rijnsaterwoude | Herenweg |  |  | huisnr 55/57 | Straatverlichting |  |  | Masten | 50 | 7 | [5 empty] | AlKEU7 |  | 1975-01-01 |  | 1975 | 01 | 2600 1XSON-T 50/70W R7035 CON | INDAL | 2016-01-16 |  | 7035 LICHTGRIJS | 01 | LAMP PH MST SON-T PIA PLUS 50W E27 | 50 | Nacht 4028 uur ZH | 220 | 2016-01-16 | 2020-01-04 | [5 empty] | Gem. Kaag en Braassem | Gem Kaag en Braassem (Vervallen) | 105934.429 | 468593.392 | 52.2033 | 4.6694 | 1 | [13 empty] | 00000000 |  | 70000234 | 70000877 | [11 empty] | SON-T | 1088130
1469597 | 152004 | In Bedrijf | Kaag en Braassem | RIJNSATERWOUDE |  | Wijk 03 Rijnsaterwoude | Rijnsaterwoude | Kalmoeslaan | 2465BK |  | huisnr 17/19 | Straatverlichting |  |  | Masten | 27 | 4 | Nedal |  | 114 | 60 |  | *PM AL 4,0 CO T60 D114 TP VERL BINNENBUI |  | 2015-12-01 |  | 2015 | 01 | BDP101 1X 27W WW 2000L ZILV DRW ND | Philips | 2015-12-01 | 2015 | ? | 01 | LED VERLICHTING | 27 | Nacht 4028 uur ZH |  | 2015-12-01 | 2053-02-16 | [5 empty] | Gem. Kaag en Braassem | Gem Kaag en Braassem (Vervallen) | 105918.814 | 467164.711 | 52.1904 | 4.6694 | 1 | [13 empty] | 70000139 |  | 70031950 | 00000000 |  | ALUMINIUM | [9 empty] | LED | 1088131
1469598 | 1515095 | In Bedrijf | Kaag en Braassem | RIJNSATERWOUDE |  | Wijk 03 Rijnsaterwoude | Rijnsaterwoude | Herenweg |  |  | 3e lm Zzijde inrit nr 208 | Straatverlichting |  |  | Masten | 50 | 6 | [5 empty] | Al UH 6 ue-250 |  | 2008-05-01 |  | 2008 | 01 | 2600 1XSON-T 50/70W R7035 CON | INDAL | 2008-05-01 | 2008 | 7035 LICHTGRIJS | 01 | LAMP PH MST SON-T PIA PLUS 50W E27 | 50 | Nacht 4028 uur ZH | 220 | 2015-07-01 | 2018-06-22 | [5 empty] | Gem. Kaag en Braassem | Gem Kaag en Braassem (Vervallen) | 106211.401 | 466916.44 | 52.1882 | 4.6737 | 1 | [13 empty] | 00000000 |  | 70000234 | 70000877 | [11 empty] | SON-T | 1088132
1469599 | 1515044 | In Bedrijf | Kaag en Braassem | RIJNSATERWOUDE |  | Wijk 03 Rijnsaterwoude | Rijnsaterwoude | Herenweg |  |  | huisnr 20 | Straatverlichting |  |  | Masten | 21 | 3.5 | ? |  | 230 | 63 |  | SM GY 3,73 OC | 6009 DENNENGROEN | 2014-06-01 |  | 2014 | 01 | BORDEW 1X 21W WW 1800L 6009 ### ND | Karels | 2014-06-01 | 2014 | RAL 6009 DENNENGROEN | 01 | Fortimo LLM 1800 - 3000 - 21W | 21 | Nacht 4028 uur ZH |  | 2014-06-01 | [6 empty] | Gem. Kaag en Braassem | Gem Kaag en Braassem (Vervallen) | 105992.937 | 468224.472 | 52.2 | 4.6704 | 1 | [13 empty] | 70014807 |  | 70031386 | 00000000 |  | GIETIJZER | [9 empty] | SON-T | 1088133
1469600 | 1515045 | In Bedrijf | Kaag en Braassem | RIJNSATERWOUDE |  | Wijk 03 Rijnsaterwoude | Rijnsaterwoude | Herenweg |  |  | huisnr 81 | Straatverlichting |  |  | Masten | 21 | 3.5 | ? |  | 230 | 63 |  | SM GY 3,73 OC | 6009 DENNENGROEN | 2014-06-01 |  | 2014 | 01 | BORDEW 1X 21W WW 1800L 6009 ### ND | Karels | 2014-06-01 | 2014 | RAL 6009 DENNENGROEN | 01 | Fortimo LLM 1800 - 3000 - 21W | 21 | Nacht 4028 uur ZH |  | 2014-06-01 | [6 empty] | Gem. Kaag en Braassem | Gem Kaag en Braassem (Vervallen) | 105988.414 | 468205.863 | 52.1998 | 4.6703 | 1 | [13 empty] | 70014807 |  | 70031386 | 00000000 |  | GIETIJZER | [9 empty] | SON-T | 1088134
1469601 | 153003 | In Bedrijf | Kaag en Braassem | RIJNSATERWOUDE |  | Wijk 03 Rijnsaterwoude | Rijnsaterwoude | Kruizemuntlaan |  |  | huisnr 13 | Straatverlichting |  |  | Masten | 27 | 4 | Nedal |  | 114 | 60 |  | *PM AL 4,0 CO T60 D114 TP VERL BINNENBUI |  | 2015-12-30 |  | 2015 | 01 | BDP101 1X 27W WW 2000L ZILV DRW ND | Philips | 2015-12-01 | 2015 | ? | 01 | LED VERLICHTING | 27 | Nacht 4028 uur ZH |  | 2015-12-01 | 2053-02-16 | [5 empty] | Gem. Kaag en Braassem | Gem Kaag en Braassem (Vervallen) | 106057.806 | 467187.3 | 52.1906 | 4.6715 | 1 | [13 empty] | 70000139 |  | 70031950 | 00000000 |  | ALUMINIUM | [9 empty] | LED | 1088135
1469602 | 151508 | In Bedrijf | Kaag en Braassem | RIJNSATERWOUDE |  | Wijk 03 Rijnsaterwoude | Rijnsaterwoude | Herenweg |  |  | huisnr 17 Nzijde | Straatverlichting |  |  | Masten | 50 | 7 | [5 empty] | AlKEU7 |  | 1975-01-01 |  | 1975 | 01 | 2600 1XSON-T 50/70W R7035 CON | INDAL | 2008-01-01 | 2008 | 7035 LICHTGRIJS | 01 | LAMP PH MST SON-T PIA PLUS 50W E27 | 50 | Nacht 4028 uur ZH | 220 | 2015-07-01 | 2018-06-22 | [5 empty] | Gem. Kaag en Braassem | Gem Kaag en Braassem (Vervallen) | 105870.976 | 469124.254 | 52.208 | 4.6684 | 1 | [13 empty] | 00000000 |  | 70000234 | 70000877 | [11 empty] | SON-T | 1088136
1469603 | 1515030 | In Bedrijf | Kaag en Braassem | RIJNSATERWOUDE |  | Wijk 03 Rijnsaterwoude | Rijnsaterwoude | Herenweg |  |  | 1e lm Zzijde inrit nr 57 | Straatverlichting |  |  | Masten | 50 | 7 | [5 empty] | AlKEU7 |  | 1975-01-01 |  | 1975 | 01 | 2600 1XSON-T 50/70W R7035 CON | INDAL | 2000-01-01 | 2000 | 7035 LICHTGRIJS | 01 | LAMP PH MST SON-T PIA PLUS 50W E27 | 50 | Nacht 4028 uur ZH | 220 | 2015-07-01 | 2018-06-22 | [5 empty] | Gem. Kaag en Braassem | Gem Kaag en Braassem (Vervallen) | 105936.306 | 468571.811 | 52.2031 | 4.6695 | 1 | [13 empty] | 00000000 |  | 70000234 | 70000877 | [11 empty] | SON-T | 1088137
1469604 | 152005 | In Bedrijf | Kaag en Braassem | RIJNSATERWOUDE |  | Wijk 03 Rijnsaterwoude | Rijnsaterwoude | Kalmoeslaan | 2465BK |  | huisnr 25/27 | Straatverlichting |  |  | Masten | 27 | 4 | Nedal |  | 114 | 60 |  | *PM AL 4,0 CO T60 D114 TP VERL BINNENBUI |  | 2015-12-01 |  | 2015 | 01 | BDP101 1X 27W WW 2000L ZILV DRW ND | Philips | 2015-12-01 | 2015 | ? | 01 | LED VERLICHTING | 27 | Nacht 4028 uur ZH |  | 2015-12-01 | 2053-02-16 | [5 empty] | Gem. Kaag en Braassem | Gem Kaag en Braassem (Vervallen) | 105918.357 | 467190.246 | 52.1907 | 4.6694 | 1 | [13 empty] | 70000139 |  | 70031950 | 00000000 |  | ALUMINIUM | [9 empty] | LED | 1088138
1469605 | 1590017 | In Bedrijf | Kaag en Braassem | RIJNSATERWOUDE |  | Wijk 03 Rijnsaterwoude | Verspreide huizen Rijnsaterwoude | Woudsedijk |  |  | 1e lm wzijde inrit hsnr 5 | Straatverlichting |  |  | Masten | 36 | 5 | [5 empty] | AlVEU5 |  | 1980-01-01 |  | 1980 | 01 | *IRIS 2551 1XPLL 36W R7035 EVSA | INDAL | 2000-01-01 | 2000 | 7035 LICHTGRIJS | 01 | LAMP PH PLL 36W 830 2G11 4P | 36 | Nacht 4028 uur ZH | 830 | 2013-05-01 | 2017-04-19 | [5 empty] | Gem. Kaag en Braassem | Gem Kaag en Braassem (Vervallen) | 105608.471 | 466875.273 | 52.1878 | 4.6649 | 1 | [13 empty] | 00000000 |  | 70000212 | 70000868 | [11 empty] | PL-L | 1088139
1469606 | 152505 | In Bedrijf | Kaag en Braassem | RIJNSATERWOUDE |  | Wijk 03 Rijnsaterwoude |  | Kerkweg |  |  | huisnr 19/21 | Straatverlichting |  |  | Masten | 21 | 3.73 | ? |  | 230 | 63 |  | SM GY 3,73 OC | GROEN | 1970-12-01 |  | 1970 | 01 | BORDEW 1X 21W WW 1800L 6009 ### ND | Karels | 2016-12-01 | 2016 | RAL 6009 DENNENGROEN | 01 | Fortimo LLM 1800 - 3000 - 21W | 21 | Nacht 4028 uur ZH |  | 2016-12-01 | 2025-08-07 | [5 empty] | Gem. Kaag en Braassem | Gem Kaag en Braassem (Vervallen) | 106127.003 | 468036.66 | 52.1983 | 4.6723 | 1 | [13 empty] | 70014807 |  | 70031386 | 00000000 |  | GIETIJZER | [9 empty] | SON-T | 1088140
1469607 | 156506 | In Bedrijf | Kaag en Braassem | RIJNSATERWOUDE |  | Wijk 03 Rijnsaterwoude | Rijnsaterwoude | Suyderbon | 2465BR |  | huisnr 19 ZWzijde prt | Straatverlichting |  |  | Masten | 24 | 4 | [5 empty] | Al PT 4 |  | 1996-01-01 |  | 1996 | 01 | *2050 1XPLL 24W R9005 EVSA | INDAL | 1996-01-01 | 1996 | 9005 DIEPZWART | 01 | LAMP PH PLL 24W 830 2G11 4P | 24 | Nacht 4028 uur ZH | 830 | 2012-09-01 | 2016-08-20 | [5 empty] | Gem. Kaag en Braassem | Gem Kaag en Braassem (Vervallen) | 105971.724 | 467758.849 | 52.1958 | 4.6701 | 1 | [13 empty] | 00000000 |  | 70000267 | 70000865 | [11 empty] | PL-L | 1088141
1469608 | 1515013 | In Bedrijf | Kaag en Braassem | RIJNSATERWOUDE |  | Wijk 03 Rijnsaterwoude | Rijnsaterwoude | Herenweg |  |  | 2e lm Zzijde inrit nr 27 | Straatverlichting |  |  | Masten | 55 | 7 | [5 empty] | AlKEU7 |  | 1975-01-01 |  | 1975 | 01 | *IRIS 2552 1XPLL 55W R7035 EVSA | INDAL | 2008-01-01 | 2008 | 7035 LICHTGRIJS | 01 | LAMP PH PLL 55W 830 2G11 4P | 55 | Nacht 4028 uur ZH | 830 | 2012-08-01 | 2016-07-20 | [5 empty] | Gem. Kaag en Braassem | Gem Kaag en Braassem (Vervallen) | 105878.285 | 468994.714 | 52.2069 | 4.6686 | 1 | [13 empty] | 00000000 |  | 70000228 | 70000860 | [11 empty] | PL-L | 1088142
1469609 | 155505 | In Bedrijf | Kaag en Braassem | RIJNSATERWOUDE |  | Wijk 03 Rijnsaterwoude | Rijnsaterwoude | Overbuurt |  |  | huisnr 13 | Straatverlichting |  |  | Masten | 13 | 4 | [5 empty] | AlKPT4 |  | 1980-01-01 |  | 1980 | 01 | Indal CFN 2060 PLL 24W |  | 2016-04-28 | 2016 | 9005 DIEPZWART | 01 | SALED, type PS-L 13W (360 gr.) 3000K – 1430LM. | 13 | Nacht 4028 uur ZH | 3000k | 2019-12-12 | 2041-02-17 | [5 empty] | Gem. Kaag en Braassem | Gem Kaag en Braassem (Vervallen) | 106120.326 | 467969.313 | 52.1977 | 4.6723 | 1 | [13 empty] | 00000000 |  | 00000000 | 00000000 | [11 empty] | LED | 1088143
1469610 | 159509 | In Bedrijf | Kaag en Braassem | RIJNSATERWOUDE |  | Wijk 03 Rijnsaterwoude | Rijnsaterwoude | Woudse Hout |  |  | huisnr 44/46 | Straatverlichting |  |  | Masten | 27 | 4 | Nedal |  | 114 | 60 |  | *PM AL 4,0 CO T60 D114 TP VERL BINNENBUI |  | 2015-12-01 |  | 2015 | 01 | BDP101 1X 27W WW 2000L ZILV DRW ND | Philips | 2015-12-01 | 2015 | ? | 01 | LED VERLICHTING | 27 | Nacht 4028 uur ZH |  | 2015-12-01 | 2053-02-16 | [5 empty] | Gem. Kaag en Braassem | Gem Kaag en Braassem (Vervallen) | 105952.248 | 467322.983 | 52.1918 | 4.6699 | 1 | [13 empty] | 70000139 |  | 70031950 | 00000000 |  | ALUMINIUM | [9 empty] | LED | 1088144
1469611 | 1565013 | In Bedrijf | Kaag en Braassem | RIJNSATERWOUDE |  | Wijk 03 Rijnsaterwoude | Rijnsaterwoude | Suyderbon | 2465BR |  | huisnr 28 Zzijde | Straatverlichting |  |  | Masten | 36 | 6 | [5 empty] | Al UH 6 |  | 1996-01-01 |  | 1996 | 01 | *IRIS 2551 1XPLL 36W R7035 EVSA | INDAL | 1996-01-01 | 1996 | 7035 LICHTGRIJS | 01 | LAMP PH PLL 36W 830 2G11 4P | 36 | Nacht 4028 uur ZH | 830 | 2012-09-01 | 2016-08-20 | [5 empty] | Gem. Kaag en Braassem | Gem Kaag en Braassem (Vervallen) | 105911.81 | 467778.719 | 52.1959 | 4.6692 | 1 | [13 empty] | 00000000 |  | 70000212 | 70000868 | [11 empty] | PL-L | 1088145
1469612 | 1515096 | In Bedrijf | Kaag en Braassem | RIJNSATERWOUDE |  | Wijk 03 Rijnsaterwoude | Rijnsaterwoude | Herenweg |  |  | 4e lm Zzijde inrit nr 208 | Straatverlichting |  |  | Masten | 50 | 6 | [5 empty] | Al UH 6 ue-250 |  | 2008-05-01 |  | 2008 | 01 | 2600 1XSON-T 50/70W R7035 CON | INDAL | 2010-01-01 | 2010 | 7035 LICHTGRIJS | 01 | LAMP PH MST SON-T PIA PLUS 50W E27 | 50 | Nacht 4028 uur ZH | 220 | 2015-07-01 | 2018-06-22 | [5 empty] | Gem. Kaag en Braassem | Gem Kaag en Braassem (Vervallen) | 106202.426 | 466876.727 | 52.1879 | 4.6736 | 1 | [13 empty] | 00000000 |  | 70000234 | 70000877 | [11 empty] | SON-T | 1088146
1469613 | 155007 | In Bedrijf | Kaag en Braassem | RIJNSATERWOUDE |  | Wijk 03 Rijnsaterwoude | Rijnsaterwoude | Molenpad |  |  | to huisnr 17 | Straatverlichting |  |  | Masten | 18 | 4 | [5 empty] | AlKPT4 |  | 1970-01-01 |  | 1970 | 01 | 2050 1XTLD 18W R9005 EVSA | INDAL | 1990-01-01 | 1990 | 9005 DIEPZWART | 01 | LAMP TLD 18W 830 G13 | 18 | Nacht 4028 uur ZH | 830 | 2015-07-01 | 2018-06-22 | [5 empty] | Gem. Kaag en Braassem | Gem Kaag en Braassem (Vervallen) | 106033.992 | 467095.027 | 52.1898 | 4.6711 | 1 | [13 empty] | 00000000 |  | 70008516 | 70004800 | [11 empty] | TL-D | 1088147
1469614 | 151005 | In Bedrijf | Kaag en Braassem | RIJNSATERWOUDE |  | Wijk 03 Rijnsaterwoude | Rijnsaterwoude | H.L. Breenkade |  |  | 4e lm Nzijde hnr 3 vp | Straatverlichting |  |  | Masten | 36 | 4 | [5 empty] | AlKPT4 |  | 1970-01-01 |  | 1970 | 01 | *2050 1XPLL 36W R9005 EVSA | INDAL | 1996-01-01 | 1996 | 9005 DIEPZWART | 01 | LAMP PH PLL 36W 830 2G11 4P | 36 | Nacht 4028 uur ZH | 830 | 2012-09-01 | 2016-08-20 | [5 empty] | Gem. Kaag en Braassem | Gem Kaag en Braassem (Vervallen) | 105934.965 | 468290.978 | 52.2005 | 4.6695 | 1 | [13 empty] | 00000000 |  | 70000266 | 70000868 | [11 empty] | PL-L | 1088148
1469615 | 151509 | In Bedrijf | Kaag en Braassem | RIJNSATERWOUDE |  | Wijk 03 Rijnsaterwoude | Rijnsaterwoude | Herenweg |  |  | huisnr 19 | Straatverlichting |  |  | Masten | 50 | 7 | [5 empty] | AlKEU7 |  | 1975-01-01 |  | 1975 | 01 | 2600 1XSON-T 50/70W R7035 CON | INDAL | 2008-01-01 | 2008 | 7035 LICHTGRIJS | 01 | LAMP PH MST SON-T PIA PLUS 50W E27 | 50 | Nacht 4028 uur ZH | 220 | 2015-07-01 | 2018-06-22 | [5 empty] | Gem. Kaag en Braassem | Gem Kaag en Braassem (Vervallen) | 105872.726 | 469097.868 | 52.2078 | 4.6685 | 1 | [13 empty] | 00000000 |  | 70000234 | 70000877 | [11 empty] | SON-T | 1088149
1469616 | 151511 | Gedemonteerd | Kaag en Braassem | RIJNSATERWOUDE |  | Wijk 03 Rijnsaterwoude | Rijnsaterwoude | Herenweg |  |  |  | Straatverlichting |  |  | Masten | 50 | 0 | 1Onbekend |  | 0 | 0 | 0 | ONBEKEND |  |  |  |  | 01 | INDU 2650 SON-T50 RAL7035 |  | 2012-01-01 | 2012 |  | 01 | LAMP PH MST SON-T PIA PLUS 50W E27 | 50 | Nacht 4028 uur ZH | 220 | 2013-10-15 | 2017-10-03 | [5 empty] | Gem. Kaag en Braassem | Gem Kaag en Braassem (Vervallen) | 0 | 0 | 0 | 0 | 1 | [13 empty] | 00000000 |  | 00000000 | 70000877 |  | ONBEKEND | [9 empty] | SON-T | 1088150
1469617 | 1515052 | In Bedrijf | Kaag en Braassem | RIJNSATERWOUDE |  | Wijk 03 Rijnsaterwoude | Rijnsaterwoude | Herenweg |  |  | huisnr 109 | Straatverlichting |  |  | Masten | 21 | 3 | [5 empty] | Gijmuurarm3 |  | 1960-01-01 |  | 1960 | 01 | BORDEW 1X 21W WW 1800L 6009 ### ND | Karels | 2014-06-01 | 2014 | RAL 6009 DENNENGROEN | 01 | Fortimo LLM 1800 - 3000 - 21W | 21 | Nacht 4028 uur ZH |  | 2014-06-01 | [6 empty] | Gem. Kaag en Braassem | Gem Kaag en Braassem (Vervallen) | 106016.372 | 468020.971 | 52.1981 | 4.6707 | 1 | [13 empty] | 00000000 |  | 70031386 | 00000000 | [11 empty] | SON-T | 1088151
1469618 | 1515053 | In Bedrijf | Kaag en Braassem | RIJNSATERWOUDE |  | Wijk 03 Rijnsaterwoude | Rijnsaterwoude | Herenweg |  |  | huisnr 46 | Straatverlichting |  |  | Masten | 21 | 3.5 | ? |  | 230 | 63 |  | SM GY 3,73 OC | 6009 DENNENGROEN | 2014-06-01 |  | 2014 | 01 | BORDEW 1X 21W WW 1800L 6009 ### ND | Karels | 2016-07-20 14:15 | 2016 | RAL 6009 DENNENGROEN | 01 | Fortimo LLM 1800 - 3000 - 21W | 21 | Nacht 4028 uur ZH |  | 2014-06-01 | [6 empty] | Gem. Kaag en Braassem | Gem Kaag en Braassem (Vervallen) | 106027.034 | 468002.327 | 52.198 | 4.6709 | 1 | [13 empty] | 70014807 |  | 70031386 | 00000000 |  | GIETIJZER | [9 empty] | SON-T | 1088152
1469619 | 151512 | Gedemonteerd | Kaag en Braassem | RIJNSATERWOUDE |  | Wijk 03 Rijnsaterwoude | Rijnsaterwoude | Herenweg |  |  |  | Straatverlichting |  |  | Masten | 55 | 0 | 1Onbekend |  | 0 | 0 | 0 | ONBEKEND |  |  |  |  | 01 | *IRIS 2552 1XPLL 55W R7035 EVSA | INDAL | 2012-01-01 | 2012 | 7035 LICHTGRIJS | 01 | LAMP PH PLL 55W 830 2G11 4P | 55 | Nacht 4028 uur ZH | 830 | 2013-10-15 | 2017-10-03 | [5 empty] | Gem. Kaag en Braassem | Gem Kaag en Braassem (Vervallen) | 0 | 0 | 0 | 0 | 1 | [13 empty] | 00000000 |  | 70000228 | 70000860 |  | ONBEKEND | [9 empty] | PL-L | 1088153
1469620 | 1565014 | In Bedrijf | Kaag en Braassem | RIJNSATERWOUDE |  | Wijk 03 Rijnsaterwoude | Rijnsaterwoude | Suyderbon | 2465BR |  | huisnr 38/40 | Straatverlichting |  |  | Masten | 36 | 6 | [5 empty] | Al UH 6 |  | 1996-01-01 |  | 1996 | 01 | *IRIS 2551 1XPLL 36W R7035 EVSA | INDAL | 1996-01-01 | 1996 | 7035 LICHTGRIJS | 01 | LAMP PH PLL 36W 830 2G11 4P | 36 | Nacht 4028 uur ZH | 830 | 2012-09-01 | 2016-08-20 | [5 empty] | Gem. Kaag en Braassem | Gem Kaag en Braassem (Vervallen) | 105907.137 | 467801.761 | 52.1961 | 4.6692 | 1 | [13 empty] | 00000000 |  | 70000212 | 70000868 | [11 empty] | PL-L | 1088154
1469621 | 151501 | In Bedrijf | Kaag en Braassem | RIJNSATERWOUDE |  | Wijk 03 Rijnsaterwoude | Rijnsaterwoude | Herenweg |  |  | 1e lm Zzijde hgeestlaan | Straatverlichting |  |  | Masten | 50 | 6 | [5 empty] | Al UH 6 |  | 2010-01-15 |  | 2010 | 01 | 2600 1XSON-T 50/70W R7035 CON | INDAL | 2008-01-01 | 2008 | 7035 LICHTGRIJS | 01 | LAMP PH MST SON-T PIA PLUS 50W E27 | 50 | Nacht 4028 uur ZH | 220 | 2017-11-14 12:32 | 2020-11-05 12:32 | [5 empty] | Gem. Kaag en Braassem | Gem Kaag en Braassem (Vervallen) | 105888.365 | 469300.6 | 52.2096 | 4.6687 | 1 | [13 empty] | 00000000 |  | 70000234 | 70000877 | [11 empty] | SON-T | 1088155
1469622 | 155008 | In Bedrijf | Kaag en Braassem | RIJNSATERWOUDE |  | Wijk 03 Rijnsaterwoude | Rijnsaterwoude | Molenpad |  |  | to huisnr 21 | Straatverlichting |  |  | Masten | 18 | 4 | [5 empty] | AlKPT4 |  | 1970-01-01 |  | 1970 | 01 | 2050 1XTLD 18W R9005 EVSA | INDAL | 1990-01-01 | 1990 | 9005 DIEPZWART | 01 | LAMP TLD 18W 830 G13 | 18 | Nacht 4028 uur ZH | 830 | 2019-02-06 | 2018-06-22 | [5 empty] | Gem. Kaag en Braassem | Gem Kaag en Braassem (Vervallen) | 106011.843 | 467087.493 | 52.1897 | 4.6708 | 1 | [13 empty] | 00000000 |  | 70008516 | 70004800 | [11 empty] | TL-D | 1088156
1469623 | 1515097 | In Bedrijf | Kaag en Braassem | RIJNSATERWOUDE |  | Wijk 03 Rijnsaterwoude | Rijnsaterwoude | Herenweg |  |  | 5e lm Zzijde inrit nr 208 | Straatverlichting |  |  | Masten | 50 | 6 | [5 empty] | Al UH 6 ue-250 |  | 2008-05-01 |  | 2008 | 01 | 2600 1XSON-T 50/70W R7035 CON | INDAL | 2010-01-01 | 2010 | 7035 LICHTGRIJS | 01 | LAMP PH MST SON-T PIA PLUS 50W E27 | 50 | Nacht 4028 uur ZH | 220 | 2015-07-01 | 2018-06-22 | [5 empty] | Gem. Kaag en Braassem | Gem Kaag en Braassem (Vervallen) | 106195.905 | 466838.611 | 52.1875 | 4.6735 | 1 | [13 empty] | 00000000 |  | 70000234 | 70000877 | [11 empty] | SON-T | 1088157
1469624 | 156507 | In Bedrijf | Kaag en Braassem | RIJNSATERWOUDE |  | Wijk 03 Rijnsaterwoude | Rijnsaterwoude | Suyderbon | 2465BR |  | huisnr 26 Zzijde | Straatverlichting |  |  | Masten | 36 | 6 | [5 empty] | Al UH 6 |  | 1996-01-01 |  | 1996 | 01 | *IRIS 2551 1XPLL 36W R7035 EVSA | INDAL | 1996-01-01 | 1996 | 7035 LICHTGRIJS | 01 | LAMP PH PLL 36W 830 2G11 4P | 36 | Nacht 4028 uur ZH | 830 | 2012-09-01 | 2016-08-20 | [5 empty] | Gem. Kaag en Braassem | Gem Kaag en Braassem (Vervallen) | 105958.114 | 467790.124 | 52.196 | 4.6699 | 1 | [13 empty] | 00000000 |  | 70000212 | 70000868 | [11 empty] | PL-L | 1088158
1469625 | 1595010 | In Bedrijf | Kaag en Braassem | RIJNSATERWOUDE |  | Wijk 03 Rijnsaterwoude | Rijnsaterwoude | Woudse Hout |  |  | to huisnr 56 | Straatverlichting |  |  | Masten | 27 | 4 | Nedal |  | 114 | 60 |  | *PM AL 4,0 CO T60 D114 TP VERL BINNENBUI |  | 2015-12-01 |  | 2015 | 01 | BDP101 1X 27W WW 2000L ZILV DRW ND | Philips | 2015-12-01 | 2015 | ? | 01 | LED VERLICHTING | 27 | Nacht 4028 uur ZH |  | 2015-12-01 | 2053-02-16 | [5 empty] | Gem. Kaag en Braassem | Gem Kaag en Braassem (Vervallen) | 105902.643 | 467314.503 | 52.1918 | 4.6692 | 1 | [13 empty] | 70000139 |  | 70031950 | 00000000 |  | ALUMINIUM | [9 empty] | LED | 1088159
1469626 | 155506 | In Bedrijf | Kaag en Braassem | RIJNSATERWOUDE |  | Wijk 03 Rijnsaterwoude | Rijnsaterwoude | Overbuurt |  |  | huisnr 19 | Straatverlichting |  |  | Masten | 13 | 4 | [5 empty] | AlKPT4 |  | 1980-01-01 |  | 1980 | 01 | Indal CFN 2060 PLL 24W |  | 2016-04-28 | 2016 | 9005 DIEPZWART | 01 | SALED, type PS-L 13W (360 gr.) 3000K – 1430LM. | 13 | Nacht 4028 uur ZH | 3000k | 2019-12-12 | 2041-02-17 | [5 empty] | Gem. Kaag en Braassem | Gem Kaag en Braassem (Vervallen) | 106116.774 | 467988.961 | 52.1978 | 4.6722 | 1 | [13 empty] | 00000000 |  | 00000000 | 00000000 | [11 empty] | LED | 1088160
1469627 | 1515014 | In Bedrijf | Kaag en Braassem | RIJNSATERWOUDE |  | Wijk 03 Rijnsaterwoude | Rijnsaterwoude | Herenweg |  |  | 3e lm Zzijde inrit nr 27 | Straatverlichting |  |  | Masten | 50 | 7 | [5 empty] | AlKEU7 |  | 1975-01-01 |  | 1975 | 01 | 2600 1XSON-T 50/70W R7035 CON | INDAL | 2002-01-01 | 2002 | 7035 LICHTGRIJS | 01 | LAMP PH MST SON-T PIA PLUS 50W E27 | 50 | Nacht 4028 uur ZH | 220 | 2013-05-01 | 2016-04-22 | [5 empty] | Gem. Kaag en Braassem | Gem Kaag en Braassem (Vervallen) | 105880.414 | 468969.63 | 52.2066 | 4.6686 | 1 | [13 empty] | 00000000 |  | 70000234 | 70000877 | [11 empty] | SON-T | 1088161
1469628 | 151502 | In Bedrijf | Kaag en Braassem | RIJNSATERWOUDE |  | Wijk 03 Rijnsaterwoude | Rijnsaterwoude | Herenweg |  |  | 2e lm Zzijde hgeestlaan | Straatverlichting |  |  | Masten | 50 | 6 | [5 empty] | Al UH 6 |  | 2008-01-01 |  | 2008 | 01 | 2600 1XSON-T 50/70W R7035 CON | INDAL | 2008-01-01 | 2008 | 7035 LICHTGRIJS | 01 | LAMP PH MST SON-T PIA PLUS 50W E27 | 50 | Nacht 4028 uur ZH | 220 | 2013-05-01 | 2016-04-22 | [5 empty] | Gem. Kaag en Braassem | Gem Kaag en Braassem (Vervallen) | 105885.131 | 469278.926 | 52.2094 | 4.6686 | 1 | [13 empty] | 00000000 |  | 70000234 | 70000877 | [11 empty] | SON-T | 1088162
1469629 | 152506 | In Bedrijf | Kaag en Braassem | RIJNSATERWOUDE |  | Wijk 03 Rijnsaterwoude |  | Kerkweg |  |  | WND a huisnr 13 | Straatverlichting |  |  | Masten | 24 | 4 | [5 empty] | AlKPT4 |  | 1970-01-01 |  | 1970 | 01 | * 2000 1XPLL 24W R9005 EVSA | INDAL | 1985-01-01 | 1985 | 9005 DIEPZWART | 01 | LAMP PH PLL 24W 830 2G11 4P | 24 | Nacht 4028 uur ZH | 830 | 2012-09-01 | 2016-08-20 | [5 empty] | Gem. Kaag en Braassem | Gem Kaag en Braassem (Vervallen) | 106105.761 | 468002.992 | 52.198 | 4.672 | 1 | [13 empty] | 00000000 |  | 70000244 | 70000865 | [11 empty] | PL-L | 1088163
1469630 | 1590018 | In Bedrijf | Kaag en Braassem | RIJNSATERWOUDE |  | Wijk 03 Rijnsaterwoude | Verspreide huizen Rijnsaterwoude | Woudsedijk |  |  | 2e lm wzijde inrit hsnr 5 | Straatverlichting |  |  | Masten | 36 | 5 | [5 empty] | AlVEU5 |  | 1980-01-01 |  | 1980 | 01 | 2500 1XTLD18W R7035 EVSA | INDAL | 1980-01-01 | 1980 | 7035 LICHTGRIJS | 01 | LAMP PH PLL 36W 830 2G11 4P | 36 | Nacht 4028 uur ZH | 830 | 2015-12-14 07:43 | 2019-12-02 07:43 | [5 empty] | Gem. Kaag en Braassem | Gem Kaag en Braassem (Vervallen) | 105573.817 | 466833.193 | 52.1874 | 4.6644 | 1 | [13 empty] | 00000000 |  | 70000202 | 70000868 | [11 empty] | PL-L | 1088164
1469631 | 152006 | In Bedrijf | Kaag en Braassem | RIJNSATERWOUDE |  | Wijk 03 Rijnsaterwoude | Rijnsaterwoude | Kalmoeslaan | 2465BK |  | huisnr 31 | Straatverlichting |  |  | Masten | 27 | 4 | [5 empty] | AlKPT4 |  | 1970-01-01 |  | 1970 | 01 | BDP101 1X 27W WW 2000L ZILV DRW ND | Philips | 2015-12-01 | 2015 | ? | 01 | LED VERLICHTING | 27 | Nacht 4028 uur ZH |  | 2015-12-01 | 2053-02-16 | [5 empty] | Gem. Kaag en Braassem | Gem Kaag en Braassem (Vervallen) | 105914.364 | 467226.593 | 52.191 | 4.6694 | 1 | [13 empty] | 00000000 |  | 70031950 | 00000000 | [11 empty] | LED | 1088165
1469632 | 1515054 | In Bedrijf | Kaag en Braassem | RIJNSATERWOUDE |  | Wijk 03 Rijnsaterwoude | Rijnsaterwoude | Herenweg |  |  | huisnr 50 | Straatverlichting |  |  | Masten | 21 | 3.5 | ? |  | 230 | 63 |  | SM GY 3,73 OC | 6009 DENNENGROEN | 2014-06-01 |  | 2014 | 01 | BORDEW 1X 21W WW 1800L 6009 ### ND | Karels | 2016-07-20 14:30 | 2016 | RAL 6009 DENNENGROEN | 01 | Fortimo LLM 1800 - 3000 - 21W | 21 | Nacht 4028 uur ZH |  | 2014-06-01 | [6 empty] | Gem. Kaag en Braassem | Gem Kaag en Braassem (Vervallen) | 106030.784 | 467984.829 | 52.1978 | 4.6709 | 1 | [13 empty] | 70014807 |  | 70031386 | 00000000 |  | GIETIJZER | [9 empty] | SON-T | 1088166
1469633 | 151513 | Gedemonteerd | Kaag en Braassem | RIJNSATERWOUDE |  | Wijk 03 Rijnsaterwoude | Rijnsaterwoude | Herenweg |  |  |  | Straatverlichting |  |  | Masten | 55 | 0 | 1Onbekend |  | 0 | 0 | 0 | ONBEKEND |  |  |  |  | 01 | *IRIS 2552 1XPLL 55W R7035 EVSA | INDAL | 2012-01-01 | 2012 | 7035 LICHTGRIJS | 01 | LAMP PH PLL 55W 830 2G11 4P | 55 | Nacht 4028 uur ZH | 830 | 2013-10-15 | 2017-10-03 | [5 empty] | Gem. Kaag en Braassem | Gem Kaag en Braassem (Vervallen) | 0 | 0 | 0 | 0 | 1 | [13 empty] | 00000000 |  | 70000228 | 70000860 |  | ONBEKEND | [9 empty] | PL-L | 1088167
1469634 | 153004 | In Bedrijf | Kaag en Braassem | RIJNSATERWOUDE |  | Wijk 03 Rijnsaterwoude | Rijnsaterwoude | Kruizemuntlaan |  |  | huisnr 16 | Straatverlichting |  |  | Masten | 27 | 4 | Nedal |  | 114 | 60 |  | *PM AL 4,0 CO T60 D114 TP VERL BINNENBUI |  | 2015-12-30 |  | 2015 | 01 | BDP101 1X 27W WW 2000L ZILV DRW ND | Philips | 2015-12-01 | 2015 | ? | 01 | LED VERLICHTING | 27 | Nacht 4028 uur ZH |  | 2015-12-01 | 2053-02-16 | [5 empty] | Gem. Kaag en Braassem | Gem Kaag en Braassem (Vervallen) | 106040.83 | 467173.957 | 52.1905 | 4.6712 | 1 | [13 empty] | 70000139 |  | 70031950 | 00000000 |  | ALUMINIUM | [9 empty] | LED | 1088168
1469635 | 1515046 | In Bedrijf | Kaag en Braassem | RIJNSATERWOUDE |  | Wijk 03 Rijnsaterwoude | Rijnsaterwoude | Herenweg |  |  | huisnr 87 | Straatverlichting |  |  | Masten | 21 | 3.5 | ? |  | 230 | 63 |  | SM GY 3,73 OC | 6009 DENNENGROEN | 2014-06-01 |  | 2014 | 01 | BORDEW 1X 21W WW 1800L 6009 ### ND | Karels | 2014-06-01 | 2014 | RAL 6009 DENNENGROEN | 01 | Fortimo LLM 1800 - 3000 - 21W | 21 | Nacht 4028 uur ZH |  | 2014-06-01 | [6 empty] | Gem. Kaag en Braassem | Gem Kaag en Braassem (Vervallen) | 105992.403 | 468186.556 | 52.1996 | 4.6704 | 1 | [13 empty] | 70014807 |  | 70031386 | 00000000 |  | GIETIJZER | [9 empty] | SON-T | 1088169
1469636 | 152507 | In Bedrijf | Kaag en Braassem | RIJNSATERWOUDE |  | Wijk 03 Rijnsaterwoude |  | Kerkweg |  |  | Herenweg 44 Zzijde | Straatverlichting |  |  | Masten | 23 | 3 | [5 empty] | GijWA3 |  | 1960-01-01 |  | 1960 | 01 | HOLLANDSE KAP ELEGANCE E27 OP BODEM | DE NOOD | 2000-01-01 | 2000 | KOPER | 01 | *LAMP PLE 23W 827 E27 | 23 | Nacht 4028 uur ZH | 827 | 2012-09-01 | 2016-05-22 | [5 empty] | Gem. Kaag en Braassem | Gem Kaag en Braassem (Vervallen) | 106072.856 | 467995.14 | 52.1979 | 4.6716 | 1 | [13 empty] | 00000000 |  | 70009918 | 70005241 | [11 empty] | PL-E | 1088170
1469637 | 154505 | In Bedrijf | Kaag en Braassem | RIJNSATERWOUDE |  | Wijk 03 Rijnsaterwoude | Rijnsaterwoude | Meerbon | 2465BP |  | huisnr 6/8 | Straatverlichting |  |  | Masten | 36 | 4 | [5 empty] | AlKPT4 |  | 1980-01-01 |  | 1980 | 01 | *2050 1XPLL 36W R9005 EVSA | INDAL | 1990-01-01 | 1990 | 9005 DIEPZWART | 01 | LAMP PH PLL 36W 830 2G11 4P | 36 | Nacht 4028 uur ZH | 830 | 2012-09-01 | 2016-08-20 | [5 empty] | Gem. Kaag en Braassem | Gem Kaag en Braassem (Vervallen) | 105946.894 | 467863.113 | 52.1967 | 4.6697 | 1 | [13 empty] | 00000000 |  | 70000266 | 70000868 | [11 empty] | PL-L | 1088171
1469638 | 152007 | In Bedrijf | Kaag en Braassem | RIJNSATERWOUDE |  | Wijk 03 Rijnsaterwoude | Rijnsaterwoude | Kalmoeslaan | 2465BK |  | huisnr 37 | Straatverlichting |  |  | Masten | 27 | 4 | Nedal |  | 114 | 60 |  | *PM AL 4,0 CO T60 D114 TP VERL BINNENBUI |  | 2015-12-01 |  | 2015 | 01 | BDP101 1X 27W WW 2000L ZILV DRW ND | Philips | 2015-12-01 | 2015 | ? | 01 | LED VERLICHTING | 27 | Nacht 4028 uur ZH |  | 2015-12-01 | 2053-02-16 | [5 empty] | Gem. Kaag en Braassem | Gem Kaag en Braassem (Vervallen) | 105908.184 | 467251.197 | 52.1912 | 4.6693 | 1 | [13 empty] | 70000139 |  | 70031950 | 00000000 |  | ALUMINIUM | [9 empty] | LED | 1088172
1469639 | 1515031 | In Bedrijf | Kaag en Braassem | RIJNSATERWOUDE |  | Wijk 03 Rijnsaterwoude | Rijnsaterwoude | Herenweg |  |  | huisnr 61 | Straatverlichting |  |  | Masten | 50 | 7 | [5 empty] | AlKEU7 |  | 1975-01-01 |  | 1975 | 01 | 2600 1XSON-T 50/70W R7035 CON | INDAL | 2000-01-01 | 2000 | 7035 LICHTGRIJS | 01 | LAMP PH MST SON-T PIA PLUS 50W E27 | 50 | Nacht 4028 uur ZH | 220 | 2015-07-01 | 2018-06-22 | [5 empty] | Gem. Kaag en Braassem | Gem Kaag en Braassem (Vervallen) | 105938.447 | 468547.103 | 52.2028 | 4.6695 | 1 | [13 empty] | 00000000 |  | 70000234 | 70000877 | [11 empty] | SON-T | 1088173
1469640 | 152008 | In Bedrijf | Kaag en Braassem | RIJNSATERWOUDE |  | Wijk 03 Rijnsaterwoude | Rijnsaterwoude | Kalmoeslaan | 2465BK |  | Voor huisnr 41 | Straatverlichting |  |  | Masten | 27 | 4 | Nedal |  | 114 | 60 |  | *PM AL 4,0 CO T60 D114 TP VERL BINNENBUI |  | 2015-12-01 |  | 2015 | 01 | BDP101 1X 27W WW 2000L ZILV DRW ND | Philips | 2015-12-01 | 2015 | ? | 01 | LED VERLICHTING | 27 | Nacht 4028 uur ZH |  | 2015-12-01 | 2053-02-16 | [5 empty] | Gem. Kaag en Braassem | Gem Kaag en Braassem (Vervallen) | 105902.311 | 467275.044 | 52.1914 | 4.6692 | 1 | [13 empty] | 70000139 |  | 70031950 | 00000000 |  | ALUMINIUM | [9 empty] | LED | 1088174
1469641 | 156508 | In Bedrijf | Kaag en Braassem | RIJNSATERWOUDE |  | Wijk 03 Rijnsaterwoude | Rijnsaterwoude | Suyderbon | 2465BR |  | huisnr 20/22 | Straatverlichting |  |  | Masten | 36 | 6 | [5 empty] | Al UH 6 |  | 1996-01-01 |  | 1996 | 01 | *IRIS 2551 1XPLL 36W R7035 EVSA | INDAL | 1996-01-01 | 1996 | 7035 LICHTGRIJS | 01 | LAMP PH PLL 36W 830 2G11 4P | 36 | Nacht 4028 uur ZH | 830 | 2012-09-01 | 2016-08-20 | [5 empty] | Gem. Kaag en Braassem | Gem Kaag en Braassem (Vervallen) | 105960.362 | 467810.487 | 52.1962 | 4.6699 | 1 | [13 empty] | 00000000 |  | 70000212 | 70000868 | [11 empty] | PL-L | 1088175
1469642 | 1515015 | In Bedrijf | Kaag en Braassem | RIJNSATERWOUDE |  | Wijk 03 Rijnsaterwoude | Rijnsaterwoude | Herenweg |  |  | 4e lm Zzijde inrit nr 27 | Straatverlichting |  |  | Masten | 50 | 7 | [5 empty] | AlKEU7 |  | 1975-01-01 |  | 1975 | 01 | 2600 1XSON-T 50/70W R7035 CON | INDAL | 2002-01-01 | 2002 | 7035 LICHTGRIJS | 01 | LAMP PH MST SON-T PIA PLUS 50W E27 | 50 | Nacht 4028 uur ZH | 220 | 2013-05-01 | 2016-04-22 | [5 empty] | Gem. Kaag en Braassem | Gem Kaag en Braassem (Vervallen) | 105882.595 | 468944.534 | 52.2064 | 4.6686 | 1 | [13 empty] | 00000000 |  | 70000234 | 70000877 | [11 empty] | SON-T | 1088176
1469643 | 156001 | In Bedrijf | Kaag en Braassem | RIJNSATERWOUDE |  | Wijk 03 Rijnsaterwoude | Rijnsaterwoude | Schoolstraat |  |  | Nzijde Herenweg 28 | Straatverlichting |  |  | Masten | 21 | 3.5 | ? |  | 230 | 63 |  | SM GY 3,73 OC | 6009 DENNENGROEN | 2014-06-01 |  | 2014 | 01 | BORDEW 1X 21W WW 1800L 6009 ### ND | Karels | 2014-06-01 | 2014 | RAL 6009 DENNENGROEN | 01 | Fortimo LLM 1800 - 3000 - 21W | 21 | Nacht 4028 uur ZH |  | 2014-06-01 | [6 empty] | Gem. Kaag en Braassem | Gem Kaag en Braassem (Vervallen) | 106022.243 | 468137.169 | 52.1992 | 4.6708 | 1 | [13 empty] | 70014807 |  | 70031386 | 00000000 |  | GIETIJZER | [9 empty] | SON-T | 1088177
1469644 | 1515016 | In Bedrijf | Kaag en Braassem | RIJNSATERWOUDE |  | Wijk 03 Rijnsaterwoude | Rijnsaterwoude | Herenweg |  |  | 5e lm Zzijde inrit nr 27 | Straatverlichting |  |  | Masten | 50 | 7 | [5 empty] | AlKEU7 |  | 1975-01-01 |  | 1975 | 01 | 2600 1XSON-T 50/70W R7035 CON | INDAL | 2002-01-01 | 2002 | 7035 LICHTGRIJS | 01 | LAMP PH MST SON-T PIA PLUS 50W E27 | 50 | Nacht 4028 uur ZH | 220 | 2013-05-01 | 2016-04-22 | [5 empty] | Gem. Kaag en Braassem | Gem Kaag en Braassem (Vervallen) | 105885.217 | 468919.752 | 52.2062 | 4.6687 | 1 | [13 empty] | 00000000 |  | 70000234 | 70000877 | [11 empty] | SON-T | 1088178
1469645 | 1565015 | In Bedrijf | Kaag en Braassem | RIJNSATERWOUDE |  | Wijk 03 Rijnsaterwoude | Rijnsaterwoude | Suyderbon | 2465BR |  | huisnr 35 Wzijde | Straatverlichting |  |  | Masten | 36 | 6 | [5 empty] | Al UH 6 |  | 1996-01-01 |  | 1996 | 01 | *IRIS 2551 1XPLL 36W R7035 EVSA | INDAL | 1996-01-01 | 1996 | 7035 LICHTGRIJS | 01 | LAMP PH PLL 36W 830 2G11 4P | 36 | Nacht 4028 uur ZH | 830 | 2012-09-01 | 2016-08-20 | [5 empty] | Gem. Kaag en Braassem | Gem Kaag en Braassem (Vervallen) | 105899.307 | 467762.235 | 52.1958 | 4.6691 | 1 | [13 empty] | 00000000 |  | 70000212 | 70000868 | [11 empty] | PL-L | 1088179
1469646 | 1515032 | In Bedrijf | Kaag en Braassem | RIJNSATERWOUDE |  | Wijk 03 Rijnsaterwoude | Rijnsaterwoude | Herenweg |  |  | huisnr 63 | Straatverlichting |  |  | Masten | 50 | 7 | [5 empty] | AlKEU7 |  | 1975-01-01 |  | 1975 | 01 | 2600 1XSON-T 50/70W R7035 CON | INDAL | 2000-01-01 | 2000 | 7035 LICHTGRIJS | 01 | LAMP PH MST SON-T PIA PLUS 50W E27 | 50 | Nacht 4028 uur ZH | 220 | 2015-07-01 | 2018-06-22 | [5 empty] | Gem. Kaag en Braassem | Gem Kaag en Braassem (Vervallen) | 105942.285 | 468517.959 | 52.2026 | 4.6696 | 1 | [13 empty] | 00000000 |  | 70000234 | 70000877 | [11 empty] | SON-T | 1088180
1469647 | 155009 | In Bedrijf | Kaag en Braassem | RIJNSATERWOUDE |  | Wijk 03 Rijnsaterwoude | Rijnsaterwoude | Molenpad |  |  | to huisnr 25/27 | Straatverlichting |  |  | Masten | 36 | 4 | [5 empty] | AlKPT4 |  | 1970-01-01 |  | 1970 | 01 | *2000 1XPLL 36W R9005 EVSA | INDAL | 1990-01-01 | 1990 | 9005 DIEPZWART | 01 | LAMP PH PLL 36W 830 2G11 4P | 36 | Nacht 4028 uur ZH | 830 | 2015-07-01 | 2019-06-19 | [5 empty] | Gem. Kaag en Braassem | Gem Kaag en Braassem (Vervallen) | 105987.849 | 467084.285 | 52.1897 | 4.6704 | 1 | [13 empty] | 00000000 |  | 70000246 | 70000868 | [11 empty] | PL-L | 1088181
1469648 | 1590019 | In Bedrijf | Kaag en Braassem | RIJNSATERWOUDE |  | Wijk 03 Rijnsaterwoude | Verspreide huizen Rijnsaterwoude | Woudsedijk |  |  | 3e lm wzijde inrit hsnr 5 | Straatverlichting |  |  | Masten | 36 | 5 | [5 empty] | AlVEU5 |  | 1980-01-01 |  | 1980 | 01 | 2500 1XTLD18W R7035 EVSA | INDAL | 1980-01-01 | 1980 | 7035 LICHTGRIJS | 01 | LAMP PH PLL 36W 830 2G11 4P | 36 | Nacht 4028 uur ZH | 830 | 2013-05-01 | 2017-04-19 | [5 empty] | Gem. Kaag en Braassem | Gem Kaag en Braassem (Vervallen) | 105539.427 | 466791.03 | 52.187 | 4.6639 | 1 | [13 empty] | 00000000 |  | 70000202 | 70000868 | [11 empty] | PL-L | 1088182
1469649 | 1515047 | In Bedrijf | Kaag en Braassem | RIJNSATERWOUDE |  | Wijk 03 Rijnsaterwoude | Rijnsaterwoude | Herenweg |  |  | huisnr 91 | Straatverlichting |  |  | Masten | 21 | 3.5 | ? |  | 230 | 63 |  | SM GY 3,73 OC | 6009 DENNENGROEN | 2014-06-01 |  | 2014 | 01 | BORDEW 1X 21W WW 1800L 6009 ### ND | Karels | 2014-06-01 | 2014 | RAL 6009 DENNENGROEN | 01 | Fortimo LLM 1800 - 3000 - 21W | 21 | Nacht 4028 uur ZH |  | 2014-06-01 | [6 empty] | Gem. Kaag en Braassem | Gem Kaag en Braassem (Vervallen) | 106000.299 | 468141.845 | 52.1992 | 4.6705 | 1 | [13 empty] | 70014807 |  | 70031386 | 00000000 |  | GIETIJZER | [9 empty] | SON-T | 1088183
1469650 | 1515048 | In Bedrijf | Kaag en Braassem | RIJNSATERWOUDE |  | Wijk 03 Rijnsaterwoude | Rijnsaterwoude | Herenweg |  |  | huisnr 93/95 | Straatverlichting |  |  | Masten | 21 | 3.5 | ? |  | 230 | 63 |  | SM GY 3,73 OC | 6009 DENNENGROEN | 2014-06-01 |  | 2014 | 01 | BORDEW 1X 21W WW 1800L 6009 ### ND | Karels | 2014-06-01 | 2014 | RAL 6009 DENNENGROEN | 01 | Fortimo LLM 1800 - 3000 - 21W | 21 | Nacht 4028 uur ZH |  | 2014-06-01 | [6 empty] | Gem. Kaag en Braassem | Gem Kaag en Braassem (Vervallen) | 106002.635 | 468127.225 | 52.1991 | 4.6705 | 1 | [13 empty] | 70014807 |  | 70031386 | 00000000 |  | GIETIJZER | [9 empty] | SON-T | 1088184
1469651 | 153005 | In Bedrijf | Kaag en Braassem | RIJNSATERWOUDE |  | Wijk 03 Rijnsaterwoude | Rijnsaterwoude | Kruizemuntlaan |  |  | huisnr 23/25 | Straatverlichting |  |  | Masten | 27 | 4 | Nedal |  | 114 | 60 |  | *PM AL 4,0 CO T60 D114 TP VERL BINNENBUI |  | 2015-12-30 |  | 2015 | 01 | BDP101 1X 27W WW 2000L ZILV DRW ND | Philips | 2015-12-01 | 2015 | ? | 01 | LED VERLICHTING | 27 | Nacht 4028 uur ZH |  | 2015-12-01 | 2053-02-16 | [5 empty] | Gem. Kaag en Braassem | Gem Kaag en Braassem (Vervallen) | 106022.599 | 467177.001 | 52.1905 | 4.6709 | 1 | [13 empty] | 70000139 |  | 70031950 | 00000000 |  | ALUMINIUM | [9 empty] | LED | 1088185
1469652 | 153006 | In Bedrijf | Kaag en Braassem | RIJNSATERWOUDE |  | Wijk 03 Rijnsaterwoude | Rijnsaterwoude | Kruizemuntlaan |  |  | huisnr 24/26 | Straatverlichting |  |  | Masten | 27 | 4 | Nedal |  | 114 | 60 |  | *PM AL 4,0 CO T60 D114 TP VERL BINNENBUI |  | 2015-12-30 |  | 2015 | 01 | BDP101 1X 27W WW 2000L ZILV DRW ND | Philips | 2015-12-01 | 2015 | ? | 01 | LED VERLICHTING | 27 | Nacht 4028 uur ZH |  | 2015-12-01 | 2053-02-16 | [5 empty] | Gem. Kaag en Braassem | Gem Kaag en Braassem (Vervallen) | 106007.505 | 467164.002 | 52.1904 | 4.6707 | 1 | [13 empty] | 70000139 |  | 70031950 | 00000000 |  | ALUMINIUM | [9 empty] | LED | 1088186
1469653 | 1515082 | In Bedrijf | Kaag en Braassem | RIJNSATERWOUDE |  | Wijk 03 Rijnsaterwoude | Rijnsaterwoude | Herenweg |  |  | huisnr 104 | Straatverlichting |  |  | Masten | 12 | 6 | Nedal |  |  |  |  | LM AL 6,0 CO EU1250/5 T60 PE ANO | N.V.T. | 2019-09-01 |  | 2019 | 01 | STELIUM 8X 12W WW 1200L 7035 ERS DDG | Eclatec | 2019-09-01 | 2019 | 7035 LICHTGRIJS | 01 | 8X 12W 1200L | 12 | Dimmer ZH | 3000k | 2019-09-01 | 2043-01-20 | [5 empty] | Gem. Kaag en Braassem | Gem Kaag en Braassem (Vervallen) | 106173.145 | 467328.034 | 52.1919 | 4.6731 | 1 | [13 empty] | 70015738 |  | 70041941 | geen | [11 empty] | LED | 1088187
1469654 | 1565016 | In Bedrijf | Kaag en Braassem | RIJNSATERWOUDE |  | Wijk 03 Rijnsaterwoude | Rijnsaterwoude | Suyderbon | 2465BR |  | to huisnr 46 | Straatverlichting |  |  | Masten | 36 | 6 | [5 empty] | Al UH 6 |  | 1996-01-01 |  | 1996 | 01 | *IRIS 2551 1XPLL 36W R7035 EVSA | INDAL | 1996-01-01 | 1996 | 7035 LICHTGRIJS | 01 | LAMP PH PLL 36W 830 2G11 4P | 36 | Nacht 4028 uur ZH | 830 | 2012-09-01 | 2016-08-20 | [5 empty] | Gem. Kaag en Braassem | Gem Kaag en Braassem (Vervallen) | 105887.659 | 467743.681 | 52.1956 | 4.6689 | 1 | [13 empty] | 00000000 |  | 70000212 | 70000868 | [11 empty] | PL-L | 1088188
1469655 | 1590020 | In Bedrijf | Kaag en Braassem | RIJNSATERWOUDE |  | Wijk 03 Rijnsaterwoude | Verspreide huizen Rijnsaterwoude | Woudsedijk |  |  | 4e lm wzijde inrit hsnr 5 | Straatverlichting |  |  | Masten | 36 | 5 | [5 empty] | AlVEU5 |  | 1980-01-01 |  | 1980 | 01 | 2500 1XTLD18W R7035 EVSA | INDAL | 1980-01-01 | 1980 | 7035 LICHTGRIJS | 01 | LAMP PH PLL 36W 830 2G11 4P | 36 | Nacht 4028 uur ZH | 830 | 2013-05-01 | 2017-04-19 | [5 empty] | Gem. Kaag en Braassem | Gem Kaag en Braassem (Vervallen) | 105493.967 | 466760.656 | 52.1868 | 4.6633 | 1 | [13 empty] | 00000000 |  | 70000202 | 70000868 | [11 empty] | PL-L | 1088189
1469656 | 1550010 | In Bedrijf | Kaag en Braassem | RIJNSATERWOUDE |  | Wijk 03 Rijnsaterwoude | Rijnsaterwoude | Molenpad |  |  | ts huisnr 27/29 prt | Straatverlichting |  |  | Masten | 24 | 4 | [5 empty] | AlKPT4 |  | 1970-01-01 |  | 1970 | 01 | * 2000 1XPLL 24W R9005 EVSA | INDAL | 1990-01-01 | 1990 | 9005 DIEPZWART | 01 | LAMP PH PLL 24W 830 2G11 4P | 24 | Nacht 4028 uur ZH | 830 | 2012-09-01 | 2016-08-20 | [5 empty] | Gem. Kaag en Braassem | Gem Kaag en Braassem (Vervallen) | 105968.191 | 467090.64 | 52.1898 | 4.6702 | 1 | [13 empty] | 00000000 |  | 70000244 | 70000865 | [11 empty] | PL-L | 1088190
1469657 | 1515064 | In Bedrijf | Kaag en Braassem | RIJNSATERWOUDE |  | Wijk 03 Rijnsaterwoude | Rijnsaterwoude | Herenweg |  |  | huisnr 68/68a | Straatverlichting |  |  | Masten | 12 | 6 | Nedal |  |  |  |  | LM AL 6,0 CO EU1250/5 T60 PE ANO | N.V.T. | 2019-09-01 |  | 2019 | 01 | STELIUM 8X 12W WW 1200L 7035 ERS DDG | Eclatec | 2019-09-01 | 2019 | 7035 LICHTGRIJS | 01 | 8X 12W 1200L | 12 | Dimmer ZH | 3000k | 2019-09-01 | 2043-01-20 | [5 empty] | Gem. Kaag en Braassem | Gem Kaag en Braassem (Vervallen) | 106064.899 | 467781.828 | 52.196 | 4.6715 | 1 | [13 empty] | 70015738 |  | 70041941 | geen | [11 empty] | LED | 1088191
1469658 | 160507 | In Bedrijf | Kaag en Braassem | RIJNSATERWOUDE |  | Wijk 03 Rijnsaterwoude | Rijnsaterwoude | Woudsedijk-Zuid |  |  | 2e lm wzijde huisnr 4 | Straatverlichting |  |  | Masten | 55 | 6 | [5 empty] | Al UH 6 |  | 2004-01-01 |  | 2004 | 01 | *IRIS 2552 1XPLL 55W R7035 EVSA | INDAL | 2015-06-01 | 2015 | 7035 LICHTGRIJS | 01 | LAMP PH PLL 55W 830 2G11 4P | 55 | Nacht 4028 uur ZH | 830 | 2015-06-01 | 2016-08-20 | [5 empty] | Gem. Kaag en Braassem | Gem Kaag en Braassem (Vervallen) | 106452.315 | 467109.451 | 52.19 | 4.6772 | 1 | [13 empty] | 00000000 |  | 70000228 | 70000860 | [11 empty] | PL-L | 1088192
1469659 | 159001 | In Bedrijf | Kaag en Braassem | RIJNSATERWOUDE |  | Wijk 03 Rijnsaterwoude | Verspreide huizen Rijnsaterwoude | Woudsedijk |  |  | nst Herenweg 193 zuid | Straatverlichting |  |  | Masten | 18 | 4 | [5 empty] | AlKPT4 |  | 1980-01-01 |  | 1980 | 01 | BDS711 12X 18W WW 1600L 9007 DW10 DDG | Philips | 2020-05-08 | 2020 | 9007 DC GRIJS ALUMINIUM | 01 | LED 18W | 18 | Nacht 4028 uur ZH | 3000k | 2020-05-08 | 2038-02-20 | LEDdriver |  | LEDdriver |  |  | Gem. Kaag en Braassem | Gem Kaag en Braassem (Vervallen) | 106229.882 | 467083.174 | 52.1897 | 4.674 | 1 | [13 empty] | 00000000 |  | 70041860 | 00000000 | [11 empty] | LED | 1088193
1469660 | 156002 | In Bedrijf | Kaag en Braassem | RIJNSATERWOUDE |  | Wijk 03 Rijnsaterwoude | Rijnsaterwoude | Schoolstraat |  |  | W-domplein Zzijde | Straatverlichting |  |  | Masten | 150 | 4 | [5 empty] | AlSchijnw.PT4 |  | 2004-01-01 |  | 2004 | 01 | SCHR OLYMPIA-2 |  | 2010-01-01 | 2010 |  | 01 | HCI-T 150W/830 WDL G12 | 150 | Nacht 4028 uur ZH |  | 2012-09-01 | 2017-08-18 | [5 empty] | Gem. Kaag en Braassem | Gem Kaag en Braassem (Vervallen) | 106032.727 | 468146.009 | 52.1993 | 4.6709 | 1 | [13 empty] | 00000000 |  | 00000000 | 70009446 | [11 empty] | HCI-T | 1088194
1469661 | 152501 | In Bedrijf | Kaag en Braassem | RIJNSATERWOUDE |  | Wijk 03 Rijnsaterwoude |  | Kerkweg |  |  | to Herenweg 111/113 | Straatverlichting |  |  | Masten | 21 | 3.73 | ? |  | 230 | 63 |  | SM GY 3,73 OC | 6009 DENNENGROEN | 2014-06-01 |  | 2014 | 01 | BORDEW 1X 21W WW 1800L 6009 ### ND | Karels | 2014-06-01 | 2014 | RAL 6009 DENNENGROEN | 01 | Fortimo LLM 1800 - 3000 - 21W | 21 | Nacht 4028 uur ZH |  | 2014-06-01 | [6 empty] | Gem. Kaag en Braassem | Gem Kaag en Braassem (Vervallen) | 106033.604 | 468018.68 | 52.1981 | 4.671 | 1 | [13 empty] | 70014807 |  | 70031386 | 00000000 |  | GIETIJZER | [9 empty] | SON-T | 1088195
1469662 | 154506 | In Bedrijf | Kaag en Braassem | RIJNSATERWOUDE |  | Wijk 03 Rijnsaterwoude | Rijnsaterwoude | Meerbon | 2465BP |  | huisnr 10 | Straatverlichting |  |  | Masten | 36 | 4 | [5 empty] | Al PT 4 |  | 2006-01-01 |  | 2006 | 01 | *2050 1XPLL 36W R9005 EVSA | INDAL | 2006-01-01 | 2006 | 9005 DIEPZWART | 01 | LAMP PH PLL 36W 830 2G11 4P | 36 | Nacht 4028 uur ZH | 830 | 2012-09-01 | 2016-08-20 | [5 empty] | Gem. Kaag en Braassem | Gem Kaag en Braassem (Vervallen) | 105921.578 | 467861.214 | 52.1967 | 4.6694 | 1 | [13 empty] | 00000000 |  | 70000266 | 70000868 | [11 empty] | PL-L | 1088196
1469663 | 152508 | In Bedrijf | Kaag en Braassem | RIJNSATERWOUDE |  | Wijk 03 Rijnsaterwoude |  | Kerkweg |  |  | Herenweg 42/44 | Straatverlichting |  |  | Masten | 21 | 3 | [5 empty] | GijWA3 |  | 1960-01-01 |  | 1960 | 01 | BORDEW 1X 21W WW 1800L 6009 ### ND | Karels | 2014-06-01 | 2014 | RAL 6009 DENNENGROEN | 01 | Fortimo LLM 1800 - 3000 - 21W | 21 | Nacht 4028 uur ZH |  | 2014-06-01 | [6 empty] | Gem. Kaag en Braassem | Gem Kaag en Braassem (Vervallen) | 106059.736 | 468000.299 | 52.1979 | 4.6714 | 1 | [13 empty] | 00000000 |  | 70031386 | 00000000 | [11 empty] | SON-T | 1088197
1469664 | 151503 | In Bedrijf | Kaag en Braassem | RIJNSATERWOUDE |  | Wijk 03 Rijnsaterwoude | Rijnsaterwoude | Herenweg |  |  | 3e lm Zzijde hgeestlaan | Straatverlichting |  |  | Masten | 50 | 7 | [5 empty] | AlKEU7 |  | 1975-01-01 |  | 1975 | 01 | 2600 1XSON-T 50/70W R7035 CON | INDAL | 2008-01-01 | 2008 | 7035 LICHTGRIJS | 01 | LAMP PH MST SON-T PIA PLUS 50W E27 | 50 | Nacht 4028 uur ZH | 220 | 2015-07-01 | 2018-06-22 | [5 empty] | Gem. Kaag en Braassem | Gem Kaag en Braassem (Vervallen) | 105880.737 | 469255.92 | 52.2092 | 4.6686 | 1 | [13 empty] | 00000000 |  | 70000234 | 70000877 | [11 empty] | SON-T | 1088198
1469665 | 152509 | In Bedrijf | Kaag en Braassem | RIJNSATERWOUDE |  | Wijk 03 Rijnsaterwoude |  | Kerkweg |  |  | Herenweg 46/48 | Straatverlichting |  |  | Masten | 21 | 3 | [5 empty] | GijWA3 |  | 1960-01-01 |  | 1960 | 01 | BORDEW 1X 21W WW 1800L 6009 ### ND | Karels | 2014-06-01 | 2014 | RAL 6009 DENNENGROEN | 01 | Fortimo LLM 1800 - 3000 - 21W | 21 | Nacht 4028 uur ZH |  | 2014-06-01 | [6 empty] | Gem. Kaag en Braassem | Gem Kaag en Braassem (Vervallen) | 106048.527 | 467997.481 | 52.1979 | 4.6712 | 1 | [13 empty] | 00000000 |  | 70031386 | 00000000 | [11 empty] | SON-T | 1088199
1469666 | 1515017 | In Bedrijf | Kaag en Braassem | RIJNSATERWOUDE |  | Wijk 03 Rijnsaterwoude | Rijnsaterwoude | Herenweg |  |  | 6e lm Zzijde inrit nr 27 | Straatverlichting |  |  | Masten | 50 | 7 | [5 empty] | AlVEU7 |  | 1975-01-01 |  | 1975 | 01 | 2600 1XSON-T 50/70W R7035 CON | INDAL | 2000-01-01 | 2000 | 7035 LICHTGRIJS | 01 | LAMP PH MST SON-T PIA PLUS 50W E27 | 50 | Nacht 4028 uur ZH | 220 | 2013-05-01 | 2016-04-22 | [5 empty] | Gem. Kaag en Braassem | Gem Kaag en Braassem (Vervallen) | 105888.475 | 468894.845 | 52.206 | 4.6687 | 1 | [13 empty] | 00000000 |  | 70000234 | 70000877 | [11 empty] | SON-T | 1088200
1469667 | 1515055 | In Bedrijf | Kaag en Braassem | RIJNSATERWOUDE |  | Wijk 03 Rijnsaterwoude | Rijnsaterwoude | Herenweg |  |  | huisnr 54 | Straatverlichting |  |  | Masten | 21 | 3.5 | ? |  | 230 | 63 |  | SM GY 3,73 OC | 6009 DENNENGROEN | 2014-06-01 |  | 2014 | 01 | BORDEW 1X 21W WW 1800L 6009 ### ND | Karels | 2016-07-20 14:30 | 2016 | RAL 6009 DENNENGROEN | 01 | Fortimo LLM 1800 - 3000 - 21W | 21 | Nacht 4028 uur ZH |  | 2014-06-01 | [6 empty] | Gem. Kaag en Braassem | Gem Kaag en Braassem (Vervallen) | 106034.636 | 467960.121 | 52.1976 | 4.671 | 1 | [13 empty] | 70014807 |  | 70031386 | 00000000 |  | GIETIJZER | [9 empty] | SON-T | 1088201
1469668 | 1515056 | In Bedrijf | Kaag en Braassem | RIJNSATERWOUDE |  | Wijk 03 Rijnsaterwoude | Rijnsaterwoude | Herenweg |  |  | huisnr 129 kerk | Straatverlichting |  |  | Masten | 21 | 3.5 | ? |  | 230 | 63 |  | SM GY 3,73 OC | 6009 DENNENGROEN | 2014-06-01 |  | 2014 | 01 | BORDEW 1X 21W WW 1800L 6009 ### ND | Karels | 2014-06-01 | 2014 | RAL 6009 DENNENGROEN | 01 | Fortimo LLM 1800 - 3000 - 21W | 21 | Nacht 4028 uur ZH |  | 2014-06-01 | [6 empty] | Gem. Kaag en Braassem | Gem Kaag en Braassem (Vervallen) | 106029.768 | 467944.182 | 52.1974 | 4.6709 | 1 | [13 empty] | 70014807 |  | 70031386 | 00000000 |  | GIETIJZER | [9 empty] | SON-T | 1088202
1469669 | 154001 | In Bedrijf | Kaag en Braassem | RIJNSATERWOUDE |  | Wijk 03 Rijnsaterwoude | Rijnsaterwoude | Leidsevaartlaan | 2465BD |  | huisnr 9/11 | Straatverlichting |  |  | Masten | 27 | 4 | [5 empty] | AlKPT4 |  | 1970-01-01 |  | 1970 | 01 | BDP101 1X 27W WW 2000L ZILV DRW ND | Philips | 2015-12-01 | 2015 | ? | 01 | LED VERLICHTING | 27 | Nacht 4028 uur ZH |  | 2015-12-01 | 2053-02-16 | [5 empty] | Gem. Kaag en Braassem | Gem Kaag en Braassem (Vervallen) | 106111.64 | 467197.347 | 52.1907 | 4.6722 | 1 | [13 empty] | 00000000 |  | 70031950 | 00000000 | [11 empty] | LED | 1088203
1469670 | 156003 | In Bedrijf | Kaag en Braassem | RIJNSATERWOUDE |  | Wijk 03 Rijnsaterwoude | Rijnsaterwoude | Schoolstraat |  |  | W-domplein Nzijde | Straatverlichting |  |  | Masten | 21 | 35 | [5 empty] | Al 3,5 groen |  | 2008-09-01 |  | 2008 | 01 | BORDEW 1X 21W WW 1800L 6009 ### ND | Karels | 2014-06-01 | 2014 | RAL 6009 DENNENGROEN | 01 | Fortimo LLM 1800 - 3000 - 21W | 21 | Nacht 4028 uur ZH |  | 2014-06-01 | [6 empty] | Gem. Kaag en Braassem | Gem Kaag en Braassem (Vervallen) | 106029.457 | 468166.931 | 52.1994 | 4.6709 | 1 | [13 empty] | 00000000 |  | 70031386 | 00000000 | [11 empty] | SON-T | 1088204
1469671 | 151504 | In Bedrijf | Kaag en Braassem | RIJNSATERWOUDE |  | Wijk 03 Rijnsaterwoude | Rijnsaterwoude | Herenweg |  |  | 4e lm Zzijde hgeestlaan | Straatverlichting |  |  | Masten | 50 | 7 | [5 empty] | AlKEU7 |  | 1975-01-01 |  | 1975 | 01 | 2600 1XSON-T 50/70W R7035 CON | INDAL | 2008-01-01 | 2008 | 7035 LICHTGRIJS | 01 | LAMP PH MST SON-T PIA PLUS 50W E27 | 50 | Nacht 4028 uur ZH | 220 | 2020-03-30 09:38 | 2023-03-22 09:38 | [5 empty] | Gem. Kaag en Braassem | Gem Kaag en Braassem (Vervallen) | 105876.851 | 469231.242 | 52.209 | 4.6685 | 1 | [13 empty] | 00000000 |  | 70000234 | 70000877 | [11 empty] | SON-T | 1088205
1469672 | 156004 | In Bedrijf | Kaag en Braassem | RIJNSATERWOUDE |  | Wijk 03 Rijnsaterwoude | Rijnsaterwoude | Schoolstraat |  |  | Zzijde Kerk/WDpeil | Straatverlichting |  |  | Masten | 21 | 3 | [5 empty] | GijSierPT3 | 6009 DENNENGROEN | 1960-01-01 |  | 1960 | 01 | BORDEW 1X 21W WW 1800L 6009 ### ND | Karels | 2014-06-01 | 2014 | RAL 6009 DENNENGROEN | 01 | Fortimo LLM 1800 - 3000 - 21W | 21 | Nacht 4028 uur ZH |  | 2014-06-01 | [6 empty] | Gem. Kaag en Braassem | Gem Kaag en Braassem (Vervallen) | 106042.288 | 468145.328 | 52.1992 | 4.6711 | 1 | [13 empty] | 00000000 |  | 70031386 | 00000000 | [11 empty] | SON-T | 1088206
1469673 | 1590021 | In Bedrijf | Kaag en Braassem | RIJNSATERWOUDE |  | Wijk 03 Rijnsaterwoude | Verspreide huizen Rijnsaterwoude | Woudsedijk |  |  | 1e lm wzijde inrit hsnr 1 | Straatverlichting |  |  | Masten | 36 | 5 | [5 empty] | AlVEU5 |  | 1980-01-01 |  | 1980 | 01 | *IRIS 2551 1XPLL 36W R7035 EVSA | INDAL | 2000-01-01 | 2000 | 7035 LICHTGRIJS | 01 | LAMP PH PLL 36W 830 2G11 4P | 36 | Nacht 4028 uur ZH | 830 | 2013-05-01 | 2017-04-19 | [5 empty] | Gem. Kaag en Braassem | Gem Kaag en Braassem (Vervallen) | 105443.62 | 466737.086 | 52.1865 | 4.6625 | 1 | [13 empty] | 00000000 |  | 70000212 | 70000868 | [11 empty] | PL-L | 1088207
1469674 | 159002 | In Bedrijf | Kaag en Braassem | RIJNSATERWOUDE |  | Wijk 03 Rijnsaterwoude | Verspreide huizen Rijnsaterwoude | Woudsedijk |  |  | huisnr 14 | Straatverlichting |  |  | Masten | 13 | 4 | [5 empty] | AlKPT4 |  | 1980-01-01 |  | 1980 | 01 | 2060 1XPLL 36W R9007 EVSA | INDAL | 2008-01-01 | 2008 | 9007 GRIJS ALUMINIUM | 01 | SALED, type PS-L 13W (360 gr.) 3000K – 1430LM. | 13 | Nacht 4028 uur ZH | 3000k | 2019-12-12 | 2045-03-05 | [5 empty] | Gem. Kaag en Braassem | Gem Kaag en Braassem (Vervallen) | 106203.34 | 467079.685 | 52.1897 | 4.6736 | 1 | [13 empty] | 00000000 |  | 70008295 | 00000000 | [11 empty] | LED | 1088208
1469675 | 160508 | In Bedrijf | Kaag en Braassem | RIJNSATERWOUDE |  | Wijk 03 Rijnsaterwoude | Rijnsaterwoude | Woudsedijk-Zuid |  |  | 1e lm wzijde huisnr 4 | Straatverlichting |  |  | Masten | 18 | 6 | Nedal |  |  |  |  | LM AL 6,0 CO EU1250/5 T60 PE ANO |  | 2018-08-31 11:40 |  | 2018 | 01 | *IRIS 2551 1XPLL 36W R7035 EVSA | INDAL | 2018-08-31 | 2018 | 7035 LICHTGRIJS | 01 | SALED, type PS-L 18W (360 gr.) 3000K – 1980LM. | 18 | Nacht 4028 uur ZH | 3000k | 2019-12-12 | 2037-06-23 | [5 empty] | Gem. Kaag en Braassem | Gem Kaag en Braassem (Vervallen) | 106478.321 | 467128.881 | 52.1902 | 4.6776 | 1 | [13 empty] | 70015738 |  | 70000212 | 00000000 | [11 empty] | LED | 1088209
1469676 | 1605023 | In Bedrijf | Kaag en Braassem | RIJNSATERWOUDE |  | Wijk 03 Rijnsaterwoude | Rijnsaterwoude | Woudsedijk-Zuid |  |  | 1e lm ozijde inrit hnr 45 | Straatverlichting |  |  | Masten | 18 | 6 | [5 empty] | AlVEU6 |  | 1990-01-01 |  | 1990 | 01 | INDU 2551 PLL36HF RAL7035 |  | 2012-10-01 | 2012 |  | 01 | SALED, type PS-L 18W (360 gr.) 3000K – 1980LM. | 18 | Nacht 4028 uur ZH | 3000k | 2019-12-12 | 2037-06-23 | [5 empty] | Gem. Kaag en Braassem | Gem Kaag en Braassem (Vervallen) | 107170.765 | 467308.476 | 52.1918 | 4.6877 | 1 | [13 empty] | 00000000 |  | 00000000 | 00000000 | [11 empty] | LED | 1088210
1469677 | 1590022 | In Bedrijf | Kaag en Braassem | RIJNSATERWOUDE |  | Wijk 03 Rijnsaterwoude | Verspreide huizen Rijnsaterwoude | Woudsedijk |  |  | 2e lm wzijde inrit hsnr 1 | Straatverlichting |  |  | Masten | 18 | 5 | [5 empty] | AlVEU5 |  | 1980-01-01 |  | 1980 | 01 | 2500 1XTLD18W R7035 EVSA | INDAL | 1980-01-01 | 1980 | 7035 LICHTGRIJS | 01 | LAMP TLD 18W 830 G13 | 18 | Nacht 4028 uur ZH | 830 | 2013-05-01 | 2016-04-22 | [5 empty] | Gem. Kaag en Braassem | Gem Kaag en Braassem (Vervallen) | 105398.259 | 466716.286 | 52.1863 | 4.6619 | 1 | [13 empty] | 00000000 |  | 70000202 | 70004800 | [11 empty] | TL-D | 1088211
1469678 | 1515033 | In Bedrijf | Kaag en Braassem | RIJNSATERWOUDE |  | Wijk 03 Rijnsaterwoude | Rijnsaterwoude | Herenweg |  |  | 1e lm Zzijde inrit nr 63 | Straatverlichting |  |  | Masten | 50 | 6 | Nedal |  |  |  |  | *PM AL 6,0 CO T60 TP |  | 2013-02-20 |  | 2013 | 01 | 2600 1XSON-T 50/70W R7035 CON | INDAL | 2014-06-13 | 2014 | 7035 LICHTGRIJS | 01 | LAMP PH MST SON-T PIA PLUS 50W E27 | 50 | Nacht 4028 uur ZH | 220 | 2018-10-23 15:22 | 2021-10-14 15:22 | [5 empty] | Gem. Kaag en Braassem | Gem Kaag en Braassem (Vervallen) | 105946.442 | 468493.329 | 52.2024 | 4.6696 | 1 | [13 empty] | 70000144 |  | 70000234 | 70000877 | [11 empty] | SON-T | 1088212
1469679 | 1605015 | In Bedrijf | Kaag en Braassem | RIJNSATERWOUDE |  | Wijk 03 Rijnsaterwoude | Rijnsaterwoude | Woudsedijk-Zuid |  |  | 2e lm ozijde inrit hnr 37 | Straatverlichting |  |  | Masten | 18 | 5 | [5 empty] | AlVEU5 |  | 1980-01-01 |  | 1980 | 01 | 2500 1XTLD18W R7035 EVSA | INDAL | 1980-01-01 | 1980 | 7035 LICHTGRIJS | 01 | LAMP TLD 18W 830 G13 | 18 | Nacht 4028 uur ZH | 830 | 2016-10-24 11:23 | 2019-10-16 11:23 | [5 empty] | Gem. Kaag en Braassem | Gem Kaag en Braassem (Vervallen) | 106792.314 | 467217.232 | 52.191 | 4.6822 | 1 | [13 empty] | 00000000 |  | 70000202 | 70004800 | [11 empty] | TL-D | 1088213
1469680 | 154507 | In Bedrijf | Kaag en Braassem | RIJNSATERWOUDE |  | Wijk 03 Rijnsaterwoude | Rijnsaterwoude | Meerbon | 2465BP |  | huisnr 34 | Straatverlichting |  |  | Masten | 36 | 6 | [5 empty] | Al UH 6 |  | 2006-01-01 |  | 2006 | 01 | *IRIS 2551 1XPLL 36W R7035 EVSA | INDAL | 2006-01-01 | 2006 | 7035 LICHTGRIJS | 01 | LAMP PH PLL 36W 830 2G11 4P | 36 | Nacht 4028 uur ZH | 830 | 2012-09-01 | 2016-08-20 | [5 empty] | Gem. Kaag en Braassem | Gem Kaag en Braassem (Vervallen) | 105914.824 | 467884.855 | 52.1969 | 4.6693 | 1 | [13 empty] | 00000000 |  | 70000212 | 70000868 | [11 empty] | PL-L | 1088214
1469681 | 158503 | In Bedrijf | Kaag en Braassem | RIJNSATERWOUDE |  | Wijk 03 Rijnsaterwoude | Rijnsaterwoude | Waterlelielaan |  |  | to huisnr 19 | Straatverlichting |  |  | Masten | 27 | 4 | Nedal |  | 114 | 60 |  | *PM AL 4,0 CO T60 D114 TP VERL BINNENBUI |  | 2015-12-01 |  | 2015 | 01 | BDP101 1X 27W WW 2000L ZILV DRW ND | Philips | 2015-12-01 | 2015 | ? | 01 | LED VERLICHTING | 27 | Nacht 4028 uur ZH |  | 2015-12-01 | 2053-02-16 | [5 empty] | Gem. Kaag en Braassem | Gem Kaag en Braassem (Vervallen) | 105985.896 | 467156.618 | 52.1904 | 4.6704 | 1 | [13 empty] | 70000139 |  | 70031950 | 00000000 |  | ALUMINIUM | [9 empty] | LED | 1088215
1469682 | 154002 | In Bedrijf | Kaag en Braassem | RIJNSATERWOUDE |  | Wijk 03 Rijnsaterwoude | Rijnsaterwoude | Leidsevaartlaan | 2465BD |  | Ozijde Kruizemuntl 1 | Straatverlichting |  |  | Masten | 27 | 4 | Nedal |  | 114 | 60 |  | *PM AL 4,0 CO T60 D114 TP VERL BINNENBUI |  | 2015-12-01 |  | 2015 | 01 | BDP101 1X 27W WW 2000L ZILV DRW ND | Philips | 2015-12-01 | 2015 | ? | 01 | LED VERLICHTING | 27 | Nacht 4028 uur ZH |  | 2015-12-01 | 2053-02-16 | [5 empty] | Gem. Kaag en Braassem | Gem Kaag en Braassem (Vervallen) | 106100.837 | 467214.058 | 52.1909 | 4.6721 | 1 | [13 empty] | 70000139 |  | 70031950 | 00000000 |  | ALUMINIUM | [9 empty] | LED | 1088216
1469683 | 1515018 | In Bedrijf | Kaag en Braassem | RIJNSATERWOUDE |  | Wijk 03 Rijnsaterwoude | Rijnsaterwoude | Herenweg |  |  | 1e lm Zzijde inrit nr 8 | Straatverlichting |  |  | Masten | 50 | 7 | [5 empty] | AlKEU7 |  | 1975-01-01 |  | 1975 | 01 | 2600 1XSON-T 50/70W R7035 CON | INDAL | 2000-01-01 | 2000 | 7035 LICHTGRIJS | 01 | LAMP PH MST SON-T PIA PLUS 50W E27 | 50 | Nacht 4028 uur ZH | 220 | 2016-03-30 15:09 | 2019-03-22 15:09 | [5 empty] | Gem. Kaag en Braassem | Gem Kaag en Braassem (Vervallen) | 105891.931 | 468870.38 | 52.2058 | 4.6688 | 1 | [13 empty] | 00000000 |  | 70000234 | 70000877 | [11 empty] | SON-T | 1088217
1469684 | 1515019 | In Bedrijf | Kaag en Braassem | RIJNSATERWOUDE |  | Wijk 03 Rijnsaterwoude | Rijnsaterwoude | Herenweg |  |  | 2e lm Zzijde inrit nr 8 | Straatverlichting |  |  | Masten | 50 | 7 | [5 empty] | AlKEU7 |  | 1975-01-01 |  | 1975 | 01 | 2600 1XSON-T 50/70W R7035 CON | INDAL | 2000-01-01 | 2000 | 7035 LICHTGRIJS | 01 | LAMP PH MST SON-T PIA PLUS 50W E27 | 50 | Nacht 4028 uur ZH | 220 | 2013-05-01 | 2016-04-22 | [5 empty] | Gem. Kaag en Braassem | Gem Kaag en Braassem (Vervallen) | 105895.386 | 468845.426 | 52.2055 | 4.6688 | 1 | [13 empty] | 00000000 |  | 70000234 | 70000877 | [11 empty] | SON-T | 1088218
1469685 | 1515074 | In Bedrijf | Kaag en Braassem | RIJNSATERWOUDE |  | Wijk 03 Rijnsaterwoude | Rijnsaterwoude | Herenweg |  |  | huisnr 86/88 | Straatverlichting |  |  | Masten | 12 | 6 | Nedal |  |  |  |  | LM AL 6,0 CO EU1250/5 T60 PE ANO | N.V.T. | 2019-09-01 |  | 2019 | 01 | STELIUM 8X 12W WW 1200L 7035 ERS DDG | Eclatec | 2019-09-01 | 2019 | 7035 LICHTGRIJS | 01 | 8X 12W 1200L | 12 | Dimmer ZH | 3000k | 2019-09-01 | 2043-01-20 | [5 empty] | Gem. Kaag en Braassem | Gem Kaag en Braassem (Vervallen) | 106113.826 | 467527.514 | 52.1937 | 4.6722 | 1 | [13 empty] | 70015738 |  | 70041941 | geen | [11 empty] | LED | 1088219
1469686 | 158504 | In Bedrijf | Kaag en Braassem | RIJNSATERWOUDE |  | Wijk 03 Rijnsaterwoude | Rijnsaterwoude | Waterlelielaan |  |  | to huisnr 23 | Straatverlichting |  |  | Masten | 27 | 4 | [5 empty] | AlKPT4 |  | 1970-01-01 |  | 1970 | 01 | BDP101 1X 27W WW 2000L ZILV DRW ND | Philips | 2015-12-01 | 2015 | ? | 01 | LED VERLICHTING | 27 | Nacht 4028 uur ZH |  | 2015-12-01 | 2053-02-16 | [5 empty] | Gem. Kaag en Braassem | Gem Kaag en Braassem (Vervallen) | 105990.88 | 467141.503 | 52.1902 | 4.6705 | 1 | [13 empty] | 00000000 |  | 70031950 | 00000000 | [11 empty] | LED | 1088220
1469687 | 154508 | In Bedrijf | Kaag en Braassem | RIJNSATERWOUDE |  | Wijk 03 Rijnsaterwoude | Rijnsaterwoude | Meerbon | 2465BP |  | huisnr 38 NOzijde | Straatverlichting |  |  | Masten | 36 | 6 | [5 empty] | Al UH 6 |  | 2006-01-01 |  | 2006 | 01 | *IRIS 2551 1XPLL 36W R7035 EVSA | INDAL | 2006-01-01 | 2006 | 7035 LICHTGRIJS | 01 | LAMP PH PLL 36W 830 2G11 4P | 36 | Nacht 4028 uur ZH | 830 | 2016-12-22 15:34 | 2020-12-10 15:34 | [5 empty] | Gem. Kaag en Braassem | Gem Kaag en Braassem (Vervallen) | 105915.908 | 467915.519 | 52.1972 | 4.6693 | 1 | [13 empty] | 00000000 |  | 70000212 | 70000868 | [11 empty] | PL-L | 1088221
1469688 | 1605016 | In Bedrijf | Kaag en Braassem | RIJNSATERWOUDE |  | Wijk 03 Rijnsaterwoude | Rijnsaterwoude | Woudsedijk-Zuid |  |  | 1e lm ozijde inrit hnr 41 | Straatverlichting |  |  | Masten | 18 | 5 | [5 empty] | AlVEU5 |  | 1980-01-01 |  | 1980 | 01 | 2500 1XTLD18W R7035 EVSA | INDAL | 1980-01-01 | 1980 | 7035 LICHTGRIJS | 01 | LAMP TLD 18W 830 G13 | 18 | Nacht 4028 uur ZH | 830 | 2015-01-13 11:38 | 2018-01-04 11:38 | [5 empty] | Gem. Kaag en Braassem | Gem Kaag en Braassem (Vervallen) | 106839.449 | 467228.894 | 52.1911 | 4.6829 | 1 | [13 empty] | 00000000 |  | 70000202 | 70004800 | [11 empty] | TL-D | 1088222
1469689 | 1515083 | In Bedrijf | Kaag en Braassem | RIJNSATERWOUDE |  | Wijk 03 Rijnsaterwoude | Rijnsaterwoude | Herenweg |  |  | huisnr 104/106 | Straatverlichting |  |  | Masten | 12 | 6 | Nedal |  |  |  |  | LM AL 6,0 CO EU1250/5 T60 PE ANO | N.V.T. | 2019-09-01 |  | 2019 | 01 | STELIUM 8X 12W WW 1200L 7035 ERS DDG | Eclatec | 2019-09-01 | 2019 | 7035 LICHTGRIJS | 01 | 8X 12W 1200L | 12 | Dimmer ZH | 3000k | 2019-09-01 | 2043-01-20 | [5 empty] | Gem. Kaag en Braassem | Gem Kaag en Braassem (Vervallen) | 106181.339 | 467300.197 | 52.1917 | 4.6732 | 1 | [13 empty] | 70015738 |  | 70041941 | geen | [11 empty] | LED | 1088223
1469690 | 158505 | In Bedrijf | Kaag en Braassem | RIJNSATERWOUDE |  | Wijk 03 Rijnsaterwoude | Rijnsaterwoude | Waterlelielaan |  |  | achter huisnr 19 | Straatverlichting |  |  | Masten | 27 | 4 | Nedal |  | 114 | 60 |  | *PM AL 4,0 CO T60 D114 TP VERL BINNENBUI |  | 2015-12-01 |  | 2015 | 01 | BDP101 1X 27W WW 2000L ZILV DRW ND | Philips | 2015-12-01 | 2015 | ? | 01 | LED VERLICHTING | 27 | Nacht 4028 uur ZH |  | 2015-12-01 | 2053-02-16 | [5 empty] | Gem. Kaag en Braassem | Gem Kaag en Braassem (Vervallen) | 105952.701 | 467149.168 | 52.1903 | 4.6699 | 1 | [13 empty] | 70000139 |  | 70031950 | 00000000 |  | ALUMINIUM | [9 empty] | LED | 1088224
1469691 | 1515065 | In Bedrijf | Kaag en Braassem | RIJNSATERWOUDE |  | Wijk 03 Rijnsaterwoude | Rijnsaterwoude | Herenweg |  |  | huisnr 68a/70 | Straatverlichting |  |  | Masten | 12 | 6 | Nedal |  |  |  |  | LM AL 6,0 CO EU1250/5 T60 PE ANO | N.V.T. | 2019-09-01 |  | 2019 | 01 | STELIUM 8X 12W WW 1200L 7035 ERS DDG | Eclatec | 2019-09-01 | 2019 | 7035 LICHTGRIJS | 01 | 8X 12W 1200L | 12 | Dimmer ZH | 3000k | 2019-09-01 | 2043-01-20 | [5 empty] | Gem. Kaag en Braassem | Gem Kaag en Braassem (Vervallen) | 106068.861 | 467757.167 | 52.1958 | 4.6715 | 1 | [13 empty] | 70015738 |  | 70041941 | geen | [11 empty] | LED | 1088225
1469692 | 160509 | In Bedrijf | Kaag en Braassem | RIJNSATERWOUDE |  | Wijk 03 Rijnsaterwoude | Rijnsaterwoude | Woudsedijk-Zuid |  |  | 1e lm ozijde huisnr 4 | Straatverlichting |  |  | Masten | 36 | 6 | [5 empty] | Al UH 6 |  | 2004-01-01 |  | 2004 | 01 | *IRIS 2551 1XPLL 36W R7035 EVSA | INDAL | 2004-01-01 | 2004 | 7035 LICHTGRIJS | 01 | LAMP PH PLL 36W 830 2G11 4P | 36 | Nacht 4028 uur ZH | 830 | 2012-09-01 | 2016-08-20 | [5 empty] | Gem. Kaag en Braassem | Gem Kaag en Braassem (Vervallen) | 106509.75 | 467147.808 | 52.1903 | 4.6781 | 1 | [13 empty] | 00000000 |  | 70000212 | 70000868 | [11 empty] | PL-L | 1088226
1469693 | 1515066 | In Bedrijf | Kaag en Braassem | RIJNSATERWOUDE |  | Wijk 03 Rijnsaterwoude | Rijnsaterwoude | Herenweg |  |  | huisnr 70/72 | Straatverlichting |  |  | Masten | 12 | 6 | Nedal |  |  |  |  | LM AL 6,0 CO EU1250/5 T60 PE ANO | N.V.T. | 2019-09-01 |  | 2019 | 01 | STELIUM 8X 12W WW 1200L 7035 ERS DDG | Eclatec | 2019-09-01 | 2019 | 7035 LICHTGRIJS | 01 | 8X 12W 1200L | 12 | Dimmer ZH | 3000k | 2019-09-01 | 2043-01-20 | [5 empty] | Gem. Kaag en Braassem | Gem Kaag en Braassem (Vervallen) | 106072.732 | 467732.332 | 52.1955 | 4.6716 | 1 | [13 empty] | 70015738 |  | 70041941 | geen | [11 empty] | LED | 1088227
1469694 | 1590023 | In Bedrijf | Kaag en Braassem | RIJNSATERWOUDE |  | Wijk 03 Rijnsaterwoude | Verspreide huizen Rijnsaterwoude | Woudsedijk |  |  | 3e lm wzijde inrit hsnr 1 | Straatverlichting |  |  | Masten | 36 | 5 | [5 empty] | AlVEU5 |  | 1980-01-01 |  | 1980 | 01 | 2500 1XTLD18W R7035 EVSA | INDAL | 1980-01-01 | 1980 | 7035 LICHTGRIJS | 01 | LAMP PH PLL 36W 830 2G11 4P | 36 | Nacht 4028 uur ZH | 830 | 2013-05-01 | 2017-04-19 | [5 empty] | Gem. Kaag en Braassem | Gem Kaag en Braassem (Vervallen) | 105351.045 | 466695.747 | 52.1862 | 4.6612 | 1 | [13 empty] | 00000000 |  | 70000202 | 70000868 | [11 empty] | PL-L | 1088228
1469695 | 158001 | In Bedrijf | Kaag en Braassem | RIJNSATERWOUDE |  | Wijk 03 Rijnsaterwoude | Rijnsaterwoude | van Wassenaerlaan |  |  | huisnr 2 | Straatverlichting |  |  | Masten | 21 | 3 | [5 empty] | GijSierPT3 |  | 1960-01-01 |  | 1960 | 01 | BORDEW 1X 21W WW 1800L 6009 ### ND | Karels | 2014-06-01 | 2014 | RAL 6009 DENNENGROEN | 01 | Fortimo LLM 1800 - 3000 - 21W | 21 | Nacht 4028 uur ZH |  | 2014-06-01 12:49 | [6 empty] | Gem. Kaag en Braassem | Gem Kaag en Braassem (Vervallen) | 106019.57 | 467928.796 | 52.1973 | 4.6708 | 1 | [13 empty] | 00000000 |  | 70031386 | 00000000 | [11 empty] | SON-T | 1088229
1469696 | 1515084 | In Bedrijf | Kaag en Braassem | RIJNSATERWOUDE |  | Wijk 03 Rijnsaterwoude | Rijnsaterwoude | Herenweg |  |  | huisnr 106/108 | Straatverlichting |  |  | Masten | 12 | 6 | Nedal |  |  |  |  | LM AL 6,0 CO EU1250/5 T60 PE ANO | N.V.T. | 2019-09-01 |  | 2019 | 01 | STELIUM 8X 12W WW 1200L 7035 ERS DDG | Eclatec | 2019-09-01 | 2019 | 7035 LICHTGRIJS | 01 | 8X 12W 1200L | 12 | Dimmer ZH | 3000k | 2019-09-01 | 2043-01-20 | [5 empty] | Gem. Kaag en Braassem | Gem Kaag en Braassem (Vervallen) | 106188.184 | 467275.715 | 52.1914 | 4.6733 | 1 | [13 empty] | 70015738 |  | 70041941 | geen | [11 empty] | LED | 1088230
1469697 | 158002 | In Bedrijf | Kaag en Braassem | RIJNSATERWOUDE |  | Wijk 03 Rijnsaterwoude | Rijnsaterwoude | van Wassenaerlaan |  |  | huisnr 4 | Straatverlichting |  |  | Masten | 21 | 3 | [5 empty] | GijSierPT3 |  | 1960-01-01 |  | 1960 | 01 | BORDEW 1X 21W WW 1800L 6009 ### ND | Karels | 2014-06-01 | 2014 | RAL 6009 DENNENGROEN | 01 | Fortimo LLM 1800 - 3000 - 21W | 21 | Nacht 4028 uur ZH |  | 2014-06-01 12:49 | [6 empty] | Gem. Kaag en Braassem | Gem Kaag en Braassem (Vervallen) | 105989.919 | 467929.788 | 52.1973 | 4.6704 | 1 | [13 empty] | 00000000 |  | 70031386 | 00000000 | [11 empty] | SON-T | 1088231
1469698 | 1600016 | In Bedrijf | Kaag en Braassem | RIJNSATERWOUDE |  | Wijk 03 Rijnsaterwoude | Rijnsaterwoude | Zonnedauwlaan |  |  | huisnr 28 | Straatverlichting |  |  | Masten | 27 | 4 | Nedal |  | 114 | 60 |  | *PM AL 4,0 CO T60 D114 TP VERL BINNENBUI |  | 2015-12-01 |  | 2015 | 01 | BDP101 1X 27W WW 2000L ZILV DRW ND | Philips | 2015-12-01 | 2015 | ? | 01 | LED VERLICHTING | 27 | Nacht 4028 uur ZH |  | 2015-12-01 | 2053-02-16 | [5 empty] | Gem. Kaag en Braassem | Gem Kaag en Braassem (Vervallen) | 105983.478 | 467221.888 | 52.1909 | 4.6704 | 1 | [13 empty] | 70000139 |  | 70031950 | 00000000 |  | ALUMINIUM | [9 empty] | LED | 1088232
1469699 | 1515075 | In Bedrijf | Kaag en Braassem | RIJNSATERWOUDE |  | Wijk 03 Rijnsaterwoude | Rijnsaterwoude | Herenweg |  |  | huisnr 88a/88b | Straatverlichting |  |  | Masten | 12 | 6 | Nedal |  |  |  |  | LM AL 6,0 CO EU1250/5 T60 PE ANO | N.V.T. | 2019-09-01 |  | 2019 | 01 | STELIUM 8X 12W WW 1200L 7035 ERS DDG | Eclatec | 2019-09-01 | 2019 | 7035 LICHTGRIJS | 01 | 8X 12W 1200L | 12 | Dimmer ZH | 3000k | 2019-09-01 | 2043-01-20 | [5 empty] | Gem. Kaag en Braassem | Gem Kaag en Braassem (Vervallen) | 106122.127 | 467499.805 | 52.1935 | 4.6724 | 1 | [13 empty] | 70015738 |  | 70041941 | geen | [11 empty] | LED | 1088233
1469700 | 1515076 | In Bedrijf | Kaag en Braassem | RIJNSATERWOUDE |  | Wijk 03 Rijnsaterwoude | Rijnsaterwoude | Herenweg |  |  | huisnr 90 | Straatverlichting |  |  | Masten | 12 | 6 | Nedal |  |  |  |  | LM AL 6,0 CO EU1250/5 T60 PE ANO | N.V.T. | 2019-09-01 |  | 2019 | 01 | STELIUM 8X 12W WW 1200L 7035 ERS DDG | Eclatec | 2019-09-01 | 2019 | 7035 LICHTGRIJS | 01 | 8X 12W 1200L | 12 | Dimmer ZH | 3000k | 2019-09-01 | 2043-01-20 | [5 empty] | Gem. Kaag en Braassem | Gem Kaag en Braassem (Vervallen) | 106128.829 | 467476.724 | 52.1932 | 4.6725 | 1 | [13 empty] | 70015738 |  | 70041941 | geen | [11 empty] | LED | 1088234
1469701 | 1515020 | In Bedrijf | Kaag en Braassem | RIJNSATERWOUDE |  | Wijk 03 Rijnsaterwoude | Rijnsaterwoude | Herenweg |  |  | 3e lm Zzijde inrit nr 8 | Straatverlichting |  |  | Masten | 50 | 6 | [5 empty] | AlKEU6 |  | 1975-01-01 |  | 1975 | 01 | 2600 1XSON-T 50/70W R7035 CON | INDAL | 2000-01-01 | 2000 | 7035 LICHTGRIJS | 01 | LAMP PH MST SON-T PIA PLUS 50W E27 | 50 | Nacht 4028 uur ZH | 220 | 2015-07-01 | 2018-06-22 | [5 empty] | Gem. Kaag en Braassem | Gem Kaag en Braassem (Vervallen) | 105898.815 | 468820.753 | 52.2053 | 4.6689 | 1 | [13 empty] | 00000000 |  | 70000234 | 70000877 | [11 empty] | SON-T | 1088235
1469702 | 159003 | In Bedrijf | Kaag en Braassem | RIJNSATERWOUDE |  | Wijk 03 Rijnsaterwoude | Verspreide huizen Rijnsaterwoude | Woudsedijk |  |  | huisnr 10 | Straatverlichting |  |  | Masten | 13 | 4 | [5 empty] | AlKPT4 |  | 1980-01-01 |  | 1980 | 01 | 2060 1XPLL 36W R9007 EVSA | INDAL | 2008-01-01 | 2008 | 9007 GRIJS ALUMINIUM | 01 | SALED, type PS-L 13W (360 gr.) 3000K – 1430LM. | 13 | Nacht 4028 uur ZH | 3000k | 2019-12-12 | 2045-03-05 | [5 empty] | Gem. Kaag en Braassem | Gem Kaag en Braassem (Vervallen) | 106180.375 | 467076.75 | 52.1897 | 4.6733 | 1 | [13 empty] | 00000000 |  | 70008295 | 00000000 | [11 empty] | LED | 1088236
1469703 | 1515085 | In Bedrijf | Kaag en Braassem | RIJNSATERWOUDE |  | Wijk 03 Rijnsaterwoude | Rijnsaterwoude | Herenweg |  |  | huisnr 108a | Straatverlichting |  |  | Masten | 12 | 6 | Nedal |  |  |  |  | LM AL 6,0 CO EU1250/5 T60 PE ANO | N.V.T. | 2019-09-01 |  | 2019 | 01 | STELIUM 8X 12W WW 1200L 7035 ERS DDG | Eclatec | 2019-09-01 | 2019 | 7035 LICHTGRIJS | 01 | 8X 12W 1200L | 12 | Dimmer ZH | 3000k | 2019-09-01 | 2043-01-20 | [5 empty] | Gem. Kaag en Braassem | Gem Kaag en Braassem (Vervallen) | 106193.961 | 467253.146 | 52.1912 | 4.6734 | 1 | [13 empty] | 70015738 |  | 70041941 | geen | [11 empty] | LED | 1088237
1469704 | 158003 | In Bedrijf | Kaag en Braassem | RIJNSATERWOUDE |  | Wijk 03 Rijnsaterwoude | Rijnsaterwoude | van Wassenaerlaan |  |  | huisnr 10/12 | Straatverlichting |  |  | Masten | 21 | 3 | [5 empty] | GijSierPT3 |  | 1960-01-01 |  | 1960 | 01 | BORDEW 1X 21W WW 1800L 6009 ### ND | Karels | 2014-06-01 | 2014 | RAL 6009 DENNENGROEN | 01 | Fortimo LLM 1800 - 3000 - 21W | 21 | Nacht 4028 uur ZH |  | 2014-06-01 12:49 | [6 empty] | Gem. Kaag en Braassem | Gem Kaag en Braassem (Vervallen) | 105967.578 | 467922.394 | 52.1972 | 4.67 | 1 | [13 empty] | 00000000 |  | 70031386 | 00000000 | [11 empty] | SON-T | 1088238
1469705 | 154509 | In Bedrijf | Kaag en Braassem | RIJNSATERWOUDE |  | Wijk 03 Rijnsaterwoude | Rijnsaterwoude | Meerbon | 2465BP |  | to huisnr 25 NWzijde | Straatverlichting |  |  | Masten | 36 | 6 | [5 empty] | Al UH 6 |  | 2006-01-01 |  | 2006 | 01 | *IRIS 2551 1XPLL 36W R7035 EVSA | INDAL | 2006-01-01 | 2006 | 7035 LICHTGRIJS | 01 | LAMP PH PLL 36W 830 2G11 4P | 36 | Nacht 4028 uur ZH | 830 | 2012-09-01 | 2016-08-20 | [5 empty] | Gem. Kaag en Braassem | Gem Kaag en Braassem (Vervallen) | 105898.103 | 467914.233 | 52.1972 | 4.669 | 1 | [13 empty] | 00000000 |  | 70000212 | 70000868 | [11 empty] | PL-L | 1088239
1469706 | 156005 | In Bedrijf | Kaag en Braassem | RIJNSATERWOUDE |  | Wijk 03 Rijnsaterwoude | Rijnsaterwoude | Schoolstraat |  |  | huisnr 2 Nzijde | Straatverlichting |  |  | Masten | 21 | 3 | [5 empty] | GijSierPT3 |  | 1960-01-01 |  | 1960 | 01 | BORDEW 1X 21W WW 1800L 6009 ### ND | Karels | 2014-06-01 | 2014 | RAL 6009 DENNENGROEN | 01 | Fortimo LLM 1800 - 3000 - 21W | 21 | Nacht 4028 uur ZH |  | 2014-06-01 12:49 | [6 empty] | Gem. Kaag en Braassem | Gem Kaag en Braassem (Vervallen) | 106068.323 | 468142.456 | 52.1992 | 4.6715 | 1 | [13 empty] | 00000000 |  | 70031386 | 00000000 | [11 empty] | SON-T | 1088240
1469707 | 160501 | In Bedrijf | Kaag en Braassem | RIJNSATERWOUDE |  | Wijk 03 Rijnsaterwoude | Rijnsaterwoude | Woudsedijk-Zuid |  |  | 3e lm wzijde hnr 6 | Straatverlichting |  |  | Masten | 36 | 6 | [5 empty] | Al UH 6 |  | 2015-01-01 |  | 2015 | 01 | *IRIS 2551 1XPLL 36W R7035 EVSA | INDAL | 2004-01-01 | 2004 | 7035 LICHTGRIJS | 01 | LAMP PH PLL 36W 830 2G11 4P | 36 | Nacht 4028 uur ZH | 830 | 2012-09-01 | 2016-08-20 | [5 empty] | Gem. Kaag en Braassem | Gem Kaag en Braassem (Vervallen) | 106270.05 | 467090.27 | 52.1898 | 4.6746 | 1 | [13 empty] | 00000000 |  | 70000212 | 70000868 | [11 empty] | PL-L | 1088241
1469708 | 1515067 | In Bedrijf | Kaag en Braassem | RIJNSATERWOUDE |  | Wijk 03 Rijnsaterwoude | Rijnsaterwoude | Herenweg |  |  | huisnr 72/74 | Straatverlichting |  |  | Masten | 12 | 6 | Nedal |  |  |  |  | LM AL 6,0 CO EU1250/5 T60 PE ANO | N.V.T. | 2019-09-01 |  | 2019 | 01 | STELIUM 8X 12W WW 1200L 7035 ERS DDG | Eclatec | 2019-09-01 | 2019 | 7035 LICHTGRIJS | 01 | 8X 12W 1200L | 12 | Dimmer ZH | 3000k | 2019-09-01 | 2043-01-20 | [5 empty] | Gem. Kaag en Braassem | Gem Kaag en Braassem (Vervallen) | 106076.92 | 467705.558 | 52.1953 | 4.6717 | 1 | [13 empty] | 70015738 |  | 70041941 | geen | [11 empty] | LED | 1088242
1469709 | 1605010 | In Bedrijf | Kaag en Braassem | RIJNSATERWOUDE |  | Wijk 03 Rijnsaterwoude | Rijnsaterwoude | Woudsedijk-Zuid |  |  | 2e lm ozijde huisnr 4 | Straatverlichting |  |  | Masten | 36 | 5 | [5 empty] | AlVEU5 |  | 1980-01-01 |  | 1980 | 01 | *IRIS 2551 1XPLL 36W R7035 EVSA | INDAL | 2000-01-01 | 2000 | 7035 LICHTGRIJS | 01 | LAMP PH PLL 36W 830 2G11 4P | 36 | Nacht 4028 uur ZH | 830 | 2013-05-01 | 2017-04-19 | [5 empty] | Gem. Kaag en Braassem | Gem Kaag en Braassem (Vervallen) | 106554.086 | 467165.004 | 52.1905 | 4.6787 | 1 | [13 empty] | 00000000 |  | 70000212 | 70000868 | [11 empty] | PL-L | 1088243
1469710 | 1605024 | In Bedrijf | Kaag en Braassem | RIJNSATERWOUDE |  | Wijk 03 Rijnsaterwoude | Rijnsaterwoude | Woudsedijk-Zuid |  |  | 2e lm ozijde inrit hnr 45 | Straatverlichting |  |  | Masten | 36 | 6 | [5 empty] | Al UH 6 |  | 2007-11-25 |  | 2007 | 01 | *IRIS 2551 1XPLL 36W R7035 EVSA | INDAL | 2007-11-25 | 2007 | 7035 LICHTGRIJS | 01 | LAMP PH PLL 36W 830 2G11 4P | 36 | Nacht 4028 uur ZH | 830 | 2012-09-01 | 2016-08-20 | [5 empty] | Gem. Kaag en Braassem | Gem Kaag en Braassem (Vervallen) | 107220.344 | 467315.408 | 52.1919 | 4.6884 | 1 | [13 empty] | 00000000 |  | 70000212 | 70000868 | [11 empty] | PL-L | 1088244
1469711 | 160502 | In Bedrijf | Kaag en Braassem | RIJNSATERWOUDE |  | Wijk 03 Rijnsaterwoude | Rijnsaterwoude | Woudsedijk-Zuid |  |  | 2e lm wzijde hnr 6 | Straatverlichting |  |  | Masten | 36 | 6 | [5 empty] | Al UH 6 |  | 2004-01-01 |  | 2004 | 01 | *IRIS 2551 1XPLL 36W R7035 EVSA | INDAL | 2004-01-01 | 2004 | 7035 LICHTGRIJS | 01 | LAMP PH PLL 36W 830 2G11 4P | 36 | Nacht 4028 uur ZH | 830 | 2012-09-01 | 2016-08-20 | [5 empty] | Gem. Kaag en Braassem | Gem Kaag en Braassem (Vervallen) | 106300.183 | 467097.099 | 52.1898 | 4.675 | 1 | [13 empty] | 00000000 |  | 70000212 | 70000868 | [11 empty] | PL-L | 1088245
1469712 | 1600017 | In Bedrijf | Kaag en Braassem | RIJNSATERWOUDE |  | Wijk 03 Rijnsaterwoude | Rijnsaterwoude | Zonnedauwlaan |  |  | huisnr 55 ZWzijde | Straatverlichting |  |  | Masten | 27 | 4 | [5 empty] | AlKPT4 |  | 1970-01-01 |  | 1970 | 01 | BDP101 1X 27W WW 2000L ZILV DRW ND | Philips | 2015-12-01 | 2015 | ? | 01 | LED VERLICHTING | 27 | Nacht 4028 uur ZH |  | 2015-12-01 | 2053-02-16 | [5 empty] | Gem. Kaag en Braassem | Gem Kaag en Braassem (Vervallen) | 105975.26 | 467226.326 | 52.191 | 4.6702 | 1 | [13 empty] | 00000000 |  | 70031950 | 00000000 | [11 empty] | LED | 1088246
1469713 | 1605017 | In Bedrijf | Kaag en Braassem | RIJNSATERWOUDE |  | Wijk 03 Rijnsaterwoude | Rijnsaterwoude | Woudsedijk-Zuid |  |  | 2e lm ozijde inrit hnr 41 | Straatverlichting |  |  | Masten | 18 | 5 | [5 empty] | AlVEU5 |  | 1980-01-01 |  | 1980 | 01 | 2500 1XTLD18W R7035 EVSA | INDAL | 1980-01-01 | 1980 | 7035 LICHTGRIJS | 01 | LAMP TLD 18W 830 G13 | 18 | Nacht 4028 uur ZH | 830 | 2017-03-27 12:45 | 2020-03-18 12:45 | [5 empty] | Gem. Kaag en Braassem | Gem Kaag en Braassem (Vervallen) | 106886.575 | 467240.443 | 52.1912 | 4.6836 | 1 | [13 empty] | 00000000 |  | 70000202 | 70004800 | [11 empty] | TL-D | 1088247
1469714 | 1515034 | In Bedrijf | Kaag en Braassem | RIJNSATERWOUDE |  | Wijk 03 Rijnsaterwoude | Rijnsaterwoude | Herenweg |  |  | 2e lm Zzijde inrit nr 63 | Straatverlichting |  |  | Masten | 50 | 6 | [5 empty] | Al UH 6 |  | 2010-01-01 |  | 2010 | 01 | 2600 1XSON-T 50/70W R7035 CON | INDAL | 2000-01-01 | 2000 | 7035 LICHTGRIJS | 01 | LAMP PH MST SON-T PIA PLUS 50W E27 | 50 | Nacht 4028 uur ZH | 220 | 2015-07-01 | 2018-06-22 | [5 empty] | Gem. Kaag en Braassem | Gem Kaag en Braassem (Vervallen) | 105950.673 | 468469.074 | 52.2021 | 4.6697 | 1 | [13 empty] | 00000000 |  | 70000234 | 70000877 | [11 empty] | SON-T | 1088248
1469715 | 158506 | In Bedrijf | Kaag en Braassem | RIJNSATERWOUDE |  | Wijk 03 Rijnsaterwoude | Rijnsaterwoude | Waterlelielaan |  |  | achter Kalmoesln 21/23 | Straatverlichting |  |  | Masten | 27 | 4 | [5 empty] | AlKPT4 |  | 1970-01-01 |  | 1970 | 01 | BDP101 1X 27W WW 2000L ZILV DRW ND | Philips | 2015-12-01 | 2015 | ? | 01 | LED VERLICHTING | 27 | Nacht 4028 uur ZH |  | 2015-12-01 | 2053-02-16 | [5 empty] | Gem. Kaag en Braassem | Gem Kaag en Braassem (Vervallen) | 105945.593 | 467183.493 | 52.1906 | 4.6698 | 1 | [13 empty] | 00000000 |  | 70031950 | 00000000 | [11 empty] | LED | 1088249
1469716 | 159004 | In Bedrijf | Kaag en Braassem | RIJNSATERWOUDE |  | Wijk 03 Rijnsaterwoude | Verspreide huizen Rijnsaterwoude | Woudsedijk |  |  | huisnr 8/10 | Straatverlichting |  |  | Masten | 13 | 4 | [5 empty] | AlKPT4 |  | 1980-01-01 |  | 1980 | 01 | 2060 1XPLL 36W R9007 EVSA | INDAL | 2008-01-01 | 2008 | 9007 GRIJS ALUMINIUM | 01 | SALED, type PS-L 13W (360 gr.) 3000K – 1430LM. | 13 | Nacht 4028 uur ZH | 3000k | 2019-12-12 | 2045-03-05 | [5 empty] | Gem. Kaag en Braassem | Gem Kaag en Braassem (Vervallen) | 106156.523 | 467071.264 | 52.1896 | 4.6729 | 1 | [13 empty] | 00000000 |  | 70008295 | 00000000 | [11 empty] | LED | 1088250
1469717 | 154003 | In Bedrijf | Kaag en Braassem | RIJNSATERWOUDE |  | Wijk 03 Rijnsaterwoude | Rijnsaterwoude | Leidsevaartlaan | 2465BD |  | huisnr 19/21 | Straatverlichting |  |  | Masten | 27 | 4 | [5 empty] | AlKPT4 |  | 1970-01-01 |  | 1970 | 01 | BDP101 1X 27W WW 2000L ZILV DRW ND | Philips | 2015-12-01 | 2015 | ? | 01 | LED VERLICHTING | 27 | Nacht 4028 uur ZH |  | 2015-12-01 | 2053-02-16 | [5 empty] | Gem. Kaag en Braassem | Gem Kaag en Braassem (Vervallen) | 106103.023 | 467231.064 | 52.191 | 4.6721 | 1 | [13 empty] | 00000000 |  | 70031950 | 00000000 | [11 empty] | LED | 1088251
1469718 | 154004 | In Bedrijf | Kaag en Braassem | RIJNSATERWOUDE |  | Wijk 03 Rijnsaterwoude | Rijnsaterwoude | Leidsevaartlaan | 2465BD |  | huisnr 14/16 | Straatverlichting |  |  | Masten | 27 | 4 | Nedal |  | 114 | 60 |  | *PM AL 4,0 CO T60 D114 TP VERL BINNENBUI |  | 2015-12-01 |  | 2015 | 01 | BDP101 1X 27W WW 2000L ZILV DRW ND | Philips | 2015-12-01 | 2015 | ? | 01 | LED VERLICHTING | 27 | Nacht 4028 uur ZH |  | 2015-12-01 | 2053-02-16 | [5 empty] | Gem. Kaag en Braassem | Gem Kaag en Braassem (Vervallen) | 106087.035 | 467269.746 | 52.1914 | 4.6719 | 1 | [13 empty] | 70000139 |  | 70031950 | 00000000 |  | ALUMINIUM | [9 empty] | LED | 1088252
1469719 | 159005 | In Bedrijf | Kaag en Braassem | RIJNSATERWOUDE |  | Wijk 03 Rijnsaterwoude | Verspreide huizen Rijnsaterwoude | Woudsedijk |  |  | huisnr 4/6 | Straatverlichting |  |  | Masten | 13 | 4 | [5 empty] | AlKPT4 |  | 1980-01-01 |  | 1980 | 01 | 2060 1XPLL 36W R9007 EVSA | INDAL | 2008-01-01 | 2008 | 9007 GRIJS ALUMINIUM | 01 | SALED, type PS-L 13W (360 gr.) 3000K – 1430LM. | 13 | Nacht 4028 uur ZH | 3000k | 2019-12-12 | 2045-03-05 | [5 empty] | Gem. Kaag en Braassem | Gem Kaag en Braassem (Vervallen) | 106129.942 | 467064.9 | 52.1895 | 4.6725 | 1 | [13 empty] | 00000000 |  | 70008295 | 00000000 | [11 empty] | LED | 1088253
1469720 | 159501 | In Bedrijf | Kaag en Braassem | RIJNSATERWOUDE |  | Wijk 03 Rijnsaterwoude | Rijnsaterwoude | Woudse Hout |  |  | a Leidsevaartl 25/27 | Straatverlichting |  |  | Masten | 18 | 4 | [5 empty] | AlKPT4 |  | 1970-01-01 |  | 1970 | 01 | *PADVIN 2400 1XPLL 18W R7035 EVSA | INDAL | 2015-12-01 | 2015 | 7035 LICHTGRIJS | 01 | LAMP PH PLL 18W 830 2G11 4P | 18 | Nacht 4028 uur ZH | 830 | 2015-12-01 | 2019-11-19 | [5 empty] | Gem. Kaag en Braassem | Gem Kaag en Braassem (Vervallen) | 106121.628 | 467294.611 | 52.1916 | 4.6724 | 1 | [13 empty] | 00000000 |  | 70000198 | 70000862 | [11 empty] | PL-L | 1088254
1469721 | 1515035 | In Bedrijf | Kaag en Braassem | RIJNSATERWOUDE |  | Wijk 03 Rijnsaterwoude | Rijnsaterwoude | Herenweg |  |  | 3e lm Zzijde inrit nr 63 | Straatverlichting |  |  | Masten | 50 | 7 | [5 empty] | AlKEU7 |  | 1975-01-01 |  | 1975 | 01 | 2600 1XSON-T 50/70W R7035 CON | INDAL | 2000-01-01 | 2000 | 7035 LICHTGRIJS | 01 | LAMP PH MST SON-T PIA PLUS 50W E27 | 50 | Nacht 4028 uur ZH | 220 | 2015-07-01 | 2018-06-22 | [5 empty] | Gem. Kaag en Braassem | Gem Kaag en Braassem (Vervallen) | 105955.14 | 468444.095 | 52.2019 | 4.6698 | 1 | [13 empty] | 00000000 |  | 70000234 | 70000877 | [11 empty] | SON-T | 1088255
1469722 | 1605018 | In Bedrijf | Kaag en Braassem | RIJNSATERWOUDE |  | Wijk 03 Rijnsaterwoude | Rijnsaterwoude | Woudsedijk-Zuid |  |  | 3e lm ozijde inrit hnr 41 | Straatverlichting |  |  | Masten | 36 | 5 | [5 empty] | AlVEU5 |  | 1980-01-01 |  | 1980 | 01 | 2500 1XTLD18W R7035 EVSA | INDAL | 1980-01-01 | 1980 | 7035 LICHTGRIJS | 01 | LAMP PH PLL 36W 830 2G11 4P | 36 | Nacht 4028 uur ZH | 830 | 2016-01-25 16:28 | 2020-01-13 16:28 | [5 empty] | Gem. Kaag en Braassem | Gem Kaag en Braassem (Vervallen) | 106933.765 | 467252.302 | 52.1913 | 4.6843 | 1 | [13 empty] | 00000000 |  | 70000202 | 70000868 | [11 empty] | PL-L | 1088256
1469723 | 1600018 | In Bedrijf | Kaag en Braassem | RIJNSATERWOUDE |  | Wijk 03 Rijnsaterwoude | Rijnsaterwoude | Zonnedauwlaan |  |  | huisnr 57/59 | Straatverlichting |  |  | Masten | 27 | 4 | Nedal |  | 114 | 60 |  | *PM AL 4,0 CO T60 D114 TP VERL BINNENBUI |  | 2015-12-01 |  | 2015 | 01 | BDP101 1X 27W WW 2000L ZILV DRW ND | Philips | 2015-12-01 | 2015 | ? | 01 | LED VERLICHTING | 27 | Nacht 4028 uur ZH |  | 2015-12-01 | 2053-02-16 | [5 empty] | Gem. Kaag en Braassem | Gem Kaag en Braassem (Vervallen) | 105973.709 | 467241.123 | 52.1911 | 4.6702 | 1 | [13 empty] | 70000139 |  | 70031950 | 00000000 |  | ALUMINIUM | [9 empty] | LED | 1088257
1469724 | 160503 | In Bedrijf | Kaag en Braassem | RIJNSATERWOUDE |  | Wijk 03 Rijnsaterwoude | Rijnsaterwoude | Woudsedijk-Zuid |  |  | 1e lm wzijde huisnr 6 | Straatverlichting |  |  | Masten | 24 | 6 | [5 empty] | Al UH 6 |  | 2004-01-01 |  | 2004 | 01 | *IRIS 2551 1XPLL 36W R7035 EVSA | INDAL | 2004-01-01 | 2004 | 7035 LICHTGRIJS | 01 | LAMP PH PLL 24W 830 2G11 4P | 24 | Nacht 4028 uur ZH | 830 | 2016-11-07 12:31 | 2020-10-26 12:31 | [5 empty] | Gem. Kaag en Braassem | Gem Kaag en Braassem (Vervallen) | 106330.205 | 467103.946 | 52.1899 | 4.6754 | 1 | [13 empty] | 00000000 |  | 70000212 | 70000865 | [11 empty] | PL-L | 1088258
1469725 | 160001 | In Bedrijf | Kaag en Braassem | RIJNSATERWOUDE |  | Wijk 03 Rijnsaterwoude | Rijnsaterwoude | Zonnedauwlaan |  |  | zuid Herenweg 175b | Straatverlichting |  |  | Masten | 27 | 4 | [5 empty] | AlKPT4 |  | 1970-01-01 |  | 1970 | 01 | BDP101 1X 27W WW 2000L ZILV DRW ND | Philips | 2015-12-01 | 2015 | ? | 01 | LED VERLICHTING | 27 | Nacht 4028 uur ZH |  | 2015-12-01 | 2053-02-16 | [5 empty] | Gem. Kaag en Braassem | Gem Kaag en Braassem (Vervallen) | 106164.249 | 467266.395 | 52.1914 | 4.673 | 1 | [13 empty] | 00000000 |  | 70031950 | 00000000 | [11 empty] | LED | 1088259
1469726 | 1605011 | In Bedrijf | Kaag en Braassem | RIJNSATERWOUDE |  | Wijk 03 Rijnsaterwoude | Rijnsaterwoude | Woudsedijk-Zuid |  |  | 3e lm ozijde huisnr 4 | Straatverlichting |  |  | Masten | 18 | 5 | [5 empty] | AlVEU5 |  | 1980-01-01 |  | 1980 | 01 | *IRIS 2551 1XPLL 36W R7035 EVSA | INDAL | 2016-07-21 11:58 | 2016 | 7035 LICHTGRIJS | 01 | SALED, type PS-L 18W (360 gr.) 3000K – 1980LM. | 18 | Nacht 4028 uur ZH | 3000k | 2019-12-12 | 2037-06-23 | [5 empty] | Gem. Kaag en Braassem | Gem Kaag en Braassem (Vervallen) | 106601.31 | 467176.407 | 52.1906 | 4.6794 | 1 | [13 empty] | 00000000 |  | 70000212 | 00000000 | [11 empty] | LED | 1088260
1469727 | 1515068 | In Bedrijf | Kaag en Braassem | RIJNSATERWOUDE |  | Wijk 03 Rijnsaterwoude | Rijnsaterwoude | Herenweg |  |  | 1e lm Zzijde inrit nr 74 | Straatverlichting |  |  | Masten | 12 | 6 | Nedal |  |  |  |  | LM AL 6,0 CO EU1250/5 T60 PE ANO | N.V.T. | 2019-09-01 |  | 2019 | 01 | STELIUM 8X 12W WW 1200L 7035 ERS DDG | Eclatec | 2019-09-01 | 2019 | 7035 LICHTGRIJS | 01 | 8X 12W 1200L | 12 | Dimmer ZH | 3000k | 2019-09-01 | 2043-01-20 | [5 empty] | Gem. Kaag en Braassem | Gem Kaag en Braassem (Vervallen) | 106081.231 | 467679.494 | 52.1951 | 4.6717 | 1 | [13 empty] | 70015738 |  | 70041941 | geen | [11 empty] | LED | 1088261
1469728 | 1515036 | In Bedrijf | Kaag en Braassem | RIJNSATERWOUDE |  | Wijk 03 Rijnsaterwoude | Rijnsaterwoude | Herenweg |  |  | huisnr 67 | Straatverlichting |  |  | Masten | 50 | 0 | [5 empty] | LM AL 8,0 CO EU 750/15 T60 TP |  | 2016-04-26 |  | 2016 | 01 | 2600 1XSON-T 50/70W R7035 CON | INDAL | 2000-01-01 | 2000 | 7035 LICHTGRIJS | 01 | LAMP PH MST SON-T PIA PLUS 50W E27 | 50 | Nacht 4028 uur ZH | 220 | 2015-07-01 | 2018-06-22 | [5 empty] | Gem. Kaag en Braassem | Gem Kaag en Braassem (Vervallen) | 105959.26 | 468419.46 | 52.2017 | 4.6698 | 1 | [13 empty] | 70000156 |  | 70000234 | 70000877 | [11 empty] | SON-T | 1088262
1469729 | 156006 | In Bedrijf | Kaag en Braassem | RIJNSATERWOUDE |  | Wijk 03 Rijnsaterwoude | Rijnsaterwoude | Schoolstraat |  |  | huisnr 4 Zzijde | Straatverlichting |  |  | Masten | 21 | 3 | [5 empty] | GijSierPT3 |  | 1960-01-01 |  | 1960 | 01 | BORDEW 1X 21W WW 1800L 6009 ### ND | Karels | 2014-06-01 | 2014 | RAL 6009 DENNENGROEN | 01 | Fortimo LLM 1800 - 3000 - 21W | 21 | Nacht 4028 uur ZH |  | 2014-06-01 | [6 empty] | Gem. Kaag en Braassem | Gem Kaag en Braassem (Vervallen) | 106082.763 | 468124.557 | 52.1991 | 4.6717 | 1 | [13 empty] | 00000000 |  | 70031386 | 00000000 | [11 empty] | SON-T | 1088263
1469730 | 1545010 | In Bedrijf | Kaag en Braassem | RIJNSATERWOUDE |  | Wijk 03 Rijnsaterwoude | Rijnsaterwoude | Meerbon | 2465BP |  | huisnr 25 Nzijde | Straatverlichting |  |  | Masten | 18 | 4 | [5 empty] | AlKPT4 |  | 1980-01-01 |  | 1980 | 01 | *2050 1XPLL 36W R9005 EVSA | INDAL | 2015-12-01 | 2015 | 9005 DIEPZWART | 01 | SALED, type PS-L 18W (360 gr.) 3000K – 1980LM. | 18 | Nacht 4028 uur ZH | 3000k | 2019-12-12 | 2040-09-21 | [5 empty] | Gem. Kaag en Braassem | Gem Kaag en Braassem (Vervallen) | 105929.193 | 467926.349 | 52.1973 | 4.6695 | 1 | [13 empty] | 00000000 |  | 70000266 | 00000000 | [11 empty] | LED | 1088264
1469731 | 157001 | In Bedrijf | Kaag en Braassem | RIJNSATERWOUDE |  | Wijk 03 Rijnsaterwoude | Rijnsaterwoude | Venelaan |  |  | huisnr 2 ZOzijde | Straatverlichting |  |  | Masten | 21 | 3 | [5 empty] | GijSierPT3 |  | 1960-01-01 |  | 1960 | 01 | BORDEW 1X 21W WW 1800L 6009 ### ND | Karels | 2014-06-01 | 2014 | RAL 6009 DENNENGROEN | 01 | Fortimo LLM 1800 - 3000 - 21W | 21 | Nacht 4028 uur ZH |  | 2014-06-01 12:49 | [6 empty] | Gem. Kaag en Braassem | Gem Kaag en Braassem (Vervallen) | 105963.235 | 467942.194 | 52.1974 | 4.67 | 1 | [13 empty] | 00000000 |  | 70031386 | 00000000 | [11 empty] | SON-T | 1088265
1469732 | 154005 | In Bedrijf | Kaag en Braassem | RIJNSATERWOUDE |  | Wijk 03 Rijnsaterwoude | Rijnsaterwoude | Leidsevaartlaan | 2465BD |  | huisnr 27 | Straatverlichting |  |  | Masten | 27 | 4 | Nedal |  | 114 | 60 |  | *PM AL 4,0 CO T60 D114 TP VERL BINNENBUI |  | 2015-12-01 |  | 2015 | 01 | BDP101 1X 27W WW 2000L ZILV DRW ND | Philips | 2015-12-01 | 2015 | ? | 01 | LED VERLICHTING | 27 | Nacht 4028 uur ZH |  | 2015-12-01 | 2053-02-16 | [5 empty] | Gem. Kaag en Braassem | Gem Kaag en Braassem (Vervallen) | 106088.909 | 467289.999 | 52.1916 | 4.6719 | 1 | [13 empty] | 70000139 |  | 70031950 | 00000000 |  | ALUMINIUM | [9 empty] | LED | 1088266
1469733 | 159006 | In Bedrijf | Kaag en Braassem | RIJNSATERWOUDE |  | Wijk 03 Rijnsaterwoude | Verspreide huizen Rijnsaterwoude | Woudsedijk |  |  | huisnr 2/4 | Straatverlichting |  |  | Masten | 36 | 5 | [5 empty] | AlVEU5 |  | 1980-01-01 |  | 1980 | 01 | *IRIS 2551 1XPLL 36W R7035 EVSA | INDAL | 2000-01-01 | 2000 | 7035 LICHTGRIJS | 01 | LAMP PH PLL 36W 830 2G11 4P | 36 | Nacht 4028 uur ZH | 830 | 2013-05-01 | 2017-04-19 | [5 empty] | Gem. Kaag en Braassem | Gem Kaag en Braassem (Vervallen) | 106083.188 | 467049.664 | 52.1894 | 4.6718 | 1 | [13 empty] | 00000000 |  | 70000212 | 70000868 | [11 empty] | PL-L | 1088267
1469734 | 1515021 | In Bedrijf | Kaag en Braassem | RIJNSATERWOUDE |  | Wijk 03 Rijnsaterwoude | Rijnsaterwoude | Herenweg |  |  | 4e lm Zzijde inrit nr 8 | Straatverlichting |  |  | Masten | 50 | 7 | [5 empty] | AlKEU7 |  | 1975-01-01 |  | 1975 | 01 | 2600 1XSON-T 50/70W R7035 CON | INDAL | 2000-01-01 | 2000 | 7035 LICHTGRIJS | 01 | LAMP PH MST SON-T PIA PLUS 50W E27 | 50 | Nacht 4028 uur ZH | 220 | 2015-07-01 | 2018-06-22 | [5 empty] | Gem. Kaag en Braassem | Gem Kaag en Braassem (Vervallen) | 105902.31 | 468796.042 | 52.2051 | 4.6689 | 1 | [13 empty] | 00000000 |  | 70000234 | 70000877 | [11 empty] | SON-T | 1088268
1469735 | 1515077 | In Bedrijf | Kaag en Braassem | RIJNSATERWOUDE |  | Wijk 03 Rijnsaterwoude | Rijnsaterwoude | Herenweg |  |  | huisnr 94/96 | Straatverlichting |  |  | Masten | 12 | 6 | Nedal |  |  |  |  | LM AL 6,0 CO EU1250/5 T60 PE ANO | N.V.T. | 2019-09-01 |  | 2019 | 01 | STELIUM 8X 12W WW 1200L 7035 ERS DDG | Eclatec | 2019-09-01 | 2019 | 7035 LICHTGRIJS | 01 | 8X 12W 1200L | 12 | Dimmer ZH | 3000k | 2019-09-01 | 2043-01-20 | [5 empty] | Gem. Kaag en Braassem | Gem Kaag en Braassem (Vervallen) | 106135.621 | 467453.843 | 52.193 | 4.6726 | 1 | [13 empty] | 70015738 |  | 70041941 | geen | [11 empty] | LED | 1088269
1469736 | 1515078 | In Bedrijf | Kaag en Braassem | RIJNSATERWOUDE |  | Wijk 03 Rijnsaterwoude | Rijnsaterwoude | Herenweg |  |  | huisnr 96/98 | Straatverlichting |  |  | Masten | 12 | 6 | Nedal |  |  |  |  | LM AL 6,0 CO EU1250/5 T60 PE ANO | N.V.T. | 2019-09-01 |  | 2019 | 01 | STELIUM 8X 12W WW 1200L 7035 ERS DDG | Eclatec | 2019-09-01 | 2019 | 7035 LICHTGRIJS | 01 | 8X 12W 1200L | 12 | Dimmer ZH | 3000k | 2019-09-01 | 2043-01-20 | [5 empty] | Gem. Kaag en Braassem | Gem Kaag en Braassem (Vervallen) | 106143.319 | 467427.985 | 52.1928 | 4.6727 | 1 | [13 empty] | 70015738 |  | 70041941 | geen | [11 empty] | LED | 1088270
1469737 | 1600019 | In Bedrijf | Kaag en Braassem | RIJNSATERWOUDE |  | Wijk 03 Rijnsaterwoude | Rijnsaterwoude | Zonnedauwlaan |  |  | huisnr 63/65 | Straatverlichting |  |  | Masten | 27 | 4 | Nedal |  | 114 | 60 |  | *PM AL 4,0 CO T60 D114 TP VERL BINNENBUI |  | 2015-12-01 |  | 2015 | 01 | BDP101 1X 27W WW 2000L ZILV DRW ND | Philips | 2015-12-01 | 2015 | ? | 01 | LED VERLICHTING | 27 | Nacht 4028 uur ZH |  | 2015-12-01 | 2053-02-16 | [5 empty] | Gem. Kaag en Braassem | Gem Kaag en Braassem (Vervallen) | 105967.8 | 467264.595 | 52.1913 | 4.6701 | 1 | [13 empty] | 70000139 |  | 70031950 | 00000000 |  | ALUMINIUM | [9 empty] | LED | 1088271
1469738 | 157002 | In Bedrijf | Kaag en Braassem | RIJNSATERWOUDE |  | Wijk 03 Rijnsaterwoude | Rijnsaterwoude | Venelaan |  |  | a huisnr 1 poort | Straatverlichting |  |  | Masten | 21 | 3 | [5 empty] | GijSierPT3 |  | 1960-01-01 |  | 1960 | 01 | BORDEW 1X 21W WW 1800L 6009 ### ND | Karels | 2014-06-01 | 2014 | RAL 6009 DENNENGROEN | 01 | Fortimo LLM 1800 - 3000 - 21W | 21 | Nacht 4028 uur ZH |  | 2014-06-01 12:49 | [6 empty] | Gem. Kaag en Braassem | Gem Kaag en Braassem (Vervallen) | 105994.557 | 467955.886 | 52.1975 | 4.6704 | 1 | [13 empty] | 00000000 |  | 70031386 | 00000000 | [11 empty] | SON-T | 1088272
1469739 | 1515086 | In Bedrijf | Kaag en Braassem | RIJNSATERWOUDE |  | Wijk 03 Rijnsaterwoude | Rijnsaterwoude | Herenweg |  |  | huisnr 179 | Straatverlichting |  |  | Masten | 12 | 6 | Nedal |  |  |  |  | LM AL 6,0 CO EU1250/5 T60 PE ANO | N.V.T. | 2019-09-01 |  | 2019 | 01 | STELIUM 8X 12W WW 1200L 7035 ERS DDG | Eclatec | 2019-09-01 | 2019 | 7035 LICHTGRIJS | 01 | 8X 12W 1200L | 12 | Dimmer ZH | 3000k | 2019-09-01 | 2043-01-20 | [5 empty] | Gem. Kaag en Braassem | Gem Kaag en Braassem (Vervallen) | 106192.526 | 467226.794 | 52.191 | 4.6734 | 1 | [13 empty] | 70015738 |  | 70041941 | geen | [11 empty] | LED | 1088273
1469740 | 157003 | In Bedrijf | Kaag en Braassem | RIJNSATERWOUDE |  | Wijk 03 Rijnsaterwoude | Rijnsaterwoude | Venelaan |  |  | huisnr 5 | Straatverlichting |  |  | Masten | 21 | 3 | [5 empty] | GijSierPT3 |  | 1960-01-01 |  | 1960 | 01 | BORDEW 1X 21W WW 1800L 6009 ### ND | Karels | 2014-06-01 | 2014 | RAL 6009 DENNENGROEN | 01 | Fortimo LLM 1800 - 3000 - 21W | 21 | Nacht 4028 uur ZH |  | 2014-06-01 12:49 | [6 empty] | Gem. Kaag en Braassem | Gem Kaag en Braassem (Vervallen) | 105967.71 | 467964.048 | 52.1976 | 4.67 | 1 | [13 empty] | 00000000 |  | 70031386 | 00000000 | [11 empty] | SON-T | 1088274
1469741 | 160504 | In Bedrijf | Kaag en Braassem | RIJNSATERWOUDE |  | Wijk 03 Rijnsaterwoude | Rijnsaterwoude | Woudsedijk-Zuid |  |  | to huisnr 6 | Straatverlichting |  |  | Masten | 36 | 6 | [5 empty] | Al UH 6 |  | 2004-01-01 |  | 2004 | 01 | *IRIS 2551 1XPLL 36W R7035 EVSA | INDAL | 2004-01-01 | 2004 | 7035 LICHTGRIJS | 01 | LAMP PH PLL 36W 830 2G11 4P | 36 | Nacht 4028 uur ZH | 830 | 2012-09-01 | 2016-08-20 | [5 empty] | Gem. Kaag en Braassem | Gem Kaag en Braassem (Vervallen) | 106354.724 | 467097.139 | 52.1899 | 4.6758 | 1 | [13 empty] | 00000000 |  | 70000212 | 70000868 | [11 empty] | PL-L | 1088275
1469742 | 1515069 | In Bedrijf | Kaag en Braassem | RIJNSATERWOUDE |  | Wijk 03 Rijnsaterwoude | Rijnsaterwoude | Herenweg |  |  | 2e lm Zzijde inrit nr 74 | Straatverlichting |  |  | Masten | 12 | 6 | Nedal |  |  |  |  | LM AL 6,0 CO EU1250/5 T60 PE ANO | N.V.T. | 2019-09-01 |  | 2019 | 01 | STELIUM 8X 12W WW 1200L 7035 ERS DDG | Eclatec | 2019-09-01 | 2019 | 7035 LICHTGRIJS | 01 | 8X 12W 1200L | 12 | Dimmer ZH | 3000k | 2019-09-01 | 2043-01-20 | [5 empty] | Gem. Kaag en Braassem | Gem Kaag en Braassem (Vervallen) | 106085.463 | 467653.294 | 52.1948 | 4.6718 | 1 | [13 empty] | 70015738 |  | 70041941 | geen | [11 empty] | LED | 1088276
1469743 | 1605012 | In Bedrijf | Kaag en Braassem | RIJNSATERWOUDE |  | Wijk 03 Rijnsaterwoude | Rijnsaterwoude | Woudsedijk-Zuid |  |  | 4e lm ozijde huisnr 4 | Straatverlichting |  |  | Masten | 18 | 5 | [5 empty] | AlVEU5 |  | 1980-01-01 |  | 1980 | 01 | *IRIS 2551 1XPLL 36W R7035 EVSA | INDAL | 2015-06-01 | 2015 | 7035 LICHTGRIJS | 01 | SALED, type PS-L 18W (360 gr.) 3000K – 1980LM. | 18 | Nacht 4028 uur ZH | 3000k | 2019-12-12 | 2037-06-23 | [5 empty] | Gem. Kaag en Braassem | Gem Kaag en Braassem (Vervallen) | 106648.661 | 467187.302 | 52.1907 | 4.6801 | 1 | [13 empty] | 00000000 |  | 70000212 | 00000000 | [11 empty] | LED | 1088277
1469744 | 1515070 | In Bedrijf | Kaag en Braassem | RIJNSATERWOUDE |  | Wijk 03 Rijnsaterwoude | Rijnsaterwoude | Herenweg |  |  | huisnr 76 | Straatverlichting |  |  | Masten | 12 | 6 | Nedal |  |  |  |  | LM AL 6,0 CO EU1250/5 T60 PE ANO | N.V.T. | 2019-09-01 |  | 2019 | 01 | STELIUM 8X 12W WW 1200L 7035 ERS DDG | Eclatec | 2019-09-01 | 2019 | 7035 LICHTGRIJS | 01 | 8X 12W 1200L | 12 | Dimmer ZH | 3000k | 2019-09-01 | 2043-01-20 | [5 empty] | Gem. Kaag en Braassem | Gem Kaag en Braassem (Vervallen) | 106089.959 | 467626.457 | 52.1946 | 4.6719 | 1 | [13 empty] | 70015738 |  | 70041941 | geen | [11 empty] | LED | 1088278
1469745 | 159502 | In Bedrijf | Kaag en Braassem | RIJNSATERWOUDE |  | Wijk 03 Rijnsaterwoude | Rijnsaterwoude | Woudse Hout |  |  | a Leidsevaartl 33/35 | Straatverlichting |  |  | Masten | 18 | 4 | [5 empty] | AlKPT4 |  | 1970-01-01 |  | 1970 | 01 | *PADVIN 2400 1XPLL 18W R7035 EVSA | INDAL | 2015-12-01 | 2015 | 7035 LICHTGRIJS | 01 | LAMP PH PLL 18W 830 2G11 4P | 18 | Nacht 4028 uur ZH | 830 | 2015-12-01 | 2053-02-16 | [5 empty] | Gem. Kaag en Braassem | Gem Kaag en Braassem (Vervallen) | 106115.656 | 467319.846 | 52.1918 | 4.6723 | 1 | [13 empty] | 00000000 |  | 70000198 | 70000862 | [11 empty] | PL-L | 1088279
1469746 | 1515087 | In Bedrijf | Kaag en Braassem | RIJNSATERWOUDE |  | Wijk 03 Rijnsaterwoude | Rijnsaterwoude | Herenweg |  |  | huisnr 183/185 | Straatverlichting |  |  | Masten | 12 | 6 | Nedal |  |  |  |  | LM AL 6,0 CO EU1250/5 T60 PE ANO | N.V.T. | 2019-09-01 |  | 2019 | 01 | STELIUM 8X 12W WW 1200L 7035 ERS DDG | Eclatec | 2019-09-01 | 2019 | 7035 LICHTGRIJS | 01 | 8X 12W 1200L | 12 | Dimmer ZH | 3000k | 2019-09-01 | 2043-01-20 | [5 empty] | Gem. Kaag en Braassem | Gem Kaag en Braassem (Vervallen) | 106200.181 | 467200.165 | 52.1908 | 4.6735 | 1 | [13 empty] | 70015738 |  | 70041941 | geen | [11 empty] | LED | 1088280
1469747 | 1605019 | In Bedrijf | Kaag en Braassem | RIJNSATERWOUDE |  | Wijk 03 Rijnsaterwoude | Rijnsaterwoude | Woudsedijk-Zuid |  |  | 4e lm ozijde inrit hnr 41 | Straatverlichting |  |  | Masten | 18 | 5 | [5 empty] | AlVEU5 |  | 1980-01-01 |  | 1980 | 01 | 2500 1XTLD18W R7035 EVSA | INDAL | 1980-01-01 | 1980 | 7035 LICHTGRIJS | 01 | LAMP TLD 18W 830 G13 | 18 | Nacht 4028 uur ZH | 830 | 2013-05-01 | 2016-04-22 | [5 empty] | Gem. Kaag en Braassem | Gem Kaag en Braassem (Vervallen) | 106980.715 | 467264.827 | 52.1914 | 4.6849 | 1 | [13 empty] | 00000000 |  | 70000202 | 70004800 | [11 empty] | TL-D | 1088281
1469748 | 155001 | In Bedrijf | Kaag en Braassem | RIJNSATERWOUDE |  | Wijk 03 Rijnsaterwoude | Rijnsaterwoude | Molenpad |  |  | Zzijde Herenweg 185b | Straatverlichting |  |  | Masten | 18 | 4 | [5 empty] | AlKPT4 |  | 1970-01-01 |  | 1970 | 01 | 2050 1XTLD 18W R9005 EVSA | INDAL | 1990-01-01 | 1990 | 9005 DIEPZWART | 01 | LAMP TLD 18W 830 G13 | 18 | Nacht 4028 uur ZH | 830 | 2015-07-01 | 2018-06-22 | [5 empty] | Gem. Kaag en Braassem | Gem Kaag en Braassem (Vervallen) | 106196.117 | 467159.163 | 52.1904 | 4.6735 | 1 | [13 empty] | 00000000 |  | 70008516 | 70004800 | [11 empty] | TL-D | 1088282
1469749 | 1515079 | In Bedrijf | Kaag en Braassem | RIJNSATERWOUDE |  | Wijk 03 Rijnsaterwoude | Rijnsaterwoude | Herenweg |  |  | huisnr 98/100 | Straatverlichting |  |  | Masten | 12 | 6 | Nedal |  |  |  |  | LM AL 6,0 CO EU1250/5 T60 PE ANO | N.V.T. | 2019-09-01 |  | 2019 | 01 | STELIUM 8X 12W WW 1200L 7035 ERS DDG | Eclatec | 2019-09-01 | 2019 | 7035 LICHTGRIJS | 01 | 8X 12W 1200L | 12 | Dimmer ZH | 3000k | 2019-09-01 | 2043-01-20 | [5 empty] | Gem. Kaag en Braassem | Gem Kaag en Braassem (Vervallen) | 106151.209 | 467401.573 | 52.1926 | 4.6728 | 1 | [13 empty] | 70015738 |  | 70041941 | geen | [11 empty] | LED | 1088283
1469750 | 1515080 | In Bedrijf | Kaag en Braassem | RIJNSATERWOUDE |  | Wijk 03 Rijnsaterwoude | Rijnsaterwoude | Herenweg |  |  | huisnr 100/102 | Straatverlichting |  |  | Masten | 12 | 6 | Nedal |  |  |  |  | LM AL 6,0 CO EU1250/5 T60 PE ANO | N.V.T. | 2019-09-01 |  | 2019 | 01 | STELIUM 8X 12W WW 1200L 7035 ERS DDG | Eclatec | 2019-09-01 | 2019 | 7035 LICHTGRIJS | 01 | 8X 12W 1200L | 12 | Dimmer ZH | 3000k | 2019-09-01 | 2043-01-20 | [5 empty] | Gem. Kaag en Braassem | Gem Kaag en Braassem (Vervallen) | 106157.799 | 467379.569 | 52.1924 | 4.6729 | 1 | [13 empty] | 70015738 |  | 70041941 | geen | [11 empty] | LED | 1088284
1469751 | 1515022 | In Bedrijf | Kaag en Braassem | RIJNSATERWOUDE |  | Wijk 03 Rijnsaterwoude | Rijnsaterwoude | Herenweg |  |  | huisnr 37/39 | Straatverlichting |  |  | Masten | 50 | 7 | [5 empty] | AlKEU7 |  | 1975-01-01 |  | 1975 | 01 | 2600 1XSON-T 50/70W R7035 CON | INDAL | 2000-01-01 | 2000 | 7035 LICHTGRIJS | 01 | LAMP PH MST SON-T PIA PLUS 50W E27 | 50 | Nacht 4028 uur ZH | 220 | 2015-07-01 | 2018-06-22 | [5 empty] | Gem. Kaag en Braassem | Gem Kaag en Braassem (Vervallen) | 105905.703 | 468770.277 | 52.2049 | 4.669 | 1 | [13 empty] | 00000000 |  | 70000234 | 70000877 | [11 empty] | SON-T | 1088285
1469752 | 1515023 | In Bedrijf | Kaag en Braassem | RIJNSATERWOUDE |  | Wijk 03 Rijnsaterwoude | Rijnsaterwoude | Herenweg |  |  | huisnr 39 | Straatverlichting |  |  | Masten | 50 | 7 | [5 empty] | AlKEU7 |  | 1975-01-01 |  | 1975 | 01 | 2600 1XSON-T 50/70W R7035 CON | INDAL | 2000-01-01 | 2000 | 7035 LICHTGRIJS | 01 | LAMP PH MST SON-T PIA PLUS 50W E27 | 50 | Nacht 4028 uur ZH | 220 | 2015-07-01 | 2018-06-22 | [5 empty] | Gem. Kaag en Braassem | Gem Kaag en Braassem (Vervallen) | 105909.501 | 468744.784 | 52.2046 | 4.6691 | 1 | [13 empty] | 00000000 |  | 70000234 | 70000877 | [11 empty] | SON-T | 1088286
1469753 | 1515088 | In Bedrijf | Kaag en Braassem | RIJNSATERWOUDE |  | Wijk 03 Rijnsaterwoude | Rijnsaterwoude | Herenweg |  |  | huisnr 185b | Straatverlichting |  |  | Masten | 12 | 6 | Nedal |  |  |  |  | LM AL 6,0 CO EU1250/5 T60 PE ANO | N.V.T. | 2019-09-01 |  | 2019 | 01 | STELIUM 8X 12W WW 1200L 7035 ERS DDG | Eclatec | 2019-09-01 | 2019 | 7035 LICHTGRIJS | 01 | 8X 12W 1200L | 12 | Dimmer ZH | 3000k | 2019-09-01 | 2043-01-20 | [5 empty] | Gem. Kaag en Braassem | Gem Kaag en Braassem (Vervallen) | 106207.919 | 467175.245 | 52.1905 | 4.6737 | 1 | [13 empty] | 70015738 |  | 70041941 | geen | [11 empty] | LED | 1088287
1469754 | 159503 | In Bedrijf | Kaag en Braassem | RIJNSATERWOUDE |  | Wijk 03 Rijnsaterwoude | Rijnsaterwoude | Woudse Hout |  |  | huisnr 4 Zzijde | Straatverlichting |  |  | Masten | 27 | 4 | Nedal |  | 114 | 60 |  | *PM AL 4,0 CO T60 D114 TP VERL BINNENBUI |  | 2015-12-01 |  | 2015 | 01 | BDP101 1X 27W WW 2000L ZILV DRW ND | Philips | 2015-12-01 | 2015 | ? | 01 | LED VERLICHTING | 27 | Nacht 4028 uur ZH |  | 2015-12-01 | 2053-02-16 | [5 empty] | Gem. Kaag en Braassem | Gem Kaag en Braassem (Vervallen) | 106124.587 | 467339.867 | 52.192 | 4.6724 | 1 | [13 empty] | 70000139 |  | 70031950 | 00000000 |  | ALUMINIUM | [9 empty] | LED | 1088288
1469755 | 155002 | In Bedrijf | Kaag en Braassem | RIJNSATERWOUDE |  | Wijk 03 Rijnsaterwoude | Rijnsaterwoude | Molenpad |  |  | huisnr 3 Ozijde | Straatverlichting |  |  | Masten | 19 | 4 | [5 empty] | AlKPT4 |  | 1970-01-01 |  | 1970 | 01 | 2050 1XTLD 18W R9005 EVSA | INDAL | 1975-01-01 | 1975 | 9005 DIEPZWART | 01 | LAMP TLD 18W 830 G13 | 18 | Nacht 4028 uur ZH | 830 | 2019-06-25 | 2018-06-22 | [5 empty] | Gem. Kaag en Braassem | Gem Kaag en Braassem (Vervallen) | 106172.593 | 467156.825 | 52.1904 | 4.6731 | 1 | [13 empty] | 00000000 |  | 70008516 | 70004800 | [11 empty] | TL-D | 1088289
1469756 | 1605020 | In Bedrijf | Kaag en Braassem | RIJNSATERWOUDE |  | Wijk 03 Rijnsaterwoude | Rijnsaterwoude | Woudsedijk-Zuid |  |  | 5e lm ozijde inrit hnr 41 | Straatverlichting |  |  | Masten | 36 | 5 | [5 empty] | AlVEU5 |  | 1980-01-01 |  | 1980 | 01 | *IRIS 2551 1XPLL 36W R7035 EVSA | INDAL | 2000-01-01 | 2000 | 7035 LICHTGRIJS | 01 | LAMP PH PLL 36W 830 2G11 4P | 36 | Nacht 4028 uur ZH | 830 | 2013-05-01 | 2017-04-19 | [5 empty] | Gem. Kaag en Braassem | Gem Kaag en Braassem (Vervallen) | 107027.647 | 467277.271 | 52.1915 | 4.6856 | 1 | [13 empty] | 00000000 |  | 70000212 | 70000868 | [11 empty] | PL-L | 1088290
1469757 | 1515037 | In Bedrijf | Kaag en Braassem | RIJNSATERWOUDE |  | Wijk 03 Rijnsaterwoude | Rijnsaterwoude | Herenweg |  |  | 1e lm Zzijde inrit nr 69 | Straatverlichting |  |  | Masten | 50 | 6 | Nedal |  | 120 | 60 |  | *LM AL 6,0 COEU 750/5 T60D120TP 70005853 |  | 2016-12-23 16:08 |  | 2016 | 01 | *AURORA 2650 1XSON-T70/50W R7035 CON | INDAL | 2016-11-01 | 2016 | 7035 LICHTGRIJS | 01 | LAMP PH MST SON-T PIA PLUS 50W E27 | 50 | Nacht 4028 uur ZH | 220 | 2019-01-03 11:01 | 2022-12-22 11:01 | [5 empty] | Gem. Kaag en Braassem | Gem Kaag en Braassem (Vervallen) | 105963.125 | 468394.551 | 52.2015 | 4.6699 | 1 | [13 empty] | 70000141 |  | 70000235 | 70000877 |  | ALUMINIUM | [9 empty] | SON-T | 1088291
1469758 | 160505 | In Bedrijf | Kaag en Braassem | RIJNSATERWOUDE |  | Wijk 03 Rijnsaterwoude | Rijnsaterwoude | Woudsedijk-Zuid |  |  | zuidz prov-werkpl | Straatverlichting |  |  | Masten | 36 | 6 | [5 empty] | Al UH 6 |  | 2004-01-01 |  | 2004 | 01 | *IRIS 2551 1XPLL 36W R7035 EVSA | INDAL | 2004-01-01 | 2004 | 7035 LICHTGRIJS | 01 | LAMP PH PLL 36W 830 2G11 4P | 36 | Nacht 4028 uur ZH | 830 | 2012-09-01 | 2016-08-20 | [5 empty] | Gem. Kaag en Braassem | Gem Kaag en Braassem (Vervallen) | 106388.187 | 467097.291 | 52.1899 | 4.6763 | 1 | [13 empty] | 00000000 |  | 70000212 | 70000868 | [11 empty] | PL-L | 1088292
1469759 | 160002 | In Bedrijf | Kaag en Braassem | RIJNSATERWOUDE |  | Wijk 03 Rijnsaterwoude | Rijnsaterwoude | Zonnedauwlaan |  |  | huisnr 1 | Straatverlichting |  |  | Masten | 27 | 4 | Nedal |  | 114 | 60 |  | *PM AL 4,0 CO T60 D114 TP VERL BINNENBUI |  | 2015-12-01 |  | 2015 | 01 | BDP101 1X 27W WW 2000L ZILV DRW ND | Philips | 2015-12-01 | 2015 | ? | 01 | LED VERLICHTING | 27 | Nacht 4028 uur ZH |  | 2015-12-01 | 2053-02-16 | [5 empty] | Gem. Kaag en Braassem | Gem Kaag en Braassem (Vervallen) | 106143.864 | 467268.24 | 52.1914 | 4.6727 | 1 | [13 empty] | 70000139 |  | 70031950 | 00000000 |  | ALUMINIUM | [9 empty] | LED | 1088293
1469760 | 1605013 | In Bedrijf | Kaag en Braassem | RIJNSATERWOUDE |  | Wijk 03 Rijnsaterwoude | Rijnsaterwoude | Woudsedijk-Zuid |  |  | 1e lm wzijde inrit hnr 37 | Straatverlichting |  |  | Masten | 18 | 5 | [5 empty] | AlVEU5 |  | 1980-01-01 |  | 1980 | 01 | *IRIS 2551 1XPLL 36W R7035 EVSA | INDAL | 2015-06-01 | 2015 | 7035 LICHTGRIJS | 01 | SALED, type PS-L 18W (360 gr.) 3000K – 1980LM. | 18 | Nacht 4028 uur ZH | 3000k | 2019-12-12 | 2037-06-23 | [5 empty] | Gem. Kaag en Braassem | Gem Kaag en Braassem (Vervallen) | 106696.11 | 467197.615 | 52.1908 | 4.6808 | 1 | [13 empty] | 00000000 |  | 70000212 | 00000000 | [11 empty] | LED | 1088294
1469761 | 160003 | In Bedrijf | Kaag en Braassem | RIJNSATERWOUDE |  | Wijk 03 Rijnsaterwoude | Rijnsaterwoude | Zonnedauwlaan |  |  | to huisnr 7 | Straatverlichting |  |  | Masten | 27 | 4 | Nedal |  | 114 | 60 |  | *PM AL 4,0 CO T60 D114 TP VERL BINNENBUI |  | 2015-12-01 |  | 2015 | 01 | BDP101 1X 27W WW 2000L ZILV DRW ND | Philips | 2015-12-01 | 2015 | ? | 01 | LED VERLICHTING | 27 | Nacht 4028 uur ZH |  | 2015-12-01 | 2053-02-16 | [5 empty] | Gem. Kaag en Braassem | Gem Kaag en Braassem (Vervallen) | 106125.75 | 467256.922 | 52.1913 | 4.6724 | 1 | [13 empty] | 70000139 |  | 70031950 | 00000000 |  | ALUMINIUM | [9 empty] | LED | 1088295
1469762 | 1600020 | In Bedrijf | Kaag en Braassem | RIJNSATERWOUDE |  | Wijk 03 Rijnsaterwoude | Rijnsaterwoude | Zonnedauwlaan |  |  | huisnr 71 | Straatverlichting |  |  | Masten | 27 | 4 | Nedal |  | 114 | 60 |  | *PM AL 4,0 CO T60 D114 TP VERL BINNENBUI |  | 2015-12-01 |  | 2015 | 01 | BDP101 1X 27W WW 2000L ZILV DRW ND | Philips | 2015-12-01 | 2015 | ? | 01 | LED VERLICHTING | 27 | Nacht 4028 uur ZH |  | 2015-12-01 | 2053-02-16 | [5 empty] | Gem. Kaag en Braassem | Gem Kaag en Braassem (Vervallen) | 105962.888 | 467283.727 | 52.1915 | 4.6701 | 1 | [13 empty] | 70000139 |  | 70031950 | 00000000 |  | ALUMINIUM | [9 empty] | LED | 1088296
1469763 | 156007 | In Bedrijf | Kaag en Braassem | RIJNSATERWOUDE |  | Wijk 03 Rijnsaterwoude | Rijnsaterwoude | Schoolstraat |  |  | to huisnr 5 | Straatverlichting |  |  | Masten | 21 | 3 | [5 empty] | GijSierPT3 |  | 1960-01-01 |  | 1960 | 01 | BORDEW 1X 21W WW 1800L 6009 ### ND | Karels | 2014-06-01 | 2014 | RAL 6009 DENNENGROEN | 01 | Fortimo LLM 1800 - 3000 - 21W | 21 | Nacht 4028 uur ZH |  | 2014-06-01 | [6 empty] | Gem. Kaag en Braassem | Gem Kaag en Braassem (Vervallen) | 106077.756 | 468114.603 | 52.199 | 4.6716 | 1 | [13 empty] | 00000000 |  | 70031386 | 00000000 | [11 empty] | SON-T | 1088297
1469764 | 1515038 | In Bedrijf | Kaag en Braassem | RIJNSATERWOUDE |  | Wijk 03 Rijnsaterwoude | Rijnsaterwoude | Herenweg |  |  | 2e lm Zzijde inrit nr 69 | Straatverlichting |  |  | Masten | 50 | 7 | [5 empty] | AlKEU7 |  | 1975-01-01 |  | 1975 | 01 | 2600 1XSON-T 50/70W R7035 CON | INDAL | 2000-01-01 | 2000 | 7035 LICHTGRIJS | 01 | LAMP PH MST SON-T PIA PLUS 50W E27 | 50 | Nacht 4028 uur ZH | 220 | 2015-07-01 | 2018-06-22 | [5 empty] | Gem. Kaag en Braassem | Gem Kaag en Braassem (Vervallen) | 105966.15 | 468370.623 | 52.2013 | 4.6699 | 1 | [13 empty] | 00000000 |  | 70000234 | 70000877 | [11 empty] | SON-T | 1088298
1469765 | 156008 | In Bedrijf | Kaag en Braassem | RIJNSATERWOUDE |  | Wijk 03 Rijnsaterwoude | Rijnsaterwoude | Schoolstraat |  |  | huisnr 6 | Straatverlichting |  |  | Masten | 21 | 3 | [5 empty] | GijSierPT3 |  | 1960-01-01 |  | 1960 | 01 | BORDEW 1X 21W WW 1800L 6009 ### ND | Karels | 2014-06-01 | 2014 | RAL 6009 DENNENGROEN | 01 | Fortimo LLM 1800 - 3000 - 21W | 21 | Nacht 4028 uur ZH |  | 2014-06-01 | [6 empty] | Gem. Kaag en Braassem | Gem Kaag en Braassem (Vervallen) | 106097.132 | 468124.105 | 52.1991 | 4.6719 | 1 | [13 empty] | 00000000 |  | 70031386 | 00000000 | [11 empty] | SON-T | 1088299
1469766 | 159007 | In Bedrijf | Kaag en Braassem | RIJNSATERWOUDE |  | Wijk 03 Rijnsaterwoude | Verspreide huizen Rijnsaterwoude | Woudsedijk |  |  | huisnr 2 | Straatverlichting |  |  | Masten | 36 | 5 | [5 empty] | AlVEU5 |  | 1980-01-01 |  | 1980 | 01 | 2500 1XTLD18W R7035 EVSA | INDAL | 1980-01-01 | 1980 | 7035 LICHTGRIJS | 01 | LAMP PH PLL 36W 830 2G11 4P | 36 | Nacht 4028 uur ZH | 830 | 2013-05-01 | 2017-04-19 | [5 empty] | Gem. Kaag en Braassem | Gem Kaag en Braassem (Vervallen) | 106035.096 | 467040.002 | 52.1893 | 4.6711 | 1 | [13 empty] | 00000000 |  | 70000202 | 70000868 | [11 empty] | PL-L | 1088300
1469767 | 154006 | In Bedrijf | Kaag en Braassem | RIJNSATERWOUDE |  | Wijk 03 Rijnsaterwoude | Rijnsaterwoude | Leidsevaartlaan | 2465BD |  | huisnr 18/20 a-prt | Straatverlichting |  |  | Masten | 9 | 4 | [5 empty] | AlKPT4 |  | 1970-01-01 |  | 1970 | 01 | *PADVIN 2400 1XPLL 18W R7035 EVSA | INDAL | 2015-12-01 | 2015 | 7035 LICHTGRIJS | 01 | LAMP PH PLS 9W 830 2G7 4P | 9 | Nacht 4028 uur ZH | 830 | 2019-01-30 16:27 | 2021-01-23 16:27 | [5 empty] | Gem. Kaag en Braassem | Gem Kaag en Braassem (Vervallen) | 106052.202 | 467277.309 | 52.1914 | 4.6714 | 1 | [13 empty] | 00000000 |  | 70000198 | 70005564 | [11 empty] | PL-S | 1088301
1469768 | 154007 | In Bedrijf | Kaag en Braassem | RIJNSATERWOUDE |  | Wijk 03 Rijnsaterwoude | Rijnsaterwoude | Leidsevaartlaan | 2465BD |  | huisnr 24/26 | Straatverlichting |  |  | Masten | 27 | 4 | Nedal |  | 114 | 60 |  | *PM AL 4,0 CO T60 D114 TP VERL BINNENBUI |  | 2015-12-01 |  | 2015 | 01 | BDP101 1X 27W WW 2000L ZILV DRW ND | Philips | 2015-12-01 | 2015 | ? | 01 | LED VERLICHTING | 27 | Nacht 4028 uur ZH |  | 2015-12-01 | 2053-02-16 | [5 empty] | Gem. Kaag en Braassem | Gem Kaag en Braassem (Vervallen) | 106077.732 | 467307.561 | 52.1917 | 4.6717 | 1 | [13 empty] | 70000139 |  | 70031950 | 00000000 |  | ALUMINIUM | [9 empty] | LED | 1088302
1469769 | 1515024 | In Bedrijf | Kaag en Braassem | RIJNSATERWOUDE |  | Wijk 03 Rijnsaterwoude | Rijnsaterwoude | Herenweg |  |  | huisnr 39/41 | Straatverlichting |  |  | Masten | 50 | 7 | [5 empty] | AlVEU7 |  | 1975-01-01 |  | 1975 | 01 | 2600 1XSON-T 50/70W R7035 CON | INDAL | 2000-01-01 | 2000 | 7035 LICHTGRIJS | 01 | LAMP PH MST SON-T PIA PLUS 50W E27 | 50 | Nacht 4028 uur ZH | 220 | 2015-07-01 | 2018-06-22 | [5 empty] | Gem. Kaag en Braassem | Gem Kaag en Braassem (Vervallen) | 105912.909 | 468720.356 | 52.2044 | 4.6691 | 1 | [13 empty] | 00000000 |  | 70000234 | 70000877 | [11 empty] | SON-T | 1088303
1469770 | 156009 | In Bedrijf | Kaag en Braassem | RIJNSATERWOUDE |  | Wijk 03 Rijnsaterwoude | Rijnsaterwoude | Schoolstraat |  |  | to huisnr 14 | Straatverlichting |  |  | Masten | 21 | 3 | [5 empty] | GijSierPT3 |  | 1960-01-01 |  | 1960 | 01 | BORDEW 1X 21W WW 1800L 6009 ### ND | Karels | 2014-06-01 | 2014 | RAL 6009 DENNENGROEN | 01 | Fortimo LLM 1800 - 3000 - 21W | 21 | Nacht 4028 uur ZH |  | 2014-06-01 | [6 empty] | Gem. Kaag en Braassem | Gem Kaag en Braassem (Vervallen) | 106083.1 | 468094.164 | 52.1988 | 4.6717 | 1 | [13 empty] | 00000000 |  | 70031386 | 00000000 | [11 empty] | SON-T | 1088304
1469771 | 1515039 | In Bedrijf | Kaag en Braassem | RIJNSATERWOUDE |  | Wijk 03 Rijnsaterwoude | Rijnsaterwoude | Herenweg |  |  | 3e lm Zzijde inrit nr 69 | Straatverlichting |  |  | Masten | 50 | 6 | Nedal |  | 120 | 60 |  | *LM AL 6,0 COEU 750/5 T60D120TP 70005853 |  | 2018-03-06 14:45 |  | 2018 | 01 | 2600 1XSON-T 50/70W R7035 CON | INDAL | 2000-01-01 | 2000 | 7035 LICHTGRIJS | 01 | LAMP PH MST SON-T PIA PLUS 50W E27 | 50 | Nacht 4028 uur ZH | 220 | 2015-07-01 | 2018-06-22 | [5 empty] | Gem. Kaag en Braassem | Gem Kaag en Braassem (Vervallen) | 105969.377 | 468346.948 | 52.2011 | 4.67 | 1 | [13 empty] | 70000141 |  | 70000234 | 70000877 |  | ALUMINIUM | [9 empty] | SON-T | 1088305
1469772 | 1560010 | In Bedrijf | Kaag en Braassem | RIJNSATERWOUDE |  | Wijk 03 Rijnsaterwoude | Rijnsaterwoude | Schoolstraat |  |  | huisnr 12/14 | Straatverlichting |  |  | Masten | 21 | 3 | [5 empty] | GijSierPT3 |  | 1960-01-01 |  | 1960 | 01 | BORDEW 1X 21W WW 1800L 6009 ### ND | Karels | 2014-06-01 | 2014 | RAL 6009 DENNENGROEN | 01 | Fortimo LLM 1800 - 3000 - 21W | 21 | Nacht 4028 uur ZH |  | 2014-06-01 | [6 empty] | Gem. Kaag en Braassem | Gem Kaag en Braassem (Vervallen) | 106103.706 | 468097.584 | 52.1988 | 4.672 | 1 | [13 empty] | 00000000 |  | 70031386 | 00000000 | [11 empty] | SON-T | 1088306
1469773 | 1560012 | In Bedrijf | Kaag en Braassem | RIJNSATERWOUDE |  | Wijk 03 Rijnsaterwoude | Rijnsaterwoude | Schoolstraat |  |  | to huisnr 30 P-plaatsen | Straatverlichting |  |  | Masten | 21 | 3 | [5 empty] | GijSierPT3 |  | 1960-01-01 |  | 1960 | 01 | BORDEW 1X 21W WW 1800L 6009 ### ND | Karels | 2014-06-01 | 2014 | RAL 6009 DENNENGROEN | 01 | Fortimo LLM 1800 - 3000 - 21W | 21 | Nacht 4028 uur ZH |  | 2014-06-01 | [6 empty] | Gem. Kaag en Braassem | Gem Kaag en Braassem (Vervallen) | 106092.548 | 468083.768 | 52.1987 | 4.6718 | 1 | [13 empty] | 00000000 |  | 70031386 | 00000000 | [11 empty] | SON-T | 1088307
1469774 | 160004 | In Bedrijf | Kaag en Braassem | RIJNSATERWOUDE |  | Wijk 03 Rijnsaterwoude | Rijnsaterwoude | Zonnedauwlaan |  |  | huisnr 13 | Straatverlichting |  |  | Masten | 27 | 4 | [5 empty] | AlKPT4 |  | 1970-01-01 |  | 1970 | 01 | BDP101 1X 27W WW 2000L ZILV DRW ND | Philips | 2015-12-01 | 2015 | ? | 01 | LED VERLICHTING | 27 | Nacht 4028 uur ZH |  | 2015-12-01 | 2053-02-16 | [5 empty] | Gem. Kaag en Braassem | Gem Kaag en Braassem (Vervallen) | 106105.146 | 467258.481 | 52.1913 | 4.6721 | 1 | [13 empty] | 00000000 |  | 70031950 | 00000000 | [11 empty] | LED | 1088308
1469775 | 160506 | In Bedrijf | Kaag en Braassem | RIJNSATERWOUDE |  | Wijk 03 Rijnsaterwoude | Rijnsaterwoude | Woudsedijk-Zuid |  |  | oostz N207 bij viaduct | Straatverlichting |  |  | Masten | 55 | 6 | [5 empty] | Al UH 6 |  | 2004-01-01 |  | 2004 | 01 | *IRIS 2552 1XPLL 55W R7035 EVSA | INDAL | 2015-06-01 | 2015 | 7035 LICHTGRIJS | 01 | LAMP PH PLL 55W 830 2G11 4P | 55 | Nacht 4028 uur ZH | 830 | 2015-06-01 | 2016-08-20 | [5 empty] | Gem. Kaag en Braassem | Gem Kaag en Braassem (Vervallen) | 106428.728 | 467100.958 | 52.1899 | 4.6769 | 1 | [13 empty] | 00000000 |  | 70000228 | 70000860 | [11 empty] | PL-L | 1088309
1469776 | 160005 | In Bedrijf | Kaag en Braassem | RIJNSATERWOUDE |  | Wijk 03 Rijnsaterwoude | Rijnsaterwoude | Zonnedauwlaan |  |  | noord Lvaardtlaan 10 | Straatverlichting |  |  | Masten | 27 | 4 | Nedal |  | 114 | 60 |  | *PM AL 4,0 CO T60 D114 TP VERL BINNENBUI |  | 2015-12-01 |  | 2015 | 01 | BDP101 1X 27W WW 2000L ZILV DRW ND | Philips | 2015-12-01 | 2015 | ? | 01 | LED VERLICHTING | 27 | Nacht 4028 uur ZH |  | 2015-12-01 | 2053-02-16 | [5 empty] | Gem. Kaag en Braassem | Gem Kaag en Braassem (Vervallen) | 106085.287 | 467247.071 | 52.1912 | 4.6718 | 1 | [13 empty] | 70000139 |  | 70031950 | 00000000 |  | ALUMINIUM | [9 empty] | LED | 1088310
1469777 | 1605014 | In Bedrijf | Kaag en Braassem | RIJNSATERWOUDE |  | Wijk 03 Rijnsaterwoude | Rijnsaterwoude | Woudsedijk-Zuid |  |  | 1e lm ozijde inrit hnr 37 | Straatverlichting |  |  | Masten | 36 | 5 | [5 empty] | AlVEU5 |  | 1980-01-01 |  | 1980 | 01 | *IRIS 2551 1XPLL 36W R7035 EVSA | INDAL | 2000-01-01 | 2000 | 7035 LICHTGRIJS | 01 | LAMP PH PLL 36W 830 2G11 4P | 36 | Nacht 4028 uur ZH | 830 | 2013-05-01 | 2017-04-19 | [5 empty] | Gem. Kaag en Braassem | Gem Kaag en Braassem (Vervallen) | 106745.136 | 467205.925 | 52.1909 | 4.6815 | 1 | [13 empty] | 00000000 |  | 70000212 | 70000868 | [11 empty] | PL-L | 1088311
1469778 | 1515040 | In Bedrijf | Kaag en Braassem | RIJNSATERWOUDE |  | Wijk 03 Rijnsaterwoude | Rijnsaterwoude | Herenweg |  |  | 4e lm Zzijde inrit nr 69 | Straatverlichting |  |  | Masten | 70 | 7 | [5 empty] | AlKEU7 |  | 1975-01-01 |  | 1975 | 01 | 2600 1XSON-T 50/70W R7035 CON | INDAL | 2000-01-01 | 2000 | 7035 LICHTGRIJS | 01 | LAMP PH MST SON-T PIA PLUS 70W E27 | 70 | Nacht 4028 uur ZH | 220 | 2012-08-01 | 2016-07-20 | [5 empty] | Gem. Kaag en Braassem | Gem Kaag en Braassem (Vervallen) | 105972.684 | 468321.075 | 52.2008 | 4.67 | 1 | [13 empty] | 00000000 |  | 70000234 | 70006003 | [11 empty] | SON-T | 1088312
1469779 | 159504 | In Bedrijf | Kaag en Braassem | RIJNSATERWOUDE |  | Wijk 03 Rijnsaterwoude | Rijnsaterwoude | Woudse Hout |  |  | to huisnr 8/10 | Straatverlichting |  |  | Masten | 27 | 4 | [5 empty] | AlKPT4 |  | 1970-01-01 |  | 1970 | 01 | BDP101 1X 27W WW 2000L ZILV DRW ND | Philips | 2015-12-01 | 2015 | ? | 01 | LED VERLICHTING | 27 | Nacht 4028 uur ZH |  | 2015-12-01 | 2053-02-16 | [5 empty] | Gem. Kaag en Braassem | Gem Kaag en Braassem (Vervallen) | 106100.309 | 467363.884 | 52.1922 | 4.6721 | 1 | [13 empty] | 00000000 |  | 70031950 | 00000000 | [11 empty] | LED | 1088313
1469780 | 1600021 | In Bedrijf | Kaag en Braassem | RIJNSATERWOUDE |  | Wijk 03 Rijnsaterwoude | Rijnsaterwoude | Zonnedauwlaan |  |  | huisnr 75 NOzijde | Straatverlichting |  |  | Masten | 27 | 4 | Nedal |  | 114 | 60 |  | *PM AL 4,0 CO T60 D114 TP VERL BINNENBUI |  | 2015-12-01 |  | 2015 | 01 | BDP101 1X 27W WW 2000L ZILV DRW ND | Philips | 2015-12-01 | 2015 | ? | 01 | LED VERLICHTING | 27 | Nacht 4028 uur ZH |  | 2015-12-01 | 2053-02-16 | [5 empty] | Gem. Kaag en Braassem | Gem Kaag en Braassem (Vervallen) | 105950.609 | 467298.661 | 52.1916 | 4.6699 | 1 | [13 empty] | 70000139 |  | 70031950 | 00000000 |  | ALUMINIUM | [9 empty] | LED | 1088314
1469781 | 1605021 | In Bedrijf | Kaag en Braassem | RIJNSATERWOUDE |  | Wijk 03 Rijnsaterwoude | Rijnsaterwoude | Woudsedijk-Zuid |  |  | 2e lm wzijde inrit hnr 45 | Straatverlichting |  |  | Masten | 18 | 6 | Nedal |  |  |  |  | *PM AL 6,0 CO T60 TP |  | 2013-02-18 |  | 2013 | 01 | 2500 1XTLD18W R7035 EVSA | INDAL | 1980-01-01 | 1980 | 7035 LICHTGRIJS | 01 | LAMP TLD 18W 830 G13 | 18 | Nacht 4028 uur ZH | 830 | 2013-05-01 | 2016-04-22 | [5 empty] | Gem. Kaag en Braassem | Gem Kaag en Braassem (Vervallen) | 107074.907 | 467288.801 | 52.1916 | 4.6863 | 1 | [13 empty] | 70000144 |  | 70000202 | 70004800 | [11 empty] | TL-D | 1088315
1469782 | 1515089 | In Bedrijf | Kaag en Braassem | RIJNSATERWOUDE |  | Wijk 03 Rijnsaterwoude | Rijnsaterwoude | Herenweg |  |  | huisnr 124 | Straatverlichting |  |  | Masten | 12 | 6 | Nedal |  |  |  |  | LM AL 6,0 CO EU1250/5 T60 PE ANO | N.V.T. | 2019-09-01 |  | 2019 | 01 | STELIUM 8X 12W WW 1200L 7035 ERS DDG | Eclatec | 2019-09-01 | 2019 | 7035 LICHTGRIJS | 01 | 8X 12W 1200L | 12 | Nacht 4028 uur ZH | 3000k | 2019-09-01 | 2043-01-20 | [5 empty] | Gem. Kaag en Braassem | Gem Kaag en Braassem (Vervallen) | 106221.91 | 467160.821 | 52.1904 | 4.6739 | 1 | [13 empty] | 70015738 |  | 70041941 | geen | [11 empty] | LED | 1088316
1469783 | 159008 | In Bedrijf | Kaag en Braassem | RIJNSATERWOUDE |  | Wijk 03 Rijnsaterwoude | Verspreide huizen Rijnsaterwoude | Woudsedijk |  |  | 1e lm wzijde inrit hnr 11 | Straatverlichting |  |  | Masten | 36 | 5 | [5 empty] | AlVEU5 |  | 1980-01-01 |  | 1980 | 01 | 2500 1XTLD18W R7035 EVSA | INDAL | 1980-01-01 | 1980 | 7035 LICHTGRIJS | 01 | LAMP PH PLL 36W 830 2G11 4P | 36 | Nacht 4028 uur ZH | 830 | 2013-05-01 | 2017-04-19 | [5 empty] | Gem. Kaag en Braassem | Gem Kaag en Braassem (Vervallen) | 105986.47 | 467038.039 | 52.1893 | 4.6704 | 1 | [13 empty] | 00000000 |  | 70000202 | 70000868 | [11 empty] | PL-L | 1088317
1469784 | 159009 | In Bedrijf | Kaag en Braassem | RIJNSATERWOUDE |  | Wijk 03 Rijnsaterwoude | Verspreide huizen Rijnsaterwoude | Woudsedijk |  |  | 2e lm wzijde inrit hnr 11 | Straatverlichting |  |  | Masten | 36 | 5 | [5 empty] | AlVEU5 |  | 1980-01-01 |  | 1980 | 01 | 2500 1XTLD18W R7035 EVSA | INDAL | 1980-01-01 | 1980 | 7035 LICHTGRIJS | 01 | LAMP PH PLL 36W 830 2G11 4P | 36 | Nacht 4028 uur ZH | 830 | 2013-05-01 | 2017-04-19 | [5 empty] | Gem. Kaag en Braassem | Gem Kaag en Braassem (Vervallen) | 105941.408 | 467036.972 | 52.1893 | 4.6698 | 1 | [13 empty] | 00000000 |  | 70000202 | 70000868 | [11 empty] | PL-L | 1088318
1469785 | 1515081 | In Bedrijf | Kaag en Braassem | RIJNSATERWOUDE |  | Wijk 03 Rijnsaterwoude | Rijnsaterwoude | Herenweg |  |  | to huisnr 167/169 | Straatverlichting |  |  | Masten | 12 | 6 | Nedal |  |  |  |  | LM AL 6,0 CO EU1250/5 T60 PE ANO | N.V.T. | 2019-09-01 |  | 2019 | 01 | STELIUM 8X 12W WW 1200L 7035 ERS DDG | Eclatec | 2019-09-01 | 2019 | 7035 LICHTGRIJS | 01 | 8X 12W 1200L | 12 | Dimmer ZH | 3000k | 2019-09-01 | 2043-01-20 | [5 empty] | Gem. Kaag en Braassem | Gem Kaag en Braassem (Vervallen) | 106164.881 | 467355.569 | 52.1922 | 4.673 | 1 | [13 empty] | 70015738 |  | 70041941 | geen | [11 empty] | LED | 1088319
1469786 | 1515046-1 | In Bedrijf | Kaag en Braassem | RIJNSATERWOUDE |  | Wijk 03 Rijnsaterwoude | Rijnsaterwoude | Herenweg |  |  | huisnr 56 | Straatverlichting |  |  | Masten | 21 | 3.5 | ? |  | 230 | 63 |  | SM GY 3,73 OC | 6009 DENNENGROEN | 2014-06-01 |  | 2014 | 01 | BORDEW 1X 21W WW 1800L 6009 ### ND | Karels | 2014-06-01 | 2014 | RAL 6009 DENNENGROEN | 01 | Fortimo LLM 1800 - 3000 - 21W | 21 | Nacht 4028 uur ZH |  | 2014-06-01 | [6 empty] | Gem. Kaag en Braassem | Gem Kaag en Braassem (Vervallen) | 105997.339 | 468165.42 | 52.1994 | 4.6704 | 1 | [13 empty] | 70014807 |  | 70031386 | 00000000 |  | GIETIJZER | [9 empty] | SON-T | 1088320
1469787 | 1600022 | In Bedrijf | Kaag en Braassem | RIJNSATERWOUDE |  | Wijk 03 Rijnsaterwoude | Rijnsaterwoude | Zonnedauwlaan |  |  | huisnr 87 | Straatverlichting |  |  | Masten | 27 | 4 | [5 empty] | AlKPT4 |  | 1970-01-01 |  | 1970 | 01 | BDP101 1X 27W WW 2000L ZILV DRW ND | Philips | 2015-12-01 | 2015 | ? | 01 | LED VERLICHTING | 27 | Nacht 4028 uur ZH |  | 2015-12-01 | 2053-02-16 | [5 empty] | Gem. Kaag en Braassem | Gem Kaag en Braassem (Vervallen) | 105960.344 | 467250.855 | 52.1912 | 4.67 | 1 | [13 empty] | 00000000 |  | 70031950 | 00000000 | [11 empty] | LED | 1088321
1469788 | 1590011 | In Bedrijf | Kaag en Braassem | RIJNSATERWOUDE |  | Wijk 03 Rijnsaterwoude | Verspreide huizen Rijnsaterwoude | Woudsedijk |  |  | 4e lm wzijde inrit hnr 11 | Straatverlichting |  |  | Masten | 18 | 6 | [5 empty] | Al UH 6 |  | 2009-01-01 |  | 2009 | 01 | *IRIS 2551 1XPLL 36W R7035 EVSA | INDAL | 2009-01-01 | 2009 | 7035 LICHTGRIJS | 01 | SALED, type PS-L 18W (360 gr.) 3000K – 1980LM. | 18 | Nacht 4028 uur ZH | 3000k | 2019-12-12 | 2038-02-20 | [5 empty] | Gem. Kaag en Braassem | Gem Kaag en Braassem (Vervallen) | 105848.585 | 467016.211 | 52.1891 | 4.6684 | 1 | [13 empty] | 00000000 |  | 70000212 | 00000000 | [11 empty] | LED | 1088322
1469789 | 154502 | In Bedrijf | Kaag en Braassem | RIJNSATERWOUDE |  | Wijk 03 Rijnsaterwoude | Rijnsaterwoude | Meerbon | 2465BP |  | huisnr 1 Wzijde | Straatverlichting |  |  | Masten | 18 | 4 | [5 empty] | AlKPT4 |  | 1980-01-01 |  | 1980 | 01 | *2050 1XPLL 36W R9005 EVSA | INDAL | 2015-12-01 | 2015 | 9005 DIEPZWART | 01 | SALED, type PS-L 18W (360 gr.) 3000K – 1980LM. | 18 | Nacht 4028 uur ZH | 3000k | 2019-12-12 | 2040-09-21 | [5 empty] | Gem. Kaag en Braassem | Gem Kaag en Braassem (Vervallen) | 106006.075 | 467882.093 | 52.1969 | 4.6706 | 1 | [13 empty] | 00000000 |  | 70000266 | 00000000 | [11 empty] | LED | 1088323
1469790 | 1605022 | In Bedrijf | Kaag en Braassem | RIJNSATERWOUDE |  | Wijk 03 Rijnsaterwoude | Rijnsaterwoude | Woudsedijk-Zuid |  |  | 1e lm wzijde inrit hnr 45 | Straatverlichting |  |  | Masten | 18 | 5 | [5 empty] | AlVEU5 |  | 1980-01-01 |  | 1980 | 01 | 2500 1XTLD18W R7035 EVSA | INDAL | 1980-01-01 | 1980 | 7035 LICHTGRIJS | 01 | LAMP TLD 18W 830 G13 | 18 | Nacht 4028 uur ZH | 830 | 2013-05-01 | 2016-04-22 | [5 empty] | Gem. Kaag en Braassem | Gem Kaag en Braassem (Vervallen) | 107122.207 | 467299.362 | 52.1917 | 4.687 | 1 | [13 empty] | 00000000 |  | 70000202 | 70004800 | [11 empty] | TL-D | 1088324
1469791 | 1515071 | In Bedrijf | Kaag en Braassem | RIJNSATERWOUDE |  | Wijk 03 Rijnsaterwoude | Rijnsaterwoude | Herenweg |  |  | huisnr 78/80 | Straatverlichting |  |  | Masten | 12 | 6 | Nedal |  |  |  |  | LM AL 6,0 CO EU1250/5 T60 PE ANO | N.V.T. | 2019-09-01 |  | 2019 | 01 | STELIUM 8X 12W WW 1200L 7035 ERS DDG | Eclatec | 2019-09-01 | 2019 | 7035 LICHTGRIJS | 01 | 8X 12W 1200L | 12 | Dimmer ZH | 3000k | 2019-09-01 | 2043-01-20 | [5 empty] | Gem. Kaag en Braassem | Gem Kaag en Braassem (Vervallen) | 106094.649 | 467601.569 | 52.1944 | 4.6719 | 1 | [13 empty] | 70015738 |  | 70041941 | geen | [11 empty] | LED | 1088325
1469792 | 160007 | In Bedrijf | Kaag en Braassem | RIJNSATERWOUDE |  | Wijk 03 Rijnsaterwoude | Rijnsaterwoude | Zonnedauwlaan |  |  | huisnr 6/8 | Straatverlichting |  |  | Masten | 27 | 4 | Nedal |  | 114 | 60 |  | *PM AL 4,0 CO T60 D114 TP VERL BINNENBUI |  | 2015-12-01 |  | 2015 | 01 | BDP101 1X 27W WW 2000L ZILV DRW ND | Philips | 2015-12-01 | 2015 | ? | 01 | LED VERLICHTING | 27 | Nacht 4028 uur ZH |  | 2015-12-01 | 2053-02-16 | [5 empty] | Gem. Kaag en Braassem | Gem Kaag en Braassem (Vervallen) | 106051.901 | 467237.044 | 52.1911 | 4.6714 | 1 | [13 empty] | 70000139 |  | 70031950 | 00000000 |  | ALUMINIUM | [9 empty] | LED | 1088326
1469793 | 1515072 | In Bedrijf | Kaag en Braassem | RIJNSATERWOUDE |  | Wijk 03 Rijnsaterwoude | Rijnsaterwoude | Herenweg |  |  | huisnr 82/84 | Straatverlichting |  |  | Masten | 12 | 6 | Nedal |  |  |  |  | LM AL 6,0 CO EU1250/5 T60 PE ANO | N.V.T. | 2019-09-01 |  | 2019 | 01 | STELIUM 8X 12W WW 1200L 7035 ERS DDG | Eclatec | 2019-09-01 | 2019 | 7035 LICHTGRIJS | 01 | 8X 12W 1200L | 12 | Dimmer ZH | 3000k | 2019-09-01 | 2043-01-20 | [5 empty] | Gem. Kaag en Braassem | Gem Kaag en Braassem (Vervallen) | 106099.573 | 467579.057 | 52.1942 | 4.672 | 1 | [13 empty] | 70015738 |  | 70041941 | geen | [11 empty] | LED | 1088327
1469794 | 1600013 | In Bedrijf | Kaag en Braassem | RIJNSATERWOUDE |  | Wijk 03 Rijnsaterwoude | Rijnsaterwoude | Zonnedauwlaan |  |  | huisnr 47 | Straatverlichting |  |  | Masten | 27 | 4 | Nedal |  | 114 | 60 |  | *PM AL 4,0 CO T60 D114 TP VERL BINNENBUI |  | 2015-12-01 |  | 2015 | 01 | BDP101 1X 27W WW 2000L ZILV DRW ND | Philips | 2015-12-01 | 2015 | ? | 01 | LED VERLICHTING | 27 | Nacht 4028 uur ZH |  | 2015-12-01 | 2053-02-16 | [5 empty] | Gem. Kaag en Braassem | Gem Kaag en Braassem (Vervallen) | 106020.32 | 467265.786 | 52.1913 | 4.6709 | 1 | [13 empty] | 70000139 |  | 70031950 | 00000000 |  | ALUMINIUM | [9 empty] | LED | 1088328
1469795 | 157004 | In Bedrijf | Kaag en Braassem | RIJNSATERWOUDE |  | Wijk 03 Rijnsaterwoude | Rijnsaterwoude | Venelaan |  |  | huisnr 13 | Straatverlichting |  |  | Masten | 21 | 3 | [5 empty] | GijSierPT3 |  | 1960-01-01 |  | 1960 | 01 | BORDEW 1X 21W WW 1800L 6009 ### ND | Karels | 2014-06-01 | 2014 | RAL 6009 DENNENGROEN | 01 | Fortimo LLM 1800 - 3000 - 21W | 21 | Nacht 4028 uur ZH |  | 2014-06-01 12:49 | [6 empty] | Gem. Kaag en Braassem | Gem Kaag en Braassem (Vervallen) | 105957.175 | 467985.18 | 52.1978 | 4.6699 | 1 | [13 empty] | 00000000 |  | 70031386 | 00000000 | [11 empty] | SON-T | 1088329
1469796 | 154503 | In Bedrijf | Kaag en Braassem | RIJNSATERWOUDE |  | Wijk 03 Rijnsaterwoude | Rijnsaterwoude | Meerbon | 2465BP |  | huisnr 4 Ozijde Pplaats | Straatverlichting |  |  | Masten | 36 | 4 | [5 empty] | AlKPT4 |  | 1980-01-01 |  | 1980 | 01 | *2050 1XPLL 36W R9005 EVSA | INDAL | 1990-01-01 | 1990 | 9005 DIEPZWART | 01 | LAMP PH PLL 36W 830 2G11 4P | 36 | Nacht 4028 uur ZH | 830 | 2012-09-01 | 2016-08-20 | [5 empty] | Gem. Kaag en Braassem | Gem Kaag en Braassem (Vervallen) | 105996.14 | 467852.279 | 52.1966 | 4.6705 | 1 | [13 empty] | 00000000 |  | 70000266 | 70000868 | [11 empty] | PL-L | 1088330
1469797 | 158501 | In Bedrijf | Kaag en Braassem | RIJNSATERWOUDE |  | Wijk 03 Rijnsaterwoude | Rijnsaterwoude | Waterlelielaan |  |  | to huisnr 3/5 | Straatverlichting |  |  | Masten | 27 | 4 | Nedal |  | 114 | 60 |  | *PM AL 4,0 CO T60 D114 TP VERL BINNENBUI |  | 2015-12-01 |  | 2015 | 01 | BDP101 1X 27W WW 2000L ZILV DRW ND | Philips | 2015-12-01 | 2015 | ? | 01 | LED VERLICHTING | 27 | Nacht 4028 uur ZH |  | 2015-12-01 | 2053-02-16 | [5 empty] | Gem. Kaag en Braassem | Gem Kaag en Braassem (Vervallen) | 105975.179 | 467202.974 | 52.1908 | 4.6702 | 1 | [13 empty] | 70000139 |  | 70031950 | 00000000 |  | ALUMINIUM | [9 empty] | LED | 1088331
1469798 | 1560013 | In Bedrijf | Kaag en Braassem | RIJNSATERWOUDE |  | Wijk 03 Rijnsaterwoude | Rijnsaterwoude | Schoolstraat |  |  | huisnr 30 NWzijde | Straatverlichting |  |  | Masten | 21 | 3 | [5 empty] | GijSierPT3 |  | 1960-01-01 |  | 1960 | 01 | BORDEW 1X 21W WW 1800L 6009 ### ND | Karels | 2014-06-01 | 2014 | RAL 6009 DENNENGROEN | 01 | Fortimo LLM 1800 - 3000 - 21W | 21 | Nacht 4028 uur ZH |  | 2014-06-01 | [6 empty] | Gem. Kaag en Braassem | Gem Kaag en Braassem (Vervallen) | 106083.24 | 468072.775 | 52.1986 | 4.6717 | 1 | [13 empty] | 00000000 |  | 70031386 | 00000000 | [11 empty] | SON-T | 1088332
1469799 | 1515050-1 | In Bedrijf | Kaag en Braassem | RIJNSATERWOUDE |  | Wijk 03 Rijnsaterwoude | Rijnsaterwoude | Herenweg |  |  | huisnr 34 | Straatverlichting |  |  | Masten | 21 | 3.5 | ? |  | 230 | 63 |  | SM GY 3,73 OC | 6009 DENNENGROEN | 2014-06-01 |  | 2014 | 01 | BORDEW 1X 21W WW 1800L 6009 ### ND | Karels | 2014-06-01 | 2014 | RAL 6009 DENNENGROEN | 02 | Fortimo LLM 1800 - 3000 - 21W | 21 | Nacht 4028 uur ZH |  | 2014-06-01 | 2016-08-20 | [5 empty] | Gem. Kaag en Braassem | Gem Kaag en Braassem (Vervallen) | 106016.56 | 468083.565 | 52.1987 | 4.6707 | 1 | [13 empty] | 70014807 |  | 70031386 | 00000000 |  | GIETIJZER | [9 empty] | SON-T | 1088333
1469799 | 1515050-1 | In Bedrijf | Kaag en Braassem | RIJNSATERWOUDE |  | Wijk 03 Rijnsaterwoude | Rijnsaterwoude | Herenweg |  |  | huisnr 34 | Straatverlichting |  |  | Masten | 21 | 3.5 | ? |  | 230 | 63 |  | SM GY 3,73 OC | 6009 DENNENGROEN | 2014-06-01 |  | 2014 | 01 | BORDEW 1X 21W WW 1800L 6009 ### ND | Karels | 2014-06-01 | 2014 | RAL 6009 DENNENGROEN | 01 | Fortimo LLM 1800 - 3000 - 21W | 21 | Nacht 4028 uur ZH |  | 2014-06-01 | [6 empty] | Gem. Kaag en Braassem | Gem Kaag en Braassem (Vervallen) | 106016.56 | 468083.565 | 52.1987 | 4.6707 | 1 | [13 empty] | 70014807 |  | 70031386 | 00000000 |  | GIETIJZER | [9 empty] | SON-T | 1088334
1469800 | 152001 | In Bedrijf | Kaag en Braassem | RIJNSATERWOUDE |  | Wijk 03 Rijnsaterwoude | Rijnsaterwoude | Kalmoeslaan | 2465BK |  | Nzijde Molenpad 29 | Straatverlichting |  |  | Masten | 18 | 4 | [5 empty] | AlKPT4 |  | 1970-01-01 |  | 1970 | 01 | *PADVIN 2400 1XPLL 18W R7035 EVSA | INDAL | 2015-12-01 | 2015 | 7035 LICHTGRIJS | 01 | LAMP PH PLL 18W 830 2G11 4P | 18 | Nacht 4028 uur ZH | 830 | 2015-12-01 | 2019-11-19 | [5 empty] | Gem. Kaag en Braassem | Gem Kaag en Braassem (Vervallen) | 105952.708 | 467122.704 | 52.19 | 4.6699 | 1 | [13 empty] | 00000000 |  | 70000198 | 70000862 | [11 empty] | PL-L | 1088335
1469801 | 1590010 | In Bedrijf | Kaag en Braassem | RIJNSATERWOUDE |  | Wijk 03 Rijnsaterwoude | Verspreide huizen Rijnsaterwoude | Woudsedijk |  |  | 3e lm wzijde inrit hnr 11 | Straatverlichting |  |  | Masten | 36 | 5 | [5 empty] | AlVEU5 |  | 1980-01-01 |  | 1980 | 01 | *IRIS 2551 1XPLL 36W R7035 EVSA | INDAL | 2000-01-01 | 2000 | 7035 LICHTGRIJS | 01 | LAMP PH PLL 36W 830 2G11 4P | 36 | Nacht 4028 uur ZH | 830 | 2013-05-01 | 2017-04-19 | [5 empty] | Gem. Kaag en Braassem | Gem Kaag en Braassem (Vervallen) | 105894.741 | 467028.085 | 52.1892 | 4.6691 | 1 | [13 empty] | 00000000 |  | 70000212 | 70000868 | [11 empty] | PL-L | 1088336
1469802 | 1515057 | In Bedrijf | Kaag en Braassem | RIJNSATERWOUDE |  | Wijk 03 Rijnsaterwoude | Rijnsaterwoude | Herenweg |  |  | huisnr 56/58 (WAS 1515058 OP LIJST) | Straatverlichting |  |  | Masten | 21 | 3.5 | ? |  | 230 | 63 |  | SM GY 3,73 OC | 6009 DENNENGROEN | 2014-06-01 |  | 2014 | 01 | BORDEW 1X 21W WW 1800L 6009 ### ND | Karels | 2014-06-01 | 2014 | RAL 6009 DENNENGROEN | 01 | Fortimo LLM 1800 - 3000 - 21W | 21 | Nacht 4028 uur ZH |  | 2014-06-01 | [6 empty] | Gem. Kaag en Braassem | Gem Kaag en Braassem (Vervallen) | 106034.085 | 467921.532 | 52.1972 | 4.671 | 1 | [13 empty] | 70014807 |  | 70031386 | 00000000 |  | GIETIJZER | [9 empty] | SON-T | 1088337
1469803 | 154504 | In Bedrijf | Kaag en Braassem | RIJNSATERWOUDE |  | Wijk 03 Rijnsaterwoude | Rijnsaterwoude | Meerbon | 2465BP |  | huisnr 9/11 | Straatverlichting |  |  | Masten | 36 | 4 | [5 empty] | AlKPT4 |  | 1980-01-01 |  | 1980 | 01 | *2050 1XPLL 36W R9005 EVSA | INDAL | 1990-01-01 | 1990 | 9005 DIEPZWART | 01 | LAMP PH PLL 36W 830 2G11 4P | 36 | Nacht 4028 uur ZH | 830 | 2012-09-01 | 2016-08-20 | [5 empty] | Gem. Kaag en Braassem | Gem Kaag en Braassem (Vervallen) | 105971.853 | 467870.595 | 52.1968 | 4.6701 | 1 | [13 empty] | 00000000 |  | 70000266 | 70000868 | [11 empty] | PL-L | 1088338
1469804 | 158502 | In Bedrijf | Kaag en Braassem | RIJNSATERWOUDE |  | Wijk 03 Rijnsaterwoude | Rijnsaterwoude | Waterlelielaan |  |  | huisnr 4/6 | Straatverlichting |  |  | Masten | 27 | 4 | Nedal |  | 114 | 60 |  | *PM AL 4,0 CO T60 D114 TP VERL BINNENBUI |  | 2015-12-01 |  | 2015 | 01 | BDP101 1X 27W WW 2000L ZILV DRW ND | Philips | 2015-12-01 | 2015 | ? | 01 | LAMP PH PLL 36W 830 2G11 4P | 27 | Nacht 4028 uur ZH | 830 | 2015-12-01 | 2019-11-19 | [5 empty] | Gem. Kaag en Braassem | Gem Kaag en Braassem (Vervallen) | 105986.582 | 467181.793 | 52.1906 | 4.6704 | 1 | [13 empty] | 70000139 |  | 70031950 | 70000868 |  | ALUMINIUM | [9 empty] | PL-L | 1088339
1469805 | 1600024 | In Bedrijf | Kaag en Braassem | RIJNSATERWOUDE |  | Wijk 03 Rijnsaterwoude | Rijnsaterwoude | Zonnedauwlaan |  |  | zuid Kalmoeslaan 29 | Straatverlichting |  |  | Masten | 27 | 4 | Nedal |  | 114 | 60 |  | *PM AL 4,0 CO T60 D114 TP VERL BINNENBUI |  | 2015-12-01 |  | 2015 | 01 | BDP101 1X 27W WW 2000L ZILV DRW ND | Philips | 2015-12-01 | 2015 | ? | 01 | LED VERLICHTING | 27 | Nacht 4028 uur ZH |  | 2015-12-01 | 2053-02-16 | [5 empty] | Gem. Kaag en Braassem | Gem Kaag en Braassem (Vervallen) | 105936.493 | 467216.631 | 52.1909 | 4.6697 | 1 | [13 empty] | 70000139 |  | 70031950 | 00000000 |  | ALUMINIUM | [9 empty] | LED | 1088340
1469806 | 1560011 | In Bedrijf | Kaag en Braassem | RIJNSATERWOUDE |  | Wijk 03 Rijnsaterwoude | Rijnsaterwoude | Schoolstraat |  |  | huisnr 18 | Straatverlichting |  |  | Masten | 21 | 3 | [5 empty] | GijSierPT3 |  | 1960-01-01 |  | 1960 | 01 | BORDEW 1X 21W WW 1800L 6009 ### ND | Karels | 2014-06-01 | 2014 | RAL 6009 DENNENGROEN | 01 | Fortimo LLM 1800 - 3000 - 21W | 21 | Nacht 4028 uur ZH |  | 2014-06-01 | [6 empty] | Gem. Kaag en Braassem | Gem Kaag en Braassem (Vervallen) | 106108.645 | 468077.453 | 52.1986 | 4.6721 | 1 | [13 empty] | 00000000 |  | 70031386 | 00000000 | [11 empty] | SON-T | 1088341
1469807 | 1515061 | In Bedrijf | Kaag en Braassem | RIJNSATERWOUDE |  | Wijk 03 Rijnsaterwoude | Rijnsaterwoude | Herenweg |  |  | huisnr 64 | Straatverlichting |  |  | Masten | 12 | 6 | Nedal |  |  |  |  | LM AL 6,0 CO EU1250/5 T60 PE ANO | N.V.T. | 2019-09-01 |  | 2019 | 01 | STELIUM 8X 12W WW 1200L 7035 ERS DDG | Eclatec | 2019-09-01 | 2019 | 7035 LICHTGRIJS | 01 | 8X 12W 1200L | 12 | Dimmer ZH | 3000k | 2019-09-01 | 2043-01-20 | [5 empty] | Gem. Kaag en Braassem | Gem Kaag en Braassem (Vervallen) | 106050.619 | 467864.499 | 52.1967 | 4.6713 | 1 | [13 empty] | 70015738 |  | 70041941 | geen | [11 empty] | LED | 1088342
1469808 | 1515073 | In Bedrijf | Kaag en Braassem | RIJNSATERWOUDE |  | Wijk 03 Rijnsaterwoude | Rijnsaterwoude | Herenweg |  |  | huisnr 73 | Straatverlichting |  |  | Masten | 12 | 6 | Nedal |  |  |  |  | LM AL 6,0 CO EU1250/5 T60 PE ANO | N.V.T. | 2019-09-01 |  | 2019 | 01 | STELIUM 8X 12W WW 1200L 7035 ERS DDG | Eclatec | 2019-09-01 | 2019 | 7035 LICHTGRIJS | 01 | 8X 12W 1200L | 12 | Dimmer ZH | 3000k | 2019-09-01 | 2043-01-20 | [5 empty] | Gem. Kaag en Braassem | Gem Kaag en Braassem (Vervallen) | 106106.544 | 467552.367 | 52.1939 | 4.6721 | 1 | [13 empty] | 70015738 |  | 70041941 | geen | [11 empty] | LED | 1088343
1469809 | 160008 | In Bedrijf | Kaag en Braassem | RIJNSATERWOUDE |  | Wijk 03 Rijnsaterwoude | Rijnsaterwoude | Zonnedauwlaan |  |  | to huisnr 12 | Straatverlichting |  |  | Masten | 27 | 4 | Nedal |  | 114 | 60 |  | *PM AL 4,0 CO T60 D114 TP VERL BINNENBUI |  | 2015-12-01 |  | 2015 | 01 | BDP101 1X 27W WW 2000L ZILV DRW ND | Philips | 2015-12-01 | 2015 | ? | 01 | LED VERLICHTING | 27 | Nacht 4028 uur ZH |  | 2015-12-01 | 2053-02-16 | [5 empty] | Gem. Kaag en Braassem | Gem Kaag en Braassem (Vervallen) | 106035.958 | 467241.315 | 52.1911 | 4.6711 | 1 | [13 empty] | 70000139 |  | 70031950 | 00000000 |  | ALUMINIUM | [9 empty] | LED | 1088344
1469810 | 160006 | In Bedrijf | Kaag en Braassem | RIJNSATERWOUDE |  | Wijk 03 Rijnsaterwoude | Rijnsaterwoude | Zonnedauwlaan |  |  | to huisnr 4 | Straatverlichting |  |  | Masten | 27 | 4 | [5 empty] | AlKPT4 |  | 1970-01-01 |  | 1970 | 01 | BDP101 1X 27W WW 2000L ZILV DRW ND | Philips | 2015-12-01 | 2015 | ? | 01 | LED VERLICHTING | 27 | Nacht 4028 uur ZH |  | 2015-12-01 | 2053-02-16 | [5 empty] | Gem. Kaag en Braassem | Gem Kaag en Braassem (Vervallen) | 106058.88 | 467247.096 | 52.1912 | 4.6715 | 1 | [13 empty] | 00000000 |  | 70031950 | 00000000 | [11 empty] | LED | 1088345
1469811 | 1600014 | In Bedrijf | Kaag en Braassem | RIJNSATERWOUDE |  | Wijk 03 Rijnsaterwoude | Rijnsaterwoude | Zonnedauwlaan |  |  | huisnr 18 | Straatverlichting |  |  | Masten | 27 | 4 | [5 empty] | AlKPT4 |  | 1970-01-01 |  | 1970 | 01 | BDP101 1X 27W WW 2000L ZILV DRW ND | Philips | 2015-12-01 | 2015 | ? | 01 | LED VERLICHTING | 27 | Nacht 4028 uur ZH |  | 2015-12-01 | 2053-02-16 | [5 empty] | Gem. Kaag en Braassem | Gem Kaag en Braassem (Vervallen) | 106016.907 | 467228.453 | 52.191 | 4.6709 | 1 | [13 empty] | 00000000 |  | 70031950 | 00000000 | [11 empty] | LED | 1088346
1469812 | 1560014 | In Bedrijf | Kaag en Braassem | RIJNSATERWOUDE |  | Wijk 03 Rijnsaterwoude | Rijnsaterwoude | Schoolstraat |  |  | Ozijde Kerkweg 2a | Straatverlichting |  |  | Masten | 21 | 3 | [5 empty] | GijSierPT3 |  | 1960-01-01 |  | 1960 | 01 | BORDEW 1X 21W WW 1800L 6009 ### ND | Karels | 2014-06-01 | 2014 | RAL 6009 DENNENGROEN | 01 | Fortimo LLM 1800 - 3000 - 21W | 21 | Nacht 4028 uur ZH |  | 2014-06-01 | [6 empty] | Gem. Kaag en Braassem | Gem Kaag en Braassem (Vervallen) | 106087.789 | 468050.329 | 52.1984 | 4.6718 | 1 | [13 empty] | 00000000 |  | 70031386 | 00000000 | [11 empty] | SON-T | 1088347
1469813 | 1590012 | In Bedrijf | Kaag en Braassem | RIJNSATERWOUDE |  | Wijk 03 Rijnsaterwoude | Verspreide huizen Rijnsaterwoude | Woudsedijk |  |  | 5e lm wzijde inrit hnr 11 | Straatverlichting |  |  | Masten | 36 | 5 | [5 empty] | AlVEU5 |  | 1980-01-01 |  | 1980 | 01 | *IRIS 2551 1XPLL 36W R7035 EVSA | INDAL | 2000-01-01 | 2000 | 7035 LICHTGRIJS | 01 | LAMP PH PLL 36W 830 2G11 4P | 36 | Nacht 4028 uur ZH | 830 | 2013-05-01 | 2017-04-19 | [5 empty] | Gem. Kaag en Braassem | Gem Kaag en Braassem (Vervallen) | 105803.174 | 467002.596 | 52.189 | 4.6678 | 1 | [13 empty] | 00000000 |  | 70000212 | 70000868 | [11 empty] | PL-L | 1088348
1469814 | 1515062 | In Bedrijf | Kaag en Braassem | RIJNSATERWOUDE |  | Wijk 03 Rijnsaterwoude | Rijnsaterwoude | Herenweg |  |  | huisnr 66 | Straatverlichting |  |  | Masten | 12 | 6 | Nedal |  |  |  |  | LM AL 6,0 CO EU1250/5 T60 PE ANO | N.V.T. | 2019-09-01 |  | 2019 | 01 | STELIUM 8X 12W WW 1200L 7035 ERS DDG | Eclatec | 2019-09-01 | 2019 | 7035 LICHTGRIJS | 01 | 8X 12W 1200L | 12 | Dimmer ZH | 3000k | 2019-09-01 | 2043-01-20 | [5 empty] | Gem. Kaag en Braassem | Gem Kaag en Braassem (Vervallen) | 106055.859 | 467836.988 | 52.1965 | 4.6713 | 1 | [13 empty] | 70015738 |  | 70041941 | geen | [11 empty] | LED | 1088349
1469815 | 1600011 | In Bedrijf | Kaag en Braassem | RIJNSATERWOUDE |  | Wijk 03 Rijnsaterwoude | Rijnsaterwoude | Zonnedauwlaan |  |  | huisnr 31/33 | Straatverlichting |  |  | Masten | 27 | 4 | Nedal |  | 114 | 60 |  | *PM AL 4,0 CO T60 D114 TP VERL BINNENBUI |  | 2015-12-01 |  | 2015 | 01 | BDP101 1X 27W WW 2000L ZILV DRW ND | Philips | 2015-12-01 | 2015 | ? | 01 | LED VERLICHTING | 27 | Nacht 4028 uur ZH |  | 2015-12-01 | 2053-02-16 | [5 empty] | Gem. Kaag en Braassem | Gem Kaag en Braassem (Vervallen) | 106022.647 | 467298.807 | 52.1916 | 4.6709 | 1 | [13 empty] | 70000139 |  | 70031950 | 00000000 |  | ALUMINIUM | [9 empty] | LED | 1088350
1469816 | 1515059 | In Bedrijf | Kaag en Braassem | RIJNSATERWOUDE |  | Wijk 03 Rijnsaterwoude | Rijnsaterwoude | Herenweg |  |  | huisnr 58 | Straatverlichting |  |  | Masten | 12 | 6 | Nedal |  |  |  |  | LM AL 6,0 CO EU1250/5 T60 PE ANO | N.V.T. | 2019-09-01 |  | 2019 | 01 | STELIUM 8X 12W WW 1200L 7035 ERS DDG | Eclatec | 2019-09-01 | 2019 | 7035 LICHTGRIJS | 01 | 8X 12W 1200L | 12 | Dimmer ZH | 3000k | 2019-09-01 | 2043-01-20 | [5 empty] | Gem. Kaag en Braassem | Gem Kaag en Braassem (Vervallen) | 106044.959 | 467905.155 | 52.1971 | 4.6712 | 1 | [13 empty] | 70015738 |  | 70041941 | geen | [11 empty] | LED | 1088351
1469817 | 154008 | In Bedrijf | Kaag en Braassem | RIJNSATERWOUDE |  | Wijk 03 Rijnsaterwoude | Rijnsaterwoude | Leidsevaartlaan | 2465BD |  | huisnr 35 Nzijde prt | Straatverlichting |  |  | Masten | 27 | 4 | [5 empty] | AlKPT4 |  | 1970-01-01 |  | 1970 | 01 | BDP101 1X 27W WW 2000L ZILV DRW ND | Philips | 2015-12-01 | 2015 | ? | 01 | LED VERLICHTING | 27 | Nacht 4028 uur ZH |  | 2015-12-01 | 2053-02-16 | [5 empty] | Gem. Kaag en Braassem | Gem Kaag en Braassem (Vervallen) | 106081.189 | 467330.495 | 52.1919 | 4.6718 | 1 | [13 empty] | 00000000 |  | 70031950 | 00000000 | [11 empty] | LED | 1088352
1469818 | 154501 | In Bedrijf | Kaag en Braassem | RIJNSATERWOUDE |  | Wijk 03 Rijnsaterwoude | Rijnsaterwoude | Meerbon | 2465BP |  | ZWzijde Herenweg 137 | Straatverlichting |  |  | Masten | 36 | 6 | [5 empty] | Al UH 6 |  | 1996-01-01 |  | 1996 | 01 | *IRIS 2551 1XPLL 36W R7035 EVSA | INDAL | 1968-01-01 | 1968 | 7035 LICHTGRIJS | 01 | LAMP PH PLL 36W 830 2G11 4P | 36 | Nacht 4028 uur ZH | 830 | 2012-09-01 | 2016-08-20 | [5 empty] | Gem. Kaag en Braassem | Gem Kaag en Braassem (Vervallen) | 106015.289 | 467860.641 | 52.1967 | 4.6707 | 1 | [13 empty] | 00000000 |  | 70000212 | 70000868 | [11 empty] | PL-L | 1088353
1469819 | 1515060 | In Bedrijf | Kaag en Braassem | RIJNSATERWOUDE |  | Wijk 03 Rijnsaterwoude | Rijnsaterwoude | Herenweg |  |  | huisnr 62 | Straatverlichting |  |  | Masten | 12 | 6 | Nedal |  |  |  |  | LM AL 6,0 CO EU1250/5 T60 PE ANO | N.V.T. | 2019-09-01 |  | 2019 | 01 | STELIUM 8X 12W WW 1200L 7035 ERS DDG | Eclatec | 2019-09-01 | 2019 | 7035 LICHTGRIJS | 01 | 8X 12W 1200L | 12 | Dimmer ZH | 3000k | 2019-09-01 | 2043-01-20 | [5 empty] | Gem. Kaag en Braassem | Gem Kaag en Braassem (Vervallen) | 106047.866 | 467886.701 | 52.1969 | 4.6712 | 1 | [13 empty] | 70015738 |  | 70041941 | geen | [11 empty] | LED | 1088354
1469820 | 1600012 | In Bedrijf | Kaag en Braassem | RIJNSATERWOUDE |  | Wijk 03 Rijnsaterwoude | Rijnsaterwoude | Zonnedauwlaan |  |  | huisnr 35 NWzijde | Straatverlichting |  |  | Masten | 27 | 4 | [5 empty] | AlKPT4 |  | 1970-01-01 |  | 1970 | 01 | BDP101 1X 27W WW 2000L ZILV DRW ND | Philips | 2015-12-01 | 2015 | ? | 01 | LED VERLICHTING | 27 | Nacht 4028 uur ZH |  | 2015-12-01 | 2053-02-16 | [5 empty] | Gem. Kaag en Braassem | Gem Kaag en Braassem (Vervallen) | 106011.733 | 467311.975 | 52.1918 | 4.6708 | 1 | [13 empty] | 00000000 |  | 70031950 | 00000000 | [11 empty] | LED | 1088355
1469821 | 1515063 | In Bedrijf | Kaag en Braassem | RIJNSATERWOUDE |  | Wijk 03 Rijnsaterwoude | Rijnsaterwoude | Herenweg |  |  | huisnr 66/68 | Straatverlichting |  |  | Masten | 12 | 6 | Nedal |  |  |  |  | LM AL 6,0 CO EU1250/5 T60 PE ANO | N.V.T. | 2019-09-01 |  | 2019 | 01 | STELIUM 8X 12W WW 1200L 7035 ERS DDG | Eclatec | 2019-09-01 | 2019 | 7035 LICHTGRIJS | 01 | 8X 12W 1200L | 12 | Dimmer ZH | 3000k | 2019-09-01 | 2043-01-20 | [5 empty] | Gem. Kaag en Braassem | Gem Kaag en Braassem (Vervallen) | 106060.306 | 467809.472 | 52.1962 | 4.6714 | 1 | [13 empty] | 70015738 |  | 70041941 | geen | [11 empty] | LED | 1088356
1469822 | 1590013 | In Bedrijf | Kaag en Braassem | RIJNSATERWOUDE |  | Wijk 03 Rijnsaterwoude | Verspreide huizen Rijnsaterwoude | Woudsedijk |  |  | 1e lm wzijde inrit hsnr 9 | Straatverlichting |  |  | Masten | 36 | 5 | [5 empty] | AlVEU5 |  | 1980-01-01 |  | 1980 | 01 | *IRIS 2551 1XPLL 36W R7035 EVSA | INDAL | 2000-01-01 | 2000 | 7035 LICHTGRIJS | 01 | LAMP PH PLL 36W 830 2G11 4P | 36 | Nacht 4028 uur ZH | 830 | 2013-05-01 | 2017-04-19 | [5 empty] | Gem. Kaag en Braassem | Gem Kaag en Braassem (Vervallen) | 105761.09 | 466980.564 | 52.1888 | 4.6671 | 1 | [13 empty] | 00000000 |  | 70000212 | 70000868 | [11 empty] | PL-L | 1088357
1469824 | 1600015 | In Bedrijf | Kaag en Braassem | RIJNSATERWOUDE |  | Wijk 03 Rijnsaterwoude | Rijnsaterwoude | Zonnedauwlaan |  |  | to huisnr 22 | Straatverlichting |  |  | Masten | 27 | 4 | [5 empty] | AlKPT4 |  | 1970-01-01 |  | 1970 | 01 | BDP101 1X 27W WW 2000L ZILV DRW ND | Philips | 2015-12-01 | 2015 | ? | 01 | LED VERLICHTING | 27 | Nacht 4028 uur ZH |  | 2015-12-01 | 2053-02-16 | [5 empty] | Gem. Kaag en Braassem | Gem Kaag en Braassem (Vervallen) | 106000.422 | 467232.428 | 52.191 | 4.6706 | 1 | [13 empty] | 00000000 |  | 70031950 | 00000000 | [11 empty] | LED | 1088358
1469825 | 1600010 | In Bedrijf | Kaag en Braassem | RIJNSATERWOUDE |  | Wijk 03 Rijnsaterwoude | Rijnsaterwoude | Zonnedauwlaan |  |  | huisnr 21 | Straatverlichting |  |  | Masten | 27 | 4 | Nedal |  | 114 | 60 |  | *PM AL 4,0 CO T60 D114 TP VERL BINNENBUI |  | 2015-12-01 |  | 2015 | 01 | BDP101 1X 27W WW 2000L ZILV DRW ND | Philips | 2015-12-01 | 2015 | ? | 01 | LED VERLICHTING | 27 | Nacht 4028 uur ZH |  | 2015-12-01 | 2053-02-16 | [5 empty] | Gem. Kaag en Braassem | Gem Kaag en Braassem (Vervallen) | 106027.367 | 467279.696 | 52.1915 | 4.671 | 1 | [13 empty] | 70000139 |  | 70031950 | 00000000 |  | ALUMINIUM | [9 empty] | LED | 1088359
1469826 | 160009 | In Bedrijf | Kaag en Braassem | RIJNSATERWOUDE |  | Wijk 03 Rijnsaterwoude | Rijnsaterwoude | Zonnedauwlaan |  |  | huisnr 17/19 | Straatverlichting |  |  | Masten | 27 | 4 | Nedal |  | 114 | 60 |  | *PM AL 4,0 CO T60 D114 TP VERL BINNENBUI |  | 2015-12-01 |  | 2015 | 01 | BDP101 1X 27W WW 2000L ZILV DRW ND | Philips | 2015-12-01 | 2015 | ? | 01 | LED VERLICHTING | 27 | Nacht 4028 uur ZH |  | 2015-12-01 | 2053-02-16 | [5 empty] | Gem. Kaag en Braassem | Gem Kaag en Braassem (Vervallen) | 106033.289 | 467256.252 | 52.1913 | 4.6711 | 1 | [13 empty] | 70000139 |  | 70031950 | 00000000 |  | ALUMINIUM | [9 empty] | LED | 1088360
1469834 | 501 | In Bedrijf | Kaag en Braassem | WOUBRUGGE |  | Wijk 02 Woubrugge | Verspreide huizen Oudendijkse polder | A. de Graaflaan |  |  | to huisnr 1 | Straatverlichting |  |  | Masten | 36 | 5 | [5 empty] | AlVEU5 |  | 1980-01-01 |  | 1980 | 01 | 2500 1XPLL 36W R7035 EVSA | INDAL | 1980-01-01 | 1980 | 7035 LICHTGRIJS | 01 | LAMP PH PLL 36W 830 2G11 4P | 36 | Nacht 4028 uur ZH | 830 | 2013-11-12 | 2016-08-20 | [5 empty] | Gem. Kaag en Braassem | Gem Kaag en Braassem (Vervallen) | 103659.275 | 464440.451 | 52.1657 | 4.6368 | 1 | [13 empty] | 00000000 |  | 70000204 | 70000868 | [11 empty] | PL-L | 1088361
1469835 | 502 | In Bedrijf | Kaag en Braassem | WOUBRUGGE |  | Wijk 02 Woubrugge | Verspreide huizen Oudendijkse polder | A. de Graaflaan |  |  | to huisnr 3/5 | Straatverlichting |  |  | Masten | 18 | 5 | [5 empty] | Al UH 6 |  | 2008-02-01 |  | 2008 | 01 | *IRIS 2551 1XPLL 36W R7035 EVSA | INDAL | 2016-11-09 | 2016 | 7035 LICHTGRIJS | 01 | SALED, type PS-L 18W (360 gr.) 3000K – 1980LM. | 18 | Nacht 4028 uur ZH | 3000k | 2019-12-12 | 2041-08-31 | [5 empty] | Gem. Kaag en Braassem | Gem Kaag en Braassem (Vervallen) | 103679.019 | 464391.35 | 52.1653 | 4.6371 | 1 | [13 empty] | 00000000 |  | 70000212 | 00000000 | [11 empty] | LED | 1088362
1469836 | 503 | In Bedrijf | Kaag en Braassem | WOUBRUGGE |  | Wijk 02 Woubrugge | Verspreide huizen Oudendijkse polder | A. de Graaflaan |  |  | to huisnr 5 (nabij P-put) | Straatverlichting |  |  | Masten | 18 | 5 | [5 empty] | Al UH 6 |  | 2008-02-01 |  | 2008 | 01 | *IRIS 2551 1XPLL 36W R7035 EVSA | INDAL | 2000-01-01 | 2000 | 7035 LICHTGRIJS | 01 | SALED, type PS-L 18W (360 gr.) 3000K – 1980LM. | 18 | Nacht 4028 uur ZH | 3000k | 2020-11-30 | 2037-06-23 | [5 empty] | Gem. Kaag en Braassem | Gem Kaag en Braassem (Vervallen) | 103698.077 | 464344.55 | 52.1649 | 4.6374 | 1 | [13 empty] | 00000000 |  | 70000212 | 00000000 | [11 empty] | LED | 1088363
1469837 | 504 | In Bedrijf | Kaag en Braassem | WOUBRUGGE |  | Wijk 02 Woubrugge | Verspreide huizen Oudendijkse polder | A. de Graaflaan |  |  | 1e vanaf huisnr 19 noord | Straatverlichting |  |  | Masten | 18 | 6 | [5 empty] | Al UH 6 |  | 2008-02-01 |  | 2008 | 01 | *IRIS 2551 1XPLL 36W R7035 EVSA | INDAL | 2000-01-01 | 2000 | 7035 LICHTGRIJS | 01 | SALED, type PS-L 18W (360 gr.) 3000K – 1980LM. | 18 | Nacht 4028 uur ZH | 3000k | 2020-11-30 | 2037-06-23 | [5 empty] | Gem. Kaag en Braassem | Gem Kaag en Braassem (Vervallen) | 103715.95 | 464300.894 | 52.1645 | 4.6376 | 1 | [13 empty] | 00000000 |  | 70000212 | 00000000 | [11 empty] | LED | 1088364
1469838 | 505 | In Bedrijf | Kaag en Braassem | WOUBRUGGE |  | Wijk 02 Woubrugge | Verspreide huizen Oudendijkse polder | A. de Graaflaan |  |  | to huisnr 19 | Straatverlichting |  |  | Masten | 18 | 6 | [5 empty] | AlKEU6 |  | 2000-01-01 |  | 2000 | 01 | *IRIS 2551 1XPLL 36W R7035 EVSA | INDAL | 2000-01-01 | 2000 | 7035 LICHTGRIJS | 01 | SALED, type PS-L 18W (360 gr.) 3000K – 1980LM. | 18 | Nacht 4028 uur ZH | 3000k | 2020-11-30 | 2037-06-23 | [5 empty] | Gem. Kaag en Braassem | Gem Kaag en Braassem (Vervallen) | 103736.313 | 464251.627 | 52.164 | 4.638 | 1 | [13 empty] | 00000000 |  | 70000212 | 00000000 | [11 empty] | LED | 1088365
1469839 | 506 | In Bedrijf | Kaag en Braassem | WOUBRUGGE |  | Wijk 02 Woubrugge | Verspreide huizen Oudendijkse polder | A. de Graaflaan |  |  | huisnr 20 | Straatverlichting |  |  | Masten | 18 | 5 | [5 empty] | AlVEU5 |  | 1980-01-01 |  | 1980 | 01 | *IRIS 2551 1XPLL 36W R7035 EVSA | INDAL | 2000-01-01 | 2000 | 7035 LICHTGRIJS | 01 | SALED, type PS-L 18W (360 gr.) 3000K – 1980LM. | 18 | Nacht 4028 uur ZH | 3000k | 2020-11-30 | 2037-06-23 | [5 empty] | Gem. Kaag en Braassem | Gem Kaag en Braassem (Vervallen) | 103751.25 | 464212.852 | 52.1637 | 4.6382 | 1 | [13 empty] | 00000000 |  | 70000212 | 00000000 | [11 empty] | LED | 1088366
1469840 | 507 | In Bedrijf | Kaag en Braassem | WOUBRUGGE |  | Wijk 02 Woubrugge | Verspreide huizen Oudendijkse polder | A. de Graaflaan |  |  | ts huisnr 20/25 | Straatverlichting |  |  | Masten | 18 | 5 | [5 empty] | AlVEU5 |  | 1980-01-01 |  | 1980 | 01 | *IRIS 2551 1XPLL 36W R7035 EVSA | INDAL | 2000-01-01 | 2000 | 7035 LICHTGRIJS | 01 | SALED, type PS-L 18W (360 gr.) 3000K – 1980LM. | 18 | Nacht 4028 uur ZH | 3000k | 2020-11-30 | 2037-06-23 | [5 empty] | Gem. Kaag en Braassem | Gem Kaag en Braassem (Vervallen) | 103768.24 | 464169.181 | 52.1633 | 4.6384 | 1 | [13 empty] | 00000000 |  | 70000212 | 00000000 | [11 empty] | LED | 1088367
1469841 | 508 | In Bedrijf | Kaag en Braassem | WOUBRUGGE |  | Wijk 02 Woubrugge | Verspreide huizen Oudendijkse polder | A. de Graaflaan |  |  | to huisnr 25 | Straatverlichting |  |  | Masten | 18 | 6 | Nedal |  |  |  |  | LM AL 6,0 CO EU1250/5 T60 PE ANO | N.V.T. | 2020-01-10 17:00 |  | 2020 | 01 | *IRIS 2551 1XPLL 36W R7035 EVSA | INDAL | 2000-01-01 | 2000 | 7035 LICHTGRIJS | 01 | SALED, type PS-L 18W (360 gr.) 3000K – 1980LM. | 18 | Nacht 4028 uur ZH | 3000k | 2020-11-30 | 2037-06-23 | [5 empty] | Gem. Kaag en Braassem | Gem Kaag en Braassem (Vervallen) | 103785.299 | 464122.323 | 52.1629 | 4.6387 | 1 | [13 empty] | 70015738 |  | 70000212 | 00000000 | [11 empty] | LED | 1088368
1469842 | 509 | In Bedrijf | Kaag en Braassem | WOUBRUGGE |  | Wijk 02 Woubrugge | Verspreide huizen Oudendijkse polder | A. de Graaflaan |  |  | to huisnr 27 | Straatverlichting |  |  | Masten | 18 | 6 | Nedal |  | 120 | 60 |  | LM AL 6,0 CO EU 750/05 T60 D120 PE |  | 2019-07-10 20:15 |  | 2019 | 01 | *IRIS 2551 1XPLL 36W R7035 EVSA | INDAL | 2000-01-01 | 2000 | 7035 LICHTGRIJS | 01 | SALED, type PS-L 18W (360 gr.) 3000K – 1980LM. | 18 | Nacht 4028 uur ZH | 3000k | 2020-11-30 | 2037-06-23 | [5 empty] | Gem. Kaag en Braassem | Gem Kaag en Braassem (Vervallen) | 103801.958 | 464075.034 | 52.1625 | 4.6389 | 1 | [13 empty] | 70005853 |  | 70000212 | 00000000 |  | ALUMINIUM | [9 empty] | LED | 1088369
1469843 | 5010 | In Bedrijf | Kaag en Braassem | WOUBRUGGE |  | Wijk 02 Woubrugge | Verspreide huizen Oudendijkse polder | A. de Graaflaan |  |  | huisnr 28 | Straatverlichting |  |  | Masten | 18 | 5 | [5 empty] | AlVEU5 |  | 1980-01-01 |  | 1980 | 01 | *IRIS 2551 1XPLL 36W R7035 EVSA | INDAL | 2000-01-01 | 2000 | 7035 LICHTGRIJS | 01 | SALED, type PS-L 18W (360 gr.) 3000K – 1980LM. | 18 | Nacht 4028 uur ZH | 3000k | 2020-11-30 | 2037-06-23 | [5 empty] | Gem. Kaag en Braassem | Gem Kaag en Braassem (Vervallen) | 103818.706 | 464028.593 | 52.162 | 4.6392 | 1 | [13 empty] | 00000000 |  | 70000212 | 00000000 | [11 empty] | LED | 1088370
1469844 | 5011 | In Bedrijf | Kaag en Braassem | WOUBRUGGE |  | Wijk 02 Woubrugge | Verspreide huizen Oudendijkse polder | A. de Graaflaan |  |  | huisnr 28/Vrouwgweg 71 | Straatverlichting |  |  | Masten | 18 | 5 | [5 empty] | AlVEU5 |  | 1980-01-01 |  | 1980 | 01 | *IRIS 2551 1XPLL 36W R7035 EVSA | INDAL | 2000-01-01 | 2000 | 7035 LICHTGRIJS | 01 | SALED, type PS-L 18W (360 gr.) 3000K – 1980LM. | 18 | Nacht 4028 uur ZH | 3000k | 2020-11-30 | 2037-06-23 | [5 empty] | Gem. Kaag en Braassem | Gem Kaag en Braassem (Vervallen) | 103847.886 | 464006.184 | 52.1618 | 4.6396 | 1 | [13 empty] | 00000000 |  | 70000212 | 00000000 | [11 empty] | LED | 1088371
1469845 | 251 | In Bedrijf | Kaag en Braassem | WOUBRUGGE |  | Wijk 02 Woubrugge | Woubrugge | Abraham Vermaaspad |  |  | Abraham Vermaaspad | Straatverlichting |  |  | Masten | 55 | 4 | [5 empty] | Al PT 4 |  | 2007-01-01 |  | 2007 | 01 | *OSIRIS 2310 1XPLL 36W R9005 EVSA | INDAL | 2007-01-01 | 2007 | 9005 DIEPZWART | 01 | Lampglas tbv QL 55Watt kleur 830 | 55 | Nacht 4028 uur ZH | 830 | 2007-01-01 | 2021-11-19 | [5 empty] | Gem. Kaag en Braassem | Gem Kaag en Braassem (Vervallen) | 103627.801 | 464658.937 | 52.1677 | 4.6363 | 1 | [13 empty] | 00000000 |  | 70000287 | 70009046 | [11 empty] | QL | 1088372
1469846 | 1501 | In Bedrijf | Kaag en Braassem | WOUBRUGGE |  | Wijk 02 Woubrugge | Woubrugge-West | Asmanstraat |  |  | huisnr 1 | Straatverlichting |  |  | Masten | 18 | 4 | [5 empty] | Al PT 4 |  | 2002-01-01 |  | 2002 | 01 | *2050 1XPLL 36W R9005 EVSA | INDAL | 2002-01-01 | 2002 | 9005 DIEPZWART | 01 | SALED, type PS-L 18W (360 gr.) 3000K – 1980LM. | 18 | Nacht 4028 uur ZH | 3000k | 2020-11-30 | 2037-06-23 | [5 empty] | Gem. Kaag en Braassem | Gem Kaag en Braassem (Vervallen) | 103510.3 | 464591.546 | 52.1671 | 4.6346 | 1 | [13 empty] | 00000000 |  | 70000266 | 00000000 | [11 empty] | LED | 1088373
1469847 | 1502 | In Bedrijf | Kaag en Braassem | WOUBRUGGE |  | Wijk 02 Woubrugge | Woubrugge-West | Asmanstraat |  |  | WND ts 1/15 achterpoort | Straatverlichting |  |  | Masten | 24 | 3.5 | SAPA |  | 114 | 60 |  | *PM AL 3,5 CO T60 D114 CP |  | 2000-01-01 |  | 2000 | 01 | INDU 2000 PLL24HF RAL9005 |  | 2000-01-01 | 2000 |  | 01 | LAMP PH PLL 24W 830 2G11 4P | 24 | Nacht 4028 uur ZH | 830 | 2016-07-01 | 2020-06-19 | [5 empty] | STICHTING AARWOUDE | Stichting Woondiensten Aarwoude | 103482.281 | 464585.236 | 52.167 | 4.6342 | 1 | [13 empty] | 70000553 |  | 00000000 | 70000865 |  | ALUMINIUM | [9 empty] | PL-L | 1088374
1469848 | 1503 | In Bedrijf | Kaag en Braassem | WOUBRUGGE |  | Wijk 02 Woubrugge | Woubrugge-West | Asmanstraat |  |  | huisnr 15 | Straatverlichting |  |  | Masten | 18 | 4 | [5 empty] | Al PT 4 |  | 2008-02-01 |  | 2008 | 01 | *2050 1XPLL 36W R9005 EVSA | INDAL | 2008-02-01 | 2008 | 9005 DIEPZWART | 01 | SALED, type PS-L 18W (360 gr.) 3000K – 1980LM. | 18 | Nacht 4028 uur ZH | 3000k | 2019-12-12 | 2037-06-23 | [5 empty] | Gem. Kaag en Braassem | Gem Kaag en Braassem (Vervallen) | 103455.442 | 464578.513 | 52.167 | 4.6338 | 1 | [13 empty] | 00000000 |  | 70000266 | 00000000 | [11 empty] | LED | 1088375
1469849 | 1504 | In Bedrijf | Kaag en Braassem | WOUBRUGGE |  | Wijk 02 Woubrugge | Woubrugge-West | Asmanstraat |  |  | achter Gswartl 68 speelplein | Straatverlichting |  |  | Masten | 18 | 4 | [5 empty] | Al PT 4 |  | 2008-02-01 |  | 2008 | 01 | *2050 1XPLL 36W R9005 EVSA | INDAL | 2008-02-01 | 2008 | 9005 DIEPZWART | 01 | SALED, type PS-L 18W (360 gr.) 3000K – 1980LM. | 18 | Nacht 4028 uur ZH | 3000k | 2019-12-12 | 2037-06-23 | [5 empty] | Gem. Kaag en Braassem | Gem Kaag en Braassem (Vervallen) | 103435.233 | 464558.124 | 52.1668 | 4.6335 | 1 | [13 empty] | 00000000 |  | 70000266 | 00000000 | [11 empty] | LED | 1088376
1469850 | 1505 | In Bedrijf | Kaag en Braassem | WOUBRUGGE |  | Wijk 02 Woubrugge | Woubrugge-West | Asmanstraat |  |  | huisnr 9 | Straatverlichting |  |  | Masten | 18 | 4 | [5 empty] | Al PT 4 |  | 2008-02-01 |  | 2008 | 01 | *2050 1XPLL 36W R9005 EVSA | INDAL | 2008-02-01 | 2008 | 9005 DIEPZWART | 01 | SALED, type PS-L 18W (360 gr.) 3000K – 1980LM. | 18 | Nacht 4028 uur ZH | 3000k | 2019-12-12 | 2037-06-23 | [5 empty] | Gem. Kaag en Braassem | Gem Kaag en Braassem (Vervallen) | 103461.446 | 464551.297 | 52.1667 | 4.6339 | 1 | [13 empty] | 00000000 |  | 70000266 | 00000000 | [11 empty] | LED | 1088377
1469851 | 1506 | In Bedrijf | Kaag en Braassem | WOUBRUGGE |  | Wijk 02 Woubrugge | Woubrugge-West | Asmanstraat |  |  | ts huisnr 7/9 | Straatverlichting |  |  | Masten | 18 | 4 | [5 empty] | Al PT 4 |  | 2008-02-01 |  | 2008 | 01 | PADVIN 2400 1XPLL 18W R9005 EVSA | INDAL | 2008-02-01 | 2008 | 9005 DIEPZWART | 01 | LAMP PH PLL 18W 830 2G11 4P | 18 | Nacht 4028 uur ZH | 830 | 2012-09-01 | 2016-08-20 | [5 empty] | Gem. Kaag en Braassem | Gem Kaag en Braassem (Vervallen) | 103491.367 | 464555.978 | 52.1668 | 4.6343 | 1 | [13 empty] | 00000000 |  | 70000196 | 70000862 | [11 empty] | PL-L | 1088378
1469852 | 1507 | In Bedrijf | Kaag en Braassem | WOUBRUGGE |  | Wijk 02 Woubrugge | Woubrugge-West | Asmanstraat |  |  | huisnr 7 | Straatverlichting |  |  | Masten | 18 | 4 | [5 empty] | Al PT 4 |  | 2008-02-01 |  | 2008 | 01 | PADVIN 2400 1XPLL 18W R9005 EVSA | INDAL | 2008-02-01 | 2008 | 9005 DIEPZWART | 01 | LAMP PH PLL 18W 830 2G11 4P | 18 | Nacht 4028 uur ZH | 830 | 2012-09-01 | 2016-08-20 | [5 empty] | Gem. Kaag en Braassem | Gem Kaag en Braassem (Vervallen) | 103519.42 | 464562.553 | 52.1668 | 4.6347 | 1 | [13 empty] | 00000000 |  | 70000196 | 70000862 | [11 empty] | PL-L | 1088379
1469853 | 2001 | In Bedrijf | Kaag en Braassem | WOUBRUGGE |  | Wijk 02 Woubrugge | Woubrugge | Batehof |  |  | plein nr 16 | Straatverlichting |  |  | Masten | 55 | 4 | [5 empty] | Al PT 4 |  | 2007-01-01 |  | 2007 | 01 | *OSIRIS 2310 1XPLL 36W R9005 EVSA | INDAL | 2007-01-01 | 2007 | 9005 DIEPZWART | 01 | Lampglas tbv QL 55Watt kleur 830 | 55 | Nacht 4028 uur ZH | 830 | 2007-01-01 | 2021-11-19 | [5 empty] | Gem. Kaag en Braassem | Gem Kaag en Braassem (Vervallen) | 103582.558 | 464669.245 | 52.1678 | 4.6356 | 1 | [13 empty] | 00000000 |  | 70000287 | 70009046 | [11 empty] | QL | 1088380
1469854 | 2002 | In Bedrijf | Kaag en Braassem | WOUBRUGGE |  | Wijk 02 Woubrugge | Woubrugge | Batehof |  |  | plein nr 18/19 | Straatverlichting |  |  | Masten | 55 | 4 | [5 empty] | Al PT 4 |  | 2007-01-01 |  | 2007 | 01 | *OSIRIS 2310 1XPLL 36W R9005 EVSA | INDAL | 2007-01-01 | 2007 | 9005 DIEPZWART | 01 | Lampglas tbv QL 55Watt kleur 830 | 55 | Nacht 4028 uur ZH | 830 | 2007-01-01 | 2021-11-19 | [5 empty] | Gem. Kaag en Braassem | Gem Kaag en Braassem (Vervallen) | 103599.5 | 464670.904 | 52.1678 | 4.6359 | 1 | [13 empty] | 00000000 |  | 70000287 | 70009046 | [11 empty] | QL | 1088381
1469855 | 2003 | In Bedrijf | Kaag en Braassem | WOUBRUGGE |  | Wijk 02 Woubrugge | Woubrugge | Batehof |  |  | plein 22 | Straatverlichting |  |  | Masten | 55 | 4 | [5 empty] | Al PT 4 |  | 2007-01-01 |  | 2007 | 01 | *OSIRIS 2310 1XPLL 36W R9005 EVSA | INDAL | 2007-01-01 | 2007 | 9005 DIEPZWART | 01 | Lampglas tbv QL 55Watt kleur 830 | 55 | Nacht 4028 uur ZH | 830 | 2007-01-01 | 2021-11-19 | [5 empty] | Gem. Kaag en Braassem | Gem Kaag en Braassem (Vervallen) | 103615.199 | 464679.931 | 52.1679 | 4.6361 | 1 | [13 empty] | 00000000 |  | 70000287 | 70009046 | [11 empty] | QL | 1088382
1469856 | 2004 | In Bedrijf | Kaag en Braassem | WOUBRUGGE |  | Wijk 02 Woubrugge | Woubrugge | Batehof |  |  | plein voor Spar | Straatverlichting |  |  | Masten | 55 | 4 | [5 empty] | Al PT 4 |  | 2007-01-01 |  | 2007 | 01 | *OSIRIS 2310 1XPLL 36W R9005 EVSA | INDAL | 2007-01-01 | 2007 | 9005 DIEPZWART | 01 | Lampglas tbv QL 55Watt kleur 830 | 55 | Nacht 4028 uur ZH | 830 | 2007-01-01 | 2021-11-19 | [5 empty] | Gem. Kaag en Braassem | Gem Kaag en Braassem (Vervallen) | 103613.168 | 464688.697 | 52.168 | 4.6361 | 1 | [13 empty] | 00000000 |  | 70000287 | 70009046 | [11 empty] | QL | 1088383
1469857 | 2005 | In Bedrijf | Kaag en Braassem | WOUBRUGGE |  | Wijk 02 Woubrugge | Woubrugge | Batehof |  |  | plein 15 noord | Straatverlichting |  |  | Masten | 55 | 4 | [5 empty] | Al PT 4 |  | 2007-01-01 |  | 2007 | 01 | *OSIRIS 2310 1XPLL 36W R9005 EVSA | INDAL | 2007-01-01 | 2007 | 9005 DIEPZWART | 01 | Lampglas tbv QL 55Watt kleur 830 | 55 | Nacht 4028 uur ZH | 830 | 2007-01-01 | 2021-11-19 | [5 empty] | Gem. Kaag en Braassem | Gem Kaag en Braassem (Vervallen) | 103595.215 | 464689.844 | 52.168 | 4.6358 | 1 | [13 empty] | 00000000 |  | 70000287 | 70009046 | [11 empty] | QL | 1088384
1469858 | 2006 | In Bedrijf | Kaag en Braassem | WOUBRUGGE |  | Wijk 02 Woubrugge | Woubrugge | Batehof |  |  | plein 15 zuid | Straatverlichting |  |  | Masten | 55 | 4 | [5 empty] | Al PT 4 |  | 2007-01-01 |  | 2007 | 01 | *OSIRIS 2310 1XPLL 36W R9005 EVSA | INDAL | 2007-01-01 | 2007 | 9005 DIEPZWART | 01 | Lampglas tbv QL 55Watt kleur 830 | 55 | Nacht 4028 uur ZH | 830 | 2007-01-01 | 2021-11-19 | [5 empty] | Gem. Kaag en Braassem | Gem Kaag en Braassem (Vervallen) | 103579.209 | 464683.908 | 52.1679 | 4.6356 | 1 | [13 empty] | 00000000 |  | 70000287 | 70009046 | [11 empty] | QL | 1088385
1469859 | 2007 | In Bedrijf | Kaag en Braassem | WOUBRUGGE |  | Wijk 02 Woubrugge | Woubrugge | Batehof |  |  | in poort nst vRaad | Straatverlichting |  |  | Masten | 18 | 4 | [5 empty] | Al PT 4 |  | 2007-01-01 |  | 2007 | 01 | PADVIN 2400 1XPLL 18W R9005 EVSA | INDAL | 2007-01-01 | 2007 | 9005 DIEPZWART | 01 | LAMP PH PLL 18W 830 2G11 4P | 18 | Nacht 4028 uur ZH | 830 | 2012-09-01 | 2016-08-20 | [5 empty] | Gem. Kaag en Braassem | Gem Kaag en Braassem (Vervallen) | 103609.903 | 464710.235 | 52.1682 | 4.636 | 1 | [13 empty] | 00000000 |  | 70000196 | 70000862 | [11 empty] | PL-L | 1088386
1469860 | 2501 | In Bedrijf | Kaag en Braassem | WOUBRUGGE |  | Wijk 02 Woubrugge |  | Bateweg | 2481AL |  | nast Kerkweg 1 oost | Straatverlichting |  |  | Masten | 55 | 6 | [5 empty] | AlKEU6 |  | 2000-01-01 |  | 2000 | 01 | *IRIS 2552 1XPLL 55W R7035 EVSA | INDAL | 2010-01-01 | 2010 | 7035 LICHTGRIJS | 01 | LAMP PH PLL 55W 830 2G11 4P | 55 | Dimmer ZH | 830 | 2013-10-15 | 2018-07-18 | [5 empty] | Gem. Kaag en Braassem | Gem Kaag en Braassem (Vervallen) | 103590.43 | 464586.453 | 52.167 | 4.6358 | 1 | [13 empty] | 00000000 |  | 70000228 | 70000860 | [11 empty] | PL-L | 1088387
1469861 | 2502 | In Bedrijf | Kaag en Braassem | WOUBRUGGE |  | Wijk 02 Woubrugge |  | Bateweg | 2481AL |  | nst G.Swartlaan 34 oost | Straatverlichting |  |  | Masten | 55 | 6 | [5 empty] | AlKEU6 |  | 2000-01-01 |  | 2000 | 01 | *IRIS 2552 1XPLL 55W R7035 EVSA | INDAL | 2010-01-01 | 2010 | 7035 LICHTGRIJS | 01 | LAMP PH PLL 55W 830 2G11 4P | 55 | Dimmer ZH | 830 | 2013-10-15 | 2018-07-18 | [5 empty] | Gem. Kaag en Braassem | Gem Kaag en Braassem (Vervallen) | 103583.642 | 464614.202 | 52.1673 | 4.6357 | 1 | [13 empty] | 00000000 |  | 70000228 | 70000860 | [11 empty] | PL-L | 1088388
1469862 | 2503 | In Bedrijf | Kaag en Braassem | WOUBRUGGE |  | Wijk 02 Woubrugge |  | Bateweg | 2481AL |  | zuidoost to huisnr 6 | Straatverlichting |  |  | Masten | 55 | 6 | [5 empty] | Al UH 6 eu-250 |  | 2007-01-01 |  | 2007 | 01 | *IRIS 2551 1XPLL 36W R7035 EVSA | INDAL | 2010-01-01 | 2010 | 7035 LICHTGRIJS | 01 | LAMP PH PLL 55W 830 2G11 4P | 55 | Dimmer ZH | 830 | 2015-01-16 09:06 | 2018-08-10 09:06 | [5 empty] | Gem. Kaag en Braassem | Gem Kaag en Braassem (Vervallen) | 103585.598 | 464635.98 | 52.1675 | 4.6357 | 1 | [13 empty] | 00000000 |  | 70000212 | 70000860 | [11 empty] | PL-L | 1088389
1469863 | 2504 | In Bedrijf | Kaag en Braassem | WOUBRUGGE |  | Wijk 02 Woubrugge |  | Bateweg | 2481AL |  | to huisnr 8 | Straatverlichting |  |  | Masten | 18 | 6 | [5 empty] | Al UH 6 eu-250 |  | 2007-01-01 |  | 2007 | 01 | *IRIS 2551 1XPLL 36W R7035 EVSA | INDAL | 2010-01-01 | 2010 | 7035 LICHTGRIJS | 01 | SALED, type PS-L 18W (360 gr.) 3000K – 1980LM. | 18 | Dimmer ZH | 3000k | 2019-12-12 | 2043-07-06 | [5 empty] | Gem. Kaag en Braassem | Gem Kaag en Braassem (Vervallen) | 103575.9 | 464661.644 | 52.1677 | 4.6355 | 1 | [13 empty] | 00000000 |  | 70000212 | 00000000 | [11 empty] | LED | 1088390
1469864 | 2505 | In Bedrijf | Kaag en Braassem | WOUBRUGGE |  | Wijk 02 Woubrugge |  | Bateweg | 2481AL |  | to huisnr 16 | Straatverlichting |  |  | Masten | 18 | 6 | [5 empty] | Al UH 6 eu-250 |  | 2007-01-01 |  | 2007 | 01 | *IRIS 2551 1XPLL 36W R7035 EVSA | INDAL | 2010-01-01 | 2010 | 7035 LICHTGRIJS | 01 | SALED, type PS-L 18W (360 gr.) 3000K – 1980LM. | 18 | Dimmer ZH | 3000k | 2019-12-12 | 2043-07-06 | [5 empty] | Gem. Kaag en Braassem | Gem Kaag en Braassem (Vervallen) | 103566.282 | 464687.211 | 52.1679 | 4.6354 | 1 | [13 empty] | 00000000 |  | 70000212 | 00000000 | [11 empty] | LED | 1088391
1469865 | 2506 | In Bedrijf | Kaag en Braassem | WOUBRUGGE |  | Wijk 02 Woubrugge |  | Bateweg | 2481AL |  | oost to HdBoerstr 1 | Straatverlichting |  |  | Masten | 18 | 6 | [5 empty] | Al UH 6 eu-250 |  | 2007-01-01 |  | 2007 | 01 | *IRIS 2551 1XPLL 36W R7035 EVSA | INDAL | 2010-01-01 | 2010 | 7035 LICHTGRIJS | 01 | SALED, type PS-L 18W (360 gr.) 3000K – 1980LM. | 18 | Dimmer ZH | 3000k | 2019-12-12 | 2043-07-06 | [5 empty] | Gem. Kaag en Braassem | Gem Kaag en Braassem (Vervallen) | 103556.501 | 464713.344 | 52.1682 | 4.6353 | 1 | [13 empty] | 00000000 |  | 70000212 | 00000000 | [11 empty] | LED | 1088392
1469866 | 2507 | In Bedrijf | Kaag en Braassem | WOUBRUGGE |  | Wijk 02 Woubrugge |  | Bateweg | 2481AL |  | huisnr 25a | Straatverlichting |  |  | Masten | 55 | 4 | Nedal |  | 114 | 60 |  | PM AL 4,0 CO T60 D114 PE BLANKE MAST |  | 2017-08-01 11:30 |  | 2017 | 01 | *IRIS 2552 1XPLL 55W R7035 EVSA | INDAL | 2010-01-01 | 2010 | 7035 LICHTGRIJS | 01 | LAMP PH PLL 55W 830 2G11 4P | 55 | Dimmer ZH | 830 | 2013-10-15 | 2018-07-18 | [5 empty] | Gem. Kaag en Braassem | Gem Kaag en Braassem (Vervallen) | 103546.222 | 464741.625 | 52.1684 | 4.6351 | 1 | [13 empty] | 70005177 |  | 70000228 | 70000860 |  | ALUMINIUM | [9 empty] | PL-L | 1088393
1469867 | 2508 | In Bedrijf | Kaag en Braassem | WOUBRUGGE |  | Wijk 02 Woubrugge |  | Bateweg | 2481AL |  | huisnr 33/35 | Straatverlichting |  |  | Masten | 18 | 6 | [5 empty] | Al UH 6 eu-250 |  | 2007-01-01 |  | 2007 | 01 | *IRIS 2551 1XPLL 36W R7035 EVSA | INDAL | 2010-01-01 | 2010 | 7035 LICHTGRIJS | 01 | SALED, type PS-L 18W (360 gr.) 3000K – 1980LM. | 18 | Dimmer ZH | 3000k | 2019-12-12 | 2043-07-06 | [5 empty] | Gem. Kaag en Braassem | Gem Kaag en Braassem (Vervallen) | 103535.921 | 464769.586 | 52.1687 | 4.6349 | 1 | [13 empty] | 00000000 |  | 70000212 | 00000000 | [11 empty] | LED | 1088394
1469868 | 2509 | In Bedrijf | Kaag en Braassem | WOUBRUGGE |  | Wijk 02 Woubrugge |  | Bateweg | 2481AL |  | huisnr 22 | Straatverlichting |  |  | Masten | 18 | 3.5 | [5 empty] | AlVPT3,5 |  | 1970-01-01 |  | 1970 | 01 | 2050 1XTLD 18W R9005 EVSA | INDAL | 1988-01-01 | 1988 | 9005 DIEPZWART | 01 | LAMP TLD 18W 830 G13 | 18 | Nacht 4028 uur ZH | 830 | 2019-02-14 12:54 | 2022-02-05 12:54 | [5 empty] | Gem. Kaag en Braassem | Gem Kaag en Braassem (Vervallen) | 103510.511 | 464813.348 | 52.1691 | 4.6346 | 1 | [13 empty] | 00000000 |  | 70008516 | 70004800 | [11 empty] | TL-D | 1088395
1469869 | 25010 | In Bedrijf | Kaag en Braassem | WOUBRUGGE |  | Wijk 02 Woubrugge |  | Bateweg | 2481AL |  | huisnr 36 | Straatverlichting |  |  | Masten | 19 | 3.5 | [5 empty] | AlVPT3,5 |  | 1970-01-01 |  | 1970 | 01 | 2050 1XTLD 18W R9005 EVSA | INDAL | 1988-01-01 | 1988 | 9005 DIEPZWART | 01 | LAMP TLD 18W 830 G13 | 18 | Nacht 4028 uur ZH | 830 | 2018-03-20 | 2018-06-22 | [5 empty] | Gem. Kaag en Braassem | Gem Kaag en Braassem (Vervallen) | 103497.924 | 464847.087 | 52.1694 | 4.6344 | 1 | [13 empty] | 00000000 |  | 70008516 | 70004800 | [11 empty] | TL-D | 1088396
1469870 | 25011 | In Bedrijf | Kaag en Braassem | WOUBRUGGE |  | Wijk 02 Woubrugge |  | Bateweg | 2481AL |  | huisnr 50 | Straatverlichting |  |  | Masten | 36 | 6 | [5 empty] | AlKEU6 |  | 2004-01-01 |  | 2004 | 01 | *IRIS 2551 1XPLL 36W R7035 EVSA | INDAL | 2004-01-01 | 2004 | 7035 LICHTGRIJS | 01 | LAMP PH PLL 36W 830 2G11 4P | 36 | Nacht 4028 uur ZH | 830 | 2012-09-01 | 2016-08-20 | [5 empty] | Gem. Kaag en Braassem | Gem Kaag en Braassem (Vervallen) | 103486.666 | 464877.147 | 52.1696 | 4.6342 | 1 | [13 empty] | 00000000 |  | 70000212 | 70000868 | [11 empty] | PL-L | 1088397
1469871 | 25012 | In Bedrijf | Kaag en Braassem | WOUBRUGGE |  | Wijk 02 Woubrugge |  | Bateweg | 2481AL |  | nast HStratenl. 1 oost | Straatverlichting |  |  | Masten | 36 | 6 | [5 empty] | AlKEU6 |  | 2004-01-01 |  | 2004 | 01 | *IRIS 2551 1XPLL 36W R7035 EVSA | INDAL | 2004-01-01 | 2004 | 7035 LICHTGRIJS | 01 | LAMP PH PLL 36W 830 2G11 4P | 36 | Nacht 4028 uur ZH | 830 | 2012-09-01 | 2016-08-20 | [5 empty] | Gem. Kaag en Braassem | Gem Kaag en Braassem (Vervallen) | 103478.436 | 464899.467 | 52.1698 | 4.6341 | 1 | [13 empty] | 00000000 |  | 70000212 | 70000868 | [11 empty] | PL-L | 1088398
1469872 | 25013 | In Bedrijf | Kaag en Braassem | WOUBRUGGE |  | Wijk 02 Woubrugge |  | Bateweg | 2481AL |  | huisnr 52 | Straatverlichting |  |  | Masten | 36 | 6 | [5 empty] | AlKEU6 |  | 2004-01-01 |  | 2004 | 01 | *IRIS 2551 1XPLL 36W R7035 EVSA | INDAL | 2004-01-01 | 2004 | 7035 LICHTGRIJS | 01 | LAMP PH PLL 36W 830 2G11 4P | 36 | Nacht 4028 uur ZH | 830 | 2012-09-01 | 2016-08-20 | [5 empty] | Gem. Kaag en Braassem | Gem Kaag en Braassem (Vervallen) | 103471.374 | 464918.779 | 52.17 | 4.634 | 1 | [13 empty] | 00000000 |  | 70000212 | 70000868 | [11 empty] | PL-L | 1088399
1469873 | 25014 | In Bedrijf | Kaag en Braassem | WOUBRUGGE |  | Wijk 02 Woubrugge |  | Bateweg | 2481AL |  | huisnr 54 | Straatverlichting |  |  | Masten | 36 | 4 | [5 empty] | Al PT 4 |  | 2004-01-01 |  | 2004 | 01 | *2050 1XPLL 36W R9005 EVSA | INDAL | 2004-01-01 | 2004 | 9005 DIEPZWART | 01 | LAMP PH PLL 36W 830 2G11 4P | 36 | Nacht 4028 uur ZH | 830 | 2012-09-01 | 2016-08-20 | [5 empty] | Gem. Kaag en Braassem | Gem Kaag en Braassem (Vervallen) | 103460.137 | 464925.798 | 52.1701 | 4.6338 | 1 | [13 empty] | 00000000 |  | 70000266 | 70000868 | [11 empty] | PL-L | 1088400
1469874 | 25015 | In Bedrijf | Kaag en Braassem | WOUBRUGGE |  | Wijk 02 Woubrugge |  | Bateweg | 2481AL |  | huisnr 58/60 | Straatverlichting |  |  | Masten | 36 | 6 | [5 empty] | AlKEU6 |  | 2004-01-01 |  | 2004 | 01 | *IRIS 2551 1XPLL 36W R7035 EVSA | INDAL | 2004-01-01 | 2004 | 7035 LICHTGRIJS | 01 | LAMP PH PLL 36W 830 2G11 4P | 36 | Nacht 4028 uur ZH | 830 | 2012-09-01 | 2016-08-20 | [5 empty] | Gem. Kaag en Braassem | Gem Kaag en Braassem (Vervallen) | 103461.782 | 464936.972 | 52.1702 | 4.6338 | 1 | [13 empty] | 00000000 |  | 70000212 | 70000868 | [11 empty] | PL-L | 1088401
1469875 | 25016 | In Bedrijf | Kaag en Braassem | WOUBRUGGE |  | Wijk 02 Woubrugge |  | Bateweg | 2481AL |  | huisnr 66 | Straatverlichting |  |  | Masten | 36 | 6 | [5 empty] | AlKEU6 |  | 2004-01-01 |  | 2004 | 01 | *IRIS 2551 1XPLL 36W R7035 EVSA | INDAL | 2004-01-01 | 2004 | 7035 LICHTGRIJS | 01 | LAMP PH PLL 36W 830 2G11 4P | 36 | Nacht 4028 uur ZH | 830 | 2012-09-01 | 2016-08-20 | [5 empty] | Gem. Kaag en Braassem | Gem Kaag en Braassem (Vervallen) | 103454.749 | 464956.008 | 52.1703 | 4.6337 | 1 | [13 empty] | 00000000 |  | 70000212 | 70000868 | [11 empty] | PL-L | 1088402
1469876 | 25017 | In Bedrijf | Kaag en Braassem | WOUBRUGGE |  | Wijk 02 Woubrugge |  | Bateweg | 2481AL |  | huisnr 72 | Straatverlichting |  |  | Masten | 36 | 6 | [5 empty] | AlKEU6 |  | 2004-01-01 |  | 2004 | 01 | *IRIS 2551 1XPLL 36W R7035 EVSA | INDAL | 2004-01-01 | 2004 | 7035 LICHTGRIJS | 01 | LAMP PH PLL 36W 830 2G11 4P | 36 | Nacht 4028 uur ZH | 830 | 2015-10-20 11:54 | 2019-10-08 11:54 | [5 empty] | Gem. Kaag en Braassem | Gem Kaag en Braassem (Vervallen) | 103447.955 | 464974.683 | 52.1705 | 4.6336 | 1 | [13 empty] | 00000000 |  | 70000212 | 70000868 | [11 empty] | PL-L | 1088403
1469877 | 25018 | In Bedrijf | Kaag en Braassem | WOUBRUGGE |  | Wijk 02 Woubrugge |  | Bateweg | 2481AL |  | to huisnr 61 | Straatverlichting |  |  | Masten | 36 | 6 | [5 empty] | AlKEU6 |  | 2004-01-01 |  | 2004 | 01 | *IRIS 2551 1XPLL 36W R7035 EVSA | INDAL | 2004-01-01 | 2004 | 7035 LICHTGRIJS | 01 | LAMP PH PLL 36W 830 2G11 4P | 36 | Nacht 4028 uur ZH | 830 | 2012-09-01 | 2016-08-20 | [5 empty] | Gem. Kaag en Braassem | Gem Kaag en Braassem (Vervallen) | 103442.817 | 464994.927 | 52.1707 | 4.6335 | 1 | [13 empty] | 00000000 |  | 70000212 | 70000868 | [11 empty] | PL-L | 1088404
1469878 | 25019 | In Bedrijf | Kaag en Braassem | WOUBRUGGE |  | Wijk 02 Woubrugge |  | Bateweg | 2481AL |  | to huisnr 61 | Straatverlichting |  |  | Masten | 0 | 2.5 | [5 empty] | SteenPilaar2,5 |  | 1990-01-01 |  | 1990 | 01 | Allure - E27 (LED) kunstst bol, all kap |  | 2017-06-01 | 2017 | 7035 LICHTGRIJS | 01 | LED VERLICHTING |  | Nacht 4028 uur ZH |  | 2017-06-01 | 2034-10-13 | [5 empty] | Gem. Kaag en Braassem | Gem Kaag en Braassem (Vervallen) | 103439.828 | 464997.061 | 52.1707 | 4.6335 | 1 | [13 empty] | 00000000 |  | 00000000 | 00000000 | [11 empty] | LED | 1088405
1469879 | 25020 | In Bedrijf | Kaag en Braassem | WOUBRUGGE |  | Wijk 02 Woubrugge |  | Bateweg | 2481AL |  | 1e mast zuido P-terrein | Straatverlichting |  |  | Masten | 70 | 8 | [5 empty] | Al UH 8 |  | 2004-01-01 |  | 2004 | 01 | *AURORA 2650 1XSON-T70/50W R7035 CON | INDAL | 2004-01-01 | 2004 | 7035 LICHTGRIJS | 01 | LAMP CDO TT 70W 828 E27 | 70 | Nacht 4028 uur ZH | 828 | 2014-01-30 09:43 | 2017-01-21 09:43 | [5 empty] | Gem. Kaag en Braassem | Gem Kaag en Braassem (Vervallen) | 103414.748 | 464989.159 | 52.1706 | 4.6331 | 1 | [13 empty] | 00000000 |  | 70000235 | 70005087 | [11 empty] | CDO-TT | 1088406
1469880 | 25021 | In Bedrijf | Kaag en Braassem | WOUBRUGGE |  | Wijk 02 Woubrugge |  | Bateweg | 2481AL |  | 2e mast zuidw P-terrein | Straatverlichting |  |  | Masten | 70 | 8 | [5 empty] | Al UH 8 |  | 2004-01-01 |  | 2004 | 01 | *AURORA 2650 1XSON-T70/50W R7035 CON | INDAL | 2004-01-01 | 2004 | 7035 LICHTGRIJS | 01 | LAMP CDO TT 70W 828 E27 | 70 | Nacht 4028 uur ZH | 828 | 2015-07-01 | 2018-06-22 | [5 empty] | Gem. Kaag en Braassem | Gem Kaag en Braassem (Vervallen) | 103388.814 | 464982.941 | 52.1706 | 4.6328 | 1 | [13 empty] | 00000000 |  | 70000235 | 70005087 | [11 empty] | CDO-TT | 1088407
1469881 | 25022 | In Bedrijf | Kaag en Braassem | WOUBRUGGE |  | Wijk 02 Woubrugge |  | Bateweg | 2481AL |  | met dubbele uithouder | Straatverlichting |  |  | Masten | 70 | 8 | [5 empty] | Al UD 8 |  | 2004-01-01 |  | 2004 | 01 | *AURORA 2650 1XSON-T70/50W R7035 CON | INDAL | 2004-01-01 | 2004 | 7035 LICHTGRIJS | 01 | LAMP PH MST SON-T PIA PLUS 70W E27 | 70 | Nacht 4028 uur ZH | 220 | 2015-07-01 | 2019-10-16 17:00 | [5 empty] | Gem. Kaag en Braassem | Gem Kaag en Braassem (Vervallen) | 103384.828 | 464998.815 | 52.1707 | 4.6327 | 1 | [13 empty] | 00000000 |  | 70000235 | 70006003 | [11 empty] | SON-T | 1088408
1469881 | 25022 | In Bedrijf | Kaag en Braassem | WOUBRUGGE |  | Wijk 02 Woubrugge |  | Bateweg | 2481AL |  | met dubbele uithouder | Straatverlichting |  |  | Masten | 70 | 8 | [5 empty] | Al UD 8 |  | 2004-01-01 |  | 2004 | 02 | *AURORA 2650 1XSON-T70/50W R7035 CON | INDAL | 2004-01-01 | 2004 | 7035 LICHTGRIJS | 02 | LAMP PH MST SON-T PIA PLUS 70W E27 | 70 | Nacht 4028 uur ZH | 220 | 2015-07-01 | 2019-06-19 | [5 empty] | Gem. Kaag en Braassem | Gem Kaag en Braassem (Vervallen) | 103384.828 | 464998.815 | 52.1707 | 4.6327 | 1 | [13 empty] | 00000000 |  | 70000235 | 70006003 | [11 empty] | SON-T | 1088409
1469882 | 25023 | In Bedrijf | Kaag en Braassem | WOUBRUGGE |  | Wijk 02 Woubrugge |  | Bateweg | 2481AL |  | 2e mast middenw P-ter | Straatverlichting |  |  | Masten | 70 | 8 | [5 empty] | Al UD 8 |  | 2004-01-01 |  | 2004 | 02 | *AURORA 2650 1XSON-T70/50W R7035 CON | INDAL | 2004-01-01 | 2004 | 7035 LICHTGRIJS | 02 | LAMP CDO TT 70W 828 E27 | 70 | Nacht 4028 uur ZH | 828 | 2015-07-01 | 2018-06-22 | [5 empty] | Gem. Kaag en Braassem | Gem Kaag en Braassem (Vervallen) | 103380.947 | 465014.678 | 52.1709 | 4.6326 | 1 | [13 empty] | 00000000 |  | 70000235 | 70005087 | [11 empty] | CDO-TT | 1088410
1469882 | 25023 | In Bedrijf | Kaag en Braassem | WOUBRUGGE |  | Wijk 02 Woubrugge |  | Bateweg | 2481AL |  | 2e mast middenw P-ter | Straatverlichting |  |  | Masten | 70 | 8 | [5 empty] | Al UD 8 |  | 2004-01-01 |  | 2004 | 01 | *AURORA 2650 1XSON-T70/50W R7035 CON | INDAL | 2004-01-01 | 2004 | 7035 LICHTGRIJS | 01 | LAMP PH MST SON-T PIA PLUS 70W E27 | 70 | Nacht 4028 uur ZH | 220 | 2015-07-01 | 2019-06-19 | [5 empty] | Gem. Kaag en Braassem | Gem Kaag en Braassem (Vervallen) | 103380.947 | 465014.678 | 52.1709 | 4.6326 | 1 | [13 empty] | 00000000 |  | 70000235 | 70006003 | [11 empty] | SON-T | 1088411
1469883 | 25024 | In Bedrijf | Kaag en Braassem | WOUBRUGGE |  | Wijk 02 Woubrugge |  | Bateweg | 2481AL |  | 1e mast noordo P-ter | Straatverlichting |  |  | Masten | 70 | 8 | [5 empty] | Al UH 8 |  | 2004-01-01 |  | 2004 | 01 | *AURORA 2650 1XSON-T70/50W R7035 CON | INDAL | 2004-01-01 | 2004 | 7035 LICHTGRIJS | 01 | LAMP CDO TT 70W 828 E27 | 70 | Nacht 4028 uur ZH | 828 | 2015-07-01 | 2018-06-22 | [5 empty] | Gem. Kaag en Braassem | Gem Kaag en Braassem (Vervallen) | 103410.657 | 465005.409 | 52.1708 | 4.6331 | 1 | [13 empty] | 00000000 |  | 70000235 | 70005087 | [11 empty] | CDO-TT | 1088412
1469884 | 25025 | In Bedrijf | Kaag en Braassem | WOUBRUGGE |  | Wijk 02 Woubrugge |  | Bateweg | 2481AL |  | 2e mast noordw P-ter | Straatverlichting |  |  | Masten | 70 | 8 | [5 empty] | Al UH 8 |  | 2004-01-01 |  | 2004 | 01 | *AURORA 2650 1XSON-T70/50W R7035 CON | INDAL | 2004-01-01 | 2004 | 7035 LICHTGRIJS | 01 | LAMP CDO TT 70W 828 E27 | 70 | Nacht 4028 uur ZH | 828 | 2015-07-01 | 2018-06-22 | [5 empty] | Gem. Kaag en Braassem | Gem Kaag en Braassem (Vervallen) | 103406.688 | 465021.055 | 52.1709 | 4.633 | 1 | [13 empty] | 00000000 |  | 70000235 | 70005087 | [11 empty] | CDO-TT | 1088413
1469885 | 25026 | In Bedrijf | Kaag en Braassem | WOUBRUGGE |  | Wijk 02 Woubrugge |  | Bateweg | 2481AL |  | 3e mast noordwst. P-ter. | Straatverlichting |  |  | Masten | 70 | 8 | [5 empty] | Al UH 8 |  | 2004-01-01 |  | 2004 | 01 | *AURORA 2650 1XSON-T70/50W R7035 CON | INDAL | 2004-01-01 | 2004 | 7035 LICHTGRIJS | 01 | LAMP CDO TT 70W 828 E27 | 70 | Nacht 4028 uur ZH | 828 | 2015-07-01 | 2018-06-22 | [5 empty] | Gem. Kaag en Braassem | Gem Kaag en Braassem (Vervallen) | 103403.148 | 465039.582 | 52.1711 | 4.633 | 1 | [13 empty] | 00000000 |  | 70000235 | 70005087 | [11 empty] | CDO-TT | 1088414
1469886 | 25027 | In Bedrijf | Kaag en Braassem | WOUBRUGGE |  | Wijk 02 Woubrugge |  | Bateweg | 2481AL |  | 1e mast op pad noordo | Straatverlichting |  |  | Masten | 24 | 4 | [5 empty] | Al PT 4 |  | 2004-01-01 |  | 2004 | 01 | PADVIN 2400 1XPLL 24W R9005 EVSA | INDAL | 2004-01-01 | 2004 | 9005 DIEPZWART | 01 | LAMP PH PLL 24W 830 2G11 4P | 24 | Nacht 4028 uur ZH | 830 | 2012-09-01 | 2016-08-20 | [5 empty] | Gem. Kaag en Braassem | Gem Kaag en Braassem (Vervallen) | 103407.104 | 465054.26 | 52.1712 | 4.633 | 1 | [13 empty] | 00000000 |  | 70000197 | 70000865 | [11 empty] | PL-L | 1088415
1469887 | 25028 | In Bedrijf | Kaag en Braassem | WOUBRUGGE |  | Wijk 02 Woubrugge |  | Bateweg | 2481AL |  | 2e lm op pad noord-oost | Straatverlichting |  |  | Masten | 24 | 4 | [5 empty] | Al PT 4 |  | 2004-01-01 |  | 2004 | 01 | PADVIN 2400 1XPLL 24W R9005 EVSA | INDAL | 2004-01-01 | 2004 | 9005 DIEPZWART | 01 | LAMP PH PLL 24W 830 2G11 4P | 24 | Nacht 4028 uur ZH | 830 | 2012-09-01 | 2016-08-20 | [5 empty] | Gem. Kaag en Braassem | Gem Kaag en Braassem (Vervallen) | 103402.038 | 465075.638 | 52.1714 | 4.6329 | 1 | [13 empty] | 00000000 |  | 70000197 | 70000865 | [11 empty] | PL-L | 1088416
1469888 | 25029 | In Bedrijf | Kaag en Braassem | WOUBRUGGE |  | Wijk 02 Woubrugge |  | Bateweg | 2481AL |  | to huisnr 63/65 | Straatverlichting |  |  | Masten | 0 | 2.5 | [5 empty] | SteenPilaar2,5 |  | 1990-01-01 |  | 1990 | 01 | Allure - E27 (LED) kunstst bol, all kap |  | 2017-06-01 | 2017 | 7035 LICHTGRIJS | 01 | LED VERLICHTING |  | Nacht 4028 uur ZH |  | 2017-06-01 | 2034-10-13 | [5 empty] | Gem. Kaag en Braassem | Gem Kaag en Braassem (Vervallen) | 103437.114 | 465004.372 | 52.1708 | 4.6335 | 1 | [13 empty] | 00000000 |  | 00000000 | 00000000 | [11 empty] | LED | 1088417
1469889 | 25030 | In Bedrijf | Kaag en Braassem | WOUBRUGGE |  | Wijk 02 Woubrugge |  | Bateweg | 2481AL |  | to huisnr 69 | Straatverlichting |  |  | Masten | 36 | 6 | [5 empty] | AlKEU6 |  | 2004-01-01 |  | 2004 | 01 | *IRIS 2551 1XPLL 36W R7035 EVSA | INDAL | 2004-01-01 | 2004 | 7035 LICHTGRIJS | 01 | LAMP PH PLL 36W 830 2G11 4P | 36 | Nacht 4028 uur ZH | 830 | 2012-09-01 | 2016-08-20 | [5 empty] | Gem. Kaag en Braassem | Gem Kaag en Braassem (Vervallen) | 103433.442 | 465018.98 | 52.1709 | 4.6334 | 1 | [13 empty] | 00000000 |  | 70000212 | 70000868 | [11 empty] | PL-L | 1088418
1469890 | 25031 | In Bedrijf | Kaag en Braassem | WOUBRUGGE |  | Wijk 02 Woubrugge |  | Bateweg | 2481AL |  | huisnr 78 (sporthal) | Straatverlichting |  |  | Masten | 36 | 6 | [5 empty] | AlKEU6 |  | 2004-01-01 |  | 2004 | 01 | *IRIS 2551 1XPLL 36W R7035 EVSA | INDAL | 2004-01-01 | 2004 | 7035 LICHTGRIJS | 01 | LAMP PH PLL 36W 830 2G11 4P | 36 | Nacht 4028 uur ZH | 830 | 2012-09-01 | 2016-08-20 | [5 empty] | Gem. Kaag en Braassem | Gem Kaag en Braassem (Vervallen) | 103422.595 | 465047.819 | 52.1712 | 4.6332 | 1 | [13 empty] | 00000000 |  | 70000212 | 70000868 | [11 empty] | PL-L | 1088419
1469891 | 25032 | In Bedrijf | Kaag en Braassem | WOUBRUGGE |  | Wijk 02 Woubrugge |  | Bateweg | 2481AL |  | huisnr 78/78a | Straatverlichting |  |  | Masten | 36 | 6 | [5 empty] | AlKEU6 |  | 2004-01-01 |  | 2004 | 01 | *IRIS 2551 1XPLL 36W R7035 EVSA | INDAL | 2004-01-01 | 2004 | 7035 LICHTGRIJS | 01 | LAMP PH PLL 36W 830 2G11 4P | 36 | Nacht 4028 uur ZH | 830 | 2012-09-01 | 2016-08-20 | [5 empty] | Gem. Kaag en Braassem | Gem Kaag en Braassem (Vervallen) | 103412.921 | 465076.924 | 52.1714 | 4.6331 | 1 | [13 empty] | 00000000 |  | 70000212 | 70000868 | [11 empty] | PL-L | 1088420
1469892 | 25033 | In Bedrijf | Kaag en Braassem | WOUBRUGGE |  | Wijk 02 Woubrugge |  | Bateweg | 2481AL |  | huisnr 78a (biljart) | Straatverlichting |  |  | Masten | 36 | 6 | [5 empty] | AlKEU6 |  | 2004-01-01 |  | 2004 | 01 | *IRIS 2551 1XPLL 36W R7035 EVSA | INDAL | 2004-01-01 | 2004 | 7035 LICHTGRIJS | 01 | LAMP PH PLL 36W 830 2G11 4P | 36 | Nacht 4028 uur ZH | 830 | 2012-09-01 | 2016-08-20 | [5 empty] | Gem. Kaag en Braassem | Gem Kaag en Braassem (Vervallen) | 103402.431 | 465100.73 | 52.1716 | 4.6329 | 1 | [13 empty] | 00000000 |  | 70000212 | 70000868 | [11 empty] | PL-L | 1088421
1469893 | 25034 | In Bedrijf | Kaag en Braassem | WOUBRUGGE |  | Wijk 02 Woubrugge |  | Bateweg | 2481AL |  | to W-Klaver 3/5 | Straatverlichting |  |  | Masten | 36 | 6 | [5 empty] | AlKEU6 |  | 2004-01-01 |  | 2004 | 01 | *IRIS 2551 1XPLL 36W R7035 EVSA | INDAL | 2004-01-01 | 2004 | 7035 LICHTGRIJS | 01 | LAMP PH PLL 36W 830 2G11 4P | 36 | Nacht 4028 uur ZH | 830 | 2012-09-01 | 2016-08-20 | [5 empty] | Gem. Kaag en Braassem | Gem Kaag en Braassem (Vervallen) | 103390.449 | 465131.931 | 52.1719 | 4.6328 | 1 | [13 empty] | 00000000 |  | 70000212 | 70000868 | [11 empty] | PL-L | 1088422
1469894 | 25035 | In Bedrijf | Kaag en Braassem | WOUBRUGGE |  | Wijk 02 Woubrugge |  | Bateweg | 2481AL |  | nst W-Klaver 2 zuidwest | Straatverlichting |  |  | Masten | 36 | 6 | [5 empty] | AlKEU6 |  | 2004-01-01 |  | 2004 | 01 | *IRIS 2551 1XPLL 36W R7035 EVSA | INDAL | 2004-01-01 | 2004 | 7035 LICHTGRIJS | 01 | LAMP PH PLL 36W 830 2G11 4P | 36 | Nacht 4028 uur ZH | 830 | 2012-09-01 | 2016-08-20 | [5 empty] | Gem. Kaag en Braassem | Gem Kaag en Braassem (Vervallen) | 103384.874 | 465160.717 | 52.1722 | 4.6327 | 1 | [13 empty] | 00000000 |  | 70000212 | 70000868 | [11 empty] | PL-L | 1088423
1469895 | 25036 | In Bedrijf | Kaag en Braassem | WOUBRUGGE |  | Wijk 02 Woubrugge |  | Bateweg | 2481AL |  | to Watermunt 34 | Straatverlichting |  |  | Masten | 36 | 6 | [5 empty] | AlKEU6 |  | 2004-01-01 |  | 2004 | 01 | *IRIS 2551 1XPLL 36W R7035 EVSA | INDAL | 2004-01-01 | 2004 | 7035 LICHTGRIJS | 01 | LAMP PH PLL 36W 830 2G11 4P | 36 | Nacht 4028 uur ZH | 830 | 2020-05-26 10:37 | 2024-05-14 10:37 | [5 empty] | Gem. Kaag en Braassem | Gem Kaag en Braassem (Vervallen) | 103374.744 | 465186.077 | 52.1724 | 4.6325 | 1 | [13 empty] | 00000000 |  | 70000212 | 70000868 | [11 empty] | PL-L | 1088424
1469896 | 25037 | In Bedrijf | Kaag en Braassem | WOUBRUGGE |  | Wijk 02 Woubrugge |  | Bateweg | 2481AL |  | to Watermunt 24/26 | Straatverlichting |  |  | Masten | 36 | 6 | [5 empty] | AlKEU6 |  | 2004-01-01 |  | 2004 | 01 | *IRIS 2551 1XPLL 36W R7035 EVSA | INDAL | 2004-01-01 | 2004 | 7035 LICHTGRIJS | 01 | LAMP PH PLL 36W 830 2G11 4P | 36 | Nacht 4028 uur ZH | 830 | 2012-09-01 | 2016-08-20 | [5 empty] | Gem. Kaag en Braassem | Gem Kaag en Braassem (Vervallen) | 103364.053 | 465213.793 | 52.1727 | 4.6324 | 1 | [13 empty] | 00000000 |  | 70000212 | 70000868 | [11 empty] | PL-L | 1088425
1469897 | 25038 | In Bedrijf | Kaag en Braassem | WOUBRUGGE |  | Wijk 02 Woubrugge |  | Bateweg | 2481AL |  | nst Turfeiker 1 oost | Straatverlichting |  |  | Masten | 18 | 5 | [5 empty] | AlVEU5 |  | 1985-01-01 |  | 1985 | 01 | *IRIS 2551 1XPLL 36W R7035 EVSA | INDAL | 2008-01-01 | 2008 | 7035 LICHTGRIJS | 01 | SALED, type PS-L 18W (360 gr.) 3000K – 1980LM. | 18 | Nacht 4028 uur ZH | 3000k | 2019-12-12 | 2043-07-06 | [5 empty] | Gem. Kaag en Braassem | Gem Kaag en Braassem (Vervallen) | 103346.774 | 465246.982 | 52.173 | 4.6321 | 1 | [13 empty] | 00000000 |  | 70000212 | 00000000 | [11 empty] | LED | 1088426
1469898 | 25039 | In Bedrijf | Kaag en Braassem | WOUBRUGGE |  | Wijk 02 Woubrugge |  | Bateweg | 2481AL |  | achter Tjalk 5-7 | Straatverlichting |  |  | Masten | 18 | 5 | [5 empty] | AlVEU5 |  | 1985-01-01 |  | 1985 | 01 | *IRIS 2551 1XPLL 36W R7035 EVSA | INDAL | 2008-01-01 | 2008 | 7035 LICHTGRIJS | 01 | SALED, type PS-L 18W (360 gr.) 3000K – 1980LM. | 18 | Nacht 4028 uur ZH | 3000k | 2019-12-12 | 2043-07-06 | [5 empty] | Gem. Kaag en Braassem | Gem Kaag en Braassem (Vervallen) | 103329.565 | 465293.959 | 52.1734 | 4.6318 | 1 | [13 empty] | 00000000 |  | 70000212 | 00000000 | [11 empty] | LED | 1088427
1469899 | 25040 | In Bedrijf | Kaag en Braassem | WOUBRUGGE |  | Wijk 02 Woubrugge |  | Bateweg | 2481AL |  | nabij kruising Praam | Straatverlichting |  |  | Masten | 18 | 6 | Nedal |  | 120 | 60 |  | LM AL 6,0 CO EU 750/05 T60 D120 PE |  | 2019-07-10 10:50 |  | 2019 | 01 | *IRIS 2551 1XPLL 36W R7035 EVSA | INDAL | 2008-01-01 | 2008 | 7035 LICHTGRIJS | 01 | SALED, type PS-L 18W (360 gr.) 3000K – 1980LM. | 18 | Nacht 4028 uur ZH | 3000k | 2019-12-12 | 2043-07-06 | [5 empty] | Gem. Kaag en Braassem | Gem Kaag en Braassem (Vervallen) | 103312.267 | 465340.954 | 52.1738 | 4.6316 | 1 | [13 empty] | 70005853 |  | 70000212 | 00000000 |  | ALUMINIUM | [9 empty] | LED | 1088428
1469900 | 25041 | In Bedrijf | Kaag en Braassem | WOUBRUGGE |  | Wijk 02 Woubrugge |  | Bateweg | 2481AL |  | achter Zwaneboem 6 | Straatverlichting |  |  | Masten | 18 | 5 | [5 empty] | AlKEU5 |  | 1995-01-01 |  | 1995 | 01 | *IRIS 2551 1XPLL 36W R7035 EVSA | INDAL | 2008-01-01 | 2008 | 7035 LICHTGRIJS | 01 | LAMP TLD 18W 830 G13 | 18 | Nacht 4028 uur ZH | 830 | 2019-02-28 | 2019-11-13 | [5 empty] | Gem. Kaag en Braassem | Gem Kaag en Braassem (Vervallen) | 103295.374 | 465387.538 | 52.1742 | 4.6313 | 1 | [13 empty] | 00000000 |  | 70000212 | 70004800 | [11 empty] | TL-D | 1088429
1469901 | 3001 | In Bedrijf | Kaag en Braassem | WOUBRUGGE |  | Wijk 02 Woubrugge | Woubrugge-West | Beatrixplantsoen |  |  | achter huisnr 8 | Straatverlichting |  |  | Masten | 11 | 4 | [5 empty] | AlKPT4 |  | 2004-01-01 |  | 2004 | 01 | PADVIN 2400 1XPLS11W R7035 EVSA | INDAL | 2009-01-01 | 2009 | 7035 LICHTGRIJS | 01 | LAMP PH PLS 11W 830 G23 2P | 11 | Nacht 4028 uur ZH | 830 | 2014-06-01 | 2016-01-11 | [5 empty] | Gem. Kaag en Braassem | Gem Kaag en Braassem (Vervallen) | 103560.434 | 464835.366 | 52.1693 | 4.6353 | 1 | [13 empty] | 00000000 |  | 70000195 | 70004818 | [11 empty] | PL-S | 1088430
1469902 | 3002 | In Bedrijf | Kaag en Braassem | WOUBRUGGE |  | Wijk 02 Woubrugge | Woubrugge-West | Beatrixplantsoen |  |  | achter huisnr 3 | Straatverlichting |  |  | Masten | 11 | 4 | [5 empty] | AlKPT4 |  | 2004-01-01 |  | 2004 | 01 | PADVIN 2400 1XPLS11W R7035 EVSA | INDAL | 2009-01-01 | 2009 | 7035 LICHTGRIJS | 01 | LAMP PH PLS 11W 830 G23 2P | 11 | Nacht 4028 uur ZH | 830 | 2014-06-01 | 2016-01-11 | [5 empty] | Gem. Kaag en Braassem | Gem Kaag en Braassem (Vervallen) | 103533.704 | 464826.317 | 52.1692 | 4.6349 | 1 | [13 empty] | 00000000 |  | 70000195 | 70004818 | [11 empty] | PL-S | 1088431
1469903 | 3003 | In Bedrijf | Kaag en Braassem | WOUBRUGGE |  | Wijk 02 Woubrugge | Woubrugge-West | Beatrixplantsoen |  |  | huisnr 12/13 | Straatverlichting |  |  | Masten | 19 | 3.5 | [5 empty] | AlVPT3,5 |  | 1975-01-01 |  | 1975 | 01 | *2050 1XPLL 36W R9005 EVSA | INDAL | 1993-01-01 | 1993 | 9005 DIEPZWART | 01 | LAMP TLD 18W 830 G13 | 18 | Nacht 4028 uur ZH | 830 | 2019-03-20 | 2018-10-11 | [5 empty] | Gem. Kaag en Braassem | Gem Kaag en Braassem (Vervallen) | 103520.129 | 464856.091 | 52.1695 | 4.6347 | 1 | [13 empty] | 00000000 |  | 70000266 | 70004800 | [11 empty] | TL-D | 1088432
1469904 | 3004 | In Bedrijf | Kaag en Braassem | WOUBRUGGE |  | Wijk 02 Woubrugge | Woubrugge-West | Beatrixplantsoen |  |  | huisnr 16 | Straatverlichting |  |  | Masten | 36 | 3.5 | [5 empty] | AlVPT3,5 |  | 1975-01-01 |  | 1975 | 01 | *2050 1XPLL 36W R9005 EVSA | INDAL | 1993-01-01 | 1993 | 9005 DIEPZWART | 01 | LAMP PH PLL 36W 830 2G11 4P | 36 | Nacht 4028 uur ZH | 830 | 2012-09-01 | 2016-08-20 | [5 empty] | Gem. Kaag en Braassem | Gem Kaag en Braassem (Vervallen) | 103538.893 | 464862.978 | 52.1695 | 4.635 | 1 | [13 empty] | 00000000 |  | 70000266 | 70000868 | [11 empty] | PL-L | 1088433
1469905 | 3005 | In Bedrijf | Kaag en Braassem | WOUBRUGGE |  | Wijk 02 Woubrugge | Woubrugge-West | Beatrixplantsoen |  |  | huisnr 20 | Straatverlichting |  |  | Masten | 18 | 3.5 | [5 empty] | AlVPT3,5 |  | 1975-01-01 |  | 1975 | 01 | *2050 1XPLL 36W R9005 EVSA | INDAL | 1993-01-01 | 1993 | 9005 DIEPZWART | 01 | LAMP TLD 18W 830 G13 | 18 | Nacht 4028 uur ZH | 830 | 2017-10-10 14:01 | 2020-10-01 14:01 | [5 empty] | Gem. Kaag en Braassem | Gem Kaag en Braassem (Vervallen) | 103560.057 | 464870.841 | 52.1696 | 4.6353 | 1 | [13 empty] | 00000000 |  | 70000266 | 70004800 | [11 empty] | TL-D | 1088434
1469906 | 3501 | In Bedrijf | Kaag en Braassem | WOUBRUGGE |  | Wijk 02 Woubrugge | Woubrugge | Boddens Hosangweg |  |  | naast huisnr Kruisweg 2 | Straatverlichting |  |  | Masten | 18 | 5 | Nedal |  |  |  |  | LM AL 6,0 CO EU1250/5 T60 PE ANO | N.V.T. | 2017-08-01 |  | 2017 | 01 | *IRIS 2551 1XPLL 36W R7035 EVSA | INDAL | 2008-01-01 | 2008 | 7035 LICHTGRIJS | 01 | SALED, type PS-L 18W (360 gr.) 3000K – 1980LM. | 18 | Nacht 4028 uur ZH | 3000k | 2019-12-12 | 2037-06-23 | [5 empty] | Gem. Kaag en Braassem | Gem Kaag en Braassem (Vervallen) | 103891.464 | 464634.316 | 52.1675 | 4.6402 | 1 | [13 empty] | 70015738 |  | 70000212 | 00000000 | [11 empty] | LED | 1088435
1469907 | 3502 | In Bedrijf | Kaag en Braassem | WOUBRUGGE |  | Wijk 02 Woubrugge | Woubrugge | Boddens Hosangweg |  |  | huisnr 10 | Straatverlichting |  |  | Masten | 18 | 5 | Nedal |  |  |  |  | LM AL 6,0 CO EU1250/5 T60 PE ANO | N.V.T. | 2017-08-01 |  | 2017 | 01 | *IRIS 2551 1XPLL 36W R7035 EVSA | INDAL | 2008-01-01 | 2008 | 7035 LICHTGRIJS | 01 | SALED, type PS-L 18W (360 gr.) 3000K – 1980LM. | 18 | Nacht 4028 uur ZH | 3000k | 2019-12-12 | 2037-06-23 | [5 empty] | Gem. Kaag en Braassem | Gem Kaag en Braassem (Vervallen) | 103881.438 | 464672.884 | 52.1678 | 4.64 | 1 | [13 empty] | 70015738 |  | 70000212 | 00000000 | [11 empty] | LED | 1088436
1469908 | 3503 | In Bedrijf | Kaag en Braassem | WOUBRUGGE |  | Wijk 02 Woubrugge | Woubrugge | Boddens Hosangweg |  |  | to huisnr 17/19 | Straatverlichting |  |  | Masten | 18 | 5 | Nedal |  |  |  |  | LM AL 6,0 CO EU1250/5 T60 PE ANO | N.V.T. | 2017-08-01 |  | 2017 | 01 | *IRIS 2551 1XPLL 36W R7035 EVSA | INDAL | 2008-01-01 | 2008 | 7035 LICHTGRIJS | 01 | SALED, type PS-L 18W (360 gr.) 3000K – 1980LM. | 18 | Nacht 4028 uur ZH | 3000k | 2019-12-12 | 2037-06-23 | [5 empty] | Gem. Kaag en Braassem | Gem Kaag en Braassem (Vervallen) | 103870.187 | 464711.865 | 52.1682 | 4.6398 | 1 | [13 empty] | 70015738 |  | 70000212 | 00000000 | [11 empty] | LED | 1088437
1469909 | 3504 | In Bedrijf | Kaag en Braassem | WOUBRUGGE |  | Wijk 02 Woubrugge | Woubrugge | Boddens Hosangweg |  |  | to huisnr 27 | Straatverlichting |  |  | Masten | 18 | 5 | Nedal |  |  |  |  | LM AL 6,0 CO EU1250/5 T60 PE ANO | N.V.T. | 2017-08-01 |  | 2017 | 01 | *IRIS 2551 1XPLL 36W R7035 EVSA | INDAL | 2008-01-01 | 2008 | 7035 LICHTGRIJS | 01 | SALED, type PS-L 18W (360 gr.) 3000K – 1980LM. | 18 | Nacht 4028 uur ZH | 3000k | 2019-12-12 | 2037-06-23 | [5 empty] | Gem. Kaag en Braassem | Gem Kaag en Braassem (Vervallen) | 103859.003 | 464750.874 | 52.1685 | 4.6397 | 1 | [13 empty] | 70015738 |  | 70000212 | 00000000 | [11 empty] | LED | 1088438
1469910 | 3505 | In Bedrijf | Kaag en Braassem | WOUBRUGGE |  | Wijk 02 Woubrugge | Woubrugge | Boddens Hosangweg |  |  | nabij garageboxen | Straatverlichting |  |  | Masten | 18 | 5 | Nedal |  |  |  |  | LM AL 6,0 CO EU1250/5 T60 PE ANO | N.V.T. | 2017-08-01 |  | 2017 | 01 | *IRIS 2551 1XPLL 36W R7035 EVSA | INDAL | 2008-01-01 | 2008 | 7035 LICHTGRIJS | 01 | SALED, type PS-L 18W (360 gr.) 3000K – 1980LM. | 18 | Nacht 4028 uur ZH | 3000k | 2019-12-12 | 2037-06-23 | [5 empty] | Gem. Kaag en Braassem | Gem Kaag en Braassem (Vervallen) | 103847.658 | 464789.01 | 52.1689 | 4.6395 | 1 | [13 empty] | 70015738 |  | 70000212 | 00000000 | [11 empty] | LED | 1088439
1469911 | 3506 | In Bedrijf | Kaag en Braassem | WOUBRUGGE |  | Wijk 02 Woubrugge | Woubrugge | Boddens Hosangweg |  |  | huisnr 22 | Straatverlichting |  |  | Masten | 18 | 5 | Nedal |  |  |  |  | LM AL 6,0 CO EU1250/5 T60 PE ANO | N.V.T. | 2017-08-01 |  | 2017 | 01 | *IRIS 2551 1XPLL 36W R7035 EVSA | INDAL | 2008-01-01 | 2008 | 7035 LICHTGRIJS | 01 | SALED, type PS-L 18W (360 gr.) 3000K – 1980LM. | 18 | Nacht 4028 uur ZH | 3000k | 2019-12-12 | 2037-06-23 | [5 empty] | Gem. Kaag en Braassem | Gem Kaag en Braassem (Vervallen) | 103837.248 | 464828.166 | 52.1692 | 4.6393 | 1 | [13 empty] | 70015738 |  | 70000212 | 00000000 | [11 empty] | LED | 1088440
1469912 | 3507 | In Bedrijf | Kaag en Braassem | WOUBRUGGE |  | Wijk 02 Woubrugge | Woubrugge | Boddens Hosangweg |  |  | huisnr 24 | Straatverlichting |  |  | Masten | 18 | 5 | Nedal |  |  |  |  | LM AL 6,0 CO EU1250/5 T60 PE ANO | N.V.T. | 2017-08-01 |  | 2017 | 01 | *IRIS 2551 1XPLL 36W R7035 EVSA | INDAL | 2008-01-01 | 2008 | 7035 LICHTGRIJS | 01 | SALED, type PS-L 18W (360 gr.) 3000K – 1980LM. | 18 | Nacht 4028 uur ZH | 3000k | 2019-12-12 | 2037-06-23 | [5 empty] | Gem. Kaag en Braassem | Gem Kaag en Braassem (Vervallen) | 103827.051 | 464867.549 | 52.1696 | 4.6392 | 1 | [13 empty] | 70015738 |  | 70000212 | 00000000 | [11 empty] | LED | 1088441
1469913 | 3508 | In Bedrijf | Kaag en Braassem | WOUBRUGGE |  | Wijk 02 Woubrugge | Woubrugge | Boddens Hosangweg |  |  | huisnr 24/24a | Straatverlichting |  |  | Masten | 18 | 5 | Nedal |  |  |  |  | LM AL 6,0 CO EU1250/5 T60 PE ANO | N.V.T. | 2017-08-01 |  | 2017 | 01 | *IRIS 2551 1XPLL 36W R7035 EVSA | INDAL | 2008-01-01 | 2008 | 7035 LICHTGRIJS | 01 | SALED, type PS-L 18W (360 gr.) 3000K – 1980LM. | 18 | Nacht 4028 uur ZH | 3000k | 2019-12-12 | 2037-06-23 | [5 empty] | Gem. Kaag en Braassem | Gem Kaag en Braassem (Vervallen) | 103816.645 | 464909.013 | 52.17 | 4.639 | 1 | [13 empty] | 70015738 |  | 70000212 | 00000000 | [11 empty] | LED | 1088442
1469914 | 3509 | In Bedrijf | Kaag en Braassem | WOUBRUGGE |  | Wijk 02 Woubrugge | Woubrugge | Boddens Hosangweg |  |  | huisnr 24d | Straatverlichting |  |  | Masten | 18 | 5 | Nedal |  |  |  |  | LM AL 6,0 CO EU1250/5 T60 PE ANO | N.V.T. | 2017-08-01 |  | 2017 | 01 | *IRIS 2551 1XPLL 36W R7035 EVSA | INDAL | 2008-01-01 | 2008 | 7035 LICHTGRIJS | 01 | SALED, type PS-L 18W (360 gr.) 3000K – 1980LM. | 18 | Nacht 4028 uur ZH | 3000k | 2019-12-12 | 2037-06-23 | [5 empty] | Gem. Kaag en Braassem | Gem Kaag en Braassem (Vervallen) | 103806.058 | 464951.115 | 52.1703 | 4.6389 | 1 | [13 empty] | 70015738 |  | 70000212 | 00000000 | [11 empty] | LED | 1088443
1469915 | 35010 | In Bedrijf | Kaag en Braassem | WOUBRUGGE |  | Wijk 02 Woubrugge | Woubrugge | Boddens Hosangweg |  |  | nabij huisnr 26 (N-zijde) | Straatverlichting |  |  | Masten | 18 | 5 | Nedal |  |  |  |  | LM AL 6,0 CO EU1250/5 T60 PE ANO | N.V.T. | 2017-08-01 |  | 2017 | 01 | *IRIS 2551 1XPLL 36W R7035 EVSA | INDAL | 2008-01-01 | 2008 | 7035 LICHTGRIJS | 01 | SALED, type PS-L 18W (360 gr.) 3000K – 1980LM. | 18 | Nacht 4028 uur ZH | 3000k | 2019-12-12 | 2037-06-23 | [5 empty] | Gem. Kaag en Braassem | Gem Kaag en Braassem (Vervallen) | 103796.127 | 464990.153 | 52.1707 | 4.6387 | 1 | [13 empty] | 70015738 |  | 70000212 | 00000000 | [11 empty] | LED | 1088444
1469916 | 35011 | In Bedrijf | Kaag en Braassem | WOUBRUGGE |  | Wijk 02 Woubrugge | Woubrugge | Boddens Hosangweg |  |  | huisnr 28 | Straatverlichting |  |  | Masten | 18 | 5 | Nedal |  |  |  |  | LM AL 6,0 CO EU1250/5 T60 PE ANO | N.V.T. | 2017-08-01 |  | 2017 | 01 | *IRIS 2551 1XPLL 36W R7035 EVSA | INDAL | 2008-01-01 | 2008 | 7035 LICHTGRIJS | 01 | SALED, type PS-L 18W (360 gr.) 3000K – 1980LM. | 18 | Nacht 4028 uur ZH | 3000k | 2019-12-12 | 2037-06-23 | [5 empty] | Gem. Kaag en Braassem | Gem Kaag en Braassem (Vervallen) | 103785.328 | 465029.609 | 52.171 | 4.6385 | 1 | [13 empty] | 70015738 |  | 70000212 | 00000000 | [11 empty] | LED | 1088445
1469917 | 35012 | In Bedrijf | Kaag en Braassem | WOUBRUGGE |  | Wijk 02 Woubrugge | Woubrugge | Boddens Hosangweg |  |  | to huisnr 28/30 | Straatverlichting |  |  | Masten | 18 | 5 | Nedal |  |  |  |  | LM AL 6,0 CO EU1250/5 T60 PE ANO | N.V.T. | 2017-08-01 |  | 2017 | 01 | *IRIS 2551 1XPLL 36W R7035 EVSA | INDAL | 2008-01-01 | 2008 | 7035 LICHTGRIJS | 01 | SALED, type PS-L 18W (360 gr.) 3000K – 1980LM. | 18 | Nacht 4028 uur ZH | 3000k | 2019-12-12 | 2037-06-23 | [5 empty] | Gem. Kaag en Braassem | Gem Kaag en Braassem (Vervallen) | 103782.966 | 465071.372 | 52.1714 | 4.6385 | 1 | [13 empty] | 70015738 |  | 70000212 | 00000000 | [11 empty] | LED | 1088446
1469918 | 35013 | In Bedrijf | Kaag en Braassem | WOUBRUGGE |  | Wijk 02 Woubrugge | Woubrugge | Boddens Hosangweg |  |  | to huisnr 32 | Straatverlichting |  |  | Masten | 18 | 5 | Nedal |  |  |  |  | LM AL 6,0 CO EU1250/5 T60 PE ANO | N.V.T. | 2017-08-01 |  | 2017 | 01 | *IRIS 2551 1XPLL 36W R7035 EVSA | INDAL | 2008-01-01 | 2008 | 7035 LICHTGRIJS | 01 | SALED, type PS-L 18W (360 gr.) 3000K – 1980LM. | 18 | Nacht 4028 uur ZH | 3000k | 2019-12-12 | 2037-06-23 | [5 empty] | Gem. Kaag en Braassem | Gem Kaag en Braassem (Vervallen) | 103772.131 | 465114.772 | 52.1718 | 4.6383 | 1 | [13 empty] | 70015738 |  | 70000212 | 00000000 | [11 empty] | LED | 1088447
1469919 | 35014 | In Bedrijf | Kaag en Braassem | WOUBRUGGE |  | Wijk 02 Woubrugge | Woubrugge | Boddens Hosangweg |  |  | huisnr 43/45 | Straatverlichting |  |  | Masten | 18 | 5 | Nedal |  |  |  |  | LM AL 6,0 CO EU1250/5 T60 PE ANO | N.V.T. | 2017-08-01 |  | 2017 | 01 | *IRIS 2551 1XPLL 36W R7035 EVSA | INDAL | 2008-01-01 | 2008 | 7035 LICHTGRIJS | 01 | SALED, type PS-L 18W (360 gr.) 3000K – 1980LM. | 18 | Nacht 4028 uur ZH | 3000k | 2019-12-12 | 2037-06-23 | [5 empty] | Gem. Kaag en Braassem | Gem Kaag en Braassem (Vervallen) | 103760.966 | 465158.229 | 52.1722 | 4.6382 | 1 | [13 empty] | 70015738 |  | 70000212 | 00000000 | [11 empty] | LED | 1088448
1469920 | 35015 | In Bedrijf | Kaag en Braassem | WOUBRUGGE |  | Wijk 02 Woubrugge | Woubrugge | Boddens Hosangweg |  |  | huisnr 38 | Straatverlichting |  |  | Masten | 18 | 5 | Nedal |  |  |  |  | LM AL 6,0 CO EU1250/5 T60 PE ANO | N.V.T. | 2017-08-01 |  | 2017 | 01 | *IRIS 2551 1XPLL 36W R7035 EVSA | INDAL | 2008-01-01 | 2008 | 7035 LICHTGRIJS | 01 | SALED, type PS-L 18W (360 gr.) 3000K – 1980LM. | 18 | Nacht 4028 uur ZH | 3000k | 2019-12-12 | 2037-06-23 | [5 empty] | Gem. Kaag en Braassem | Gem Kaag en Braassem (Vervallen) | 103752.132 | 465193.405 | 52.1725 | 4.638 | 1 | [13 empty] | 70015738 |  | 70000212 | 00000000 | [11 empty] | LED | 1088449
1469921 | 35016 | In Bedrijf | Kaag en Braassem | WOUBRUGGE |  | Wijk 02 Woubrugge | Woubrugge | Boddens Hosangweg |  |  | huisnr 42a/42b | Straatverlichting |  |  | Masten | 18 | 5 | Nedal |  |  |  |  | LM AL 6,0 CO EU1250/5 T60 PE ANO | N.V.T. | 2017-08-01 |  | 2017 | 01 | *IRIS 2551 1XPLL 36W R7035 EVSA | INDAL | 2008-01-01 | 2008 | 7035 LICHTGRIJS | 01 | SALED, type PS-L 18W (360 gr.) 3000K – 1980LM. | 18 | Nacht 4028 uur ZH | 3000k | 2019-12-12 | 2037-06-23 | [5 empty] | Gem. Kaag en Braassem | Gem Kaag en Braassem (Vervallen) | 103736.547 | 465228.477 | 52.1728 | 4.6378 | 1 | [13 empty] | 70015738 |  | 70000212 | 00000000 | [11 empty] | LED | 1088450
1469922 | 35017 | In Bedrijf | Kaag en Braassem | WOUBRUGGE |  | Wijk 02 Woubrugge | Woubrugge | Boddens Hosangweg |  |  | to huisnr 53 | Straatverlichting |  |  | Masten | 18 | 5 | Nedal |  |  |  |  | LM AL 6,0 CO EU1250/5 T60 PE ANO | N.V.T. | 2017-08-01 |  | 2017 | 01 | *IRIS 2551 1XPLL 36W R7035 EVSA | INDAL | 2008-01-01 | 2008 | 7035 LICHTGRIJS | 01 | SALED, type PS-L 18W (360 gr.) 3000K – 1980LM. | 18 | Nacht 4028 uur ZH | 3000k | 2019-12-12 | 2037-06-23 | [5 empty] | Gem. Kaag en Braassem | Gem Kaag en Braassem (Vervallen) | 103728.224 | 465266.962 | 52.1732 | 4.6377 | 1 | [13 empty] | 70015738 |  | 70000212 | 00000000 | [11 empty] | LED | 1088451
1469923 | 35018 | In Bedrijf | Kaag en Braassem | WOUBRUGGE |  | Wijk 02 Woubrugge | Woubrugge | Boddens Hosangweg |  |  | huisnr 48 | Straatverlichting |  |  | Masten | 18 | 5 | Nedal |  |  |  |  | LM AL 6,0 CO EU1250/5 T60 PE ANO | N.V.T. | 2017-08-01 |  | 2017 | 01 | *IRIS 2551 1XPLL 36W R7035 EVSA | INDAL | 2008-01-01 | 2008 | 7035 LICHTGRIJS | 01 | SALED, type PS-L 18W (360 gr.) 3000K – 1980LM. | 18 | Nacht 4028 uur ZH | 3000k | 2019-12-12 | 2037-06-23 | [5 empty] | Gem. Kaag en Braassem | Gem Kaag en Braassem (Vervallen) | 103721.713 | 465303.697 | 52.1735 | 4.6376 | 1 | [13 empty] | 70015738 |  | 70000212 | 00000000 | [11 empty] | LED | 1088452
1469924 | 35019 | In Bedrijf | Kaag en Braassem | WOUBRUGGE |  | Wijk 02 Woubrugge | Woubrugge | Boddens Hosangweg |  |  | huisnr 52 | Straatverlichting |  |  | Masten | 18 | 5 | Nedal |  |  |  |  | LM AL 6,0 CO EU1250/5 T60 PE ANO | N.V.T. | 2017-08-01 |  | 2017 | 01 | *IRIS 2551 1XPLL 36W R7035 EVSA | INDAL | 2008-01-01 | 2008 | 7035 LICHTGRIJS | 01 | SALED, type PS-L 18W (360 gr.) 3000K – 1980LM. | 18 | Nacht 4028 uur ZH | 3000k | 2019-12-12 | 2037-06-23 | [5 empty] | Gem. Kaag en Braassem | Gem Kaag en Braassem (Vervallen) | 103714.308 | 465345.084 | 52.1739 | 4.6375 | 1 | [13 empty] | 70015738 |  | 70000212 | 00000000 | [11 empty] | LED | 1088453
1469925 | 35020 | In Bedrijf | Kaag en Braassem | WOUBRUGGE |  | Wijk 02 Woubrugge | Woubrugge | Boddens Hosangweg |  |  | huisnr 56 | Straatverlichting |  |  | Masten | 18 | 5 | Nedal |  |  |  |  | LM AL 6,0 CO EU1250/5 T60 PE ANO | N.V.T. | 2017-08-01 |  | 2017 | 01 | *IRIS 2551 1XPLL 36W R7035 EVSA | INDAL | 2008-01-01 | 2008 | 7035 LICHTGRIJS | 01 | SALED, type PS-L 18W (360 gr.) 3000K – 1980LM. | 18 | Nacht 4028 uur ZH | 3000k | 2019-12-12 | 2037-06-23 | [5 empty] | Gem. Kaag en Braassem | Gem Kaag en Braassem (Vervallen) | 103707.555 | 465383.936 | 52.1742 | 4.6374 | 1 | [13 empty] | 70015738 |  | 70000212 | 00000000 | [11 empty] | LED | 1088454
1469926 | 35021 | In Bedrijf | Kaag en Braassem | WOUBRUGGE |  | Wijk 02 Woubrugge | Woubrugge | Boddens Hosangweg |  |  | huisnr 60 | Straatverlichting |  |  | Masten | 22 | 3.5 | [5 empty] | AlVPT3,5 |  | 1980-01-01 |  | 1980 | 01 | AEG KOFFER/TEL |  | 1980-01-01 | 1980 |  | 01 | LAMP SOXE 18W BY22 | 22 | Nacht 4028 uur ZH |  | 2014-06-01 | 2016-05-25 | [5 empty] | Gem. Kaag en Braassem | Gem Kaag en Braassem (Vervallen) | 103681.024 | 465379.023 | 52.1742 | 4.637 | 1 | [13 empty] | 00000000 |  | 00000000 | 70004867 | [11 empty] | SOX-E | 1088455
1469927 | 35022 | In Bedrijf | Kaag en Braassem | WOUBRUGGE |  | Wijk 02 Woubrugge | Woubrugge | Boddens Hosangweg |  |  | huisnr 56/80 | Straatverlichting |  |  | Masten | 18 | 5 | Nedal |  |  |  |  | LM AL 6,0 CO EU1250/5 T60 PE ANO | N.V.T. | 2017-08-01 |  | 2017 | 01 | *IRIS 2551 1XPLL 36W R7035 EVSA | INDAL | 2008-01-01 | 2008 | 7035 LICHTGRIJS | 01 | SALED, type PS-L 18W (360 gr.) 3000K – 1980LM. | 18 | Nacht 4028 uur ZH | 3000k | 2019-12-12 | 2037-06-23 | [5 empty] | Gem. Kaag en Braassem | Gem Kaag en Braassem (Vervallen) | 103705.283 | 465427.327 | 52.1746 | 4.6373 | 1 | [13 empty] | 70015738 |  | 70000212 | 00000000 | [11 empty] | LED | 1088456
1469928 | 35023 | In Bedrijf | Kaag en Braassem | WOUBRUGGE |  | Wijk 02 Woubrugge | Woubrugge | Boddens Hosangweg |  |  | to huisnr 80 (N-zijde) | Straatverlichting |  |  | Masten | 18 | 5 | Nedal |  |  |  |  | LM AL 6,0 CO EU1250/5 T60 PE ANO | N.V.T. | 2017-08-01 |  | 2017 | 01 | *IRIS 2551 1XPLL 36W R7035 EVSA | INDAL | 2008-01-01 | 2008 | 7035 LICHTGRIJS | 01 | SALED, type PS-L 18W (360 gr.) 3000K – 1980LM. | 18 | Nacht 4028 uur ZH | 3000k | 2019-12-12 | 2037-06-23 | [5 empty] | Gem. Kaag en Braassem | Gem Kaag en Braassem (Vervallen) | 103698.361 | 465464.704 | 52.1749 | 4.6372 | 1 | [13 empty] | 70015738 |  | 70000212 | 00000000 | [11 empty] | LED | 1088457
1469929 | 35024 | In Bedrijf | Kaag en Braassem | WOUBRUGGE |  | Wijk 02 Woubrugge | Woubrugge | Boddens Hosangweg |  |  | to huisnr 84 | Straatverlichting |  |  | Masten | 18 | 5 | Nedal |  |  |  |  | LM AL 6,0 CO EU1250/5 T60 PE ANO | N.V.T. | 2017-08-01 |  | 2017 | 01 | *IRIS 2551 1XPLL 36W R7035 EVSA | INDAL | 2008-01-01 | 2008 | 7035 LICHTGRIJS | 01 | SALED, type PS-L 18W (360 gr.) 3000K – 1980LM. | 18 | Nacht 4028 uur ZH | 3000k | 2019-12-12 | 2037-06-23 | [5 empty] | Gem. Kaag en Braassem | Gem Kaag en Braassem (Vervallen) | 103688.352 | 465510.509 | 52.1754 | 4.6371 | 1 | [13 empty] | 70015738 |  | 70000212 | 00000000 | [11 empty] | LED | 1088458
1469930 | 35025 | In Bedrijf | Kaag en Braassem | WOUBRUGGE |  | Wijk 02 Woubrugge | Woubrugge | Boddens Hosangweg |  |  | to huisnr 63 | Straatverlichting |  |  | Masten | 18 | 5 | Nedal |  |  |  |  | LM AL 6,0 CO EU1250/5 T60 PE ANO | N.V.T. | 2017-08-01 |  | 2017 | 01 | *IRIS 2551 1XPLL 36W R7035 EVSA | INDAL | 2008-01-01 | 2008 | 7035 LICHTGRIJS | 01 | SALED, type PS-L 18W (360 gr.) 3000K – 1980LM. | 18 | Nacht 4028 uur ZH | 3000k | 2019-12-12 | 2037-06-23 | [5 empty] | Gem. Kaag en Braassem | Gem Kaag en Braassem (Vervallen) | 103662.832 | 465546.486 | 52.1757 | 4.6367 | 1 | [13 empty] | 70015738 |  | 70000212 | 00000000 | [11 empty] | LED | 1088459
1469931 | 35026 | In Bedrijf | Kaag en Braassem | WOUBRUGGE |  | Wijk 02 Woubrugge | Woubrugge | Boddens Hosangweg |  |  | huisnr 86 (haven) | Straatverlichting |  |  | Masten | 18 | 5 | Nedal |  |  |  |  | LM AL 6,0 CO EU1250/5 T60 PE ANO | N.V.T. | 2017-08-01 |  | 2017 | 01 | *IRIS 2551 1XPLL 36W R7035 EVSA | INDAL | 2008-01-01 | 2008 | 7035 LICHTGRIJS | 01 | SALED, type PS-L 18W (360 gr.) 3000K – 1980LM. | 18 | Nacht 4028 uur ZH | 3000k | 2019-12-12 | 2037-06-23 | [5 empty] | Gem. Kaag en Braassem | Gem Kaag en Braassem (Vervallen) | 103641.529 | 465582.266 | 52.176 | 4.6364 | 1 | [13 empty] | 70015738 |  | 70000212 | 00000000 | [11 empty] | LED | 1088460
1469932 | 35027 | In Bedrijf | Kaag en Braassem | WOUBRUGGE |  | Wijk 02 Woubrugge | Woubrugge | Boddens Hosangweg |  |  | huisnr 88 | Straatverlichting |  |  | Masten | 18 | 5 | Nedal |  |  |  |  | LM AL 6,0 CO EU1250/5 T60 PE ANO | N.V.T. | 2017-08-01 |  | 2017 | 01 | *IRIS 2551 1XPLL 36W R7035 EVSA | INDAL | 2008-01-01 | 2008 | 7035 LICHTGRIJS | 01 | SALED, type PS-L 18W (360 gr.) 3000K – 1980LM. | 18 | Nacht 4028 uur ZH | 3000k | 2019-12-12 | 2037-06-23 | [5 empty] | Gem. Kaag en Braassem | Gem Kaag en Braassem (Vervallen) | 103620.272 | 465618.476 | 52.1763 | 4.636 | 1 | [13 empty] | 70015738 |  | 70000212 | 00000000 | [11 empty] | LED | 1088461
1469933 | 35028 | In Bedrijf | Kaag en Braassem | WOUBRUGGE |  | Wijk 02 Woubrugge | Woubrugge | Boddens Hosangweg |  |  | huisnr 90 | Straatverlichting |  |  | Masten | 18 | 5 | Nedal |  |  |  |  | LM AL 6,0 CO EU1250/5 T60 PE ANO | N.V.T. | 2017-08-01 |  | 2017 | 01 | *IRIS 2551 1XPLL 36W R7035 EVSA | INDAL | 2008-01-01 | 2008 | 7035 LICHTGRIJS | 01 | SALED, type PS-L 18W (360 gr.) 3000K – 1980LM. | 18 | Nacht 4028 uur ZH | 3000k | 2019-12-12 | 2037-06-23 | [5 empty] | Gem. Kaag en Braassem | Gem Kaag en Braassem (Vervallen) | 103599.935 | 465653.627 | 52.1766 | 4.6357 | 1 | [13 empty] | 70015738 |  | 70000212 | 00000000 | [11 empty] | LED | 1088462
1469934 | 35029 | In Bedrijf | Kaag en Braassem | WOUBRUGGE |  | Wijk 02 Woubrugge | Woubrugge | Boddens Hosangweg |  |  | huisnr 94 | Straatverlichting |  |  | Masten | 18 | 5 | Nedal |  |  |  |  | LM AL 6,0 CO EU1250/5 T60 PE ANO | N.V.T. | 2017-08-01 |  | 2017 | 01 | *IRIS 2551 1XPLL 36W R7035 EVSA | INDAL | 2008-01-01 | 2008 | 7035 LICHTGRIJS | 01 | SALED, type PS-L 18W (360 gr.) 3000K – 1980LM. | 18 | Nacht 4028 uur ZH | 3000k | 2019-12-12 | 2037-06-23 | [5 empty] | Gem. Kaag en Braassem | Gem Kaag en Braassem (Vervallen) | 103578.019 | 465691.243 | 52.177 | 4.6354 | 1 | [13 empty] | 70015738 |  | 70000212 | 00000000 | [11 empty] | LED | 1088463
1469935 | 35030 | In Bedrijf | Kaag en Braassem | WOUBRUGGE |  | Wijk 02 Woubrugge | Woubrugge | Boddens Hosangweg |  |  | huisnr 96 | Straatverlichting |  |  | Masten | 36 | 5 | Nedal |  |  |  |  | LM AL 6,0 CO EU1250/5 T60 PE ANO | N.V.T. | 2017-08-01 |  | 2017 | 01 | *IRIS 2551 1XPLL 36W R7035 EVSA | INDAL | 2005-01-01 | 2005 | 7035 LICHTGRIJS | 01 | LAMP PH PLL 36W 830 2G11 4P | 36 | Nacht 4028 uur ZH | 830 | 2012-09-01 | 2016-08-20 | [5 empty] | Gem. Kaag en Braassem | Gem Kaag en Braassem (Vervallen) | 103558.642 | 465727.241 | 52.1773 | 4.6351 | 1 | [13 empty] | 70015738 |  | 70000212 | 70000868 | [11 empty] | PL-L | 1088464
1469936 | 35031 | In Bedrijf | Kaag en Braassem | WOUBRUGGE |  | Wijk 02 Woubrugge | Woubrugge | Boddens Hosangweg |  |  | huisnr 100 | Straatverlichting |  |  | Masten | 18 | 5 | Nedal |  |  |  |  | LM AL 6,0 CO EU1250/5 T60 PE ANO | N.V.T. | 2017-08-01 |  | 2017 | 01 | *IRIS 2551 1XPLL 36W R7035 EVSA | INDAL | 2008-01-01 | 2008 | 7035 LICHTGRIJS | 01 | SALED, type PS-L 18W (360 gr.) 3000K – 1980LM. | 18 | Nacht 4028 uur ZH | 3000k | 2019-12-12 | 2037-06-23 | [5 empty] | Gem. Kaag en Braassem | Gem Kaag en Braassem (Vervallen) | 103544.842 | 465766.79 | 52.1776 | 4.6349 | 1 | [13 empty] | 70015738 |  | 70000212 | 00000000 | [11 empty] | LED | 1088465
1469937 | 35032 | In Bedrijf | Kaag en Braassem | WOUBRUGGE |  | Wijk 02 Woubrugge | Woubrugge | Boddens Hosangweg |  |  | huisnr 102 | Straatverlichting |  |  | Masten | 18 | 5 | Nedal |  |  |  |  | LM AL 6,0 CO EU1250/5 T60 PE ANO | N.V.T. | 2017-08-01 |  | 2017 | 01 | *IRIS 2551 1XPLL 36W R7035 EVSA | INDAL | 2008-11-01 | 2008 | 7035 LICHTGRIJS | 01 | SALED, type PS-L 18W (360 gr.) 3000K – 1980LM. | 18 | Nacht 4028 uur ZH | 3000k | 2019-12-12 | 2037-06-23 | [5 empty] | Gem. Kaag en Braassem | Gem Kaag en Braassem (Vervallen) | 103535.455 | 465808.458 | 52.178 | 4.6348 | 1 | [13 empty] | 70015738 |  | 70000212 | 00000000 | [11 empty] | LED | 1088466
1469938 | 35033 | In Bedrijf | Kaag en Braassem | WOUBRUGGE |  | Wijk 02 Woubrugge | Woubrugge | Boddens Hosangweg |  |  | huisnr 104 (woonboot) | Straatverlichting |  |  | Masten | 18 | 5 | Nedal |  |  |  |  | LM AL 6,0 CO EU1250/5 T60 PE ANO | N.V.T. | 2017-08-01 |  | 2017 | 01 | *IRIS 2551 1XPLL 36W R7035 EVSA | INDAL | 2008-01-01 | 2008 | 7035 LICHTGRIJS | 01 | SALED, type PS-L 18W (360 gr.) 3000K – 1980LM. | 18 | Nacht 4028 uur ZH | 3000k | 2019-12-12 | 2037-06-23 | [5 empty] | Gem. Kaag en Braassem | Gem Kaag en Braassem (Vervallen) | 103529.078 | 465847.948 | 52.1784 | 4.6347 | 1 | [13 empty] | 70015738 |  | 70000212 | 00000000 | [11 empty] | LED | 1088467
1469939 | 35034 | In Bedrijf | Kaag en Braassem | WOUBRUGGE |  | Wijk 02 Woubrugge | Woubrugge | Boddens Hosangweg |  |  | huisnr 108 | Straatverlichting |  |  | Masten | 18 | 5 | Nedal |  |  |  |  | LM AL 6,0 CO EU1250/5 T60 PE ANO | N.V.T. | 2017-08-01 |  | 2017 | 01 | *IRIS 2551 1XPLL 36W R7035 EVSA | INDAL | 2008-01-01 | 2008 | 7035 LICHTGRIJS | 01 | SALED, type PS-L 18W (360 gr.) 3000K – 1980LM. | 18 | Nacht 4028 uur ZH | 3000k | 2019-12-12 | 2037-06-23 | [5 empty] | Gem. Kaag en Braassem | Gem Kaag en Braassem (Vervallen) | 103523.424 | 465883.271 | 52.1787 | 4.6346 | 1 | [13 empty] | 70015738 |  | 70000212 | 00000000 | [11 empty] | LED | 1088468
1469940 | 35035 | In Bedrijf | Kaag en Braassem | WOUBRUGGE |  | Wijk 02 Woubrugge | Woubrugge | Boddens Hosangweg |  |  | huisnr 108/112 | Straatverlichting |  |  | Masten | 18 | 5 | Nedal |  |  |  |  | LM AL 6,0 CO EU1250/5 T60 PE ANO | N.V.T. | 2017-08-01 |  | 2017 | 01 | *IRIS 2551 1XPLL 36W R7035 EVSA | INDAL | 2008-01-01 | 2008 | 7035 LICHTGRIJS | 01 | SALED, type PS-L 18W (360 gr.) 3000K – 1980LM. | 18 | Nacht 4028 uur ZH | 3000k | 2019-12-12 | 2037-06-23 | [5 empty] | Gem. Kaag en Braassem | Gem Kaag en Braassem (Vervallen) | 103515.277 | 465917.632 | 52.179 | 4.6345 | 1 | [13 empty] | 70015738 |  | 70000212 | 00000000 | [11 empty] | LED | 1088469
1469941 | 35036 | In Bedrijf | Kaag en Braassem | WOUBRUGGE |  | Wijk 02 Woubrugge | Woubrugge | Boddens Hosangweg |  |  | huisnr 112/114 | Straatverlichting |  |  | Masten | 18 | 5 | Nedal |  |  |  |  | LM AL 6,0 CO EU1250/5 T60 PE ANO | N.V.T. | 2017-08-01 |  | 2017 | 01 | *IRIS 2551 1XPLL 36W R7035 EVSA | INDAL | 2008-01-01 | 2008 | 7035 LICHTGRIJS | 01 | SALED, type PS-L 18W (360 gr.) 3000K – 1980LM. | 18 | Nacht 4028 uur ZH | 3000k | 2019-12-12 | 2037-06-23 | [5 empty] | Gem. Kaag en Braassem | Gem Kaag en Braassem (Vervallen) | 103502.135 | 465955.296 | 52.1793 | 4.6343 | 1 | [13 empty] | 70015738 |  | 70000212 | 00000000 | [11 empty] | LED | 1088470
1469942 | 35037 | In Bedrijf | Kaag en Braassem | WOUBRUGGE |  | Wijk 02 Woubrugge | Woubrugge | Boddens Hosangweg |  |  | huisnr 114/116 | Straatverlichting |  |  | Masten | 18 | 4 | VALMONT |  | 160 | 76 |  | OM ST 6,0 CO PTU76 M P7038 |  | 2014-12-01 |  | 2014 | 01 | *IRIS 2551 1XPLL 36W R7035 EVSA | INDAL | 2008-01-01 | 2008 | 7035 LICHTGRIJS | 01 | SALED, type PS-L 18W (360 gr.) 3000K – 1980LM. | 18 | Nacht 4028 uur ZH | 3000k | 2019-12-12 | 2037-06-23 | [5 empty] | Gem. Kaag en Braassem | Gem Kaag en Braassem (Vervallen) | 103485.854 | 465992.327 | 52.1797 | 4.634 | 1 | [13 empty] | 70011822 |  | 70000212 | 00000000 |  | STAAL | [9 empty] | LED | 1088471
1469943 | 35038 | In Bedrijf | Kaag en Braassem | WOUBRUGGE |  | Wijk 02 Woubrugge | Woubrugge | Boddens Hosangweg |  |  | to huisnr 116a | Straatverlichting |  |  | Masten | 18 | 5 | Nedal |  |  |  |  | LM AL 6,0 CO EU1250/5 T60 PE ANO | N.V.T. | 2017-08-01 |  | 2017 | 01 | *IRIS 2551 1XPLL 36W R7035 EVSA | INDAL | 2008-01-01 | 2008 | 7035 LICHTGRIJS | 01 | SALED, type PS-L 18W (360 gr.) 3000K – 1980LM. | 18 | Nacht 4028 uur ZH | 3000k | 2019-12-12 | 2037-06-23 | [5 empty] | Gem. Kaag en Braassem | Gem Kaag en Braassem (Vervallen) | 103463.651 | 466044.211 | 52.1801 | 4.6337 | 1 | [13 empty] | 70015738 |  | 70000212 | 00000000 | [11 empty] | LED | 1088472
1469944 | 35039 | In Bedrijf | Kaag en Braassem | WOUBRUGGE |  | Wijk 02 Woubrugge | Woubrugge | Boddens Hosangweg |  |  | noordwst. Van 118 | Straatverlichting |  |  | Masten | 70 | 9 | [5 empty] | AlVEU9 |  | 1975-01-01 |  | 1975 | 01 | 2600 1XSON-T 50/70W R7035 CON | INDAL | 2004-01-01 | 2004 | 7035 LICHTGRIJS | 01 | LAMP PH MST SON-T PIA PLUS 70W E27 | 70 | Nacht 4028 uur ZH | 220 | 2014-06-01 | 2018-05-20 | [5 empty] | Gem. Kaag en Braassem | Gem Kaag en Braassem (Vervallen) | 103432.459 | 466237.955 | 52.1819 | 4.6332 | 1 | [13 empty] | 00000000 |  | 70000234 | 70006003 | [11 empty] | SON-T | 1088473
1469945 | 4001 | In Bedrijf | Kaag en Braassem | WOUBRUGGE |  | Wijk 02 Woubrugge | Woubrugge | Comriekade |  |  | achter huisnr 3 P-plaats | Straatverlichting |  |  | Masten | 8 | 4 | [5 empty] | AlKPT4 |  | 2009-11-01 |  | 2009 | 01 | *2050 1XPLL 36W R9005 EVSA | INDAL | 2009-11-01 | 2009 | 9005 DIEPZWART | 01 | LAMP PL-E 8W E27 | 8 | Nacht 4028 uur ZH | 827 | 2018-01-08 12:00 | 2019-07-05 12:00 | [5 empty] | Gem. Kaag en Braassem | Gem Kaag en Braassem (Vervallen) | 103729.782 | 464535.591 | 52.1666 | 4.6378 | 1 | [13 empty] | 00000000 |  | 70000266 | 70008721 | [11 empty] | PL-E | 1088474
1469946 | 4002 | In Bedrijf | Kaag en Braassem | WOUBRUGGE |  | Wijk 02 Woubrugge | Woubrugge | Comriekade |  |  | achter huisnr 6 P-plaats | Straatverlichting |  |  | Masten | 36 | 3.5 | [5 empty] | AlVPT3,5 |  | 1970-01-01 |  | 1970 | 01 | *2050 1XPLL 36W R9005 EVSA | INDAL | 1995-01-01 | 1995 | 9005 DIEPZWART | 01 | LAMP PH PLL 36W 830 2G11 4P | 36 | Nacht 4028 uur ZH | 830 | 2012-09-01 | 2016-08-20 | [5 empty] | Gem. Kaag en Braassem | Gem Kaag en Braassem (Vervallen) | 103730.28 | 464561.886 | 52.1668 | 4.6378 | 1 | [13 empty] | 00000000 |  | 70000266 | 70000868 | [11 empty] | PL-L | 1088475
1469947 | 4003 | In Bedrijf | Kaag en Braassem | WOUBRUGGE |  | Wijk 02 Woubrugge | Woubrugge | Comriekade |  |  | schuin achter Kerk | Straatverlichting |  |  | Masten | 36 | 3.5 | [5 empty] | AlVPT3,5 |  | 1970-01-01 |  | 1970 | 01 | *2050 1XPLL 36W R9005 EVSA | INDAL | 1995-01-01 | 1995 | 9005 DIEPZWART | 01 | LAMP OSR PLL 36W 830 2G11 4P DULUX L | 36 | Nacht 4028 uur ZH | 830 | 2019-11-18 15:33 | 2023-11-06 15:33 | [5 empty] | Gem. Kaag en Braassem | Gem Kaag en Braassem (Vervallen) | 103745.163 | 464577.841 | 52.167 | 4.638 | 1 | [13 empty] | 00000000 |  | 70000266 | 70013198 | [11 empty] | PL-L | 1088476
1469948 | 4004 | In Bedrijf | Kaag en Braassem | WOUBRUGGE |  | Wijk 02 Woubrugge | Woubrugge | Comriekade |  |  | huisnr 4 | Straatverlichting |  |  | Masten | 20 | 4 | [5 empty] | AlKPT4 |  | 2000-01-01 |  | 2000 | 01 | 2050 1XTLD 18W R9005 EVSA | INDAL | 1995-01-01 | 1995 | 9005 DIEPZWART | 01 | *LAMP PLE 20W 827 E27 | 20 | Nacht 4028 uur ZH |  | 2020-06-22 12:14 | 2023-06-14 12:14 | [5 empty] | Gem. Kaag en Braassem | Gem Kaag en Braassem (Vervallen) | 103789.981 | 464564.984 | 52.1669 | 4.6387 | 1 | [13 empty] | 00000000 |  | 70008516 | 70004785 | [11 empty] | PL-E | 1088477
1469949 | 4005 | In Bedrijf | Kaag en Braassem | WOUBRUGGE |  | Wijk 02 Woubrugge | Woubrugge | Comriekade |  |  | huisnr 6/kerk | Straatverlichting |  |  | Masten | 18 | 3.5 | [5 empty] | AlVPT3,5 |  | 1970-01-01 |  | 1970 | 01 | 2050 1XTLD 18W R9005 EVSA | INDAL | 1995-01-01 | 1995 | 9005 DIEPZWART | 01 | LAMP TLD 18W 830 G13 | 18 | Nacht 4028 uur ZH | 830 | 2015-07-01 | 2018-06-22 | [5 empty] | Gem. Kaag en Braassem | Gem Kaag en Braassem (Vervallen) | 103777.799 | 464581.856 | 52.167 | 4.6385 | 1 | [13 empty] | 00000000 |  | 70008516 | 70004800 | [11 empty] | TL-D | 1088478
1469950 | 4006 | In Bedrijf | Kaag en Braassem | WOUBRUGGE |  | Wijk 02 Woubrugge | Woubrugge | Comriekade |  |  | schuin to kerk | Straatverlichting |  |  | Masten | 36 | 4 | [5 empty] | AlKPT4 |  | 2000-01-01 |  | 2000 | 01 | *2050 1XPLL 36W R9005 EVSA | INDAL | 1995-01-01 | 1995 | 9005 DIEPZWART | 01 | LAMP PH PLL 36W 830 2G11 4P | 36 | Nacht 4028 uur ZH | 830 | 2012-09-01 | 2016-08-20 | [5 empty] | Gem. Kaag en Braassem | Gem Kaag en Braassem (Vervallen) | 103779.289 | 464604.22 | 52.1672 | 4.6385 | 1 | [13 empty] | 00000000 |  | 70000266 | 70000868 | [11 empty] | PL-L | 1088479
1469951 | 4007 | In Bedrijf | Kaag en Braassem | WOUBRUGGE |  | Wijk 02 Woubrugge | Woubrugge | Comriekade |  |  | to huisnr 10 | Straatverlichting |  |  | Masten | 18 | 4 | [5 empty] | AlKPT4 |  | 2009-10-01 |  | 2009 | 01 | PADVIN 2400 1XPLL 18W R9005 EVSA | INDAL | 2009-10-01 | 2009 | 9005 DIEPZWART | 01 | LAMP PH PLL 18W 830 2G11 4P | 18 | Nacht 4028 uur ZH | 830 | 2012-09-01 | 2016-08-20 | [5 empty] | Gem. Kaag en Braassem | Gem Kaag en Braassem (Vervallen) | 103771.369 | 464636.691 | 52.1675 | 4.6384 | 1 | [13 empty] | 00000000 |  | 70000196 | 70000862 | [11 empty] | PL-L | 1088480
1469952 | 4008 | In Bedrijf | Kaag en Braassem | WOUBRUGGE |  | Wijk 02 Woubrugge | Woubrugge | Comriekade |  |  | to huisnr 14/15 | Straatverlichting |  |  | Masten | 18 | 4 | [5 empty] | AlKPT4 |  | 2009-10-01 |  | 2009 | 01 | PADVIN 2400 1XPLL 18W R9005 EVSA | INDAL | 2009-10-01 | 2009 | 9005 DIEPZWART | 01 | LAMP PH PLL 18W 830 2G11 4P | 18 | Nacht 4028 uur ZH | 830 | 2012-09-01 | 2016-08-20 | [5 empty] | Gem. Kaag en Braassem | Gem Kaag en Braassem (Vervallen) | 103767.886 | 464670.996 | 52.1678 | 4.6383 | 1 | [13 empty] | 00000000 |  | 70000196 | 70000862 | [11 empty] | PL-L | 1088481
1469953 | 4009 | In Bedrijf | Kaag en Braassem | WOUBRUGGE |  | Wijk 02 Woubrugge | Woubrugge | Comriekade |  |  | to huisnr 19/20 | Straatverlichting |  |  | Masten | 18 | 4 | [5 empty] | AlKPT4 |  | 2009-10-01 |  | 2009 | 01 | PADVIN 2400 1XPLL 18W R9005 EVSA | INDAL | 2009-10-01 | 2009 | 9005 DIEPZWART | 01 | LAMP PH PLL 18W 830 2G11 4P | 18 | Nacht 4028 uur ZH | 830 | 2012-09-01 | 2016-08-20 | [5 empty] | Gem. Kaag en Braassem | Gem Kaag en Braassem (Vervallen) | 103764.728 | 464699.732 | 52.1681 | 4.6383 | 1 | [13 empty] | 00000000 |  | 70000196 | 70000862 | [11 empty] | PL-L | 1088482
1469954 | 40010 | In Bedrijf | Kaag en Braassem | WOUBRUGGE |  | Wijk 02 Woubrugge | Woubrugge | Comriekade |  |  | to huisnr 23/24 | Straatverlichting |  |  | Masten | 18 | 4 | [5 empty] | AlKPT4 |  | 2009-10-01 |  | 2009 | 01 | PADVIN 2400 1XPLL 18W R9005 EVSA | INDAL | 2009-10-01 | 2009 | 9005 DIEPZWART | 01 | LAMP PH PLL 18W 830 2G11 4P | 18 | Nacht 4028 uur ZH | 830 | 2012-09-01 | 2016-08-20 | [5 empty] | Gem. Kaag en Braassem | Gem Kaag en Braassem (Vervallen) | 103761.586 | 464732.393 | 52.1684 | 4.6382 | 1 | [13 empty] | 00000000 |  | 70000196 | 70000862 | [11 empty] | PL-L | 1088483
1469955 | 40011 | In Bedrijf | Kaag en Braassem | WOUBRUGGE |  | Wijk 02 Woubrugge | Woubrugge | Comriekade |  |  | to huisnr 28 | Straatverlichting |  |  | Masten | 18 | 4 | [5 empty] | AlKPT4 |  | 2009-10-01 |  | 2009 | 01 | PADVIN 2400 1XPLL 18W R9005 EVSA | INDAL | 2009-10-01 | 2009 | 9005 DIEPZWART | 01 | LAMP PH PLL 18W 830 2G11 4P | 18 | Nacht 4028 uur ZH | 830 | 2012-09-01 | 2016-08-20 | [5 empty] | Gem. Kaag en Braassem | Gem Kaag en Braassem (Vervallen) | 103755.266 | 464760.889 | 52.1686 | 4.6382 | 1 | [13 empty] | 00000000 |  | 70000196 | 70000862 | [11 empty] | PL-L | 1088484
1469956 | 40012 | In Bedrijf | Kaag en Braassem | WOUBRUGGE |  | Wijk 02 Woubrugge | Woubrugge | Comriekade |  |  | to huisnr 31/33 | Straatverlichting |  |  | Masten | 18 | 4 | [5 empty] | AlKPT4 |  | 2009-10-01 |  | 2009 | 01 | PADVIN 2400 1XPLL 18W R9005 EVSA | INDAL | 2009-10-01 | 2009 | 9005 DIEPZWART | 01 | LAMP PH PLL 18W 830 2G11 4P | 18 | Nacht 4028 uur ZH | 830 | 2012-09-01 | 2016-08-20 | [5 empty] | Gem. Kaag en Braassem | Gem Kaag en Braassem (Vervallen) | 103744.024 | 464792.942 | 52.1689 | 4.638 | 1 | [13 empty] | 00000000 |  | 70000196 | 70000862 | [11 empty] | PL-L | 1088485
1469957 | 40013 | In Bedrijf | Kaag en Braassem | WOUBRUGGE |  | Wijk 02 Woubrugge | Woubrugge | Comriekade |  |  | to huisnr 36 nst ophbrug | Straatverlichting |  |  | Masten | 18 | 4 | [5 empty] | AlKPT4 |  | 2009-10-01 |  | 2009 | 01 | PADVIN 2400 1XPLL 18W R9005 EVSA | INDAL | 2009-10-01 | 2009 | 9005 DIEPZWART | 01 | LAMP PH PLL 18W 830 2G11 4P | 18 | Nacht 4028 uur ZH | 830 | 2019-11-20 12:54 | 2023-11-08 12:54 | [5 empty] | Gem. Kaag en Braassem | Gem Kaag en Braassem (Vervallen) | 103733.044 | 464819.806 | 52.1692 | 4.6378 | 1 | [13 empty] | 00000000 |  | 70000196 | 70000862 | [11 empty] | PL-L | 1088486
1469958 | 40014 | In Bedrijf | Kaag en Braassem | WOUBRUGGE |  | Wijk 02 Woubrugge | Woubrugge | Comriekade |  |  | hoek nst ophbrug | Straatverlichting |  |  | Masten | 18 | 4 | [5 empty] | AlKPT4 |  | 2009-10-01 |  | 2009 | 01 | PADVIN 2400 1XPLL 18W R9005 EVSA | INDAL | 2009-10-01 | 2009 | 9005 DIEPZWART | 01 | LAMP PH PLL 18W 830 2G11 4P | 18 | Nacht 4028 uur ZH | 830 | 2012-09-01 | 2016-08-20 | [5 empty] | Gem. Kaag en Braassem | Gem Kaag en Braassem (Vervallen) | 103728.404 | 464833.836 | 52.1693 | 4.6377 | 1 | [13 empty] | 00000000 |  | 70000196 | 70000862 | [11 empty] | PL-L | 1088487
1469959 | 40015 | In Bedrijf | Kaag en Braassem | WOUBRUGGE |  | Wijk 02 Woubrugge | Woubrugge | Comriekade |  |  | nabij haventje | Straatverlichting |  |  | Masten | 36 | 3.5 | [5 empty] | AlVPT3,5 |  | 1970-01-01 |  | 1970 | 01 | *2050 1XPLL 36W R9005 EVSA | INDAL | 1995-01-01 | 1995 | 9005 DIEPZWART | 01 | LAMP PH PLL 36W 830 2G11 4P | 36 | Nacht 4028 uur ZH | 830 | 2012-09-01 | 2016-08-20 | [5 empty] | Gem. Kaag en Braassem | Gem Kaag en Braassem (Vervallen) | 103705.043 | 464830.435 | 52.1692 | 4.6374 | 1 | [13 empty] | 00000000 |  | 70000266 | 70000868 | [11 empty] | PL-L | 1088488
1469960 | 40016 | In Bedrijf | Kaag en Braassem | WOUBRUGGE |  | Wijk 02 Woubrugge | Woubrugge | Comriekade |  |  | to huisnr 37 | Straatverlichting |  |  | Masten | 36 | 3.5 | [5 empty] | AlVPT3,5 |  | 1970-01-01 |  | 1970 | 01 | *2050 1XPLL 36W R9005 EVSA | INDAL | 1995-01-01 | 1995 | 9005 DIEPZWART | 01 | LAMP PH PLL 36W 830 2G11 4P | 36 | Nacht 4028 uur ZH | 830 | 2017-12-20 08:26 | 2021-12-08 08:26 | [5 empty] | Gem. Kaag en Braassem | Gem Kaag en Braassem (Vervallen) | 103679.789 | 464824.499 | 52.1692 | 4.637 | 1 | [13 empty] | 00000000 |  | 70000266 | 70000868 | [11 empty] | PL-L | 1088489
1469961 | 40017 | In Bedrijf | Kaag en Braassem | WOUBRUGGE |  | Wijk 02 Woubrugge | Woubrugge | Comriekade |  |  | to huisnr 38 | Straatverlichting |  |  | Masten | 36 | 3.5 | [5 empty] | AlVPT3,5 |  | 1970-01-01 |  | 1970 | 01 | *2050 1XPLL 36W R9005 EVSA | INDAL | 1995-01-01 | 1995 | 9005 DIEPZWART | 01 | LAMP PH PLL 36W 830 2G11 4P | 36 | Nacht 4028 uur ZH | 830 | 2012-09-01 | 2016-08-20 | [5 empty] | Gem. Kaag en Braassem | Gem Kaag en Braassem (Vervallen) | 103663.711 | 464831.651 | 52.1693 | 4.6368 | 1 | [13 empty] | 00000000 |  | 70000266 | 70000868 | [11 empty] | PL-L | 1088490
1469962 | 40018 | In Bedrijf | Kaag en Braassem | WOUBRUGGE |  | Wijk 02 Woubrugge | Woubrugge | Comriekade |  |  | naast Emmalaan 7 | Straatverlichting |  |  | Masten | 36 | 4 | [5 empty] | AlKPT4 |  | 2009-11-01 |  | 2009 | 01 | *2050 1XPLL 36W R9005 EVSA | INDAL | 1995-01-01 | 1995 | 9005 DIEPZWART | 01 | LAMP PH PLL 36W 830 2G11 4P | 36 | Nacht 4028 uur ZH | 830 | 2012-09-01 | 2016-08-20 | [5 empty] | Gem. Kaag en Braassem | Gem Kaag en Braassem (Vervallen) | 103648.836 | 464823.547 | 52.1692 | 4.6366 | 1 | [13 empty] | 00000000 |  | 70000266 | 70000868 | [11 empty] | PL-L | 1088491
1469963 | 4501 | In Bedrijf | Kaag en Braassem | WOUBRUGGE |  | Wijk 02 Woubrugge | Woubrugge-West | Cornelis Kempenaarlaan |  |  | nst Hoogstrtnln 13 west | Straatverlichting |  |  | Masten | 18 | 3.5 | [5 empty] | AlVPT3,5 |  | 1973-01-01 |  | 1973 | 01 | *2050 1XPLL 36W R9005 EVSA | INDAL | 2000-01-01 | 2000 | 9005 DIEPZWART | 01 | SALED, type PS-L 18W (360 gr.) 3000K – 1980LM. | 18 | Nacht 4028 uur ZH | 3000k | 2020-11-30 | 2037-06-23 | [5 empty] | Gem. Kaag en Braassem | Gem Kaag en Braassem (Vervallen) | 103425.15 | 464894.962 | 52.1698 | 4.6333 | 1 | [13 empty] | 00000000 |  | 70000266 | 00000000 | [11 empty] | LED | 1088492
1469964 | 4502 | In Bedrijf | Kaag en Braassem | WOUBRUGGE |  | Wijk 02 Woubrugge | Woubrugge-West | Cornelis Kempenaarlaan |  |  | achter Bateweg 56 | Straatverlichting |  |  | Masten | 18 | 3.5 | [5 empty] | AlVPT3,5 |  | 1973-01-01 |  | 1973 | 01 | *2050 1XPLL 36W R9005 EVSA | INDAL | 2000-01-01 | 2000 | 9005 DIEPZWART | 01 | SALED, type PS-L 18W (360 gr.) 3000K – 1980LM. | 18 | Nacht 4028 uur ZH | 3000k | 2020-11-30 | 2037-06-23 | [5 empty] | Gem. Kaag en Braassem | Gem Kaag en Braassem (Vervallen) | 103418.958 | 464919.19 | 52.17 | 4.6332 | 1 | [13 empty] | 00000000 |  | 70000266 | 00000000 | [11 empty] | LED | 1088493
1469965 | 4503 | In Bedrijf | Kaag en Braassem | WOUBRUGGE |  | Wijk 02 Woubrugge | Woubrugge-West | Cornelis Kempenaarlaan |  |  | nst huisnr 31 zuid | Straatverlichting |  |  | Masten | 18 | 3.5 | [5 empty] | AlVPT3,5 |  | 1973-01-01 |  | 1973 | 01 | *2050 1XPLL 36W R9005 EVSA | INDAL | 2000-01-01 | 2000 | 9005 DIEPZWART | 01 | SALED, type PS-L 18W (360 gr.) 3000K – 1980LM. | 18 | Nacht 4028 uur ZH | 3000k | 2020-11-30 | 2037-06-23 | [5 empty] | Gem. Kaag en Braassem | Gem Kaag en Braassem (Vervallen) | 103410.07 | 464942.469 | 52.1702 | 4.6331 | 1 | [13 empty] | 00000000 |  | 70000266 | 00000000 | [11 empty] | LED | 1088494
1469966 | 4504 | In Bedrijf | Kaag en Braassem | WOUBRUGGE |  | Wijk 02 Woubrugge | Woubrugge-West | Cornelis Kempenaarlaan |  |  | huisnr 39 | Straatverlichting |  |  | Masten | 18 | 3.5 | [5 empty] | AlVPT3,5 |  | 1973-01-01 |  | 1973 | 01 | PADVIN 2400 1XPLL 18W R9005 EVSA | INDAL | 2009-10-01 | 2009 | 9005 DIEPZWART | 01 | LAMP PH PLL 18W 830 2G11 4P | 18 | Nacht 4028 uur ZH | 830 | 2012-09-01 | 2016-08-20 | [5 empty] | Gem. Kaag en Braassem | Gem Kaag en Braassem (Vervallen) | 103402.656 | 464976.066 | 52.1705 | 4.633 | 1 | [13 empty] | 00000000 |  | 70000196 | 70000862 | [11 empty] | PL-L | 1088495
1469967 | 4505 | In Bedrijf | Kaag en Braassem | WOUBRUGGE |  | Wijk 02 Woubrugge | Woubrugge-West | Cornelis Kempenaarlaan |  |  | ts huisnr 39/49 | Straatverlichting |  |  | Masten | 18 | 3.5 | [5 empty] | AlVPT3,5 |  | 1973-01-01 |  | 1973 | 01 | PADVIN 2400 1XPLL 18W R9005 EVSA | INDAL | 2009-10-01 | 2009 | 9005 DIEPZWART | 01 | LAMP PH PLL 18W 830 2G11 4P | 18 | Nacht 4028 uur ZH | 830 | 2012-09-01 | 2016-08-20 | [5 empty] | Gem. Kaag en Braassem | Gem Kaag en Braassem (Vervallen) | 103377.962 | 464969.731 | 52.1705 | 4.6326 | 1 | [13 empty] | 00000000 |  | 70000196 | 70000862 | [11 empty] | PL-L | 1088496
1469968 | 4506 | In Bedrijf | Kaag en Braassem | WOUBRUGGE |  | Wijk 02 Woubrugge | Woubrugge-West | Cornelis Kempenaarlaan |  |  | ts huisnr 31/41 | Straatverlichting |  |  | Masten | 18 | 3.5 | [5 empty] | AlVPT3,5 |  | 1973-01-01 |  | 1973 | 01 | *2000 1XPLL 36W R9005 EVSA | INDAL | 2015-01-25 | 2015 | 9005 DIEPZWART | 01 | LAMP PH TLD 18W 840 XTRA | 18 | Nacht 4028 uur ZH | 840 | 2019-01-22 09:52 | 2025-01-04 09:52 | [5 empty] | Gem. Kaag en Braassem | Gem Kaag en Braassem (Vervallen) | 103385.608 | 464936.219 | 52.1702 | 4.6327 | 1 | [13 empty] | 00000000 |  | 70000246 | 70012320 | [11 empty] | TL-D | 1088497
1469969 | 4507 | In Bedrijf | Kaag en Braassem | WOUBRUGGE |  | Wijk 02 Woubrugge | Woubrugge-West | Cornelis Kempenaarlaan |  |  | ts huisnr 41/51 | Straatverlichting |  |  | Masten | 18 | 3.5 | [5 empty] | AlVPT3,5 |  | 1973-01-01 |  | 1973 | 01 | 2050 1XTLD 18W R9005 EVSA | INDAL | 1995-01-01 | 1995 | 9005 DIEPZWART | 01 | LAMP TLD 18W 830 G13 | 18 | Nacht 4028 uur ZH | 830 | 2015-07-01 | 2018-06-22 | [5 empty] | Gem. Kaag en Braassem | Gem Kaag en Braassem (Vervallen) | 103358.913 | 464929.202 | 52.1701 | 4.6323 | 1 | [13 empty] | 00000000 |  | 70008516 | 70004800 | [11 empty] | TL-D | 1088498
1469970 | 4508 | In Bedrijf | Kaag en Braassem | WOUBRUGGE |  | Wijk 02 Woubrugge | Woubrugge-West | Cornelis Kempenaarlaan |  |  | ts huisnr 49/59 | Straatverlichting |  |  | Masten | 18 | 3.5 | [5 empty] | AlVPT3,5 |  | 1973-01-01 |  | 1973 | 01 | *2000 1XPLL 36W R9005 EVSA | INDAL | 2015-01-25 | 2015 | 9005 DIEPZWART | 01 | SALED, type PS-L 18W (360 gr.) 3000K – 1980LM. | 18 | Nacht 4028 uur ZH | 3000k | 2019-12-12 | 2040-04-21 | [5 empty] | Gem. Kaag en Braassem | Gem Kaag en Braassem (Vervallen) | 103350.503 | 464962.619 | 52.1704 | 4.6322 | 1 | [13 empty] | 00000000 |  | 70000246 | 00000000 | [11 empty] | LED | 1088499
1469971 | 4509 | In Bedrijf | Kaag en Braassem | WOUBRUGGE |  | Wijk 02 Woubrugge | Woubrugge-West | Cornelis Kempenaarlaan |  |  | ts huisnr 59/69 | Straatverlichting |  |  | Masten | 18 | 3.5 | [5 empty] | AlVPT3,5 |  | 1973-01-01 |  | 1973 | 01 | PADVIN 2400 1XPLL 18W R9005 EVSA | INDAL | 2009-10-01 | 2009 | 9005 DIEPZWART | 01 | LAMP PH PLL 18W 830 2G11 4P | 18 | Nacht 4028 uur ZH | 830 | 2012-09-01 | 2016-08-20 | [5 empty] | Gem. Kaag en Braassem | Gem Kaag en Braassem (Vervallen) | 103322.944 | 464955.498 | 52.1703 | 4.6318 | 1 | [13 empty] | 00000000 |  | 70000196 | 70000862 | [11 empty] | PL-L | 1088500
1469972 | 45010 | In Bedrijf | Kaag en Braassem | WOUBRUGGE |  | Wijk 02 Woubrugge | Woubrugge-West | Cornelis Kempenaarlaan |  |  | ts huisnr 51/61 | Straatverlichting |  |  | Masten | 18 | 3.5 | [5 empty] | AlVPT3,5 |  | 1973-01-01 |  | 1973 | 01 | *2050 1XPLL 36W R9005 EVSA | INDAL | 2010-01-01 | 2010 | 9005 DIEPZWART | 01 | SALED, type PS-L 18W (360 gr.) 3000K – 1980LM. | 18 | Nacht 4028 uur ZH | 3000k | 2019-12-12 | 2040-04-21 | [5 empty] | Gem. Kaag en Braassem | Gem Kaag en Braassem (Vervallen) | 103330.487 | 464922.064 | 52.17 | 4.6319 | 1 | [13 empty] | 00000000 |  | 70000266 | 00000000 | [11 empty] | LED | 1088501
1469973 | 45011 | In Bedrijf | Kaag en Braassem | WOUBRUGGE |  | Wijk 02 Woubrugge | Woubrugge-West | Cornelis Kempenaarlaan |  |  | ts huisnr 61/85 bocht | Straatverlichting |  |  | Masten | 18 | 3.5 | [5 empty] | AlVPT3,5 |  | 1973-01-01 |  | 1973 | 01 | *2050 1XPLL 36W R9005 EVSA | INDAL | 2010-01-01 | 2010 | 9005 DIEPZWART | 01 | SALED, type PS-L 18W (360 gr.) 3000K – 1980LM. | 18 | Nacht 4028 uur ZH | 3000k | 2019-12-12 | 2040-04-21 | [5 empty] | Gem. Kaag en Braassem | Gem Kaag en Braassem (Vervallen) | 103305.011 | 464911.282 | 52.1699 | 4.6315 | 1 | [13 empty] | 00000000 |  | 70000266 | 00000000 | [11 empty] | LED | 1088502
1469974 | 45012 | In Bedrijf | Kaag en Braassem | WOUBRUGGE |  | Wijk 02 Woubrugge | Woubrugge-West | Cornelis Kempenaarlaan |  |  | ts huisnr 69/71 | Straatverlichting |  |  | Masten | 18 | 3.5 | [5 empty] | AlVPT3,5 |  | 1973-01-01 |  | 1973 | 01 | PADVIN 2400 1XPLL 18W R9005 EVSA | INDAL | 2009-10-01 | 2009 | 9005 DIEPZWART | 01 | SALED, type PS-L 18W (360 gr.) 3000K – 1980LM. | 18 | Nacht 4028 uur ZH | 3000k | 2019-12-12 | 2040-04-21 | [5 empty] | Gem. Kaag en Braassem | Gem Kaag en Braassem (Vervallen) | 103292.365 | 464947.672 | 52.1703 | 4.6314 | 1 | [13 empty] | 00000000 |  | 70000196 | 00000000 | [11 empty] | LED | 1088503
1469975 | 45013 | In Bedrijf | Kaag en Braassem | WOUBRUGGE |  | Wijk 02 Woubrugge | Woubrugge-West | Cornelis Kempenaarlaan |  |  | huisnr 75/77 | Straatverlichting |  |  | Masten | 18 | 3.5 | [5 empty] | AlVPT3,5 |  | 1973-01-01 |  | 1973 | 01 | PADVIN 2400 1XPLL 18W R9005 EVSA | INDAL | 2009-10-01 | 2009 | 9005 DIEPZWART | 01 | LAMP PH PLL 18W 830 2G11 4P | 18 | Nacht 4028 uur ZH | 830 | 2012-09-01 | 2016-08-20 | [5 empty] | Gem. Kaag en Braassem | Gem Kaag en Braassem (Vervallen) | 103268.187 | 464941.186 | 52.1702 | 4.631 | 1 | [13 empty] | 00000000 |  | 70000196 | 70000862 | [11 empty] | PL-L | 1088504
1469976 | 45014 | In Bedrijf | Kaag en Braassem | WOUBRUGGE |  | Wijk 02 Woubrugge | Woubrugge-West | Cornelis Kempenaarlaan |  |  | huisnr 83 noordwest | Straatverlichting |  |  | Masten | 18 | 3.5 | [5 empty] | AlVPT3,5 |  | 1973-01-01 |  | 1973 | 01 | PADVIN 2400 1XPLL 18W R9005 EVSA | INDAL | 2009-10-01 | 2009 | 9005 DIEPZWART | 01 | LAMP PH PLL 18W 830 2G11 4P | 18 | Nacht 4028 uur ZH | 830 | 2012-09-01 | 2016-08-20 | [5 empty] | Gem. Kaag en Braassem | Gem Kaag en Braassem (Vervallen) | 103245.729 | 464935.452 | 52.1701 | 4.6307 | 1 | [13 empty] | 00000000 |  | 70000196 | 70000862 | [11 empty] | PL-L | 1088505
1469977 | 45015 | In Bedrijf | Kaag en Braassem | WOUBRUGGE |  | Wijk 02 Woubrugge | Woubrugge-West | Cornelis Kempenaarlaan |  |  | ts huisnr 83/97 | Straatverlichting |  |  | Masten | 18 | 3.5 | [5 empty] | AlVPT3,5 |  | 1973-01-01 |  | 1973 | 01 | PADVIN 2400 1XPLL 18W R9005 EVSA | INDAL | 2009-10-01 | 2009 | 9005 DIEPZWART | 01 | LAMP PH PLL 18W 830 2G11 4P | 18 | Nacht 4028 uur ZH | 830 | 2012-09-01 | 2016-08-20 | [5 empty] | Gem. Kaag en Braassem | Gem Kaag en Braassem (Vervallen) | 103252.343 | 464909.325 | 52.1699 | 4.6308 | 1 | [13 empty] | 00000000 |  | 70000196 | 70000862 | [11 empty] | PL-L | 1088506
1469978 | 45016 | In Bedrijf | Kaag en Braassem | WOUBRUGGE |  | Wijk 02 Woubrugge | Woubrugge-West | Cornelis Kempenaarlaan |  |  | huisnr 89/91 | Straatverlichting |  |  | Masten | 18 | 3.5 | [5 empty] | AlVPT3,5 |  | 1973-01-01 |  | 1973 | 01 | PADVIN 2400 1XPLL 18W R9005 EVSA | INDAL | 2009-10-01 | 2009 | 9005 DIEPZWART | 01 | LAMP PH PLL 18W 830 2G11 4P | 18 | Nacht 4028 uur ZH | 830 | 2012-09-01 | 2016-08-20 | [5 empty] | Gem. Kaag en Braassem | Gem Kaag en Braassem (Vervallen) | 103274.986 | 464915.023 | 52.17 | 4.6311 | 1 | [13 empty] | 00000000 |  | 70000196 | 70000862 | [11 empty] | PL-L | 1088507
1469979 | 45018 | In Bedrijf | Kaag en Braassem | WOUBRUGGE |  | Wijk 02 Woubrugge | Woubrugge-West | Cornelis Kempenaarlaan |  |  | ts huisnr 85/99 | Straatverlichting |  |  | Masten | 18 | 3.5 | [5 empty] | AlVPT3,5 |  | 1973-01-01 |  | 1973 | 01 | *PADVIN 2400 1XPLL 18W R7035 EVSA | INDAL | 2015-01-25 | 2015 | 7035 LICHTGRIJS | 01 | LAMP PH PLL 18W 830 2G11 4P | 18 | Nacht 4028 uur ZH | 830 | 2015-01-25 | 2019-01-13 | [5 empty] | Gem. Kaag en Braassem | Gem Kaag en Braassem (Vervallen) | 103300.524 | 464893.564 | 52.1698 | 4.6315 | 1 | [13 empty] | 00000000 |  | 70000198 | 70000862 | [11 empty] | PL-L | 1088508
1469980 | 45017 | In Bedrijf | Kaag en Braassem | WOUBRUGGE |  | Wijk 02 Woubrugge | Woubrugge-West | Cornelis Kempenaarlaan |  |  | huisnr 103/105 | Straatverlichting |  |  | Masten | 18 | 3.5 | [5 empty] | AlVPT3,5 |  | 1973-01-01 |  | 1973 | 01 | PADVIN 2400 1XPLL 18W R9005 EVSA | INDAL | 2009-10-01 | 2009 | 9005 DIEPZWART | 01 | SALED, type PS-L 18W (360 gr.) 3000K – 1980LM. | 18 | Nacht 4028 uur ZH | 3000k | 2019-12-12 | 2040-04-21 | [5 empty] | Gem. Kaag en Braassem | Gem Kaag en Braassem (Vervallen) | 103281.592 | 464888.834 | 52.1697 | 4.6312 | 1 | [13 empty] | 00000000 |  | 70000196 | 00000000 | [11 empty] | LED | 1088509
1469981 | 45019 | In Bedrijf | Kaag en Braassem | WOUBRUGGE |  | Wijk 02 Woubrugge | Woubrugge-West | Cornelis Kempenaarlaan |  |  | ts huisnr 97/111 | Straatverlichting |  |  | Masten | 18 | 3.5 | [5 empty] | AlVPT3,5 |  | 1973-01-01 |  | 1973 | 01 | PADVIN 2400 1XPLL 18W R9005 EVSA | INDAL | 2009-10-01 | 2009 | 9005 DIEPZWART | 01 | LAMP PH PLL 18W 830 2G11 4P | 18 | Nacht 4028 uur ZH | 830 | 2017-08-30 13:50 | 2021-08-18 13:50 | [5 empty] | Gem. Kaag en Braassem | Gem Kaag en Braassem (Vervallen) | 103259.057 | 464883.448 | 52.1697 | 4.6309 | 1 | [13 empty] | 00000000 |  | 70000196 | 70000862 | [11 empty] | PL-L | 1088510
1469982 | 45020 | In Bedrijf | Kaag en Braassem | WOUBRUGGE |  | Wijk 02 Woubrugge | Woubrugge-West | Cornelis Kempenaarlaan |  |  | ts huisnr 111/125 | Straatverlichting |  |  | Masten | 18 | 3.5 | [5 empty] | AlVPT3,5 |  | 1973-01-01 |  | 1973 | 01 | PADVIN 2400 1XPLL 18W R9005 EVSA | INDAL | 2009-10-01 | 2009 | 9005 DIEPZWART | 01 | LAMP PH PLL 18W 830 2G11 4P | 18 | Nacht 4028 uur ZH | 830 | 2012-09-01 | 2016-08-20 | [5 empty] | Gem. Kaag en Braassem | Gem Kaag en Braassem (Vervallen) | 103265.852 | 464857.007 | 52.1694 | 4.631 | 1 | [13 empty] | 00000000 |  | 70000196 | 70000862 | [11 empty] | PL-L | 1088511
1469983 | 45021 | In Bedrijf | Kaag en Braassem | WOUBRUGGE |  | Wijk 02 Woubrugge | Woubrugge-West | Cornelis Kempenaarlaan |  |  | huisnr 117/119 | Straatverlichting |  |  | Masten | 0 | 3.5 | [5 empty] | AlVPT3,5 |  | 1973-01-01 |  | 1973 | 01 | *PADVIN 2400 1XPLL 18W R7035 EVSA | INDAL | 2015-01-25 | 2015 | 7035 LICHTGRIJS | 01 | LAMP PH PLS 11W 840 2G7 4P |  | Nacht 4028 uur ZH |  | 2020-03-26 12:56 | 2019-01-13 | [5 empty] | Gem. Kaag en Braassem | Gem Kaag en Braassem (Vervallen) | 103288.423 | 464862.761 | 52.1695 | 4.6313 | 1 | [13 empty] | 00000000 |  | 70000198 | 70004820 | [11 empty] | PL-S | 1088512
1469984 | 45022 | In Bedrijf | Kaag en Braassem | WOUBRUGGE |  | Wijk 02 Woubrugge | Woubrugge-West | Cornelis Kempenaarlaan |  |  | ts huisnr 99/113 | Straatverlichting |  |  | Masten | 18 | 3.5 | [5 empty] | AlVPT3,5 |  | 1973-01-01 |  | 1973 | 01 | *2050 1XPLL 36W R9005 EVSA | INDAL | 2004-07-07 | 2004 | 9005 DIEPZWART | 01 | LAMP TLD 18W 830 G13 | 18 | Nacht 4028 uur ZH | 830 | 2018-04-23 16:11 | 2021-04-14 16:11 | [5 empty] | Gem. Kaag en Braassem | Gem Kaag en Braassem (Vervallen) | 103307.073 | 464867.673 | 52.1695 | 4.6316 | 1 | [13 empty] | 00000000 |  | 70000266 | 70004800 | [11 empty] | TL-D | 1088513
1469985 | 4551 | In Bedrijf | Kaag en Braassem | WOUBRUGGE |  | Wijk 02 Woubrugge | Verspreide huizen Oudendijkse polder | Dageraad |  |  | ts Turfeiker 15/17 | Straatverlichting |  |  | Masten | 18 | 6 | [5 empty] | Al UH 6 |  | 2002-01-01 |  | 2002 | 01 | *IRIS 2551 1XPLL 36W R7035 EVSA | INDAL | 2002-01-01 | 2002 | 7035 LICHTGRIJS | 01 | SALED, type PS-L 18W (360 gr.) 3000K – 1980LM. | 18 | Nacht 4028 uur ZH | 3000k | 2020-11-30 | 2037-06-23 | [5 empty] | Gem. Kaag en Braassem | Gem Kaag en Braassem (Vervallen) | 103213.489 | 465213.323 | 52.1726 | 4.6302 | 1 | [13 empty] | 00000000 |  | 70000212 | 00000000 | [11 empty] | LED | 1088514
1469986 | 4552 | In Bedrijf | Kaag en Braassem | WOUBRUGGE |  | Wijk 02 Woubrugge | Verspreide huizen Oudendijkse polder | Dageraad |  |  | ts huisnr 1/2 | Straatverlichting |  |  | Masten | 18 | 6 | [5 empty] | Al UH 6 |  | 2002-01-01 |  | 2002 | 01 | *IRIS 2551 1XPLL 36W R7035 EVSA | INDAL | 2002-01-01 | 2002 | 7035 LICHTGRIJS | 01 | SALED, type PS-L 18W (360 gr.) 3000K – 1980LM. | 18 | Nacht 4028 uur ZH | 3000k | 2020-11-30 | 2037-06-23 | [5 empty] | Gem. Kaag en Braassem | Gem Kaag en Braassem (Vervallen) | 103210.594 | 465233.493 | 52.1728 | 4.6301 | 1 | [13 empty] | 00000000 |  | 70000212 | 00000000 | [11 empty] | LED | 1088515
1469987 | 4553 | In Bedrijf | Kaag en Braassem | WOUBRUGGE |  | Wijk 02 Woubrugge | Verspreide huizen Oudendijkse polder | Dageraad |  |  | to huisnr 5 | Straatverlichting |  |  | Masten | 18 | 6 | [5 empty] | Al UH 6 |  | 2002-01-01 |  | 2002 | 01 | *IRIS 2551 1XPLL 36W R7035 EVSA | INDAL | 2002-01-01 | 2002 | 7035 LICHTGRIJS | 01 | SALED, type PS-L 18W (360 gr.) 3000K – 1980LM. | 18 | Nacht 4028 uur ZH | 3000k | 2020-11-30 | 2037-06-23 | [5 empty] | Gem. Kaag en Braassem | Gem Kaag en Braassem (Vervallen) | 103222.055 | 465247.733 | 52.1729 | 4.6303 | 1 | [13 empty] | 00000000 |  | 70000212 | 00000000 | [11 empty] | LED | 1088516
1469988 | 4554 | In Bedrijf | Kaag en Braassem | WOUBRUGGE |  | Wijk 02 Woubrugge | Verspreide huizen Oudendijkse polder | Dageraad |  |  | to huisnr 6 | Straatverlichting |  |  | Masten | 18 | 6 | [5 empty] | Al UH 6 |  | 2002-01-01 |  | 2002 | 01 | *IRIS 2551 1XPLL 36W R7035 EVSA | INDAL | 2002-01-01 | 2002 | 7035 LICHTGRIJS | 01 | SALED, type PS-L 18W (360 gr.) 3000K – 1980LM. | 18 | Nacht 4028 uur ZH | 3000k | 2020-11-30 | 2037-06-23 | [5 empty] | Gem. Kaag en Braassem | Gem Kaag en Braassem (Vervallen) | 103193.96 | 465240.561 | 52.1729 | 4.6299 | 1 | [13 empty] | 00000000 |  | 70000212 | 00000000 | [11 empty] | LED | 1088517
1469989 | 4555 | In Bedrijf | Kaag en Braassem | WOUBRUGGE |  | Wijk 02 Woubrugge | Verspreide huizen Oudendijkse polder | Dageraad |  |  | ts huisnr 7/9 | Straatverlichting |  |  | Masten | 18 | 4 | [5 empty] | Al PT 4 |  | 2002-01-01 |  | 2002 | 01 | PADVIN 2400 1XPLL 18W R9005 EVSA | INDAL | 2002-01-01 | 2002 | 9005 DIEPZWART | 01 | LAMP PH PLL 18W 830 2G11 4P | 18 | Nacht 4028 uur ZH | 830 | 2012-09-01 | 2016-08-20 | [5 empty] | Gem. Kaag en Braassem | Gem Kaag en Braassem (Vervallen) | 103235.407 | 465262.376 | 52.1731 | 4.6305 | 1 | [13 empty] | 00000000 |  | 70000196 | 70000862 | [11 empty] | PL-L | 1088518
1469990 | 4556 | In Bedrijf | Kaag en Braassem | WOUBRUGGE |  | Wijk 02 Woubrugge | Verspreide huizen Oudendijkse polder | Dageraad |  |  | ts huisnr 8/10 | Straatverlichting |  |  | Masten | 18 | 4 | [5 empty] | Al PT 4 |  | 2002-01-01 |  | 2002 | 01 | PADVIN 2400 1XPLL 18W R9005 EVSA | INDAL | 2002-01-01 | 2002 | 9005 DIEPZWART | 01 | LAMP PH PLL 18W 830 2G11 4P | 18 | Nacht 4028 uur ZH | 830 | 2017-01-16 13:01 | 2021-01-04 13:01 | [5 empty] | Gem. Kaag en Braassem | Gem Kaag en Braassem (Vervallen) | 103174.946 | 465248.047 | 52.1729 | 4.6296 | 1 | [13 empty] | 00000000 |  | 70000196 | 70000862 | [11 empty] | PL-L | 1088519
1469991 | 4557 | In Bedrijf | Kaag en Braassem | WOUBRUGGE |  | Wijk 02 Woubrugge | Verspreide huizen Oudendijkse polder | Dageraad |  |  | to huisnr 11 | Straatverlichting |  |  | Masten | 36 | 6 | [5 empty] | Al UH 6 |  | 2005-01-01 |  | 2005 | 01 | *IRIS 2551 1XPLL 36W R7035 EVSA | INDAL | 2005-01-01 | 2005 | 7035 LICHTGRIJS | 01 | LAMP PH PLL 36W 830 2G11 4P | 36 | Nacht 4028 uur ZH | 830 | 2012-09-01 | 2016-08-20 | [5 empty] | Gem. Kaag en Braassem | Gem Kaag en Braassem (Vervallen) | 103216.319 | 465270.111 | 52.1731 | 4.6302 | 1 | [13 empty] | 00000000 |  | 70000212 | 70000868 | [11 empty] | PL-L | 1088520
1469992 | 4558 | In Bedrijf | Kaag en Braassem | WOUBRUGGE |  | Wijk 02 Woubrugge | Verspreide huizen Oudendijkse polder | Dageraad |  |  | to huisnr 12 | Straatverlichting |  |  | Masten | 36 | 6 | [5 empty] | Al UH 6 |  | 2005-01-01 |  | 2005 | 01 | *IRIS 2551 1XPLL 36W R7035 EVSA | INDAL | 2005-01-01 | 2005 | 7035 LICHTGRIJS | 01 | LAMP PH PLL 36W 830 2G11 4P | 36 | Nacht 4028 uur ZH | 830 | 2012-09-01 | 2016-08-20 | [5 empty] | Gem. Kaag en Braassem | Gem Kaag en Braassem (Vervallen) | 103188.074 | 465263.086 | 52.1731 | 4.6298 | 1 | [13 empty] | 00000000 |  | 70000212 | 70000868 | [11 empty] | PL-L | 1088521
1469993 | 4559 | In Bedrijf | Kaag en Braassem | WOUBRUGGE |  | Wijk 02 Woubrugge | Verspreide huizen Oudendijkse polder | Dageraad |  |  | ts huisnr 15/16 | Straatverlichting |  |  | Masten | 36 | 6 | [5 empty] | Al UH 6 |  | 2005-01-01 |  | 2005 | 01 | *IRIS 2551 1XPLL 36W R7035 EVSA | INDAL | 2005-01-01 | 2005 | 7035 LICHTGRIJS | 01 | LAMP PH PLL 36W 830 2G11 4P | 36 | Nacht 4028 uur ZH | 830 | 2012-09-01 | 2016-08-20 | [5 empty] | Gem. Kaag en Braassem | Gem Kaag en Braassem (Vervallen) | 103199.145 | 465278.027 | 52.1732 | 4.6299 | 1 | [13 empty] | 00000000 |  | 70000212 | 70000868 | [11 empty] | PL-L | 1088522
1469994 | 45510 | In Bedrijf | Kaag en Braassem | WOUBRUGGE |  | Wijk 02 Woubrugge | Verspreide huizen Oudendijkse polder | Dageraad |  |  | ts Praam 12/14 | Straatverlichting |  |  | Masten | 36 | 6 | [5 empty] | Al UH 6 |  | 2005-01-01 |  | 2005 | 01 | *IRIS 2551 1XPLL 36W R7035 EVSA | INDAL | 2005-01-01 | 2005 | 7035 LICHTGRIJS | 01 | LAMP PH PLL 36W 830 2G11 4P | 36 | Nacht 4028 uur ZH | 830 | 2012-09-01 | 2016-08-20 | [5 empty] | Gem. Kaag en Braassem | Gem Kaag en Braassem (Vervallen) | 103192.306 | 465296.258 | 52.1734 | 4.6298 | 1 | [13 empty] | 00000000 |  | 70000212 | 70000868 | [11 empty] | PL-L | 1088523
1469995 | 1001 | In Bedrijf | Kaag en Braassem | WOUBRUGGE |  | Wijk 02 Woubrugge | Woubrugge | Dokter A. Kuyperweg |  |  | to huisnr 1 (kerk) | Straatverlichting |  |  | Masten | 18 | 4 | [5 empty] | Al PT 4 |  | 2009-10-01 |  | 2009 | 01 | PADVIN 2400 1XPLL 18W R9005 EVSA | INDAL | 2009-10-01 | 2009 | 9005 DIEPZWART | 01 | LAMP PH PLL 18W 830 2G11 4P | 18 | Nacht 4028 uur ZH | 830 | 2012-09-01 | 2016-08-20 | [5 empty] | Gem. Kaag en Braassem | Gem Kaag en Braassem (Vervallen) | 103795.678 | 464928.595 | 52.1701 | 4.6387 | 1 | [13 empty] | 00000000 |  | 70000196 | 70000862 | [11 empty] | PL-L | 1088524
1469996 | 1002 | In Bedrijf | Kaag en Braassem | WOUBRUGGE |  | Wijk 02 Woubrugge | Woubrugge | Dokter A. Kuyperweg |  |  | naast huisnr BHweg 24a | Straatverlichting |  |  | Masten | 18 | 4 | [5 empty] | Al PT 4 |  | 2009-10-01 |  | 2009 | 01 | PADVIN 2400 1XPLL 18W R9005 EVSA | INDAL | 2009-10-01 | 2009 | 9005 DIEPZWART | 01 | LAMP PH PLL 18W 830 2G11 4P | 18 | Nacht 4028 uur ZH | 830 | 2012-09-01 | 2016-08-20 | [5 empty] | Gem. Kaag en Braassem | Gem Kaag en Braassem (Vervallen) | 103772.852 | 464923.896 | 52.1701 | 4.6384 | 1 | [13 empty] | 00000000 |  | 70000196 | 70000862 | [11 empty] | PL-L | 1088525
1469997 | 12501 | In Bedrijf | Kaag en Braassem | WOUBRUGGE |  | Wijk 02 Woubrugge | Woubrugge | Dokter Lothlaan |  |  | to huisnr 2 | Straatverlichting |  |  | Masten | 18 | 4 | [5 empty] | Al PT 4 |  | 2009-09-01 |  | 2009 | 01 | *2050 1XPLL 36W R9005 EVSA | INDAL | 2009-09-01 | 2009 | 9005 DIEPZWART | 01 | SALED, type PS-L 18W (360 gr.) 3000K – 1980LM. | 18 | Nacht 4028 uur ZH | 3000k | 2019-12-12 | 2037-06-23 | [5 empty] | Gem. Kaag en Braassem | Gem Kaag en Braassem (Vervallen) | 103707.339 | 464610.861 | 52.1673 | 4.6375 | 1 | [13 empty] | 00000000 |  | 70000266 | 00000000 | [11 empty] | LED | 1088526
1469998 | 12502 | In Bedrijf | Kaag en Braassem | WOUBRUGGE |  | Wijk 02 Woubrugge | Woubrugge | Dokter Lothlaan |  |  | huisnr 11 | Straatverlichting |  |  | Masten | 36 | 4 | [5 empty] | Al PT 4 |  | 2007-01-01 |  | 2007 | 01 | *2050 1XPLL 36W R9005 EVSA | INDAL | 2007-01-01 | 2007 | 9005 DIEPZWART | 01 | LAMP PH PLL 36W 830 2G11 4P | 36 | Nacht 4028 uur ZH | 830 | 2012-09-01 | 2016-08-20 | [5 empty] | Gem. Kaag en Braassem | Gem Kaag en Braassem (Vervallen) | 103693.3 | 464640.175 | 52.1675 | 4.6373 | 1 | [13 empty] | 00000000 |  | 70000266 | 70000868 | [11 empty] | PL-L | 1088527
1469999 | 12503 | In Bedrijf | Kaag en Braassem | WOUBRUGGE |  | Wijk 02 Woubrugge | Woubrugge | Dokter Lothlaan |  |  | to huisnr 15 | Straatverlichting |  |  | Masten | 36 | 4 | [5 empty] | Al PT 4 |  | 2007-01-01 |  | 2007 | 01 | 2060 1XPLL 36W R9007 EVSA | INDAL | 2007-01-01 | 2007 | 9007 GRIJS ALUMINIUM | 01 | LAMP PH PLL 36W 830 2G11 4P | 36 | Nacht 4028 uur ZH | 830 | 2012-09-01 | 2016-08-20 | [5 empty] | Gem. Kaag en Braassem | Gem Kaag en Braassem (Vervallen) | 103677.035 | 464663.906 | 52.1677 | 4.637 | 1 | [13 empty] | 00000000 |  | 70008295 | 70000868 | [11 empty] | PL-L | 1088528
1470000 | 12504 | In Bedrijf | Kaag en Braassem | WOUBRUGGE |  | Wijk 02 Woubrugge | Woubrugge | Dokter Lothlaan |  |  | to huisnr 17 | Straatverlichting |  |  | Masten | 36 | 4 | [5 empty] | Al PT 4 |  | 2007-01-01 |  | 2007 | 01 | 2060 1XPLL 36W R9007 EVSA | INDAL | 2007-01-01 | 2007 | 9007 GRIJS ALUMINIUM | 01 | LAMP PH PLL 36W 830 2G11 4P | 36 | Nacht 4028 uur ZH | 830 | 2012-09-01 | 2016-08-20 | [5 empty] | Gem. Kaag en Braassem | Gem Kaag en Braassem (Vervallen) | 103674.467 | 464687.22 | 52.168 | 4.637 | 1 | [13 empty] | 00000000 |  | 70008295 | 70000868 | [11 empty] | PL-L | 1088529
1470001 | 12505 | In Bedrijf | Kaag en Braassem | WOUBRUGGE |  | Wijk 02 Woubrugge | Woubrugge | Dokter Lothlaan |  |  | naast Schoolstraat 14 westzijde | Straatverlichting |  |  | Masten | 36 | 4 | [5 empty] | Al PT 4 |  | 2007-01-01 |  | 2007 | 01 | 2060 1XPLL 36W R9007 EVSA | INDAL | 2007-01-01 | 2007 | 9007 GRIJS ALUMINIUM | 01 | LAMP PH PLL 36W 830 2G11 4P | 36 | Nacht 4028 uur ZH | 830 | 2012-09-01 | 2016-08-20 | [5 empty] | Gem. Kaag en Braassem | Gem Kaag en Braassem (Vervallen) | 103668.689 | 464711.806 | 52.1682 | 4.6369 | 1 | [13 empty] | 00000000 |  | 70008295 | 70000868 | [11 empty] | PL-L | 1088530
1470002 | 4601 | In Bedrijf | Kaag en Braassem | WOUBRUGGE |  | Wijk 02 Woubrugge | Woubrugge | Dokter Nooterstraat |  |  | huisnr. 29 | Straatverlichting |  |  | Masten | 36 | 4 | [5 empty] | Al PT 4 |  | 2007-01-01 |  | 2007 | 01 | 2060 1XPLL 36W R9007 EVSA | INDAL | 2007-01-01 | 2007 | 9007 GRIJS ALUMINIUM | 01 | LAMP PH PLL 36W 830 2G11 4P | 36 | Nacht 4028 uur ZH | 830 | 2012-09-01 | 2016-08-20 | [5 empty] | Gem. Kaag en Braassem | Gem Kaag en Braassem (Vervallen) | 103647.668 | 464722.79 | 52.1683 | 4.6366 | 1 | [13 empty] | 00000000 |  | 70008295 | 70000868 | [11 empty] | PL-L | 1088531
1470003 | 4602 | In Bedrijf | Kaag en Braassem | WOUBRUGGE |  | Wijk 02 Woubrugge | Woubrugge | Dokter Nooterstraat |  |  | huisnr. 29 | Straatverlichting |  |  | Masten | 36 | 4 | [5 empty] | Al PT 4 |  | 2007-01-01 |  | 2007 | 01 | 2060 1XPLL 36W R9007 EVSA | INDAL | 2007-01-01 | 2007 | 9007 GRIJS ALUMINIUM | 01 | LAMP PH PLL 36W 830 2G11 4P | 36 | Nacht 4028 uur ZH | 830 | 2012-09-01 | 2016-08-20 | [5 empty] | Gem. Kaag en Braassem | Gem Kaag en Braassem (Vervallen) | 103651.739 | 464702.2 | 52.1681 | 4.6366 | 1 | [13 empty] | 00000000 |  | 70008295 | 70000868 | [11 empty] | PL-L | 1088532
1470004 | 4603 | In Bedrijf | Kaag en Braassem | WOUBRUGGE |  | Wijk 02 Woubrugge | Woubrugge | Dokter Nooterstraat |  |  | tegen over huisnr. 15 | Straatverlichting |  |  | Masten | 36 | 4 | [5 empty] | Al PT 4 |  | 2007-01-01 |  | 2007 | 01 | 2060 1XPLL 36W R9007 EVSA | INDAL | 2007-01-01 | 2007 | 9007 GRIJS ALUMINIUM | 01 | LAMP PH PLL 36W 830 2G11 4P | 36 | Nacht 4028 uur ZH | 830 | 2012-09-01 | 2016-08-20 | [5 empty] | Gem. Kaag en Braassem | Gem Kaag en Braassem (Vervallen) | 103655.212 | 464680.263 | 52.1679 | 4.6367 | 1 | [13 empty] | 00000000 |  | 70008295 | 70000868 | [11 empty] | PL-L | 1088533
1470005 | 4604 | In Bedrijf | Kaag en Braassem | WOUBRUGGE |  | Wijk 02 Woubrugge | Woubrugge | Dokter Nooterstraat |  |  | huisnr. 15 | Straatverlichting |  |  | Masten | 36 | 5 | [5 empty] | Al UH 5 |  | 2007-01-01 |  | 2007 | 01 | 2060 1XPLL 36W R9007 EVSA | INDAL | 2007-01-01 | 2007 | 9007 GRIJS ALUMINIUM | 01 | LAMP PH PLL 36W 830 2G11 4P | 36 | Nacht 4028 uur ZH | 830 | 2012-09-01 | 2016-08-20 | [5 empty] | Gem. Kaag en Braassem | Gem Kaag en Braassem (Vervallen) | 103640.221 | 464675.801 | 52.1678 | 4.6365 | 1 | [13 empty] | 00000000 |  | 70008295 | 70000868 | [11 empty] | PL-L | 1088534
1470006 | 4605 | In Bedrijf | Kaag en Braassem | WOUBRUGGE |  | Wijk 02 Woubrugge | Woubrugge | Dokter Nooterstraat |  |  | tegen over huisnr. 3/1 | Straatverlichting |  |  | Masten | 36 | 4 | [5 empty] | Al PT 4 |  | 2007-01-01 |  | 2007 | 01 | 2060 1XPLL 36W R9007 EVSA | INDAL | 2007-01-01 | 2007 | 9007 GRIJS ALUMINIUM | 01 | LAMP PH PLL 36W 830 2G11 4P | 36 | Nacht 4028 uur ZH | 830 | 2012-09-01 | 2016-08-20 | [5 empty] | Gem. Kaag en Braassem | Gem Kaag en Braassem (Vervallen) | 103658.746 | 464665.629 | 52.1678 | 4.6368 | 1 | [13 empty] | 00000000 |  | 70008295 | 70000868 | [11 empty] | PL-L | 1088535
1470007 | 4606 | In Bedrijf | Kaag en Braassem | WOUBRUGGE |  | Wijk 02 Woubrugge | Woubrugge | Dokter Nooterstraat |  |  | huisnr. 3/1 | Straatverlichting |  |  | Masten | 13 | 4 | [5 empty] | Al PT 4 |  | 2009-09-01 |  | 2009 | 01 | *KEGEL 2060 1XPLL 24W R9007 EVSA COMF | INDAL | 2009-09-01 | 2009 | 9007 GRIJS ALUMINIUM | 01 | SALED, type PS-L 13W (360 gr.) 3000K – 1430LM. | 13 | Nacht 4028 uur ZH | 3000k | 2019-12-12 | 2037-06-23 | [5 empty] | Gem. Kaag en Braassem | Gem Kaag en Braassem (Vervallen) | 103643.768 | 464661.542 | 52.1677 | 4.6365 | 1 | [13 empty] | 00000000 |  | 70008451 | 00000000 | [11 empty] | LED | 1088536
1470008 | 1 | In Bedrijf | Kaag en Braassem | WOUBRUGGE |  | Wijk 02 Woubrugge | Woubrugge | Elzenlaan |  |  | to nr 1 (NIET OP LIJST) | Straatverlichting |  |  | Masten | 36 | 6 | [5 empty] | Al UH 6 |  | 1950-01-01 |  | 1950 | 01 | IND 86.541 |  | 1950-01-01 | 1950 |  | 01 | LAMP PH PLL 36W 830 2G11 4P | 36 | Nacht 4028 uur ZH | 830 | 2012-09-01 | 2016-08-20 | [5 empty] | Gem. Kaag en Braassem | Gem Kaag en Braassem (Vervallen) | 103575.327 | 464444.001 | 52.1658 | 4.6356 | 1 | [13 empty] | 00000000 |  | 00000000 | 70000868 | [11 empty] | PL-L | 1088537
1470009 | 2 | In Bedrijf | Kaag en Braassem | WOUBRUGGE |  | Wijk 02 Woubrugge | Woubrugge | Elzenlaan |  |  | to nr 1a en 1b (NIET OP LIJST) | Straatverlichting |  |  | Masten | 36 | 6 | [5 empty] | Al UH 6 |  | 1950-01-01 |  | 1950 | 01 | IND 86.541 |  | 1950-01-01 | 1950 |  | 01 | LAMP PH PLL 36W 830 2G11 4P | 36 | Nacht 4028 uur ZH | 830 | 2012-09-01 | 2016-08-20 | [5 empty] | Gem. Kaag en Braassem | Gem Kaag en Braassem (Vervallen) | 103604.246 | 464450.718 | 52.1658 | 4.636 | 1 | [13 empty] | 00000000 |  | 00000000 | 70000868 | [11 empty] | PL-L | 1088538
1470010 | 3 | In Bedrijf | Kaag en Braassem | WOUBRUGGE |  | Wijk 02 Woubrugge | Woubrugge | Elzenlaan |  |  | t splitsing (NIET OP LIJST) | Straatverlichting |  |  | Masten | 36 | 6 | [5 empty] | Al UH 6 |  | 1950-01-01 |  | 1950 | 01 | IND 86.541 |  | 1950-01-01 | 1950 |  | 01 | LAMP PH PLL 36W 830 2G11 4P | 36 | Nacht 4028 uur ZH | 830 | 2012-09-01 | 2016-08-20 | [5 empty] | Gem. Kaag en Braassem | Gem Kaag en Braassem (Vervallen) | 103633.538 | 464457.493 | 52.1659 | 4.6364 | 1 | [13 empty] | 00000000 |  | 00000000 | 70000868 | [11 empty] | PL-L | 1088539
1470011 | 6501 | In Bedrijf | Kaag en Braassem | WOUBRUGGE |  | Wijk 02 Woubrugge | Woubrugge-West | Emmalaan |  |  | huisnr 1 | Straatverlichting |  |  | Masten | 36 | 4 | [5 empty] | Al PT 4 |  | 2008-02-22 |  | 2008 | 01 | 2050 1XTLD 18W R9005 EVSA | INDAL | 1995-01-01 | 1995 | 9005 DIEPZWART | 01 | LAMP PH PLL 36W 830 2G11 4P | 36 | Nacht 4028 uur ZH | 830 | 2018-05-14 12:08 | 2022-05-02 12:08 | [5 empty] | Gem. Kaag en Braassem | Gem Kaag en Braassem (Vervallen) | 103647.387 | 464760.497 | 52.1686 | 4.6366 | 1 | [13 empty] | 00000000 |  | 70008516 | 70000868 | [11 empty] | PL-L | 1088540
1470012 | 6502 | In Bedrijf | Kaag en Braassem | WOUBRUGGE |  | Wijk 02 Woubrugge | Woubrugge-West | Emmalaan |  |  | to huisnr 3 | Straatverlichting |  |  | Masten | 18 | 4 | [5 empty] | AlVPT3,5 |  | 1973-01-01 |  | 1973 | 01 | 2050 1XTLD 18W R9005 EVSA | INDAL | 2010-01-01 | 2010 | 9005 DIEPZWART | 01 | SALED, type PS-L 18W (360 gr.) 3000K – 1980LM. | 18 | Nacht 4028 uur ZH | 3000k | 2019-12-12 | 2037-06-23 | [5 empty] | Gem. Kaag en Braassem | Gem Kaag en Braassem (Vervallen) | 103643.209 | 464782.076 | 52.1688 | 4.6365 | 1 | [13 empty] | 00000000 |  | 70008516 | 00000000 | [11 empty] | LED | 1088541
1470013 | 6503 | In Bedrijf | Kaag en Braassem | WOUBRUGGE |  | Wijk 02 Woubrugge | Woubrugge-West | Emmalaan |  |  | to huisnr 7 | Straatverlichting |  |  | Masten | 36 | 4 | [5 empty] | AlVPT3,5 |  | 1973-01-01 |  | 1973 | 01 | 2050 1XTLD 18W R9005 EVSA | INDAL | 1995-01-01 | 1995 | 9005 DIEPZWART | 01 | LAMP PH PLL 36W 830 2G11 4P | 36 | Nacht 4028 uur ZH | 830 | 2012-09-01 | 2016-08-20 | [5 empty] | Gem. Kaag en Braassem | Gem Kaag en Braassem (Vervallen) | 103643.287 | 464803.377 | 52.169 | 4.6365 | 1 | [13 empty] | 00000000 |  | 70008516 | 70000868 | [11 empty] | PL-L | 1088542
1470014 | 6504 | In Bedrijf | Kaag en Braassem | WOUBRUGGE |  | Wijk 02 Woubrugge | Woubrugge-West | Emmalaan |  |  | huisnr 14/16 | Straatverlichting |  |  | Masten | 19 | 3.5 | [5 empty] | AlVPT3,5 |  | 1973-01-01 |  | 1973 | 01 | 2050 1XTLD 18W R9005 EVSA | INDAL | 1975-01-01 | 1975 | 9005 DIEPZWART | 01 | LAMP TLD 18W 830 G13 | 18 | Nacht 4028 uur ZH | 830 | 2019-03-10 | 2017-11-17 | [5 empty] | Gem. Kaag en Braassem | Gem Kaag en Braassem (Vervallen) | 103634.402 | 464858.582 | 52.1695 | 4.6364 | 1 | [13 empty] | 00000000 |  | 70008516 | 70004800 | [11 empty] | TL-D | 1088543
1470015 | 6505 | In Bedrijf | Kaag en Braassem | WOUBRUGGE |  | Wijk 02 Woubrugge | Woubrugge-West | Emmalaan |  |  | huisnr 22 | Straatverlichting |  |  | Masten | 18 | 3.5 | [5 empty] | AlVPT3,5 |  | 1973-01-01 |  | 1973 | 01 | 2050 1XTLD 18W R9005 EVSA | INDAL | 1995-01-01 | 1995 | 9005 DIEPZWART | 01 | LAMP TLD 18W 830 G13 | 18 | Nacht 4028 uur ZH | 830 | 2019-03-25 14:51 | 2022-03-16 14:51 | [5 empty] | Gem. Kaag en Braassem | Gem Kaag en Braassem (Vervallen) | 103626.484 | 464882.222 | 52.1697 | 4.6362 | 1 | [13 empty] | 00000000 |  | 70008516 | 70004800 | [11 empty] | TL-D | 1088544
1470016 | 6506 | In Bedrijf | Kaag en Braassem | WOUBRUGGE |  | Wijk 02 Woubrugge | Woubrugge-West | Emmalaan |  |  | huisnr 30/32 | Straatverlichting |  |  | Masten | 18 | 3.5 | [5 empty] | AlVPT3,5 |  | 1973-01-01 |  | 1973 | 01 | *2000 1XPLL 36W R9005 EVSA | INDAL | 2017-07-01 | 2017 | 9005 DIEPZWART | 01 | SALED, type PS-L 18W (360 gr.) 3000K – 1980LM. | 18 | Nacht 4028 uur ZH | 3000k | 2019-12-12 | 2037-06-23 | [5 empty] | Gem. Kaag en Braassem | Gem Kaag en Braassem (Vervallen) | 103616.578 | 464911.642 | 52.17 | 4.6361 | 1 | [13 empty] | 00000000 |  | 70000246 | 00000000 | [11 empty] | LED | 1088545
1470017 | 6507 | In Bedrijf | Kaag en Braassem | WOUBRUGGE |  | Wijk 02 Woubrugge | Woubrugge-West | Emmalaan |  |  | huisnr 36/38 | Straatverlichting |  |  | Masten | 36 | 3.5 | [5 empty] | AlVPT3,5 |  | 1973-01-01 |  | 1973 | 01 | 2050 1XTLD 18W R9005 EVSA | INDAL | 1995-01-01 | 1995 | 9005 DIEPZWART | 01 | LAMP PH PLL 36W 830 2G11 4P | 36 | Nacht 4028 uur ZH | 830 | 2012-09-01 | 2016-08-20 | [5 empty] | Gem. Kaag en Braassem | Gem Kaag en Braassem (Vervallen) | 103608.523 | 464936.131 | 52.1702 | 4.636 | 1 | [13 empty] | 00000000 |  | 70008516 | 70000868 | [11 empty] | PL-L | 1088546
1470018 | 6508 | In Bedrijf | Kaag en Braassem | WOUBRUGGE |  | Wijk 02 Woubrugge | Woubrugge-West | Emmalaan |  |  | huisnr 42/44 | Straatverlichting |  |  | Masten | 18 | 3.5 | [5 empty] | AlVPT3,5 |  | 1973-01-01 |  | 1973 | 01 | *2000 1XPLL 36W R9005 EVSA | INDAL | 2017-07-01 | 2017 | 9005 DIEPZWART | 01 | SALED, type PS-L 18W (360 gr.) 3000K – 1980LM. | 18 | Nacht 4028 uur ZH | 3000k | 2019-12-12 | 2037-06-23 | [5 empty] | Gem. Kaag en Braassem | Gem Kaag en Braassem (Vervallen) | 103600.633 | 464959.178 | 52.1704 | 4.6359 | 1 | [13 empty] | 00000000 |  | 70000246 | 00000000 | [11 empty] | LED | 1088547
1470019 | 6509 | In Bedrijf | Kaag en Braassem | WOUBRUGGE |  | Wijk 02 Woubrugge | Woubrugge-West | Emmalaan |  |  | huisnr 54/56 | Straatverlichting |  |  | Masten | 18 | 3.5 | [5 empty] | AlVPT3,5 |  | 1973-01-01 |  | 1973 | 01 | *2000 1XPLL 36W R9005 EVSA | INDAL | 2017-07-01 | 2017 | 9005 DIEPZWART | 01 | SALED, type PS-L 18W (360 gr.) 3000K – 1980LM. | 18 | Nacht 4028 uur ZH | 3000k | 2019-12-12 | 2037-06-23 | [5 empty] | Gem. Kaag en Braassem | Gem Kaag en Braassem (Vervallen) | 103598.14 | 464987.021 | 52.1706 | 4.6358 | 1 | [13 empty] | 00000000 |  | 70000246 | 00000000 | [11 empty] | LED | 1088548
1470020 | 65010 | In Bedrijf | Kaag en Braassem | WOUBRUGGE |  | Wijk 02 Woubrugge | Woubrugge-West | Emmalaan |  |  | huisnr 54/56 | Straatverlichting |  |  | Masten | 18 | 3.5 | [5 empty] | AlVPT3,5 |  | 1973-01-01 |  | 1973 | 01 | *2000 1XPLL 36W R9005 EVSA | INDAL | 2017-07-01 | 2017 | 9005 DIEPZWART | 01 | SALED, type PS-L 18W (360 gr.) 3000K – 1980LM. | 18 | Nacht 4028 uur ZH | 3000k | 2019-12-12 | 2037-06-23 | [5 empty] | Gem. Kaag en Braassem | Gem Kaag en Braassem (Vervallen) | 103585.286 | 465012.49 | 52.1709 | 4.6356 | 1 | [13 empty] | 00000000 |  | 70000246 | 00000000 | [11 empty] | LED | 1088549
1470021 | 65011 | In Bedrijf | Kaag en Braassem | WOUBRUGGE |  | Wijk 02 Woubrugge | Woubrugge-West | Emmalaan |  |  | huisnr 62/64 | Straatverlichting |  |  | Masten | 18 | 4 | [5 empty] | AlKPT4 |  | 2004-01-01 |  | 2004 | 01 | *2000 1XPLL 36W R9005 EVSA | INDAL | 2017-07-01 | 2017 | 9005 DIEPZWART | 01 | SALED, type PS-L 18W (360 gr.) 3000K – 1980LM. | 18 | Nacht 4028 uur ZH | 3000k | 2019-12-12 | 2037-06-23 | [5 empty] | Gem. Kaag en Braassem | Gem Kaag en Braassem (Vervallen) | 103579.043 | 465036.815 | 52.1711 | 4.6355 | 1 | [13 empty] | 00000000 |  | 70000246 | 00000000 | [11 empty] | LED | 1088550
1470022 | 65012 | In Bedrijf | Kaag en Braassem | WOUBRUGGE |  | Wijk 02 Woubrugge | Woubrugge-West | Emmalaan |  |  | schuin to huisnr 66 | Straatverlichting |  |  | Masten | 18 | 3.5 | [5 empty] | AlVPT3,5 |  | 1973-01-01 |  | 1973 | 01 | *2000 1XPLL 36W R9005 EVSA | INDAL | 2017-07-01 | 2017 | 9005 DIEPZWART | 01 | SALED, type PS-L 18W (360 gr.) 3000K – 1980LM. | 18 | Nacht 4028 uur ZH | 3000k | 2019-12-12 | 2037-06-23 | [5 empty] | Gem. Kaag en Braassem | Gem Kaag en Braassem (Vervallen) | 103573.227 | 465073.803 | 52.1714 | 4.6354 | 1 | [13 empty] | 00000000 |  | 70000246 | 00000000 | [11 empty] | LED | 1088551
1470023 | 65013 | In Bedrijf | Kaag en Braassem | WOUBRUGGE |  | Wijk 02 Woubrugge | Woubrugge-West | Emmalaan |  |  | to huisnr 70/72 | Straatverlichting |  |  | Masten | 18 | 4 | [5 empty] | AlKPT4 |  | 2004-01-01 |  | 2004 | 01 | *2000 1XPLL 36W R9005 EVSA | INDAL | 2017-07-01 | 2017 | 9005 DIEPZWART | 01 | SALED, type PS-L 18W (360 gr.) 3000K – 1980LM. | 18 | Nacht 4028 uur ZH | 3000k | 2019-12-12 | 2037-06-23 | [5 empty] | Gem. Kaag en Braassem | Gem Kaag en Braassem (Vervallen) | 103545.741 | 465066.902 | 52.1714 | 4.635 | 1 | [13 empty] | 00000000 |  | 70000246 | 00000000 | [11 empty] | LED | 1088552
1470024 | 65014 | In Bedrijf | Kaag en Braassem | WOUBRUGGE |  | Wijk 02 Woubrugge | Woubrugge-West | Emmalaan |  |  | schuin to huisnr 76 | Straatverlichting |  |  | Masten | 18 | 3.5 | [5 empty] | AlVPT3,5 |  | 1973-01-01 |  | 1973 | 01 | *2000 1XPLL 36W R9005 EVSA | INDAL | 2017-07-01 | 2017 | 9005 DIEPZWART | 01 | SALED, type PS-L 18W (360 gr.) 3000K – 1980LM. | 18 | Nacht 4028 uur ZH | 3000k | 2019-12-12 | 2037-06-23 | [5 empty] | Gem. Kaag en Braassem | Gem Kaag en Braassem (Vervallen) | 103520.109 | 465060.491 | 52.1713 | 4.6347 | 1 | [13 empty] | 00000000 |  | 70000246 | 00000000 | [11 empty] | LED | 1088553
1470025 | 65015 | In Bedrijf | Kaag en Braassem | WOUBRUGGE |  | Wijk 02 Woubrugge | Woubrugge-West | Emmalaan |  |  | schuin nst 78 | Straatverlichting |  |  | Masten | 18 | 3.5 | [5 empty] | AlVPT3,5 |  | 1973-01-01 |  | 1973 | 01 | *2000 1XPLL 36W R9005 EVSA | INDAL | 2017-07-01 | 2017 | 9005 DIEPZWART | 01 | SALED, type PS-L 18W (360 gr.) 3000K – 1980LM. | 18 | Nacht 4028 uur ZH | 3000k | 2019-12-12 | 2037-06-23 | [5 empty] | Gem. Kaag en Braassem | Gem Kaag en Braassem (Vervallen) | 103492.193 | 465053.39 | 52.1712 | 4.6343 | 1 | [13 empty] | 00000000 |  | 70000246 | 00000000 | [11 empty] | LED | 1088554
1470026 | 65016 | In Bedrijf | Kaag en Braassem | WOUBRUGGE |  | Wijk 02 Woubrugge | Woubrugge-West | Emmalaan |  |  | to huisnr 88 | Straatverlichting |  |  | Masten | 36 | 3.5 | [5 empty] | AlVPT3,5 |  | 1988-01-01 |  | 1988 | 01 | *2000 1XPLL 36W R9005 EVSA | INDAL | 1995-01-01 | 1995 | 9005 DIEPZWART | 01 | LAMP PH PLL 36W 830 2G11 4P | 36 | Nacht 4028 uur ZH | 830 | 2018-07-23 16:12 | 2022-07-11 16:12 | [5 empty] | Gem. Kaag en Braassem | Gem Kaag en Braassem (Vervallen) | 103503.474 | 465005.058 | 52.1708 | 4.6344 | 1 | [13 empty] | 00000000 |  | 70000246 | 70000868 | [11 empty] | PL-L | 1088555
1470027 | 65017 | In Bedrijf | Kaag en Braassem | WOUBRUGGE |  | Wijk 02 Woubrugge | Woubrugge-West | Emmalaan |  |  | nabij OBSschool | Straatverlichting |  |  | Masten | 36 | 3.5 | [5 empty] | AlVPT3,5 |  | 1973-01-01 |  | 1973 | 01 | *2000 1XPLL 36W R9005 EVSA | INDAL | 2017-07-01 | 2017 | 9005 DIEPZWART | 01 | LAMP PH PLL 36W 830 2G11 4P | 36 | Nacht 4028 uur ZH | 830 | 2017-07-01 | 2021-06-19 | [5 empty] | Gem. Kaag en Braassem | Gem Kaag en Braassem (Vervallen) | 103467.126 | 465047.061 | 52.1712 | 4.6339 | 1 | [13 empty] | 00000000 |  | 70000246 | 70000868 | [11 empty] | PL-L | 1088556
1470028 | 65018 | In Bedrijf | Kaag en Braassem | WOUBRUGGE |  | Wijk 02 Woubrugge | Woubrugge-West | Emmalaan |  |  | schuin nst Bateweg 71 | Straatverlichting |  |  | Masten | 18 | 3.5 | [5 empty] | AlVPT3,5 |  | 2008-04-01 |  | 2008 | 01 | *2050 1XPLL 36W R9005 EVSA | INDAL | 2010-01-01 | 2010 | 9005 DIEPZWART | 01 | SALED, type PS-L 18W (360 gr.) 3000K – 1980LM. | 18 | Nacht 4028 uur ZH | 3000k | 2019-12-12 | 2037-06-23 | [5 empty] | Gem. Kaag en Braassem | Gem Kaag en Braassem (Vervallen) | 103439.185 | 465040.425 | 52.1711 | 4.6335 | 1 | [13 empty] | 00000000 |  | 70000266 | 00000000 | [11 empty] | LED | 1088557
1470029 | 22005-1 | In Bedrijf | Kaag en Braassem | WOUBRUGGE |  | Wijk 02 Woubrugge | Woubrugge | Weteringpad | 2481AS |  | naast weteringpad 18 p-plaats | Straatverlichting |  |  | Masten | 18 | 6 | [5 empty] | Al UH 6 |  | 2009-09-01 |  | 2009 | 01 | *IRIS 2551 1XPLL 36W R7035 EVSA | INDAL | 2010-01-01 | 2010 | 7035 LICHTGRIJS | 01 | SALED, type PS-L 18W (360 gr.) 3000K – 1980LM. | 18 | Nacht 4028 uur ZH | 3000k | 2019-12-12 | 2037-06-23 | [5 empty] | Gem. Kaag en Braassem | Gem Kaag en Braassem (Vervallen) | 103599.308 | 465058.589 | 52.1713 | 4.6358 | 1 | [13 empty] | 00000000 |  | 70000212 | 00000000 | [11 empty] | LED | 1088558
1470030 | 65015-1 | In Bedrijf | Kaag en Braassem | WOUBRUGGE |  | Wijk 02 Woubrugge | Woubrugge-West | Emmalaan |  |  | schuin nst 78 | Straatverlichting |  |  | Masten | 36 | 4 | [5 empty] | Al PT 4 |  | 2008-01-01 |  | 2008 | 01 | *2000 1XPLL 36W R9005 EVSA | INDAL | 1988-01-01 | 1988 | 9005 DIEPZWART | 01 | LAMP PH PLL 36W 830 2G11 4P | 36 | Nacht 4028 uur ZH | 830 | 2015-07-01 | 2019-06-19 | [5 empty] | Gem. Kaag en Braassem | Gem Kaag en Braassem (Vervallen) | 103498.016 | 465029.089 | 52.171 | 4.6343 | 1 | [13 empty] | 00000000 |  | 70000246 | 70000868 | [11 empty] | PL-L | 1088559
1470031 | 6507-1 | In Bedrijf | Kaag en Braassem | WOUBRUGGE |  | Wijk 02 Woubrugge | Woubrugge-West | Emmalaan |  |  | achter huisnr. 38 | Straatverlichting |  |  | Masten | 18 | 4 | [5 empty] | Al PT 4 |  | 2008-01-01 |  | 2008 | 01 | PADVIN 2400 1XPLL 18W R9005 EVSA | INDAL | 1988-01-01 | 1988 | 9005 DIEPZWART | 01 | LAMP PH PLL 18W 830 2G11 4P | 18 | Nacht 4028 uur ZH | 830 | 2019-08-06 08:27 | 2023-07-25 08:27 | [5 empty] | Gem. Kaag en Braassem | Gem Kaag en Braassem (Vervallen) | 103581.706 | 464929.932 | 52.1701 | 4.6356 | 1 | [13 empty] | 00000000 |  | 70000196 | 70000862 | [11 empty] | PL-L | 1088560
1470032 | 7001 | In Bedrijf | Kaag en Braassem | WOUBRUGGE |  | Wijk 02 Woubrugge |  | Gerbrand Swartlaan |  |  | huisnr 6 | Straatverlichting |  |  | Masten | 55 | 6 | [5 empty] | Al UH 6 ue-250 |  | 2007-01-01 |  | 2007 | 01 | *IRIS 2552 1XPLL 55W R7035 EVSA | INDAL | 2007-01-01 | 2007 | 7035 LICHTGRIJS | 01 | LAMP PH PLL 55W 830 2G11 4P | 55 | Nacht 4028 uur ZH | 830 | 2012-09-01 | 2016-08-20 | [5 empty] | Gem. Kaag en Braassem | Gem Kaag en Braassem (Vervallen) | 103664.569 | 464648.823 | 52.1676 | 4.6368 | 1 | [13 empty] | 00000000 |  | 70000228 | 70000860 | [11 empty] | PL-L | 1088561
1470033 | 7002 | In Bedrijf | Kaag en Braassem | WOUBRUGGE |  | Wijk 02 Woubrugge |  | Gerbrand Swartlaan |  |  | huisnr 16 | Straatverlichting |  |  | Masten | 55 | 6 | [5 empty] | Al UH 6 ue-250 |  | 2007-01-01 |  | 2007 | 01 | *IRIS 2552 1XPLL 55W R7035 EVSA | INDAL | 2007-01-01 | 2007 | 7035 LICHTGRIJS | 01 | LAMP PH PLL 55W 830 2G11 4P | 55 | Nacht 4028 uur ZH | 830 | 2012-09-01 | 2016-08-20 | [5 empty] | Gem. Kaag en Braassem | Gem Kaag en Braassem (Vervallen) | 103632.569 | 464641.429 | 52.1675 | 4.6364 | 1 | [13 empty] | 00000000 |  | 70000228 | 70000860 | [11 empty] | PL-L | 1088562
1470034 | 7003 | In Bedrijf | Kaag en Braassem | WOUBRUGGE |  | Wijk 02 Woubrugge |  | Gerbrand Swartlaan |  |  | huisnr 18 | Straatverlichting |  |  | Masten | 55 | 6 | [5 empty] | Al UH 6 ue-250 |  | 2007-01-01 |  | 2007 | 01 | *IRIS 2552 1XPLL 55W R7035 EVSA | INDAL | 2007-01-01 | 2007 | 7035 LICHTGRIJS | 01 | LAMP PH PLL 55W 830 2G11 4P | 55 | Nacht 4028 uur ZH | 830 | 2012-09-01 | 2016-08-20 | [5 empty] | Gem. Kaag en Braassem | Gem Kaag en Braassem (Vervallen) | 103603.279 | 464634.382 | 52.1675 | 4.6359 | 1 | [13 empty] | 00000000 |  | 70000228 | 70000860 | [11 empty] | PL-L | 1088563
1470035 | 7005 | In Bedrijf | Kaag en Braassem | WOUBRUGGE |  | Wijk 02 Woubrugge |  | Gerbrand Swartlaan |  |  | to huisnr 34/36 | Straatverlichting |  |  | Masten | 18 | 6 | [5 empty] | Al UH 6 |  | 2008-02-01 |  | 2008 | 01 | *IRIS 2551 1XPLL 36W R7035 EVSA | INDAL | 2008-02-01 | 2008 | 7035 LICHTGRIJS | 01 | SALED, type PS-L 18W (360 gr.) 3000K – 1980LM. | 18 | Nacht 4028 uur ZH | 3000k | 2019-12-12 | 2037-06-23 | [5 empty] | Gem. Kaag en Braassem | Gem Kaag en Braassem (Vervallen) | 103562.723 | 464625.773 | 52.1674 | 4.6354 | 1 | [13 empty] | 00000000 |  | 70000212 | 00000000 | [11 empty] | LED | 1088564
1470036 | 7006 | In Bedrijf | Kaag en Braassem | WOUBRUGGE |  | Wijk 02 Woubrugge |  | Gerbrand Swartlaan |  |  | huisnr 29 | Straatverlichting |  |  | Masten | 18 | 6 | [5 empty] | Al UH 6 |  | 2008-02-01 |  | 2008 | 01 | *IRIS 2551 1XPLL 36W R7035 EVSA | INDAL | 2008-02-01 | 2008 | 7035 LICHTGRIJS | 01 | SALED, type PS-L 18W (360 gr.) 3000K – 1980LM. | 18 | Nacht 4028 uur ZH | 3000k | 2019-12-12 | 2037-06-23 | [5 empty] | Gem. Kaag en Braassem | Gem Kaag en Braassem (Vervallen) | 103536.957 | 464623.681 | 52.1674 | 4.635 | 1 | [13 empty] | 00000000 |  | 70000212 | 00000000 | [11 empty] | LED | 1088565
1470037 | 7007 | In Bedrijf | Kaag en Braassem | WOUBRUGGE |  | Wijk 02 Woubrugge |  | Gerbrand Swartlaan |  |  | huisnr 39/41 | Straatverlichting |  |  | Masten | 18 | 6 | [5 empty] | Al UH 6 |  | 2008-02-01 |  | 2008 | 01 | *IRIS 2551 1XPLL 36W R7035 EVSA | INDAL | 2008-02-01 | 2008 | 7035 LICHTGRIJS | 01 | SALED, type PS-L 18W (360 gr.) 3000K – 1980LM. | 18 | Nacht 4028 uur ZH | 3000k | 2019-12-12 | 2037-06-23 | [5 empty] | Gem. Kaag en Braassem | Gem Kaag en Braassem (Vervallen) | 103506.147 | 464621.042 | 52.1673 | 4.6345 | 1 | [13 empty] | 00000000 |  | 70000212 | 00000000 | [11 empty] | LED | 1088566
1470038 | 7008 | In Bedrijf | Kaag en Braassem | WOUBRUGGE |  | Wijk 02 Woubrugge |  | Gerbrand Swartlaan |  |  | huisnr 47/49 | Straatverlichting |  |  | Masten | 18 | 6 | [5 empty] | Al UH 6 |  | 2008-02-01 |  | 2008 | 01 | *IRIS 2551 1XPLL 36W R7035 EVSA | INDAL | 2008-02-01 | 2008 | 7035 LICHTGRIJS | 01 | SALED, type PS-L 18W (360 gr.) 3000K – 1980LM. | 18 | Nacht 4028 uur ZH | 3000k | 2019-12-12 | 2037-06-23 | [5 empty] | Gem. Kaag en Braassem | Gem Kaag en Braassem (Vervallen) | 103477.555 | 464615.505 | 52.1673 | 4.6341 | 1 | [13 empty] | 00000000 |  | 70000212 | 00000000 | [11 empty] | LED | 1088567
1470039 | 7009 | In Bedrijf | Kaag en Braassem | WOUBRUGGE |  | Wijk 02 Woubrugge |  | Gerbrand Swartlaan |  |  | huisnr 62/64 | Straatverlichting |  |  | Masten | 18 | 6 | [5 empty] | Al UH 6 |  | 2008-02-01 |  | 2008 | 01 | *IRIS 2551 1XPLL 36W R7035 EVSA | INDAL | 2008-02-01 | 2008 | 7035 LICHTGRIJS | 01 | SALED, type PS-L 18W (360 gr.) 3000K – 1980LM. | 18 | Nacht 4028 uur ZH | 3000k | 2019-12-12 | 2037-06-23 | [5 empty] | Gem. Kaag en Braassem | Gem Kaag en Braassem (Vervallen) | 103452.958 | 464603.277 | 52.1672 | 4.6338 | 1 | [13 empty] | 00000000 |  | 70000212 | 00000000 | [11 empty] | LED | 1088568
1470040 | 70010 | In Bedrijf | Kaag en Braassem | WOUBRUGGE |  | Wijk 02 Woubrugge |  | Gerbrand Swartlaan |  |  | huisnr 68/70 | Straatverlichting |  |  | Masten | 18 | 6 | [5 empty] | Al UH 6 |  | 2008-02-01 |  | 2008 | 01 | *IRIS 2551 1XPLL 36W R7035 EVSA | INDAL | 2008-02-01 | 2008 | 7035 LICHTGRIJS | 01 | SALED, type PS-L 18W (360 gr.) 3000K – 1980LM. | 18 | Nacht 4028 uur ZH | 3000k | 2019-12-12 | 2037-06-23 | [5 empty] | Gem. Kaag en Braassem | Gem Kaag en Braassem (Vervallen) | 103426.892 | 464597.063 | 52.1671 | 4.6334 | 1 | [13 empty] | 00000000 |  | 70000212 | 00000000 | [11 empty] | LED | 1088569
1470041 | 70011 | In Bedrijf | Kaag en Braassem | WOUBRUGGE |  | Wijk 02 Woubrugge |  | Gerbrand Swartlaan |  |  | ts huisnr 74/76 | Straatverlichting |  |  | Masten | 18 | 4 | [5 empty] | Al PT 4 |  | 2008-02-01 |  | 2008 | 01 | *2050 1XPLL 36W R9005 EVSA | INDAL | 2008-02-01 | 2008 | 9005 DIEPZWART | 01 | SALED, type PS-L 18W (360 gr.) 3000K – 1980LM. | 18 | Nacht 4028 uur ZH | 3000k | 2019-12-12 | 2037-06-23 | [5 empty] | Gem. Kaag en Braassem | Gem Kaag en Braassem (Vervallen) | 103407.627 | 464578.597 | 52.167 | 4.6331 | 1 | [13 empty] | 00000000 |  | 70000266 | 00000000 | [11 empty] | LED | 1088570
1470042 | 70012 | In Bedrijf | Kaag en Braassem | WOUBRUGGE |  | Wijk 02 Woubrugge |  | Gerbrand Swartlaan |  |  | achter huisnr 74 zuidwest | Straatverlichting |  |  | Masten | 18 | 4 | [5 empty] | Al PT 4 |  | 2008-02-01 |  | 2008 | 01 | *2050 1XPLL 36W R9005 EVSA | INDAL | 2008-02-01 | 2008 | 9005 DIEPZWART | 01 | SALED, type PS-L 18W (360 gr.) 3000K – 1980LM. | 18 | Nacht 4028 uur ZH | 3000k | 2019-12-12 | 2037-06-23 | [5 empty] | Gem. Kaag en Braassem | Gem Kaag en Braassem (Vervallen) | 103409.093 | 464550.531 | 52.1667 | 4.6331 | 1 | [13 empty] | 00000000 |  | 70000266 | 00000000 | [11 empty] | LED | 1088571
1470043 | 70013 | In Bedrijf | Kaag en Braassem | WOUBRUGGE |  | Wijk 02 Woubrugge |  | Gerbrand Swartlaan |  |  | nst huisnr 55 oost | Straatverlichting |  |  | Masten | 18 | 6 | [5 empty] | Al UH 6 |  | 2008-02-01 |  | 2008 | 01 | *IRIS 2551 1XPLL 36W R7035 EVSA | INDAL | 2008-02-01 | 2008 | 7035 LICHTGRIJS | 01 | SALED, type PS-L 18W (360 gr.) 3000K – 1980LM. | 18 | Nacht 4028 uur ZH | 3000k | 2019-12-12 | 2037-06-23 | [5 empty] | Gem. Kaag en Braassem | Gem Kaag en Braassem (Vervallen) | 103394.333 | 464593.239 | 52.1671 | 4.6329 | 1 | [13 empty] | 00000000 |  | 70000212 | 00000000 | [11 empty] | LED | 1088572
1470044 | 70014 | In Bedrijf | Kaag en Braassem | WOUBRUGGE |  | Wijk 02 Woubrugge |  | Gerbrand Swartlaan |  |  | nst huisnr 61 west | Straatverlichting |  |  | Masten | 18 | 4 | [5 empty] | Al PT 4 |  | 2008-02-01 |  | 2008 | 01 | *2050 1XPLL 36W R9005 EVSA | INDAL | 2008-02-01 | 2008 | 9005 DIEPZWART | 01 | SALED, type PS-L 18W (360 gr.) 3000K – 1980LM. | 18 | Nacht 4028 uur ZH | 3000k | 2019-12-12 | 2037-06-23 | [5 empty] | Gem. Kaag en Braassem | Gem Kaag en Braassem (Vervallen) | 103362.954 | 464595.7 | 52.1671 | 4.6324 | 1 | [13 empty] | 00000000 |  | 70000266 | 00000000 | [11 empty] | LED | 1088573
1470045 | 7501 | In Bedrijf | Kaag en Braassem | WOUBRUGGE |  | Wijk 02 Woubrugge | Woubrugge-West | H. de Boerstraat |  |  | huisnr 1 | Straatverlichting |  |  | Masten | 18 | 4 | [5 empty] | Al PT 4 |  | 2008-02-01 |  | 2008 | 01 | *2050 1XPLL 36W R9005 EVSA | INDAL | 2008-02-01 | 2008 | 9005 DIEPZWART | 01 | SALED, type PS-L 18W (360 gr.) 3000K – 1980LM. | 18 | Nacht 4028 uur ZH | 3000k | 2019-12-12 | 2037-06-23 | [5 empty] | Gem. Kaag en Braassem | Gem Kaag en Braassem (Vervallen) | 103536.764 | 464694.558 | 52.168 | 4.635 | 1 | [13 empty] | 00000000 |  | 70000266 | 00000000 | [11 empty] | LED | 1088574
1470046 | 7502 | In Bedrijf | Kaag en Braassem | WOUBRUGGE |  | Wijk 02 Woubrugge | Woubrugge-West | H. de Boerstraat |  |  | huisnr 7 | Straatverlichting |  |  | Masten | 18 | 4 | [5 empty] | Al PT 4 |  | 2008-02-01 |  | 2008 | 01 | *2050 1XPLL 36W R9005 EVSA | INDAL | 2008-02-01 | 2008 | 9005 DIEPZWART | 01 | SALED, type PS-L 18W (360 gr.) 3000K – 1980LM. | 18 | Nacht 4028 uur ZH | 3000k | 2019-12-12 | 2037-06-23 | [5 empty] | Gem. Kaag en Braassem | Gem Kaag en Braassem (Vervallen) | 103502.459 | 464684.067 | 52.1679 | 4.6345 | 1 | [13 empty] | 00000000 |  | 70000266 | 00000000 | [11 empty] | LED | 1088575
1470047 | 7503 | In Bedrijf | Kaag en Braassem | WOUBRUGGE |  | Wijk 02 Woubrugge | Woubrugge-West | H. de Boerstraat |  |  | huisnr 15/17 | Straatverlichting |  |  | Masten | 18 | 4 | [5 empty] | Al PT 4 |  | 2008-02-01 |  | 2008 | 01 | *2050 1XPLL 36W R9005 EVSA | INDAL | 2008-02-01 | 2008 | 9005 DIEPZWART | 01 | SALED, type PS-L 18W (360 gr.) 3000K – 1980LM. | 18 | Nacht 4028 uur ZH | 3000k | 2019-12-12 | 2037-06-23 | [5 empty] | Gem. Kaag en Braassem | Gem Kaag en Braassem (Vervallen) | 103468.87 | 464676.113 | 52.1678 | 4.634 | 1 | [13 empty] | 00000000 |  | 70000266 | 00000000 | [11 empty] | LED | 1088576
1470048 | 7504 | In Bedrijf | Kaag en Braassem | WOUBRUGGE |  | Wijk 02 Woubrugge | Woubrugge-West | H. de Boerstraat |  |  | huisnr 33 | Straatverlichting |  |  | Masten | 36 | 6 | [5 empty] | Al UH 6 |  | 2004-01-01 |  | 2004 | 01 | *IRIS 2551 1XPLL 36W R7035 EVSA | INDAL | 2004-01-01 | 2004 | 7035 LICHTGRIJS | 01 | LAMP PH PLL 36W 830 2G11 4P | 36 | Nacht 4028 uur ZH | 830 | 2012-09-01 | 2016-08-20 | [5 empty] | Gem. Kaag en Braassem | Gem Kaag en Braassem (Vervallen) | 103407.352 | 464664.167 | 52.1677 | 4.6331 | 1 | [13 empty] | 00000000 |  | 70000212 | 70000868 | [11 empty] | PL-L | 1088577
1470049 | 25011A | In Bedrijf | Kaag en Braassem | WOUBRUGGE |  |  |  | Hussonshoek |  |  | to garagenr 1 | Straatverlichting |  |  | Masten | 18 | 3.5 | [5 empty] | AlVPT3,5 |  | 1970-01-01 |  | 1970 | 01 | *2050 1XPLL 36W R9005 EVSA | INDAL | 2000-01-01 | 2000 | 9005 DIEPZWART | 01 | SALED, type PS-L 18W (360 gr.) 3000K – 1980LM. | 18 | Nacht 4028 uur ZH | 3000k | 2020-11-30 | 2037-06-23 | [5 empty] | Gem. Kaag en Braassem | Gem Kaag en Braassem (Vervallen) | 103466.359 | 464741.591 | 52.1684 | 4.6339 | 1 | [13 empty] | 00000000 |  | 70000266 | 00000000 | [11 empty] | LED | 1088578
1470050 | 25012A | In Bedrijf | Kaag en Braassem | WOUBRUGGE |  |  |  | Hussonshoek |  |  | to garagenr 23 | Straatverlichting |  |  | Masten | 36 | 3.5 | [5 empty] | AlVPT3,5 |  | 1970-01-01 |  | 1970 | 01 | *2050 1XPLL 36W R9005 EVSA | INDAL | 1995-01-01 | 1995 | 9005 DIEPZWART | 01 | LAMP PH PLL 36W 830 2G11 4P | 36 | Nacht 4028 uur ZH | 830 | 2012-09-01 | 2016-08-20 | [5 empty] | Gem. Kaag en Braassem | Gem Kaag en Braassem (Vervallen) | 103473.013 | 464712.759 | 52.1682 | 4.634 | 1 | [13 empty] | 00000000 |  | 70000266 | 70000868 | [11 empty] | PL-L | 1088579
1470051 | 25013AX | Gedemonteerd | Kaag en Braassem | WOUBRUGGE |  |  |  | Hussonshoek |  |  | achter H.dBoestr nr 3 | Straatverlichting |  |  | Masten | 24 | 4 | [5 empty] | AlKPT4 |  | 2005-01-01 |  | 2005 | 01 | PADVIN 2400 1XPLL 24W R9005 EVSA | INDAL | 2005-01-01 | 2005 |  | 01 | LAMP PH PLL 24W 830 2G11 4P | 24 | Nacht 4028 uur ZH | 830 | 2012-09-01 | 2016-08-20 | [5 empty] | Gem. Kaag en Braassem | Gem Kaag en Braassem (Vervallen) | 103505.363 | 464716.695 | 52.1682 | 4.6345 | 1 | [13 empty] | 00000000 |  | 70000197 | 70000865 | [11 empty] | PL-L | 1088580
1470052 | 9501 | In Bedrijf | Kaag en Braassem | WOUBRUGGE |  | Wijk 02 Woubrugge | Woubrugge-West | Julianalaan |  |  | huisnr 1 | Straatverlichting |  |  | Masten | 18 | 3.5 | [5 empty] | AlVPT3,5 |  | 1972-01-01 |  | 1972 | 01 | 2050 1XTLD 18W R9005 EVSA | INDAL | 2008-01-01 | 2008 | 9005 DIEPZWART | 01 | LAMP TLD 18W 830 G13 | 18 | Nacht 4028 uur ZH | 830 | 2019-06-06 11:21 | 2022-05-28 11:21 | [5 empty] | Gem. Kaag en Braassem | Gem Kaag en Braassem (Vervallen) | 103590.711 | 464835.958 | 52.1693 | 4.6357 | 1 | [13 empty] | 00000000 |  | 70008516 | 70004800 | [11 empty] | TL-D | 1088581
1470053 | 9502 | In Bedrijf | Kaag en Braassem | WOUBRUGGE |  | Wijk 02 Woubrugge | Woubrugge-West | Julianalaan |  |  | huisnr 9/11 | Straatverlichting |  |  | Masten | 18 | 3.5 | [5 empty] | AlVPT3,5 |  | 1972-01-01 |  | 1972 | 01 | 2050 1XTLD 18W R9005 EVSA | INDAL | 2008-01-01 | 2008 | 9005 DIEPZWART | 01 | LAMP TLD 18W 830 G13 | 18 | Nacht 4028 uur ZH | 830 | 2015-07-01 | 2018-06-22 | [5 empty] | Gem. Kaag en Braassem | Gem Kaag en Braassem (Vervallen) | 103579.399 | 464865.594 | 52.1695 | 4.6356 | 1 | [13 empty] | 00000000 |  | 70008516 | 70004800 | [11 empty] | TL-D | 1088582
1470054 | 9503 | In Bedrijf | Kaag en Braassem | WOUBRUGGE |  | Wijk 02 Woubrugge | Woubrugge-West | Julianalaan |  |  | huisnr 17/19 | Straatverlichting |  |  | Masten | 18 | 3.5 | [5 empty] | AlVPT3,5 |  | 1972-01-01 |  | 1972 | 01 | 2050 1XTLD 18W R9005 EVSA | INDAL | 2008-01-01 | 2008 | 9005 DIEPZWART | 01 | LAMP TLD 18W 830 G13 | 18 | Nacht 4028 uur ZH | 830 | 2019-09-02 14:30 | 2022-08-24 14:30 | [5 empty] | Gem. Kaag en Braassem | Gem Kaag en Braassem (Vervallen) | 103568.737 | 464894.896 | 52.1698 | 4.6354 | 1 | [13 empty] | 00000000 |  | 70008516 | 70004800 | [11 empty] | TL-D | 1088583
1470055 | 9504 | In Bedrijf | Kaag en Braassem | WOUBRUGGE |  | Wijk 02 Woubrugge | Woubrugge-West | Julianalaan |  |  | huisnr. 31 | Straatverlichting |  |  | Masten | 18 | 3.5 | [5 empty] | AlVPT3,5 |  | 1972-01-01 |  | 1972 | 01 | 2050 1XTLD 18W R9005 EVSA | INDAL | 2008-01-01 | 2008 | 9005 DIEPZWART | 01 | LAMP TLD 18W 830 G13 | 18 | Nacht 4028 uur ZH | 830 | 2018-10-26 09:59 | 2021-10-17 09:59 | [5 empty] | Gem. Kaag en Braassem | Gem Kaag en Braassem (Vervallen) | 103557.796 | 464915.567 | 52.17 | 4.6352 | 1 | [13 empty] | 00000000 |  | 70008516 | 70004800 | [11 empty] | TL-D | 1088584
1470056 | 9505 | In Bedrijf | Kaag en Braassem | WOUBRUGGE |  | Wijk 02 Woubrugge | Woubrugge-West | Julianalaan |  |  | to. Huisnr. 41 | Straatverlichting |  |  | Masten | 18 | 4 | [5 empty] | Al PT 4 |  | 2000-01-01 |  | 2000 | 01 | 2050 1XTLD 18W R9005 EVSA | INDAL | 2008-01-01 | 2008 | 9005 DIEPZWART | 01 | SALED, type PS-L 18W (360 gr.) 3000K – 1980LM. | 18 | Nacht 4028 uur ZH | 3000k | 2019-12-12 | 2037-06-23 | [5 empty] | Gem. Kaag en Braassem | Gem Kaag en Braassem (Vervallen) | 103533.478 | 464909.883 | 52.1699 | 4.6349 | 1 | [13 empty] | 00000000 |  | 70008516 | 00000000 | [11 empty] | LED | 1088585
1470057 | 9506 | In Bedrijf | Kaag en Braassem | WOUBRUGGE |  | Wijk 02 Woubrugge | Woubrugge-West | Julianalaan |  |  | huisnr 56 | Straatverlichting |  |  | Masten | 18 | 3.5 | [5 empty] | AlVPT3,5 |  | 1972-01-01 |  | 1972 | 01 | 2050 1XTLD 18W R9005 EVSA | INDAL | 2010-01-01 | 2010 | 9005 DIEPZWART | 01 | LAMP TLD 18W 830 G13 | 18 | Nacht 4028 uur ZH | 830 | 2019-09-02 15:07 | 2022-08-24 15:07 | [5 empty] | Gem. Kaag en Braassem | Gem Kaag en Braassem (Vervallen) | 103516.416 | 464896.923 | 52.1698 | 4.6346 | 1 | [13 empty] | 00000000 |  | 70008516 | 70004800 | [11 empty] | TL-D | 1088586
1470058 | 9507 | In Bedrijf | Kaag en Braassem | WOUBRUGGE |  | Wijk 02 Woubrugge | Woubrugge-West | Julianalaan |  |  | huisnr 62 | Straatverlichting |  |  | Masten | 18 | 3.5 | [5 empty] | AlVPT3,5 |  | 1972-01-01 |  | 1972 | 01 | 2050 1XTLD 18W R9005 EVSA | INDAL | 2010-01-01 | 2010 | 9005 DIEPZWART | 01 | LAMP TLD 18W 830 G13 | 18 | Nacht 4028 uur ZH | 830 | 2015-07-01 | 2018-06-22 | [5 empty] | Gem. Kaag en Braassem | Gem Kaag en Braassem (Vervallen) | 103494.881 | 464891.868 | 52.1698 | 4.6343 | 1 | [13 empty] | 00000000 |  | 70008516 | 70004800 | [11 empty] | TL-D | 1088587
1470059 | 10001 | In Bedrijf | Kaag en Braassem | WOUBRUGGE |  | Wijk 02 Woubrugge | Woubrugge | Kerkstraat |  |  | naast huisnr 1 to kerk | Straatverlichting |  |  | Masten | 18 | 3.5 | [5 empty] | AlVPT3,5 |  | 1970-01-01 |  | 1970 | 01 | 2050 1XTLD 18W R9005 EVSA | INDAL | 1990-01-01 | 1990 | 9005 DIEPZWART | 01 | LAMP TLD 18W 830 G13 | 18 | Nacht 4028 uur ZH | 830 | 2015-07-01 | 2018-06-22 | [5 empty] | Gem. Kaag en Braassem | Gem Kaag en Braassem (Vervallen) | 103756.847 | 464603.148 | 52.1672 | 4.6382 | 1 | [13 empty] | 00000000 |  | 70008516 | 70004800 | [11 empty] | TL-D | 1088588
1470060 | 10002 | In Bedrijf | Kaag en Braassem | WOUBRUGGE |  | Wijk 02 Woubrugge | Woubrugge | Kerkstraat |  |  | huisnr 1 | Straatverlichting |  |  | Masten | 18 | 3.5 | [5 empty] | AlVPT3,5 |  | 1970-01-01 |  | 1970 | 01 | *2050 1XPLL 36W R9005 EVSA | INDAL | 2010-01-01 | 2010 | 9005 DIEPZWART | 01 | SALED, type PS-L 18W (360 gr.) 3000K – 1980LM. | 18 | Nacht 4028 uur ZH | 3000k | 2019-12-12 | 2037-06-23 | [5 empty] | Gem. Kaag en Braassem | Gem Kaag en Braassem (Vervallen) | 103731.448 | 464598.891 | 52.1672 | 4.6378 | 1 | [13 empty] | 00000000 |  | 70000266 | 00000000 | [11 empty] | LED | 1088589
1470061 | 10003 | In Bedrijf | Kaag en Braassem | WOUBRUGGE |  | Wijk 02 Woubrugge | Woubrugge | Kerkstraat |  |  | to huisnr 6/8 | Straatverlichting |  |  | Masten | 18 | 4 | [5 empty] | Al PT 4 |  | 2009-11-01 |  | 2009 | 01 | *2050 1XPLL 36W R9005 EVSA | INDAL | 2009-11-01 | 2009 | 9005 DIEPZWART | 01 | SALED, type PS-L 18W (360 gr.) 3000K – 1980LM. | 18 | Nacht 4028 uur ZH | 3000k | 2019-12-12 | 2037-06-23 | [5 empty] | Gem. Kaag en Braassem | Gem Kaag en Braassem (Vervallen) | 103703.484 | 464590.322 | 52.1671 | 4.6374 | 1 | [13 empty] | 00000000 |  | 70000266 | 00000000 | [11 empty] | LED | 1088590
1470062 | 10004 | In Bedrijf | Kaag en Braassem | WOUBRUGGE |  | Wijk 02 Woubrugge | Woubrugge | Kerkstraat |  |  | huisnr 7 | Straatverlichting |  |  | Masten | 18 | 4 | [5 empty] | Al PT 4 |  | 2000-01-01 |  | 2000 | 01 | *2050 1XPLL 36W R9005 EVSA | INDAL | 2000-01-01 | 2000 | 9005 DIEPZWART | 01 | SALED, type PS-L 18W (360 gr.) 3000K – 1980LM. | 18 | Nacht 4028 uur ZH | 3000k | 2020-11-30 | 2037-06-23 | [5 empty] | Gem. Kaag en Braassem | Gem Kaag en Braassem (Vervallen) | 103682.974 | 464585.528 | 52.167 | 4.6371 | 1 | [13 empty] | 00000000 |  | 70000266 | 00000000 | [11 empty] | LED | 1088591
1470063 | 10005 | In Bedrijf | Kaag en Braassem | WOUBRUGGE |  | Wijk 02 Woubrugge | Woubrugge | Kerkstraat |  |  | huisnr 11/11a | Straatverlichting |  |  | Masten | 18 | 4 | [5 empty] | Al PT 4 |  | 2009-11-01 |  | 2009 | 01 | *2050 1XPLL 36W R9005 EVSA | INDAL | 2009-11-01 | 2009 | 9005 DIEPZWART | 01 | SALED, type PS-L 18W (360 gr.) 3000K – 1980LM. | 18 | Nacht 4028 uur ZH | 3000k | 2019-12-12 | 2037-06-23 | [5 empty] | Gem. Kaag en Braassem | Gem Kaag en Braassem (Vervallen) | 103648.427 | 464575.401 | 52.1669 | 4.6366 | 1 | [13 empty] | 00000000 |  | 70000266 | 00000000 | [11 empty] | LED | 1088592
1470064 | 10006 | In Bedrijf | Kaag en Braassem | WOUBRUGGE |  | Wijk 02 Woubrugge | Woubrugge | Kerkstraat |  |  | to huisnr 22 nst 13 | Straatverlichting |  |  | Masten | 18 | 4 | [5 empty] | Al PT 4 |  | 2009-11-01 |  | 2009 | 01 | *2050 1XPLL 36W R9005 EVSA | INDAL | 2009-11-01 | 2009 | 9005 DIEPZWART | 01 | SALED, type PS-L 18W (360 gr.) 3000K – 1980LM. | 18 | Nacht 4028 uur ZH | 3000k | 2019-12-12 | 2037-06-23 | [5 empty] | Gem. Kaag en Braassem | Gem Kaag en Braassem (Vervallen) | 103618.825 | 464568.458 | 52.1669 | 4.6362 | 1 | [13 empty] | 00000000 |  | 70000266 | 00000000 | [11 empty] | LED | 1088593
1470065 | 11001 | In Bedrijf | Kaag en Braassem | WOUBRUGGE |  | Wijk 02 Woubrugge | Woubrugge-West | Krabbescheer |  |  | to huisnr 2 | Straatverlichting |  |  | Masten | 18 | 4 | Nedal |  | 114 | 60 |  | *PM AL 4,0 CO T60 D114 TP VERL BINNENBUI |  | 2014-05-27 |  | 2014 | 01 | *PADVIN 2400 1XPLL 18W R7035 EVSA |  | 2014-05-27 | 2014 |  | 01 | LAMP PH PLL 18W 830 2G11 4P | 18 | Nacht 4028 uur ZH | 830 | 2014-05-27 | 2018-05-15 | [5 empty] | Gem. Kaag en Braassem | Gem Kaag en Braassem (Vervallen) | 103519.539 | 465352.954 | 52.1739 | 4.6346 | 1 | [13 empty] | 70000139 |  | 70011563 | 70000862 |  | ALUMINIUM | [9 empty] | PL-L | 1088594
1470066 | 11002 | In Bedrijf | Kaag en Braassem | WOUBRUGGE |  | Wijk 02 Woubrugge | Woubrugge-West | Krabbescheer |  |  | to huisnr 4/6 | Straatverlichting |  |  | Masten | 18 | 3.5 | [5 empty] | AlVPT3,5 |  | 1988-01-01 |  | 1988 | 01 | *2050 1XPLL 36W R9005 EVSA | INDAL | 2015-12-01 | 2015 | 9005 DIEPZWART | 01 | SALED, type PS-L 18W (360 gr.) 3000K – 1980LM. | 18 | Nacht 4028 uur ZH | 3000k | 2019-12-03 | 2040-09-21 | [5 empty] | Gem. Kaag en Braassem | Gem Kaag en Braassem (Vervallen) | 103514.589 | 465374.265 | 52.1741 | 4.6345 | 1 | [13 empty] | 00000000 |  | 70000266 | 00000000 | [11 empty] | LED | 1088595
1470067 | 11003 | In Bedrijf | Kaag en Braassem | WOUBRUGGE |  | Wijk 02 Woubrugge | Woubrugge-West | Krabbescheer |  |  | to huisnr 6 noordoost | Straatverlichting |  |  | Masten | 18 | 3.5 | [5 empty] | AlVPT3,5 |  | 1988-01-01 |  | 1988 | 01 | 2050 1XTLD 18W R9005 EVSA | INDAL | 2010-01-01 | 2010 | 9005 DIEPZWART | 01 | LAMP TLD 18W 830 G13 | 18 | Nacht 4028 uur ZH | 830 | 2015-07-01 | 2018-06-22 | [5 empty] | Gem. Kaag en Braassem | Gem Kaag en Braassem (Vervallen) | 103507.233 | 465395.148 | 52.1743 | 4.6344 | 1 | [13 empty] | 00000000 |  | 70008516 | 70004800 | [11 empty] | TL-D | 1088596
1470068 | 11004 | In Bedrijf | Kaag en Braassem | WOUBRUGGE |  | Wijk 02 Woubrugge | Woubrugge-West | Krabbescheer |  |  | nst huisnr 6 noord | Straatverlichting |  |  | Masten | 18 | 3.5 | [5 empty] | AlVPT3,5 |  | 1988-01-01 |  | 1988 | 01 | 2050 1XTLD 18W R9005 EVSA | INDAL | 2010-01-01 | 2010 | 9005 DIEPZWART | 01 | LAMP TLD 18W 830 G13 | 18 | Nacht 4028 uur ZH | 830 | 2015-07-01 | 2018-06-22 | [5 empty] | Gem. Kaag en Braassem | Gem Kaag en Braassem (Vervallen) | 103487.363 | 465393.761 | 52.1743 | 4.6341 | 1 | [13 empty] | 00000000 |  | 70008516 | 70004800 | [11 empty] | TL-D | 1088597
1470069 | 11005 | In Bedrijf | Kaag en Braassem | WOUBRUGGE |  | Wijk 02 Woubrugge | Woubrugge-West | Krabbescheer |  |  | to huisnr 10 | Straatverlichting |  |  | Masten | 18 | 3.5 | [5 empty] | AlVPT3,5 |  | 1988-01-01 |  | 1988 | 01 | 2050 1XTLD 18W R9005 EVSA | INDAL | 2010-01-01 | 2010 | 9005 DIEPZWART | 01 | LAMP TLD 18W 830 G13 | 18 | Nacht 4028 uur ZH | 830 | 2019-03-20 13:17 | 2022-03-11 13:17 | [5 empty] | Gem. Kaag en Braassem | Gem Kaag en Braassem (Vervallen) | 103468.392 | 465389.551 | 52.1742 | 4.6339 | 1 | [13 empty] | 00000000 |  | 70008516 | 70004800 | [11 empty] | TL-D | 1088598
1470070 | 11006 | In Bedrijf | Kaag en Braassem | WOUBRUGGE |  | Wijk 02 Woubrugge | Woubrugge-West | Krabbescheer |  |  | huisnr 18 | Straatverlichting |  |  | Masten | 18 | 4 | Nedal |  | 114 | 60 |  | *PM AL 4,0 CO T60 D114 TP VERL BINNENBUI |  | 2015-03-04 11:00 |  | 2015 | 01 | *2000 1XPLL 36W R9005 EVSA | INDAL | 2015-03-04 11:00 | 2015 | 9005 DIEPZWART | 01 | SALED, type PS-L 18W (360 gr.) 3000K – 1980LM. | 18 | Nacht 4028 uur ZH | 3000k | 2019-12-03 | 2040-09-21 | [5 empty] | Gem. Kaag en Braassem | Gem Kaag en Braassem (Vervallen) | 103445.771 | 465378.73 | 52.1741 | 4.6335 | 1 | [13 empty] | 70000139 |  | 70000246 | 00000000 |  | ALUMINIUM | [9 empty] | LED | 1088599
1470071 | 11007 | In Bedrijf | Kaag en Braassem | WOUBRUGGE |  | Wijk 02 Woubrugge | Woubrugge-West | Krabbescheer |  |  | WND achter huisnr 18 | Straatverlichting |  |  | Masten | 24 | 3.5 | SAPA |  | 114 | 60 |  | *PM AL 3,5 CO T60 D114 CP |  | 2000-01-01 |  | 2000 | 01 | INDU 2000 PLL24HF RAL9005 |  | 2000-01-01 | 2000 |  | 01 | LAMP PH PLL 24W 830 2G11 4P | 24 | Nacht 4028 uur ZH | 830 | 2016-07-01 | 2020-06-19 | [5 empty] | STICHTING AARWOUDE | Stichting Woondiensten Aarwoude | 103452.787 | 465352.646 | 52.1739 | 4.6336 | 1 | [13 empty] | 70000553 |  | 00000000 | 70000865 |  | ALUMINIUM | [9 empty] | PL-L | 1088600
1470072 | 11008 | In Bedrijf | Kaag en Braassem | WOUBRUGGE |  | Wijk 02 Woubrugge | Woubrugge-West | Krabbescheer |  |  | huisnr 20 | Straatverlichting |  |  | Masten | 18 | 3.5 | [5 empty] | AlVPT3,5 |  | 1988-01-01 |  | 1988 | 01 | 2050 1XTLD 18W R9005 EVSA | INDAL | 2010-01-01 | 2010 | 9005 DIEPZWART | 01 | SALED, type PS-L 18W (360 gr.) 3000K – 1980LM. | 18 | Nacht 4028 uur ZH | 3000k | 2019-12-03 | 2040-09-21 | [5 empty] | Gem. Kaag en Braassem | Gem Kaag en Braassem (Vervallen) | 103381.098 | 465363.149 | 52.174 | 4.6326 | 1 | [13 empty] | 00000000 |  | 70008516 | 00000000 | [11 empty] | LED | 1088601
1470073 | 11009 | In Bedrijf | Kaag en Braassem | WOUBRUGGE |  | Wijk 02 Woubrugge | Woubrugge-West | Krabbescheer |  |  | huisnr 26/28 | Straatverlichting |  |  | Masten | 18 | 4 | [5 empty] | AlKPT4 |  | 2000-01-01 |  | 2000 | 01 | 2050 1XTLD 18W R9005 EVSA | INDAL | 2010-01-01 | 2010 | 9005 DIEPZWART | 01 | SALED, type PS-L 18W (360 gr.) 3000K – 1980LM. | 18 | Nacht 4028 uur ZH | 3000k | 2019-12-03 | 2040-09-21 | [5 empty] | Gem. Kaag en Braassem | Gem Kaag en Braassem (Vervallen) | 103360.105 | 465362.778 | 52.174 | 4.6323 | 1 | [13 empty] | 00000000 |  | 70008516 | 00000000 | [11 empty] | LED | 1088602
1470074 | 110010 | In Bedrijf | Kaag en Braassem | WOUBRUGGE |  | Wijk 02 Woubrugge | Woubrugge-West | Krabbescheer |  |  | huisnr 32 | Straatverlichting |  |  | Masten | 18 | 3.5 | [5 empty] | Al UH 6 |  | 1988-01-01 |  | 1988 | 01 | *2050 1XPLL 36W R9005 EVSA | INDAL | 2009-01-01 | 2009 | 9005 DIEPZWART | 01 | SALED, type PS-L 18W (360 gr.) 3000K – 1980LM. | 18 | Dimmer ZH | 3000k | 2019-12-03 | 2040-09-21 | [5 empty] | Gem. Kaag en Braassem | Gem Kaag en Braassem (Vervallen) | 103337.45 | 465352.512 | 52.1739 | 4.632 | 1 | [13 empty] | 00000000 |  | 70000266 | 00000000 | [11 empty] | LED | 1088603
1470075 | 110011 | In Bedrijf | Kaag en Braassem | WOUBRUGGE |  | Wijk 02 Woubrugge | Woubrugge-West | Krabbescheer |  |  | naast huisnr 32 voetpad | Straatverlichting |  |  | Masten | 18 | 3.5 | [5 empty] | Al UH 6 |  | 2008-06-01 |  | 2008 | 01 | PADVIN 2400 1XPLL 18W R9005 EVSA | INDAL | 2009-01-01 | 2009 | 9005 DIEPZWART | 01 | LAMP PH PLL 18W 830 2G11 4P | 18 | Dimmer ZH | 830 | 2012-09-01 | 2017-06-04 | [5 empty] | Gem. Kaag en Braassem | Gem Kaag en Braassem (Vervallen) | 103323.812 | 465342.175 | 52.1738 | 4.6318 | 1 | [13 empty] | 00000000 |  | 70000196 | 70000862 | [11 empty] | PL-L | 1088604
1470076 | 110012 | In Bedrijf | Kaag en Braassem | WOUBRUGGE |  | Wijk 02 Woubrugge | Woubrugge-West | Krabbescheer |  |  | naast huisnr 32 zuidwest bij voetpad | Straatverlichting |  |  | Masten | 55 | 4 | [5 empty] | Al UH 6 |  | 2008-06-01 |  | 2008 | 01 | PADVIN 2400 1XPLL 24W R7035 EVSA | INDAL | 2009-01-01 | 2009 | 7035 LICHTGRIJS | 01 | LAMP PH PLL 55W 830 2G11 4P | 55 | Dimmer ZH | 830 | 2012-09-01 | 2017-06-04 | [5 empty] | Gem. Kaag en Braassem | Gem Kaag en Braassem (Vervallen) | 103334.309 | 465313.828 | 52.1736 | 4.6319 | 1 | [13 empty] | 00000000 |  | 70000200 | 70000860 | [11 empty] | PL-L | 1088605
1470078 | 12001 | In Bedrijf | Kaag en Braassem | WOUBRUGGE |  | Wijk 02 Woubrugge | Verspreide huizen Oudendijkse polder | Leidse Slootweg |  |  | Wetering 28 | Straatverlichting |  |  | Masten | 18 | 5 | [5 empty] | AlVEU5 |  | 1970-01-01 |  | 1970 | 01 | 2500 1XPLL 36W R7035 EVSA | INDAL | 2010-01-01 | 2010 | 7035 LICHTGRIJS | 01 | SALED, type PS-L 18W (360 gr.) 3000K – 1980LM. | 18 | Nacht 4028 uur ZH | 3000k | 2019-12-03 | 2038-02-20 | [5 empty] | Gem. Kaag en Braassem | Gem Kaag en Braassem (Vervallen) | 103515.121 | 465492.975 | 52.1752 | 4.6345 | 1 | [13 empty] | 00000000 |  | 70000204 | 00000000 | [11 empty] | LED | 1088606
1470079 | 12002 | In Bedrijf | Kaag en Braassem | WOUBRUGGE |  | Wijk 02 Woubrugge | Verspreide huizen Oudendijkse polder | Leidse Slootweg |  |  | 1e vanaf Wtrngpd 28 west | Straatverlichting |  |  | Masten | 18 | 5 | [5 empty] | AlVEU5 |  | 1980-01-01 |  | 1980 | 01 | 2500 1XPLL 36W R7035 EVSA | INDAL | 2010-01-01 | 2010 | 7035 LICHTGRIJS | 01 | SALED, type PS-L 18W (360 gr.) 3000K – 1980LM. | 18 | Nacht 4028 uur ZH | 3000k | 2019-12-03 | 2038-02-20 | [5 empty] | Gem. Kaag en Braassem | Gem Kaag en Braassem (Vervallen) | 103472.462 | 465485.823 | 52.1751 | 4.6339 | 1 | [13 empty] | 00000000 |  | 70000204 | 00000000 | [11 empty] | LED | 1088607
1470080 | 12003 | In Bedrijf | Kaag en Braassem | WOUBRUGGE |  | Wijk 02 Woubrugge | Verspreide huizen Oudendijkse polder | Leidse Slootweg |  |  | thv Sterrenkroos 20 | Straatverlichting |  |  | Masten | 18 | 5 | [5 empty] | AlVEU5 |  | 1980-01-01 |  | 1980 | 01 | *Armat. Iris 2551 |  | 2010-01-01 | 2010 |  | 01 | SALED, type PS-L 18W (360 gr.) 3000K – 1980LM. | 18 | Nacht 4028 uur ZH | 3000k | 2019-12-03 | 2038-02-20 | [5 empty] | Gem. Kaag en Braassem | Gem Kaag en Braassem (Vervallen) | 103424.229 | 465473.249 | 52.175 | 4.6332 | 1 | [13 empty] | 00000000 |  | ---70009378 | 00000000 | [11 empty] | LED | 1088608
1470081 | 12004 | In Bedrijf | Kaag en Braassem | WOUBRUGGE |  | Wijk 02 Woubrugge | Verspreide huizen Oudendijkse polder | Leidse Slootweg |  |  | nst Witte klaver 110 | Straatverlichting |  |  | Masten | 18 | 5 | [5 empty] | AlVEU5 |  | 1980-01-01 |  | 1980 | 01 | 2500 1XPLL 36W R7035 EVSA | INDAL | 2010-01-01 | 2010 | 7035 LICHTGRIJS | 01 | SALED, type PS-L 18W (360 gr.) 3000K – 1980LM. | 18 | Nacht 4028 uur ZH | 3000k | 2019-12-03 | 2038-02-20 | [5 empty] | Gem. Kaag en Braassem | Gem Kaag en Braassem (Vervallen) | 103376.204 | 465460.946 | 52.1749 | 4.6325 | 1 | [13 empty] | 00000000 |  | 70000204 | 00000000 | [11 empty] | LED | 1088609
1470082 | 12005 | In Bedrijf | Kaag en Braassem | WOUBRUGGE |  | Wijk 02 Woubrugge | Verspreide huizen Oudendijkse polder | Leidse Slootweg |  |  | thv Zwanebloem 12/15 | Straatverlichting |  |  | Masten | 18 | 5 | [5 empty] | AlVEU5 |  | 1980-01-01 |  | 1980 | 01 | *Armat. Iris 2551 |  | 2010-01-01 | 2010 |  | 01 | SALED, type PS-L 18W (360 gr.) 3000K – 1980LM. | 18 | Nacht 4028 uur ZH | 3000k | 2019-12-03 | 2038-02-20 | [5 empty] | Gem. Kaag en Braassem | Gem Kaag en Braassem (Vervallen) | 103328.032 | 465448.342 | 52.1748 | 4.6318 | 1 | [13 empty] | 00000000 |  | ---70009378 | 00000000 | [11 empty] | LED | 1088610
1470083 | 12006 | In Bedrijf | Kaag en Braassem | WOUBRUGGE |  | Wijk 02 Woubrugge | Verspreide huizen Oudendijkse polder | Leidse Slootweg |  |  | Tsplitsing Bateweg | Straatverlichting |  |  | Masten | 18 | 5 | [5 empty] | AlKEU5 |  | 1899-12-31 |  | 1899 | 01 | *Armat. Iris 2551 |  | 2010-01-01 | 2010 |  | 01 | SALED, type PS-L 18W (360 gr.) 3000K – 1980LM. | 18 | Nacht 4028 uur ZH | 3000k | 2019-12-03 | 2038-02-20 | [5 empty] | Gem. Kaag en Braassem | Gem Kaag en Braassem (Vervallen) | 103279.875 | 465435.88 | 52.1746 | 4.6311 | 1 | [13 empty] | 00000000 |  | ---70009378 | 00000000 | [11 empty] | LED | 1088611
1470084 | 12007 | In Bedrijf | Kaag en Braassem | WOUBRUGGE |  | Wijk 02 Woubrugge | Verspreide huizen Oudendijkse polder | Leidse Slootweg |  |  | 1e vanaf Tspl Btwg west | Straatverlichting |  |  | Masten | 36 | 5 | [5 empty] | AlVEU5 |  | 1980-01-01 |  | 1980 | 01 | 2500 1XPLL 36W R7035 EVSA | INDAL | 1996-01-01 | 1996 | 7035 LICHTGRIJS | 01 | LAMP PH PLL 36W 830 2G11 4P | 36 | Nacht 4028 uur ZH | 830 | 2013-05-01 | 2017-04-19 | [5 empty] | Gem. Kaag en Braassem | Gem Kaag en Braassem (Vervallen) | 103231.704 | 465423.272 | 52.1745 | 4.6304 | 1 | [13 empty] | 00000000 |  | 70000204 | 70000868 | [11 empty] | PL-L | 1088612
1470085 | 12008 | In Bedrijf | Kaag en Braassem | WOUBRUGGE |  | Wijk 02 Woubrugge | Verspreide huizen Oudendijkse polder | Leidse Slootweg |  |  | 2e vanaf Tspl Btwg west | Straatverlichting |  |  | Masten | 36 | 6 | Nedal |  | 120 | 60 |  | *LM AL 6,0 COEU 750/5 T60D120TP 70005853 |  | 2017-02-27 |  | 2017 | 01 | 2500 1XPLL 36W R7035 EVSA | INDAL | 1996-01-01 | 1996 | 7035 LICHTGRIJS | 01 | LAMP PH PLL 36W 830 2G11 4P | 36 | Nacht 4028 uur ZH | 830 | 2013-05-01 | 2017-04-19 | [5 empty] | Gem. Kaag en Braassem | Gem Kaag en Braassem (Vervallen) | 103185.933 | 465411.468 | 52.1744 | 4.6297 | 1 | [13 empty] | 70000141 |  | 70000204 | 70000868 |  | ALUMINIUM | [9 empty] | PL-L | 1088613
1470086 | 12009 | In Bedrijf | Kaag en Braassem | WOUBRUGGE |  | Wijk 02 Woubrugge | Verspreide huizen Oudendijkse polder | Leidse Slootweg |  |  | 3e vanaf Tspl Btwg west | Straatverlichting |  |  | Masten | 18 | 5 | [5 empty] | AlKEU5 |  | 1990-01-01 |  | 1990 | 01 | *IRIS 2551 1XPLL 36W R7035 EVSA | INDAL | 2010-01-01 | 2010 | 7035 LICHTGRIJS | 01 | SALED, type PS-L 18W (360 gr.) 3000K – 1980LM. | 18 | Nacht 4028 uur ZH | 3000k | 2019-12-03 | 2038-02-20 | [5 empty] | Gem. Kaag en Braassem | Gem Kaag en Braassem (Vervallen) | 103135.336 | 465398.322 | 52.1743 | 4.629 | 1 | [13 empty] | 00000000 |  | 70000212 | 00000000 | [11 empty] | LED | 1088614
1470087 | 120010 | In Bedrijf | Kaag en Braassem | WOUBRUGGE |  | Wijk 02 Woubrugge | Verspreide huizen Oudendijkse polder | Leidse Slootweg |  |  | west huisnr. 2 | Straatverlichting |  |  | Masten | 36 | 5 | 1Onbekend |  | 0 | 0 | 0 | ONBEKEND |  | 1980-01-01 |  | 1980 | 01 | BB / ONBEKEND | 1Onbekend | 1996-01-01 | 1996 |  | 01 | LAMP PH PLL 36W 830 2G11 4P | 36 | Nacht 4028 uur ZH | 830 | 2015-04-17 15:45 | 2019-04-05 15:45 | [5 empty] | Gem. Kaag en Braassem | Gem Kaag en Braassem (Vervallen) | 103087.116 | 465385.695 | 52.1742 | 4.6283 | 1 | [13 empty] | 00000000 |  | 00000000 | 70000868 |  | ONBEKEND | [9 empty] | PL-L | 1088615
1470088 | 120011 | In Bedrijf | Kaag en Braassem | WOUBRUGGE |  | Wijk 02 Woubrugge | Verspreide huizen Oudendijkse polder | Leidse Slootweg |  |  | west 2e lm huisnr. 2 | Straatverlichting |  |  | Masten | 36 | 5 | 1Onbekend |  | 0 | 0 | 0 | ONBEKEND |  | 1980-01-01 |  | 1980 | 01 | BB / ONBEKEND | 1Onbekend | 1996-01-01 | 1996 |  | 01 | LAMP PH PLL 36W 830 2G11 4P | 36 | Nacht 4028 uur ZH | 830 | 2013-05-01 | 2017-04-19 | [5 empty] | Gem. Kaag en Braassem | Gem Kaag en Braassem (Vervallen) | 103039 | 465373.253 | 52.1741 | 4.6276 | 1 | [13 empty] | 00000000 |  | 00000000 | 70000868 |  | ONBEKEND | [9 empty] | PL-L | 1088616
1470089 | 120012 | In Bedrijf | Kaag en Braassem | WOUBRUGGE |  | Wijk 02 Woubrugge | Verspreide huizen Oudendijkse polder | Leidse Slootweg |  |  | west 3e lm huisnr. 2 | Straatverlichting |  |  | Masten | 36 | 5 | 1Onbekend |  | 0 | 0 | 0 | ONBEKEND |  | 1980-01-01 |  | 1980 | 01 | BB / ONBEKEND | 1Onbekend | 1996-01-01 | 1996 |  | 01 | LAMP PH PLL 36W 830 2G11 4P | 36 | Nacht 4028 uur ZH | 830 | 2013-05-01 | 2017-04-19 | [5 empty] | Gem. Kaag en Braassem | Gem Kaag en Braassem (Vervallen) | 102991.069 | 465360.644 | 52.1739 | 4.6269 | 1 | [13 empty] | 00000000 |  | 00000000 | 70000868 |  | ONBEKEND | [9 empty] | PL-L | 1088617
1470090 | 120013 | In Bedrijf | Kaag en Braassem | WOUBRUGGE |  | Wijk 02 Woubrugge | Verspreide huizen Oudendijkse polder | Leidse Slootweg |  |  | west huisnr. 3 | Straatverlichting |  |  | Masten | 36 | 5 | 1Onbekend |  | 0 | 0 | 0 | ONBEKEND |  | 1980-01-01 |  | 1980 | 01 | BB / ONBEKEND | 1Onbekend | 1996-01-01 | 1996 |  | 01 | LAMP PH PLL 36W 830 2G11 4P | 36 | Nacht 4028 uur ZH | 830 | 2013-05-01 | 2017-04-19 | [5 empty] | Gem. Kaag en Braassem | Gem Kaag en Braassem (Vervallen) | 102943.159 | 465348.182 | 52.1738 | 4.6262 | 1 | [13 empty] | 00000000 |  | 00000000 | 70000868 |  | ONBEKEND | [9 empty] | PL-L | 1088618
1470091 | 120014 | In Bedrijf | Kaag en Braassem | WOUBRUGGE |  | Wijk 02 Woubrugge | Verspreide huizen Oudendijkse polder | Leidse Slootweg |  |  | west 2e lm huisnr. 3 | Straatverlichting |  |  | Masten | 36 | 5 | 1Onbekend |  | 0 | 0 | 0 | ONBEKEND |  | 1980-01-01 |  | 1980 | 01 | BB / ONBEKEND | 1Onbekend | 1996-01-01 | 1996 |  | 01 | LAMP PH PLL 36W 830 2G11 4P | 36 | Nacht 4028 uur ZH | 830 | 2013-05-01 | 2017-04-19 | [5 empty] | Gem. Kaag en Braassem | Gem Kaag en Braassem (Vervallen) | 102894.15 | 465335.362 | 52.1737 | 4.6255 | 1 | [13 empty] | 00000000 |  | 00000000 | 70000868 |  | ONBEKEND | [9 empty] | PL-L | 1088619
1470092 | 120015 | In Bedrijf | Kaag en Braassem | WOUBRUGGE |  | Wijk 02 Woubrugge | Verspreide huizen Oudendijkse polder | Leidse Slootweg |  |  | west 3e lm huisnr. 4 | Straatverlichting |  |  | Masten | 36 | 5 | 1Onbekend |  | 0 | 0 | 0 | ONBEKEND |  | 1980-01-01 |  | 1980 | 01 | BB / ONBEKEND | 1Onbekend | 1996-01-01 | 1996 |  | 01 | LAMP PH PLL 36W 830 2G11 4P | 36 | Nacht 4028 uur ZH | 830 | 2013-05-01 | 2017-04-19 | [5 empty] | Gem. Kaag en Braassem | Gem Kaag en Braassem (Vervallen) | 102846.126 | 465322.887 | 52.1736 | 4.6248 | 1 | [13 empty] | 00000000 |  | 00000000 | 70000868 |  | ONBEKEND | [9 empty] | PL-L | 1088620
1470093 | 120016 | In Bedrijf | Kaag en Braassem | WOUBRUGGE |  | Wijk 02 Woubrugge | Verspreide huizen Oudendijkse polder | Leidse Slootweg |  |  | huisnr. 4 | Straatverlichting |  |  | Masten | 36 | 5 | 1Onbekend |  | 0 | 0 | 0 | ONBEKEND |  | 1980-01-01 |  | 1980 | 01 | BB / ONBEKEND | 1Onbekend | 1970-01-01 | 1970 |  | 01 | LAMP PH PLL 36W 830 2G11 4P | 36 | Nacht 4028 uur ZH | 830 | 2013-05-01 | 2017-04-19 | [5 empty] | Gem. Kaag en Braassem | Gem Kaag en Braassem (Vervallen) | 102803.794 | 465311.627 | 52.1735 | 4.6242 | 1 | [13 empty] | 00000000 |  | 00000000 | 70000868 |  | ONBEKEND | [9 empty] | PL-L | 1088621
1470094 | 13001 | In Bedrijf | Kaag en Braassem | WOUBRUGGE |  | Wijk 02 Woubrugge | Ofwegen | Ofwegen | 2481KA |  | 1e ten Zuiden N446 | Straatverlichting |  |  | Masten | 19 | 5 | [5 empty] | AlVEU5 |  | 1985-01-01 |  | 1985 | 01 | 2500 1XTLD18W R7035 EVSA | INDAL | 2000-01-01 | 2000 | 7035 LICHTGRIJS | 01 | LAMP TLD 18W 830 G13 | 18 | Nacht 4028 uur ZH | 830 | 2020-01-23 | 2016-04-22 | [5 empty] | Gem. Kaag en Braassem | Gem Kaag en Braassem (Vervallen) | 101518.391 | 464051.341 | 52.162 | 4.6056 | 1 | [13 empty] | 00000000 |  | 70000202 | 70004800 | [11 empty] | TL-D | 1088622
1470095 | 13002 | In Bedrijf | Kaag en Braassem | WOUBRUGGE |  | Wijk 02 Woubrugge | Ofwegen | Ofwegen | 2481KA |  | 2e ten Zuiden N446 | Straatverlichting |  |  | Masten | 18 | 5 | [5 empty] | AlVEU5 |  | 1985-01-01 |  | 1985 | 01 | *Armat. Iris 2551 |  | 2000-01-01 | 2000 |  | 01 | SALED, type PS-L 18W (360 gr.) 3000K – 1980LM. | 18 | Nacht 4028 uur ZH | 3000k | 2020-11-30 | 2037-06-23 | [5 empty] | Gem. Kaag en Braassem | Gem Kaag en Braassem (Vervallen) | 101527.905 | 464002.313 | 52.1616 | 4.6057 | 1 | [13 empty] | 00000000 |  | ---70009378 | 00000000 | [11 empty] | LED | 1088623
1470097 | 13004 | In Bedrijf | Kaag en Braassem | WOUBRUGGE |  | Wijk 02 Woubrugge | Ofwegen | Ofwegen | 2481KA |  | huisnr 11 | Straatverlichting |  |  | Masten | 18 | 6 | Nedal |  | 135 | 60 |  | LM AL 6,0 CV EU750/20/5 T60 D135 PE |  | 2018-05-04 14:15 |  | 2018 | 01 | *Armat. Iris 2551 |  | 2000-01-01 | 2000 |  | 01 | SALED, type PS-L 18W (360 gr.) 3000K – 1980LM. | 18 | Nacht 4028 uur ZH | 3000k | 2020-11-30 | 2037-06-23 | [5 empty] | Gem. Kaag en Braassem | Gem Kaag en Braassem (Vervallen) | 101537.488 | 463953.333 | 52.1612 | 4.6059 | 1 | [13 empty] | 70015147 |  | ---70009378 | 00000000 |  | ALUMINIUM | [9 empty] | LED | 1088624
1470098 | 13005 | In Bedrijf | Kaag en Braassem | WOUBRUGGE |  | Wijk 02 Woubrugge | Ofwegen | Ofwegen | 2481KA |  | huisnr 11/13a | Straatverlichting |  |  | Masten | 18 | 5 | [5 empty] | AlVEU5 |  | 1985-01-01 |  | 1985 | 01 | *Armat. Iris 2551 |  | 2000-01-01 | 2000 |  | 01 | SALED, type PS-L 18W (360 gr.) 3000K – 1980LM. | 18 | Nacht 4028 uur ZH | 3000k | 2020-11-30 | 2037-06-23 | [5 empty] | Gem. Kaag en Braassem | Gem Kaag en Braassem (Vervallen) | 101546.839 | 463903.558 | 52.1607 | 4.606 | 1 | [13 empty] | 00000000 |  | ---70009378 | 00000000 | [11 empty] | LED | 1088625
1470099 | 13006 | In Bedrijf | Kaag en Braassem | WOUBRUGGE |  | Wijk 02 Woubrugge | Ofwegen | Ofwegen | 2481KA |  | huisnr 13/13a | Straatverlichting |  |  | Masten | 18 | 5 | [5 empty] | AlVEU5 |  | 1985-01-01 |  | 1985 | 01 | 2500 1XTLD18W R7035 EVSA | INDAL | 2000-01-01 | 2000 | 7035 LICHTGRIJS | 01 | LAMP TLD 18W 830 G13 | 18 | Nacht 4028 uur ZH | 830 | 2013-05-01 | 2016-04-22 | [5 empty] | Gem. Kaag en Braassem | Gem Kaag en Braassem (Vervallen) | 101556.816 | 463852.668 | 52.1603 | 4.6062 | 1 | [13 empty] | 00000000 |  | 70000202 | 70004800 | [11 empty] | TL-D | 1088626
1470100 | 13007 | In Bedrijf | Kaag en Braassem | WOUBRUGGE |  | Wijk 02 Woubrugge | Ofwegen | Ofwegen | 2481KA |  | huisnr 13/15 | Straatverlichting |  |  | Masten | 18 | 5 | [5 empty] | AlVEU5 |  | 1985-01-01 |  | 1985 | 01 | *Armat. Iris 2551 |  | 2000-01-01 | 2000 |  | 01 | SALED, type PS-L 18W (360 gr.) 3000K – 1980LM. | 18 | Nacht 4028 uur ZH | 3000k | 2020-11-30 | 2037-06-23 | [5 empty] | Gem. Kaag en Braassem | Gem Kaag en Braassem (Vervallen) | 101566.127 | 463800.029 | 52.1598 | 4.6063 | 1 | [13 empty] | 00000000 |  | ---70009378 | 00000000 | [11 empty] | LED | 1088627
1470101 | 13008 | In Bedrijf | Kaag en Braassem | WOUBRUGGE |  | Wijk 02 Woubrugge | Ofwegen | Ofwegen | 2481KA |  | huisnr 15a Z-inrit | Straatverlichting |  |  | Masten | 18 | 5 | [5 empty] | AlVEU5 |  | 1985-01-01 |  | 1985 | 01 | *2000 1XPLL 36W R9005 EVSA | INDAL | 2000-01-01 | 2000 | 9005 DIEPZWART | 01 | SALED, type PS-L 18W (360 gr.) 3000K – 1980LM. | 18 | Nacht 4028 uur ZH | 3000k | 2020-11-30 | 2037-06-23 | [5 empty] | Gem. Kaag en Braassem | Gem Kaag en Braassem (Vervallen) | 101577.154 | 463748.002 | 52.1593 | 4.6065 | 1 | [13 empty] | 00000000 |  | 70000246 | 00000000 | [11 empty] | LED | 1088628
1470102 | 14001 | In Bedrijf | Kaag en Braassem | WOUBRUGGE |  | Wijk 02 Woubrugge | Verspreide huizen Oudendijkse polder | Oudendijkseweg | 2481KE |  | 1e vanaf huisnr 4 noord | Straatverlichting |  |  | Masten | 36 | 6 | [5 empty] | AlKEU6 |  | 1997-01-01 |  | 1997 | 01 | *IRIS 2551 1XPLL 36W R7035 EVSA | INDAL | 1997-01-01 | 1997 | 7035 LICHTGRIJS | 01 | LAMP PH PLL 36W 830 2G11 4P | 36 | Nacht 4028 uur ZH | 830 | 2012-09-01 | 2016-08-20 | [5 empty] | Gem. Kaag en Braassem | Gem Kaag en Braassem (Vervallen) | 102894.208 | 463907.731 | 52.1609 | 4.6257 | 1 | [13 empty] | 00000000 |  | 70000212 | 70000868 | [11 empty] | PL-L | 1088629
1470104 | 14003 | In Bedrijf | Kaag en Braassem | WOUBRUGGE |  | Wijk 02 Woubrugge | Verspreide huizen Oudendijkse polder | Oudendijkseweg | 2481KE |  | 3e vanaf huisnr 4 noord | Straatverlichting |  |  | Masten | 18 | 5 | [5 empty] | AlVEU5 |  | 1980-01-01 |  | 1980 | 01 | 2500 1XTLD18W R7035 EVSA | INDAL | 2000-01-01 | 2000 | 7035 LICHTGRIJS | 01 | LAMP TLD 18W 830 G13 | 18 | Nacht 4028 uur ZH | 830 | 2015-07-01 | 2018-06-22 | [5 empty] | Gem. Kaag en Braassem | Gem Kaag en Braassem (Vervallen) | 102884.402 | 464000.671 | 52.1617 | 4.6255 | 1 | [13 empty] | 00000000 |  | 70000202 | 70004800 | [11 empty] | TL-D | 1088630
1470105 | 14004 | In Bedrijf | Kaag en Braassem | WOUBRUGGE |  | Wijk 02 Woubrugge | Verspreide huizen Oudendijkse polder | Oudendijkseweg | 2481KE |  | 4e vanaf huisnr 4 noord | Straatverlichting |  |  | Masten | 18 | 5 | [5 empty] | AlVEU5 |  | 1980-01-01 |  | 1980 | 01 | 2500 1XPLL 36W R7035 EVSA | INDAL | 2000-01-01 | 2000 | 7035 LICHTGRIJS | 01 | SALED, type PS-L 18W (360 gr.) 3000K – 1980LM. | 18 | Dimmer ZH | 3000k | 2020-11-30 | 2037-06-23 | [5 empty] | Gem. Kaag en Braassem | Gem Kaag en Braassem (Vervallen) | 102879.545 | 464049.749 | 52.1621 | 4.6255 | 1 | [13 empty] | 00000000 |  | 70000204 | 00000000 | [11 empty] | LED | 1088631
1470106 | 14005 | In Bedrijf | Kaag en Braassem | WOUBRUGGE |  | Wijk 02 Woubrugge | Verspreide huizen Oudendijkse polder | Oudendijkseweg | 2481KE |  | 5e vanaf huisnr 4 noord | Straatverlichting |  |  | Masten | 18 | 5 | [5 empty] | AlVEU5 |  | 1980-01-01 |  | 1980 | 01 | INDU 2551 PLL36HF RAL7035 |  | 2000-01-01 | 2000 |  | 01 | SALED, type PS-L 18W (360 gr.) 3000K – 1980LM. | 18 | Nacht 4028 uur ZH | 3000k | 2020-11-30 | 2037-06-23 | [5 empty] | Gem. Kaag en Braassem | Gem Kaag en Braassem (Vervallen) | 102874.516 | 464099.327 | 52.1626 | 4.6254 | 1 | [13 empty] | 00000000 |  | 00000000 | 00000000 | [11 empty] | LED | 1088632
1470107 | 14006 | In Bedrijf | Kaag en Braassem | WOUBRUGGE |  | Wijk 02 Woubrugge | Verspreide huizen Oudendijkse polder | Oudendijkseweg | 2481KE |  | huisnr 8 | Straatverlichting |  |  | Masten | 18 | 6 | Nedal |  | 120 | 60 |  | *LM AL 6,0 COEU 750/5 T60D120TP 70005853 |  | 2016-05-02 |  | 2016 | 01 | *IRIS 2551 1XPLL 36W R7035 EVSA | INDAL | 2016-05-02 | 2016 | 7035 LICHTGRIJS | 01 | SALED, type PS-L 18W (360 gr.) 3000K – 1980LM. | 18 | Dimmer ZH | 3000k | 2019-12-12 | 2046-01-21 | [5 empty] | Gem. Kaag en Braassem | Gem Kaag en Braassem (Vervallen) | 102869.342 | 464148.578 | 52.163 | 4.6253 | 1 | [13 empty] | 70000141 |  | 70000212 | 00000000 |  | ALUMINIUM | [9 empty] | LED | 1088633
1470108 | 14007 | In Bedrijf | Kaag en Braassem | WOUBRUGGE |  | Wijk 02 Woubrugge | Verspreide huizen Oudendijkse polder | Oudendijkseweg | 2481KE |  | 1e vanaf huisnr 8 noord | Straatverlichting |  |  | Masten | 19 | 5 | [5 empty] | AlVEU5 |  | 1980-01-01 |  | 1980 | 01 | AEG OVERSP.M.APP 2XPLL 36W EVSA | Philips | 2018-05-02 | 2018 | NNB | 01 | SALED, type PS-L 18W (360 gr.) 3000K – 1980LM. | 18 | Nacht 4028 uur ZH | 3000k | 2020-11-30 | 2037-06-23 | [5 empty] | Gem. Kaag en Braassem | Gem Kaag en Braassem (Vervallen) | 102863.645 | 464198.322 | 52.1635 | 4.6252 | 1 | [13 empty] | 00000000 |  | 70004156 | 00000000 | [11 empty] | LED | 1088634
1470109 | 14008 | In Bedrijf | Kaag en Braassem | WOUBRUGGE |  | Wijk 02 Woubrugge | Verspreide huizen Oudendijkse polder | Oudendijkseweg | 2481KE |  | 2e vanaf huisnr 8 noord | Straatverlichting |  |  | Masten | 18 | 5 | [5 empty] | AlVEU5 |  | 1980-01-01 |  | 1980 | 01 | AEG E 821 TLD 18 |  | 2000-01-01 | 2000 |  | 01 | SALED, type PS-L 18W (360 gr.) 3000K – 1980LM. | 18 | Nacht 4028 uur ZH | 3000k | 2020-11-30 | 2037-06-23 | [5 empty] | Gem. Kaag en Braassem | Gem Kaag en Braassem (Vervallen) | 102857.483 | 464246.901 | 52.1639 | 4.6251 | 1 | [13 empty] | 00000000 |  | 00000000 | 00000000 | [11 empty] | LED | 1088635
1470110 | 14009 | In Bedrijf | Kaag en Braassem | WOUBRUGGE |  | Wijk 02 Woubrugge | Verspreide huizen Oudendijkse polder | Oudendijkseweg | 2481KE |  | 1e vanaf huisnr 10 noord | Straatverlichting |  |  | Masten | 18 | 6 | Nedal |  |  |  |  | *PM AL 6,0 CO T60 TP |  | 2013-01-14 |  | 2013 | 01 | *IRIS 2551 1XPLL 36W R7035 EVSA | INDAL | 2013-01-14 | 2013 | 7035 LICHTGRIJS | 01 | SALED, type PS-L 18W (360 gr.) 3000K – 1980LM. | 18 | Nacht 4028 uur ZH | 3000k | 2019-12-12 | 2046-01-21 | [5 empty] | Gem. Kaag en Braassem | Gem Kaag en Braassem (Vervallen) | 102851.821 | 464296.642 | 52.1644 | 4.625 | 1 | [13 empty] | 70000144 |  | 70000212 | 00000000 | [11 empty] | LED | 1088636
1470111 | 140010 | In Bedrijf | Kaag en Braassem | WOUBRUGGE |  | Wijk 02 Woubrugge | Verspreide huizen Oudendijkse polder | Oudendijkseweg | 2481KE |  | huisnr 20 | Straatverlichting |  |  | Masten | 18 | 5 | [5 empty] | AlVEU5 |  | 1980-01-01 |  | 1980 | 01 | *IRIS 2551 1XPLL 36W R7035 EVSA | INDAL | 2015-01-29 11:00 | 2015 | 7035 LICHTGRIJS | 01 | SALED, type PS-L 18W (360 gr.) 3000K – 1980LM. | 18 | Nacht 4028 uur ZH | 3000k | 2019-12-12 | 2046-01-21 | [5 empty] | Gem. Kaag en Braassem | Gem Kaag en Braassem (Vervallen) | 102833.115 | 464473.036 | 52.1659 | 4.6247 | 1 | [13 empty] | 00000000 |  | 70000212 | 00000000 | [11 empty] | LED | 1088637
1470112 | 140011 | In Bedrijf | Kaag en Braassem | WOUBRUGGE |  | Wijk 02 Woubrugge | Verspreide huizen Oudendijkse polder | Oudendijkseweg | 2481KE |  | 1e vanaf huisnr 20 noord | Straatverlichting |  |  | Masten | 18 | 5 | [5 empty] | AlVEU5 |  | 1980-01-01 |  | 1980 | 01 | INDU 2551 PLL36HF RAL7035 |  | 2000-01-01 | 2000 |  | 01 | SALED, type PS-L 18W (360 gr.) 3000K – 1980LM. | 18 | Nacht 4028 uur ZH | 3000k | 2020-11-30 | 2037-06-23 | [5 empty] | Gem. Kaag en Braassem | Gem Kaag en Braassem (Vervallen) | 102827.144 | 464521.604 | 52.1664 | 4.6246 | 1 | [13 empty] | 00000000 |  | 00000000 | 00000000 | [11 empty] | LED | 1088638
1470113 | 140012 | In Bedrijf | Kaag en Braassem | WOUBRUGGE |  | Wijk 02 Woubrugge | Verspreide huizen Oudendijkse polder | Oudendijkseweg | 2481KE |  | 2e vanaf huisnr 20 noord | Straatverlichting |  |  | Masten | 18 | 5 | [5 empty] | AlVEU5 |  | 1980-01-01 |  | 1980 | 01 | INDU 2551 PLL36HF RAL7035 |  | 2000-01-01 | 2000 |  | 01 | SALED, type PS-L 18W (360 gr.) 3000K – 1980LM. | 18 | Nacht 4028 uur ZH | 3000k | 2020-11-30 | 2037-06-23 | [5 empty] | Gem. Kaag en Braassem | Gem Kaag en Braassem (Vervallen) | 102821.36 | 464567.813 | 52.1668 | 4.6245 | 1 | [13 empty] | 00000000 |  | 00000000 | 00000000 | [11 empty] | LED | 1088639
1470114 | 140013 | In Bedrijf | Kaag en Braassem | WOUBRUGGE |  | Wijk 02 Woubrugge | Verspreide huizen Oudendijkse polder | Oudendijkseweg | 2481KE |  | Tspitsing Tuindersweg | Straatverlichting |  |  | Masten | 18 | 6 | [5 empty] | Al UH 6 |  | 2000-01-01 |  | 2000 | 01 | *IRIS 2551 1XPLL 36W R7035 EVSA | INDAL | 2000-01-01 | 2000 | 7035 LICHTGRIJS | 01 | SALED, type PS-L 18W (360 gr.) 3000K – 1980LM. | 18 | Nacht 4028 uur ZH | 3000k | 2020-11-30 | 2037-06-23 | [5 empty] | Gem. Kaag en Braassem | Gem Kaag en Braassem (Vervallen) | 102811.728 | 464613.174 | 52.1672 | 4.6244 | 1 | [13 empty] | 00000000 |  | 70000212 | 00000000 | [11 empty] | LED | 1088640
1470115 | 140014 | In Bedrijf | Kaag en Braassem | WOUBRUGGE |  | Wijk 02 Woubrugge | Verspreide huizen Oudendijkse polder | Oudendijkseweg | 2481KE |  | 1e vanaf Tuindwg noord | Straatverlichting |  |  | Masten | 18 | 5 | [5 empty] | AlVEU5 |  | 1980-01-01 |  | 1980 | 01 | INDU 2551 PLL36HF RAL7035 |  | 2000-01-01 | 2000 |  | 01 | SALED, type PS-L 18W (360 gr.) 3000K – 1980LM. | 18 | Nacht 4028 uur ZH | 3000k | 2020-11-30 | 2037-06-23 | [5 empty] | Gem. Kaag en Braassem | Gem Kaag en Braassem (Vervallen) | 102809.51 | 464663.109 | 52.1677 | 4.6243 | 1 | [13 empty] | 00000000 |  | 00000000 | 00000000 | [11 empty] | LED | 1088641
1470116 | 140015 | In Bedrijf | Kaag en Braassem | WOUBRUGGE |  | Wijk 02 Woubrugge | Verspreide huizen Oudendijkse polder | Oudendijkseweg | 2481KE |  | 2e vanaf Tuindwg noord | Straatverlichting |  |  | Masten | 18 | 5 | [5 empty] | AlVEU5 |  | 1980-01-01 |  | 1980 | 01 | INDU 2551 PLL36HF RAL7035 |  | 2000-01-01 | 2000 |  | 01 | SALED, type PS-L 18W (360 gr.) 3000K – 1980LM. | 18 | Nacht 4028 uur ZH | 3000k | 2020-11-30 | 2037-06-23 | [5 empty] | Gem. Kaag en Braassem | Gem Kaag en Braassem (Vervallen) | 102803.223 | 464712.52 | 52.1681 | 4.6242 | 1 | [13 empty] | 00000000 |  | 00000000 | 00000000 | [11 empty] | LED | 1088642
1470117 | 140016 | In Bedrijf | Kaag en Braassem | WOUBRUGGE |  | Wijk 02 Woubrugge | Verspreide huizen Oudendijkse polder | Oudendijkseweg | 2481KE |  | 3e vanaf Tuindwg noord | Straatverlichting |  |  | Masten | 18 | 6 | Nedal |  | 120 | 60 |  | *LM AL 6,0 COEU 750/5 T60D120TP 70005853 |  | 2018-03-15 12:45 |  | 2018 | 01 | INDU 2551 PLL36HF RAL7035 |  | 2000-01-01 | 2000 |  | 01 | SALED, type PS-L 18W (360 gr.) 3000K – 1980LM. | 18 | Nacht 4028 uur ZH | 3000k | 2020-11-30 | 2037-06-23 | [5 empty] | Gem. Kaag en Braassem | Gem Kaag en Braassem (Vervallen) | 102796.554 | 464769.355 | 52.1686 | 4.6241 | 1 | [13 empty] | 70000141 |  | 00000000 | 00000000 |  | ALUMINIUM | [9 empty] | LED | 1088643
1470118 | 140017 | In Bedrijf | Kaag en Braassem | WOUBRUGGE |  | Wijk 02 Woubrugge | Verspreide huizen Oudendijkse polder | Oudendijkseweg | 2481KE |  | 4e vanaf Tuindwg noord | Straatverlichting |  |  | Masten | 18 | 6 | [5 empty] | AlVEU5 |  | 1980-01-01 |  | 1980 | 01 | INDU 2551 PLL36HF RAL7035 |  | 2000-01-01 | 2000 |  | 01 | SALED, type PS-L 18W (360 gr.) 3000K – 1980LM. | 18 | Nacht 4028 uur ZH | 3000k | 2020-11-30 | 2037-06-23 | [5 empty] | Gem. Kaag en Braassem | Gem Kaag en Braassem (Vervallen) | 102791.127 | 464811.536 | 52.169 | 4.6241 | 1 | [13 empty] | 00000000 |  | 00000000 | 00000000 | [11 empty] | LED | 1088644
1470119 | 140018 | In Bedrijf | Kaag en Braassem | WOUBRUGGE |  | Wijk 02 Woubrugge | Verspreide huizen Oudendijkse polder | Oudendijkseweg | 2481KE |  | 5e vanaf Tuindwg noord | Straatverlichting |  |  | Masten | 18 | 5 | [5 empty] | AlVEU5 |  | 1980-01-01 |  | 1980 | 01 | INDU 2551 PLL36HF RAL7035 |  | 2000-01-01 | 2000 |  | 01 | SALED, type PS-L 18W (360 gr.) 3000K – 1980LM. | 18 | Nacht 4028 uur ZH | 3000k | 2020-11-30 | 2037-06-23 | [5 empty] | Gem. Kaag en Braassem | Gem Kaag en Braassem (Vervallen) | 102785.106 | 464860.927 | 52.1694 | 4.624 | 1 | [13 empty] | 00000000 |  | 00000000 | 00000000 | [11 empty] | LED | 1088645
1470120 | 140019 | In Bedrijf | Kaag en Braassem | WOUBRUGGE |  | Wijk 02 Woubrugge | Verspreide huizen Oudendijkse polder | Oudendijkseweg | 2481KE |  | huisnr 13/15 | Straatverlichting |  |  | Masten | 18 | 5 | [5 empty] | AlKEU5 |  | 1990-01-01 |  | 1990 | 01 | *IRIS 2551 1XPLL 36W R7035 EVSA | INDAL | 2015-01-25 | 2015 | 7035 LICHTGRIJS | 01 | SALED, type PS-L 18W (360 gr.) 3000K – 1980LM. | 18 | Nacht 4028 uur ZH | 3000k | 2019-12-12 | 2046-01-21 | [5 empty] | Gem. Kaag en Braassem | Gem Kaag en Braassem (Vervallen) | 102778.975 | 464910.867 | 52.1699 | 4.6239 | 1 | [13 empty] | 00000000 |  | 70000212 | 00000000 | [11 empty] | LED | 1088646
1470121 | 140020 | In Bedrijf | Kaag en Braassem | WOUBRUGGE |  | Wijk 02 Woubrugge | Verspreide huizen Oudendijkse polder | Oudendijkseweg | 2481KE |  | huisnr 15 | Straatverlichting |  |  | Masten | 18 | 5 | [5 empty] | AlVEU5 |  | 1980-01-01 |  | 1980 | 01 | PHIL XRK PL-L 24 W | Philips | 2000-01-01 | 2000 |  | 01 | SALED, type PS-L 18W (360 gr.) 3000K – 1980LM. | 18 | Nacht 4028 uur ZH | 3000k | 2020-11-30 | 2037-06-23 | [5 empty] | Gem. Kaag en Braassem | Gem Kaag en Braassem (Vervallen) | 102771.983 | 464964.804 | 52.1704 | 4.6237 | 1 | [13 empty] | 00000000 |  | 00000000 | 00000000 | [11 empty] | LED | 1088647
1470122 | 140021 | In Bedrijf | Kaag en Braassem | WOUBRUGGE |  | Wijk 02 Woubrugge | Verspreide huizen Oudendijkse polder | Oudendijkseweg | 2481KE |  | huisnr 30/32 | Straatverlichting |  |  | Masten | 18 | 5 | [5 empty] | AlVEU5 |  | 1980-01-01 |  | 1980 | 01 | INDU 2551 PLL36HF RAL7035 |  | 2000-01-01 | 2000 |  | 01 | SALED, type PS-L 18W (360 gr.) 3000K – 1980LM. | 18 | Nacht 4028 uur ZH | 3000k | 2020-11-30 | 2037-06-23 | [5 empty] | Gem. Kaag en Braassem | Gem Kaag en Braassem (Vervallen) | 102760.468 | 465013.53 | 52.1708 | 4.6236 | 1 | [13 empty] | 00000000 |  | 00000000 | 00000000 | [11 empty] | LED | 1088648
1470123 | 140022 | In Bedrijf | Kaag en Braassem | WOUBRUGGE |  | Wijk 02 Woubrugge | Verspreide huizen Oudendijkse polder | Oudendijkseweg | 2481KE |  | huisnr 32/34 | Straatverlichting |  |  | Masten | 19 | 5 | [5 empty] | AlVEU5 |  | 1980-01-01 |  | 1980 | 01 | INDU 2551 PLL36HF RAL7035 |  | 2000-01-01 | 2000 |  | 01 | SALED, type PS-L 18W (360 gr.) 3000K – 1980LM. | 18 | Nacht 4028 uur ZH | 3000k | 2020-11-30 | 2037-06-23 | [5 empty] | Gem. Kaag en Braassem | Gem Kaag en Braassem (Vervallen) | 102753.177 | 465067.549 | 52.1713 | 4.6235 | 1 | [13 empty] | 00000000 |  | 00000000 | 00000000 | [11 empty] | LED | 1088649
1470124 | 140023 | In Bedrijf | Kaag en Braassem | WOUBRUGGE |  | Wijk 02 Woubrugge | Verspreide huizen Oudendijkse polder | Oudendijkseweg | 2481KE |  | 1e vanaf huisnr 34 noord | Straatverlichting |  |  | Masten | 18 | 5 | [5 empty] | AlVEU5 |  | 1980-01-01 |  | 1980 | 01 | 2500 1XTLD18W R7035 EVSA | INDAL | 2000-01-01 | 2000 | 7035 LICHTGRIJS | 01 | LAMP TLD 18W 830 G13 | 18 | Nacht 4028 uur ZH | 830 | 2015-07-01 | 2018-06-22 | [5 empty] | Gem. Kaag en Braassem | Gem Kaag en Braassem (Vervallen) | 102746.367 | 465118.106 | 52.1717 | 4.6233 | 1 | [13 empty] | 00000000 |  | 70000202 | 70004800 | [11 empty] | TL-D | 1088650
1470125 | 140024 | In Bedrijf | Kaag en Braassem | WOUBRUGGE |  | Wijk 02 Woubrugge | Verspreide huizen Oudendijkse polder | Oudendijkseweg | 2481KE |  | 2e vanaf huisnr 34 noord | Straatverlichting |  |  | Masten | 18 | 5 | [5 empty] | AlVEU5 |  | 1980-01-01 |  | 1980 | 01 | *IRIS 2551 1XPLL 36W R7035 EVSA | INDAL | 2015-01-25 | 2015 | 7035 LICHTGRIJS | 01 | SALED, type PS-L 18W (360 gr.) 3000K – 1980LM. | 18 | Nacht 4028 uur ZH | 3000k | 2019-12-12 | 2046-01-21 | [5 empty] | Gem. Kaag en Braassem | Gem Kaag en Braassem (Vervallen) | 102739.163 | 465171.437 | 52.1722 | 4.6232 | 1 | [13 empty] | 00000000 |  | 70000212 | 00000000 | [11 empty] | LED | 1088651
1470126 | 140025 | In Bedrijf | Kaag en Braassem | WOUBRUGGE |  | Wijk 02 Woubrugge | Verspreide huizen Oudendijkse polder | Oudendijkseweg | 2481KE |  | 3e vanaf huisnr 34 noord | Straatverlichting |  |  | Masten | 18 | 6 | [5 empty] | Al UH 6 |  | 2000-01-01 |  | 2000 | 01 | INDU 2551 PLL36HF RAL7035 |  | 2000-01-01 | 2000 |  | 01 | SALED, type PS-L 18W (360 gr.) 3000K – 1980LM. | 18 | Nacht 4028 uur ZH | 3000k | 2020-11-30 | 2037-06-23 | [5 empty] | Gem. Kaag en Braassem | Gem Kaag en Braassem (Vervallen) | 102732.627 | 465220.772 | 52.1727 | 4.6231 | 1 | [13 empty] | 00000000 |  | 00000000 | 00000000 | [11 empty] | LED | 1088652
1470127 | 140026 | In Bedrijf | Kaag en Braassem | WOUBRUGGE |  | Wijk 02 Woubrugge | Verspreide huizen Oudendijkse polder | Oudendijkseweg | 2481KE |  | 140026 | Straatverlichting |  |  | Masten | 18 | 5 | [5 empty] | Al UH 6 |  | 1980-01-01 |  | 1980 | 01 | INDU 2551 PLL36HF RAL7035 |  | 2000-01-01 | 2000 |  | 01 | SALED, type PS-L 18W (360 gr.) 3000K – 1980LM. | 18 | Nacht 4028 uur ZH | 3000k | 2020-11-30 | 2037-06-23 | [5 empty] | Gem. Kaag en Braassem | Gem Kaag en Braassem (Vervallen) | 102726.483 | 465277.589 | 52.1732 | 4.623 | 1 | [13 empty] | 00000000 |  | 00000000 | 00000000 | [11 empty] | LED | 1088653
1470128 | 140027 | In Bedrijf | Kaag en Braassem | WOUBRUGGE |  | Wijk 02 Woubrugge | Verspreide huizen Oudendijkse polder | Oudendijkseweg | 2481KE |  | Tsplitsing Oudelndsedk | Straatverlichting |  |  | Masten | 55 | 6 | [5 empty] | Al UH 6 |  | 2000-01-01 |  | 2000 | 01 | *IRIS 2552 1XPLL 55W R7035 EVSA | INDAL | 2000-01-01 | 2000 | 7035 LICHTGRIJS | 01 | LAMP PH PLL 55W 830 2G11 4P | 55 | Nacht 4028 uur ZH | 830 | 2012-09-01 | 2016-08-20 | [5 empty] | Gem. Kaag en Braassem | Gem Kaag en Braassem (Vervallen) | 102758.195 | 465291.858 | 52.1733 | 4.6235 | 1 | [13 empty] | 00000000 |  | 70000228 | 70000860 | [11 empty] | PL-L | 1088654
1470129 | 14051 | In Bedrijf | Kaag en Braassem | WOUBRUGGE |  | Wijk 02 Woubrugge | Verspreide huizen Oudendijkse polder | Praam |  |  | huisnr. 1 | Straatverlichting |  |  | Masten | 36 | 6 | [5 empty] | Al UH 6 |  | 2007-01-01 |  | 2007 | 01 | *IRIS 2551 1XPLL 36W R7035 EVSA | INDAL | 2007-01-01 | 2007 | 7035 LICHTGRIJS | 01 | LAMP PH PLL 36W 830 2G11 4P | 36 | Nacht 4028 uur ZH | 830 | 2012-09-01 | 2016-08-20 | [5 empty] | Gem. Kaag en Braassem | Gem Kaag en Braassem (Vervallen) | 103303.44 | 465341.756 | 52.1738 | 4.6315 | 1 | [13 empty] | 00000000 |  | 70000212 | 70000868 | [11 empty] | PL-L | 1088655
1470130 | 14052 | In Bedrijf | Kaag en Braassem | WOUBRUGGE |  | Wijk 02 Woubrugge | Verspreide huizen Oudendijkse polder | Praam |  |  | huisnr. 3 | Straatverlichting |  |  | Masten | 36 | 6 | [5 empty] | Al UH 6 |  | 2007-01-01 |  | 2007 | 01 | *IRIS 2551 1XPLL 36W R7035 EVSA | INDAL | 2007-01-01 | 2007 | 7035 LICHTGRIJS | 01 | LAMP PH PLL 36W 830 2G11 4P | 36 | Nacht 4028 uur ZH | 830 | 2012-09-01 | 2016-08-20 | [5 empty] | Gem. Kaag en Braassem | Gem Kaag en Braassem (Vervallen) | 103279.312 | 465335.589 | 52.1737 | 4.6311 | 1 | [13 empty] | 00000000 |  | 70000212 | 70000868 | [11 empty] | PL-L | 1088656
1470131 | 14053 | In Bedrijf | Kaag en Braassem | WOUBRUGGE |  | Wijk 02 Woubrugge | Verspreide huizen Oudendijkse polder | Praam |  |  | huisnr. 7 | Straatverlichting |  |  | Masten | 36 | 6 | [5 empty] | Al UH 6 |  | 2007-01-01 |  | 2007 | 01 | *IRIS 2551 1XPLL 36W R7035 EVSA | INDAL | 2007-01-01 | 2007 | 7035 LICHTGRIJS | 01 | LAMP PH PLL 36W 830 2G11 4P | 36 | Nacht 4028 uur ZH | 830 | 2016-11-21 14:25 | 2020-11-09 14:25 | [5 empty] | Gem. Kaag en Braassem | Gem Kaag en Braassem (Vervallen) | 103263.148 | 465346.546 | 52.1738 | 4.6309 | 1 | [13 empty] | 00000000 |  | 70000212 | 70000868 | [11 empty] | PL-L | 1088657
1470132 | 14054 | In Bedrijf | Kaag en Braassem | WOUBRUGGE |  | Wijk 02 Woubrugge | Verspreide huizen Oudendijkse polder | Praam |  |  | huisnr. 11 | Straatverlichting |  |  | Masten | 36 | 6 | [5 empty] | Al UH 6 |  | 2007-01-01 |  | 2007 | 01 | *IRIS 2551 1XPLL 36W R7035 EVSA | INDAL | 2007-01-01 | 2007 | 7035 LICHTGRIJS | 01 | LAMP PH PLL 36W 830 2G11 4P | 36 | Nacht 4028 uur ZH | 830 | 2012-09-01 | 2016-08-20 | [5 empty] | Gem. Kaag en Braassem | Gem Kaag en Braassem (Vervallen) | 103257.496 | 465369.376 | 52.174 | 4.6308 | 1 | [13 empty] | 00000000 |  | 70000212 | 70000868 | [11 empty] | PL-L | 1088658
1470133 | 14055 | In Bedrijf | Kaag en Braassem | WOUBRUGGE |  | Wijk 02 Woubrugge | Verspreide huizen Oudendijkse polder | Praam |  |  | noord Tjalk 28 | Straatverlichting |  |  | Masten | 36 | 6 | [5 empty] | Al UH 6 |  | 2007-01-01 |  | 2007 | 01 | *IRIS 2551 1XPLL 36W R7035 EVSA | INDAL | 2007-01-01 | 2007 | 7035 LICHTGRIJS | 01 | LAMP PH PLL 36W 830 2G11 4P | 36 | Nacht 4028 uur ZH | 830 | 2012-09-01 | 2016-08-20 | [5 empty] | Gem. Kaag en Braassem | Gem Kaag en Braassem (Vervallen) | 103248.941 | 465327.677 | 52.1737 | 4.6307 | 1 | [13 empty] | 00000000 |  | 70000212 | 70000868 | [11 empty] | PL-L | 1088659
1470134 | 14056 | In Bedrijf | Kaag en Braassem | WOUBRUGGE |  | Wijk 02 Woubrugge | Verspreide huizen Oudendijkse polder | Praam |  |  | huisnr 2/4 | Straatverlichting |  |  | Masten | 36 | 6 | [5 empty] | Al UH 6 |  | 2007-01-01 |  | 2007 | 01 | *IRIS 2551 1XPLL 36W R7035 EVSA | INDAL | 2007-01-01 | 2007 | 7035 LICHTGRIJS | 01 | LAMP PH PLL 36W 830 2G11 4P | 36 | Nacht 4028 uur ZH | 830 | 2012-09-01 | 2016-08-20 | [5 empty] | Gem. Kaag en Braassem | Gem Kaag en Braassem (Vervallen) | 103225.593 | 465321.697 | 52.1736 | 4.6303 | 1 | [13 empty] | 00000000 |  | 70000212 | 70000868 | [11 empty] | PL-L | 1088660
1470135 | 14057 | In Bedrijf | Kaag en Braassem | WOUBRUGGE |  | Wijk 02 Woubrugge | Verspreide huizen Oudendijkse polder | Praam |  |  | huisnr. 21 | Straatverlichting |  |  | Masten | 18 | 4 | [5 empty] | Al PT 4 |  | 2007-01-01 |  | 2007 | 01 | PADVIN 2400 1XPLL 18W R9005 EVSA | INDAL | 2007-01-01 | 2007 | 9005 DIEPZWART | 01 | LAMP PH PLL 18W 830 2G11 4P | 18 | Nacht 4028 uur ZH | 830 | 2012-09-01 | 2016-08-20 | [5 empty] | Gem. Kaag en Braassem | Gem Kaag en Braassem (Vervallen) | 103204.758 | 465345.348 | 52.1738 | 4.63 | 1 | [13 empty] | 00000000 |  | 70000196 | 70000862 | [11 empty] | PL-L | 1088661
1470136 | 14058 | In Bedrijf | Kaag en Braassem | WOUBRUGGE |  | Wijk 02 Woubrugge | Verspreide huizen Oudendijkse polder | Praam |  |  | huisnr 12 | Straatverlichting |  |  | Masten | 36 | 6 | [5 empty] | Al UH 6 |  | 2005-01-01 |  | 2005 | 01 | *IRIS 2551 1XPLL 36W R7035 EVSA | INDAL | 2005-01-01 | 2005 | 7035 LICHTGRIJS | 01 | LAMP PH PLL 36W 830 2G11 4P | 36 | Nacht 4028 uur ZH | 830 | 2012-09-01 | 2016-08-20 | [5 empty] | Gem. Kaag en Braassem | Gem Kaag en Braassem (Vervallen) | 103200.776 | 465315.213 | 52.1736 | 4.63 | 1 | [13 empty] | 00000000 |  | 70000212 | 70000868 | [11 empty] | PL-L | 1088662
1470137 | 14059 | In Bedrijf | Kaag en Braassem | WOUBRUGGE |  | Wijk 02 Woubrugge | Verspreide huizen Oudendijkse polder | Praam |  |  | huisnr 14 | Straatverlichting |  |  | Masten | 36 | 6 | [5 empty] | Al UH 6 |  | 2005-01-01 |  | 2005 | 01 | *IRIS 2551 1XPLL 36W R7035 EVSA | INDAL | 2005-01-01 | 2005 | 7035 LICHTGRIJS | 01 | LAMP PH PLL 36W 830 2G11 4P | 36 | Nacht 4028 uur ZH | 830 | 2012-09-01 | 2016-08-20 | [5 empty] | Gem. Kaag en Braassem | Gem Kaag en Braassem (Vervallen) | 103180.211 | 465309.984 | 52.1735 | 4.6297 | 1 | [13 empty] | 00000000 |  | 70000212 | 70000868 | [11 empty] | PL-L | 1088663
1470138 | 140510 | In Bedrijf | Kaag en Braassem | WOUBRUGGE |  | Wijk 02 Woubrugge | Verspreide huizen Oudendijkse polder | Praam |  |  | huisnr. 33 | Straatverlichting |  |  | Masten | 18 | 4 | [5 empty] | Al PT 4 |  | 2007-01-01 |  | 2007 | 01 | PADVIN 2400 1XPLL 18W R9005 EVSA | INDAL | 2007-01-01 | 2007 | 9005 DIEPZWART | 01 | LAMP PH PLL 18W 830 2G11 4P | 18 | Nacht 4028 uur ZH | 830 | 2012-09-01 | 2016-08-20 | [5 empty] | Gem. Kaag en Braassem | Gem Kaag en Braassem (Vervallen) | 103157.495 | 465333.587 | 52.1737 | 4.6293 | 1 | [13 empty] | 00000000 |  | 70000196 | 70000862 | [11 empty] | PL-L | 1088664
1470139 | 140511 | In Bedrijf | Kaag en Braassem | WOUBRUGGE |  | Wijk 02 Woubrugge | Verspreide huizen Oudendijkse polder | Praam |  |  | huisnr 22/24 | Straatverlichting |  |  | Masten | 36 | 6 | [5 empty] | Al UH 6 |  | 2005-01-01 |  | 2005 | 01 | *IRIS 2551 1XPLL 36W R7035 EVSA | INDAL | 2005-01-01 | 2005 | 7035 LICHTGRIJS | 01 | LAMP PH PLL 36W 830 2G11 4P | 36 | Nacht 4028 uur ZH | 830 | 2012-09-01 | 2016-08-20 | [5 empty] | Gem. Kaag en Braassem | Gem Kaag en Braassem (Vervallen) | 103155.473 | 465303.702 | 52.1734 | 4.6293 | 1 | [13 empty] | 00000000 |  | 70000212 | 70000868 | [11 empty] | PL-L | 1088665
1470140 | 140512 | In Bedrijf | Kaag en Braassem | WOUBRUGGE |  | Wijk 02 Woubrugge | Verspreide huizen Oudendijkse polder | Praam |  |  | noord Schouw 27 | Straatverlichting |  |  | Masten | 36 | 6 | [5 empty] | Al UH 6 |  | 2005-01-01 |  | 2005 | 01 | *IRIS 2551 1XPLL 36W R7035 EVSA | INDAL | 2005-01-01 | 2005 | 7035 LICHTGRIJS | 01 | LAMP PH PLL 36W 830 2G11 4P | 36 | Nacht 4028 uur ZH | 830 | 2012-09-01 | 2016-08-20 | [5 empty] | Gem. Kaag en Braassem | Gem Kaag en Braassem (Vervallen) | 103131.712 | 465297.727 | 52.1734 | 4.629 | 1 | [13 empty] | 00000000 |  | 70000212 | 70000868 | [11 empty] | PL-L | 1088666
1470141 | 140513 | In Bedrijf | Kaag en Braassem | WOUBRUGGE |  | Wijk 02 Woubrugge | Verspreide huizen Oudendijkse polder | Praam |  |  | P-ter. huisnr. 41 | Straatverlichting |  |  | Masten | 36 | 6 | [5 empty] | Al UH 6 |  | 2006-01-01 |  | 2006 | 01 | *IRIS 2551 1XPLL 36W R7035 EVSA | INDAL | 2006-01-01 | 2006 | 7035 LICHTGRIJS | 01 | LAMP PH PLL 36W 830 2G11 4P | 36 | Nacht 4028 uur ZH | 830 | 2012-09-01 | 2016-08-20 | [5 empty] | Gem. Kaag en Braassem | Gem Kaag en Braassem (Vervallen) | 103110.673 | 465304.079 | 52.1734 | 4.6286 | 1 | [13 empty] | 00000000 |  | 70000212 | 70000868 | [11 empty] | PL-L | 1088667
1470142 | 140514 | In Bedrijf | Kaag en Braassem | WOUBRUGGE |  | Wijk 02 Woubrugge | Verspreide huizen Oudendijkse polder | Praam |  |  | P-ter. huisnr. 41 | Straatverlichting |  |  | Masten | 36 | 6 | [5 empty] | Al UH 6 |  | 2006-01-01 |  | 2006 | 01 | *IRIS 2551 1XPLL 36W R7035 EVSA | INDAL | 2006-01-01 | 2006 | 7035 LICHTGRIJS | 01 | LAMP PH PLL 36W 830 2G11 4P | 36 | Nacht 4028 uur ZH | 830 | 2012-09-01 | 2016-08-20 | [5 empty] | Gem. Kaag en Braassem | Gem Kaag en Braassem (Vervallen) | 103104.715 | 465328.419 | 52.1737 | 4.6286 | 1 | [13 empty] | 00000000 |  | 70000212 | 70000868 | [11 empty] | PL-L | 1088668
1470143 | 140515 | In Bedrijf | Kaag en Braassem | WOUBRUGGE |  | Wijk 02 Woubrugge | Verspreide huizen Oudendijkse polder | Praam |  |  | P-ter. huisnr. 41 | Straatverlichting |  |  | Masten | 36 | 6 | [5 empty] | Al UH 6 |  | 2006-01-01 |  | 2006 | 01 | *IRIS 2551 1XPLL 36W R7035 EVSA | INDAL | 2006-01-01 | 2006 | 7035 LICHTGRIJS | 01 | LAMP PH PLL 36W 830 2G11 4P | 36 | Nacht 4028 uur ZH | 830 | 2012-09-01 | 2016-08-20 | [5 empty] | Gem. Kaag en Braassem | Gem Kaag en Braassem (Vervallen) | 103094.402 | 465291.98 | 52.1733 | 4.6284 | 1 | [13 empty] | 00000000 |  | 70000212 | 70000868 | [11 empty] | PL-L | 1088669
1470144 | 140516 | In Bedrijf | Kaag en Braassem | WOUBRUGGE |  | Wijk 02 Woubrugge | Verspreide huizen Oudendijkse polder | Praam |  |  | P-ter. huisnr. 41 | Straatverlichting |  |  | Masten | 36 | 6 | [5 empty] | Al UH 6 |  | 2006-01-01 |  | 2006 | 01 | *IRIS 2551 1XPLL 36W R7035 EVSA | INDAL | 2006-01-01 | 2006 | 7035 LICHTGRIJS | 01 | LAMP PH PLL 36W 830 2G11 4P | 36 | Nacht 4028 uur ZH | 830 | 2012-09-01 | 2016-08-20 | [5 empty] | Gem. Kaag en Braassem | Gem Kaag en Braassem (Vervallen) | 103090.547 | 465307.887 | 52.1735 | 4.6284 | 1 | [13 empty] | 00000000 |  | 70000212 | 70000868 | [11 empty] | PL-L | 1088670
1470145 | 14501 | In Bedrijf | Kaag en Braassem | WOUBRUGGE |  | Wijk 02 Woubrugge | Woubrugge | Raadhuisstraat | 2481BE |  | naast huisnr BHweg 4 | Straatverlichting |  |  | Masten | 18 | 4 | [5 empty] | Al PT 4 |  | 2008-02-01 |  | 2008 | 01 | *2050 1XPLL 36W R9005 EVSA | INDAL | 2008-02-01 | 2008 | 9005 DIEPZWART | 01 | SALED, type PS-L 18W (360 gr.) 3000K – 1980LM. | 18 | Nacht 4028 uur ZH | 3000k | 2019-12-12 | 2037-06-23 | [5 empty] | Gem. Kaag en Braassem | Gem Kaag en Braassem (Vervallen) | 103877.572 | 464625.366 | 52.1674 | 4.64 | 1 | [13 empty] | 00000000 |  | 70000266 | 00000000 | [11 empty] | LED | 1088671
1470146 | 14502 | In Bedrijf | Kaag en Braassem | WOUBRUGGE |  | Wijk 02 Woubrugge | Woubrugge | Raadhuisstraat | 2481BE |  | op P-plaats westzijde | Straatverlichting |  |  | Masten | 18 | 3.5 | [5 empty] | AlVPT3,5 |  | 1970-01-01 |  | 1970 | 01 | 2050 1XTLD 18W R9005 EVSA | INDAL | 1988-01-01 | 1988 | 9005 DIEPZWART | 01 | LAMP TLD 18W 830 G13 | 18 | Nacht 4028 uur ZH | 830 | 2015-07-02 | 2018-06-22 | [5 empty] | Gem. Kaag en Braassem | Gem Kaag en Braassem (Vervallen) | 103857.122 | 464634.184 | 52.1675 | 4.6397 | 1 | [13 empty] | 00000000 |  | 70008516 | 70004800 | [11 empty] | TL-D | 1088672
1470147 | 14503 | In Bedrijf | Kaag en Braassem | WOUBRUGGE |  | Wijk 02 Woubrugge | Woubrugge | Raadhuisstraat | 2481BE |  | to achterom vHkade 7 | Straatverlichting |  |  | Masten | 18 | 3.5 | [5 empty] | AlVPT3,5 |  | 1970-01-01 |  | 1970 | 01 | 2050 1XTLD 18W R9005 EVSA | INDAL | 1988-01-01 | 1988 | 9005 DIEPZWART | 01 | LAMP TLD 18W 830 G13 | 18 | Nacht 4028 uur ZH | 830 | 2018-02-12 10:12 | 2021-02-03 10:12 | [5 empty] | Gem. Kaag en Braassem | Gem Kaag en Braassem (Vervallen) | 103856.453 | 464621.574 | 52.1674 | 4.6397 | 1 | [13 empty] | 00000000 |  | 70008516 | 70004800 | [11 empty] | TL-D | 1088673
1470148 | 14504 | In Bedrijf | Kaag en Braassem | WOUBRUGGE |  | Wijk 02 Woubrugge | Woubrugge | Raadhuisstraat | 2481BE |  | bij Trafohuis vHkade 7 | Straatverlichting |  |  | Masten | 18 | 3.5 | [5 empty] | AlVPT3,5 |  | 1970-01-01 |  | 1970 | 01 | 2050 1XTLD 18W R9005 EVSA | INDAL | 1988-01-01 | 1988 | 9005 DIEPZWART | 01 | LAMP TLD 18W 830 G13 | 18 | Nacht 4028 uur ZH | 830 | 2015-07-02 | 2018-06-22 | [5 empty] | Gem. Kaag en Braassem | Gem Kaag en Braassem (Vervallen) | 103863.913 | 464605.261 | 52.1672 | 4.6398 | 1 | [13 empty] | 00000000 |  | 70008516 | 70004800 | [11 empty] | TL-D | 1088674
1470149 | 14505 | In Bedrijf | Kaag en Braassem | WOUBRUGGE |  | Wijk 02 Woubrugge | Woubrugge | Raadhuisstraat | 2481BE |  | naast huisnr 2 | Straatverlichting |  |  | Masten | 36 | 3.5 | [5 empty] | AlVPT3,5 |  | 1970-01-01 |  | 1970 | 01 | 2050 1XTLD 18W R9005 EVSA | INDAL | 1988-01-01 | 1988 | 9005 DIEPZWART | 01 | LAMP PH PLL 36W 830 2G11 4P | 36 | Nacht 4028 uur ZH | 830 | 2018-02-12 10:43 | 2022-01-31 10:43 | [5 empty] | Gem. Kaag en Braassem | Gem Kaag en Braassem (Vervallen) | 103837.775 | 464617.172 | 52.1673 | 4.6394 | 1 | [13 empty] | 00000000 |  | 70008516 | 70000868 | [11 empty] | PL-L | 1088675
1470150 | 15501 | In Bedrijf | Kaag en Braassem | WOUBRUGGE |  | Wijk 02 Woubrugge | Woubrugge | Schoolstraat |  |  | huisnr 1 | Straatverlichting |  |  | Masten | 18 | 4 | Nedal |  | 114 | 60 |  | *PM AL 4,0 CO T60 D114 TP VERL BINNENBUI |  | 2016-03-07 |  | 2016 | 01 | *2050 1XPLL 36W R9005 EVSA | INDAL | 2008-02-22 | 2008 | 9005 DIEPZWART | 01 | SALED, type PS-L 18W (360 gr.) 3000K – 1980LM. | 18 | Nacht 4028 uur ZH | 3000k | 2019-12-12 | 2037-06-23 | [5 empty] | Gem. Kaag en Braassem | Gem Kaag en Braassem (Vervallen) | 103732.367 | 464730.366 | 52.1683 | 4.6378 | 1 | [13 empty] | 70000139 |  | 70000266 | 00000000 |  | ALUMINIUM | [9 empty] | LED | 1088676
1470151 | 15502 | In Bedrijf | Kaag en Braassem | WOUBRUGGE |  | Wijk 02 Woubrugge | Woubrugge | Schoolstraat |  |  | to huisnr 7/9 | Straatverlichting |  |  | Masten | 18 | 4 | [5 empty] | Al PT 4 |  | 2008-02-22 |  | 2008 | 01 | *2050 1XPLL 36W R9005 EVSA | INDAL | 2008-02-22 | 2008 | 9005 DIEPZWART | 01 | SALED, type PS-L 18W (360 gr.) 3000K – 1980LM. | 18 | Nacht 4028 uur ZH | 3000k | 2019-12-12 | 2037-06-23 | [5 empty] | Gem. Kaag en Braassem | Gem Kaag en Braassem (Vervallen) | 103709.743 | 464722.677 | 52.1683 | 4.6375 | 1 | [13 empty] | 00000000 |  | 70000266 | 00000000 | [11 empty] | LED | 1088677
1470152 | 15503 | In Bedrijf | Kaag en Braassem | WOUBRUGGE |  | Wijk 02 Woubrugge | Woubrugge | Schoolstraat |  |  | nst huisnr 15 west | Straatverlichting |  |  | Masten | 18 | 4 | [5 empty] | Al PT 4 |  | 2008-02-22 |  | 2008 | 01 | *2050 1XPLL 36W R9005 EVSA | INDAL | 2008-02-22 | 2008 | 9005 DIEPZWART | 01 | SALED, type PS-L 18W (360 gr.) 3000K – 1980LM. | 18 | Nacht 4028 uur ZH | 3000k | 2019-12-12 | 2037-06-23 | [5 empty] | Gem. Kaag en Braassem | Gem Kaag en Braassem (Vervallen) | 103686.993 | 464728.241 | 52.1683 | 4.6372 | 1 | [13 empty] | 00000000 |  | 70000266 | 00000000 | [11 empty] | LED | 1088678
1470153 | 15504 | In Bedrijf | Kaag en Braassem | WOUBRUGGE |  | Wijk 02 Woubrugge | Woubrugge | Schoolstraat |  |  | ten westen schoolstr. 15 op pleintje | Straatverlichting |  |  | Masten | 18 | 4 | [5 empty] | Al PT 4 |  | 2008-02-22 |  | 2008 | 01 | *2050 1XPLL 36W R9005 EVSA | INDAL | 2008-02-22 | 2008 | 9005 DIEPZWART | 01 | SALED, type PS-L 18W (360 gr.) 3000K – 1980LM. | 18 | Nacht 4028 uur ZH | 3000k | 2019-12-12 | 2037-06-23 | [5 empty] | Gem. Kaag en Braassem | Gem Kaag en Braassem (Vervallen) | 103657.902 | 464735.393 | 52.1684 | 4.6367 | 1 | [13 empty] | 00000000 |  | 70000266 | 00000000 | [11 empty] | LED | 1088679
1470154 | 15505 | In Bedrijf | Kaag en Braassem | WOUBRUGGE |  | Wijk 02 Woubrugge | Woubrugge | Schoolstraat |  |  | nst Thuisweide 1 zuid | Straatverlichting |  |  | Masten | 36 | 4 | [5 empty] | Al PT 4 |  | 2007-01-01 |  | 2007 | 01 | *2050 1XPLL 36W R9005 EVSA | INDAL | 2007-01-01 | 2007 | 9005 DIEPZWART | 01 | LAMP PH PLL 36W 830 2G11 4P | 36 | Nacht 4028 uur ZH | 830 | 2012-09-01 | 2016-08-20 | [5 empty] | Gem. Kaag en Braassem | Gem Kaag en Braassem (Vervallen) | 103626.015 | 464735.184 | 52.1684 | 4.6363 | 1 | [13 empty] | 00000000 |  | 70000266 | 70000868 | [11 empty] | PL-L | 1088680
1470155 | 15506 | In Bedrijf | Kaag en Braassem | WOUBRUGGE |  | Wijk 02 Woubrugge | Woubrugge | Schoolstraat |  |  | to huisnr 17 | Straatverlichting |  |  | Masten | 36 | 4 | [5 empty] | Al PT 4 |  | 2007-01-01 |  | 2007 | 01 | *2050 1XPLL 36W R9005 EVSA | INDAL | 2007-01-01 | 2007 | 9005 DIEPZWART | 01 | LAMP PH PLL 36W 830 2G11 4P | 36 | Nacht 4028 uur ZH | 830 | 2012-09-01 | 2016-08-20 | [5 empty] | Gem. Kaag en Braassem | Gem Kaag en Braassem (Vervallen) | 103597.523 | 464726.603 | 52.1683 | 4.6359 | 1 | [13 empty] | 00000000 |  | 70000266 | 70000868 | [11 empty] | PL-L | 1088681
1470156 | 15507 | In Bedrijf | Kaag en Braassem | WOUBRUGGE |  | Wijk 02 Woubrugge | Woubrugge | Schoolstraat |  |  | to huisnr 21/23 | Straatverlichting |  |  | Masten | 36 | 4 | [5 empty] | Al PT 4 |  | 2007-01-01 |  | 2007 | 01 | *2050 1XPLL 36W R9005 EVSA | INDAL | 2007-01-01 | 2007 | 9005 DIEPZWART | 01 | LAMP PH PLL 36W 830 2G11 4P | 36 | Nacht 4028 uur ZH | 830 | 2012-09-01 | 2016-08-20 | [5 empty] | Gem. Kaag en Braassem | Gem Kaag en Braassem (Vervallen) | 103578.188 | 464721.954 | 52.1683 | 4.6356 | 1 | [13 empty] | 00000000 |  | 70000266 | 70000868 | [11 empty] | PL-L | 1088682
1470157 | 15551 | In Bedrijf | Kaag en Braassem | WOUBRUGGE |  | Wijk 02 Woubrugge | Verspreide huizen Oudendijkse polder | Schouw |  |  | to huisnr 1 | Straatverlichting |  |  | Masten | 18 | 6 | [5 empty] | Al UH 6 |  | 2002-01-01 |  | 2002 | 01 | *IRIS 2551 1XPLL 36W R7035 EVSA | INDAL | 2002-01-01 | 2002 | 7035 LICHTGRIJS | 01 | SALED, type PS-L 18W (360 gr.) 3000K – 1980LM. | 18 | Nacht 4028 uur ZH | 3000k | 2020-11-30 | 2037-06-23 | [5 empty] | Gem. Kaag en Braassem | Gem Kaag en Braassem (Vervallen) | 103140.477 | 465189.003 | 52.1724 | 4.6291 | 1 | [13 empty] | 00000000 |  | 70000212 | 00000000 | [11 empty] | LED | 1088683
1470158 | 15552 | In Bedrijf | Kaag en Braassem | WOUBRUGGE |  | Wijk 02 Woubrugge | Verspreide huizen Oudendijkse polder | Schouw |  |  | to huisnr 7 | Straatverlichting |  |  | Masten | 18 | 6 | [5 empty] | Al UH 6 |  | 2002-01-01 |  | 2002 | 01 | *IRIS 2551 1XPLL 36W R7035 EVSA | INDAL | 2002-01-01 | 2002 | 7035 LICHTGRIJS | 01 | SALED, type PS-L 18W (360 gr.) 3000K – 1980LM. | 18 | Nacht 4028 uur ZH | 3000k | 2020-11-30 | 2037-06-23 | [5 empty] | Gem. Kaag en Braassem | Gem Kaag en Braassem (Vervallen) | 103134.787 | 465211.212 | 52.1726 | 4.629 | 1 | [13 empty] | 00000000 |  | 70000212 | 00000000 | [11 empty] | LED | 1088684
1470159 | 15553 | In Bedrijf | Kaag en Braassem | WOUBRUGGE |  | Wijk 02 Woubrugge | Verspreide huizen Oudendijkse polder | Schouw |  |  | to huisnr 13 | Straatverlichting |  |  | Masten | 18 | 6 | [5 empty] | Al UH 6 |  | 2002-01-01 |  | 2002 | 01 | *IRIS 2551 1XPLL 36W R7035 EVSA | INDAL | 2002-01-01 | 2002 | 7035 LICHTGRIJS | 01 | SALED, type PS-L 18W (360 gr.) 3000K – 1980LM. | 18 | Nacht 4028 uur ZH | 3000k | 2020-11-30 | 2037-06-23 | [5 empty] | Gem. Kaag en Braassem | Gem Kaag en Braassem (Vervallen) | 103129.263 | 465233.407 | 52.1728 | 4.6289 | 1 | [13 empty] | 00000000 |  | 70000212 | 00000000 | [11 empty] | LED | 1088685
1470160 | 15554 | In Bedrijf | Kaag en Braassem | WOUBRUGGE |  | Wijk 02 Woubrugge | Verspreide huizen Oudendijkse polder | Schouw |  |  | huisnr 2/4 | Straatverlichting |  |  | Masten | 36 | 6 | [5 empty] | Al UH 6 |  | 2004-01-01 |  | 2004 | 01 | *IRIS 2551 1XPLL 36W R7035 EVSA | INDAL | 2004-01-01 | 2004 | 7035 LICHTGRIJS | 01 | LAMP PH PLL 36W 830 2G11 4P | 36 | Nacht 4028 uur ZH | 830 | 2012-09-01 | 2016-08-20 | [5 empty] | Gem. Kaag en Braassem | Gem Kaag en Braassem (Vervallen) | 103109.009 | 465223.198 | 52.1727 | 4.6286 | 1 | [13 empty] | 00000000 |  | 70000212 | 70000868 | [11 empty] | PL-L | 1088686
1470161 | 15555 | In Bedrijf | Kaag en Braassem | WOUBRUGGE |  | Wijk 02 Woubrugge | Verspreide huizen Oudendijkse polder | Schouw |  |  | noord Turfeiker 31 | Straatverlichting |  |  | Masten | 18 | 4 | [5 empty] | Al PT 4 |  | 2004-01-01 |  | 2004 | 01 | PADVIN 2400 1XPLL 18W R9005 EVSA | INDAL | 2004-01-01 | 2004 | 9005 DIEPZWART | 01 | LAMP PH PLL 18W 830 2G11 4P | 18 | Nacht 4028 uur ZH | 830 | 2012-09-01 | 2016-08-20 | [5 empty] | Gem. Kaag en Braassem | Gem Kaag en Braassem (Vervallen) | 103101.419 | 465197.637 | 52.1725 | 4.6285 | 1 | [13 empty] | 00000000 |  | 70000196 | 70000862 | [11 empty] | PL-L | 1088687
1470162 | 15556 | In Bedrijf | Kaag en Braassem | WOUBRUGGE |  | Wijk 02 Woubrugge | Verspreide huizen Oudendijkse polder | Schouw |  |  | noord huisnr 4 vpad | Straatverlichting |  |  | Masten | 18 | 4 | [5 empty] | Al PT 4 |  | 2004-01-01 |  | 2004 | 01 | PADVIN 2400 1XPLL 18W R9005 EVSA | INDAL | 2004-01-01 | 2004 | 9005 DIEPZWART | 01 | LAMP PH PLL 18W 830 2G11 4P | 18 | Nacht 4028 uur ZH | 830 | 2012-09-01 | 2016-08-20 | [5 empty] | Gem. Kaag en Braassem | Gem Kaag en Braassem (Vervallen) | 103094.28 | 465225.608 | 52.1727 | 4.6284 | 1 | [13 empty] | 00000000 |  | 70000196 | 70000862 | [11 empty] | PL-L | 1088688
1470163 | 15557 | In Bedrijf | Kaag en Braassem | WOUBRUGGE |  | Wijk 02 Woubrugge | Verspreide huizen Oudendijkse polder | Schouw |  |  | achter huizenblok bij sloot | Straatverlichting |  |  | Masten | 36 | 0 | 1Onbekend |  | 0 | 0 | 0 | ONBEKEND |  | 1950-01-01 |  | 1950 | 01 | *IRIS 2551 1XPLL 36W R7035 EVSA | INDAL | 1950-01-01 | 1950 | 7035 LICHTGRIJS | 01 | LAMP PH PLL 36W 830 2G11 4P | 36 | Nacht 4028 uur ZH | 830 | 2012-09-01 | 2016-08-20 | [5 empty] | Gem. Kaag en Braassem | Gem Kaag en Braassem (Vervallen) | 103086.319 | 465256.786 | 52.173 | 4.6283 | 1 | [13 empty] | 00000000 |  | 70000212 | 70000868 |  | ONBEKEND | [9 empty] | PL-L | 1088689
1470164 | 15558 | In Bedrijf | Kaag en Braassem | WOUBRUGGE |  | Wijk 02 Woubrugge | Verspreide huizen Oudendijkse polder | Schouw |  |  | to huisnr 2/4 | Straatverlichting |  |  | Masten | 36 | 6 | [5 empty] | Al UH 6 |  | 2004-01-01 |  | 2004 | 01 | *IRIS 2551 1XPLL 36W R7035 EVSA | INDAL | 2004-01-01 | 2004 | 7035 LICHTGRIJS | 01 | LAMP PH PLL 36W 830 2G11 4P | 36 | Nacht 4028 uur ZH | 830 | 2012-09-01 | 2016-08-20 | [5 empty] | Gem. Kaag en Braassem | Gem Kaag en Braassem (Vervallen) | 103104.652 | 465237.385 | 52.1728 | 4.6286 | 1 | [13 empty] | 00000000 |  | 70000212 | 70000868 | [11 empty] | PL-L | 1088690
1470165 | 15559 | In Bedrijf | Kaag en Braassem | WOUBRUGGE |  | Wijk 02 Woubrugge | Verspreide huizen Oudendijkse polder | Schouw |  |  | ts huisnr 13/15 | Straatverlichting |  |  | Masten | 18 | 4 | [5 empty] | Al PT 4 |  | 2002-01-01 |  | 2002 | 01 | PADVIN 2400 1XPLL 18W R9005 EVSA | INDAL | 2002-01-01 | 2002 | 9005 DIEPZWART | 01 | LAMP PH PLL 18W 830 2G11 4P | 18 | Nacht 4028 uur ZH | 830 | 2012-09-01 | 2016-08-20 | [5 empty] | Gem. Kaag en Braassem | Gem Kaag en Braassem (Vervallen) | 103150.593 | 465240.335 | 52.1729 | 4.6292 | 1 | [13 empty] | 00000000 |  | 70000196 | 70000862 | [11 empty] | PL-L | 1088691
1470166 | 155510 | In Bedrijf | Kaag en Braassem | WOUBRUGGE |  | Wijk 02 Woubrugge | Verspreide huizen Oudendijkse polder | Schouw |  |  | to nr 19 | Straatverlichting |  |  | Masten | 36 | 6 | [5 empty] | AlKEU6 |  | 2005-01-01 |  | 2005 | 01 | *IRIS 2551 1XPLL 36W R7035 EVSA | INDAL | 1996-01-01 | 1996 | 7035 LICHTGRIJS | 01 | LAMP PH PLL 36W 830 2G11 4P | 36 | Nacht 4028 uur ZH | 830 | 2012-09-01 | 2016-08-20 | [5 empty] | Gem. Kaag en Braassem | Gem Kaag en Braassem (Vervallen) | 103122.723 | 465258.161 | 52.173 | 4.6288 | 1 | [13 empty] | 00000000 |  | 70000212 | 70000868 | [11 empty] | PL-L | 1088692
1470167 | 155511 | In Bedrijf | Kaag en Braassem | WOUBRUGGE |  | Wijk 02 Woubrugge | Verspreide huizen Oudendijkse polder | Schouw |  |  | to nr 27 | Straatverlichting |  |  | Masten | 36 | 6 | [5 empty] | AlKEU6 |  | 2005-01-01 |  | 2005 | 01 | *IRIS 2551 1XPLL 36W R7035 EVSA | INDAL | 1996-01-01 | 1996 | 7035 LICHTGRIJS | 01 | LAMP PH PLL 36W 830 2G11 4P | 36 | Nacht 4028 uur ZH | 830 | 2012-09-01 | 2016-08-20 | [5 empty] | Gem. Kaag en Braassem | Gem Kaag en Braassem (Vervallen) | 103116.441 | 465282.839 | 52.1733 | 4.6287 | 1 | [13 empty] | 00000000 |  | 70000212 | 70000868 | [11 empty] | PL-L | 1088693
1470168 | 155512 | In Bedrijf | Kaag en Braassem | WOUBRUGGE |  | Wijk 02 Woubrugge | Verspreide huizen Oudendijkse polder | Schouw |  |  | west achter schouw | Straatverlichting |  |  | Masten | 36 | 0 | 1Onbekend |  | 0 | 0 | 0 | ONBEKEND |  | 1950-01-01 |  | 1950 | 01 | *IRIS 2551 1XPLL 36W R7035 EVSA | INDAL | 1950-01-01 | 1950 | 7035 LICHTGRIJS | 01 | LAMP PH PLL 36W 830 2G11 4P | 36 | Nacht 4028 uur ZH | 830 | 2012-09-01 | 2016-08-20 | [5 empty] | Gem. Kaag en Braassem | Gem Kaag en Braassem (Vervallen) | 103078.426 | 465287.545 | 52.1733 | 4.6282 | 1 | [13 empty] | 00000000 |  | 70000212 | 70000868 |  | ONBEKEND | [9 empty] | PL-L | 1088694
1470169 | 16001 | In Bedrijf | Kaag en Braassem | WOUBRUGGE |  | Wijk 02 Woubrugge | Woubrugge-West | Steenbreek |  |  | to huisnr 2 | Straatverlichting |  |  | Masten | 18 | 3.5 | [5 empty] | AlVPT3,5 |  | 1985-01-01 |  | 1985 | 01 | PADVIN 2400 1XPLL 18W R9005 EVSA | INDAL | 2009-10-01 | 2009 | 9005 DIEPZWART | 01 | LAMP PH PLL 18W 830 2G11 4P | 18 | Nacht 4028 uur ZH | 830 | 2012-09-01 | 2016-08-20 | [5 empty] | Gem. Kaag en Braassem | Gem Kaag en Braassem (Vervallen) | 103543.929 | 465287.432 | 52.1733 | 4.635 | 1 | [13 empty] | 00000000 |  | 70000196 | 70000862 | [11 empty] | PL-L | 1088695
1470170 | 16002 | In Bedrijf | Kaag en Braassem | WOUBRUGGE |  | Wijk 02 Woubrugge | Woubrugge-West | Steenbreek |  |  | to huisnr 8/10 | Straatverlichting |  |  | Masten | 18 | 3.5 | [5 empty] | AlVPT3,5 |  | 1985-01-01 |  | 1985 | 01 | PADVIN 2400 1XPLL 18W R9005 EVSA | INDAL | 2009-10-01 | 2009 | 9005 DIEPZWART | 01 | LAMP PH PLL 18W 830 2G11 4P | 18 | Nacht 4028 uur ZH | 830 | 2012-09-01 | 2016-08-20 | [5 empty] | Gem. Kaag en Braassem | Gem Kaag en Braassem (Vervallen) | 103538.298 | 465311.046 | 52.1735 | 4.6349 | 1 | [13 empty] | 00000000 |  | 70000196 | 70000862 | [11 empty] | PL-L | 1088696
1470171 | 16003 | In Bedrijf | Kaag en Braassem | WOUBRUGGE |  | Wijk 02 Woubrugge | Woubrugge-West | Steenbreek |  |  | to huisnr 14 | Straatverlichting |  |  | Masten | 18 | 3.5 | [5 empty] | AlVPT3,5 |  | 1985-01-01 |  | 1985 | 01 | PADVIN 2400 1XPLL 18W R9005 EVSA | INDAL | 2009-10-01 | 2009 | 9005 DIEPZWART | 01 | LAMP PH PLL 18W 830 2G11 4P | 18 | Nacht 4028 uur ZH | 830 | 2012-09-01 | 2016-08-20 | [5 empty] | Gem. Kaag en Braassem | Gem Kaag en Braassem (Vervallen) | 103532.786 | 465334.459 | 52.1738 | 4.6348 | 1 | [13 empty] | 00000000 |  | 70000196 | 70000862 | [11 empty] | PL-L | 1088697
1470172 | 16004 | In Bedrijf | Kaag en Braassem | WOUBRUGGE |  | Wijk 02 Woubrugge | Woubrugge-West | Steenbreek |  |  | huisnr 16 | Straatverlichting |  |  | Masten | 18 | 3.5 | [5 empty] | AlVPT3,5 |  | 1985-01-01 |  | 1985 | 01 | *2050 1XPLL 36W R9005 EVSA | INDAL | 2015-12-01 | 2015 | 9005 DIEPZWART | 01 | SALED, type PS-L 18W (360 gr.) 3000K – 1980LM. | 18 | Nacht 4028 uur ZH | 3000k | 2019-12-03 | 2040-09-21 | [5 empty] | Gem. Kaag en Braassem | Gem Kaag en Braassem (Vervallen) | 103506.632 | 465328.734 | 52.1737 | 4.6344 | 1 | [13 empty] | 00000000 |  | 70000266 | 00000000 | [11 empty] | LED | 1088698
1470173 | 16005 | In Bedrijf | Kaag en Braassem | WOUBRUGGE |  | Wijk 02 Woubrugge | Woubrugge-West | Steenbreek |  |  | WND huisnr 16 achterpoort | Straatverlichting |  |  | Masten | 24 | 3.5 | SAPA |  | 114 | 60 |  | *PM AL 3,5 CO T60 D114 CP |  | 2000-01-01 |  | 2000 | 01 | INDU 2000 PLL24HF RAL9005 |  | 2009-01-01 | 2009 |  | 01 | LAMP PH PLL 24W 830 2G11 4P | 24 | Nacht 4028 uur ZH | 830 | 2016-07-01 | 2020-06-19 | [5 empty] | STICHTING AARWOUDE | Stichting Woondiensten Aarwoude | 103510.868 | 465304.364 | 52.1735 | 4.6345 | 1 | [13 empty] | 70000553 |  | 00000000 | 70000865 |  | ALUMINIUM | [9 empty] | PL-L | 1088699
1470174 | 16006 | In Bedrijf | Kaag en Braassem | WOUBRUGGE |  | Wijk 02 Woubrugge | Woubrugge-West | Steenbreek |  |  | WND huisnr 22 achterpoort | Straatverlichting |  |  | Masten | 24 | 3.5 | SAPA |  | 114 | 60 |  | *PM AL 3,5 CO T60 D114 CP |  | 1985-01-01 |  | 1985 | 01 | INDU 2000 PLL24HF RAL9005 |  | 1985-01-01 | 1985 |  | 01 | LAMP PH PLL 24W 830 2G11 4P | 24 | Nacht 4028 uur ZH | 830 | 2016-07-01 | 2020-06-19 | [5 empty] | STICHTING AARWOUDE | Stichting Woondiensten Aarwoude | 103490.469 | 465298.553 | 52.1734 | 4.6342 | 1 | [13 empty] | 70000553 |  | 00000000 | 70000865 |  | ALUMINIUM | [9 empty] | PL-L | 1088700
1470175 | 16007 | In Bedrijf | Kaag en Braassem | WOUBRUGGE |  | Wijk 02 Woubrugge | Woubrugge-West | Steenbreek |  |  | huisnr. 22 | Straatverlichting |  |  | Masten | 19 | 3.5 | [5 empty] | AlKPT3,5 |  | 1985-01-01 |  | 1985 | 01 | 2050 1XTLD 18W R9005 EVSA | INDAL | 2009-01-01 | 2009 | 9005 DIEPZWART | 01 | LAMP TLD 18W 830 G13 | 18 | Nacht 4028 uur ZH | 830 | 2019-09-12 | 2020-08-27 16:29 | [5 empty] | Gem. Kaag en Braassem | Gem Kaag en Braassem (Vervallen) | 103484.018 | 465323.02 | 52.1736 | 4.6341 | 1 | [13 empty] | 00000000 |  | 70008516 | 70004800 | [11 empty] | TL-D | 1088701
1470176 | 16008 | In Bedrijf | Kaag en Braassem | WOUBRUGGE |  | Wijk 02 Woubrugge | Woubrugge-West | Steenbreek |  |  | huisnr 30 | Straatverlichting |  |  | Masten | 13 | 4 | [5 empty] | AlKPT4 |  | 1985-01-01 |  | 1985 | 01 | 2050 1XTLD 18W R9005 EVSA | INDAL | 2009-01-01 | 2009 | 9005 DIEPZWART | 01 | SALED, type PS-L 13W (360 gr.) 3000K – 1430LM. | 13 | Nacht 4028 uur ZH | 3000k | 2019-12-03 | 2037-06-23 | [5 empty] | Gem. Kaag en Braassem | Gem Kaag en Braassem (Vervallen) | 103466.845 | 465289.964 | 52.1734 | 4.6339 | 1 | [13 empty] | 00000000 |  | 70008516 | 00000000 | [11 empty] | LED | 1088702
1470177 | 16009 | In Bedrijf | Kaag en Braassem | WOUBRUGGE |  | Wijk 02 Woubrugge | Woubrugge-West | Steenbreek |  |  | WND huisnr 30 achterpoort | Straatverlichting |  |  | Masten | 24 | 3.5 | SAPA |  | 114 | 60 |  | *PM AL 3,5 CO T60 D114 CP |  | 2000-01-01 |  | 2000 | 01 | INDU 2000 PLL24HF RAL9005 |  | 2009-01-01 | 2009 |  | 01 | LAMP PH PLL 24W 830 2G11 4P | 24 | Nacht 4028 uur ZH | 830 | 2016-07-01 | 2020-06-19 | [5 empty] | STICHTING AARWOUDE | Stichting Woondiensten Aarwoude | 103460.413 | 465316.762 | 52.1736 | 4.6338 | 1 | [13 empty] | 70000553 |  | 00000000 | 70000865 |  | ALUMINIUM | [9 empty] | PL-L | 1088703
1470178 | 160010 | In Bedrijf | Kaag en Braassem | WOUBRUGGE |  | Wijk 02 Woubrugge | Woubrugge-West | Steenbreek |  |  | huisnr 32 | Straatverlichting |  |  | Masten | 36 | 3.5 | [5 empty] | AlVPT3,5 |  | 1988-01-01 |  | 1988 | 01 | INDU 2000 PLL36HF RAL9005 |  | 1975-01-01 | 1975 |  | 01 | LAMP PH PLL 36W 830 2G11 4P XTRA | 36 | Nacht 4028 uur ZH | 830 | 2016-01-27 15:13 | 2022-04-10 15:13 | [5 empty] | Gem. Kaag en Braassem | Gem Kaag en Braassem (Vervallen) | 103397.024 | 465300.443 | 52.1734 | 4.6328 | 1 | [13 empty] | 00000000 |  | 00000000 | 70005993 | [11 empty] | PL-L | 1088704
1470179 | 160011 | In Bedrijf | Kaag en Braassem | WOUBRUGGE |  | Wijk 02 Woubrugge | Woubrugge-West | Steenbreek |  |  | WND huisnr 32 achterpoort | Straatverlichting |  |  | Masten | 24 | 3.5 | SAPA |  | 114 | 60 |  | *PM AL 3,5 CO T60 D114 CP |  | 2000-01-01 |  | 2000 | 01 | INDU 2000 PLL24HF RAL9005 |  | 1996-01-01 | 1996 |  | 01 | LAMP PH PLL 24W 830 2G11 4P | 24 | Nacht 4028 uur ZH | 830 | 2013-10-15 | 2016-10-06 | [5 empty] | STICHTING AARWOUDE | Stichting Woondiensten Aarwoude | 103402.446 | 465273.449 | 52.1732 | 4.6329 | 1 | [13 empty] | 70000553 |  | 00000000 | 70000865 |  | ALUMINIUM | [9 empty] | PL-L | 1088705
1470180 | 160012 | In Bedrijf | Kaag en Braassem | WOUBRUGGE |  | Wijk 02 Woubrugge | Woubrugge-West | Steenbreek |  |  | huisnr 38 | Straatverlichting |  |  | Masten | 36 | 4 | [5 empty] | AlKPT4 |  | 2000-01-01 |  | 2000 | 01 | *2050 1XPLL 36W R9005 EVSA | INDAL | 1993-01-01 | 1993 | 9005 DIEPZWART | 01 | LAMP PH PLL 36W 830 2G11 4P | 36 | Nacht 4028 uur ZH | 830 | 2012-09-01 | 2016-08-20 | [5 empty] | Gem. Kaag en Braassem | Gem Kaag en Braassem (Vervallen) | 103334.309 | 465313.828 | 52.1736 | 4.6319 | 1 | [13 empty] | 00000000 |  | 70000266 | 70000868 | [11 empty] | PL-L | 1088706
1470181 | 160013 | In Bedrijf | Kaag en Braassem | WOUBRUGGE |  | Wijk 02 Woubrugge | Woubrugge-West | Steenbreek |  |  | huisnr 42 | Straatverlichting |  |  | Masten | 36 | 3.5 | [5 empty] | AlVPT3,5 |  | 1988-01-01 |  | 1988 | 01 | IND 86518 HELDER SON 70 |  | 1995-01-01 | 1995 |  | 01 | LAMP PH PLL 36W 830 2G11 4P | 36 | Nacht 4028 uur ZH | 830 | 2012-09-01 | 2016-08-20 | [5 empty] | Gem. Kaag en Braassem | Gem Kaag en Braassem (Vervallen) | 103357.642 | 465290.242 | 52.1733 | 4.6323 | 1 | [13 empty] | 00000000 |  | 00000000 | 70000868 | [11 empty] | PL-L | 1088707
1470182 | 160014 | In Bedrijf | Kaag en Braassem | WOUBRUGGE |  | Wijk 02 Woubrugge | Woubrugge-West | Steenbreek |  |  | west huisnr 42 bij pad | Straatverlichting |  |  | Masten | 36 | 3.5 | [5 empty] | AlVPT3,5 |  | 2008-06-01 |  | 2008 | 01 | PADVIN 2400 1XPLL 24W R7035 EVSA | INDAL | 1980-01-01 | 1980 | 7035 LICHTGRIJS | 01 | LAMP PH PLL 36W 830 2G11 4P | 36 | Nacht 4028 uur ZH | 830 | 2012-09-01 | 2016-08-20 | [5 empty] | Gem. Kaag en Braassem | Gem Kaag en Braassem (Vervallen) | 103345.014 | 465286.081 | 52.1733 | 4.6321 | 1 | [13 empty] | 00000000 |  | 70000200 | 70000868 | [11 empty] | PL-L | 1088708
1470183 | 160015 | In Bedrijf | Kaag en Braassem | WOUBRUGGE |  | Wijk 02 Woubrugge | Woubrugge-West | Steenbreek |  |  | zuidwest huisnr 42 bij P-plaats | Straatverlichting |  |  | Masten | 18 | 3.5 | [5 empty] | AlVPT3,5 |  | 1988-01-01 |  | 1988 | 01 | *2050 1XPLL 36W R9005 EVSA | INDAL | 2015-12-01 | 2015 | 9005 DIEPZWART | 01 | SALED, type PS-L 18W (360 gr.) 3000K – 1980LM. | 18 | Nacht 4028 uur ZH | 3000k | 2019-12-04 | 2040-09-21 | [5 empty] | Gem. Kaag en Braassem | Gem Kaag en Braassem (Vervallen) | 103356.548 | 465268.981 | 52.1732 | 4.6322 | 1 | [13 empty] | 00000000 |  | 70000266 | 00000000 | [11 empty] | LED | 1088709
1470184 | 160016 | In Bedrijf | Kaag en Braassem | WOUBRUGGE |  | Wijk 02 Woubrugge | Woubrugge-West | Steenbreek |  |  | west naast Watermunt huisnr 27 | Straatverlichting |  |  | Masten | 18 | 3.5 | [5 empty] | AlVPT3,5 |  | 2008-06-01 |  | 2008 | 01 | PADVIN 2400 1XPLL 18W R9005 EVSA | INDAL | 1995-01-01 | 1995 | 9005 DIEPZWART | 01 | LAMP PH PLL 18W 830 2G11 4P | 18 | Nacht 4028 uur ZH | 830 | 2012-09-01 | 2016-08-20 | [5 empty] | Gem. Kaag en Braassem | Gem Kaag en Braassem (Vervallen) | 103357.027 | 465253.394 | 52.173 | 4.6323 | 1 | [13 empty] | 00000000 |  | 70000196 | 70000862 | [11 empty] | PL-L | 1088710
1470185 | 16501 | In Bedrijf | Kaag en Braassem | WOUBRUGGE |  | Wijk 02 Woubrugge | Woubrugge-West | Sterrenkroos |  |  | to huisnr 2 | Straatverlichting |  |  | Masten | 18 | 3.5 | [5 empty] | AlVPT3,5 |  | 1988-01-01 |  | 1988 | 01 | 2050 1XTLD 18W R9005 EVSA | INDAL | 2009-01-01 | 2009 | 9005 DIEPZWART | 01 | LAMP TLD 18W 830 G13 | 18 | Nacht 4028 uur ZH | 830 | 2013-05-01 | 2016-04-22 | [5 empty] | Gem. Kaag en Braassem | Gem Kaag en Braassem (Vervallen) | 103472.756 | 465399.384 | 52.1743 | 4.6339 | 1 | [13 empty] | 00000000 |  | 70008516 | 70004800 | [11 empty] | TL-D | 1088711
1470186 | 16502 | In Bedrijf | Kaag en Braassem | WOUBRUGGE |  | Wijk 02 Woubrugge | Woubrugge-West | Sterrenkroos |  |  | to huisnr 10/12 | Straatverlichting |  |  | Masten | 18 | 3.5 | [5 empty] | AlVPT3,5 |  | 1988-01-01 |  | 1988 | 01 | 2050 1XTLD 18W R9005 EVSA | INDAL | 2009-01-01 | 2009 | 9005 DIEPZWART | 01 | LAMP TLD 18W 830 G13 | 18 | Nacht 4028 uur ZH | 830 | 2013-05-01 | 2016-04-22 | [5 empty] | Gem. Kaag en Braassem | Gem Kaag en Braassem (Vervallen) | 103466.595 | 465424.42 | 52.1746 | 4.6338 | 1 | [13 empty] | 00000000 |  | 70008516 | 70004800 | [11 empty] | TL-D | 1088712
1470187 | 16503 | In Bedrijf | Kaag en Braassem | WOUBRUGGE |  | Wijk 02 Woubrugge | Woubrugge-West | Sterrenkroos |  |  | huisnr 5/7 | Straatverlichting |  |  | Masten | 18 | 3.5 | [5 empty] | AlVPT3,5 |  | 1988-01-01 |  | 1988 | 01 | 2050 1XTLD 18W R9005 EVSA | INDAL | 2009-01-01 | 2009 | 9005 DIEPZWART | 01 | LAMP TLD 18W 830 G13 | 18 | Nacht 4028 uur ZH | 830 | 2017-01-03 14:17 | 2019-12-26 14:17 | [5 empty] | Gem. Kaag en Braassem | Gem Kaag en Braassem (Vervallen) | 103488.433 | 465429.547 | 52.1746 | 4.6341 | 1 | [13 empty] | 00000000 |  | 70008516 | 70004800 | [11 empty] | TL-D | 1088713
1470188 | 16504 | In Bedrijf | Kaag en Braassem | WOUBRUGGE |  | Wijk 02 Woubrugge | Woubrugge-West | Sterrenkroos |  |  | huisnr 13 | Straatverlichting |  |  | Masten | 18 | 3.5 | [5 empty] | AlVPT3,5 |  | 1988-01-01 |  | 1988 | 01 | 2050 1XTLD 18W R9005 EVSA | INDAL | 2009-01-01 | 2009 | 9005 DIEPZWART | 01 | LAMP TLD 18W 830 G13 | 18 | Nacht 4028 uur ZH | 830 | 2013-05-01 | 2016-04-22 | [5 empty] | Gem. Kaag en Braassem | Gem Kaag en Braassem (Vervallen) | 103513.845 | 465434.651 | 52.1747 | 4.6345 | 1 | [13 empty] | 00000000 |  | 70008516 | 70004800 | [11 empty] | TL-D | 1088714
1470189 | 16505 | In Bedrijf | Kaag en Braassem | WOUBRUGGE |  | Wijk 02 Woubrugge | Woubrugge-West | Sterrenkroos |  |  | huisnr 27 | Straatverlichting |  |  | Masten | 18 | 3.5 | [5 empty] | AlVPT3,5 |  | 1988-01-01 |  | 1988 | 01 | 2050 1XTLD 18W R9005 EVSA | INDAL | 2009-01-01 | 2009 | 9005 DIEPZWART | 01 | SALED, type PS-L 18W (360 gr.) 3000K – 1980LM. | 18 | Nacht 4028 uur ZH | 3000k | 2019-12-04 | 2038-02-20 | [5 empty] | Gem. Kaag en Braassem | Gem Kaag en Braassem (Vervallen) | 103508.682 | 465457.508 | 52.1749 | 4.6344 | 1 | [13 empty] | 00000000 |  | 70008516 | 00000000 | [11 empty] | LED | 1088715
1470190 | 16506 | In Bedrijf | Kaag en Braassem | WOUBRUGGE |  | Wijk 02 Woubrugge | Woubrugge-West | Sterrenkroos |  |  | huisnr 21 | Straatverlichting |  |  | Masten | 18 | 3.5 | [5 empty] | AlVPT3,5 |  | 1988-01-01 |  | 1988 | 01 | 2050 1XTLD 18W R9005 EVSA | INDAL | 2009-01-01 | 2009 | 9005 DIEPZWART | 01 | LAMP TLD 18W 830 G13 | 18 | Nacht 4028 uur ZH | 830 | 2016-05-02 13:59 | 2019-04-24 13:59 | [5 empty] | Gem. Kaag en Braassem | Gem Kaag en Braassem (Vervallen) | 103484.234 | 465456.004 | 52.1748 | 4.6341 | 1 | [13 empty] | 00000000 |  | 70008516 | 70004800 | [11 empty] | TL-D | 1088716
1470191 | 16507 | In Bedrijf | Kaag en Braassem | WOUBRUGGE |  | Wijk 02 Woubrugge | Woubrugge-West | Sterrenkroos |  |  | huisnr 15 noordwest | Straatverlichting |  |  | Masten | 18 | 3.5 | [5 empty] | AlVPT3,5 |  | 1988-01-01 |  | 1988 | 01 | 2050 1XTLD 18W R9005 EVSA | INDAL | 2009-01-01 | 2009 | 9005 DIEPZWART | 01 | SALED, type PS-L 18W (360 gr.) 3000K – 1980LM. | 18 | Nacht 4028 uur ZH | 3000k | 2019-12-04 | 2038-02-20 | [5 empty] | Gem. Kaag en Braassem | Gem Kaag en Braassem (Vervallen) | 103460.563 | 465449.476 | 52.1748 | 4.6337 | 1 | [13 empty] | 00000000 |  | 70008516 | 00000000 | [11 empty] | LED | 1088717
1470192 | 16508 | In Bedrijf | Kaag en Braassem | WOUBRUGGE |  | Wijk 02 Woubrugge | Woubrugge-West | Sterrenkroos |  |  | huisnr 18 bij brug | Straatverlichting |  |  | Masten | 18 | 3.5 | [5 empty] | AlVPT3,5 |  | 1988-01-01 |  | 1988 | 01 | 2050 1XTLD 18W R9005 EVSA | INDAL | 2009-01-01 | 2009 | 9005 DIEPZWART | 01 | SALED, type PS-L 18W (360 gr.) 3000K – 1980LM. | 18 | Nacht 4028 uur ZH | 3000k | 2019-12-04 | 2038-02-20 | [5 empty] | Gem. Kaag en Braassem | Gem Kaag en Braassem (Vervallen) | 103456.093 | 465468.53 | 52.175 | 4.6337 | 1 | [13 empty] | 00000000 |  | 70008516 | 00000000 | [11 empty] | LED | 1088718
1470193 | 17001 | In Bedrijf | Kaag en Braassem | WOUBRUGGE |  | Wijk 02 Woubrugge | Woubrugge-West | Thuisweide |  |  | huisnr 5 | Straatverlichting |  |  | Masten | 24 | 3.5 | [5 empty] | AlVPT3,5 |  | 1978-01-01 |  | 1978 | 01 | IND 86518 HELDER SON 70 |  | 1970-01-01 | 1970 |  | 01 | LAMP PH PLL 24W 830 2G11 4P | 24 | Nacht 4028 uur ZH | 830 | 2012-09-12 | 2016-08-20 | [5 empty] | Gem. Kaag en Braassem | Gem Kaag en Braassem (Vervallen) | 103615.552 | 464756.201 | 52.1686 | 4.6361 | 1 | [13 empty] | 00000000 |  | 00000000 | 70000865 | [11 empty] | PL-L | 1088719
1470194 | 17002 | In Bedrijf | Kaag en Braassem | WOUBRUGGE |  | Wijk 02 Woubrugge | Woubrugge-West | Thuisweide |  |  | achter huisnr 26 | Straatverlichting |  |  | Masten | 18 | 3.5 | [5 empty] | AlVPT3,5 |  | 1978-01-01 |  | 1978 | 01 | 2050 1XTLD 18W R9005 EVSA | INDAL | 2009-01-01 | 2009 | 9005 DIEPZWART | 01 | SALED, type PS-L 18W (360 gr.) 3000K – 1980LM. | 18 | Nacht 4028 uur ZH | 3000k | 2019-12-12 | 2037-06-23 | [5 empty] | Gem. Kaag en Braassem | Gem Kaag en Braassem (Vervallen) | 103595.586 | 464763.779 | 52.1686 | 4.6358 | 1 | [13 empty] | 00000000 |  | 70008516 | 00000000 | [11 empty] | LED | 1088720
1470195 | 17003 | In Bedrijf | Kaag en Braassem | WOUBRUGGE |  | Wijk 02 Woubrugge | Woubrugge-West | Thuisweide |  |  | huisnr 11/13 | Straatverlichting |  |  | Masten | 36 | 3.5 | [5 empty] | AlVPT3,5 |  | 1978-01-01 |  | 1978 | 01 | IND 86518 HELDER SON 70 |  | 1970-01-01 | 1970 |  | 01 | LAMP PH PLL 36W 830 2G11 4P | 36 | Nacht 4028 uur ZH | 830 | 2012-09-01 | 2016-08-20 | [5 empty] | Gem. Kaag en Braassem | Gem Kaag en Braassem (Vervallen) | 103606.714 | 464780.151 | 52.1688 | 4.636 | 1 | [13 empty] | 00000000 |  | 00000000 | 70000868 | [11 empty] | PL-L | 1088721
1470196 | 17004 | In Bedrijf | Kaag en Braassem | WOUBRUGGE |  | Wijk 02 Woubrugge | Woubrugge-West | Thuisweide |  |  | huisnr 19 | Straatverlichting |  |  | Masten | 19 | 3.5 | [5 empty] | AlVPT3,5 |  | 1978-01-01 |  | 1978 | 01 | 2050 1XTLD 18W R9005 EVSA | INDAL | 2010-01-01 | 2010 | 9005 DIEPZWART | 01 | LAMP TLD 18W 830 G13 | 18 | Nacht 4028 uur ZH | 830 | 2019-03-10 | 2018-06-22 | [5 empty] | Gem. Kaag en Braassem | Gem Kaag en Braassem (Vervallen) | 103624.877 | 464813.674 | 52.1691 | 4.6362 | 1 | [13 empty] | 00000000 |  | 70008516 | 70004800 | [11 empty] | TL-D | 1088722
1470197 | 17005 | In Bedrijf | Kaag en Braassem | WOUBRUGGE |  | Wijk 02 Woubrugge | Woubrugge-West | Thuisweide |  |  | to Julianalaan | Straatverlichting |  |  | Masten | 18 | 3.5 | [5 empty] | AlVPT3,5 |  | 1978-01-01 |  | 1978 | 01 | 2050 1XTLD 18W R9005 EVSA | INDAL | 2010-01-01 | 2010 | 9005 DIEPZWART | 01 | LAMP TLD 18W 830 G13 | 18 | Nacht 4028 uur ZH | 830 | 2020-05-01 14:00 | 2023-04-23 14:00 | [5 empty] | Gem. Kaag en Braassem | Gem Kaag en Braassem (Vervallen) | 103601.596 | 464805.001 | 52.169 | 4.6359 | 1 | [13 empty] | 00000000 |  | 70008516 | 70004800 | [11 empty] | TL-D | 1088723
1470198 | 17006 | In Bedrijf | Kaag en Braassem | WOUBRUGGE |  | Wijk 02 Woubrugge | Woubrugge-West | Thuisweide |  |  | huisnr 26/28 | Straatverlichting |  |  | Masten | 18 | 3.5 | [5 empty] | AlVPT3,5 |  | 1978-01-01 |  | 1978 | 01 | 2050 1XTLD 18W R9005 EVSA | INDAL | 2008-06-01 | 2008 | 9005 DIEPZWART | 01 | LAMP TLD 18W 830 G13 | 18 | Nacht 4028 uur ZH | 830 | 2019-02-14 13:17 | 2022-02-05 13:17 | [5 empty] | Gem. Kaag en Braassem | Gem Kaag en Braassem (Vervallen) | 103579.061 | 464799.934 | 52.169 | 4.6356 | 1 | [13 empty] | 00000000 |  | 70008516 | 70004800 | [11 empty] | TL-D | 1088724
1470199 | 17007 | In Bedrijf | Kaag en Braassem | WOUBRUGGE |  | Wijk 02 Woubrugge | Woubrugge-West | Thuisweide |  |  | huisnr 32 | Straatverlichting |  |  | Masten | 18 | 3.5 | [5 empty] | AlVPT3,5 |  | 1978-01-01 |  | 1978 | 01 | 2050 1XTLD 18W R9005 EVSA | INDAL | 1970-01-01 | 1970 | 9005 DIEPZWART | 01 | LAMP TLD 18W 830 G13 | 18 | Nacht 4028 uur ZH | 830 | 2015-07-01 | 2018-06-22 | [5 empty] | Gem. Kaag en Braassem | Gem Kaag en Braassem (Vervallen) | 103555.734 | 464790.812 | 52.1689 | 4.6352 | 1 | [13 empty] | 00000000 |  | 70008516 | 70004800 | [11 empty] | TL-D | 1088725
1470200 | 17008 | In Bedrijf | Kaag en Braassem | WOUBRUGGE |  | Wijk 02 Woubrugge | Woubrugge-West | Thuisweide |  |  | to Beatrixplantsoen 1 | Straatverlichting |  |  | Masten | 36 | 3.5 | [5 empty] | AlVPT3,5 |  | 1978-01-01 |  | 1978 | 01 | *2000 1XPLL 36W R9005 EVSA | INDAL | 1970-01-01 | 1970 | 9005 DIEPZWART | 01 | LAMP PH PLL 36W 830 2G11 4P | 36 | Nacht 4028 uur ZH | 830 | 2015-07-01 | 2019-06-19 | [5 empty] | Gem. Kaag en Braassem | Gem Kaag en Braassem (Vervallen) | 103535.047 | 464783.153 | 52.1688 | 4.6349 | 1 | [13 empty] | 00000000 |  | 70000246 | 70000868 | [11 empty] | PL-L | 1088726
1470201 | 17101 | In Bedrijf | Kaag en Braassem | WOUBRUGGE |  | Wijk 02 Woubrugge | Verspreide huizen Oudendijkse polder | Tjalk |  |  | to. Huisnr. 28 | Straatverlichting |  |  | Masten | 18 | 6 | [5 empty] | Al UH 6 |  | 2002-01-01 |  | 2002 | 01 | *IRIS 2551 1XPLL 36W R7035 EVSA | INDAL | 2002-01-01 | 2002 | 7035 LICHTGRIJS | 01 | SALED, type PS-L 18W (360 gr.) 3000K – 1980LM. | 18 | Nacht 4028 uur ZH | 3000k | 2020-11-30 | 2037-06-23 | [5 empty] | Gem. Kaag en Braassem | Gem Kaag en Braassem (Vervallen) | 103269.848 | 465320.836 | 52.1736 | 4.631 | 1 | [13 empty] | 00000000 |  | 70000212 | 00000000 | [11 empty] | LED | 1088727
1470202 | 17102 | In Bedrijf | Kaag en Braassem | WOUBRUGGE |  | Wijk 02 Woubrugge | Verspreide huizen Oudendijkse polder | Tjalk |  |  | to. huisnr. 22 | Straatverlichting |  |  | Masten | 18 | 6 | [5 empty] | Al UH 6 |  | 2002-01-01 |  | 2002 | 01 | *IRIS 2551 1XPLL 36W R7035 EVSA | INDAL | 2002-01-01 | 2002 | 7035 LICHTGRIJS | 01 | SALED, type PS-L 18W (360 gr.) 3000K – 1980LM. | 18 | Nacht 4028 uur ZH | 3000k | 2020-11-30 | 2037-06-23 | [5 empty] | Gem. Kaag en Braassem | Gem Kaag en Braassem (Vervallen) | 103275.576 | 465297.888 | 52.1734 | 4.6311 | 1 | [13 empty] | 00000000 |  | 70000212 | 00000000 | [11 empty] | LED | 1088728
1470203 | 17103 | In Bedrijf | Kaag en Braassem | WOUBRUGGE |  | Wijk 02 Woubrugge | Verspreide huizen Oudendijkse polder | Tjalk |  |  | naast nr. 14 in pad naar tuin | Straatverlichting |  |  | Masten | 18 | 4 | [5 empty] | Al PT 4 |  | 2002-01-01 |  | 2002 | 01 | PADVIN 2400 1XPLL 18W R9005 EVSA | INDAL | 2002-01-01 | 2002 | 9005 DIEPZWART | 01 | LAMP PH PLL 18W 830 2G11 4P | 18 | Nacht 4028 uur ZH | 830 | 2012-09-01 | 2016-08-20 | [5 empty] | Gem. Kaag en Braassem | Gem Kaag en Braassem (Vervallen) | 103259.973 | 465268.405 | 52.1731 | 4.6308 | 1 | [13 empty] | 00000000 |  | 70000196 | 70000862 | [11 empty] | PL-L | 1088729
1470204 | 17104 | In Bedrijf | Kaag en Braassem | WOUBRUGGE |  | Wijk 02 Woubrugge | Verspreide huizen Oudendijkse polder | Tjalk |  |  | to. Huisnr. 8 | Straatverlichting |  |  | Masten | 18 | 6 | [5 empty] | Al UH 6 |  | 2002-01-01 |  | 2002 | 01 | *IRIS 2551 1XPLL 36W R7035 EVSA | INDAL | 2002-01-01 | 2002 | 7035 LICHTGRIJS | 01 | SALED, type PS-L 18W (360 gr.) 3000K – 1980LM. | 18 | Nacht 4028 uur ZH | 3000k | 2020-11-30 | 2037-06-23 | [5 empty] | Gem. Kaag en Braassem | Gem Kaag en Braassem (Vervallen) | 103281.485 | 465275.267 | 52.1732 | 4.6311 | 1 | [13 empty] | 00000000 |  | 70000212 | 00000000 | [11 empty] | LED | 1088730
1470205 | 17105 | In Bedrijf | Kaag en Braassem | WOUBRUGGE |  | Wijk 02 Woubrugge | Verspreide huizen Oudendijkse polder | Tjalk |  |  | to. Huisnr. 4 | Straatverlichting |  |  | Masten | 18 | 6 | [5 empty] | Al UH 6 |  | 2002-01-01 |  | 2002 | 01 | *IRIS 2551 1XPLL 36W R7035 EVSA | INDAL | 2002-01-01 | 2002 | 7035 LICHTGRIJS | 01 | SALED, type PS-L 18W (360 gr.) 3000K – 1980LM. | 18 | Nacht 4028 uur ZH | 3000k | 2020-11-30 | 2037-06-23 | [5 empty] | Gem. Kaag en Braassem | Gem Kaag en Braassem (Vervallen) | 103287.601 | 465251.882 | 52.173 | 4.6312 | 1 | [13 empty] | 00000000 |  | 70000212 | 00000000 | [11 empty] | LED | 1088731
1470206 | 17106 | In Bedrijf | Kaag en Braassem | WOUBRUGGE |  | Wijk 02 Woubrugge | Verspreide huizen Oudendijkse polder | Tjalk |  |  | to. Huisnr. 2 | Straatverlichting |  |  | Masten | 36 | 6 | [5 empty] | Al UH 6 |  | 2005-01-01 |  | 2005 | 01 | *IRIS 2551 1XPLL 36W R7035 EVSA | INDAL | 2005-01-01 | 2005 | 7035 LICHTGRIJS | 01 | LAMP PH PLL 36W 830 2G11 4P | 36 | Nacht 4028 uur ZH | 830 | 2012-09-01 | 2016-08-20 | [5 empty] | Gem. Kaag en Braassem | Gem Kaag en Braassem (Vervallen) | 103293.477 | 465228.651 | 52.1728 | 4.6313 | 1 | [13 empty] | 00000000 |  | 70000212 | 70000868 | [11 empty] | PL-L | 1088732
1470207 | 17502 | In Bedrijf | Kaag en Braassem | WOUBRUGGE |  | Wijk 02 Woubrugge | Verspreide huizen Oudendijkse polder | Tuindersweg |  |  | to huisnr 1/3 | Straatverlichting |  |  | Masten | 36 | 5 | [5 empty] | AlVEU5 |  | 1970-01-01 |  | 1970 | 01 | *IRIS 2551 1XPLL 36W R7035 EVSA | INDAL | 1970-01-01 | 1970 | 7035 LICHTGRIJS | 01 | LAMP PH PLL 36W 830 2G11 4P | 36 | Nacht 4028 uur ZH | 830 | 2012-09-01 | 2016-08-20 | [5 empty] | Gem. Kaag en Braassem | Gem Kaag en Braassem (Vervallen) | 103246.608 | 464712.924 | 52.1681 | 4.6307 | 1 | [13 empty] | 00000000 |  | 70000212 | 70000868 | [11 empty] | PL-L | 1088733
1470208 | 17503 | In Bedrijf | Kaag en Braassem | WOUBRUGGE |  | Wijk 02 Woubrugge | Verspreide huizen Oudendijkse polder | Tuindersweg |  |  | to huisnr 5/7 | Straatverlichting |  |  | Masten | 36 | 5 | [5 empty] | AlVEU5 |  | 1970-01-01 |  | 1970 | 01 | *Armat. Iris 2551 |  | 1970-01-01 | 1970 |  | 01 | LAMP PH PLL 36W 830 2G11 4P | 36 | Nacht 4028 uur ZH | 830 | 2012-09-01 | 2016-08-20 | [5 empty] | Gem. Kaag en Braassem | Gem Kaag en Braassem (Vervallen) | 103152.889 | 464690.112 | 52.1679 | 4.6294 | 1 | [13 empty] | 00000000 |  | ---70009378 | 70000868 | [11 empty] | PL-L | 1088734
1470209 | 17504 | In Bedrijf | Kaag en Braassem | WOUBRUGGE |  | Wijk 02 Woubrugge | Verspreide huizen Oudendijkse polder | Tuindersweg |  |  | huisnr 8/12 | Straatverlichting |  |  | Masten | 18 | 5 | [5 empty] | AlVEU5 |  | 1970-01-01 |  | 1970 | 01 | *IRIS 2551 1XPLL 36W R7035 EVSA | INDAL | 2000-01-01 | 2000 | 7035 LICHTGRIJS | 01 | SALED, type PS-L 18W (360 gr.) 3000K – 1980LM. | 18 | Nacht 4028 uur ZH | 3000k | 2020-11-30 | 2037-06-23 | [5 empty] | Gem. Kaag en Braassem | Gem Kaag en Braassem (Vervallen) | 103060.034 | 464668.021 | 52.1677 | 4.628 | 1 | [13 empty] | 00000000 |  | 70000212 | 00000000 | [11 empty] | LED | 1088735
1470210 | 17505 | In Bedrijf | Kaag en Braassem | WOUBRUGGE |  | Wijk 02 Woubrugge | Verspreide huizen Oudendijkse polder | Tuindersweg |  |  | huisnr 16 | Straatverlichting |  |  | Masten | 36 | 5 | [5 empty] | AlVEU5 |  | 1970-01-01 |  | 1970 | 01 | INDU 2551 PLL36HF RAL7035 |  | 1960-01-01 | 1960 |  | 01 | LAMP PH PLL 36W 830 2G11 4P | 36 | Nacht 4028 uur ZH | 830 | 2013-10-15 | 2017-10-03 | [5 empty] | Gem. Kaag en Braassem | Gem Kaag en Braassem (Vervallen) | 102967.164 | 464645.996 | 52.1675 | 4.6266 | 1 | [13 empty] | 00000000 |  | 00000000 | 70000868 | [11 empty] | PL-L | 1088736
1470211 | 17506 | In Bedrijf | Kaag en Braassem | WOUBRUGGE |  | Wijk 02 Woubrugge | Verspreide huizen Oudendijkse polder | Tuindersweg |  |  | huisnr 16/20 | Straatverlichting |  |  | Masten | 36 | 5 | [5 empty] | AlVEU5 |  | 1970-01-01 |  | 1970 | 01 | INDU 2551 PLL36HF RAL7035 |  | 1960-01-01 | 1960 |  | 01 | LAMP PH PLL 36W 830 2G11 4P | 36 | Nacht 4028 uur ZH | 830 | 2013-10-15 | 2017-10-03 | [5 empty] | Gem. Kaag en Braassem | Gem Kaag en Braassem (Vervallen) | 102873.665 | 464623.471 | 52.1673 | 4.6253 | 1 | [13 empty] | 00000000 |  | 00000000 | 70000868 | [11 empty] | PL-L | 1088737
1470212 | 17501 | In Bedrijf | Kaag en Braassem | WOUBRUGGE |  | Wijk 02 Woubrugge | Verspreide huizen Oudendijkse polder | Tuindersweg |  |  | T splitsing Vingerhoedstraat | Straatverlichting |  |  | Masten | 18 | 6 | [5 empty] | Al UH 6 |  | 2008-01-01 |  | 2008 | 01 | *IRIS 2551 1XPLL 36W R7035 EVSA | INDAL | 2008-01-01 | 2008 | 7035 LICHTGRIJS | 01 | SALED, type PS-L 18W (360 gr.) 3000K – 1980LM. | 18 | Nacht 4028 uur ZH | 3000k | 2019-12-12 | 2037-06-23 | [5 empty] | Gem. Kaag en Braassem | Gem Kaag en Braassem (Vervallen) | 103293.928 | 464731.068 | 52.1683 | 4.6314 | 1 | [13 empty] | 00000000 |  | 70000212 | 00000000 | [11 empty] | LED | 1088738
1470213 | 17601 | In Bedrijf | Kaag en Braassem | WOUBRUGGE |  | Wijk 02 Woubrugge | Verspreide huizen Oudendijkse polder | Turfeiker |  |  | huisnr 1 | Straatverlichting |  |  | Masten | 18 | 6 | [5 empty] | Al UH 6 |  | 2002-01-01 |  | 2002 | 01 | *IRIS 2551 1XPLL 36W R7035 EVSA | INDAL | 2002-01-01 | 2002 | 7035 LICHTGRIJS | 01 | SALED, type PS-L 18W (360 gr.) 3000K – 1980LM. | 18 | Nacht 4028 uur ZH | 3000k | 2020-11-30 | 2037-06-23 | [5 empty] | Gem. Kaag en Braassem | Gem Kaag en Braassem (Vervallen) | 103348.065 | 465231.199 | 52.1728 | 4.6321 | 1 | [13 empty] | 00000000 |  | 70000212 | 00000000 | [11 empty] | LED | 1088739
1470214 | 17602 | In Bedrijf | Kaag en Braassem | WOUBRUGGE |  | Wijk 02 Woubrugge | Verspreide huizen Oudendijkse polder | Turfeiker |  |  | to huisnr 1/3 | Straatverlichting |  |  | Masten | 18 | 6 | Nedal |  | 120 | 60 |  | *LM AL 6,0 COEU 750/5 T60D120TP 70005853 |  | 2017-11-07 |  | 2017 | 01 | *IRIS 2551 1XPLL 36W R7035 EVSA | INDAL | 2002-01-01 | 2002 | 7035 LICHTGRIJS | 01 | SALED, type PS-L 18W (360 gr.) 3000K – 1980LM. | 18 | Nacht 4028 uur ZH | 3000k | 2020-11-30 | 2037-06-23 | [5 empty] | Gem. Kaag en Braassem | Gem Kaag en Braassem (Vervallen) | 103325.715 | 465216.794 | 52.1727 | 4.6318 | 1 | [13 empty] | 70000141 |  | 70000212 | 00000000 |  | ALUMINIUM | [9 empty] | LED | 1088740
1470215 | 17603 | In Bedrijf | Kaag en Braassem | WOUBRUGGE |  | Wijk 02 Woubrugge | Verspreide huizen Oudendijkse polder | Turfeiker |  |  | to huisnr 3 | Straatverlichting |  |  | Masten | 18 | 6 | [5 empty] | Al UH 6 |  | 2002-01-01 |  | 2002 | 01 | *IRIS 2551 1XPLL 36W R7035 EVSA | INDAL | 2002-01-01 | 2002 | 7035 LICHTGRIJS | 01 | SALED, type PS-L 18W (360 gr.) 3000K – 1980LM. | 18 | Nacht 4028 uur ZH | 3000k | 2020-11-30 | 2037-06-23 | [5 empty] | Gem. Kaag en Braassem | Gem Kaag en Braassem (Vervallen) | 103301.188 | 465210.627 | 52.1726 | 4.6314 | 1 | [13 empty] | 00000000 |  | 70000212 | 00000000 | [11 empty] | LED | 1088741
1470216 | 17604 | In Bedrijf | Kaag en Braassem | WOUBRUGGE |  | Wijk 02 Woubrugge | Verspreide huizen Oudendijkse polder | Turfeiker |  |  | nst huisnr 26 P-plaatsen | Straatverlichting |  |  | Masten | 18 | 6 | [5 empty] | Al UH 6 |  | 2002-01-01 |  | 2002 | 01 | *IRIS 2551 1XPLL 36W R7035 EVSA | INDAL | 2002-01-01 | 2002 | 7035 LICHTGRIJS | 01 | SALED, type PS-L 18W (360 gr.) 3000K – 1980LM. | 18 | Nacht 4028 uur ZH | 3000k | 2020-11-30 | 2037-06-23 | [5 empty] | Gem. Kaag en Braassem | Gem Kaag en Braassem (Vervallen) | 103297.444 | 465188.431 | 52.1724 | 4.6314 | 1 | [13 empty] | 00000000 |  | 70000212 | 00000000 | [11 empty] | LED | 1088742
1470217 | 17605 | In Bedrijf | Kaag en Braassem | WOUBRUGGE |  | Wijk 02 Woubrugge | Verspreide huizen Oudendijkse polder | Turfeiker |  |  | to huisnr 26 | Straatverlichting |  |  | Masten | 18 | 6 | [5 empty] | Al UH 6 |  | 2002-01-01 |  | 2002 | 01 | *IRIS 2551 1XPLL 36W R7035 EVSA | INDAL | 2002-01-01 | 2002 | 7035 LICHTGRIJS | 01 | SALED, type PS-L 18W (360 gr.) 3000K – 1980LM. | 18 | Nacht 4028 uur ZH | 3000k | 2020-11-30 | 2037-06-23 | [5 empty] | Gem. Kaag en Braassem | Gem Kaag en Braassem (Vervallen) | 103278.164 | 465213.388 | 52.1726 | 4.6311 | 1 | [13 empty] | 00000000 |  | 70000212 | 00000000 | [11 empty] | LED | 1088743
1470218 | 17606 | In Bedrijf | Kaag en Braassem | WOUBRUGGE |  | Wijk 02 Woubrugge | Verspreide huizen Oudendijkse polder | Turfeiker |  |  | to huisnr 28 | Straatverlichting |  |  | Masten | 18 | 6 | [5 empty] | Al UH 6 |  | 2002-01-01 |  | 2002 | 01 | *IRIS 2551 1XPLL 36W R7035 EVSA | INDAL | 2002-01-01 | 2002 | 7035 LICHTGRIJS | 01 | SALED, type PS-L 18W (360 gr.) 3000K – 1980LM. | 18 | Nacht 4028 uur ZH | 3000k | 2020-11-30 | 2037-06-23 | [5 empty] | Gem. Kaag en Braassem | Gem Kaag en Braassem (Vervallen) | 103254.487 | 465207.242 | 52.1726 | 4.6308 | 1 | [13 empty] | 00000000 |  | 70000212 | 00000000 | [11 empty] | LED | 1088744
1470219 | 17607 | In Bedrijf | Kaag en Braassem | WOUBRUGGE |  | Wijk 02 Woubrugge | Verspreide huizen Oudendijkse polder | Turfeiker |  |  | to huisnr 32 | Straatverlichting |  |  | Masten | 18 | 6 | [5 empty] | Al UH 6 |  | 2002-01-01 |  | 2002 | 01 | *IRIS 2551 1XPLL 36W R7035 EVSA | INDAL | 2002-01-01 | 2002 | 7035 LICHTGRIJS | 01 | SALED, type PS-L 18W (360 gr.) 3000K – 1980LM. | 18 | Nacht 4028 uur ZH | 3000k | 2020-11-30 | 2037-06-23 | [5 empty] | Gem. Kaag en Braassem | Gem Kaag en Braassem (Vervallen) | 103229.835 | 465201.113 | 52.1725 | 4.6304 | 1 | [13 empty] | 00000000 |  | 70000212 | 00000000 | [11 empty] | LED | 1088745
1470220 | 17608 | In Bedrijf | Kaag en Braassem | WOUBRUGGE |  | Wijk 02 Woubrugge | Verspreide huizen Oudendijkse polder | Turfeiker |  |  | to huisnr 34/36 | Straatverlichting |  |  | Masten | 18 | 6 | [5 empty] | Al UH 6 |  | 2002-01-01 |  | 2002 | 01 | *IRIS 2551 1XPLL 36W R7035 EVSA | INDAL | 2002-01-01 | 2002 | 7035 LICHTGRIJS | 01 | SALED, type PS-L 18W (360 gr.) 3000K – 1980LM. | 18 | Nacht 4028 uur ZH | 3000k | 2020-11-30 | 2037-06-23 | [5 empty] | Gem. Kaag en Braassem | Gem Kaag en Braassem (Vervallen) | 103209.41 | 465195.715 | 52.1725 | 4.6301 | 1 | [13 empty] | 00000000 |  | 70000212 | 00000000 | [11 empty] | LED | 1088746
1470221 | 17609 | In Bedrijf | Kaag en Braassem | WOUBRUGGE |  | Wijk 02 Woubrugge | Verspreide huizen Oudendijkse polder | Turfeiker |  |  | to huisnr 38 | Straatverlichting |  |  | Masten | 18 | 6 | [5 empty] | Al UH 6 |  | 2002-01-01 |  | 2002 | 01 | *IRIS 2551 1XPLL 36W R7035 EVSA | INDAL | 2002-01-01 | 2002 | 7035 LICHTGRIJS | 01 | SALED, type PS-L 18W (360 gr.) 3000K – 1980LM. | 18 | Nacht 4028 uur ZH | 3000k | 2020-11-30 | 2037-06-23 | [5 empty] | Gem. Kaag en Braassem | Gem Kaag en Braassem (Vervallen) | 103184.65 | 465189.478 | 52.1724 | 4.6297 | 1 | [13 empty] | 00000000 |  | 70000212 | 00000000 | [11 empty] | LED | 1088747
1470222 | 176010 | In Bedrijf | Kaag en Braassem | WOUBRUGGE |  | Wijk 02 Woubrugge | Verspreide huizen Oudendijkse polder | Turfeiker |  |  | to huisnr 40 | Straatverlichting |  |  | Masten | 18 | 6 | [5 empty] | Al UH 6 |  | 2002-01-01 |  | 2002 | 01 | *IRIS 2551 1XPLL 36W R7035 EVSA | INDAL | 2002-01-01 | 2002 | 7035 LICHTGRIJS | 01 | SALED, type PS-L 18W (360 gr.) 3000K – 1980LM. | 18 | Nacht 4028 uur ZH | 3000k | 2020-11-30 | 2037-06-23 | [5 empty] | Gem. Kaag en Braassem | Gem Kaag en Braassem (Vervallen) | 103161.352 | 465183.394 | 52.1724 | 4.6294 | 1 | [13 empty] | 00000000 |  | 70000212 | 00000000 | [11 empty] | LED | 1088748
1470223 | 176011 | In Bedrijf | Kaag en Braassem | WOUBRUGGE |  | Wijk 02 Woubrugge | Verspreide huizen Oudendijkse polder | Turfeiker |  |  | huisnr 42 | Straatverlichting |  |  | Masten | 18 | 6 | [5 empty] | Al UH 6 |  | 2002-01-01 |  | 2002 | 01 | *IRIS 2551 1XPLL 36W R7035 EVSA | INDAL | 2002-01-01 | 2002 | 7035 LICHTGRIJS | 01 | SALED, type PS-L 18W (360 gr.) 3000K – 1980LM. | 18 | Nacht 4028 uur ZH | 3000k | 2020-11-30 | 2037-06-23 | [5 empty] | Gem. Kaag en Braassem | Gem Kaag en Braassem (Vervallen) | 103148.159 | 465171.515 | 52.1723 | 4.6292 | 1 | [13 empty] | 00000000 |  | 70000212 | 00000000 | [11 empty] | LED | 1088749
1470224 | 176012 | In Bedrijf | Kaag en Braassem | WOUBRUGGE |  | Wijk 02 Woubrugge | Verspreide huizen Oudendijkse polder | Turfeiker |  |  | to huisnr 46 | Straatverlichting |  |  | Masten | 18 | 6 | [5 empty] | Al UH 6 |  | 2002-01-01 |  | 2002 | 01 | *IRIS 2551 1XPLL 36W R7035 EVSA | INDAL | 2002-01-01 | 2002 | 7035 LICHTGRIJS | 01 | SALED, type PS-L 18W (360 gr.) 3000K – 1980LM. | 18 | Nacht 4028 uur ZH | 3000k | 2020-11-30 | 2037-06-23 | [5 empty] | Gem. Kaag en Braassem | Gem Kaag en Braassem (Vervallen) | 103121.597 | 465173.31 | 52.1723 | 4.6288 | 1 | [13 empty] | 00000000 |  | 70000212 | 00000000 | [11 empty] | LED | 1088750
1470225 | 176013 | In Bedrijf | Kaag en Braassem | WOUBRUGGE |  | Wijk 02 Woubrugge | Verspreide huizen Oudendijkse polder | Turfeiker |  |  | nst huisnr 46 voetpad | Straatverlichting |  |  | Masten | 18 | 4 | [5 empty] | Al PT 4 |  | 2004-01-01 |  | 2004 | 01 | PADVIN 2400 1XPLL 18W R9005 EVSA | INDAL | 2004-01-01 | 2004 | 9005 DIEPZWART | 01 | LAMP PH PLL 18W 830 2G11 4P | 18 | Nacht 4028 uur ZH | 830 | 2012-09-01 | 2016-08-20 | [5 empty] | Gem. Kaag en Braassem | Gem Kaag en Braassem (Vervallen) | 103108.479 | 465170.068 | 52.1722 | 4.6286 | 1 | [13 empty] | 00000000 |  | 70000196 | 70000862 | [11 empty] | PL-L | 1088751
1470226 | 5001 | In Bedrijf | Kaag en Braassem | WOUBRUGGE |  | Wijk 02 Woubrugge | Woubrugge-West | Van Dorthstraat |  |  | to huisnr 6/8 | Straatverlichting |  |  | Masten | 18 | 4 | [5 empty] | AlKPT4 |  | 2008-02-01 |  | 2008 | 01 | *2050 1XPLL 36W R9005 EVSA | INDAL | 2008-02-01 | 2008 | 9005 DIEPZWART | 01 | SALED, type PS-L 18W (360 gr.) 3000K – 1980LM. | 18 | Nacht 4028 uur ZH | 3000k | 2019-12-12 | 2037-06-23 | [5 empty] | Gem. Kaag en Braassem | Gem Kaag en Braassem (Vervallen) | 103447.396 | 464637.119 | 52.1675 | 4.6337 | 1 | [13 empty] | 00000000 |  | 70000266 | 00000000 | [11 empty] | LED | 1088752
1470227 | 5002 | In Bedrijf | Kaag en Braassem | WOUBRUGGE |  | Wijk 02 Woubrugge | Woubrugge-West | Van Dorthstraat |  |  | kruising H. de Boerstr. | Straatverlichting |  |  | Masten | 18 | 6 | [5 empty] | Al UH 6 |  | 2008-02-01 |  | 2008 | 01 | *IRIS 2551 1XPLL 36W R7035 EVSA | INDAL | 2008-02-01 | 2008 | 7035 LICHTGRIJS | 01 | SALED, type PS-L 18W (360 gr.) 3000K – 1980LM. | 18 | Nacht 4028 uur ZH | 3000k | 2019-12-12 | 2037-06-23 | [5 empty] | Gem. Kaag en Braassem | Gem Kaag en Braassem (Vervallen) | 103439.511 | 464671.671 | 52.1678 | 4.6335 | 1 | [13 empty] | 00000000 |  | 70000212 | 00000000 | [11 empty] | LED | 1088753
1470228 | 5003 | In Bedrijf | Kaag en Braassem | WOUBRUGGE |  | Wijk 02 Woubrugge | Woubrugge-West | Van Dorthstraat |  |  | huisnr. 22 | Straatverlichting |  |  | Masten | 18 | 6 | [5 empty] | Al UH 6 |  | 2008-02-01 |  | 2008 | 01 | *IRIS 2551 1XPLL 36W R7035 EVSA | INDAL | 2008-02-01 | 2008 | 7035 LICHTGRIJS | 01 | SALED, type PS-L 18W (360 gr.) 3000K – 1980LM. | 18 | Nacht 4028 uur ZH | 3000k | 2019-12-12 | 2037-06-23 | [5 empty] | Gem. Kaag en Braassem | Gem Kaag en Braassem (Vervallen) | 103425.811 | 464700.912 | 52.1681 | 4.6333 | 1 | [13 empty] | 00000000 |  | 70000212 | 00000000 | [11 empty] | LED | 1088754
1470229 | 5004 | In Bedrijf | Kaag en Braassem | WOUBRUGGE |  | Wijk 02 Woubrugge | Woubrugge-West | Van Dorthstraat |  |  | huisnr 30 | Straatverlichting |  |  | Masten | 18 | 6 | [5 empty] | Al UH 6 |  | 2008-02-01 |  | 2008 | 01 | *IRIS 2551 1XPLL 36W R7035 EVSA | INDAL | 2008-02-01 | 2008 | 7035 LICHTGRIJS | 01 | SALED, type PS-L 18W (360 gr.) 3000K – 1980LM. | 18 | Nacht 4028 uur ZH | 3000k | 2019-12-12 | 2037-06-23 | [5 empty] | Gem. Kaag en Braassem | Gem Kaag en Braassem (Vervallen) | 103420.214 | 464731.768 | 52.1683 | 4.6333 | 1 | [13 empty] | 00000000 |  | 70000212 | 00000000 | [11 empty] | LED | 1088755
1470230 | 5501 | In Bedrijf | Kaag en Braassem | WOUBRUGGE |  | Wijk 02 Woubrugge | Woubrugge-West | Van Duivenvoordestraat |  |  | to huisnr 7/9 | Straatverlichting |  |  | Masten | 18 | 4 | [5 empty] | Al PT 4 |  | 2009-08-01 |  | 2009 | 01 | *2050 1XPLL 36W R9005 EVSA | INDAL | 2009-08-01 | 2009 | 9005 DIEPZWART | 01 | SALED, type PS-L 18W (360 gr.) 3000K – 1980LM. | 18 | Nacht 4028 uur ZH | 3000k | 2019-12-12 | 2037-06-23 | [5 empty] | Gem. Kaag en Braassem | Gem Kaag en Braassem (Vervallen) | 103458.655 | 464801.952 | 52.169 | 4.6338 | 1 | [13 empty] | 00000000 |  | 70000266 | 00000000 | [11 empty] | LED | 1088756
1470231 | 5502 | In Bedrijf | Kaag en Braassem | WOUBRUGGE |  | Wijk 02 Woubrugge | Woubrugge-West | Van Duivenvoordestraat |  |  | huisnr 10 | Straatverlichting |  |  | Masten | 18 | 4 | [5 empty] | Al PT 4 |  | 2009-08-01 |  | 2009 | 01 | *2050 1XPLL 36W R9005 EVSA | INDAL | 2009-08-01 | 2009 | 9005 DIEPZWART | 01 | SALED, type PS-L 18W (360 gr.) 3000K – 1980LM. | 18 | Nacht 4028 uur ZH | 3000k | 2019-12-12 | 2037-06-23 | [5 empty] | Gem. Kaag en Braassem | Gem Kaag en Braassem (Vervallen) | 103448.84 | 464828.3 | 52.1692 | 4.6337 | 1 | [13 empty] | 00000000 |  | 70000266 | 00000000 | [11 empty] | LED | 1088757
1470232 | 5503 | In Bedrijf | Kaag en Braassem | WOUBRUGGE |  | Wijk 02 Woubrugge | Woubrugge-West | Van Duivenvoordestraat |  |  | huisnr 18 | Straatverlichting |  |  | Masten | 18 | 4 | [5 empty] | Al PT 4 |  | 2009-08-01 |  | 2009 | 01 | *2050 1XPLL 36W R9005 EVSA | INDAL | 2009-08-01 | 2009 | 9005 DIEPZWART | 01 | SALED, type PS-L 18W (360 gr.) 3000K – 1980LM. | 18 | Nacht 4028 uur ZH | 3000k | 2019-12-12 | 2037-06-23 | [5 empty] | Gem. Kaag en Braassem | Gem Kaag en Braassem (Vervallen) | 103438.897 | 464854.845 | 52.1694 | 4.6335 | 1 | [13 empty] | 00000000 |  | 70000266 | 00000000 | [11 empty] | LED | 1088758
1470233 | 6001 | In Bedrijf | Kaag en Braassem | WOUBRUGGE |  | Wijk 02 Woubrugge | Woubrugge-West | Van Eeghenstraat |  |  | huisnr 26 | Straatverlichting |  |  | Masten | 18 | 6 | [5 empty] | Al UH 6 |  | 2008-02-01 |  | 2008 | 01 | *IRIS 2551 1XPLL 36W R7035 EVSA | INDAL | 2008-02-01 | 2008 | 7035 LICHTGRIJS | 01 | SALED, type PS-L 18W (360 gr.) 3000K – 1980LM. | 18 | Nacht 4028 uur ZH | 3000k | 2019-12-12 | 2037-06-23 | [5 empty] | Gem. Kaag en Braassem | Gem Kaag en Braassem (Vervallen) | 103387.395 | 464623.276 | 52.1674 | 4.6328 | 1 | [13 empty] | 00000000 |  | 70000212 | 00000000 | [11 empty] | LED | 1088759
1470234 | 6002 | In Bedrijf | Kaag en Braassem | WOUBRUGGE |  | Wijk 02 Woubrugge | Woubrugge-West | Van Eeghenstraat |  |  | huisnr 32/34 | Straatverlichting |  |  | Masten | 18 | 6 | [5 empty] | Al UH 6 |  | 2008-02-01 |  | 2008 | 01 | *IRIS 2551 1XPLL 36W R7035 EVSA | INDAL | 2008-02-01 | 2008 | 7035 LICHTGRIJS | 01 | SALED, type PS-L 18W (360 gr.) 3000K – 1980LM. | 18 | Nacht 4028 uur ZH | 3000k | 2019-12-12 | 2037-06-23 | [5 empty] | Gem. Kaag en Braassem | Gem Kaag en Braassem (Vervallen) | 103380.909 | 464651.37 | 52.1676 | 4.6327 | 1 | [13 empty] | 00000000 |  | 70000212 | 00000000 | [11 empty] | LED | 1088760
1470235 | 6003 | In Bedrijf | Kaag en Braassem | WOUBRUGGE |  | Wijk 02 Woubrugge | Woubrugge-West | Van Eeghenstraat |  |  | huisnr 19 | Straatverlichting |  |  | Masten | 18 | 6 | [5 empty] | Al UH 6 |  | 2008-02-01 |  | 2008 | 01 | *IRIS 2551 1XPLL 36W R7035 EVSA | INDAL | 2008-02-01 | 2008 | 7035 LICHTGRIJS | 01 | SALED, type PS-L 18W (360 gr.) 3000K – 1980LM. | 18 | Nacht 4028 uur ZH | 3000k | 2019-12-12 | 2037-06-23 | [5 empty] | Gem. Kaag en Braassem | Gem Kaag en Braassem (Vervallen) | 103378.576 | 464689.102 | 52.1679 | 4.6327 | 1 | [13 empty] | 00000000 |  | 70000212 | 00000000 | [11 empty] | LED | 1088761
1470236 | 6004 | In Bedrijf | Kaag en Braassem | WOUBRUGGE |  | Wijk 02 Woubrugge | Woubrugge-West | Van Eeghenstraat |  |  | huisnr 29 | Straatverlichting |  |  | Masten | 18 | 6 | [5 empty] | Al UH 6 |  | 2008-02-01 |  | 2008 | 01 | *IRIS 2551 1XPLL 36W R7035 EVSA | INDAL | 2008-02-01 | 2008 | 7035 LICHTGRIJS | 01 | SALED, type PS-L 18W (360 gr.) 3000K – 1980LM. | 18 | Nacht 4028 uur ZH | 3000k | 2019-12-12 | 2037-06-23 | [5 empty] | Gem. Kaag en Braassem | Gem Kaag en Braassem (Vervallen) | 103371.785 | 464719.829 | 52.1682 | 4.6326 | 1 | [13 empty] | 00000000 |  | 70000212 | 00000000 | [11 empty] | LED | 1088762
1470237 | 8001 | In Bedrijf | Kaag en Braassem | WOUBRUGGE |  | Wijk 02 Woubrugge | Woubrugge | Van Hemessenkade |  |  | to huisnr 6/7 | Straatverlichting |  |  | Masten | 9 | 4 | [5 empty] | Al PT 4 |  | 2009-10-01 |  | 2009 | 01 | PADVIN 2400 1XPLL 18W R9005 EVSA | INDAL | 2009-10-01 | 2009 | 9005 DIEPZWART | 01 | SALED, type PS-L 9W (360 gr.) 3000K – 990LM | 9 | Nacht 4028 uur ZH | 3000k | 2016-08-20 | 2037-06-23 | [5 empty] | Gem. Kaag en Braassem | Gem Kaag en Braassem (Vervallen) | 103824.604 | 464588.05 | 52.1671 | 4.6392 | 1 | [13 empty] | 00000000 |  | 70000196 | 00000000 | [11 empty] | LED | 1088763
1470238 | 8002 | In Bedrijf | Kaag en Braassem | WOUBRUGGE |  | Wijk 02 Woubrugge | Woubrugge | Van Hemessenkade |  |  | T-splitsing Raadh.str | Straatverlichting |  |  | Masten | 9 | 4 | [5 empty] | Al PT 4 |  | 2009-10-01 |  | 2009 | 01 | PADVIN 2400 1XPLL 18W R9005 EVSA | INDAL | 2009-10-01 | 2009 | 9005 DIEPZWART | 01 | SALED, type PS-L 9W (360 gr.) 3000K – 990LM | 9 | Nacht 4028 uur ZH | 3000k | 2016-08-20 | 2037-06-23 | [5 empty] | Gem. Kaag en Braassem | Gem Kaag en Braassem (Vervallen) | 103810.726 | 464605.964 | 52.1672 | 4.639 | 1 | [13 empty] | 00000000 |  | 70000196 | 00000000 | [11 empty] | LED | 1088764
1470239 | 8003 | In Bedrijf | Kaag en Braassem | WOUBRUGGE |  | Wijk 02 Woubrugge | Woubrugge | Van Hemessenkade |  |  | to huisnr 9 | Straatverlichting |  |  | Masten | 9 | 4 | [5 empty] | Al PT 4 |  | 2009-10-01 |  | 2009 | 01 | PADVIN 2400 1XPLL 18W R9005 EVSA | INDAL | 2009-10-01 | 2009 | 9005 DIEPZWART | 01 | SALED, type PS-L 9W (360 gr.) 3000K – 990LM | 9 | Nacht 4028 uur ZH | 3000k | 2016-08-20 | 2037-06-23 | [5 empty] | Gem. Kaag en Braassem | Gem Kaag en Braassem (Vervallen) | 103806.036 | 464640.13 | 52.1675 | 4.6389 | 1 | [13 empty] | 00000000 |  | 70000196 | 00000000 | [11 empty] | LED | 1088765
1470240 | 8004 | In Bedrijf | Kaag en Braassem | WOUBRUGGE |  | Wijk 02 Woubrugge | Woubrugge | Van Hemessenkade |  |  | to huisnr 10/15 | Straatverlichting |  |  | Masten | 9 | 4 | [5 empty] | Al PT 4 |  | 2009-10-01 |  | 2009 | 01 | PADVIN 2400 1XPLL 18W R9005 EVSA | INDAL | 2009-10-01 | 2009 | 9005 DIEPZWART | 01 | SALED, type PS-L 9W (360 gr.) 3000K – 990LM | 9 | Nacht 4028 uur ZH | 3000k | 2016-08-20 | 2037-06-23 | [5 empty] | Gem. Kaag en Braassem | Gem Kaag en Braassem (Vervallen) | 103804.441 | 464667.564 | 52.1678 | 4.6389 | 1 | [13 empty] | 00000000 |  | 70000196 | 00000000 | [11 empty] | LED | 1088766
1470241 | 8005 | In Bedrijf | Kaag en Braassem | WOUBRUGGE |  | Wijk 02 Woubrugge | Woubrugge | Van Hemessenkade |  |  | to huisnr 16 | Straatverlichting |  |  | Masten | 9 | 4 | [5 empty] | Al PT 4 |  | 2009-10-01 |  | 2009 | 01 | PADVIN 2400 1XPLL 18W R9005 EVSA | INDAL | 2009-10-01 | 2009 | 9005 DIEPZWART | 01 | SALED, type PS-L 9W (360 gr.) 3000K – 990LM | 9 | Nacht 4028 uur ZH | 3000k | 2016-08-20 | 2037-06-23 | [5 empty] | Gem. Kaag en Braassem | Gem Kaag en Braassem (Vervallen) | 103800.224 | 464697.004 | 52.1681 | 4.6388 | 1 | [13 empty] | 00000000 |  | 70000196 | 00000000 | [11 empty] | LED | 1088767
1470242 | 8006 | In Bedrijf | Kaag en Braassem | WOUBRUGGE |  | Wijk 02 Woubrugge | Woubrugge | Van Hemessenkade |  |  | to huisnr 19/20 | Straatverlichting |  |  | Masten | 9 | 4 | [5 empty] | Al PT 4 |  | 2009-10-01 |  | 2009 | 01 | PADVIN 2400 1XPLL 18W R9005 EVSA | INDAL | 2009-10-01 | 2009 | 9005 DIEPZWART | 01 | SALED, type PS-L 9W (360 gr.) 3000K – 990LM | 9 | Nacht 4028 uur ZH | 3000k | 2016-08-20 | 2037-06-23 | [5 empty] | Gem. Kaag en Braassem | Gem Kaag en Braassem (Vervallen) | 103794.266 | 464729.298 | 52.1683 | 4.6387 | 1 | [13 empty] | 00000000 |  | 70000196 | 00000000 | [11 empty] | LED | 1088768
1470243 | 8007 | In Bedrijf | Kaag en Braassem | WOUBRUGGE |  | Wijk 02 Woubrugge | Woubrugge | Van Hemessenkade |  |  | to huisnr 21 | Straatverlichting |  |  | Masten | 9 | 4 | [5 empty] | Al PT 4 |  | 2009-10-01 |  | 2009 | 01 | PADVIN 2400 1XPLL 18W R9005 EVSA | INDAL | 2009-10-01 | 2009 | 9005 DIEPZWART | 01 | SALED, type PS-L 9W (360 gr.) 3000K – 990LM | 9 | Nacht 4028 uur ZH | 3000k | 2016-08-20 | 2037-06-23 | [5 empty] | Gem. Kaag en Braassem | Gem Kaag en Braassem (Vervallen) | 103787.883 | 464760.228 | 52.1686 | 4.6386 | 1 | [13 empty] | 00000000 |  | 70000196 | 00000000 | [11 empty] | LED | 1088769
1470244 | 8008 | In Bedrijf | Kaag en Braassem | WOUBRUGGE |  | Wijk 02 Woubrugge | Woubrugge | Van Hemessenkade |  |  | to huisnr 26 | Straatverlichting |  |  | Masten | 9 | 4 | [5 empty] | Al PT 4 |  | 2009-10-01 |  | 2009 | 01 | PADVIN 2400 1XPLL 18W R9005 EVSA | INDAL | 2009-10-01 | 2009 | 9005 DIEPZWART | 01 | SALED, type PS-L 9W (360 gr.) 3000K – 990LM | 9 | Nacht 4028 uur ZH | 3000k | 2016-08-20 | 2037-06-23 | [5 empty] | Gem. Kaag en Braassem | Gem Kaag en Braassem (Vervallen) | 103780.891 | 464791.422 | 52.1689 | 4.6385 | 1 | [13 empty] | 00000000 |  | 70000196 | 00000000 | [11 empty] | LED | 1088770
1470245 | 8009 | In Bedrijf | Kaag en Braassem | WOUBRUGGE |  | Wijk 02 Woubrugge | Woubrugge | Van Hemessenkade |  |  | to huisnr 29/30 | Straatverlichting |  |  | Masten | 9 | 4 | [5 empty] | Al PT 4 |  | 2009-10-01 |  | 2009 | 01 | PADVIN 2400 1XPLL 18W R9005 EVSA | INDAL | 2009-10-01 | 2009 | 9005 DIEPZWART | 01 | SALED, type PS-L 9W (360 gr.) 3000K – 990LM | 9 | Nacht 4028 uur ZH | 3000k | 2016-08-20 | 2037-06-23 | [5 empty] | Gem. Kaag en Braassem | Gem Kaag en Braassem (Vervallen) | 103774.351 | 464823.333 | 52.1692 | 4.6384 | 1 | [13 empty] | 00000000 |  | 70000196 | 00000000 | [11 empty] | LED | 1088771
1470246 | 80010 | In Bedrijf | Kaag en Braassem | WOUBRUGGE |  | Wijk 02 Woubrugge | Woubrugge | Van Hemessenkade |  |  | to huisnr 31/33 | Straatverlichting |  |  | Masten | 9 | 4 | [5 empty] | Al PT 4 |  | 2009-10-01 |  | 2009 | 01 | PADVIN 2400 1XPLL 18W R9005 EVSA | INDAL | 2009-10-01 | 2009 | 9005 DIEPZWART | 01 | SALED, type PS-L 9W (360 gr.) 3000K – 990LM | 9 | Nacht 4028 uur ZH | 3000k | 2016-08-20 | 2037-06-23 | [5 empty] | Gem. Kaag en Braassem | Gem Kaag en Braassem (Vervallen) | 103767.112 | 464854.903 | 52.1695 | 4.6383 | 1 | [13 empty] | 00000000 |  | 70000196 | 00000000 | [11 empty] | LED | 1088772
1470247 | 80011 | In Bedrijf | Kaag en Braassem | WOUBRUGGE |  | Wijk 02 Woubrugge | Woubrugge | Van Hemessenkade |  |  | to huisnr 37 | Straatverlichting |  |  | Masten | 9 | 4 | [5 empty] | Al PT 4 |  | 2009-10-01 |  | 2009 | 01 | PADVIN 2400 1XPLL 18W R9005 EVSA | INDAL | 2009-10-01 | 2009 | 9005 DIEPZWART | 01 | SALED, type PS-L 9W (360 gr.) 3000K – 990LM | 9 | Nacht 4028 uur ZH | 3000k | 2016-08-20 | 2037-06-23 | [5 empty] | Gem. Kaag en Braassem | Gem Kaag en Braassem (Vervallen) | 103761.264 | 464886.081 | 52.1697 | 4.6382 | 1 | [13 empty] | 00000000 |  | 70000196 | 00000000 | [11 empty] | LED | 1088773
1470248 | 80012 | In Bedrijf | Kaag en Braassem | WOUBRUGGE |  | Wijk 02 Woubrugge | Woubrugge | Van Hemessenkade |  |  | T-splitsing dr.A.Kweg | Straatverlichting |  |  | Masten | 9 | 4 | [5 empty] | Al PT 4 |  | 2009-10-01 |  | 2009 | 01 | PADVIN 2400 1XPLL 18W R9005 EVSA | INDAL | 2009-10-01 | 2009 | 9005 DIEPZWART | 01 | SALED, type PS-L 9W (360 gr.) 3000K – 990LM | 9 | Nacht 4028 uur ZH | 3000k | 2016-08-20 | 2037-06-23 | [5 empty] | Gem. Kaag en Braassem | Gem Kaag en Braassem (Vervallen) | 103754.62 | 464916.932 | 52.17 | 4.6381 | 1 | [13 empty] | 00000000 |  | 70000196 | 00000000 | [11 empty] | LED | 1088774
1470249 | 80013 | In Bedrijf | Kaag en Braassem | WOUBRUGGE |  | Wijk 02 Woubrugge | Woubrugge | Van Hemessenkade |  |  | to huisnr BHweg 24c | Straatverlichting |  |  | Masten | 9 | 4 | [5 empty] | Al PT 4 |  | 2009-10-01 |  | 2009 | 01 | PADVIN 2400 1XPLL 18W R9005 EVSA | INDAL | 2009-10-01 | 2009 | 9005 DIEPZWART | 01 | SALED, type PS-L 9W (360 gr.) 3000K – 990LM | 9 | Nacht 4028 uur ZH | 3000k | 2016-08-20 | 2037-06-23 | [5 empty] | Gem. Kaag en Braassem | Gem Kaag en Braassem (Vervallen) | 103738.432 | 464943.41 | 52.1703 | 4.6379 | 1 | [13 empty] | 00000000 |  | 70000196 | 00000000 | [11 empty] | LED | 1088775
1470250 | 80014 | In Bedrijf | Kaag en Braassem | WOUBRUGGE |  | Wijk 02 Woubrugge | Woubrugge | Van Hemessenkade |  |  | to huisnr 45 | Straatverlichting |  |  | Masten | 9 | 4 | [5 empty] | Al PT 4 |  | 2009-10-01 |  | 2009 | 01 | PADVIN 2400 1XPLL 18W R9005 EVSA | INDAL | 2009-10-01 | 2009 | 9005 DIEPZWART | 01 | SALED, type PS-L 9W (360 gr.) 3000K – 990LM | 9 | Nacht 4028 uur ZH | 3000k | 2016-08-20 | 2037-06-23 | [5 empty] | Gem. Kaag en Braassem | Gem Kaag en Braassem (Vervallen) | 103743.212 | 464975.434 | 52.1705 | 4.6379 | 1 | [13 empty] | 00000000 |  | 70000196 | 00000000 | [11 empty] | LED | 1088776
1470251 | 80015 | In Bedrijf | Kaag en Braassem | WOUBRUGGE |  | Wijk 02 Woubrugge | Woubrugge | Van Hemessenkade |  |  | to huisnr 47 | Straatverlichting |  |  | Masten | 9 | 4 | [5 empty] | Al PT 4 |  | 2009-10-01 |  | 2009 | 01 | PADVIN 2400 1XPLL 18W R9005 EVSA | INDAL | 2009-10-01 | 2009 | 9005 DIEPZWART | 01 | SALED, type PS-L 9W (360 gr.) 3000K – 990LM | 9 | Nacht 4028 uur ZH | 3000k | 2016-08-20 | 2037-06-23 | [5 empty] | Gem. Kaag en Braassem | Gem Kaag en Braassem (Vervallen) | 103740.204 | 465004.925 | 52.1708 | 4.6379 | 1 | [13 empty] | 00000000 |  | 70000196 | 00000000 | [11 empty] | LED | 1088777
1470252 | 80016 | In Bedrijf | Kaag en Braassem | WOUBRUGGE |  | Wijk 02 Woubrugge | Woubrugge | Van Hemessenkade |  |  | to huisnr 49/50 | Straatverlichting |  |  | Masten | 9 | 4 | [5 empty] | Al PT 4 |  | 2009-10-01 |  | 2009 | 01 | PADVIN 2400 1XPLL 18W R9005 EVSA | INDAL | 2009-10-01 | 2009 | 9005 DIEPZWART | 01 | SALED, type PS-L 9W (360 gr.) 3000K – 990LM | 9 | Nacht 4028 uur ZH | 3000k | 2016-08-20 | 2037-06-23 | [5 empty] | Gem. Kaag en Braassem | Gem Kaag en Braassem (Vervallen) | 103737.544 | 465031.024 | 52.171 | 4.6379 | 1 | [13 empty] | 00000000 |  | 70000196 | 00000000 | [11 empty] | LED | 1088778
1470253 | 80017 | In Bedrijf | Kaag en Braassem | WOUBRUGGE |  | Wijk 02 Woubrugge | Woubrugge | Van Hemessenkade |  |  | to huisnr 51/52 | Straatverlichting |  |  | Masten | 9 | 4 | [5 empty] | Al PT 4 |  | 2009-10-01 |  | 2009 | 01 | PADVIN 2400 1XPLL 18W R9005 EVSA | INDAL | 2009-10-01 | 2009 | 9005 DIEPZWART | 01 | SALED, type PS-L 9W (360 gr.) 3000K – 990LM | 9 | Nacht 4028 uur ZH | 3000k | 2016-08-20 | 2037-06-23 | [5 empty] | Gem. Kaag en Braassem | Gem Kaag en Braassem (Vervallen) | 103731.765 | 465070.061 | 52.1714 | 4.6378 | 1 | [13 empty] | 00000000 |  | 70000196 | 00000000 | [11 empty] | LED | 1088779
1470254 | 80018 | In Bedrijf | Kaag en Braassem | WOUBRUGGE |  | Wijk 02 Woubrugge | Woubrugge | Van Hemessenkade |  |  | huisnr 34 | Straatverlichting |  |  | Masten | 9 | 4 | [5 empty] | Al PT 4 |  | 2009-10-01 |  | 2009 | 01 | PADVIN 2400 1XPLL 18W R9005 EVSA | INDAL | 2009-10-01 | 2009 | 9005 DIEPZWART | 01 | SALED, type PS-L 9W (360 gr.) 3000K – 990LM | 9 | Nacht 4028 uur ZH | 3000k | 2016-08-20 | 2037-06-23 | [5 empty] | Gem. Kaag en Braassem | Gem Kaag en Braassem (Vervallen) | 103747.342 | 465085.2 | 52.1715 | 4.638 | 1 | [13 empty] | 00000000 |  | 70000196 | 00000000 | [11 empty] | LED | 1088780
1470255 | 9001 | In Bedrijf | Kaag en Braassem | WOUBRUGGE |  | Wijk 02 Woubrugge | Woubrugge-West | Van Hoogstratenlaan |  |  | huisnr 5/7 | Straatverlichting |  |  | Masten | 18 | 4 | [5 empty] | Al PT 4 |  | 2009-08-01 |  | 2009 | 01 | *2050 1XPLL 36W R9005 EVSA | INDAL | 2009-08-01 | 2009 | 9005 DIEPZWART | 01 | SALED, type PS-L 18W (360 gr.) 3000K – 1980LM. | 18 | Nacht 4028 uur ZH | 3000k | 2019-12-12 | 2037-06-23 | [5 empty] | Gem. Kaag en Braassem | Gem Kaag en Braassem (Vervallen) | 103458.341 | 464885.438 | 52.1697 | 4.6338 | 1 | [13 empty] | 00000000 |  | 70000266 | 00000000 | [11 empty] | LED | 1088781
1470256 | 9002 | In Bedrijf | Kaag en Braassem | WOUBRUGGE |  | Wijk 02 Woubrugge | Woubrugge-West | Van Hoogstratenlaan |  |  | zuidwest huisnr 13 | Straatverlichting |  |  | Masten | 18 | 4 | [5 empty] | Al PT 4 |  | 2009-08-01 |  | 2009 | 01 | *2050 1XPLL 36W R9005 EVSA | INDAL | 2009-08-01 | 2009 | 9005 DIEPZWART | 01 | SALED, type PS-L 18W (360 gr.) 3000K – 1980LM. | 18 | Nacht 4028 uur ZH | 3000k | 2019-12-12 | 2037-06-23 | [5 empty] | Gem. Kaag en Braassem | Gem Kaag en Braassem (Vervallen) | 103426.829 | 464879.838 | 52.1697 | 4.6333 | 1 | [13 empty] | 00000000 |  | 70000266 | 00000000 | [11 empty] | LED | 1088782
1470257 | 9003 | In Bedrijf | Kaag en Braassem | WOUBRUGGE |  | Wijk 02 Woubrugge | Woubrugge-West | Van Hoogstratenlaan |  |  | vDuivev.str 22 noordwest | Straatverlichting |  |  | Masten | 18 | 4 | [5 empty] | Al PT 4 |  | 2009-08-01 |  | 2009 | 01 | *2050 1XPLL 36W R9005 EVSA | INDAL | 2009-08-01 | 2009 | 9005 DIEPZWART | 01 | SALED, type PS-L 18W (360 gr.) 3000K – 1980LM. | 18 | Nacht 4028 uur ZH | 3000k | 2019-12-12 | 2037-06-23 | [5 empty] | Gem. Kaag en Braassem | Gem Kaag en Braassem (Vervallen) | 103403.154 | 464872.067 | 52.1696 | 4.633 | 1 | [13 empty] | 00000000 |  | 70000266 | 00000000 | [11 empty] | LED | 1088783
1470258 | 9004 | In Bedrijf | Kaag en Braassem | WOUBRUGGE |  | Wijk 02 Woubrugge | Woubrugge-West | Van Hoogstratenlaan |  |  | vWassnstr. 32 noordoost | Straatverlichting |  |  | Masten | 18 | 4 | [5 empty] | Al PT 4 |  | 2009-08-01 |  | 2009 | 01 | *2050 1XPLL 36W R9005 EVSA | INDAL | 2009-08-01 | 2009 | 9005 DIEPZWART | 01 | SALED, type PS-L 18W (360 gr.) 3000K – 1980LM. | 18 | Nacht 4028 uur ZH | 3000k | 2019-12-12 | 2037-06-23 | [5 empty] | Gem. Kaag en Braassem | Gem Kaag en Braassem (Vervallen) | 103373.857 | 464878.927 | 52.1696 | 4.6326 | 1 | [13 empty] | 00000000 |  | 70000266 | 00000000 | [11 empty] | LED | 1088784
1470259 | 9005 | In Bedrijf | Kaag en Braassem | WOUBRUGGE |  | Wijk 02 Woubrugge | Woubrugge-West | Van Hoogstratenlaan |  |  | nst Kinderdagv. poort | Straatverlichting |  |  | Masten | 18 | 4 | [5 empty] | Al PT 4 |  | 2000-01-01 |  | 2000 | 01 | PADVIN 2400 1XPLL 18W R9005 EVSA | INDAL | 2009-10-01 | 2009 | 9005 DIEPZWART | 01 | LAMP PH PLL 18W 830 2G11 4P | 18 | Nacht 4028 uur ZH | 830 | 2012-09-01 | 2016-08-20 | [5 empty] | Gem. Kaag en Braassem | Gem Kaag en Braassem (Vervallen) | 103352.635 | 464887.37 | 52.1697 | 4.6322 | 1 | [13 empty] | 00000000 |  | 70000196 | 70000862 | [11 empty] | PL-L | 1088785
1470260 | 9006 | In Bedrijf | Kaag en Braassem | WOUBRUGGE |  | Wijk 02 Woubrugge | Woubrugge-West | Van Hoogstratenlaan |  |  | nst Jeugdland3 poort | Straatverlichting |  |  | Masten | 18 | 4 | [5 empty] | Al PT 4 |  | 2000-01-01 |  | 2000 | 01 | PADVIN 2400 1XPLL 18W R9005 EVSA | INDAL | 2009-10-01 | 2009 | 9005 DIEPZWART | 01 | LAMP PH PLL 18W 830 2G11 4P | 18 | Nacht 4028 uur ZH | 830 | 2012-09-01 | 2016-08-20 | [5 empty] | Gem. Kaag en Braassem | Gem Kaag en Braassem (Vervallen) | 103347.371 | 464908.622 | 52.1699 | 4.6322 | 1 | [13 empty] | 00000000 |  | 70000196 | 70000862 | [11 empty] | PL-L | 1088786
1470261 | 9007 | In Bedrijf | Kaag en Braassem | WOUBRUGGE |  | Wijk 02 Woubrugge | Woubrugge-West | Van Hoogstratenlaan |  |  | Jeugdland3 | Straatverlichting |  |  | Masten | 36 | 4 | [5 empty] | Al PT 4 |  | 2000-01-01 |  | 2000 | 01 | *2050 1XPLL 36W R9005 EVSA | INDAL | 2000-01-01 | 2000 | 9005 DIEPZWART | 01 | LAMP PH PLL 36W 830 2G11 4P | 36 | Nacht 4028 uur ZH | 830 | 2012-09-01 | 2016-08-20 | [5 empty] | Gem. Kaag en Braassem | Gem Kaag en Braassem (Vervallen) | 103342.817 | 464874.971 | 52.1696 | 4.6321 | 1 | [13 empty] | 00000000 |  | 70000266 | 70000868 | [11 empty] | PL-L | 1088787
1470262 | 9008 | In Bedrijf | Kaag en Braassem | WOUBRUGGE |  | Wijk 02 Woubrugge | Woubrugge-West | Van Hoogstratenlaan |  |  | to huisnr 14 | Straatverlichting |  |  | Masten | 20 | 3.5 | [5 empty] | AlVPT3,5 |  | 1970-01-01 |  | 1970 | 01 | 2050 1XTLD 18W R9005 EVSA | INDAL | 1990-01-01 | 1990 | 9005 DIEPZWART | 01 | *LAMP PLE 20W 827 E27 | 20 | Nacht 4028 uur ZH |  | 2014-10-07 17:48 | 2017-09-28 17:48 | [5 empty] | Gem. Kaag en Braassem | Gem Kaag en Braassem (Vervallen) | 103312.338 | 464847.019 | 52.1694 | 4.6317 | 1 | [13 empty] | 00000000 |  | 70008516 | 70004785 | [11 empty] | PL-E | 1088788
1470263 | 9009 | In Bedrijf | Kaag en Braassem | WOUBRUGGE |  | Wijk 02 Woubrugge | Woubrugge-West | Van Hoogstratenlaan |  |  | huisnr 18/20 | Straatverlichting |  |  | Masten | 18 | 3.5 | [5 empty] | AlVPT3,5 |  | 1970-01-01 |  | 1970 | 01 | 2050 1XTLD 18W R9005 EVSA | INDAL | 1990-01-01 | 1990 | 9005 DIEPZWART | 01 | LAMP TLD 18W 830 G13 | 18 | Nacht 4028 uur ZH | 830 | 2015-07-01 | 2018-06-22 | [5 empty] | Gem. Kaag en Braassem | Gem Kaag en Braassem (Vervallen) | 103299.127 | 464829.421 | 52.1692 | 4.6315 | 1 | [13 empty] | 00000000 |  | 70008516 | 70004800 | [11 empty] | TL-D | 1088789
1470264 | 15001 | In Bedrijf | Kaag en Braassem | WOUBRUGGE |  | Wijk 02 Woubrugge | Woubrugge-West | Van Schellingerhoutstraat | 2481XE |  | to huisnr 1/3 | Straatverlichting |  |  | Masten | 18 | 3.5 | [5 empty] | AlVPT3,5 |  | 1970-01-01 |  | 1970 | 01 | 2050 1XTLD 18W R9005 EVSA | INDAL | 1988-01-01 | 1988 | 9005 DIEPZWART | 01 | LAMP TLD 18W 830 G13 | 18 | Nacht 4028 uur ZH | 830 | 2015-07-01 | 2018-06-22 | [5 empty] | Gem. Kaag en Braassem | Gem Kaag en Braassem (Vervallen) | 103348.747 | 464772.837 | 52.1687 | 4.6322 | 1 | [13 empty] | 00000000 |  | 70008516 | 70004800 | [11 empty] | TL-D | 1088790
1470265 | 15002 | In Bedrijf | Kaag en Braassem | WOUBRUGGE |  | Wijk 02 Woubrugge | Woubrugge-West | Van Schellingerhoutstraat | 2481XE |  | huisnr 9 | Straatverlichting |  |  | Masten | 36 | 3.5 | [5 empty] | AlVPT3,5 |  | 1970-01-01 |  | 1970 | 01 | 2050 1XTLD 18W R9005 EVSA | INDAL | 1988-01-01 | 1988 | 9005 DIEPZWART | 01 | LAMP PH PLL 36W 830 2G11 4P | 36 | Nacht 4028 uur ZH | 830 | 2012-09-01 | 2016-08-20 | [5 empty] | Gem. Kaag en Braassem | Gem Kaag en Braassem (Vervallen) | 103346.94 | 464795.973 | 52.1689 | 4.6322 | 1 | [13 empty] | 00000000 |  | 70008516 | 70000868 | [11 empty] | PL-L | 1088791
1470266 | 15003 | In Bedrijf | Kaag en Braassem | WOUBRUGGE |  | Wijk 02 Woubrugge | Woubrugge-West | Van Schellingerhoutstraat | 2481XE |  | to huisnr 21 | Straatverlichting |  |  | Masten | 18 | 3.5 | [5 empty] | AlVPT3,5 |  | 1970-01-01 |  | 1970 | 01 | 2050 1XTLD 18W R9005 EVSA | INDAL | 1988-01-01 | 1988 | 9005 DIEPZWART | 01 | LAMP TLD 18W 830 G13 | 18 | Nacht 4028 uur ZH | 830 | 2015-07-01 | 2018-06-22 | [5 empty] | Gem. Kaag en Braassem | Gem Kaag en Braassem (Vervallen) | 103331.287 | 464819.546 | 52.1691 | 4.6319 | 1 | [13 empty] | 00000000 |  | 70008516 | 70004800 | [11 empty] | TL-D | 1088792
1470267 | 15004 | In Bedrijf | Kaag en Braassem | WOUBRUGGE |  | Wijk 02 Woubrugge | Woubrugge-West | Van Schellingerhoutstraat | 2481XE |  | huisnr 27/29 | Straatverlichting |  |  | Masten | 18 | 3.5 | [5 empty] | AlVPT3,5 |  | 1970-01-01 |  | 1970 | 01 | 2050 1XTLD 18W R9005 EVSA | INDAL | 1988-01-01 | 1988 | 9005 DIEPZWART | 01 | LAMP TLD 18W 830 G13 | 18 | Nacht 4028 uur ZH | 830 | 2015-07-01 | 2018-06-22 | [5 empty] | Gem. Kaag en Braassem | Gem Kaag en Braassem (Vervallen) | 103328.852 | 464843.753 | 52.1693 | 4.6319 | 1 | [13 empty] | 00000000 |  | 70008516 | 70004800 | [11 empty] | TL-D | 1088793
1470268 | 20501 | In Bedrijf | Kaag en Braassem | WOUBRUGGE |  | Wijk 02 Woubrugge | Woubrugge-West | Van Wassenaarstraat |  |  | to huisnr 1/3 | Straatverlichting |  |  | Masten | 36 | 3.5 | [5 empty] | AlVPT3,5 |  | 1965-01-01 |  | 1965 | 01 | *2050 1XPLL 36W R9005 EVSA | INDAL | 1996-01-01 | 1996 | 9005 DIEPZWART | 01 | LAMP PH PLL 36W 830 2G11 4P | 36 | Nacht 4028 uur ZH | 830 | 2012-09-01 | 2016-08-20 | [5 empty] | Gem. Kaag en Braassem | Gem Kaag en Braassem (Vervallen) | 103404.278 | 464786.233 | 52.1688 | 4.633 | 1 | [13 empty] | 00000000 |  | 70000266 | 70000868 | [11 empty] | PL-L | 1088794
1470269 | 20502 | In Bedrijf | Kaag en Braassem | WOUBRUGGE |  | Wijk 02 Woubrugge | Woubrugge-West | Van Wassenaarstraat |  |  | huisnr 8/10 | Straatverlichting |  |  | Masten | 36 | 3.5 | [5 empty] | AlVPT3,5 |  | 1965-01-01 |  | 1965 | 01 | *2050 1XPLL 36W R9005 EVSA | INDAL | 1996-01-01 | 1996 | 9005 DIEPZWART | 01 | LAMP PH PLL 36W 830 2G11 4P | 36 | Nacht 4028 uur ZH | 830 | 2012-09-01 | 2016-08-20 | [5 empty] | Gem. Kaag en Braassem | Gem Kaag en Braassem (Vervallen) | 103392.087 | 464811.306 | 52.169 | 4.6328 | 1 | [13 empty] | 00000000 |  | 70000266 | 70000868 | [11 empty] | PL-L | 1088795
1470270 | 20503 | In Bedrijf | Kaag en Braassem | WOUBRUGGE |  | Wijk 02 Woubrugge | Woubrugge-West | Van Wassenaarstraat |  |  | huisnr 22/24 | Straatverlichting |  |  | Masten | 36 | 3.5 | [5 empty] | AlVPT3,5 |  | 1965-01-01 |  | 1965 | 01 | *2050 1XPLL 36W R9005 EVSA | INDAL | 1996-01-01 | 1996 | 9005 DIEPZWART | 01 | LAMP PH PLL 36W 830 2G11 4P | 36 | Nacht 4028 uur ZH | 830 | 2012-09-01 | 2016-08-20 | [5 empty] | Gem. Kaag en Braassem | Gem Kaag en Braassem (Vervallen) | 103380.909 | 464841.403 | 52.1693 | 4.6327 | 1 | [13 empty] | 00000000 |  | 70000266 | 70000868 | [11 empty] | PL-L | 1088796
1470271 | 20504 | In Bedrijf | Kaag en Braassem | WOUBRUGGE |  | Wijk 02 Woubrugge | Woubrugge-West | Van Wassenaarstraat |  |  | huisnr 28/30 | Straatverlichting |  |  | Masten | 18 | 4 | [5 empty] | AlVPT3,5 |  | 1965-01-01 |  | 1965 | 01 | 2050 1XTLD 18W R9005 EVSA | INDAL | 1996-01-01 | 1996 | 9005 DIEPZWART | 01 | LAMP TLD 18W 830 G13 | 18 | Nacht 4028 uur ZH | 830 | 2015-07-01 | 2018-06-22 | [5 empty] | Gem. Kaag en Braassem | Gem Kaag en Braassem (Vervallen) | 103373.343 | 464861.405 | 52.1695 | 4.6326 | 1 | [13 empty] | 00000000 |  | 70008516 | 70004800 | [11 empty] | TL-D | 1088797
1470272 | 23501 | In Bedrijf | Kaag en Braassem | WOUBRUGGE |  | Wijk 02 Woubrugge | Woubrugge-West | Van Woudeweg |  |  | huisnr 1 | Straatverlichting |  |  | Masten | 18 | 6 | [5 empty] | Al UH 6 |  | 2008-01-01 |  | 2008 | 01 | *IRIS 2551 1XPLL 36W R7035 EVSA | INDAL | 2008-01-01 | 2008 | 7035 LICHTGRIJS | 01 | SALED, type PS-L 18W (360 gr.) 3000K – 1980LM. | 18 | Nacht 4028 uur ZH | 3000k | 2019-12-12 | 2037-06-23 | [5 empty] | Gem. Kaag en Braassem | Gem Kaag en Braassem (Vervallen) | 103515.404 | 464785.983 | 52.1688 | 4.6346 | 1 | [13 empty] | 00000000 |  | 70000212 | 00000000 | [11 empty] | LED | 1088798
1470273 | 23502 | In Bedrijf | Kaag en Braassem | WOUBRUGGE |  | Wijk 02 Woubrugge | Woubrugge-West | Van Woudeweg |  |  | huisnr 9 (garage) | Straatverlichting |  |  | Masten | 18 | 6 | [5 empty] | Al UH 6 |  | 2008-01-01 |  | 2008 | 01 | *IRIS 2551 1XPLL 36W R7035 EVSA | INDAL | 2008-01-01 | 2008 | 7035 LICHTGRIJS | 01 | SALED, type PS-L 18W (360 gr.) 3000K – 1980LM. | 18 | Nacht 4028 uur ZH | 3000k | 2019-12-12 | 2037-06-23 | [5 empty] | Gem. Kaag en Braassem | Gem Kaag en Braassem (Vervallen) | 103483.264 | 464777.908 | 52.1688 | 4.6342 | 1 | [13 empty] | 00000000 |  | 70000212 | 00000000 | [11 empty] | LED | 1088799
1470274 | 23503 | In Bedrijf | Kaag en Braassem | WOUBRUGGE |  | Wijk 02 Woubrugge | Woubrugge-West | Van Woudeweg |  |  | huisnr 11 | Straatverlichting |  |  | Masten | 18 | 6 | [5 empty] | Al UH 6 |  | 2008-01-01 |  | 2008 | 01 | *IRIS 2551 1XPLL 36W R7035 EVSA | INDAL | 2008-01-01 | 2008 | 7035 LICHTGRIJS | 01 | SALED, type PS-L 18W (360 gr.) 3000K – 1980LM. | 18 | Nacht 4028 uur ZH | 3000k | 2019-12-12 | 2037-06-23 | [5 empty] | Gem. Kaag en Braassem | Gem Kaag en Braassem (Vervallen) | 103455.543 | 464771.887 | 52.1687 | 4.6338 | 1 | [13 empty] | 00000000 |  | 70000212 | 00000000 | [11 empty] | LED | 1088800
1470275 | 23504 | In Bedrijf | Kaag en Braassem | WOUBRUGGE |  | Wijk 02 Woubrugge | Woubrugge-West | Van Woudeweg |  |  | huisnr 19 | Straatverlichting |  |  | Masten | 18 | 6 | [5 empty] | Al UH 6 |  | 2008-01-01 |  | 2008 | 01 | *IRIS 2551 1XPLL 36W R7035 EVSA | INDAL | 2008-01-01 | 2008 | 7035 LICHTGRIJS | 01 | SALED, type PS-L 18W (360 gr.) 3000K – 1980LM. | 18 | Nacht 4028 uur ZH | 3000k | 2019-12-12 | 2037-06-23 | [5 empty] | Gem. Kaag en Braassem | Gem Kaag en Braassem (Vervallen) | 103434.059 | 464766.715 | 52.1686 | 4.6335 | 1 | [13 empty] | 00000000 |  | 70000212 | 00000000 | [11 empty] | LED | 1088801
1470276 | 23505 | In Bedrijf | Kaag en Braassem | WOUBRUGGE |  | Wijk 02 Woubrugge | Woubrugge-West | Van Woudeweg |  |  | huisnr 23 | Straatverlichting |  |  | Masten | 18 | 6 | [5 empty] | Al UH 6 |  | 2008-01-01 |  | 2008 | 01 | *IRIS 2551 1XPLL 36W R7035 EVSA | INDAL | 2008-01-01 | 2008 | 7035 LICHTGRIJS | 01 | SALED, type PS-L 18W (360 gr.) 3000K – 1980LM. | 18 | Nacht 4028 uur ZH | 3000k | 2019-12-12 | 2037-06-23 | [5 empty] | Gem. Kaag en Braassem | Gem Kaag en Braassem (Vervallen) | 103401.314 | 464758.839 | 52.1686 | 4.633 | 1 | [13 empty] | 00000000 |  | 70000212 | 00000000 | [11 empty] | LED | 1088802
1470277 | 23506 | In Bedrijf | Kaag en Braassem | WOUBRUGGE |  | Wijk 02 Woubrugge | Woubrugge-West | Van Woudeweg |  |  | huisnr 33 | Straatverlichting |  |  | Masten | 18 | 6 | [5 empty] | Al UH 6 |  | 2008-01-01 |  | 2008 | 01 | *IRIS 2551 1XPLL 36W R7035 EVSA | INDAL | 2008-01-01 | 2008 | 7035 LICHTGRIJS | 01 | SALED, type PS-L 18W (360 gr.) 3000K – 1980LM. | 18 | Nacht 4028 uur ZH | 3000k | 2019-12-12 | 2037-06-23 | [5 empty] | Gem. Kaag en Braassem | Gem Kaag en Braassem (Vervallen) | 103375.162 | 464752.58 | 52.1685 | 4.6326 | 1 | [13 empty] | 00000000 |  | 70000212 | 00000000 | [11 empty] | LED | 1088803
1470278 | 23507 | In Bedrijf | Kaag en Braassem | WOUBRUGGE |  | Wijk 02 Woubrugge | Woubrugge-West | Van Woudeweg |  |  | huisnr 35 | Straatverlichting |  |  | Masten | 18 | 6 | [5 empty] | Al UH 6 |  | 2008-01-01 |  | 2008 | 01 | *IRIS 2551 1XPLL 36W R7035 EVSA | INDAL | 2008-01-01 | 2008 | 7035 LICHTGRIJS | 01 | SALED, type PS-L 18W (360 gr.) 3000K – 1980LM. | 18 | Nacht 4028 uur ZH | 3000k | 2019-12-12 | 2037-06-23 | [5 empty] | Gem. Kaag en Braassem | Gem Kaag en Braassem (Vervallen) | 103344.256 | 464745.32 | 52.1684 | 4.6321 | 1 | [13 empty] | 00000000 |  | 70000212 | 00000000 | [11 empty] | LED | 1088804
1470279 | 23508 | In Bedrijf | Kaag en Braassem | WOUBRUGGE |  | Wijk 02 Woubrugge | Woubrugge-West | Van Woudeweg |  |  | huisnr 43/45 | Straatverlichting |  |  | Masten | 18 | 6 | [5 empty] | Al UH 6 |  | 2008-01-01 |  | 2008 | 01 | *IRIS 2551 1XPLL 36W R7035 EVSA | INDAL | 2008-01-01 | 2008 | 7035 LICHTGRIJS | 01 | SALED, type PS-L 18W (360 gr.) 3000K – 1980LM. | 18 | Nacht 4028 uur ZH | 3000k | 2019-12-12 | 2037-06-23 | [5 empty] | Gem. Kaag en Braassem | Gem Kaag en Braassem (Vervallen) | 103318.454 | 464739.131 | 52.1684 | 4.6318 | 1 | [13 empty] | 00000000 |  | 70000212 | 00000000 | [11 empty] | LED | 1088805
1470281 | 18001 | In Bedrijf | Kaag en Braassem | WOUBRUGGE |  | Wijk 02 Woubrugge | Woubrugge-West | Veldbies |  |  | t.o huisnr 2 | Straatverlichting |  |  | Masten | 36 | 4 | [5 empty] | AlKPT4 |  | 2004-01-01 |  | 2004 | 01 | *2050 1XPLL 36W R9005 EVSA | INDAL | 2004-01-01 | 2004 | 9005 DIEPZWART | 01 | LAMP PH PLL 36W 830 2G11 4P | 36 | Nacht 4028 uur ZH | 830 | 2012-09-01 | 2016-08-20 | [5 empty] | Gem. Kaag en Braassem | Gem Kaag en Braassem (Vervallen) | 103561.985 | 465092.519 | 52.1716 | 4.6353 | 1 | [13 empty] | 00000000 |  | 70000266 | 70000868 | [11 empty] | PL-L | 1088806
1470282 | 18002 | In Bedrijf | Kaag en Braassem | WOUBRUGGE |  | Wijk 02 Woubrugge | Woubrugge-West | Veldbies |  |  | t.o huisnr 4/6 | Straatverlichting |  |  | Masten | 36 | 3.5 | [5 empty] | AlVPT3,5 |  | 1984-01-01 |  | 1984 | 01 | 2050 1XTLD 18W R9005 EVSA | INDAL | 1990-01-01 | 1990 | 9005 DIEPZWART | 01 | LAMP PH PLL 36W 830 2G11 4P | 36 | Nacht 4028 uur ZH | 830 | 2020-02-21 13:10 | 2024-02-09 13:10 | [5 empty] | Gem. Kaag en Braassem | Gem Kaag en Braassem (Vervallen) | 103558.583 | 465114.302 | 52.1718 | 4.6352 | 1 | [13 empty] | 00000000 |  | 70008516 | 70000868 | [11 empty] | PL-L | 1088807
1470283 | 18003 | In Bedrijf | Kaag en Braassem | WOUBRUGGE |  | Wijk 02 Woubrugge | Woubrugge-West | Veldbies |  |  | t.o huisnr 8/10 | Straatverlichting |  |  | Masten | 36 | 3.5 | [5 empty] | AlVPT3,5 |  | 1984-01-01 |  | 1984 | 01 | *2050 1XPLL 36W R9005 EVSA | INDAL | 2004-01-01 | 2004 | 9005 DIEPZWART | 01 | LAMP PH PLL 36W 830 2G11 4P | 36 | Nacht 4028 uur ZH | 830 | 2012-09-01 | 2016-08-20 | [5 empty] | Gem. Kaag en Braassem | Gem Kaag en Braassem (Vervallen) | 103549.735 | 465139.596 | 52.172 | 4.6351 | 1 | [13 empty] | 00000000 |  | 70000266 | 70000868 | [11 empty] | PL-L | 1088808
1470284 | 18004 | In Bedrijf | Kaag en Braassem | WOUBRUGGE |  | Wijk 02 Woubrugge | Woubrugge-West | Veldbies |  |  | t.o huisnr 14/16 | Straatverlichting |  |  | Masten | 36 | 4 | [5 empty] | AlKPT4 |  | 2007-01-01 |  | 2007 | 01 | *2050 1XPLL 36W R9005 EVSA | INDAL | 2007-01-01 | 2007 | 9005 DIEPZWART | 01 | LAMP PH PLL 36W 830 2G11 4P | 36 | Nacht 4028 uur ZH | 830 | 2012-09-01 | 2016-08-20 | [5 empty] | Gem. Kaag en Braassem | Gem Kaag en Braassem (Vervallen) | 103540.657 | 465165.243 | 52.1722 | 4.635 | 1 | [13 empty] | 00000000 |  | 70000266 | 70000868 | [11 empty] | PL-L | 1088809
1470285 | 18501 | In Bedrijf | Kaag en Braassem | WOUBRUGGE |  | Wijk 02 Woubrugge | Woubrugge | Vierambachtsweg |  |  | to huisnr 5 | Straatverlichting |  |  | Masten | 36 | 6 | [5 empty] | Al UH 6 |  | 1998-01-01 |  | 1998 | 01 | *IRIS 2551 1XPLL 36W R7035 EVSA | INDAL | 1998-01-01 | 1998 | 7035 LICHTGRIJS | 01 | LAMP PH PLL 36W 830 2G11 4P | 36 | Nacht 4028 uur ZH | 830 | 2012-09-01 | 2016-08-20 | [5 empty] | Gem. Kaag en Braassem | Gem Kaag en Braassem (Vervallen) | 103932.386 | 464569.023 | 52.1669 | 4.6408 | 1 | [13 empty] | 00000000 |  | 70000212 | 70000868 | [11 empty] | PL-L | 1088810
1470286 | 18502 | In Bedrijf | Kaag en Braassem | WOUBRUGGE |  | Wijk 02 Woubrugge | Woubrugge | Vierambachtsweg |  |  | to huisnr 5/5a | Straatverlichting |  |  | Masten | 36 | 6 | [5 empty] | Al UH 6 |  | 1998-01-01 |  | 1998 | 01 | *IRIS 2551 1XPLL 36W R7035 EVSA | INDAL | 1998-01-01 | 1998 | 7035 LICHTGRIJS | 01 | LAMP PH PLL 36W 830 2G11 4P | 36 | Nacht 4028 uur ZH | 830 | 2012-09-01 | 2016-08-20 | [5 empty] | Gem. Kaag en Braassem | Gem Kaag en Braassem (Vervallen) | 103939.645 | 464552.196 | 52.1668 | 4.6409 | 1 | [13 empty] | 00000000 |  | 70000212 | 70000868 | [11 empty] | PL-L | 1088811
1470287 | 18503 | In Bedrijf | Kaag en Braassem | WOUBRUGGE |  | Wijk 02 Woubrugge | Woubrugge | Vierambachtsweg |  |  | to huisnr 5a | Straatverlichting |  |  | Masten | 36 | 6 | [5 empty] | Al UH 6 |  | 1998-01-01 |  | 1998 | 01 | *IRIS 2551 1XPLL 36W R7035 EVSA | INDAL | 1998-01-01 | 1998 | 7035 LICHTGRIJS | 01 | LAMP PH PLL 36W 830 2G11 4P | 36 | Nacht 4028 uur ZH | 830 | 2012-09-01 | 2016-08-20 | [5 empty] | Gem. Kaag en Braassem | Gem Kaag en Braassem (Vervallen) | 103917.001 | 464558.023 | 52.1668 | 4.6405 | 1 | [13 empty] | 00000000 |  | 70000212 | 70000868 | [11 empty] | PL-L | 1088812
1470288 | 18504 | In Bedrijf | Kaag en Braassem | WOUBRUGGE |  | Wijk 02 Woubrugge | Woubrugge | Vierambachtsweg |  |  | huisnr 13 | Straatverlichting |  |  | Masten | 36 | 6 | [5 empty] | Al UH 6 |  | 1998-01-01 |  | 1998 | 01 | *IRIS 2551 1XPLL 36W R7035 EVSA | INDAL | 1998-01-01 | 1998 | 7035 LICHTGRIJS | 01 | LAMP PH PLL 36W 830 2G11 4P | 36 | Nacht 4028 uur ZH | 830 | 2018-03-15 10:11 | 2022-03-03 10:11 | [5 empty] | Gem. Kaag en Braassem | Gem Kaag en Braassem (Vervallen) | 103924.509 | 464536.295 | 52.1666 | 4.6407 | 1 | [13 empty] | 00000000 |  | 70000212 | 70000868 | [11 empty] | PL-L | 1088813
1470289 | 18505 | In Bedrijf | Kaag en Braassem | WOUBRUGGE |  | Wijk 02 Woubrugge | Woubrugge | Vierambachtsweg |  |  | huisnr 21 | Straatverlichting |  |  | Masten | 70 | 8 | [5 empty] | AlVEU8 |  | 1998-01-01 |  | 1998 | 01 | 2600 1XSON-T 50/70W R7035 CON | INDAL | 1998-01-01 | 1998 | 7035 LICHTGRIJS | 01 | LAMP PH MST SON-T PIA PLUS 70W E27 | 70 | Nacht 4028 uur ZH | 220 | 2012-09-01 | 2016-08-20 | [5 empty] | Gem. Kaag en Braassem | Gem Kaag en Braassem (Vervallen) | 103933.451 | 464497.121 | 52.1663 | 4.6408 | 1 | [13 empty] | 00000000 |  | 70000234 | 70006003 | [11 empty] | SON-T | 1088814
1470290 | 18506 | In Bedrijf | Kaag en Braassem | WOUBRUGGE |  | Wijk 02 Woubrugge | Woubrugge | Vierambachtsweg |  |  | huisnr 33a/35a | Straatverlichting |  |  | Masten | 26 | 6 | [5 empty] | Al UH 6 |  | 1998-01-01 |  | 1998 | 01 | *IRIS 2552 1XPLL 55W R7035 EVSA | INDAL | 2010-01-01 | 2010 | 7035 LICHTGRIJS | 01 | SALED, type PS-L 26W (360 gr.) 3000K – 2950LM | 26 | Dimmer ZH | 3000k | 2018-07-18 | 2043-07-06 | [5 empty] | Gem. Kaag en Braassem | Gem Kaag en Braassem (Vervallen) | 103941.698 | 464465.642 | 52.166 | 4.6409 | 1 | [13 empty] | 00000000 |  | 70000228 | 00000000 | [11 empty] | LED | 1088815
1470291 | 18507 | In Bedrijf | Kaag en Braassem | WOUBRUGGE |  | Wijk 02 Woubrugge | Woubrugge | Vierambachtsweg |  |  | huisnr 35b | Straatverlichting |  |  | Masten | 26 | 6 | [5 empty] | Al UH 6 |  | 1998-01-01 |  | 1998 | 01 | *IRIS 2552 1XPLL 55W R7035 EVSA | INDAL | 2010-01-01 | 2010 | 7035 LICHTGRIJS | 01 | SALED, type PS-L 26W (360 gr.) 3000K – 2950LM | 26 | Dimmer ZH | 3000k | 2018-07-18 | 2043-07-06 | [5 empty] | Gem. Kaag en Braassem | Gem Kaag en Braassem (Vervallen) | 103949.617 | 464434.267 | 52.1657 | 4.641 | 1 | [13 empty] | 00000000 |  | 70000228 | 00000000 | [11 empty] | LED | 1088816
1470292 | 18508 | In Bedrijf | Kaag en Braassem | WOUBRUGGE |  | Wijk 02 Woubrugge | Woubrugge | Vierambachtsweg |  |  | huisnr 35d | Straatverlichting |  |  | Masten | 26 | 6 | [5 empty] | Al UH 6 |  | 1998-01-01 |  | 1998 | 01 | *IRIS 2552 1XPLL 55W R7035 EVSA | INDAL | 2010-01-01 | 2010 | 7035 LICHTGRIJS | 01 | SALED, type PS-L 26W (360 gr.) 3000K – 2950LM | 26 | Dimmer ZH | 3000k | 2018-07-18 | 2043-07-06 | [5 empty] | Gem. Kaag en Braassem | Gem Kaag en Braassem (Vervallen) | 103957.045 | 464405.054 | 52.1654 | 4.6412 | 1 | [13 empty] | 00000000 |  | 70000228 | 00000000 | [11 empty] | LED | 1088817
1470293 | 18509 | In Bedrijf | Kaag en Braassem | WOUBRUGGE |  | Wijk 02 Woubrugge | Woubrugge | Vierambachtsweg |  |  | to huisnr 20 | Straatverlichting |  |  | Masten | 26 | 6 | [5 empty] | Al UH 6 |  | 1998-01-01 |  | 1998 | 01 | *IRIS 2552 1XPLL 55W R7035 EVSA | INDAL | 2010-01-01 | 2010 | 7035 LICHTGRIJS | 01 | SALED, type PS-L 26W (360 gr.) 3000K – 2950LM | 26 | Dimmer ZH | 3000k | 2018-07-18 | 2043-07-06 | [5 empty] | Gem. Kaag en Braassem | Gem Kaag en Braassem (Vervallen) | 103964.286 | 464372.502 | 52.1652 | 4.6413 | 1 | [13 empty] | 00000000 |  | 70000228 | 00000000 | [11 empty] | LED | 1088818
1470294 | 185010 | In Bedrijf | Kaag en Braassem | WOUBRUGGE |  | Wijk 02 Woubrugge | Woubrugge | Vierambachtsweg |  |  | huisnr 51 | Straatverlichting |  |  | Masten | 26 | 6 | [5 empty] | Al UH 6 |  | 1998-01-01 |  | 1998 | 01 | *IRIS 2552 1XPLL 55W R7035 EVSA | INDAL | 2010-01-01 | 2010 | 7035 LICHTGRIJS | 01 | SALED, type PS-L 26W (360 gr.) 3000K – 2950LM | 26 | Dimmer ZH | 3000k | 2018-07-18 | 2043-07-06 | [5 empty] | Gem. Kaag en Braassem | Gem Kaag en Braassem (Vervallen) | 103972.16 | 464340.264 | 52.1649 | 4.6414 | 1 | [13 empty] | 00000000 |  | 70000228 | 00000000 | [11 empty] | LED | 1088819
1470295 | 185011 | In Bedrijf | Kaag en Braassem | WOUBRUGGE |  | Wijk 02 Woubrugge | Woubrugge | Vierambachtsweg |  |  | huisnr 53/57 | Straatverlichting |  |  | Masten | 26 | 6 | [5 empty] | Al UH 6 |  | 1998-01-01 |  | 1998 | 01 | *IRIS 2552 1XPLL 55W R7035 EVSA | INDAL | 2010-01-01 | 2010 | 7035 LICHTGRIJS | 01 | SALED, type PS-L 26W (360 gr.) 3000K – 2950LM | 26 | Dimmer ZH | 3000k | 2018-07-18 | 2043-07-06 | [5 empty] | Gem. Kaag en Braassem | Gem Kaag en Braassem (Vervallen) | 103979.744 | 464307.951 | 52.1646 | 4.6415 | 1 | [13 empty] | 00000000 |  | 70000228 | 00000000 | [11 empty] | LED | 1088820
1470296 | 185012 | In Bedrijf | Kaag en Braassem | WOUBRUGGE |  | Wijk 02 Woubrugge | Woubrugge | Vierambachtsweg |  |  | huisnr 57 | Straatverlichting |  |  | Masten | 26 | 6 | [5 empty] | Al UH 6 |  | 1998-01-01 |  | 1998 | 01 | *IRIS 2552 1XPLL 55W R7035 EVSA | INDAL | 2010-01-01 | 2010 | 7035 LICHTGRIJS | 01 | SALED, type PS-L 26W (360 gr.) 3000K – 2950LM | 26 | Dimmer ZH | 3000k | 2018-07-18 | 2043-07-06 | [5 empty] | Gem. Kaag en Braassem | Gem Kaag en Braassem (Vervallen) | 103986.272 | 464280.208 | 52.1643 | 4.6416 | 1 | [13 empty] | 00000000 |  | 70000228 | 00000000 | [11 empty] | LED | 1088821
1470297 | 185013 | In Bedrijf | Kaag en Braassem | WOUBRUGGE |  | Wijk 02 Woubrugge | Woubrugge | Vierambachtsweg |  |  | huisnr 59 | Straatverlichting |  |  | Masten | 26 | 6 | [5 empty] | Al UH 6 |  | 1998-01-01 |  | 1998 | 01 | *IRIS 2552 1XPLL 55W R7035 EVSA | INDAL | 2010-01-01 | 2010 | 7035 LICHTGRIJS | 01 | SALED, type PS-L 26W (360 gr.) 3000K – 2950LM | 26 | Dimmer ZH | 3000k | 2018-07-18 | 2043-07-06 | [5 empty] | Gem. Kaag en Braassem | Gem Kaag en Braassem (Vervallen) | 103993.333 | 464250.68 | 52.1641 | 4.6417 | 1 | [13 empty] | 00000000 |  | 70000228 | 00000000 | [11 empty] | LED | 1088822
1470298 | 185014 | In Bedrijf | Kaag en Braassem | WOUBRUGGE |  | Wijk 02 Woubrugge | Woubrugge | Vierambachtsweg |  |  | huisnr 59a | Straatverlichting |  |  | Masten | 26 | 6 | [5 empty] | Al UH 6 |  | 1998-01-01 |  | 1998 | 01 | *IRIS 2552 1XPLL 55W R7035 EVSA | INDAL | 2010-01-01 | 2010 | 7035 LICHTGRIJS | 01 | SALED, type PS-L 26W (360 gr.) 3000K – 2950LM | 26 | Dimmer ZH | 3000k | 2018-07-18 | 2043-07-06 | [5 empty] | Gem. Kaag en Braassem | Gem Kaag en Braassem (Vervallen) | 103999.485 | 464223.496 | 52.1638 | 4.6418 | 1 | [13 empty] | 00000000 |  | 70000228 | 00000000 | [11 empty] | LED | 1088823
1470299 | 185015 | In Bedrijf | Kaag en Braassem | WOUBRUGGE |  | Wijk 02 Woubrugge | Woubrugge | Vierambachtsweg |  |  | huisnr 61 | Straatverlichting |  |  | Masten | 26 | 6 | [5 empty] | Al UH 6 |  | 1998-01-01 |  | 1998 | 01 | *IRIS 2552 1XPLL 55W R7035 EVSA | INDAL | 2010-01-01 | 2010 | 7035 LICHTGRIJS | 01 | SALED, type PS-L 26W (360 gr.) 3000K – 2950LM | 26 | Dimmer ZH | 3000k | 2018-07-18 | 2043-07-06 | [5 empty] | Gem. Kaag en Braassem | Gem Kaag en Braassem (Vervallen) | 104005.833 | 464197.36 | 52.1636 | 4.6419 | 1 | [13 empty] | 00000000 |  | 70000228 | 00000000 | [11 empty] | LED | 1088824
1470300 | 185016 | In Bedrijf | Kaag en Braassem | WOUBRUGGE |  | Wijk 02 Woubrugge | Woubrugge | Vierambachtsweg |  |  | huisnr 65a | Straatverlichting |  |  | Masten | 26 | 6 | [5 empty] | Al UH 6 |  | 1998-01-01 |  | 1998 | 01 | *IRIS 2552 1XPLL 55W R7035 EVSA | INDAL | 2010-01-01 | 2010 | 7035 LICHTGRIJS | 01 | SALED, type PS-L 26W (360 gr.) 3000K – 2950LM | 26 | Dimmer ZH | 3000k | 2018-07-18 | 2043-07-06 | [5 empty] | Gem. Kaag en Braassem | Gem Kaag en Braassem (Vervallen) | 104012 | 464170.636 | 52.1633 | 4.642 | 1 | [13 empty] | 00000000 |  | 70000228 | 00000000 | [11 empty] | LED | 1088825
1470301 | 185017 | In Bedrijf | Kaag en Braassem | WOUBRUGGE |  | Wijk 02 Woubrugge | Woubrugge | Vierambachtsweg |  |  | huisnr 67b/69 | Straatverlichting |  |  | Masten | 26 | 6 | [5 empty] | Al UH 6 |  | 1998-01-01 |  | 1998 | 01 | *IRIS 2552 1XPLL 55W R7035 EVSA | INDAL | 2010-01-01 | 2010 | 7035 LICHTGRIJS | 01 | SALED, type PS-L 26W (360 gr.) 3000K – 2950LM | 26 | Dimmer ZH | 3000k | 2018-07-18 | 2043-07-06 | [5 empty] | Gem. Kaag en Braassem | Gem Kaag en Braassem (Vervallen) | 104019.241 | 464139.152 | 52.1631 | 4.6421 | 1 | [13 empty] | 00000000 |  | 70000228 | 00000000 | [11 empty] | LED | 1088826
1470302 | 185018 | In Bedrijf | Kaag en Braassem | WOUBRUGGE |  | Wijk 02 Woubrugge | Woubrugge | Vierambachtsweg |  |  | huisnr 73 | Straatverlichting |  |  | Masten | 26 | 6 | [5 empty] | Al UH 6 |  | 1998-01-01 |  | 1998 | 01 | *IRIS 2552 1XPLL 55W R7035 EVSA | INDAL | 2010-01-01 | 2010 | 7035 LICHTGRIJS | 01 | SALED, type PS-L 26W (360 gr.) 3000K – 2950LM | 26 | Dimmer ZH | 3000k | 2018-07-18 | 2043-07-06 | [5 empty] | Gem. Kaag en Braassem | Gem Kaag en Braassem (Vervallen) | 104026.241 | 464107.212 | 52.1628 | 4.6422 | 1 | [13 empty] | 00000000 |  | 70000228 | 00000000 | [11 empty] | LED | 1088827
1470303 | 185019 | In Bedrijf | Kaag en Braassem | WOUBRUGGE |  | Wijk 02 Woubrugge | Woubrugge | Vierambachtsweg |  |  | huisnr 81/83 | Straatverlichting |  |  | Masten | 26 | 6 | [5 empty] | Al UH 6 |  | 1998-01-01 |  | 1998 | 01 | *IRIS 2552 1XPLL 55W R7035 EVSA | INDAL | 2010-01-01 | 2010 | 7035 LICHTGRIJS | 01 | SALED, type PS-L 26W (360 gr.) 3000K – 2950LM | 26 | Dimmer ZH | 3000k | 2018-07-18 | 2043-07-06 | [5 empty] | Gem. Kaag en Braassem | Gem Kaag en Braassem (Vervallen) | 104033.895 | 464075.61 | 52.1625 | 4.6423 | 1 | [13 empty] | 00000000 |  | 70000228 | 00000000 | [11 empty] | LED | 1088828
1470304 | 185020 | In Bedrijf | Kaag en Braassem | WOUBRUGGE |  | Wijk 02 Woubrugge | Woubrugge | Vierambachtsweg |  |  | huisnr 87 | Straatverlichting |  |  | Masten | 26 | 6 | [5 empty] | Al UH 6 |  | 1998-01-01 |  | 1998 | 01 | *IRIS 2552 1XPLL 55W R7035 EVSA | INDAL | 2010-01-01 | 2010 | 7035 LICHTGRIJS | 01 | SALED, type PS-L 26W (360 gr.) 3000K – 2950LM | 26 | Dimmer ZH | 3000k | 2018-07-18 | 2043-07-06 | [5 empty] | Gem. Kaag en Braassem | Gem Kaag en Braassem (Vervallen) | 104041.117 | 464044.505 | 52.1622 | 4.6424 | 1 | [13 empty] | 00000000 |  | 70000228 | 00000000 | [11 empty] | LED | 1088829
1470305 | 185021 | In Bedrijf | Kaag en Braassem | WOUBRUGGE |  | Wijk 02 Woubrugge | Woubrugge | Vierambachtsweg |  |  | huisnr 87/grens Alphen | Straatverlichting |  |  | Masten | 26 | 6 | [5 empty] | Al UH 6 |  | 1998-01-01 |  | 1998 | 01 | *IRIS 2552 1XPLL 55W R7035 EVSA | INDAL | 2010-01-01 | 2010 | 7035 LICHTGRIJS | 01 | SALED, type PS-L 26W (360 gr.) 3000K – 2950LM | 26 | Dimmer ZH | 3000k | 2018-07-18 | 2043-07-06 | [5 empty] | Gem. Kaag en Braassem | Gem Kaag en Braassem (Vervallen) | 104048.487 | 464014.105 | 52.1619 | 4.6425 | 1 | [13 empty] | 00000000 |  | 70000228 | 00000000 | [11 empty] | LED | 1088830
1470306 | 19001 | In Bedrijf | Kaag en Braassem | WOUBRUGGE |  | Wijk 02 Woubrugge | Woubrugge-West | Vingerhoedtstraat |  |  | huisnr 1/3 | Straatverlichting |  |  | Masten | 24 | 0 | 1Onbekend |  | 0 | 0 | 0 | ONBEKEND |  | 1950-01-01 |  | 1950 | 01 | INDU 2000 PLL36HF RAL9005 |  | 1950-01-01 | 1950 |  | 01 | LAMP PH PLL 24W 830 2G11 4P | 24 | Nacht 4028 uur ZH | 830 | 2018-02-19 10:45 | 2022-02-07 10:45 | [5 empty] | Gem. Kaag en Braassem | Gem Kaag en Braassem (Vervallen) | 103298.484 | 464762.038 | 52.1686 | 4.6315 | 1 | [13 empty] | 00000000 |  | 00000000 | 70000865 |  | ONBEKEND | [9 empty] | PL-L | 1088831
1470307 | 19002 | In Bedrijf | Kaag en Braassem | WOUBRUGGE |  | Wijk 02 Woubrugge | Woubrugge-West | Vingerhoedtstraat |  |  | WND achter huisnr 3 | Straatverlichting |  |  | Masten | 24 | 4 | SAPA |  | 114 | 60 |  | *PM AL 4,0 CO T60 D114 CP |  | 2000-01-01 |  | 2000 | 01 | INDU 2000 PLL24HF RAL9005 |  | 2000-01-01 | 2000 |  | 01 | LAMP PH PLL 24W 830 2G11 4P | 24 | Nacht 4028 uur ZH | 830 | 2016-07-01 | 2020-06-19 | [5 empty] | STICHTING AARWOUDE | Stichting Woondiensten Aarwoude | 103320.607 | 464769.119 | 52.1687 | 4.6318 | 1 | [13 empty] | 70000552 |  | 00000000 | 70000865 |  | ALUMINIUM | [9 empty] | PL-L | 1088832
1470308 | 19003 | In Bedrijf | Kaag en Braassem | WOUBRUGGE |  | Wijk 02 Woubrugge | Woubrugge-West | Vingerhoedtstraat |  |  | WND achter huisnr 13 | Straatverlichting |  |  | Masten | 24 | 3.5 | SAPA |  | 114 | 60 |  | *PM AL 3,5 CO T60 D114 CP |  | 1998-01-01 |  | 1998 | 01 | INDU 2000 PLL24HF RAL9005 |  | 2010-01-01 | 2010 |  | 01 | LAMP PH PLL 24W 830 2G11 4P | 24 | Nacht 4028 uur ZH | 830 | 2017-10-27 15:41 | 2021-10-15 15:41 | [5 empty] | STICHTING AARWOUDE | Stichting Woondiensten Aarwoude | 103307.489 | 464805.633 | 52.169 | 4.6316 | 1 | [13 empty] | 70000553 |  | 00000000 | 70000865 |  | ALUMINIUM | [9 empty] | PL-L | 1088833
1470309 | 19004 | In Bedrijf | Kaag en Braassem | WOUBRUGGE |  | Wijk 02 Woubrugge | Woubrugge-West | Vingerhoedtstraat |  |  | Huisnr 13 | Straatverlichting |  |  | Masten | 18 | 3.5 | [5 empty] | AlKPT3,5 |  | 1998-01-01 |  | 1998 | 01 | * 2000 1XPLL 24W R9005 EVSA | INDAL | 1988-01-01 | 1988 | 9005 DIEPZWART | 01 | LAMP TLD 18W 830 G13 | 18 | Nacht 4028 uur ZH | 830 | 2015-07-01 | 2018-06-22 | [5 empty] | Gem. Kaag en Braassem | Gem Kaag en Braassem (Vervallen) | 103285.646 | 464796.452 | 52.1689 | 4.6313 | 1 | [13 empty] | 00000000 |  | 70000244 | 70004800 | [11 empty] | TL-D | 1088834
1470310 | 19005 | In Bedrijf | Kaag en Braassem | WOUBRUGGE |  | Wijk 02 Woubrugge | Woubrugge-West | Vingerhoedtstraat |  |  | Naast Hoogstrlaan 24 | Straatverlichting |  |  | Masten | 36 | 3.5 | [5 empty] | AlVPT3,5 |  | 1990-01-01 |  | 1990 | 01 | *2050 1XPLL 36W R9005 EVSA | INDAL | 2000-01-01 | 2000 | 9005 DIEPZWART | 01 | LAMP PH PLL 36W 830 2G11 4P | 36 | Nacht 4028 uur ZH | 830 | 2012-09-01 | 2016-08-20 | [5 empty] | Gem. Kaag en Braassem | Gem Kaag en Braassem (Vervallen) | 103277.726 | 464817.892 | 52.1691 | 4.6312 | 1 | [13 empty] | 00000000 |  | 70000266 | 70000868 | [11 empty] | PL-L | 1088835
1470311 | 19006 | In Bedrijf | Kaag en Braassem | WOUBRUGGE |  | Wijk 02 Woubrugge | Woubrugge-West | Vingerhoedtstraat |  |  | 1e va vHoogstratenlaan | Straatverlichting |  |  | Masten | 18 | 4 | [5 empty] | AlKPT4 |  | 2000-01-01 |  | 2000 | 01 | *2050 1XPLL 36W R9005 EVSA | INDAL | 2000-01-01 | 2000 | 9005 DIEPZWART | 01 | SALED, type PS-L 18W (360 gr.) 3000K – 1980LM. | 18 | Nacht 4028 uur ZH | 3000k | 2020-11-30 | 2037-06-23 | [5 empty] | Gem. Kaag en Braassem | Gem Kaag en Braassem (Vervallen) | 103267.639 | 464829.605 | 52.1692 | 4.631 | 1 | [13 empty] | 00000000 |  | 70000266 | 00000000 | [11 empty] | LED | 1088836
1470312 | 19007 | In Bedrijf | Kaag en Braassem | WOUBRUGGE |  | Wijk 02 Woubrugge | Woubrugge-West | Vingerhoedtstraat |  |  | 1e va Hstlaaan P-plaats | Straatverlichting |  |  | Masten | 36 | 4 | [5 empty] | AlKPT4 |  | 1998-01-01 |  | 1998 | 01 | *IRIS 2551 1XPLL 36W R7035 EVSA | INDAL | 1998-01-01 | 1998 | 7035 LICHTGRIJS | 01 | LAMP PH PLL 36W 830 2G11 4P | 36 | Nacht 4028 uur ZH | 830 | 2012-09-01 | 2016-08-20 | [5 empty] | Gem. Kaag en Braassem | Gem Kaag en Braassem (Vervallen) | 103258.909 | 464844.027 | 52.1693 | 4.6309 | 1 | [13 empty] | 00000000 |  | 70000212 | 70000868 | [11 empty] | PL-L | 1088837
1470313 | 19008 | In Bedrijf | Kaag en Braassem | WOUBRUGGE |  | Wijk 02 Woubrugge | Woubrugge-West | Vingerhoedtstraat |  |  | 2e va Hstlaan P-plaats | Straatverlichting |  |  | Masten | 36 | 6 | [5 empty] | AlKEU6 |  | 1998-01-01 |  | 1998 | 01 | *IRIS 2551 1XPLL 36W R7035 EVSA | INDAL | 1998-01-01 | 1998 | 7035 LICHTGRIJS | 01 | LAMP PH PLL 36W 830 2G11 4P | 36 | Nacht 4028 uur ZH | 830 | 2016-10-20 15:37 | 2020-10-08 15:37 | [5 empty] | Gem. Kaag en Braassem | Gem Kaag en Braassem (Vervallen) | 103254.231 | 464863.435 | 52.1695 | 4.6308 | 1 | [13 empty] | 00000000 |  | 70000212 | 70000868 | [11 empty] | PL-L | 1088838
1470314 | 19501 | In Bedrijf | Kaag en Braassem | WOUBRUGGE |  | Wijk 02 Woubrugge | Woubrugge-West | Virulystraat |  |  | huisnr 2 | Straatverlichting |  |  | Masten | 18 | 4 | [5 empty] | Al PT 4 |  | 2008-02-01 |  | 2008 | 01 | *2050 1XPLL 36W R9005 EVSA | INDAL | 2008-02-01 | 2008 | 9005 DIEPZWART | 01 | SALED, type PS-L 18W (360 gr.) 3000K – 1980LM. | 18 | Nacht 4028 uur ZH | 3000k | 2019-12-12 | 2041-11-10 | [5 empty] | Gem. Kaag en Braassem | Gem Kaag en Braassem (Vervallen) | 103331.076 | 464518.304 | 52.1664 | 4.632 | 1 | [13 empty] | 00000000 |  | 70000266 | 00000000 | [11 empty] | LED | 1088839
1470315 | 19503 | In Bedrijf | Kaag en Braassem | WOUBRUGGE |  | Wijk 02 Woubrugge | Woubrugge-West | Virulystraat |  |  | huisnr 9 | Straatverlichting |  |  | Masten | 18 | 4 | [5 empty] | Al PT 4 |  | 2008-02-01 |  | 2008 | 01 | *2050 1XPLL 36W R9005 EVSA | INDAL | 2008-02-01 | 2008 | 9005 DIEPZWART | 01 | SALED, type PS-L 18W (360 gr.) 3000K – 1980LM. | 18 | Nacht 4028 uur ZH | 3000k | 2019-12-12 | 2041-11-10 | [5 empty] | Gem. Kaag en Braassem | Gem Kaag en Braassem (Vervallen) | 103362.206 | 464529.176 | 52.1665 | 4.6324 | 1 | [13 empty] | 00000000 |  | 70000266 | 00000000 | [11 empty] | LED | 1088840
1470316 | 19504 | In Bedrijf | Kaag en Braassem | WOUBRUGGE |  | Wijk 02 Woubrugge | Woubrugge-West | Virulystraat |  |  | achter huisnr 9 | Straatverlichting |  |  | Masten | 18 | 4 | [5 empty] | Al PT 4 |  | 2008-02-01 |  | 2008 | 01 | PADVIN 2400 1XPLL 18W R9005 EVSA | INDAL | 2008-02-01 | 2008 | 9005 DIEPZWART | 01 | LAMP PH PLL 18W 830 2G11 4P | 18 | Nacht 4028 uur ZH | 830 | 2012-09-01 | 2016-08-20 | [5 empty] | Gem. Kaag en Braassem | Gem Kaag en Braassem (Vervallen) | 103391.767 | 464534.866 | 52.1666 | 4.6329 | 1 | [13 empty] | 00000000 |  | 70000196 | 70000862 | [11 empty] | PL-L | 1088841
1470317 | 19505 | In Bedrijf | Kaag en Braassem | WOUBRUGGE |  | Wijk 02 Woubrugge | Woubrugge-West | Virulystraat |  |  | huisnr 17 | Straatverlichting |  |  | Masten | 18 | 4 | [5 empty] | Al PT 4 |  | 2008-02-01 |  | 2008 | 01 | *2050 1XPLL 36W R9005 EVSA | INDAL | 2008-02-01 | 2008 | 9005 DIEPZWART | 01 | SALED, type PS-L 18W (360 gr.) 3000K – 1980LM. | 18 | Nacht 4028 uur ZH | 3000k | 2019-12-12 | 2041-11-10 | [5 empty] | Gem. Kaag en Braassem | Gem Kaag en Braassem (Vervallen) | 103355.467 | 464558.252 | 52.1668 | 4.6323 | 1 | [13 empty] | 00000000 |  | 70000266 | 00000000 | [11 empty] | LED | 1088842
1470318 | 19506 | In Bedrijf | Kaag en Braassem | WOUBRUGGE |  | Wijk 02 Woubrugge | Woubrugge-West | Virulystraat |  |  | to huisnr 8 | Straatverlichting |  |  | Masten | 18 | 4 | [5 empty] | Al PT 4 |  | 2008-02-01 |  | 2008 | 01 | *2050 1XPLL 36W R9005 EVSA | INDAL | 2008-02-01 | 2008 | 9005 DIEPZWART | 01 | SALED, type PS-L 18W (360 gr.) 3000K – 1980LM. | 18 | Nacht 4028 uur ZH | 3000k | 2019-12-12 | 2041-11-10 | [5 empty] | Gem. Kaag en Braassem | Gem Kaag en Braassem (Vervallen) | 103350.689 | 464577.67 | 52.1669 | 4.6323 | 1 | [13 empty] | 00000000 |  | 70000266 | 00000000 | [11 empty] | LED | 1088843
1470319 | 19507 | In Bedrijf | Kaag en Braassem | WOUBRUGGE |  | Wijk 02 Woubrugge | Woubrugge-West | Virulystraat |  |  | huisnr 19 | Straatverlichting |  |  | Masten | 18 | 4 | [5 empty] | Al PT 4 |  | 2008-02-01 |  | 2008 | 01 | *2050 1XPLL 36W R9005 EVSA | INDAL | 2008-02-01 | 2008 | 9005 DIEPZWART | 01 | SALED, type PS-L 18W (360 gr.) 3000K – 1980LM. | 18 | Nacht 4028 uur ZH | 3000k | 2019-12-12 | 2041-11-10 | [5 empty] | Gem. Kaag en Braassem | Gem Kaag en Braassem (Vervallen) | 103341.388 | 464596.751 | 52.1671 | 4.6321 | 1 | [13 empty] | 00000000 |  | 70000266 | 00000000 | [11 empty] | LED | 1088844
1470320 | 19508 | In Bedrijf | Kaag en Braassem | WOUBRUGGE |  | Wijk 02 Woubrugge | Woubrugge-West | Virulystraat |  |  | to huisnr 27/29 | Straatverlichting |  |  | Masten | 18 | 4 | [5 empty] | Al PT 4 |  | 2008-02-01 |  | 2008 | 01 | *2050 1XPLL 36W R9005 EVSA | INDAL | 2008-02-01 | 2008 | 9005 DIEPZWART | 01 | SALED, type PS-L 18W (360 gr.) 3000K – 1980LM. | 18 | Nacht 4028 uur ZH | 3000k | 2019-12-12 | 2041-11-10 | [5 empty] | Gem. Kaag en Braassem | Gem Kaag en Braassem (Vervallen) | 103332.705 | 464622.656 | 52.1673 | 4.632 | 1 | [13 empty] | 00000000 |  | 70000266 | 00000000 | [11 empty] | LED | 1088845
1470321 | 19509 | In Bedrijf | Kaag en Braassem | WOUBRUGGE |  | Wijk 02 Woubrugge | Woubrugge-West | Virulystraat |  |  | to huisnr 37 | Straatverlichting |  |  | Masten | 18 | 4 | [5 empty] | Al PT 4 |  | 2008-02-01 |  | 2008 | 01 | PADVIN 2400 1XPLL 18W R9005 EVSA | INDAL | 2008-02-01 | 2008 | 9005 DIEPZWART | 01 | LAMP PH PLL 18W 830 2G11 4P | 18 | Nacht 4028 uur ZH | 830 | 2012-09-01 | 2016-08-20 | [5 empty] | Gem. Kaag en Braassem | Gem Kaag en Braassem (Vervallen) | 103326.171 | 464651.822 | 52.1676 | 4.6319 | 1 | [13 empty] | 00000000 |  | 70000196 | 70000862 | [11 empty] | PL-L | 1088846
1470322 | 195010 | In Bedrijf | Kaag en Braassem | WOUBRUGGE |  | Wijk 02 Woubrugge | Woubrugge-West | Virulystraat |  |  | noord van huisnr 39 | Straatverlichting |  |  | Masten | 18 | 6 | [5 empty] | Al UH 6 |  | 2008-02-01 |  | 2008 | 01 | *IRIS 2551 1XPLL 36W R7035 EVSA | INDAL | 2008-02-01 | 2008 | 7035 LICHTGRIJS | 01 | SALED, type PS-L 18W (360 gr.) 3000K – 1980LM. | 18 | Nacht 4028 uur ZH | 3000k | 2019-12-12 | 2041-11-10 | [5 empty] | Gem. Kaag en Braassem | Gem Kaag en Braassem (Vervallen) | 103326.549 | 464684.971 | 52.1679 | 4.6319 | 1 | [13 empty] | 00000000 |  | 70000212 | 00000000 | [11 empty] | LED | 1088847
1470323 | 195012 | In Bedrijf | Kaag en Braassem | WOUBRUGGE |  | Wijk 02 Woubrugge | Woubrugge-West | Virulystraat |  |  | achter VWoudeweg 34 | Straatverlichting |  |  | Masten | 18 | 6 | [5 empty] | Al UH 6 |  | 2008-02-01 |  | 2008 | 01 | *IRIS 2551 1XPLL 36W R7035 EVSA | INDAL | 2008-02-01 | 2008 | 7035 LICHTGRIJS | 01 | SALED, type PS-L 18W (360 gr.) 3000K – 1980LM. | 18 | Nacht 4028 uur ZH | 3000k | 2019-12-12 | 2041-11-10 | [5 empty] | Gem. Kaag en Braassem | Gem Kaag en Braassem (Vervallen) | 103334.462 | 464705.209 | 52.1681 | 4.632 | 1 | [13 empty] | 00000000 |  | 70000212 | 00000000 | [11 empty] | LED | 1088848
1470324 | 195013 | In Bedrijf | Kaag en Braassem | WOUBRUGGE |  | Wijk 02 Woubrugge | Woubrugge-West | Virulystraat |  |  | naast vWoudeweg 38 west | Straatverlichting |  |  | Masten | 18 | 4 | [5 empty] | Al PT 4 |  | 2008-02-01 |  | 2008 | 01 | PADVIN 2400 1XPLL 18W R9005 EVSA | INDAL | 2008-02-01 | 2008 | 9005 DIEPZWART | 01 | LAMP PH PLL 18W 830 2G11 4P | 18 | Nacht 4028 uur ZH | 830 | 2012-09-01 | 2016-08-20 | [5 empty] | Gem. Kaag en Braassem | Gem Kaag en Braassem (Vervallen) | 103312.335 | 464712.663 | 52.1681 | 4.6317 | 1 | [13 empty] | 00000000 |  | 70000196 | 70000862 | [11 empty] | PL-L | 1088849
1470325 | 20001 | In Bedrijf | Kaag en Braassem | WOUBRUGGE |  | Wijk 02 Woubrugge | Woubrugge | Vrouwgeestweg |  |  | Naast huisnr 1A Brandw | Straatverlichting |  |  | Masten | 36 | 6 | [5 empty] | Al UH 6 |  | 2002-01-01 |  | 2002 | 01 | *IRIS 2551 1XPLL 36W R7035 EVSA | INDAL | 1996-09-01 | 1996 | 7035 LICHTGRIJS | 01 | LAMP PH PLL 36W 830 2G11 4P | 36 | Nacht 4028 uur ZH | 830 | 2012-09-01 | 2016-08-20 | [5 empty] | Gem. Kaag en Braassem | Gem Kaag en Braassem (Vervallen) | 103799.809 | 464521.506 | 52.1665 | 4.6388 | 1 | [13 empty] | 00000000 |  | 70000212 | 70000868 | [11 empty] | PL-L | 1088850
1470326 | 20002 | In Bedrijf | Kaag en Braassem | WOUBRUGGE |  | Wijk 02 Woubrugge | Woubrugge | Vrouwgeestweg |  |  | huisnr 2/4 | Straatverlichting |  |  | Masten | 18 | 4 | [5 empty] | Al PT 4 |  | 2000-01-01 |  | 2000 | 01 | PADVIN 2400 1XPLL 18W R9005 EVSA | INDAL | 2000-01-01 | 2000 | 9005 DIEPZWART | 01 | LAMP PH PLL 18W 830 2G11 4P | 18 | Nacht 4028 uur ZH | 830 | 2012-09-01 | 2016-08-20 | [5 empty] | Gem. Kaag en Braassem | Gem Kaag en Braassem (Vervallen) | 103806.679 | 464504.961 | 52.1663 | 4.6389 | 1 | [13 empty] | 00000000 |  | 70000196 | 70000862 | [11 empty] | PL-L | 1088851
1470327 | 20003 | In Bedrijf | Kaag en Braassem | WOUBRUGGE |  | Wijk 02 Woubrugge | Woubrugge | Vrouwgeestweg |  |  | huisnr 6 | Straatverlichting |  |  | Masten | 18 | 4 | [5 empty] | Al PT 4 |  | 2000-01-01 |  | 2000 | 01 | PADVIN 2400 1XPLL 18W R9005 EVSA | INDAL | 2000-01-01 | 2000 | 9005 DIEPZWART | 01 | LAMP PH PLL 18W 830 2G11 4P | 18 | Nacht 4028 uur ZH | 830 | 2012-09-01 | 2016-08-20 | [5 empty] | Gem. Kaag en Braassem | Gem Kaag en Braassem (Vervallen) | 103810.809 | 464488.334 | 52.1662 | 4.639 | 1 | [13 empty] | 00000000 |  | 70000196 | 70000862 | [11 empty] | PL-L | 1088852
1470328 | 20004 | In Bedrijf | Kaag en Braassem | WOUBRUGGE |  | Wijk 02 Woubrugge | Woubrugge | Vrouwgeestweg |  |  | huisnr 1 | Straatverlichting |  |  | Masten | 18 | 6 | [5 empty] | Al UH 6 |  | 2002-01-01 |  | 2002 | 01 | *Armat. Iris 2551 |  | 2002-01-01 | 2002 |  | 01 | SALED, type PS-L 18W (360 gr.) 3000K – 1980LM. | 18 | Nacht 4028 uur ZH | 3000k | 2020-11-30 | 2037-06-23 | [5 empty] | Gem. Kaag en Braassem | Gem Kaag en Braassem (Vervallen) | 103775.182 | 464496.149 | 52.1662 | 4.6385 | 1 | [13 empty] | 00000000 |  | ---70009378 | 00000000 | [11 empty] | LED | 1088853
1470329 | 20005 | In Bedrijf | Kaag en Braassem | WOUBRUGGE |  | Wijk 02 Woubrugge | Woubrugge | Vrouwgeestweg |  |  | huisnr 11 | Straatverlichting |  |  | Masten | 18 | 5 | [5 empty] | AlVEU5 |  | 1970-01-01 |  | 1970 | 01 | INDU 2551 PLL36HF RAL7035 |  | 2012-10-01 | 2012 |  | 01 | SALED, type PS-L 18W (360 gr.) 3000K – 1980LM. | 18 | Nacht 4028 uur ZH | 3000k | 2019-12-12 | 2037-06-23 | [5 empty] | Gem. Kaag en Braassem | Gem Kaag en Braassem (Vervallen) | 103785.744 | 464448.633 | 52.1658 | 4.6386 | 1 | [13 empty] | 00000000 |  | 00000000 | 00000000 | [11 empty] | LED | 1088854
1470330 | 20006 | In Bedrijf | Kaag en Braassem | WOUBRUGGE |  | Wijk 02 Woubrugge | Woubrugge | Vrouwgeestweg |  |  | huisnr 19/27 | Straatverlichting |  |  | Masten | 36 | 5 | [5 empty] | AlVEU5 |  | 1970-01-01 |  | 1970 | 01 | *IRIS 2551 1XPLL 36W R7035 EVSA | INDAL | 1996-01-01 | 1996 | 7035 LICHTGRIJS | 01 | LAMP PH PLL 36W 830 2G11 4P | 36 | Nacht 4028 uur ZH | 830 | 2012-09-01 | 2016-08-20 | [5 empty] | Gem. Kaag en Braassem | Gem Kaag en Braassem (Vervallen) | 103796.251 | 464400.197 | 52.1654 | 4.6388 | 1 | [13 empty] | 00000000 |  | 70000212 | 70000868 | [11 empty] | PL-L | 1088855
1470331 | 20007 | In Bedrijf | Kaag en Braassem | WOUBRUGGE |  | Wijk 02 Woubrugge | Woubrugge | Vrouwgeestweg |  |  | huisnr 29 | Straatverlichting |  |  | Masten | 36 | 5 | [5 empty] | AlVEU5 |  | 1970-01-01 |  | 1970 | 01 | *IRIS 2551 1XPLL 36W R7035 EVSA | INDAL | 1996-01-01 | 1996 | 7035 LICHTGRIJS | 01 | LAMP PH PLL 36W 830 2G11 4P | 36 | Nacht 4028 uur ZH | 830 | 2012-09-01 | 2016-08-20 | [5 empty] | Gem. Kaag en Braassem | Gem Kaag en Braassem (Vervallen) | 103806.073 | 464352.71 | 52.165 | 4.639 | 1 | [13 empty] | 00000000 |  | 70000212 | 70000868 | [11 empty] | PL-L | 1088856
1470332 | 20008 | In Bedrijf | Kaag en Braassem | WOUBRUGGE |  | Wijk 02 Woubrugge | Woubrugge | Vrouwgeestweg |  |  | to huisnr 68 | Straatverlichting |  |  | Masten | 36 | 5 | [5 empty] | AlVEU5 |  | 1970-01-01 |  | 1970 | 01 | *Armat. Iris 2551 |  | 1960-01-01 | 1960 |  | 01 | LAMP PH PLL 36W 830 2G11 4P | 36 | Nacht 4028 uur ZH | 830 | 2012-09-01 | 2016-08-20 | [5 empty] | Gem. Kaag en Braassem | Gem Kaag en Braassem (Vervallen) | 103819.597 | 464304.984 | 52.1645 | 4.6392 | 1 | [13 empty] | 00000000 |  | ---70009378 | 70000868 | [11 empty] | PL-L | 1088857
1470333 | 20009 | In Bedrijf | Kaag en Braassem | WOUBRUGGE |  | Wijk 02 Woubrugge | Woubrugge | Vrouwgeestweg |  |  | nst huisnr 84 (N-zijde) | Straatverlichting |  |  | Masten | 36 | 6 | [5 empty] | AlKEU6 |  | 2000-01-01 |  | 2000 | 01 | *IRIS 2551 1XPLL 36W R7035 EVSA | INDAL | 1996-01-01 | 1996 | 7035 LICHTGRIJS | 01 | LAMP PH PLL 36W 830 2G11 4P | 36 | Nacht 4028 uur ZH | 830 | 2012-09-01 | 2016-08-20 | [5 empty] | Gem. Kaag en Braassem | Gem Kaag en Braassem (Vervallen) | 103833.43 | 464257.589 | 52.1641 | 4.6394 | 1 | [13 empty] | 00000000 |  | 70000212 | 70000868 | [11 empty] | PL-L | 1088858
1470334 | 200010 | In Bedrijf | Kaag en Braassem | WOUBRUGGE |  | Wijk 02 Woubrugge | Woubrugge | Vrouwgeestweg |  |  | huisnr 49 | Straatverlichting |  |  | Masten | 36 | 6 | [5 empty] | AlVEU5 |  | 1970-01-01 |  | 1970 | 01 | *IRIS 2551 1XPLL 36W R7035 EVSA | INDAL | 1996-01-01 | 1996 | 7035 LICHTGRIJS | 01 | LAMP PH PLL 36W 830 2G11 4P | 36 | Nacht 4028 uur ZH | 830 | 2012-09-01 | 2016-08-20 | [5 empty] | Gem. Kaag en Braassem | Gem Kaag en Braassem (Vervallen) | 103842.087 | 464206.32 | 52.1636 | 4.6395 | 1 | [13 empty] | 00000000 |  | 70000212 | 70000868 | [11 empty] | PL-L | 1088859
1470335 | 200011 | In Bedrijf | Kaag en Braassem | WOUBRUGGE |  | Wijk 02 Woubrugge | Woubrugge | Vrouwgeestweg |  |  | to huisnr 86 | Straatverlichting |  |  | Masten | 18 | 5 | [5 empty] | AlVEU5 |  | 1970-01-01 |  | 1970 | 01 | 2500 1XTLD18W R7035 EVSA | INDAL | 1960-01-01 | 1960 | 7035 LICHTGRIJS | 01 | LAMP TLD 18W 830 G13 | 18 | Nacht 4028 uur ZH | 830 | 2015-07-01 | 2018-06-22 | [5 empty] | Gem. Kaag en Braassem | Gem Kaag en Braassem (Vervallen) | 103855.997 | 464162.453 | 52.1633 | 4.6397 | 1 | [13 empty] | 00000000 |  | 70000202 | 70004800 | [11 empty] | TL-D | 1088860
1470336 | 200012 | In Bedrijf | Kaag en Braassem | WOUBRUGGE |  | Wijk 02 Woubrugge | Woubrugge | Vrouwgeestweg |  |  | to huisnr 98a | Straatverlichting |  |  | Masten | 18 | 5 | [5 empty] | AlVEU5 |  | 1970-01-01 |  | 1970 | 01 | 2500 1XTLD18W R7035 EVSA | INDAL | 1960-01-01 | 1960 | 7035 LICHTGRIJS | 01 | LAMP TLD 18W 830 G13 | 18 | Nacht 4028 uur ZH | 830 | 2015-07-01 | 2018-06-22 | [5 empty] | Gem. Kaag en Braassem | Gem Kaag en Braassem (Vervallen) | 103866.753 | 464120.403 | 52.1629 | 4.6399 | 1 | [13 empty] | 00000000 |  | 70000202 | 70004800 | [11 empty] | TL-D | 1088861
1470337 | 200013 | In Bedrijf | Kaag en Braassem | WOUBRUGGE |  | Wijk 02 Woubrugge | Woubrugge | Vrouwgeestweg |  |  | huisnr 67/69 | Straatverlichting |  |  | Masten | 18 | 5 | [5 empty] | AlVEU5 |  | 1970-01-01 |  | 1970 | 01 | 2500 1XTLD18W R7035 EVSA | INDAL | 1960-01-01 | 1960 | 7035 LICHTGRIJS | 01 | LAMP TLD 18W 830 G13 | 18 | Nacht 4028 uur ZH | 830 | 2015-07-01 | 2018-06-22 | [5 empty] | Gem. Kaag en Braassem | Gem Kaag en Braassem (Vervallen) | 103877.484 | 464079.193 | 52.1625 | 4.64 | 1 | [13 empty] | 00000000 |  | 70000202 | 70004800 | [11 empty] | TL-D | 1088862
1470338 | 200014 | In Bedrijf | Kaag en Braassem | WOUBRUGGE |  | Wijk 02 Woubrugge | Woubrugge | Vrouwgeestweg |  |  | huisnr 71 | Straatverlichting |  |  | Masten | 36 | 5 | [5 empty] | AlVEU5 |  | 1970-01-01 |  | 1970 | 01 | *IRIS 2551 1XPLL 36W R7035 EVSA | INDAL | 1996-01-01 | 1996 | 7035 LICHTGRIJS | 01 | LAMP PH PLL 36W 830 2G11 4P | 36 | Nacht 4028 uur ZH | 830 | 2015-12-14 09:46 | 2019-12-02 09:46 | [5 empty] | Gem. Kaag en Braassem | Gem Kaag en Braassem (Vervallen) | 103886.296 | 464032.163 | 52.1621 | 4.6402 | 1 | [13 empty] | 00000000 |  | 70000212 | 70000868 | [11 empty] | PL-L | 1088863
1470339 | 200015 | In Bedrijf | Kaag en Braassem | WOUBRUGGE |  | Wijk 02 Woubrugge | Woubrugge | Vrouwgeestweg |  |  | to huisnr 106 | Straatverlichting |  |  | Masten | 18 | 5 | Nedal |  | 120 | 60 |  | *LM AL 6,0 COEU 750/5 T60D120TP 70005853 |  | 2017-06-15 |  | 2017 | 01 | 2500 1XTLD18W R7035 EVSA | INDAL | 1960-01-01 | 1960 | 7035 LICHTGRIJS | 01 | LAMP TLD 18W 830 G13 | 18 | Nacht 4028 uur ZH | 830 | 2015-07-01 | 2018-06-22 | [5 empty] | Gem. Kaag en Braassem | Gem Kaag en Braassem (Vervallen) | 103884.563 | 463992.216 | 52.1617 | 4.6402 | 1 | [13 empty] | 70000141 |  | 70000202 | 70004800 |  | ALUMINIUM | [9 empty] | TL-D | 1088864
1470340 | 21001 | In Bedrijf | Kaag en Braassem | WOUBRUGGE |  | Wijk 02 Woubrugge | Woubrugge-West | Watermunt |  |  | zuidoost huisnr 6 bij brug | Straatverlichting |  |  | Masten | 36 | 3.5 | [5 empty] | AlVPT3,5 |  | 1983-01-01 |  | 1983 | 01 | *2050 1XPLL 36W R9005 EVSA | INDAL | 1996-01-01 | 1996 | 9005 DIEPZWART | 01 | LAMP PH PLL 36W 830 2G11 4P | 36 | Nacht 4028 uur ZH | 830 | 2012-09-01 | 2016-08-20 | [5 empty] | Gem. Kaag en Braassem | Gem Kaag en Braassem (Vervallen) | 103529.92 | 465190.077 | 52.1725 | 4.6348 | 1 | [13 empty] | 00000000 |  | 70000266 | 70000868 | [11 empty] | PL-L | 1088865
1470341 | 21002 | In Bedrijf | Kaag en Braassem | WOUBRUGGE |  | Wijk 02 Woubrugge | Woubrugge-West | Watermunt |  |  | huisnr 6 | Straatverlichting |  |  | Masten | 18 | 3.5 | [5 empty] | AlVPT3,5 |  | 1983-01-01 |  | 1983 | 01 | *2050 1XPLL 36W R9005 EVSA | INDAL | 2003-01-01 | 2003 | 9005 DIEPZWART | 01 | SALED, type PS-L 18W (360 gr.) 3000K – 1980LM. | 18 | Nacht 4028 uur ZH | 3000k | 2020-11-30 | 2037-06-23 | [5 empty] | Gem. Kaag en Braassem | Gem Kaag en Braassem (Vervallen) | 103519.964 | 465214.887 | 52.1727 | 4.6346 | 1 | [13 empty] | 00000000 |  | 70000266 | 00000000 | [11 empty] | LED | 1088866
1470342 | 21003 | In Bedrijf | Kaag en Braassem | WOUBRUGGE |  | Wijk 02 Woubrugge | Woubrugge-West | Watermunt |  |  | huisnr 14/16 | Straatverlichting |  |  | Masten | 18 | 3.5 | [5 empty] | AlVPT3,5 |  | 1983-01-01 |  | 1983 | 01 | *2050 1XPLL 36W R9005 EVSA | INDAL | 2003-01-01 | 2003 | 9005 DIEPZWART | 01 | SALED, type PS-L 18W (360 gr.) 3000K – 1980LM. | 18 | Nacht 4028 uur ZH | 3000k | 2020-11-30 | 2037-06-23 | [5 empty] | Gem. Kaag en Braassem | Gem Kaag en Braassem (Vervallen) | 103511.7 | 465240.145 | 52.1729 | 4.6345 | 1 | [13 empty] | 00000000 |  | 70000266 | 00000000 | [11 empty] | LED | 1088867
1470343 | 21004 | In Bedrijf | Kaag en Braassem | WOUBRUGGE |  | Wijk 02 Woubrugge | Woubrugge-West | Watermunt |  |  | to huisnnr 20 langs pad | Straatverlichting |  |  | Masten | 18 | 3.5 | [5 empty] | AlVPT3,5 |  | 1983-01-01 |  | 1983 | 01 | *2050 1XPLL 36W R9005 EVSA | INDAL | 2003-01-01 | 2003 | 9005 DIEPZWART | 01 | SALED, type PS-L 18W (360 gr.) 3000K – 1980LM. | 18 | Nacht 4028 uur ZH | 3000k | 2020-11-30 | 2037-06-23 | [5 empty] | Gem. Kaag en Braassem | Gem Kaag en Braassem (Vervallen) | 103528.085 | 465264.393 | 52.1731 | 4.6348 | 1 | [13 empty] | 00000000 |  | 70000266 | 00000000 | [11 empty] | LED | 1088868
1470344 | 21005 | In Bedrijf | Kaag en Braassem | WOUBRUGGE |  | Wijk 02 Woubrugge | Woubrugge-West | Watermunt |  |  | huisnr 1 | Straatverlichting |  |  | Masten | 18 | 3.5 | [5 empty] | AlVPT3,5 |  | 1983-01-01 |  | 1983 | 01 | *2050 1XPLL 36W R9005 EVSA | INDAL | 2003-01-01 | 2003 | 9005 DIEPZWART | 01 | SALED, type PS-L 18W (360 gr.) 3000K – 1980LM. | 18 | Nacht 4028 uur ZH | 3000k | 2020-11-30 | 2037-06-23 | [5 empty] | Gem. Kaag en Braassem | Gem Kaag en Braassem (Vervallen) | 103518.505 | 465277.087 | 52.1732 | 4.6346 | 1 | [13 empty] | 00000000 |  | 70000266 | 00000000 | [11 empty] | LED | 1088869
1470345 | 21006 | In Bedrijf | Kaag en Braassem | WOUBRUGGE |  | Wijk 02 Woubrugge | Woubrugge-West | Watermunt |  |  | huisnr 7/9 | Straatverlichting |  |  | Masten | 36 | 3.5 | [5 empty] | AlVPT3,5 |  | 1983-01-01 |  | 1983 | 01 | 2050 1XTLD 18W R9005 EVSA | INDAL | 1960-01-01 | 1960 | 9005 DIEPZWART | 01 | LAMP PH PLL 36W 830 2G11 4P | 36 | Nacht 4028 uur ZH | 830 | 2018-04-03 11:54 | 2022-03-22 11:54 | [5 empty] | Gem. Kaag en Braassem | Gem Kaag en Braassem (Vervallen) | 103497.037 | 465266.604 | 52.1731 | 4.6343 | 1 | [13 empty] | 00000000 |  | 70008516 | 70000868 | [11 empty] | PL-L | 1088870
1470346 | 21007 | In Bedrijf | Kaag en Braassem | WOUBRUGGE |  | Wijk 02 Woubrugge | Woubrugge-West | Watermunt |  |  | WND achter huisnr 14 | Straatverlichting |  |  | Masten | 24 | 3.5 | SAPA |  | 114 | 60 |  | *PM AL 3,5 CO T60 D114 CP |  | 2000-01-01 |  | 2000 | 01 | INDU 2000 PLL24HF RAL9005 |  | 2000-01-01 | 2000 |  | 01 | LAMP PH PLL 24W 830 2G11 4P | 24 | Nacht 4028 uur ZH | 830 | 2016-07-01 | 2020-06-19 | [5 empty] | STICHTING AARWOUDE | Stichting Woondiensten Aarwoude | 103482.68 | 465229.649 | 52.1728 | 4.6341 | 1 | [13 empty] | 70000553 |  | 00000000 | 70000865 |  | ALUMINIUM | [9 empty] | PL-L | 1088871
1470347 | 21008 | In Bedrijf | Kaag en Braassem | WOUBRUGGE |  | Wijk 02 Woubrugge | Woubrugge-West | Watermunt |  |  | huisnr 15 | Straatverlichting |  |  | Masten | 13 | 3.5 | [5 empty] | AlVPT3,5 |  | 1983-01-01 |  | 1983 | 01 | *2050 1XPLL 24W R9005 EVSA | INDAL | 2010-01-01 | 2010 | 9005 DIEPZWART | 01 | SALED, type PS-L 13W (360 gr.) 3000K – 1430LM. | 13 | Nacht 4028 uur ZH | 3000k | 2019-04-04 | 2037-06-23 | [5 empty] | Gem. Kaag en Braassem | Gem Kaag en Braassem (Vervallen) | 103473.861 | 465261.194 | 52.1731 | 4.634 | 1 | [13 empty] | 00000000 |  | 70000267 | 00000000 | [11 empty] | LED | 1088872
1470348 | 21009 | In Bedrijf | Kaag en Braassem | WOUBRUGGE |  | Wijk 02 Woubrugge | Woubrugge-West | Watermunt |  |  | huisnr 17 | Straatverlichting |  |  | Masten | 36 | 3.5 | [5 empty] | AlVPT3,5 |  | 2008-02-01 |  | 2008 | 01 | 2050 1XTLD 18W R9005 EVSA | INDAL | 1960-01-01 | 1960 | 9005 DIEPZWART | 01 | LAMP PH PLL 36W 830 2G11 4P | 36 | Nacht 4028 uur ZH | 830 | 2012-09-01 | 2016-08-20 | [5 empty] | Gem. Kaag en Braassem | Gem Kaag en Braassem (Vervallen) | 103409.725 | 465245.982 | 52.173 | 4.633 | 1 | [13 empty] | 00000000 |  | 70008516 | 70000868 | [11 empty] | PL-L | 1088873
1470349 | 210010 | In Bedrijf | Kaag en Braassem | WOUBRUGGE |  | Wijk 02 Woubrugge | Woubrugge-West | Watermunt |  |  | huisnr 25 | Straatverlichting |  |  | Masten | 36 | 4 | Nedal |  | 114 | 60 |  | PM AL 4,0 CO T60 D114 PE ANO | GEANODISEERD ALUMINIUM | 2019-03-22 18:31 |  | 2019 | 01 | 2050 1XTLD 18W R9005 EVSA | INDAL | 1960-01-01 | 1960 | 9005 DIEPZWART | 01 | LAMP PH PLL 36W 830 2G11 4P | 36 | Nacht 4028 uur ZH | 830 | 2012-09-01 | 2016-08-20 | [5 empty] | Gem. Kaag en Braassem | Gem Kaag en Braassem (Vervallen) | 103381.841 | 465240.126 | 52.1729 | 4.6326 | 1 | [13 empty] | 70029617 |  | 70008516 | 70000868 |  | ALUMINIUM | [9 empty] | PL-L | 1088874
1470350 | 210011 | In Bedrijf | Kaag en Braassem | WOUBRUGGE |  | Wijk 02 Woubrugge | Woubrugge-West | Watermunt |  |  | to huisnr 24 bij voetpad | Straatverlichting |  |  | Masten | 18 | 3.5 | [5 empty] | AlVPT3,5 |  | 2008-06-01 |  | 2008 | 01 | PADVIN 2400 1XPLL 18W R9005 EVSA | INDAL | 2008-06-01 | 2008 | 9005 DIEPZWART | 01 | LAMP PH PLL 18W 830 2G11 4P | 18 | Nacht 4028 uur ZH | 830 | 2012-09-01 | 2016-08-20 | [5 empty] | Gem. Kaag en Braassem | Gem Kaag en Braassem (Vervallen) | 103369.405 | 465220.506 | 52.1727 | 4.6324 | 1 | [13 empty] | 00000000 |  | 70000196 | 70000862 | [11 empty] | PL-L | 1088875
1470351 | 210012 | In Bedrijf | Kaag en Braassem | WOUBRUGGE |  | Wijk 02 Woubrugge | Woubrugge-West | Watermunt |  |  | huisnr 26/28 | Straatverlichting |  |  | Masten | 36 | 3.5 | [5 empty] | AlVPT3,5 |  | 2008-04-01 |  | 2008 | 01 | 2050 1XTLD 18W R9005 EVSA | INDAL | 1960-01-01 | 1960 | 9005 DIEPZWART | 01 | LAMP PH PLL 36W 830 2G11 4P | 36 | Nacht 4028 uur ZH | 830 | 2020-05-11 13:22 | 2024-04-29 13:22 | [5 empty] | Gem. Kaag en Braassem | Gem Kaag en Braassem (Vervallen) | 103388.579 | 465213.947 | 52.1727 | 4.6327 | 1 | [13 empty] | 00000000 |  | 70008516 | 70000868 | [11 empty] | PL-L | 1088876
1470352 | 210013 | In Bedrijf | Kaag en Braassem | WOUBRUGGE |  | Wijk 02 Woubrugge | Woubrugge-West | Watermunt |  |  | WND achter huisnr 34 | Straatverlichting |  |  | Masten | 24 | 3.5 | SAPA |  | 114 | 60 |  | *PM AL 3,5 CO T60 D114 CP |  | 2000-01-01 |  | 2000 | 01 | INDU 2000 PLL24HF RAL9005 |  | 2000-01-01 | 2000 |  | 01 | LAMP PH PLL 24W 830 2G11 4P | 24 | Nacht 4028 uur ZH | 830 | 2016-07-01 | 2020-06-19 | [5 empty] | STICHTING AARWOUDE | Stichting Woondiensten Aarwoude | 103421.626 | 465198.778 | 52.1725 | 4.6332 | 1 | [13 empty] | 70000553 |  | 00000000 | 70000865 |  | ALUMINIUM | [9 empty] | PL-L | 1088877
1470353 | 210014 | In Bedrijf | Kaag en Braassem | WOUBRUGGE |  | Wijk 02 Woubrugge | Woubrugge-West | Watermunt |  |  | to huisnr 34 bij voetpad | Straatverlichting |  |  | Masten | 18 | 3.5 | [5 empty] | AlVPT3,5 |  | 2008-06-01 |  | 2008 | 01 | PADVIN 2400 1XPLL 18W R9005 EVSA | INDAL | 2008-06-01 | 2008 | 9005 DIEPZWART | 01 | SALED, type PS-L 18W (360 gr.) 3000K – 1980LM. | 18 | Nacht 4028 uur ZH | 3000k | 2019-04-04 | 2043-09-05 | [5 empty] | Gem. Kaag en Braassem | Gem Kaag en Braassem (Vervallen) | 103381.585 | 465187.95 | 52.1724 | 4.6326 | 1 | [13 empty] | 00000000 |  | 70000196 | 00000000 | [11 empty] | LED | 1088878
1470354 | 21501 | In Bedrijf | Kaag en Braassem | WOUBRUGGE |  | Wijk 02 Woubrugge | Woubrugge-West | Weegbree |  |  | huisnr. 1 | Straatverlichting |  |  | Masten | 18 | 3.5 | [5 empty] | AlVPT3,5 |  | 1983-01-01 |  | 1983 | 01 | *2050 1XPLL 36W R9005 EVSA | INDAL | 2015-12-01 | 2015 | 9005 DIEPZWART | 01 | SALED, type PS-L 18W (360 gr.) 3000K – 1980LM. | 18 | Nacht 4028 uur ZH | 3000k | 2019-12-12 | 2040-09-21 | [5 empty] | Gem. Kaag en Braassem | Gem Kaag en Braassem (Vervallen) | 103505.488 | 465074.664 | 52.1714 | 4.6345 | 1 | [13 empty] | 00000000 |  | 70000266 | 00000000 | [11 empty] | LED | 1088879
1470355 | 21502 | In Bedrijf | Kaag en Braassem | WOUBRUGGE |  | Wijk 02 Woubrugge | Woubrugge-West | Weegbree |  |  | huisnr. 9/11 | Straatverlichting |  |  | Masten | 36 | 3.5 | [5 empty] | AlVPT3,5 |  | 1983-01-01 |  | 1983 | 01 | IND 86518 HELDER SON 70 |  | 1988-01-01 | 1988 |  | 01 | LAMP PH PLL 36W 830 2G11 4P | 36 | Nacht 4028 uur ZH | 830 | 2017-02-22 15:01 | 2021-02-10 15:01 | [5 empty] | Gem. Kaag en Braassem | Gem Kaag en Braassem (Vervallen) | 103502.186 | 465099.063 | 52.1716 | 4.6344 | 1 | [13 empty] | 00000000 |  | 00000000 | 70000868 | [11 empty] | PL-L | 1088880
1470356 | 21503 | In Bedrijf | Kaag en Braassem | WOUBRUGGE |  | Wijk 02 Woubrugge | Woubrugge-West | Weegbree |  |  | achterpoort huisnr. 9/11 | Straatverlichting |  |  | Masten | 11 | 4 | [5 empty] | AlKPT4 |  | 2000-01-01 |  | 2000 | 01 | PADVIN 2400 1XPLS11W R7035 EVSA | INDAL | 2010-01-01 | 2010 | 7035 LICHTGRIJS | 01 | LAMP PH PLS 11W 830 G23 2P | 11 | Nacht 4028 uur ZH | 830 | 2014-06-01 | 2016-01-11 | [5 empty] | Gem. Kaag en Braassem | Gem Kaag en Braassem (Vervallen) | 103530.99 | 465105.166 | 52.1717 | 4.6348 | 1 | [13 empty] | 00000000 |  | 70000195 | 70004818 | [11 empty] | PL-S | 1088881
1470357 | 21504 | In Bedrijf | Kaag en Braassem | WOUBRUGGE |  | Wijk 02 Woubrugge | Woubrugge-West | Weegbree |  |  | huisnr. 19 | Straatverlichting |  |  | Masten | 37 | 3.5 | [5 empty] | AlVPT3,5 |  | 1983-01-01 |  | 1983 | 01 | IND 86518 HELDER SON 70 |  | 1988-01-01 | 1988 |  | 01 | LAMP PH PLL 36W 830 2G11 4P | 36 | Nacht 4028 uur ZH | 830 | 2018-02-12 | 2016-08-20 | [5 empty] | Gem. Kaag en Braassem | Gem Kaag en Braassem (Vervallen) | 103494.101 | 465124.144 | 52.1719 | 4.6343 | 1 | [13 empty] | 00000000 |  | 00000000 | 70000868 | [11 empty] | PL-L | 1088882
1470358 | 21505 | In Bedrijf | Kaag en Braassem | WOUBRUGGE |  | Wijk 02 Woubrugge | Woubrugge-West | Weegbree |  |  | P-Plaatsen huisnr 19/21 | Straatverlichting |  |  | Masten | 18 | 3.5 | [5 empty] | AlVPT3,5 |  | 1983-01-01 |  | 1983 | 01 | 2050 1XTLD 18W R9005 EVSA | INDAL | 1970-01-01 | 1970 | 9005 DIEPZWART | 01 | LAMP TLD 18W 830 G13 | 18 | Nacht 4028 uur ZH | 830 | 2019-03-04 15:27 | 2022-02-23 15:27 | [5 empty] | Gem. Kaag en Braassem | Gem Kaag en Braassem (Vervallen) | 103519.13 | 465136.016 | 52.172 | 4.6346 | 1 | [13 empty] | 00000000 |  | 70008516 | 70004800 | [11 empty] | TL-D | 1088883
1470359 | 21506 | In Bedrijf | Kaag en Braassem | WOUBRUGGE |  | Wijk 02 Woubrugge | Woubrugge-West | Weegbree |  |  | huisnr. 23 | Straatverlichting |  |  | Masten | 5 | 3.5 | [5 empty] | AlVPT3,5 |  | 1983-01-01 |  | 1983 | 01 | MITHRA 2160 12LED 23W NW 2200LM 9011 DD |  | 2013-12-01 | 2013 |  | 01 | LED VERLICHTING | 5 | Nacht 4028 uur ZH |  | 2014-06-01 | 2049-11-18 | [5 empty] | Gem. Kaag en Braassem | Gem Kaag en Braassem (Vervallen) | 103485.916 | 465154.243 | 52.1721 | 4.6342 | 1 | [13 empty] | 00000000 |  | 70025816 | 00000000 | [11 empty] | LED | 1088884
1470360 | 22001 | In Bedrijf | Kaag en Braassem | WOUBRUGGE |  | Wijk 02 Woubrugge | Woubrugge | Weteringpad | 2481AS |  | to huisnr 3 | Straatverlichting |  |  | Masten | 18 | 4 | [5 empty] | Al PT 4 |  | 2009-08-01 |  | 2009 | 01 | *2050 1XPLL 36W R9005 EVSA | INDAL | 2009-08-01 | 2009 | 9005 DIEPZWART | 01 | SALED, type PS-L 18W (360 gr.) 3000K – 1980LM. | 18 | Nacht 4028 uur ZH | 3000k | 2019-12-12 | 2037-06-23 | [5 empty] | Gem. Kaag en Braassem | Gem Kaag en Braassem (Vervallen) | 103662.452 | 464856.823 | 52.1695 | 4.6368 | 1 | [13 empty] | 00000000 |  | 70000266 | 00000000 | [11 empty] | LED | 1088885
1470361 | 22002 | In Bedrijf | Kaag en Braassem | WOUBRUGGE |  | Wijk 02 Woubrugge | Woubrugge | Weteringpad | 2481AS |  | to huisnr 5 | Straatverlichting |  |  | Masten | 18 | 4 | [5 empty] | Al PT 4 |  | 2009-08-01 |  | 2009 | 01 | *2050 1XPLL 36W R9005 EVSA | INDAL | 2009-08-01 | 2009 | 9005 DIEPZWART | 01 | SALED, type PS-L 18W (360 gr.) 3000K – 1980LM. | 18 | Nacht 4028 uur ZH | 3000k | 2019-12-12 | 2037-06-23 | [5 empty] | Gem. Kaag en Braassem | Gem Kaag en Braassem (Vervallen) | 103651.442 | 464900.856 | 52.1699 | 4.6366 | 1 | [13 empty] | 00000000 |  | 70000266 | 00000000 | [11 empty] | LED | 1088886
1470362 | 22003 | In Bedrijf | Kaag en Braassem | WOUBRUGGE |  | Wijk 02 Woubrugge | Woubrugge | Weteringpad | 2481AS |  | to huisnr 15 | Straatverlichting |  |  | Masten | 18 | 4 | [5 empty] | Al PT 4 |  | 2009-08-01 |  | 2009 | 01 | *2050 1XPLL 36W R9005 EVSA | INDAL | 2009-08-01 | 2009 | 9005 DIEPZWART | 01 | SALED, type PS-L 18W (360 gr.) 3000K – 1980LM. | 18 | Nacht 4028 uur ZH | 3000k | 2019-12-12 | 2037-06-23 | [5 empty] | Gem. Kaag en Braassem | Gem Kaag en Braassem (Vervallen) | 103640.046 | 464943.183 | 52.1703 | 4.6364 | 1 | [13 empty] | 00000000 |  | 70000266 | 00000000 | [11 empty] | LED | 1088887
1470363 | 22004 | In Bedrijf | Kaag en Braassem | WOUBRUGGE |  | Wijk 02 Woubrugge | Woubrugge | Weteringpad | 2481AS |  | huisnr 15/16 | Straatverlichting |  |  | Masten | 18 | 4 | [5 empty] | Al PT 4 |  | 2009-08-01 |  | 2009 | 01 | *2050 1XPLL 36W R9005 EVSA | INDAL | 2009-08-01 | 2009 | 9005 DIEPZWART | 01 | SALED, type PS-L 18W (360 gr.) 3000K – 1980LM. | 18 | Nacht 4028 uur ZH | 3000k | 2019-12-12 | 2037-06-23 | [5 empty] | Gem. Kaag en Braassem | Gem Kaag en Braassem (Vervallen) | 103631.274 | 464986.911 | 52.1706 | 4.6363 | 1 | [13 empty] | 00000000 |  | 70000266 | 00000000 | [11 empty] | LED | 1088888
1470364 | 22005 | In Bedrijf | Kaag en Braassem | WOUBRUGGE |  | Wijk 02 Woubrugge | Woubrugge | Weteringpad | 2481AS |  | huisnr 18 in heg | Straatverlichting |  |  | Masten | 18 | 4 | [5 empty] | Al PT 4 |  | 2009-10-01 |  | 2009 | 01 | PADVIN 2400 1XPLL 18W R9005 EVSA | INDAL | 2008-04-01 | 2008 | 9005 DIEPZWART | 01 | LAMP PH PLL 18W 830 2G11 4P | 18 | Nacht 4028 uur ZH | 830 | 2012-09-01 | 2016-08-20 | [5 empty] | Gem. Kaag en Braassem | Gem Kaag en Braassem (Vervallen) | 103618.107 | 465033.359 | 52.1711 | 4.6361 | 1 | [13 empty] | 00000000 |  | 70000196 | 70000862 | [11 empty] | PL-L | 1088889
1470365 | 22006 | In Bedrijf | Kaag en Braassem | WOUBRUGGE |  | Wijk 02 Woubrugge | Woubrugge | Weteringpad | 2481AS |  | huisnr 19/21 | Straatverlichting |  |  | Masten | 18 | 4 | [5 empty] | Al PT 4 |  | 2008-04-01 |  | 2008 | 01 | PADVIN 2400 1XPLL 18W R9005 EVSA | INDAL | 2008-04-01 | 2008 | 9005 DIEPZWART | 01 | LAMP PH PLL 18W 830 2G11 4P | 18 | Nacht 4028 uur ZH | 830 | 2012-09-01 | 2016-08-20 | [5 empty] | Gem. Kaag en Braassem | Gem Kaag en Braassem (Vervallen) | 103609.881 | 465074.371 | 52.1714 | 4.636 | 1 | [13 empty] | 00000000 |  | 70000196 | 70000862 | [11 empty] | PL-L | 1088890
1470366 | 22007 | In Bedrijf | Kaag en Braassem | WOUBRUGGE |  | Wijk 02 Woubrugge | Woubrugge | Weteringpad | 2481AS |  | nabij haven | Straatverlichting |  |  | Masten | 18 | 4 | [5 empty] | Al PT 4 |  | 2008-04-01 |  | 2008 | 01 | PADVIN 2400 1XPLL 18W R9005 EVSA | INDAL | 2008-04-01 | 2008 | 9005 DIEPZWART | 01 | LAMP PH PLL 18W 830 2G11 4P | 18 | Nacht 4028 uur ZH | 830 | 2012-09-01 | 2016-08-20 | [5 empty] | Gem. Kaag en Braassem | Gem Kaag en Braassem (Vervallen) | 103601.087 | 465124.813 | 52.1719 | 4.6358 | 1 | [13 empty] | 00000000 |  | 70000196 | 70000862 | [11 empty] | PL-L | 1088891
1470367 | 22008 | In Bedrijf | Kaag en Braassem | WOUBRUGGE |  | Wijk 02 Woubrugge | Woubrugge | Weteringpad | 2481AS |  | huisnr 23 (woonboot) | Straatverlichting |  |  | Masten | 18 | 4 | [5 empty] | Al PT 4 |  | 2008-04-01 |  | 2008 | 01 | PADVIN 2400 1XPLL 18W R9005 EVSA | INDAL | 2008-04-01 | 2008 | 9005 DIEPZWART | 01 | LAMP PH PLL 18W 830 2G11 4P | 18 | Nacht 4028 uur ZH | 830 | 2012-09-01 | 2016-08-20 | [5 empty] | Gem. Kaag en Braassem | Gem Kaag en Braassem (Vervallen) | 103592.414 | 465171.378 | 52.1723 | 4.6357 | 1 | [13 empty] | 00000000 |  | 70000196 | 70000862 | [11 empty] | PL-L | 1088892
1470368 | 22009 | In Bedrijf | Kaag en Braassem | WOUBRUGGE |  | Wijk 02 Woubrugge | Woubrugge | Weteringpad | 2481AS |  | huisnr 25/25a | Straatverlichting |  |  | Masten | 24 | 4 | [5 empty] | Al PT 4 |  | 2008-04-01 |  | 2008 | 01 | PADVIN 2400 1XPLL 24W R9005 EVSA | INDAL | 2007-01-01 | 2007 | 9005 DIEPZWART | 01 | LAMP PH PLL 24W 830 2G11 4P | 24 | Nacht 4028 uur ZH | 830 | 2012-09-01 | 2016-08-20 | [5 empty] | Gem. Kaag en Braassem | Gem Kaag en Braassem (Vervallen) | 103582.242 | 465219.147 | 52.1727 | 4.6356 | 1 | [13 empty] | 00000000 |  | 70000197 | 70000865 | [11 empty] | PL-L | 1088893
1470369 | 220010 | In Bedrijf | Kaag en Braassem | WOUBRUGGE |  | Wijk 02 Woubrugge | Woubrugge | Weteringpad | 2481AS |  | huisnr 29/29a | Straatverlichting |  |  | Masten | 13 | 4 | [5 empty] | Al PT 4 |  | 2007-01-01 |  | 2007 | 01 | PADVIN 2400 1XPLL 24W R9005 EVSA | INDAL | 2009-10-01 | 2009 | 9005 DIEPZWART | 01 | SALED, type PS-L 13W (360 gr.) 3000K – 1430LM. | 13 | Nacht 4028 uur ZH | 3000k | 2019-12-12 | 2037-06-23 | [5 empty] | Gem. Kaag en Braassem | Gem Kaag en Braassem (Vervallen) | 103572.173 | 465265.285 | 52.1731 | 4.6354 | 1 | [13 empty] | 00000000 |  | 70000197 | 00000000 | [11 empty] | LED | 1088894
1470370 | 220011 | In Bedrijf | Kaag en Braassem | WOUBRUGGE |  | Wijk 02 Woubrugge | Woubrugge | Weteringpad | 2481AS |  | huisnr 31 pad > Waterm. | Straatverlichting |  |  | Masten | 18 | 4 | [5 empty] | Al PT 4 |  | 2009-10-01 |  | 2009 | 01 | PADVIN 2400 1XPLL 18W R9005 EVSA | INDAL | 2009-10-01 | 2009 | 9005 DIEPZWART | 01 | LAMP PH PLL 18W 830 2G11 4P | 18 | Nacht 4028 uur ZH | 830 | 2012-09-01 | 2016-08-20 | [5 empty] | Gem. Kaag en Braassem | Gem Kaag en Braassem (Vervallen) | 103558.343 | 465294.146 | 52.1734 | 4.6352 | 1 | [13 empty] | 00000000 |  | 70000196 | 70000862 | [11 empty] | PL-L | 1088895
1470371 | 220012 | In Bedrijf | Kaag en Braassem | WOUBRUGGE |  | Wijk 02 Woubrugge | Woubrugge | Weteringpad | 2481AS |  | huisnr 33 | Straatverlichting |  |  | Masten | 18 | 4 | [5 empty] | Al PT 4 |  | 2009-10-01 |  | 2009 | 01 | PADVIN 2400 1XPLL 18W R9005 EVSA | INDAL | 2009-10-01 | 2009 | 9005 DIEPZWART | 01 | LAMP PH PLL 18W 830 2G11 4P | 18 | Nacht 4028 uur ZH | 830 | 2012-09-01 | 2016-08-20 | [5 empty] | Gem. Kaag en Braassem | Gem Kaag en Braassem (Vervallen) | 103560.86 | 465315.37 | 52.1736 | 4.6352 | 1 | [13 empty] | 00000000 |  | 70000196 | 70000862 | [11 empty] | PL-L | 1088896
1470372 | 220013 | In Bedrijf | Kaag en Braassem | WOUBRUGGE |  | Wijk 02 Woubrugge | Woubrugge | Weteringpad | 2481AS |  | to Krabbescheer 2 | Straatverlichting |  |  | Masten | 18 | 4 | [5 empty] | Al PT 4 |  | 2009-10-01 |  | 2009 | 01 | PADVIN 2400 1XPLL 18W R9005 EVSA | INDAL | 2009-10-01 | 2009 | 9005 DIEPZWART | 01 | LAMP PH PLL 18W 830 2G11 4P | 18 | Nacht 4028 uur ZH | 830 | 2012-09-01 | 2016-08-20 | [5 empty] | Gem. Kaag en Braassem | Gem Kaag en Braassem (Vervallen) | 103551.432 | 465358.524 | 52.174 | 4.6351 | 1 | [13 empty] | 00000000 |  | 70000196 | 70000862 | [11 empty] | PL-L | 1088897
1470373 | 220014 | In Bedrijf | Kaag en Braassem | WOUBRUGGE |  | Wijk 02 Woubrugge | Woubrugge | Weteringpad | 2481AS |  | to karbbesch. 6 op dijk | Straatverlichting |  |  | Masten | 18 | 4 | [5 empty] | Al PT 4 |  | 2009-10-01 |  | 2009 | 01 | PADVIN 2400 1XPLL 18W R9005 EVSA | INDAL | 2009-10-01 | 2009 | 9005 DIEPZWART | 01 | LAMP PH PLL 18W 830 2G11 4P | 18 | Nacht 4028 uur ZH | 830 | 2012-09-01 | 2016-08-20 | [5 empty] | Gem. Kaag en Braassem | Gem Kaag en Braassem (Vervallen) | 103541.23 | 465404.318 | 52.1744 | 4.6349 | 1 | [13 empty] | 00000000 |  | 70000196 | 70000862 | [11 empty] | PL-L | 1088898
1470374 | 220015 | In Bedrijf | Kaag en Braassem | WOUBRUGGE |  | Wijk 02 Woubrugge | Woubrugge | Weteringpad | 2481AS |  | to karbbesch. 6 bij brug | Straatverlichting |  |  | Masten | 18 | 3.5 | [5 empty] | AlVPT3,5 |  | 1988-01-01 |  | 1988 | 01 | 2050 1XTLD 18W R9005 EVSA | INDAL | 1988-01-01 | 1988 | 9005 DIEPZWART | 01 | LAMP TLD 18W 830 G13 | 18 | Nacht 4028 uur ZH | 830 | 2015-07-01 | 2018-06-22 | [5 empty] | Gem. Kaag en Braassem | Gem Kaag en Braassem (Vervallen) | 103531.488 | 465402.018 | 52.1744 | 4.6348 | 1 | [13 empty] | 00000000 |  | 70008516 | 70004800 | [11 empty] | TL-D | 1088899
1470375 | 220016 | In Bedrijf | Kaag en Braassem | WOUBRUGGE |  | Wijk 02 Woubrugge | Woubrugge | Weteringpad | 2481AS |  | huisnr 39/41 | Straatverlichting |  |  | Masten | 18 | 4 | [5 empty] | Al PT 4 |  | 2009-10-01 |  | 2009 | 01 | PADVIN 2400 1XPLL 18W R9005 EVSA | INDAL | 2009-10-01 | 2009 | 9005 DIEPZWART | 01 | LAMP PH PLL 18W 830 2G11 4P | 18 | Nacht 4028 uur ZH | 830 | 2012-09-01 | 2016-08-20 | [5 empty] | Gem. Kaag en Braassem | Gem Kaag en Braassem (Vervallen) | 103531.786 | 465451.163 | 52.1748 | 4.6348 | 1 | [13 empty] | 00000000 |  | 70000196 | 70000862 | [11 empty] | PL-L | 1088900
1470376 | 24501 | In Bedrijf | Kaag en Braassem | WOUBRUGGE |  |  |  | Wilgenlaan |  |  | nabij pompput | Straatverlichting |  |  | Masten | 55 | 8 | [5 empty] | Al UH 8 |  | 2008-02-01 |  | 2008 | 01 | *IRIS 2552 1XPLL 55W R7035 EVSA | INDAL | 2010-01-01 | 2010 | 7035 LICHTGRIJS | 01 | LAMP PH PLL 55W 830 2G11 4P | 55 | Dimmer ZH | 830 | 2013-10-15 | 2018-07-18 | [5 empty] | Gem. Kaag en Braassem | Gem Kaag en Braassem (Vervallen) | 103631.077 | 464502.35 | 52.1663 | 4.6364 | 1 | [13 empty] | 00000000 |  | 70000228 | 70000860 | [11 empty] | PL-L | 1088901
1470377 | 24502 | In Bedrijf | Kaag en Braassem | WOUBRUGGE |  |  |  | Wilgenlaan |  |  | 1e vanaf kruising AdeGL | Straatverlichting |  |  | Masten | 55 | 8 | [5 empty] | Al UH 8 |  | 2008-02-01 |  | 2008 | 01 | *IRIS 2552 1XPLL 55W R7035 EVSA | INDAL | 2010-01-01 | 2010 | 7035 LICHTGRIJS | 01 | LAMP PH PLL 55W 830 2G11 4P | 55 | Dimmer ZH | 830 | 2013-10-15 | 2018-07-18 | [5 empty] | Gem. Kaag en Braassem | Gem Kaag en Braassem (Vervallen) | 103655.414 | 464485.902 | 52.1661 | 4.6367 | 1 | [13 empty] | 00000000 |  | 70000228 | 70000860 | [11 empty] | PL-L | 1088902
1470378 | 24503 | In Bedrijf | Kaag en Braassem | WOUBRUGGE |  |  |  | Wilgenlaan |  |  | 2e vanaf kruising AdeGL | Straatverlichting |  |  | Masten | 55 | 8 | [5 empty] | AlVEU8 |  | 1970-01-01 |  | 1970 | 01 | *IRIS 2552 1XPLL 55W R7035 EVSA | INDAL | 2010-01-01 | 2010 | 7035 LICHTGRIJS | 01 | LAMP PH PLL 55W 830 2G11 4P | 55 | Dimmer ZH | 830 | 2013-10-15 | 2018-07-18 | [5 empty] | Gem. Kaag en Braassem | Gem Kaag en Braassem (Vervallen) | 103679.594 | 464491.033 | 52.1662 | 4.6371 | 1 | [13 empty] | 00000000 |  | 70000228 | 70000860 | [11 empty] | PL-L | 1088903
1470379 | 24504 | In Bedrijf | Kaag en Braassem | WOUBRUGGE |  |  |  | Wilgenlaan |  |  | 3e vanaf kruising AdeGL | Straatverlichting |  |  | Masten | 55 | 8 | [5 empty] | AlVEU8 |  | 1970-01-01 |  | 1970 | 01 | *IRIS 2552 1XPLL 55W R7035 EVSA | INDAL | 2010-01-01 | 2010 | 7035 LICHTGRIJS | 01 | LAMP PH PLL 55W 830 2G11 4P | 55 | Dimmer ZH | 830 | 2013-10-15 | 2018-07-18 | [5 empty] | Gem. Kaag en Braassem | Gem Kaag en Braassem (Vervallen) | 103703.805 | 464496.472 | 52.1662 | 4.6374 | 1 | [13 empty] | 00000000 |  | 70000228 | 70000860 | [11 empty] | PL-L | 1088904
1470380 | 24505 | In Bedrijf | Kaag en Braassem | WOUBRUGGE |  |  |  | Wilgenlaan |  |  | 4e vanaf kruising AdeGL | Straatverlichting |  |  | Masten | 18 | 6 | [5 empty] | Al UH 6 |  | 2002-01-01 |  | 2002 | 01 | *IRIS 2551 1XPLL 36W R7035 EVSA | INDAL | 2002-01-01 | 2002 | 7035 LICHTGRIJS | 01 | SALED, type PS-L 18W (360 gr.) 3000K – 1980LM. | 18 | Nacht 4028 uur ZH | 3000k | 2020-11-30 | 2037-06-23 | [5 empty] | Gem. Kaag en Braassem | Gem Kaag en Braassem (Vervallen) | 103730.703 | 464501.958 | 52.1663 | 4.6378 | 1 | [13 empty] | 00000000 |  | 70000212 | 00000000 | [11 empty] | LED | 1088905
1470381 | 24506 | In Bedrijf | Kaag en Braassem | WOUBRUGGE |  |  |  | Wilgenlaan |  |  | 5e vanaf kruising AdeGL | Straatverlichting |  |  | Masten | 18 | 6 | [5 empty] | Al UH 6 |  | 2002-01-01 |  | 2002 | 01 | *IRIS 2551 1XPLL 36W R7035 EVSA | INDAL | 2002-01-01 | 2002 | 7035 LICHTGRIJS | 01 | SALED, type PS-L 18W (360 gr.) 3000K – 1980LM. | 18 | Nacht 4028 uur ZH | 3000k | 2020-11-30 | 2037-06-23 | [5 empty] | Gem. Kaag en Braassem | Gem Kaag en Braassem (Vervallen) | 103757.517 | 464502.667 | 52.1663 | 4.6382 | 1 | [13 empty] | 00000000 |  | 70000212 | 00000000 | [11 empty] | LED | 1088906
1470382 | 22501 | In Bedrijf | Kaag en Braassem | WOUBRUGGE |  | Wijk 02 Woubrugge | Woubrugge-West | Wilhelminalaan |  |  | huisnr 2 | Straatverlichting |  |  | Masten | 18 | 3.5 | [5 empty] | AlVPT3,5 |  | 1972-01-01 |  | 1972 | 01 | 2050 1XTLD 18W R9005 EVSA | INDAL | 1988-01-01 | 1988 | 9005 DIEPZWART | 01 | LAMP TLD 18W 830 G13 | 18 | Nacht 4028 uur ZH | 830 | 2015-07-01 | 2018-06-22 | [5 empty] | Gem. Kaag en Braassem | Gem Kaag en Braassem (Vervallen) | 103567.004 | 464975.917 | 52.1705 | 4.6354 | 1 | [13 empty] | 00000000 |  | 70008516 | 70004800 | [11 empty] | TL-D | 1088907
1470383 | 22502 | In Bedrijf | Kaag en Braassem | WOUBRUGGE |  | Wijk 02 Woubrugge | Woubrugge-West | Wilhelminalaan |  |  | WND achter huisnr 2 | Straatverlichting |  |  | Masten | 24 | 3.5 | SAPA |  | 114 | 60 |  | *PM AL 3,5 CO T60 D114 CP |  | 2000-01-01 |  | 2000 | 01 | INDU 2000 PLL24HF RAL9005 |  | 2000-01-01 | 2000 |  | 01 | LAMP PH PLL 24W 830 2G11 4P | 24 | Nacht 4028 uur ZH | 830 | 2016-07-01 | 2020-06-19 | [5 empty] | STICHTING AARWOUDE | Stichting Woondiensten Aarwoude | 103572.256 | 464951.332 | 52.1703 | 4.6354 | 1 | [13 empty] | 70000553 |  | 00000000 | 70000865 |  | ALUMINIUM | [9 empty] | PL-L | 1088908
1470384 | 22503 | In Bedrijf | Kaag en Braassem | WOUBRUGGE |  | Wijk 02 Woubrugge | Woubrugge-West | Wilhelminalaan |  |  | WND achter huisnr 16 | Straatverlichting |  |  | Masten | 24 | 3.5 | SAPA |  | 114 | 60 |  | *PM AL 3,5 CO T60 D114 CP |  | 2000-01-01 |  | 2000 | 01 | INDU 2000 PLL24HF RAL9005 |  | 2000-01-01 | 2000 |  | 01 | LAMP PH PLL 24W 830 2G11 4P | 24 | Nacht 4028 uur ZH | 830 | 2016-07-01 | 2020-06-19 | [5 empty] | STICHTING AARWOUDE | Stichting Woondiensten Aarwoude | 103529.187 | 464940.808 | 52.1702 | 4.6348 | 1 | [13 empty] | 70000553 |  | 00000000 | 70000865 |  | ALUMINIUM | [9 empty] | PL-L | 1088909
1470385 | 22504 | In Bedrijf | Kaag en Braassem | WOUBRUGGE |  | Wijk 02 Woubrugge | Woubrugge-West | Wilhelminalaan |  |  | huisnr 8/10 | Straatverlichting |  |  | Masten | 36 | 3.5 | [5 empty] | AlVPT3,5 |  | 1972-01-01 |  | 1972 | 01 | *2050 1XPLL 36W R9005 EVSA | INDAL | 1988-01-01 | 1988 | 9005 DIEPZWART | 01 | LAMP PH PLL 36W 830 2G11 4P | 36 | Nacht 4028 uur ZH | 830 | 2012-09-01 | 2016-08-20 | [5 empty] | Gem. Kaag en Braassem | Gem Kaag en Braassem (Vervallen) | 103543.175 | 464969.742 | 52.1705 | 4.635 | 1 | [13 empty] | 00000000 |  | 70000266 | 70000868 | [11 empty] | PL-L | 1088910
1470386 | 22505 | In Bedrijf | Kaag en Braassem | WOUBRUGGE |  | Wijk 02 Woubrugge | Woubrugge-West | Wilhelminalaan |  |  | huisnr 16 | Straatverlichting |  |  | Masten | 24 | 4 | Nedal |  | 114 | 60 |  | PM AL 4,0 CO T60 D114 PE ANO | GEANODISEERD ALUMINIUM | 2018-06-22 14:45 |  | 2018 | 01 | 2050 1XTLD 18W R9005 EVSA | INDAL | 1988-01-01 | 1988 | 9005 DIEPZWART | 01 | LAMP PH PLL 24W 830 2G11 4P | 24 | Nacht 4028 uur ZH | 830 | 2019-01-02 10:04 | 2022-12-21 10:04 | [5 empty] | Gem. Kaag en Braassem | Gem Kaag en Braassem (Vervallen) | 103521.548 | 464964.256 | 52.1704 | 4.6347 | 1 | [13 empty] | 70029617 |  | 70008516 | 70000865 |  | ALUMINIUM | [9 empty] | PL-L | 1088911
1470387 | 22506 | In Bedrijf | Kaag en Braassem | WOUBRUGGE |  | Wijk 02 Woubrugge | Woubrugge-West | Wilhelminalaan |  |  | nst huisnr 20 zuid | Straatverlichting |  |  | Masten | 24 | 4 | [5 empty] | Al PT 4 |  | 2008-01-01 |  | 2008 | 01 | PADVIN 2400 1XPLL 24W R9005 EVSA | INDAL | 2008-01-01 | 2008 | 9005 DIEPZWART | 01 | LAMP PH PLL 24W 830 2G11 4P | 24 | Nacht 4028 uur ZH | 830 | 2012-09-01 | 2016-08-20 | [5 empty] | Gem. Kaag en Braassem | Gem Kaag en Braassem (Vervallen) | 103504.011 | 464959.769 | 52.1704 | 4.6344 | 1 | [13 empty] | 00000000 |  | 70000197 | 70000865 | [11 empty] | PL-L | 1088912
1470388 | 22507 | In Bedrijf | Kaag en Braassem | WOUBRUGGE |  | Wijk 02 Woubrugge | Woubrugge-West | Wilhelminalaan |  |  | to huisnr 3 | Straatverlichting |  |  | Masten | 18 | 4 | [5 empty] | AlKPT4 |  | 2000-01-01 |  | 2000 | 01 | 2050 1XTLD 18W R9005 EVSA | INDAL | 2000-01-01 | 2000 | 9005 DIEPZWART | 01 | LAMP TLD 18W 830 G13 | 18 | Nacht 4028 uur ZH | 830 | 2015-07-01 | 2018-06-22 | [5 empty] | Gem. Kaag en Braassem | Gem Kaag en Braassem (Vervallen) | 103525.996 | 464988.633 | 52.1706 | 4.6348 | 1 | [13 empty] | 00000000 |  | 70008516 | 70004800 | [11 empty] | TL-D | 1088913
1470389 | 22508 | In Bedrijf | Kaag en Braassem | WOUBRUGGE |  | Wijk 02 Woubrugge | Woubrugge-West | Wilhelminalaan |  |  | achter huisnr 30 | Straatverlichting |  |  | Masten | 24 | 4 | [5 empty] | AlKPT4 |  | 2004-01-01 |  | 2004 | 01 | PADVIN 2400 1XPLL 24W R9005 EVSA | INDAL | 2004-01-01 | 2004 | 9005 DIEPZWART | 01 | LAMP PH PLL 24W 830 2G11 4P | 24 | Nacht 4028 uur ZH | 830 | 2012-09-01 | 2016-08-20 | [5 empty] | Gem. Kaag en Braassem | Gem Kaag en Braassem (Vervallen) | 103480.715 | 464998.965 | 52.1707 | 4.6341 | 1 | [13 empty] | 00000000 |  | 70000197 | 70000865 | [11 empty] | PL-L | 1088914
1470390 | 22509 | In Bedrijf | Kaag en Braassem | WOUBRUGGE |  | Wijk 02 Woubrugge | Woubrugge-West | Wilhelminalaan |  |  | huisnr 5/7 | Straatverlichting |  |  | Masten | 18 | 3.5 | [5 empty] | AlVPT3,5 |  | 1972-01-01 |  | 1972 | 01 | 2050 1XTLD 18W R9005 EVSA | INDAL | 1970-01-01 | 1970 | 9005 DIEPZWART | 01 | LAMP TLD 18W 830 G13 | 18 | Nacht 4028 uur ZH | 830 | 2019-04-03 09:16 | 2022-03-25 09:16 | [5 empty] | Gem. Kaag en Braassem | Gem Kaag en Braassem (Vervallen) | 103537.62 | 465001.909 | 52.1708 | 4.6349 | 1 | [13 empty] | 00000000 |  | 70008516 | 70004800 | [11 empty] | TL-D | 1088915
1470391 | 225010 | In Bedrijf | Kaag en Braassem | WOUBRUGGE |  | Wijk 02 Woubrugge | Woubrugge-West | Wilhelminalaan |  |  | huisnr 13/15 | Straatverlichting |  |  | Masten | 36 | 4 | [5 empty] | Al PT 4 |  | 2011-03-01 |  | 2011 | 01 | *2050 1XPLL 36W R9005 EVSA | INDAL | 2011-03-01 | 2011 | 9005 DIEPZWART | 01 | LAMP PH PLL 36W 830 2G11 4P | 36 | Nacht 4028 uur ZH | 830 | 2012-09-01 | 2016-08-20 | [5 empty] | Gem. Kaag en Braassem | Gem Kaag en Braassem (Vervallen) | 103532.089 | 465026.136 | 52.171 | 4.6348 | 1 | [13 empty] | 00000000 |  | 70000266 | 70000868 | [11 empty] | PL-L | 1088916
1470392 | 22506-1 | In Bedrijf | Kaag en Braassem | WOUBRUGGE |  | Wijk 02 Woubrugge | Woubrugge-West | Wilhelminalaan |  |  | voor garage nr 59 | Straatverlichting |  |  | Masten | 24 | 4 | [5 empty] | Al PT 4 |  | 2008-01-01 |  | 2008 | 01 | PADVIN 2400 1XPLL 24W R9005 EVSA | INDAL | 2008-01-01 | 2008 | 9005 DIEPZWART | 01 | LAMP PH PLL 24W 830 2G11 4P | 24 | Nacht 4028 uur ZH | 830 | 2012-09-01 | 2016-08-20 | [5 empty] | Gem. Kaag en Braassem | Gem Kaag en Braassem (Vervallen) | 103510.788 | 464942.665 | 52.1702 | 4.6345 | 1 | [13 empty] | 00000000 |  | 70000197 | 70000865 | [11 empty] | PL-L | 1088917
1470393 | 22506-2 | In Bedrijf | Kaag en Braassem | WOUBRUGGE |  | Wijk 02 Woubrugge | Woubrugge-West | Wilhelminalaan |  |  | naast garage nr. 82 | Straatverlichting |  |  | Masten | 24 | 4 | [5 empty] | Al PT 4 |  | 2008-01-01 |  | 2008 | 01 | PADVIN 2400 1XPLL 24W R9005 EVSA | INDAL | 2008-01-01 | 2008 | 9005 DIEPZWART | 01 | LAMP PH PLL 24W 830 2G11 4P | 24 | Nacht 4028 uur ZH | 830 | 2012-09-01 | 2016-08-20 | [5 empty] | Gem. Kaag en Braassem | Gem Kaag en Braassem (Vervallen) | 103516.885 | 464918.332 | 52.17 | 4.6346 | 1 | [13 empty] | 00000000 |  | 70000197 | 70000865 | [11 empty] | PL-L | 1088918
1470394 | 23001 | In Bedrijf | Kaag en Braassem | WOUBRUGGE |  | Wijk 02 Woubrugge | Woubrugge-West | Witte Klaver |  |  | westzijde fietshok OBS | Straatverlichting |  |  | Masten | 18 | 3.5 | [5 empty] | AlVPT3,5 |  | 1983-01-01 |  | 1983 | 01 | PADVIN 2400 1XPLL 18W R9005 EVSA | INDAL | 2008-02-01 | 2008 | 9005 DIEPZWART | 01 | LAMP PH PLL 18W 830 2G11 4P | 18 | Nacht 4028 uur ZH | 830 | 2012-09-01 | 2016-08-20 | [5 empty] | Gem. Kaag en Braassem | Gem Kaag en Braassem (Vervallen) | 103430.064 | 465065.448 | 52.1713 | 4.6334 | 1 | [13 empty] | 00000000 |  | 70000196 | 70000862 | [11 empty] | PL-L | 1088919
1470395 | 23002 | In Bedrijf | Kaag en Braassem | WOUBRUGGE |  | Wijk 02 Woubrugge | Woubrugge-West | Witte Klaver |  |  | ts school + sporthal | Straatverlichting |  |  | Masten | 18 | 3.5 | [5 empty] | AlVPT3,5 |  | 1983-01-01 |  | 1983 | 01 | PADVIN 2400 1XPLL 18W R9005 EVSA | INDAL | 2008-02-01 | 2008 | 9005 DIEPZWART | 01 | LAMP PH PLL 18W 830 2G11 4P | 18 | Nacht 4028 uur ZH | 830 | 2012-09-01 | 2016-08-20 | [5 empty] | Gem. Kaag en Braassem | Gem Kaag en Braassem (Vervallen) | 103420.863 | 465086.718 | 52.1715 | 4.6332 | 1 | [13 empty] | 00000000 |  | 70000196 | 70000862 | [11 empty] | PL-L | 1088920
1470396 | 23003 | In Bedrijf | Kaag en Braassem | WOUBRUGGE |  | Wijk 02 Woubrugge | Woubrugge-West | Witte Klaver |  |  | to huisnr 1 | Straatverlichting |  |  | Masten | 18 | 3.5 | [5 empty] | AlVPT3,5 |  | 1983-01-01 |  | 1983 | 01 | PADVIN 2400 1XPLL 18W R9005 EVSA | INDAL | 2008-02-01 | 2008 | 9005 DIEPZWART | 01 | LAMP PH PLL 18W 830 2G11 4P | 18 | Nacht 4028 uur ZH | 830 | 2012-09-01 | 2016-08-20 | [5 empty] | Gem. Kaag en Braassem | Gem Kaag en Braassem (Vervallen) | 103411.796 | 465113.038 | 52.1718 | 4.6331 | 1 | [13 empty] | 00000000 |  | 70000196 | 70000862 | [11 empty] | PL-L | 1088921
1470397 | 23004 | In Bedrijf | Kaag en Braassem | WOUBRUGGE |  | Wijk 02 Woubrugge | Woubrugge-West | Witte Klaver |  |  | to huisnr 3/5 | Straatverlichting |  |  | Masten | 18 | 4 | [5 empty] | Al PT 4 |  | 2008-02-01 |  | 2008 | 01 | PADVIN 2400 1XPLL 18W R9005 EVSA | INDAL | 2008-02-01 | 2008 | 9005 DIEPZWART | 01 | LAMP PH PLL 18W 830 2G11 4P | 18 | Nacht 4028 uur ZH | 830 | 2012-09-01 | 2016-08-20 | [5 empty] | Gem. Kaag en Braassem | Gem Kaag en Braassem (Vervallen) | 103403.389 | 465136.837 | 52.172 | 4.633 | 1 | [13 empty] | 00000000 |  | 70000196 | 70000862 | [11 empty] | PL-L | 1088922
1470398 | 23005 | In Bedrijf | Kaag en Braassem | WOUBRUGGE |  | Wijk 02 Woubrugge | Woubrugge-West | Witte Klaver |  |  | huisnr 4/6 | Straatverlichting |  |  | Masten | 18 | 3.5 | [5 empty] | AlVPT3,5 |  | 1983-01-01 |  | 1983 | 01 | *2000 1XPLL 36W R9005 EVSA | INDAL | 2017-07-01 | 2017 | 9005 DIEPZWART | 01 | SALED, type PS-L 18W (360 gr.) 3000K – 1980LM. | 18 | Nacht 4028 uur ZH | 3000k | 2019-12-04 | 2042-04-22 | [5 empty] | Gem. Kaag en Braassem | Gem Kaag en Braassem (Vervallen) | 103404.742 | 465164.611 | 52.1722 | 4.633 | 1 | [13 empty] | 00000000 |  | 70000246 | 00000000 | [11 empty] | LED | 1088923
1470399 | 23006 | In Bedrijf | Kaag en Braassem | WOUBRUGGE |  | Wijk 02 Woubrugge | Woubrugge-West | Witte Klaver |  |  | huisnr 12 | Straatverlichting |  |  | Masten | 18 | 3.5 | [5 empty] | AlVPT3,5 |  | 1983-01-01 |  | 1983 | 01 | *2000 1XPLL 36W R9005 EVSA | INDAL | 2017-07-01 | 2017 | 9005 DIEPZWART | 01 | SALED, type PS-L 18W (360 gr.) 3000K – 1980LM. | 18 | Nacht 4028 uur ZH | 3000k | 2019-12-04 | 2042-04-22 | [5 empty] | Gem. Kaag en Braassem | Gem Kaag en Braassem (Vervallen) | 103428.07 | 465170.114 | 52.1723 | 4.6333 | 1 | [13 empty] | 00000000 |  | 70000246 | 00000000 | [11 empty] | LED | 1088924
1470400 | 23007 | In Bedrijf | Kaag en Braassem | WOUBRUGGE |  | Wijk 02 Woubrugge | Woubrugge-West | Witte Klaver |  |  | to huisnr 11/13 plein | Straatverlichting |  |  | Masten | 36 | 3.5 | [5 empty] | AlVPT3,5 |  | 1983-01-01 |  | 1983 | 01 | IND 86518 HELDER SON 70 |  | 1970-01-01 | 1970 |  | 01 | LAMP PH PLL 36W 830 2G11 4P | 36 | Nacht 4028 uur ZH | 830 | 2017-09-05 16:07 | 2021-08-24 16:07 | [5 empty] | Gem. Kaag en Braassem | Gem Kaag en Braassem (Vervallen) | 103462.21 | 465161.525 | 52.1722 | 4.6338 | 1 | [13 empty] | 00000000 |  | 00000000 | 70000868 | [11 empty] | PL-L | 1088925
1470401 | 23008 | In Bedrijf | Kaag en Braassem | WOUBRUGGE |  | Wijk 02 Woubrugge | Woubrugge-West | Witte Klaver |  |  | ts huisnr 15/17 glasbak | Straatverlichting |  |  | Masten | 13 | 4 | Nedal |  | 114 | 60 |  | *PM AL 4,0 CO T60 D114 TP VERL BINNENBUI |  | 2013-12-10 |  | 2013 | 01 | *KEGEL 2060 1XPLL 24W R9007 EVSA COMF | INDAL | 2013-12-01 | 2013 | 9007 GRIJS ALUMINIUM | 01 | SALED, type PS-L 13W (360 gr.) 3000K – 1430LM. | 13 | Nacht 4028 uur ZH | 3000k | 2019-12-04 | 2038-09-22 | [5 empty] | Gem. Kaag en Braassem | Gem Kaag en Braassem (Vervallen) | 103478.073 | 465174.43 | 52.1723 | 4.634 | 1 | [13 empty] | 70000139 |  | 70008451 | 00000000 |  | ALUMINIUM | [9 empty] | LED | 1088926
1470402 | 23009 | In Bedrijf | Kaag en Braassem | WOUBRUGGE |  | Wijk 02 Woubrugge | Woubrugge-West | Witte Klaver |  |  | nst Watermunt 2 zuid | Straatverlichting |  |  | Masten | 36 | 3.5 | [5 empty] | AlVPT3,5 |  | 1983-01-01 |  | 1983 | 01 | IND 86518 HELDER SON 70 |  | 1970-01-01 | 1970 |  | 01 | LAMP PH PLL 36W 830 2G11 4P | 36 | Nacht 4028 uur ZH | 830 | 2012-09-01 | 2016-08-20 | [5 empty] | Gem. Kaag en Braassem | Gem Kaag en Braassem (Vervallen) | 103513.201 | 465182.854 | 52.1724 | 4.6345 | 1 | [13 empty] | 00000000 |  | 00000000 | 70000868 | [11 empty] | PL-L | 1088927
1470403 | 230010 | In Bedrijf | Kaag en Braassem | WOUBRUGGE |  | Wijk 02 Woubrugge | Woubrugge-West | Witte Klaver |  |  | achter huisnr 17 poort | Straatverlichting |  |  | Masten | 36 | 3.5 | [5 empty] | AlVPT3,5 |  | 1983-01-01 |  | 1983 | 01 | *2050 1XPLL 36W R9005 EVSA | INDAL | 1995-01-01 | 1995 | 9005 DIEPZWART | 01 | LAMP PH PLL 36W 830 2G11 4P | 36 | Nacht 4028 uur ZH | 830 | 2012-09-01 | 2016-08-20 | [5 empty] | Gem. Kaag en Braassem | Gem Kaag en Braassem (Vervallen) | 103496.189 | 465184.755 | 52.1724 | 4.6343 | 1 | [13 empty] | 00000000 |  | 70000266 | 70000868 | [11 empty] | PL-L | 1088928
1470404 | 230011 | In Bedrijf | Kaag en Braassem | WOUBRUGGE |  | Wijk 02 Woubrugge | Woubrugge-West | Witte Klaver |  |  | nst huisnr 14 kruising | Straatverlichting |  |  | Masten | 18 | 3.5 | [5 empty] | AlVPT3,5 |  | 1983-01-01 |  | 1983 | 01 | *2000 1XPLL 36W R9005 EVSA | INDAL | 2017-07-01 | 2017 | 9005 DIEPZWART | 01 | SALED, type PS-L 18W (360 gr.) 3000K – 1980LM. | 18 | Nacht 4028 uur ZH | 3000k | 2019-12-04 | 2042-04-22 | [5 empty] | Gem. Kaag en Braassem | Gem Kaag en Braassem (Vervallen) | 103455.431 | 465176.761 | 52.1723 | 4.6337 | 1 | [13 empty] | 00000000 |  | 70000246 | 00000000 | [11 empty] | LED | 1088929
1470405 | 230012 | In Bedrijf | Kaag en Braassem | WOUBRUGGE |  | Wijk 02 Woubrugge | Woubrugge-West | Witte Klaver |  |  | huisnr 23/25 | Straatverlichting |  |  | Masten | 18 | 3.5 | [5 empty] | AlVPT3,5 |  | 1983-01-01 |  | 1983 | 01 | *2000 1XPLL 36W R9005 EVSA | INDAL | 2017-07-01 | 2017 | 9005 DIEPZWART | 01 | SALED, type PS-L 18W (360 gr.) 3000K – 1980LM. | 18 | Nacht 4028 uur ZH | 3000k | 2019-12-04 | 2042-04-22 | [5 empty] | Gem. Kaag en Braassem | Gem Kaag en Braassem (Vervallen) | 103459.9 | 465202.283 | 52.1726 | 4.6338 | 1 | [13 empty] | 00000000 |  | 70000246 | 00000000 | [11 empty] | LED | 1088930
1470406 | 230013 | In Bedrijf | Kaag en Braassem | WOUBRUGGE |  | Wijk 02 Woubrugge | Woubrugge-West | Witte Klaver |  |  | huisnr 26/28 | Straatverlichting |  |  | Masten | 18 | 3.5 | [5 empty] | AlVPT3,5 |  | 1983-01-01 |  | 1983 | 01 | *2000 1XPLL 36W R9005 EVSA | INDAL | 2017-07-01 | 2017 | 9005 DIEPZWART | 01 | SALED, type PS-L 18W (360 gr.) 3000K – 1980LM. | 18 | Nacht 4028 uur ZH | 3000k | 2019-12-04 | 2042-04-22 | [5 empty] | Gem. Kaag en Braassem | Gem Kaag en Braassem (Vervallen) | 103444.502 | 465222.06 | 52.1727 | 4.6335 | 1 | [13 empty] | 00000000 |  | 70000246 | 00000000 | [11 empty] | LED | 1088931
1470407 | 230014 | In Bedrijf | Kaag en Braassem | WOUBRUGGE |  | Wijk 02 Woubrugge | Woubrugge-West | Witte Klaver |  |  | huisnr 35 | Straatverlichting |  |  | Masten | 18 | 4 | Nedal |  | 114 | 60 |  | *PM AL 4,0 CO T60 D114 TP VERL BINNENBUI |  | 2018-07-03 14:15 |  | 2018 | 01 | *2000 1XPLL 36W R9005 EVSA | INDAL | 2017-07-01 | 2017 | 9005 DIEPZWART | 01 | SALED, type PS-L 18W (360 gr.) 3000K – 1980LM. | 18 | Nacht 4028 uur ZH | 3000k | 2019-12-04 | 2042-04-22 | [5 empty] | Gem. Kaag en Braassem | Gem Kaag en Braassem (Vervallen) | 103455.353 | 465245.612 | 52.173 | 4.6337 | 1 | [13 empty] | 70000139 |  | 70000246 | 00000000 |  | ALUMINIUM | [9 empty] | LED | 1088932
1470408 | 230015 | In Bedrijf | Kaag en Braassem | WOUBRUGGE |  | Wijk 02 Woubrugge | Woubrugge-West | Witte Klaver |  |  | huisnr 30 | Straatverlichting |  |  | Masten | 18 | 3.5 | [5 empty] | AlVPT3,5 |  | 1983-01-01 |  | 1983 | 01 | *2000 1XPLL 36W R9005 EVSA | INDAL | 2017-07-01 | 2017 | 9005 DIEPZWART | 01 | SALED, type PS-L 18W (360 gr.) 3000K – 1980LM. | 18 | Nacht 4028 uur ZH | 3000k | 2019-12-04 | 2042-04-22 | [5 empty] | Gem. Kaag en Braassem | Gem Kaag en Braassem (Vervallen) | 103433.903 | 465240.354 | 52.1729 | 4.6334 | 1 | [13 empty] | 00000000 |  | 70000246 | 00000000 | [11 empty] | LED | 1088933
1470409 | 230016 | In Bedrijf | Kaag en Braassem | WOUBRUGGE |  | Wijk 02 Woubrugge | Woubrugge-West | Witte Klaver |  |  | huisnr 42 | Straatverlichting |  |  | Masten | 18 | 3.5 | [5 empty] | AlVPT3,5 |  | 1983-01-01 |  | 1983 | 01 | *2000 1XPLL 36W R9005 EVSA | INDAL | 2017-07-01 | 2017 | 9005 DIEPZWART | 01 | SALED, type PS-L 18W (360 gr.) 3000K – 1980LM. | 18 | Nacht 4028 uur ZH | 3000k | 2019-12-04 | 2042-04-22 | [5 empty] | Gem. Kaag en Braassem | Gem Kaag en Braassem (Vervallen) | 103429.917 | 465256.799 | 52.173 | 4.6333 | 1 | [13 empty] | 00000000 |  | 70000246 | 00000000 | [11 empty] | LED | 1088934
1470410 | 230017 | In Bedrijf | Kaag en Braassem | WOUBRUGGE |  | Wijk 02 Woubrugge | Woubrugge-West | Witte Klaver |  |  | huisnr 47 | Straatverlichting |  |  | Masten | 18 | 4 | [5 empty] | AlKPT4 |  | 2000-01-01 |  | 2000 | 01 | *2050 1XPLL 36W R9005 EVSA | INDAL | 2000-01-01 | 2000 | 9005 DIEPZWART | 01 | SALED, type PS-L 18W (360 gr.) 3000K – 1980LM. | 18 | Nacht 4028 uur ZH | 3000k | 2020-11-30 | 2037-06-23 | [5 empty] | Gem. Kaag en Braassem | Gem Kaag en Braassem (Vervallen) | 103451.275 | 465261.974 | 52.1731 | 4.6336 | 1 | [13 empty] | 00000000 |  | 70000266 | 00000000 | [11 empty] | LED | 1088935
1470411 | 230018 | In Bedrijf | Kaag en Braassem | WOUBRUGGE |  | Wijk 02 Woubrugge | Woubrugge-West | Witte Klaver |  |  | huisnr 49/57 | Straatverlichting |  |  | Masten | 18 | 3.5 | [5 empty] | AlVPT3,5 |  | 1983-01-01 |  | 1983 | 01 | *2000 1XPLL 36W R9005 EVSA | INDAL | 2017-07-01 | 2017 | 9005 DIEPZWART | 01 | SALED, type PS-L 18W (360 gr.) 3000K – 1980LM. | 18 | Nacht 4028 uur ZH | 3000k | 2019-12-04 | 2042-04-22 | [5 empty] | Gem. Kaag en Braassem | Gem Kaag en Braassem (Vervallen) | 103440.556 | 465282.02 | 52.1733 | 4.6335 | 1 | [13 empty] | 00000000 |  | 70000246 | 00000000 | [11 empty] | LED | 1088936
1470412 | 230019 | In Bedrijf | Kaag en Braassem | WOUBRUGGE |  | Wijk 02 Woubrugge | Woubrugge-West | Witte Klaver |  |  | huisnr 58 | Straatverlichting |  |  | Masten | 18 | 3.5 | [5 empty] | AlVPT3,5 |  | 1983-01-01 |  | 1983 | 01 | *2000 1XPLL 36W R9005 EVSA | INDAL | 2017-07-01 | 2017 | 9005 DIEPZWART | 01 | SALED, type PS-L 18W (360 gr.) 3000K – 1980LM. | 18 | Nacht 4028 uur ZH | 3000k | 2019-12-04 | 2042-04-22 | [5 empty] | Gem. Kaag en Braassem | Gem Kaag en Braassem (Vervallen) | 103425.652 | 465299.473 | 52.1734 | 4.6333 | 1 | [13 empty] | 00000000 |  | 70000246 | 00000000 | [11 empty] | LED | 1088937
1470413 | 230020 | In Bedrijf | Kaag en Braassem | WOUBRUGGE |  | Wijk 02 Woubrugge | Woubrugge-West | Witte Klaver |  |  | huisnr 65 | Straatverlichting |  |  | Masten | 18 | 3.5 | [5 empty] | AlVPT3,5 |  | 1988-01-01 |  | 1988 | 01 | *2000 1XPLL 36W R9005 EVSA | INDAL | 2017-07-01 | 2017 | 9005 DIEPZWART | 01 | SALED, type PS-L 18W (360 gr.) 3000K – 1980LM. | 18 | Nacht 4028 uur ZH | 3000k | 2019-12-04 | 2042-04-22 | [5 empty] | Gem. Kaag en Braassem | Gem Kaag en Braassem (Vervallen) | 103431.583 | 465318.834 | 52.1736 | 4.6333 | 1 | [13 empty] | 00000000 |  | 70000246 | 00000000 | [11 empty] | LED | 1088938
1470414 | 230021 | In Bedrijf | Kaag en Braassem | WOUBRUGGE |  | Wijk 02 Woubrugge | Woubrugge-West | Witte Klaver |  |  | huisnr 68 | Straatverlichting |  |  | Masten | 18 | 3.5 | [5 empty] | AlVPT3,5 |  | 1988-01-01 |  | 1988 | 01 | *2000 1XPLL 36W R9005 EVSA | INDAL | 2017-07-01 | 2017 | 9005 DIEPZWART | 01 | SALED, type PS-L 18W (360 gr.) 3000K – 1980LM. | 18 | Nacht 4028 uur ZH | 3000k | 2019-12-04 | 2042-04-22 | [5 empty] | Gem. Kaag en Braassem | Gem Kaag en Braassem (Vervallen) | 103415.342 | 465341.246 | 52.1738 | 4.6331 | 1 | [13 empty] | 00000000 |  | 70000246 | 00000000 | [11 empty] | LED | 1088939
1470415 | 230022 | In Bedrijf | Kaag en Braassem | WOUBRUGGE |  | Wijk 02 Woubrugge | Woubrugge-West | Witte Klaver |  |  | huisnr 77 | Straatverlichting |  |  | Masten | 18 | 3.5 | [5 empty] | AlVPT3,5 |  | 1988-01-01 |  | 1988 | 01 | *2050 1XPLL 36W R9005 EVSA | INDAL | 2000-01-01 | 2000 | 9005 DIEPZWART | 01 | SALED, type PS-L 18W (360 gr.) 3000K – 1980LM. | 18 | Nacht 4028 uur ZH | 3000k | 2020-11-30 | 2037-06-23 | [5 empty] | Gem. Kaag en Braassem | Gem Kaag en Braassem (Vervallen) | 103424.989 | 465367.042 | 52.174 | 4.6332 | 1 | [13 empty] | 00000000 |  | 70000266 | 00000000 | [11 empty] | LED | 1088940
1470416 | 230023 | In Bedrijf | Kaag en Braassem | WOUBRUGGE |  | Wijk 02 Woubrugge | Woubrugge-West | Witte Klaver |  |  | huisnr 72 | Straatverlichting |  |  | Masten | 18 | 3.5 | [5 empty] | AlVPT3,5 |  | 1988-01-01 |  | 1988 | 01 | *2000 1XPLL 36W R9005 EVSA | INDAL | 2017-07-01 | 2017 | 9005 DIEPZWART | 01 | SALED, type PS-L 18W (360 gr.) 3000K – 1980LM. | 18 | Nacht 4028 uur ZH | 3000k | 2019-12-04 | 2042-04-22 | [5 empty] | Gem. Kaag en Braassem | Gem Kaag en Braassem (Vervallen) | 103405.061 | 465364.739 | 52.174 | 4.6329 | 1 | [13 empty] | 00000000 |  | 70000246 | 00000000 | [11 empty] | LED | 1088941
1470417 | 230024 | In Bedrijf | Kaag en Braassem | WOUBRUGGE |  | Wijk 02 Woubrugge | Woubrugge-West | Witte Klaver |  |  | huisnr 84/86 | Straatverlichting |  |  | Masten | 18 | 3.5 | [5 empty] | AlVPT3,5 |  | 1988-01-01 |  | 1988 | 01 | *2000 1XPLL 36W R9005 EVSA | INDAL | 2017-07-01 | 2017 | 9005 DIEPZWART | 01 | SALED, type PS-L 18W (360 gr.) 3000K – 1980LM. | 18 | Nacht 4028 uur ZH | 3000k | 2019-12-04 | 2042-04-22 | [5 empty] | Gem. Kaag en Braassem | Gem Kaag en Braassem (Vervallen) | 103400.211 | 465387.937 | 52.1742 | 4.6329 | 1 | [13 empty] | 00000000 |  | 70000246 | 00000000 | [11 empty] | LED | 1088942
1470418 | 230025 | In Bedrijf | Kaag en Braassem | WOUBRUGGE |  | Wijk 02 Woubrugge | Woubrugge-West | Witte Klaver |  |  | huisnr 89/91 | Straatverlichting |  |  | Masten | 18 | 3.5 | [5 empty] | AlVPT3,5 |  | 1988-01-01 |  | 1988 | 01 | *2000 1XPLL 36W R9005 EVSA | INDAL | 2017-07-01 | 2017 | 9005 DIEPZWART | 01 | SALED, type PS-L 18W (360 gr.) 3000K – 1980LM. | 18 | Nacht 4028 uur ZH | 3000k | 2019-12-04 | 2042-04-22 | [5 empty] | Gem. Kaag en Braassem | Gem Kaag en Braassem (Vervallen) | 103417.401 | 465392.263 | 52.1743 | 4.6331 | 1 | [13 empty] | 00000000 |  | 70000246 | 00000000 | [11 empty] | LED | 1088943
1470419 | 230026 | In Bedrijf | Kaag en Braassem | WOUBRUGGE |  | Wijk 02 Woubrugge | Woubrugge-West | Witte Klaver |  |  | ts huisnr 88/93 | Straatverlichting |  |  | Masten | 18 | 3.5 | [5 empty] | AlVPT3,5 |  | 1988-01-01 |  | 1988 | 01 | *2000 1XPLL 36W R9005 EVSA | INDAL | 2017-07-01 | 2017 | 9005 DIEPZWART | 01 | SALED, type PS-L 18W (360 gr.) 3000K – 1980LM. | 18 | Nacht 4028 uur ZH | 3000k | 2019-12-04 | 2042-04-22 | [5 empty] | Gem. Kaag en Braassem | Gem Kaag en Braassem (Vervallen) | 103404.653 | 465406.962 | 52.1744 | 4.6329 | 1 | [13 empty] | 00000000 |  | 70000246 | 00000000 | [11 empty] | LED | 1088944
1470420 | 230027 | In Bedrijf | Kaag en Braassem | WOUBRUGGE |  | Wijk 02 Woubrugge | Woubrugge-West | Witte Klaver |  |  | to huisnr 107 | Straatverlichting |  |  | Masten | 18 | 3.5 | [5 empty] | AlVPT3,5 |  | 1988-01-01 |  | 1988 | 01 | *2000 1XPLL 36W R9005 EVSA | INDAL | 2017-07-01 | 2017 | 9005 DIEPZWART | 01 | SALED, type PS-L 18W (360 gr.) 3000K – 1980LM. | 18 | Nacht 4028 uur ZH | 3000k | 2019-12-04 | 2042-04-22 | [5 empty] | Gem. Kaag en Braassem | Gem Kaag en Braassem (Vervallen) | 103399.806 | 465427.616 | 52.1746 | 4.6329 | 1 | [13 empty] | 00000000 |  | 70000246 | 00000000 | [11 empty] | LED | 1088945
1470421 | 230028 | In Bedrijf | Kaag en Braassem | WOUBRUGGE |  | Wijk 02 Woubrugge | Woubrugge-West | Witte Klaver |  |  | to huisnr 115 | Straatverlichting |  |  | Masten | 18 | 3.5 | [5 empty] | AlVPT3,5 |  | 1988-01-01 |  | 1988 | 01 | *2000 1XPLL 36W R9005 EVSA | INDAL | 2017-07-01 | 2017 | 9005 DIEPZWART | 01 | SALED, type PS-L 18W (360 gr.) 3000K – 1980LM. | 18 | Nacht 4028 uur ZH | 3000k | 2019-12-04 | 2042-04-22 | [5 empty] | Gem. Kaag en Braassem | Gem Kaag en Braassem (Vervallen) | 103394.486 | 465449.24 | 52.1748 | 4.6328 | 1 | [13 empty] | 00000000 |  | 70000246 | 00000000 | [11 empty] | LED | 1088946
1470422 | 25501 | In Bedrijf | Kaag en Braassem | WOUBRUGGE |  | Wijk 02 Woubrugge | Woubrugge-West | Zwanebloem |  |  | achter huisnr 2 | Straatverlichting |  |  | Masten | 18 | 3.5 | [5 empty] | AlVPT3,5 |  | 1988-01-01 |  | 1988 | 01 | PADVIN 2400 1XPLL 24W R9005 EVSA | INDAL | 2008-06-01 | 2008 | 9005 DIEPZWART | 01 | SALED, type PS-L 18W (360 gr.) 3000K – 1980LM. | 18 | Nacht 4028 uur ZH | 3000k | 2019-12-04 | 2037-06-23 | [5 empty] | Gem. Kaag en Braassem | Gem Kaag en Braassem (Vervallen) | 103313.398 | 465370.239 | 52.1741 | 4.6316 | 1 | [13 empty] | 00000000 |  | 70000197 | 00000000 | [11 empty] | LED | 1088947
1470423 | 25502 | In Bedrijf | Kaag en Braassem | WOUBRUGGE |  | Wijk 02 Woubrugge | Woubrugge-West | Zwanebloem |  |  | achter huisnr 6/8 | Straatverlichting |  |  | Masten | 18 | 3.5 | [5 empty] | AlVPT3,5 |  | 1988-01-01 |  | 1988 | 01 | PADVIN 2400 1XPLL 24W R9005 EVSA | INDAL | 2008-06-01 | 2008 | 9005 DIEPZWART | 01 | SALED, type PS-L 18W (360 gr.) 3000K – 1980LM. | 18 | Nacht 4028 uur ZH | 3000k | 2019-12-04 | 2037-06-23 | [5 empty] | Gem. Kaag en Braassem | Gem Kaag en Braassem (Vervallen) | 103303.719 | 465396.264 | 52.1743 | 4.6315 | 1 | [13 empty] | 00000000 |  | 70000197 | 00000000 | [11 empty] | LED | 1088948
1470424 | 25503 | In Bedrijf | Kaag en Braassem | WOUBRUGGE |  | Wijk 02 Woubrugge | Woubrugge-West | Zwanebloem |  |  | achter huisnr 10/12 | Straatverlichting |  |  | Masten | 18 | 3.5 | [5 empty] | AlVPT3,5 |  | 1988-01-01 |  | 1988 | 01 | PADVIN 2400 1XPLL 24W R9005 EVSA | INDAL | 2008-06-01 | 2008 | 9005 DIEPZWART | 01 | SALED, type PS-L 18W (360 gr.) 3000K – 1980LM. | 18 | Nacht 4028 uur ZH | 3000k | 2019-12-04 | 2037-06-23 | [5 empty] | Gem. Kaag en Braassem | Gem Kaag en Braassem (Vervallen) | 103295.839 | 465417.189 | 52.1745 | 4.6313 | 1 | [13 empty] | 00000000 |  | 70000197 | 00000000 | [11 empty] | LED | 1088949
1470425 | 25504 | In Bedrijf | Kaag en Braassem | WOUBRUGGE |  | Wijk 02 Woubrugge | Woubrugge-West | Zwanebloem |  |  | ts huisnr 12 + 15 | Straatverlichting |  |  | Masten | 18 | 3.5 | [5 empty] | AlVPT3,5 |  | 1988-01-01 |  | 1988 | 01 | 2050 1XTLD 18W R9005 EVSA | INDAL | 2000-01-01 | 2000 | 9005 DIEPZWART | 01 | LAMP TLD 18W 830 G13 | 18 | Nacht 4028 uur ZH | 830 | 2015-07-01 | 2018-06-22 | [5 empty] | Gem. Kaag en Braassem | Gem Kaag en Braassem (Vervallen) | 103336.438 | 465438.711 | 52.1747 | 4.6319 | 1 | [13 empty] | 00000000 |  | 70008516 | 70004800 | [11 empty] | TL-D | 1088950
1470426 | 25505 | In Bedrijf | Kaag en Braassem | WOUBRUGGE |  | Wijk 02 Woubrugge | Woubrugge-West | Zwanebloem |  |  | huisnr 13 thv poort | Straatverlichting |  |  | Masten | 36 | 3.5 | [5 empty] | AlVPT3,5 |  | 1988-01-01 |  | 1988 | 01 | 2050 1XTLD 18W R9005 EVSA | INDAL | 1988-01-01 | 1988 | 9005 DIEPZWART | 01 | LAMP PH PLL 36W 830 2G11 4P | 36 | Nacht 4028 uur ZH | 830 | 2017-09-04 11:19 | 2021-08-23 11:19 | [5 empty] | Gem. Kaag en Braassem | Gem Kaag en Braassem (Vervallen) | 103343.704 | 465413.375 | 52.1744 | 4.632 | 1 | [13 empty] | 00000000 |  | 70008516 | 70000868 | [11 empty] | PL-L | 1088951
1470427 | 25506 | In Bedrijf | Kaag en Braassem | WOUBRUGGE |  | Wijk 02 Woubrugge | Woubrugge-West | Zwanebloem |  |  | huisnr 7/9 | Straatverlichting |  |  | Masten | 18 | 4 | Nedal |  | 114 | 60 |  | *PM AL 4,0 CO T60 D114 TP VERL BINNENBUI |  | 2014-12-19 10:00 |  | 2014 | 01 | 2050 1XTLD 18W R9005 EVSA | INDAL | 1988-01-01 | 1988 | 9005 DIEPZWART | 01 | LAMP TLD 18W 830 G13 | 18 | Nacht 4028 uur ZH | 830 | 2015-07-01 | 2018-06-22 | [5 empty] | Gem. Kaag en Braassem | Gem Kaag en Braassem (Vervallen) | 103347.655 | 465392.19 | 52.1743 | 4.6321 | 1 | [13 empty] | 70000139 |  | 70008516 | 70004800 |  | ALUMINIUM | [9 empty] | TL-D | 1088952
1470428 | 25507 | In Bedrijf | Kaag en Braassem | WOUBRUGGE |  | Wijk 02 Woubrugge | Woubrugge-West | Zwanebloem |  |  | huisnr 1 | Straatverlichting |  |  | Masten | 18 | 3.5 | [5 empty] | AlVPT3,5 |  | 1988-01-01 |  | 1988 | 01 | 2050 1XTLD 18W R9005 EVSA | INDAL | 1988-01-01 | 1988 | 9005 DIEPZWART | 01 | LAMP TLD 18W 830 G13 | 18 | Nacht 4028 uur ZH | 830 | 2017-07-21 15:37 | 2020-07-12 15:37 | [5 empty] | Gem. Kaag en Braassem | Gem Kaag en Braassem (Vervallen) | 103352.709 | 465372.264 | 52.1741 | 4.6322 | 1 | [13 empty] | 00000000 |  | 70008516 | 70004800 | [11 empty] | TL-D | 1088953
1470429 | 25001 | In Bedrijf | Kaag en Braassem | WOUBRUGGE |  | Wijk 02 Woubrugge | Woubrugge | Zwetweg |  |  | huisnr 8 | Straatverlichting |  |  | Masten | 13 | 4 | [5 empty] | Al PT 4 |  | 2008-01-01 |  | 2008 | 01 | INDAL 2000 1XPLL 24W 9005 EVSA SENSOR | INDAL | 2013-01-19 | 2013 |  | 01 | SALED, type PS-L 13W (360 gr.) 3000K – 1430LM. | 13 | Nacht 4028 uur ZH | 3000k | 2019-12-12 | 2037-11-10 | [5 empty] | Gem. Kaag en Braassem | Gem Kaag en Braassem (Vervallen) | 103792.92 | 466090.663 | 52.1806 | 4.6385 | 1 | [13 empty] | 00000000 |  | 70015204 | 00000000 | [11 empty] | LED | 1088954
1470499 | 600012 | In Bedrijf | Kaag en Braassem | HOOGMADE |  | 01 Hoogmade | Hoogmade | Theo Bosmanlaan |  |  | zuidoost huisnr 16 (WAS 600012 OP LIJST) | Straatverlichting |  |  | Masten | 22 | 0 | 1Onbekend |  | 0 | 0 | 0 | ONBEKEND |  |  |  |  | 01 | EKRA 1X 20W WW 1400L 9007 63FC DDG | ORANGE | 2020-07-12 | 2020 | 9007 DC GRIJS ALUMINIUM | 01 | 20W LED | 22 | Nacht 4028 uur ZH |  | 2020-07-12 | 2025-01-26 | [5 empty] | Gem. Kaag en Braassem | Gem Kaag en Braassem (Vervallen) |  |  |  |  | 1 | [13 empty] | 00000000 |  | 70042050 | 00000000 |  | ONBEKEND | [9 empty] | LED | 1089003
1470500 | 1005012 | In Bedrijf | Kaag en Braassem | LEIMUIDEN |  | Wijk 04 Leimuiden | Uitbreiding West | Acacialaan |  |  | huisnr 59/61 | Straatverlichting |  |  | Masten | 18 | 6 | 1Onbekend |  | 0 | 0 | 0 | ONBEKEND |  | 1950-01-01 |  | 1950 | 01 | *IRIS 2551 1XPLL 36W R7035 EVSA | INDAL | 2012-01-01 | 2012 | 7035 LICHTGRIJS | 01 | SALED, type PS-L 18W (360 gr.) 3000K – 1980LM. | 18 | Nacht 4028 uur ZH | 3000k | 2019-12-10 | 2038-08-06 | [5 empty] | Gem. Kaag en Braassem | Gem Kaag en Braassem (Vervallen) |  |  |  |  | 1 | [13 empty] | 00000000 |  | 70000212 | 00000000 |  | ONBEKEND | [9 empty] | LED | 1089004
1470502 | 19009 | In Bedrijf | Kaag en Braassem | WOUBRUGGE |  | Wijk 02 Woubrugge | Woubrugge-West | Vingerhoedtstraat |  |  | 2e va Hstlaan P-plaats | Straatverlichting |  |  | Masten | 18 | 0 | 1Onbekend |  | 0 | 0 | 0 | ONBEKEND |  | 1950-01-01 |  | 1950 | 01 | *2050 1XPLL 36W R9005 EVSA | INDAL | 2012-01-01 | 2012 | 9005 DIEPZWART | 01 | SALED, type PS-L 18W (360 gr.) 3000K – 1980LM. | 18 | Nacht 4028 uur ZH | 3000k | 2019-12-12 | 2037-06-23 | [5 empty] | Gem. Kaag en Braassem | Gem Kaag en Braassem (Vervallen) |  |  |  |  | 1 | [13 empty] | 00000000 |  | 70000266 | 00000000 |  | ONBEKEND | [9 empty] | LED | 1089005
1490266 | ALK60110008 | In Bedrijf | Kaag en Braassem | RIJPWETERING |  | Wijk 01 Overig Alkemade | Rijpwetering | Achterdijk | 2375XJ |  |  | Straatverlichting |  |  | Masten | 14 | 6 | Nedal |  | 120 | 60 |  | *LM AL 6,0 COEU 750/5 T60D120TP 70005853 |  | 2012-02-01 |  | 2012 | 01 | 2566 12LED 14W NW 1400LM R9007 SRN | INDULITE | 2012-02-01 | 2012 |  | 01 | 14W LED | 14 | Nacht 4028 uur ZH |  | 2012-02-01 | 2024-06-27 | [5 empty] | Gem. Kaag en Braassem | Gem Kaag en Braassem (Vervallen) | 99987.2689 | 467815.563 | 52.1957 | 4.5826 | 1 | [9 empty] | 4004923 |  | 1 |  | 70000141 |  | 00000000 | 00000000 |  | ALUMINIUM | [9 empty] | LED | 1101864
1490267 | ALK60110009 | In Bedrijf | Kaag en Braassem | RIJPWETERING |  | Wijk 01 Overig Alkemade | Rijpwetering | Achterdijk | 2375XJ |  |  | Straatverlichting |  |  | Masten | 14 | 6 | Nedal |  | 120 | 60 |  | *LM AL 6,0 COEU 750/5 T60D120TP 70005853 |  | 2012-02-01 |  | 2012 | 01 | 2566 12LED 14W NW 1400LM R9007 SRN | INDULITE | 2012-02-01 | 2012 |  | 01 | 14W LED | 14 | Nacht 4028 uur ZH |  | 2012-02-01 | 2024-06-27 | [5 empty] | Gem. Kaag en Braassem | Gem Kaag en Braassem (Vervallen) | 99985.406 | 467850.754 | 52.196 | 4.5825 | 1 | [9 empty] | 4004923 |  | 1 |  | 70000141 |  | 00000000 | 00000000 |  | ALUMINIUM | [9 empty] | LED | 1101865
1490268 | ALK60110010 | In Bedrijf | Kaag en Braassem | RIJPWETERING |  | Wijk 01 Overig Alkemade | Rijpwetering | Achterdijk | 2375XJ |  |  | Straatverlichting |  |  | Masten | 14 | 6 | Nedal |  | 120 | 60 |  | *LM AL 6,0 COEU 750/5 T60D120TP 70005853 |  | 2012-02-01 |  | 2012 | 01 | 2566 12LED 14W NW 1400LM R9007 SRN | INDULITE | 2012-02-01 | 2012 |  | 01 | 14W LED | 14 | Nacht 4028 uur ZH |  | 2012-02-01 | 2024-06-27 | [5 empty] | Gem. Kaag en Braassem | Gem Kaag en Braassem (Vervallen) | 99942.5293 | 467865.557 | 52.1962 | 4.5819 | 1 | [9 empty] | 4004923 |  | 1 |  | 70000141 |  | 00000000 | 00000000 |  | ALUMINIUM | [9 empty] | LED | 1101866
1490269 | ALK60110011 | In Bedrijf | Kaag en Braassem | RIJPWETERING |  | Wijk 01 Overig Alkemade | Rijpwetering | Achterdijk | 2375XJ |  |  | Straatverlichting |  |  | Masten | 14 | 6 | Nedal |  | 120 | 60 |  | *LM AL 6,0 COEU 750/5 T60D120TP 70005853 |  | 2012-02-01 |  | 2012 | 01 | 2566 12LED 14W NW 1400LM R9007 SRN | INDULITE | 2012-02-01 | 2012 |  | 01 | 14W LED | 14 | Nacht 4028 uur ZH |  | 2012-02-01 | 2024-06-27 | [5 empty] | Gem. Kaag en Braassem | Gem Kaag en Braassem (Vervallen) | 99896.5017 | 467879.129 | 52.1963 | 4.5812 | 1 | [9 empty] | 4004923 |  | 1 |  | 70000141 |  | 00000000 | 00000000 |  | ALUMINIUM | [9 empty] | LED | 1101867
1490270 | ALK60110012 | In Bedrijf | Kaag en Braassem | RIJPWETERING |  | Wijk 01 Overig Alkemade | Rijpwetering | Achterdijk | 2375XJ |  |  | Straatverlichting |  |  | Masten | 14 | 6 | Nedal |  | 120 | 60 |  | *LM AL 6,0 COEU 750/5 T60D120TP 70005853 |  | 2012-02-01 |  | 2012 | 01 | 2566 12LED 14W NW 1400LM R9007 SRN | INDULITE | 2012-02-01 | 2012 |  | 01 | 14W LED | 14 | Nacht 4028 uur ZH |  | 2012-02-01 | 2024-06-27 | [5 empty] | Gem. Kaag en Braassem | Gem Kaag en Braassem (Vervallen) | 99837.9954 | 467878.727 | 52.1963 | 4.5804 | 1 | [9 empty] | 4004923 |  | 1 |  | 70000141 |  | 00000000 | 00000000 |  | ALUMINIUM | [9 empty] | LED | 1101868
1557701 | ALK41670004 | In Bedrijf | Kaag en Braassem | OUDE WETERING |  | Wijk 00 Roelofarendsveen | Oude Wetering | Punter | 2377CX |  | parkeerterrein nst huisnr:18 | Straatverlichting |  |  | Masten | 13 | 4 | Nedal |  | 114 | 60 |  | *PM AL 4,0 CO T60 D114 TP VERL BINNENBUI |  | 2012-08-28 |  | 2012 | 01 | *KEGEL 2060 1XPLL 24W R9007 EVSA COMF | INDAL | 2012-08-28 | 2012 | 9007 GRIJS ALUMINIUM | 01 | SALED, type PS-L 13W (360 gr.) 3000K – 1430LM. | 13 | Nacht 4028 uur ZH | 3000k | 2019-11-19 | 2044-07-09 | [5 empty] | Gem. Kaag en Braassem | Gem Kaag en Braassem (Vervallen) | 104200.386 | 469587.064 | 52.212 | 4.6439 | 1 | [13 empty] | 70000139 |  | 70008451 | 00000000 |  | ALUMINIUM | [9 empty] | LED | 1144257
1557702 | ALK52330001A | In Bedrijf | Kaag en Braassem | ROELOFARENDSVEEN |  | Wijk 00 Roelofarendsveen | Roelofarendsveen | Westmeerlaan | 2371CD |  | parkeerterrein voor huisnummer:6 | Straatverlichting |  |  | Masten | 18 | 6 | Nedal |  |  |  |  | LM AL 6,0 CO EU1250/5 T60 PE ANO | N.V.T. | 2012-08-28 |  | 2012 | 01 | SCHR ALTR PLL36HF RAL7038 |  | 2012-08-28 | 2012 |  | 01 | SALED, type PS-L 18W (360 gr.) 3000K – 1980LM. | 18 | Nacht 4028 uur ZH | 3000k | 2019-11-28 | 2038-08-06 |  | 01 |  |  |  | Gem. Kaag en Braassem | Gem Kaag en Braassem (Vervallen) | 103125.713 | 467204.055 | 52.1905 | 4.6286 | 1 | [5 empty] | ONBEKEND | [7 empty] | 70015738 |  | 00000000 | 00000000 | 00000000 | [10 empty] | LED | 1144258
1557703 | ALK52330001B | In Bedrijf | Kaag en Braassem | ROELOFARENDSVEEN |  | Wijk 00 Roelofarendsveen | Roelofarendsveen | Westmeerlaan | 2371CD |  | parkeerterrein voor huisnummer:6 | Straatverlichting |  |  | Masten | 18 | 5 | Nedal |  |  |  |  | LM AL 6,0 CO EU1250/5 T60 PE ANO | N.V.T. | 2012-08-28 |  | 2012 | 01 | SCHR ALTR PLL36HF RAL7038 |  | 2012-08-28 | 2012 |  | 01 | SALED, type PS-L 18W (360 gr.) 3000K – 1980LM. | 18 | Nacht 4028 uur ZH | 3000k | 2019-11-28 | 2038-08-06 |  | 01 |  |  |  | Gem. Kaag en Braassem | Gem Kaag en Braassem (Vervallen) | 103138.227 | 467189.073 | 52.1904 | 4.6288 | 1 | [5 empty] | ONBEKEND | [7 empty] | 70015738 |  | 00000000 | 00000000 | 00000000 | [10 empty] | LED | 1144259
1561863 | ALK51200004 | In Bedrijf | Kaag en Braassem | ROELOFARENDSVEEN |  | Wijk 00 Roelofarendsveen | Roelofarendsveen | Langeweg | 2371EG | 12 | t/o no:16 | Straatverlichting |  |  | Masten | 26 | 6 | Nedal |  |  |  |  | LM AL 6,0 CO EU1250/5 T60 PE ANO | N.V.T. | 2012-10-23 |  | 2012 | 01 | 3010 24LED 26W NW 3000LM G900S SRN | INDAL | 2012-10-23 | 2012 |  | 01 | 26W LED | 26 | Nacht 4028 uur ZH |  | 2012-10-23 | 2022-09-25 | [5 empty] | Gem. Kaag en Braassem | Gem Kaag en Braassem (Vervallen) | 103519.58 | 468583.23 |  |  | 1 | [13 empty] | 70015738 |  | 70015770 | 00000000 | [11 empty] | LED | 1145327
1561864 | ALK51200005 | In Bedrijf | Kaag en Braassem | ROELOFARENDSVEEN |  | Wijk 00 Roelofarendsveen | Roelofarendsveen | Langeweg | 2371EG | 12 | t/o no:18 | Straatverlichting |  |  | Masten | 26 | 6 | Nedal |  |  |  |  | LM AL 6,0 CO EU1250/5 T60 PE ANO | N.V.T. | 2012-10-23 |  | 2012 | 01 | 3010 24LED 26W NW 3000LM G900S SRN | INDAL | 2012-10-23 | 2012 |  | 01 | 26W LED | 26 | Nacht 4028 uur ZH |  | 2012-10-23 | 2022-09-25 | [5 empty] | Gem. Kaag en Braassem | Gem Kaag en Braassem (Vervallen) | 103542.55 | 468585.84 |  |  | 1 | [13 empty] | 70015738 |  | 70015770 | 00000000 | [11 empty] | LED | 1145328
1561866 | ALK1986002B | In Bedrijf | Kaag en Braassem | ROELOFARENDSVEEN |  | Wijk 00 Roelofarendsveen | Roelofarendsveen-Noord | Sportpad | 2371PP |  | tunnel onder Alkemadelaan | Straatverlichting |  |  | Masten | 10 | 5 | 1Onbekend |  | 0 | 0 | 0 | TUNNELVERLICHTING |  | 2012-12-01 |  | 2012 | 01 | BCS200 6LED 10W WW 200LM GRIJS D | Philips | 2012-12-01 | 2012 |  | 01 | 10W LED | 10 | Nacht 4028 uur ZH |  | 2012-12-01 | 2022-11-03 | [5 empty] | Gem. Kaag en Braassem | Gem Kaag en Braassem (Vervallen) | 103550.3 | 468762.79 |  |  | 1 | [11 empty] | 1 |  | 00000000 |  | 70014937 | 00000000 |  | ALUMINIUM | [9 empty] | LED | 1145330
1561867 | ALK1986002C | In Bedrijf | Kaag en Braassem | ROELOFARENDSVEEN |  | Wijk 00 Roelofarendsveen | Roelofarendsveen-Noord | Sportpad | 2371PP |  | tunnel onder Alkemadelaan | Straatverlichting |  |  | Masten | 10 | 5 | 1Onbekend |  | 0 | 0 | 0 | TUNNELVERLICHTING |  | 2012-12-01 |  | 2012 | 01 | BCS200 6LED 10W WW 200LM GRIJS D | Philips | 2012-12-01 | 2012 |  | 01 | 10W LED | 10 | Nacht 4028 uur ZH |  | 2012-12-01 | 2022-11-03 | [5 empty] | Gem. Kaag en Braassem | Gem Kaag en Braassem (Vervallen) | 103552.31 | 468758.86 |  |  | 1 | [11 empty] | 1 |  | 00000000 |  | 70014937 | 00000000 |  | ALUMINIUM | [9 empty] | LED | 1145331
1561885 | ALK21810023 | In Bedrijf | Kaag en Braassem | NIEUWE WETERING |  | Wijk 01 Overig Alkemade | Nieuwe Wetering | Regenboogweg | 2376AD |  |  | Straatverlichting |  |  | Masten | 15 | 6 | Nedal |  |  |  |  | LM AL 6,0 CO EU1250/5 T60 PE ANO | N.V.T. | 2012-10-23 |  | 2012 | 01 | 2565 16LED 15W NW 1850LM R9007 NRN D | INDAL | 2012-10-23 | 2012 |  | 01 | 15W LED | 15 | Nacht 4028 uur ZH |  | 2012-10-23 | 2022-09-25 | [5 empty] | Gem. Kaag en Braassem | Gem Kaag en Braassem (Vervallen) | 102747.793 | 469808.118 | 52.2139 | 4.6226 | 1 | [13 empty] | 70015738 |  | 70014904 | 00000000 | [11 empty] | LED | 1145349
1561890 | ALK21810024 | In Bedrijf | Kaag en Braassem | NIEUWE WETERING |  | Wijk 01 Overig Alkemade | Nieuwe Wetering | Regenboogweg | 2376AD |  |  | Straatverlichting |  |  | Masten | 15 | 6 | Nedal |  |  |  |  | LM AL 6,0 CO EU1250/5 T60 PE ANO | N.V.T. | 2012-10-23 |  | 2012 | 01 | 2565 16LED 15W NW 1850LM R9007 NRN D | INDAL | 2012-10-23 | 2012 |  | 01 | 15W LED | 15 | Nacht 4028 uur ZH |  | 2012-10-23 | 2022-09-25 | [5 empty] | Gem. Kaag en Braassem | Gem Kaag en Braassem (Vervallen) | 102751.368 | 469835.604 | 52.2141 | 4.6227 | 1 | [13 empty] | 70015738 |  | 70014904 | 00000000 | [11 empty] | LED | 1145354
1561891 | ALK21810025 | In Bedrijf | Kaag en Braassem | NIEUWE WETERING |  | Wijk 01 Overig Alkemade | Nieuwe Wetering | Regenboogweg | 2376AD |  |  | Straatverlichting |  |  | Masten | 15 | 6 | Nedal |  |  |  |  | LM AL 6,0 CO EU1250/5 T60 PE ANO | N.V.T. | 2012-10-23 |  | 2012 | 01 | 2565 16LED 15W NW 1850LM R9007 NRN D | INDAL | 2012-10-23 | 2012 |  | 01 | 15W LED | 15 | Nacht 4028 uur ZH |  | 2012-10-23 | 2022-09-25 | [5 empty] | Gem. Kaag en Braassem | Gem Kaag en Braassem (Vervallen) | 102762.451 | 469865.08 | 52.2144 | 4.6229 | 1 | [13 empty] | 70015738 |  | 70014904 | 00000000 | [11 empty] | LED | 1145355
1561892 | ALK21810026 | In Bedrijf | Kaag en Braassem | NIEUWE WETERING |  | Wijk 01 Overig Alkemade | Nieuwe Wetering | Regenboogweg | 2376AD |  |  | Straatverlichting |  |  | Masten | 15 | 6 | Nedal |  |  |  |  | LM AL 6,0 CO EU1250/5 T60 PE ANO | N.V.T. | 2012-10-23 |  | 2012 | 01 | 2565 16LED 15W NW 1850LM R9007 NRN D | INDAL | 2012-10-23 | 2012 |  | 01 | 15W LED | 15 | Nacht 4028 uur ZH |  | 2012-10-23 | 2022-09-25 | [5 empty] | Gem. Kaag en Braassem | Gem Kaag en Braassem (Vervallen) | 102775.321 | 469889.398 | 52.2146 | 4.623 | 1 | [13 empty] | 70015738 |  | 70014904 | 00000000 | [11 empty] | LED | 1145356
1561893 | ALK21810027 | In Bedrijf | Kaag en Braassem | NIEUWE WETERING |  | Wijk 01 Overig Alkemade | Nieuwe Wetering | Regenboogweg | 2376AD |  |  | Straatverlichting |  |  | Masten | 15 | 6 | Nedal |  |  |  |  | LM AL 6,0 CO EU1250/5 T60 PE ANO | N.V.T. | 2012-10-23 |  | 2012 | 01 | 2565 16LED 15W NW 1850LM R9007 NRN D | INDAL | 2012-10-23 | 2012 |  | 01 | 15W LED | 15 | Nacht 4028 uur ZH |  | 2012-10-23 | 2022-09-25 | [5 empty] | Gem. Kaag en Braassem | Gem Kaag en Braassem (Vervallen) | 102804.804 | 469882.762 | 52.2146 | 4.6235 | 1 | [13 empty] | 70015738 |  | 70014904 | 00000000 | [11 empty] | LED | 1145357
1561894 | ALK21810028 | In Bedrijf | Kaag en Braassem | NIEUWE WETERING |  | Wijk 01 Overig Alkemade | Nieuwe Wetering | Regenboogweg | 2376AD |  |  | Straatverlichting |  |  | Masten | 15 | 6 | Nedal |  |  |  |  | LM AL 6,0 CO EU1250/5 T60 PE ANO | N.V.T. | 2012-10-23 |  | 2012 | 01 | 2565 16LED 15W NW 1850LM R9007 NRN D | INDAL | 2012-10-23 | 2012 |  | 01 | 15W LED | 15 | Nacht 4028 uur ZH |  | 2012-10-23 | 2022-09-25 | [5 empty] | Gem. Kaag en Braassem | Gem Kaag en Braassem (Vervallen) | 102832.99 | 469872.295 | 52.2145 | 4.6239 | 1 | [13 empty] | 70015738 |  | 70014904 | 00000000 | [11 empty] | LED | 1145358
1561895 | ALK21810029 | In Bedrijf | Kaag en Braassem | NIEUWE WETERING |  | Wijk 01 Overig Alkemade | Nieuwe Wetering | Regenboogweg | 2376AD |  |  | Straatverlichting |  |  | Masten | 15 | 6 | Nedal |  |  |  |  | LM AL 6,0 CO EU1250/5 T60 PE ANO | N.V.T. | 2012-10-23 |  | 2012 | 01 | 2565 16LED 15W NW 1850LM R9007 NRN D | INDAL | 2012-10-23 | 2012 |  | 01 | 15W LED | 15 | Nacht 4028 uur ZH |  | 2012-10-23 | 2022-09-25 | [5 empty] | Gem. Kaag en Braassem | Gem Kaag en Braassem (Vervallen) | 102861.008 | 469861.88 | 52.2144 | 4.6243 | 1 | [13 empty] | 70015738 |  | 70014904 | 00000000 | [11 empty] | LED | 1145359
1573800 | ALK61520012A | In Bedrijf | Kaag en Braassem | RIJPWETERING |  | Wijk 01 Overig Alkemade | Rijpwetering | Oud Adeselaan | 2375XA |  | nabij no:36B | Straatverlichting |  |  | Masten | 18 | 4 | Nedal |  | 114 | 60 |  | *PM AL 4,0 CO T60 D114 TP VERL BINNENBUI |  | 2013-01-21 |  | 2013 | 01 | *FGS103 1XPLL 24W EVSA WIT | Philips | 2013-01-21 | 2013 | WIT | 01 | SALED, type PS-L 18W (360 gr.) 3000K – 1980LM. | 18 | Nacht 4028 uur ZH | 3000k | 2019-11-28 | 2038-08-06 | [5 empty] | Gem. Kaag en Braassem | Gem Kaag en Braassem (Vervallen) |  |  |  |  | 1 | [13 empty] | 70000139 |  | 70000819 | 00000000 |  | ALUMINIUM | [9 empty] | LED | 1157506
1574772 | 1210012 | In Bedrijf | Kaag en Braassem | LEIMUIDEN |  | Wijk 04 Leimuiden | Bilderdam | Bilderdam | 2451CV |  | t/o huisnummer 29 | Straatverlichting |  |  | Masten | 36 | 6 | Nedal |  | 120 | 60 |  | LM AL 6,0 CV EU 750/05 T60 TP D=135 |  | 1970-01-01 |  | 1970 | 01 | *IRIS 2551 1XPLL 36W R7035 EVSA | INDAL | 1970-01-01 | 1970 | 7035 LICHTGRIJS | 01 | LAMP PH PLL 36W 830 2G11 4P | 36 | Nacht 4028 uur ZH | 830 | 2012-09-01 | 2016-08-20 | [5 empty] | Gem. Kaag en Braassem | Gem Kaag en Braassem (Vervallen) | 109745.089 | 469563.339 | 52.2123 | 4.7251 | 1 | [13 empty] | 70000133 |  | 70000212 | 70000868 |  | ALUMINIUM | [9 empty] | PL-L | 1158542
1574773 | 1210013 | In Bedrijf | Kaag en Braassem | LEIMUIDEN |  | Wijk 04 Leimuiden | Bilderdam | Bilderdam | 2451CV |  | 1e mast oost huisnr 29 | Straatverlichting |  |  | Masten | 36 | 6 | [5 empty] | StVEU6 |  | 1970-01-01 |  | 1970 | 01 | *IRIS 2551 1XPLL 36W R7035 EVSA | INDAL | 1970-01-01 | 1970 | 7035 LICHTGRIJS | 01 | LAMP PH PLL 36W 830 2G11 4P | 36 | Nacht 4028 uur ZH | 830 | 2012-09-01 | 2016-08-20 | [5 empty] | Gem. Kaag en Braassem | Gem Kaag en Braassem (Vervallen) | 109783.311 | 469507.604 | 52.2118 | 4.7256 | 1 | [13 empty] | 00000000 |  | 70000212 | 70000868 | [11 empty] | PL-L | 1158543
1574774 | 1210014 | In Bedrijf | Kaag en Braassem | LEIMUIDEN |  | Wijk 04 Leimuiden | Bilderdam | Bilderdam | 2451CV |  | 2e mast oost huisnr 29 | Straatverlichting |  |  | Masten | 36 | 6 | [5 empty] | StVEU6 |  | 1970-01-01 |  | 1970 | 01 | *IRIS 2551 1XPLL 36W R7035 EVSA | INDAL | 1970-01-01 | 1970 | 7035 LICHTGRIJS | 01 | LAMP PH PLL 36W 830 2G11 4P | 36 | Nacht 4028 uur ZH | 830 | 2018-05-23 16:56 | 2022-05-11 16:56 | [5 empty] | Gem. Kaag en Braassem | Gem Kaag en Braassem (Vervallen) | 109798.343 | 469474.734 | 52.2115 | 4.7258 | 1 | [13 empty] | 00000000 |  | 70000212 | 70000868 | [11 empty] | PL-L | 1158544
1574775 | 1210015 | In Bedrijf | Kaag en Braassem | LEIMUIDEN |  | Wijk 04 Leimuiden | Bilderdam | Bilderdam | 2451CV |  | 3e mast oost huisnr 29 | Straatverlichting |  |  | Masten | 36 | 6 | [5 empty] | StVEU6 |  | 1970-01-01 |  | 1970 | 01 | *IRIS 2551 1XPLL 36W R7035 EVSA | INDAL | 1970-01-01 | 1970 | 7035 LICHTGRIJS | 01 | LAMP PH PLL 36W 830 2G11 4P | 36 | Nacht 4028 uur ZH | 830 | 2012-09-01 | 2016-08-20 | [5 empty] | Gem. Kaag en Braassem | Gem Kaag en Braassem (Vervallen) | 109851.613 | 469444.399 | 52.2112 | 4.7266 | 1 | [13 empty] | 00000000 |  | 70000212 | 70000868 | [11 empty] | PL-L | 1158545
1574776 | 1210016 | In Bedrijf | Kaag en Braassem | LEIMUIDEN |  | Wijk 04 Leimuiden | Bilderdam | Bilderdam | 2451CV |  | 6e mast oost huisnr 29 | Straatverlichting |  |  | Masten | 36 | 6 | [5 empty] | StVEU6 |  | 1970-01-01 |  | 1970 | 01 | *IRIS 2551 1XPLL 36W R7035 EVSA | INDAL | 1970-01-01 | 1970 | 7035 LICHTGRIJS | 01 | LAMP PH PLL 36W 830 2G11 4P | 36 | Nacht 4028 uur ZH | 830 | 2012-09-01 | 2016-08-20 | [5 empty] | Gem. Kaag en Braassem | Gem Kaag en Braassem (Vervallen) | 109891.433 | 469399.577 | 52.2108 | 4.7272 | 1 | [13 empty] | 00000000 |  | 70000212 | 70000868 | [11 empty] | PL-L | 1158546
1574777 | 1210017 | In Bedrijf | Kaag en Braassem | LEIMUIDEN |  | Wijk 04 Leimuiden | Bilderdam | Bilderdam | 2451CV |  | 7e mast oost huisnr 29 | Straatverlichting |  |  | Masten | 36 | 6 | [5 empty] | StVEU6 |  | 1970-01-01 |  | 1970 | 01 | *IRIS 2551 1XPLL 36W R7035 EVSA | INDAL | 1970-01-01 | 1970 | 7035 LICHTGRIJS | 01 | LAMP PH PLL 36W 830 2G11 4P | 36 | Nacht 4028 uur ZH | 830 | 2012-09-01 | 2016-08-20 | [5 empty] | Gem. Kaag en Braassem | Gem Kaag en Braassem (Vervallen) | 109898.996 | 469362.693 | 52.2105 | 4.7273 | 1 | [13 empty] | 00000000 |  | 70000212 | 70000868 | [11 empty] | PL-L | 1158547
1574781 | 1210010A | In Bedrijf | Kaag en Braassem | LEIMUIDEN |  | Wijk 04 Leimuiden | Bilderdam | Bilderdam | 2451CV |  | na huisnr 21B brug | Straatverlichting |  |  | Masten | 18 | 6 | Nedal |  |  |  |  | *PM AL 6,0 CO T60 TP |  | 2012-01-01 |  | 2012 | 01 | *IRIS 2551 1XPLL 36W R7035 EVSA | INDAL | 2012-01-01 | 2012 | 7035 LICHTGRIJS | 01 | SALED, type PS-L 18W (360 gr.) 3000K – 1980LM. | 18 | Nacht 4028 uur ZH | 3000k | 2019-11-19 | 2037-06-23 | [5 empty] | Gem. Kaag en Braassem | Gem Kaag en Braassem (Vervallen) | 109709.002 | 469616.546 | 52.2128 | 4.7245 | 1 | [13 empty] | 70000144 |  | 70000212 | 00000000 | [11 empty] | LED | 1158551
1574784 | ALK10210009 | In Bedrijf | Kaag en Braassem | KAAG |  | Wijk 01 Overig Alkemade | Kaag | Beatrixlaan | 2159LH |  | thv no:2 | Straatverlichting |  |  | Masten | 18 | 4 | Nedal |  | 114 | 60 |  | PM AL 4,0 CO T60 PE P9005 |  | 2010-07-01 |  | 2010 | 01 | MITHRA 2160 1XPLL 36W R9011 EDD 1B | INDAL | 2010-07-01 | 2010 | 9011 GRAFIETZWART | 01 | SALED, type PS-L 18W (360 gr.) 3000K – 1980LM. | 18 | Nacht 4028 uur ZH | 3000k | 2019-11-28 | 2034-04-22 | [5 empty] | Gem. Kaag en Braassem | Gem Kaag en Braassem (Vervallen) | 98307.1828 | 469689.657 | 52.2124 | 4.5577 | 1 | [13 empty] | 70010255 |  | 70015052 | 00000000 |  | ALUMINIUM | [9 empty] | LED | 1158554
1574785 | ALK10210010 | In Bedrijf | Kaag en Braassem | KAAG |  | Wijk 01 Overig Alkemade | Kaag | Beatrixlaan | 2159LH |  | thv no:6 | Straatverlichting |  |  | Masten | 18 | 4 | Nedal |  | 114 | 60 |  | PM AL 4,0 CO T60 PE P9005 |  | 2010-07-01 |  | 2010 | 01 | MITHRA 2160 1XPLL 36W R9011 EDD 1B | INDAL | 2010-07-01 | 2010 | 9011 GRAFIETZWART | 01 | SALED, type PS-L 18W (360 gr.) 3000K – 1980LM. | 18 | Nacht 4028 uur ZH | 3000k | 2019-11-28 | 2034-04-22 | [5 empty] | Gem. Kaag en Braassem | Gem Kaag en Braassem (Vervallen) | 98299.917 | 469655.999 | 52.2121 | 4.5576 | 1 | [13 empty] | 70010255 |  | 70015052 | 00000000 |  | ALUMINIUM | [9 empty] | LED | 1158555
1574786 | ALK10210011 | In Bedrijf | Kaag en Braassem | KAAG |  | Wijk 01 Overig Alkemade | Kaag | Beatrixlaan | 2159LH |  | thv no:8 | Straatverlichting |  |  | Masten | 18 | 4 | Nedal |  | 114 | 60 |  | PM AL 4,0 CO T60 PE P9005 |  | 2010-07-01 |  | 2010 | 01 | MITHRA 2160 1XPLL 36W R9011 EDD 1B | INDAL | 2010-07-01 | 2010 | 9011 GRAFIETZWART | 01 | SALED, type PS-L 18W (360 gr.) 3000K – 1980LM. | 18 | Nacht 4028 uur ZH | 3000k | 2019-11-28 | 2034-04-22 | [5 empty] | Gem. Kaag en Braassem | Gem Kaag en Braassem (Vervallen) | 98294.3661 | 469628.086 | 52.2118 | 4.5575 | 1 | [13 empty] | 70010255 |  | 70015052 | 00000000 |  | ALUMINIUM | [9 empty] | LED | 1158556
1574830 | ALK10520005 | In Bedrijf | Kaag en Braassem | KAAG |  | Wijk 01 Overig Alkemade | Kaag | Emmalaan | 2159LP |  | thv no:14 | Straatverlichting |  |  | Masten | 18 | 4 | Nedal |  | 114 | 60 |  | PM AL 4,0 CO T60 PE P9005 |  | 2010-07-01 |  | 2010 | 01 | MITHRA 2160 1XPLL 36W R9011 EDD 1B | INDAL | 2010-07-01 | 2010 | 9011 GRAFIETZWART | 01 | SALED, type PS-L 18W (360 gr.) 3000K – 1980LM. | 18 | Nacht 4028 uur ZH | 3000k | 2019-11-28 | 2034-04-22 | [5 empty] | Gem. Kaag en Braassem | Gem Kaag en Braassem (Vervallen) | 98420.6639 | 469560.099 | 52.2112 | 4.5594 | 1 | [13 empty] | 70010255 |  | 70015052 | 00000000 |  | ALUMINIUM | [9 empty] | LED | 1158611
1574831 | ALK10520006 | In Bedrijf | Kaag en Braassem | KAAG |  | Wijk 01 Overig Alkemade | Kaag | Emmalaan | 2159LP |  | thv no:17 | Straatverlichting |  |  | Masten | 18 | 4 | Nedal |  | 114 | 60 |  | PM AL 4,0 CO T60 PE P9005 |  | 2010-07-01 |  | 2010 | 01 | MITHRA 2160 1XPLL 36W R9011 EDD 1B | INDAL | 2010-07-01 | 2010 | 9011 GRAFIETZWART | 01 | SALED, type PS-L 18W (360 gr.) 3000K – 1980LM. | 18 | Nacht 4028 uur ZH | 3000k | 2019-11-28 | 2034-04-22 | [5 empty] | Gem. Kaag en Braassem | Gem Kaag en Braassem (Vervallen) | 98412.6714 | 469534.493 | 52.211 | 4.5593 | 1 | [13 empty] | 70010255 |  | 70015052 | 00000000 |  | ALUMINIUM | [9 empty] | LED | 1158612
1574836 | ALK10910008 | In Bedrijf | Kaag en Braassem | KAAG |  | Wijk 01 Overig Alkemade | Kaag | Irenelaan | 2159LL |  | thv no:13 | Straatverlichting |  |  | Masten | 18 | 4 | Nedal |  | 114 | 60 |  | PM AL 4,0 CO T60 PE P9005 |  | 2010-07-01 |  | 2010 | 01 | MITHRA 2160 1XPLL 36W R9011 EDD 1B | INDAL | 2010-07-01 | 2010 | 9011 GRAFIETZWART | 01 | SALED, type PS-L 18W (360 gr.) 3000K – 1980LM. | 18 | Nacht 4028 uur ZH | 3000k | 2019-11-28 | 2034-04-22 | [5 empty] | Gem. Kaag en Braassem | Gem Kaag en Braassem (Vervallen) | 98477.3877 | 469681.114 | 52.2123 | 4.5602 | 1 | [13 empty] | 70010255 |  | 70015052 | 00000000 |  | ALUMINIUM | [9 empty] | LED | 1158617
1574837 | ALK10910009 | In Bedrijf | Kaag en Braassem | KAAG |  | Wijk 01 Overig Alkemade | Kaag | Irenelaan | 2159LL |  | thv no:15 | Straatverlichting |  |  | Masten | 18 | 4 | Nedal |  | 114 | 60 |  | PM AL 4,0 CO T60 PE P9005 |  | 2010-07-01 |  | 2010 | 01 | MITHRA 2160 1XPLL 36W R9011 EDD 1B | INDAL | 2010-07-01 | 2010 | 9011 GRAFIETZWART | 01 | SALED, type PS-L 18W (360 gr.) 3000K – 1980LM. | 18 | Nacht 4028 uur ZH | 3000k | 2019-11-28 | 2034-04-22 | [5 empty] | Gem. Kaag en Braassem | Gem Kaag en Braassem (Vervallen) | 98498.9965 | 469677.169 | 52.2123 | 4.5605 | 1 | [13 empty] | 70010255 |  | 70015052 | 00000000 |  | ALUMINIUM | [9 empty] | LED | 1158618
1574838 | ALK10910010 | In Bedrijf | Kaag en Braassem | KAAG |  | Wijk 01 Overig Alkemade | Kaag | Irenelaan | 2159LL |  | nst no:17 | Straatverlichting |  |  | Masten | 18 | 4 | Nedal |  | 114 | 60 |  | PM AL 4,0 CO T60 PE P9005 |  | 2010-07-01 |  | 2010 | 01 | MITHRA 2160 1XPLL 36W R9011 EDD 1B | INDAL | 2010-07-01 | 2010 | 9011 GRAFIETZWART | 01 | SALED, type PS-L 18W (360 gr.) 3000K – 1980LM. | 18 | Nacht 4028 uur ZH | 3000k | 2019-11-28 | 2034-04-22 | [5 empty] | Gem. Kaag en Braassem | Gem Kaag en Braassem (Vervallen) | 98515.5874 | 469706.639 | 52.2126 | 4.5607 | 1 | [13 empty] | 70010255 |  | 70015052 | 00000000 |  | ALUMINIUM | [9 empty] | LED | 1158619
1574839 | ALK10910011 | In Bedrijf | Kaag en Braassem | KAAG |  | Wijk 01 Overig Alkemade | Kaag | Irenelaan | 2159LL |  | thv no:19 | Straatverlichting |  |  | Masten | 18 | 4 | Nedal |  | 114 | 60 |  | PM AL 4,0 CO T60 PE P9005 |  | 2010-07-01 |  | 2010 | 01 | MITHRA 2160 1XPLL 36W R9011 EDD 1B | INDAL | 2010-07-01 | 2010 | 9011 GRAFIETZWART | 01 | SALED, type PS-L 18W (360 gr.) 3000K – 1980LM. | 18 | Nacht 4028 uur ZH | 3000k | 2019-11-28 | 2034-04-22 | [5 empty] | Gem. Kaag en Braassem | Gem Kaag en Braassem (Vervallen) | 98535.3076 | 469665.353 | 52.2122 | 4.561 | 1 | [13 empty] | 70010255 |  | 70015052 | 00000000 |  | ALUMINIUM | [9 empty] | LED | 1158620
1574851 | ALK11010028 | In Bedrijf | Kaag en Braassem | KAAG |  | Wijk 01 Overig Alkemade | Kaag | Julianalaan | 2159LA |  | thv no:62H | Straatverlichting |  |  | Masten | 18 | 4 | Nedal |  | 114 | 60 |  | PM AL 4,0 CO T60 PE P9005 |  | 2010-07-01 |  | 2010 | 01 | MITHRA 2160 1XPLL 36W R9011 EDD 1B | INDAL | 2010-07-01 | 2010 | 9011 GRAFIETZWART | 01 | SALED, type PS-L 18W (360 gr.) 3000K – 1980LM. | 18 | Nacht 4028 uur ZH | 3000k | 2019-11-28 | 2034-04-22 | [5 empty] | Gem. Kaag en Braassem | Gem Kaag en Braassem (Vervallen) | 98196.056 | 469788.882 | 52.2133 | 4.5561 | 1 | [13 empty] | 70010255 |  | 70015052 | 00000000 |  | ALUMINIUM | [9 empty] | LED | 1158632
1574852 | ALK11010029 | In Bedrijf | Kaag en Braassem | KAAG |  | Wijk 01 Overig Alkemade | Kaag | Julianalaan | 2159LA |  | thv no:64A | Straatverlichting |  |  | Masten | 18 | 4 | Nedal |  | 114 | 60 |  | PM AL 4,0 CO T60 PE P9005 |  | 2010-07-01 |  | 2010 | 01 | MITHRA 2160 1XPLL 36W R9011 EDD 1B | INDAL | 2010-07-01 | 2010 | 9011 GRAFIETZWART | 01 | SALED, type PS-L 18W (360 gr.) 3000K – 1980LM. | 18 | Nacht 4028 uur ZH | 3000k | 2019-11-28 | 2034-04-22 | [5 empty] | Gem. Kaag en Braassem | Gem Kaag en Braassem (Vervallen) | 98188.684 | 469765.076 | 52.2131 | 4.556 | 1 | [13 empty] | 70010255 |  | 70015052 | 00000000 |  | ALUMINIUM | [9 empty] | LED | 1158633
1574853 | ALK11010030 | In Bedrijf | Kaag en Braassem | KAAG |  | Wijk 01 Overig Alkemade | Kaag | Julianalaan | 2159LA |  | t/o no:68 | Straatverlichting |  |  | Masten | 18 | 4 | Nedal |  | 114 | 60 |  | PM AL 4,0 CO T60 PE P9005 |  | 2010-07-01 |  | 2010 | 01 | MITHRA 2160 1XPLL 36W R9011 EDD 1B | INDAL | 2010-07-01 | 2010 | 9011 GRAFIETZWART | 01 | SALED, type PS-L 18W (360 gr.) 3000K – 1980LM. | 18 | Nacht 4028 uur ZH | 3000k | 2019-11-28 | 2034-04-22 | [5 empty] | Gem. Kaag en Braassem | Gem Kaag en Braassem (Vervallen) | 98174.5758 | 469736.645 | 52.2128 | 4.5558 | 1 | [13 empty] | 70010255 |  | 70015052 | 00000000 |  | ALUMINIUM | [9 empty] | LED | 1158634
1574856 | ALK11420008 | In Bedrijf | Kaag en Braassem | KAAG |  | Wijk 01 Overig Alkemade | Kaag | Nassaulaan | 2159LR |  | t/o no:20 | Straatverlichting |  |  | Masten | 18 | 4 | Nedal |  | 114 | 60 |  | PM AL 4,0 CO T60 PE P9005 |  | 2010-07-01 |  | 2010 | 01 | MITHRA 2160 1XPLL 36W R9011 EDD 1B | INDAL | 2010-07-01 | 2010 | 9011 GRAFIETZWART | 01 | SALED, type PS-L 18W (360 gr.) 3000K – 1980LM. | 18 | Nacht 4028 uur ZH | 3000k | 2019-11-28 | 2034-04-22 | [5 empty] | Gem. Kaag en Braassem | Gem Kaag en Braassem (Vervallen) | 98453.57 | 469477.25 | 52.2105 | 4.5599 | 1 | [13 empty] | 70010255 |  | 70015052 | 00000000 |  | ALUMINIUM | [9 empty] | LED | 1158635
1574857 | ALK11420009 | In Bedrijf | Kaag en Braassem | KAAG |  | Wijk 01 Overig Alkemade | Kaag | Nassaulaan | 2159LR |  | nst no:20 | Straatverlichting |  |  | Masten | 18 | 4 | Nedal |  | 114 | 60 |  | *PM AL 4,0 CO T60 D114 TP VERL BINNENBUI |  | 2018-01-11 11:45 |  | 2018 | 01 | MITHRA 2160 1XPLL 36W R9011 EDD 1B | INDAL | 2010-07-01 | 2010 | 9011 GRAFIETZWART | 01 | SALED, type PS-L 18W (360 gr.) 3000K – 1980LM. | 18 | Nacht 4028 uur ZH | 3000k | 2019-11-28 | 2034-04-22 | [5 empty] | Gem. Kaag en Braassem | Gem Kaag en Braassem (Vervallen) | 98431.389 | 469482.665 | 52.2105 | 4.5596 | 1 | [13 empty] | 70000139 |  | 70015052 | 00000000 |  | ALUMINIUM | [9 empty] | LED | 1158636
1574858 | ALK12370004 | In Bedrijf | Kaag en Braassem | KAAG |  | Wijk 01 Overig Alkemade | Kaag | Wilhelminalaan | 2159LE |  | thv no:10/18 | Straatverlichting |  |  | Masten | 18 | 4 | Nedal |  | 114 | 60 |  | PM AL 4,0 CO T60 PE P9005 |  | 2010-07-01 |  | 2010 | 01 | MITHRA 2160 1XPLL 36W R9011 EDD 1B | INDAL | 2010-07-01 | 2010 | 9011 GRAFIETZWART | 01 | SALED, type PS-L 18W (360 gr.) 3000K – 1980LM. | 18 | Nacht 4028 uur ZH | 3000k | 2019-11-28 | 2034-04-22 | [5 empty] | Gem. Kaag en Braassem | Gem Kaag en Braassem (Vervallen) | 98281.5292 | 469758.697 | 52.213 | 4.5573 | 1 | [13 empty] | 70010255 |  | 70015052 | 00000000 |  | ALUMINIUM | [9 empty] | LED | 1158637
1574859 | ALK12370005 | In Bedrijf | Kaag en Braassem | KAAG |  | Wijk 01 Overig Alkemade | Kaag | Wilhelminalaan | 2159LE |  | thv no:18 | Straatverlichting |  |  | Masten | 18 | 4 | Nedal |  | 114 | 60 |  | PM AL 4,0 CO T60 PE P9005 |  | 2010-07-01 |  | 2010 | 01 | MITHRA 2160 1XPLL 36W R9011 EDD 1B | INDAL | 2010-07-01 | 2010 | 9011 GRAFIETZWART | 01 | SALED, type PS-L 18W (360 gr.) 3000K – 1980LM. | 18 | Nacht 4028 uur ZH | 3000k | 2019-11-28 | 2034-04-22 | [5 empty] | Gem. Kaag en Braassem | Gem Kaag en Braassem (Vervallen) | 98311.6557 | 469750.573 | 52.2129 | 4.5578 | 1 | [13 empty] | 70010255 |  | 70015052 | 00000000 |  | ALUMINIUM | [9 empty] | LED | 1158638
1574877 | ALK51950033 | In Bedrijf | Kaag en Braassem | ROELOFARENDSVEEN |  | Wijk 00 Roelofarendsveen | Roelofarendsveen-Noord | Sotaweg | 2371GA |  | voor huisnummer no:22 zuidzijde | Straatverlichting |  |  | Masten | 17 | 6 | Nedal |  | 120 | 60 |  | *LM AL 6,0 COEU 750/5 T60D120TP 70005853 |  | 2012-09-01 |  | 2012 | 02 | STELIUM 8X 17W WW 1600L 7035 ERS DDG | Eclatec | 2019-11-01 | 2019 | 7035 LICHTGRIJS | 02 | LED 8X 17W | 17 | Nacht 4028 uur ZH | 3000k | 2019-11-01 | [6 empty] | Gem. Kaag en Braassem | Gem Kaag en Braassem (Vervallen) | 103310.401 | 468805.816 | 52.2049 | 4.631 | 1 | [13 empty] | 70000141 |  | 70041881 | geen |  | ALUMINIUM | [9 empty] | LED | 1158657
1574877 | ALK51950033 | In Bedrijf | Kaag en Braassem | ROELOFARENDSVEEN |  | Wijk 00 Roelofarendsveen | Roelofarendsveen-Noord | Sotaweg | 2371GA |  | voor huisnummer no:22 zuidzijde | Straatverlichting |  |  | Masten | 17 | 6 | Nedal |  | 120 | 60 |  | *LM AL 6,0 COEU 750/5 T60D120TP 70005853 |  | 2012-09-01 |  | 2012 | 01 | STELIUM 8X 17W WW 1600L 7035 ERS DDG | Eclatec | 2019-11-01 | 2019 | 7035 LICHTGRIJS | 01 | LED 8X 17W | 17 | Nacht 4028 uur ZH | 3000k | 2019-11-01 | 2037-06-23 | [5 empty] | Gem. Kaag en Braassem | Gem Kaag en Braassem (Vervallen) | 103310.401 | 468805.816 | 52.2049 | 4.631 | 1 | [13 empty] | 70000141 |  | 70041881 | geen |  | ALUMINIUM | [9 empty] | LED | 1158658
1574878 | ALK51950005A | In Bedrijf | Kaag en Braassem | ROELOFARENDSVEEN |  | Wijk 00 Roelofarendsveen | Roelofarendsveen-Noord | Sotaweg | 2371GA |  | voor huisnummer no:134 noordzijde | Straatverlichting |  |  | Masten | 18 | 6 | Nedal |  | 120 | 60 |  | *LM AL 6,0 COEU 750/5 T60D120TP 70005853 |  | 2012-09-01 |  | 2012 | 01 | *IRIS 2551 1XPLL 36W R7035 EVSA | INDAL | 2015-09-21 | 2015 | 7035 LICHTGRIJS | 01 | SALED, type PS-L 18W (360 gr.) 3000K – 1980LM. | 18 | Nacht 4028 uur ZH | 3000k | 2019-11-28 | 2038-08-06 | [5 empty] | Gem. Kaag en Braassem | Gem Kaag en Braassem (Vervallen) | 103234.374 | 469727.008 | 52.2132 | 4.6298 | 1 | [13 empty] | 70000141 |  | 70000212 | 00000000 |  | ALUMINIUM | [9 empty] | LED | 1158659
1579215 | 585009A | In Bedrijf | Kaag en Braassem | HOOGMADE |  | 01 Hoogmade | Hoogmade | Oude Kerkweg | 2355AT |  | 2e lm zuid huisnummer 3 | Straatverlichting |  |  | Masten | 13 | 4 | Nedal |  | 114 | 60 |  | *PM AL 4,0 CO T60 D114 TP VERL BINNENBUI |  | 2012-12-01 |  | 2012 | 01 | *LIBRA 2565 PLL24W R9007 zie 70043491 | INDAL | 2012-12-01 | 2012 | 9007 GRIJS ALUMINIUM | 01 | SALED, type PS-L 13W (360 gr.) 3000K – 1430LM. | 13 | Nacht 4028 uur ZH | 3000k | 2019-11-18 | 2037-09-22 | [5 empty] | Gem. Kaag en Braassem | Gem Kaag en Braassem (Vervallen) | 100171.796 | 465275.202 | 52.1729 | 4.5857 | 1 | [13 empty] | 70000139 |  | 70005690 | 00000000 |  | ALUMINIUM | [9 empty] | LED | 1158884
1579216 | 585010A | In Bedrijf | Kaag en Braassem | HOOGMADE |  | 01 Hoogmade | Hoogmade | Oude Kerkweg | 2355AT |  | 1e lm noord huisnummer 3 | Straatverlichting |  |  | Masten | 13 | 4 | Nedal |  | 114 | 60 |  | *PM AL 4,0 CO T60 D114 TP VERL BINNENBUI |  | 2012-12-01 |  | 2012 | 01 | *LIBRA 2565 PLL24W R9007 zie 70043491 | INDAL | 2012-12-01 | 2012 | 9007 GRIJS ALUMINIUM | 01 | SALED, type PS-L 13W (360 gr.) 3000K – 1430LM. | 13 | Nacht 4028 uur ZH | 3000k | 2019-11-18 | 2037-09-22 | [5 empty] | Gem. Kaag en Braassem | Gem Kaag en Braassem (Vervallen) | 100148.613 | 465334.103 | 52.1734 | 4.5853 | 1 | [13 empty] | 70000139 |  | 70005690 | 00000000 |  | ALUMINIUM | [9 empty] | LED | 1158885
1579292 | 1515067A | In Bedrijf | Kaag en Braassem | RIJNSATERWOUDE |  | Wijk 03 Rijnsaterwoude | Rijnsaterwoude | Herenweg | 2465AA |  | 1e lm west huisnr 145 | Straatverlichting |  |  | Masten | 36 | 6 | Nedal |  | 120 | 60 |  | *LM AL 6,0 COEU 750/5 T60D120TP 70005853 |  | 2005-01-01 |  | 2005 | 01 | *LIBRA 2565 PLL36W R9007 zie 70043492 | INDAL | 2005-01-01 | 2005 |  | 01 | LAMP PH PLL 36W 830 2G11 4P | 36 | Nacht 4028 uur ZH | 830 | 2013-05-01 | 2017-04-19 | [5 empty] | Gem. Kaag en Braassem | Gem Kaag en Braassem (Vervallen) | 106043.642 | 467708.934 | 52.1953 | 4.6712 | 1 | [13 empty] | 70000141 |  | 70005691 | 70000868 |  | ALUMINIUM | [9 empty] | PL-L | 1158892
1579293 | 1515067B | In Bedrijf | Kaag en Braassem | RIJNSATERWOUDE |  | Wijk 03 Rijnsaterwoude | Rijnsaterwoude | Herenweg | 2465AA |  | huisnummer 145 | Straatverlichting |  |  | Masten | 36 | 6 | Nedal |  | 120 | 60 |  | *LM AL 6,0 COEU 750/5 T60D120TP 70005853 |  | 2005-01-01 |  | 2005 | 01 | *LIBRA 2565 PLL36W R9007 zie 70043492 | INDAL | 2005-01-01 | 2005 |  | 01 | LAMP PH PLL 36W 830 2G11 4P | 36 | Nacht 4028 uur ZH | 830 | 2013-05-01 | 2017-04-19 | [5 empty] | Gem. Kaag en Braassem | Gem Kaag en Braassem (Vervallen) | 106013.075 | 467700.286 | 52.1952 | 4.6707 | 1 | [13 empty] | 70000141 |  | 70005691 | 70000868 |  | ALUMINIUM | [9 empty] | PL-L | 1158893
1579294 | 1515067C | In Bedrijf | Kaag en Braassem | RIJNSATERWOUDE |  | Wijk 03 Rijnsaterwoude | Rijnsaterwoude | Herenweg | 2465AA |  | hoek huisnummer 151 | Straatverlichting |  |  | Masten | 36 | 6 | Nedal |  | 120 | 60 |  | *LM AL 6,0 COEU 750/5 T60D120TP 70005853 |  | 2005-01-01 |  | 2005 | 01 | *LIBRA 2565 PLL36W R9007 zie 70043492 | INDAL | 2005-01-01 | 2005 |  | 01 | LAMP PH PLL 36W 830 2G11 4P | 36 | Nacht 4028 uur ZH | 830 | 2013-05-01 | 2017-04-19 | [5 empty] | Gem. Kaag en Braassem | Gem Kaag en Braassem (Vervallen) | 105991.052 | 467684.101 | 52.1951 | 4.6704 | 1 | [13 empty] | 70000141 |  | 70005691 | 70000868 |  | ALUMINIUM | [9 empty] | PL-L | 1158894
1579295 | 1515067D | In Bedrijf | Kaag en Braassem | RIJNSATERWOUDE |  | Wijk 03 Rijnsaterwoude | Rijnsaterwoude | Herenweg | 2465AA |  | huisnummer 153 | Straatverlichting |  |  | Masten | 36 | 6 | Nedal |  |  |  |  | LM AL 6,0 CO EU1250/5 T60 PE ANO | N.V.T. | 2020-01-01 17:00 |  | 2020 | 01 | *LIBRA 2565 PLL36W R9007 zie 70043492 | INDAL | 2005-01-01 | 2005 |  | 01 | LAMP PH PLL 36W 830 2G11 4P | 36 | Nacht 4028 uur ZH | 830 | 2013-05-01 | 2017-04-19 | [5 empty] | Gem. Kaag en Braassem | Gem Kaag en Braassem (Vervallen) | 105986.934 | 467654.597 | 52.1948 | 4.6704 | 1 | [13 empty] | 70015738 |  | 70005691 | 70000868 | [11 empty] | PL-L | 1158895
1579312 | 1 | In Bedrijf | Kaag en Braassem | LEIMUIDEN |  | Wijk 04 Leimuiden | Leimuiden | Heiligegeestlaan | 2451VE |  | hoek Herenweg | Straatverlichting |  |  | Masten | 18 | 6 | Nedal |  | 120 | 60 |  | *LM AL 6,0 COEU 750/5 T60D120TP 70005853 |  | 2012-02-01 |  | 2012 | 01 | *IRIS 2551 1XPLL 36W R7035 EVSA | INDAL | 2012-02-01 | 2012 | 7035 LICHTGRIJS | 01 | SALED, type PS-L 18W (360 gr.) 3000K – 1980LM. | 18 | Nacht 4028 uur ZH | 3000k | 2019-12-11 | 2036-11-22 | [5 empty] | Gem. Kaag en Braassem | Gem Kaag en Braassem (Vervallen) | 105883.978 | 469317.104 | 52.2098 | 4.6686 | 1 | [13 empty] | 70000141 |  | 70000212 | 00000000 |  | ALUMINIUM | [9 empty] | LED | 1158910
1579313 | 2 | In Bedrijf | Kaag en Braassem | LEIMUIDEN |  | Wijk 04 Leimuiden | Leimuiden | Heiligegeestlaan | 2451VE |  | thv no:3A | Straatverlichting |  |  | Masten | 18 | 6 | Nedal |  | 120 | 60 |  | *LM AL 6,0 COEU 750/5 T60D120TP 70005853 |  | 2012-02-01 |  | 2012 | 01 | *IRIS 2551 1XPLL 36W R7035 EVSA | INDAL | 2012-02-01 | 2012 | 7035 LICHTGRIJS | 01 | SALED, type PS-L 18W (360 gr.) 3000K – 1980LM. | 18 | Nacht 4028 uur ZH | 3000k | 2019-12-11 | 2036-11-22 | [5 empty] | Gem. Kaag en Braassem | Gem Kaag en Braassem (Vervallen) | 105848.357 | 469310.967 | 52.2097 | 4.6681 | 1 | [13 empty] | 70000141 |  | 70000212 | 00000000 |  | ALUMINIUM | [9 empty] | LED | 1158911
1579314 | 3 | In Bedrijf | Kaag en Braassem | LEIMUIDEN |  | Wijk 04 Leimuiden | Leimuiden | Heiligegeestlaan | 2451VE |  | thv no:5 | Straatverlichting |  |  | Masten | 18 | 6 | Nedal |  | 120 | 60 |  | *LM AL 6,0 COEU 750/5 T60D120TP 70005853 |  | 2012-02-01 |  | 2012 | 01 | *IRIS 2551 1XPLL 36W R7035 EVSA | INDAL | 2012-02-01 | 2012 | 7035 LICHTGRIJS | 01 | SALED, type PS-L 18W (360 gr.) 3000K – 1980LM. | 18 | Nacht 4028 uur ZH | 3000k | 2019-12-11 | 2036-11-22 | [5 empty] | Gem. Kaag en Braassem | Gem Kaag en Braassem (Vervallen) | 105802.432 | 469304.434 | 52.2096 | 4.6674 | 1 | [13 empty] | 70000141 |  | 70000212 | 00000000 |  | ALUMINIUM | [9 empty] | LED | 1158912
1579329 | 1 | In Bedrijf | Kaag en Braassem | ROELOFARENDSVEEN |  | Wijk 00 Roelofarendsveen | Roelofarendsveen | Zoutershof | 2371BK |  | nst Zuideinde no:62 | Straatverlichting |  |  | Masten | 70 | 5 | MAST SERVICES NEDERLAND |  | 159 | 60 |  | PM ST 5,0 CO D159 T60 ET M P9005 | 9005 DIEPZWART | 2010-05-01 |  | 2010 | 01 | TRILUX 9851 1XCDO-ET 70W R9005 LOUVRE | trilux | 2010-05-01 | 2010 | 9005 DIEPZWART | 01 | LAMP CDO ET 70W 828 E27 | 70 | Nacht 4028 uur ZH | 828 | 2013-10-15 | 2016-04-08 | [5 empty] | Gem. Kaag en Braassem | Gem Kaag en Braassem (Vervallen) | 103078.954 | 467174.501 | 52.1903 | 4.6279 | 1 | [13 empty] | 70015801 |  | 70021781 | 70005082 |  | STAAL | [9 empty] | CDO-ET | 1158926
1579723 | 1 | In Bedrijf | Kaag en Braassem | LEIMUIDEN |  | Wijk 04 Leimuiden | Verspreide huizen West | Graspieper | 2451WD |  |  | Straatverlichting |  |  | Masten | 18 | 4 | Nedal |  | 114 | 60 |  | *PM AL 4,0 CO T60 D114 TP VERL BINNENBUI |  | 2012-01-01 |  | 2012 | 01 | PADVIN 2400 1XPLL 18W R9005 EVSA | INDAL | 2012-01-01 | 2012 | 9005 DIEPZWART | 01 | LAMP PH PLL 18W 830 2G11 4P | 18 | Nacht 4028 uur ZH | 830 | 2014-06-01 | 2018-05-20 | [5 empty] | Gem. Kaag en Braassem | Gem Kaag en Braassem (Vervallen) | 105328.4275 | 470695.269 | 52.2221 | 4.6603 | 1 | [13 empty] | 70000139 |  | 70000196 | 70000862 |  | ALUMINIUM | [9 empty] | PL-L | 1158932
1579724 | 2 | In Bedrijf | Kaag en Braassem | LEIMUIDEN |  | Wijk 04 Leimuiden | Verspreide huizen West | Graspieper | 2451WD |  |  | Straatverlichting |  |  | Masten | 18 | 4 | Nedal |  | 114 | 60 |  | *PM AL 4,0 CO T60 D114 TP VERL BINNENBUI |  | 2012-01-01 |  | 2012 | 01 | PADVIN 2400 1XPLL 18W R9005 EVSA | INDAL | 2012-01-01 | 2012 | 9005 DIEPZWART | 01 | LAMP PH PLL 18W 830 2G11 4P | 18 | Nacht 4028 uur ZH | 830 | 2019-11-21 11:06 | 2023-11-09 11:06 | [5 empty] | Gem. Kaag en Braassem | Gem Kaag en Braassem (Vervallen) | 105324.4725 | 470714.969 | 52.2223 | 4.6602 | 1 | [13 empty] | 70000139 |  | 70000196 | 70000862 |  | ALUMINIUM | [9 empty] | PL-L | 1158933
1579725 | 3 | In Bedrijf | Kaag en Braassem | LEIMUIDEN |  | Wijk 04 Leimuiden | Verspreide huizen West | Graspieper | 2451WD |  |  | Straatverlichting |  |  | Masten | 18 | 4 | Nedal |  | 114 | 60 |  | PM AL 4,0 CO T60 D114 PE BLANKE MAST |  | 2018-07-13 11:45 |  | 2018 | 01 | PADVIN 2400 1XPLL 18W R9005 EVSA | INDAL | 2012-01-01 | 2012 | 9005 DIEPZWART | 01 | LAMP PH PLL 18W 830 2G11 4P | 18 | Nacht 4028 uur ZH | 830 | 2020-04-14 15:20 | 2024-04-02 15:20 | [5 empty] | Gem. Kaag en Braassem | Gem Kaag en Braassem (Vervallen) | 105320.2384 | 470735.051 | 52.2225 | 4.6601 | 1 | [13 empty] | 70005177 |  | 70000196 | 70000862 |  | ALUMINIUM | [9 empty] | PL-L | 1158934
1579726 | 1 | In Bedrijf | Kaag en Braassem | LEIMUIDEN |  | Wijk 04 Leimuiden | Verspreide huizen West | Kwikstaart | 2451WC |  | thv no:17/19 | Straatverlichting |  |  | Masten | 18 | 6 | Nedal |  | 120 | 60 |  | *LM AL 6,0 COEU 750/5 T60D120TP 70005853 |  | 2012-01-01 |  | 2012 | 01 | INDU 2551 PLL36HF RAL7035 |  | 2012-01-01 | 2012 |  | 01 | SALED, type PS-L 18W (360 gr.) 3000K – 1980LM. | 18 | Nacht 4028 uur ZH | 3000k | 2019-12-06 | 2040-04-21 | [5 empty] | Gem. Kaag en Braassem | Gem Kaag en Braassem (Vervallen) | 105271.4723 | 470666.095 | 52.2218 | 4.6594 | 1 | [13 empty] | 70000141 |  | 00000000 | 00000000 |  | ALUMINIUM | [9 empty] | LED | 1158935
1579727 | 2 | In Bedrijf | Kaag en Braassem | LEIMUIDEN |  | Wijk 04 Leimuiden | Verspreide huizen West | Kwikstaart | 2451WC |  | thv no:11 | Straatverlichting |  |  | Masten | 18 | 6 | Nedal |  | 120 | 60 |  | *LM AL 6,0 COEU 750/5 T60D120TP 70005853 |  | 2012-01-01 |  | 2012 | 01 | INDU 2551 PLL36HF RAL7035 |  | 2012-01-01 | 2012 |  | 01 | SALED, type PS-L 18W (360 gr.) 3000K – 1980LM. | 18 | Nacht 4028 uur ZH | 3000k | 2019-12-06 | 2040-04-21 | [5 empty] | Gem. Kaag en Braassem | Gem Kaag en Braassem (Vervallen) | 105299.466 | 470671.967 | 52.2219 | 4.6599 | 1 | [13 empty] | 70000141 |  | 00000000 | 00000000 |  | ALUMINIUM | [9 empty] | LED | 1158936
1579728 | 3 | In Bedrijf | Kaag en Braassem | LEIMUIDEN |  | Wijk 04 Leimuiden | Verspreide huizen West | Kwikstaart | 2451WC |  | thv no:1/3 | Straatverlichting |  |  | Masten | 18 | 6 | Nedal |  | 120 | 60 |  | *LM AL 6,0 COEU 750/5 T60D120TP 70005853 |  | 2012-01-01 |  | 2012 | 01 | INDU 2551 PLL36HF RAL7035 |  | 2012-01-01 | 2012 |  | 01 | SALED, type PS-L 18W (360 gr.) 3000K – 1980LM. | 18 | Nacht 4028 uur ZH | 3000k | 2019-12-06 | 2040-04-21 | [5 empty] | Gem. Kaag en Braassem | Gem Kaag en Braassem (Vervallen) | 105326.4629 | 470677.53 | 52.2219 | 4.6602 | 1 | [13 empty] | 70000141 |  | 00000000 | 00000000 |  | ALUMINIUM | [9 empty] | LED | 1158937
1579729 | 4 | In Bedrijf | Kaag en Braassem | LEIMUIDEN |  | Wijk 04 Leimuiden | Verspreide huizen West | Kwikstaart | 2451WC |  | nst no:1 | Straatverlichting |  |  | Masten | 18 | 4 | Nedal |  | 114 | 60 |  | *PM AL 4,0 CO T60 D114 TP VERL BINNENBUI |  | 2012-01-01 |  | 2012 | 01 | PADVIN 2400 1XPLL 18W R9005 EVSA | INDAL | 2012-01-01 | 2012 | 9005 DIEPZWART | 01 | LAMP PH PLL 18W 830 2G11 4P | 18 | Nacht 4028 uur ZH | 830 | 2014-06-01 | 2018-05-20 | [5 empty] | Gem. Kaag en Braassem | Gem Kaag en Braassem (Vervallen) | 105343.8889 | 470676.064 | 52.2219 | 4.6605 | 1 | [13 empty] | 70000139 |  | 70000196 | 70000862 |  | ALUMINIUM | [9 empty] | PL-L | 1158938
1579730 | 5 | In Bedrijf | Kaag en Braassem | LEIMUIDEN |  | Wijk 04 Leimuiden | Verspreide huizen West | Kwikstaart | 2451WC |  | voetpad nst no:1 | Straatverlichting |  |  | Masten | 18 | 4 | Nedal |  | 114 | 60 |  | *PM AL 4,0 CO T60 D114 TP VERL BINNENBUI |  | 2012-01-01 |  | 2012 | 01 | PADVIN 2400 1XPLL 18W R9005 EVSA | INDAL | 2012-01-01 | 2012 | 9005 DIEPZWART | 01 | LAMP PH PLL 18W 830 2G11 4P | 18 | Nacht 4028 uur ZH | 830 | 2014-06-01 | 2018-05-20 | [5 empty] | Gem. Kaag en Braassem | Gem Kaag en Braassem (Vervallen) | 105351.3177 | 470650.043 | 52.2217 | 4.6606 | 1 | [13 empty] | 70000139 |  | 70000196 | 70000862 |  | ALUMINIUM | [9 empty] | PL-L | 1158939
1579731 | 1 | In Bedrijf | Kaag en Braassem | LEIMUIDEN |  | Wijk 04 Leimuiden | Verspreide huizen West | Leeuwerik | 2451WG |  | hoek Kerklaan | Straatverlichting |  |  | Masten | 18 | 6 | Nedal |  | 120 | 60 |  | *LM AL 6,0 COEU 750/5 T60D120TP 70005853 |  | 2012-01-01 |  | 2012 | 01 | INDU 2551 PLL36HF RAL7035 |  | 2012-01-01 | 2012 |  | 01 | SALED, type PS-L 18W (360 gr.) 3000K – 1980LM. | 18 | Nacht 4028 uur ZH | 3000k | 2019-12-05 | 2040-04-21 | [5 empty] | Gem. Kaag en Braassem | Gem Kaag en Braassem (Vervallen) | 105280.0004 | 470542.223 | 52.2207 | 4.6596 | 1 | [13 empty] | 70000141 |  | 00000000 | 00000000 |  | ALUMINIUM | [9 empty] | LED | 1158940
1579732 | 3 | In Bedrijf | Kaag en Braassem | LEIMUIDEN |  | Wijk 04 Leimuiden | Verspreide huizen West | Leeuwerik | 2451WG |  | parkeerplaats 1e vanaf weg | Straatverlichting |  |  | Masten | 18 | 4 | Nedal |  | 114 | 60 |  | *PM AL 4,0 CO T60 D114 TP VERL BINNENBUI |  | 2012-01-01 |  | 2012 | 01 | PADVIN 2400 1XPLL 18W R9005 EVSA | INDAL | 2012-01-01 | 2012 | 9005 DIEPZWART | 01 | LAMP PH PLL 18W 830 2G11 4P | 18 | Nacht 4028 uur ZH | 830 | 2014-06-01 | 2018-05-20 | [5 empty] | Gem. Kaag en Braassem | Gem Kaag en Braassem (Vervallen) | 105252.4687 | 470584.954 | 52.2211 | 4.6592 | 1 | [13 empty] | 70000139 |  | 70000196 | 70000862 |  | ALUMINIUM | [9 empty] | PL-L | 1158941
1579733 | 2 | In Bedrijf | Kaag en Braassem | LEIMUIDEN |  | Wijk 04 Leimuiden | Verspreide huizen West | Leeuwerik | 2451WG |  | 2e lm vanaf Kerklaan | Straatverlichting |  |  | Masten | 18 | 6 | Nedal |  | 120 | 60 |  | *LM AL 6,0 COEU 750/5 T60D120TP 70005853 |  | 2012-01-01 |  | 2012 | 01 | INDU 2551 PLL36HF RAL7035 |  | 2012-01-01 | 2012 |  | 01 | SALED, type PS-L 18W (360 gr.) 3000K – 1980LM. | 18 | Nacht 4028 uur ZH | 3000k | 2019-12-05 | 2040-04-21 | [5 empty] | Gem. Kaag en Braassem | Gem Kaag en Braassem (Vervallen) | 105274.1298 | 470568.806 | 52.221 | 4.6595 | 1 | [13 empty] | 70000141 |  | 00000000 | 00000000 |  | ALUMINIUM | [9 empty] | LED | 1158942
1579734 | 5 | In Bedrijf | Kaag en Braassem | LEIMUIDEN |  | Wijk 04 Leimuiden | Verspreide huizen West | Leeuwerik | 2451WG |  | hoek Watersnip | Straatverlichting |  |  | Masten | 18 | 6 | Nedal |  | 120 | 60 |  | *LM AL 6,0 COEU 750/5 T60D120TP 70005853 |  | 2012-01-01 |  | 2012 | 01 | INDU 2551 PLL36HF RAL7035 |  | 2012-01-01 | 2012 |  | 01 | SALED, type PS-L 18W (360 gr.) 3000K – 1980LM. | 18 | Nacht 4028 uur ZH | 3000k | 2019-12-05 | 2040-04-21 | [5 empty] | Gem. Kaag en Braassem | Gem Kaag en Braassem (Vervallen) | 105268.617 | 470597.269 | 52.2212 | 4.6594 | 1 | [13 empty] | 70000141 |  | 00000000 | 00000000 |  | ALUMINIUM | [9 empty] | LED | 1158943
1579735 | 6 | In Bedrijf | Kaag en Braassem | LEIMUIDEN |  | Wijk 04 Leimuiden | Verspreide huizen West | Leeuwerik | 2451WG |  | nst Watersnip no:20 | Straatverlichting |  |  | Masten | 18 | 6 | Nedal |  | 120 | 60 |  | *LM AL 6,0 COEU 750/5 T60D120TP 70005853 |  | 2012-01-01 |  | 2012 | 01 | INDU 2551 PLL36HF RAL7035 |  | 2012-01-01 | 2012 |  | 01 | SALED, type PS-L 18W (360 gr.) 3000K – 1980LM. | 18 | Nacht 4028 uur ZH | 3000k | 2019-12-05 | 2040-04-21 | [5 empty] | Gem. Kaag en Braassem | Gem Kaag en Braassem (Vervallen) | 105257.9821 | 470622.223 | 52.2214 | 4.6593 | 1 | [13 empty] | 70000141 |  | 00000000 | 00000000 |  | ALUMINIUM | [9 empty] | LED | 1158944
1579736 | 7 | In Bedrijf | Kaag en Braassem | LEIMUIDEN |  | Wijk 04 Leimuiden | Verspreide huizen West | Leeuwerik | 2451WG |  | nst Kwikstaart no:19 | Straatverlichting |  |  | Masten | 18 | 6 | Nedal |  | 120 | 60 |  | *LM AL 6,0 COEU 750/5 T60D120TP 70005853 |  | 2012-01-01 |  | 2012 | 01 | INDU 2551 PLL36HF RAL7035 |  | 2012-01-01 | 2012 |  | 01 | SALED, type PS-L 18W (360 gr.) 3000K – 1980LM. | 18 | Nacht 4028 uur ZH | 3000k | 2019-12-05 | 2040-04-21 | [5 empty] | Gem. Kaag en Braassem | Gem Kaag en Braassem (Vervallen) | 105252.4645 | 470648.527 | 52.2217 | 4.6592 | 1 | [13 empty] | 70000141 |  | 00000000 | 00000000 |  | ALUMINIUM | [9 empty] | LED | 1158945
1579737 | 10 | In Bedrijf | Kaag en Braassem | LEIMUIDEN |  | Wijk 04 Leimuiden | Verspreide huizen West | Leeuwerik | 2451WG |  | t/o no:24 | Straatverlichting |  |  | Masten | 18 | 6 | Nedal |  | 120 | 60 |  | *LM AL 6,0 COEU 750/5 T60D120TP 70005853 |  | 2012-01-01 |  | 2012 | 01 | INDU 2551 PLL36HF RAL7035 |  | 2012-01-01 | 2012 |  | 01 | SALED, type PS-L 18W (360 gr.) 3000K – 1980LM. | 18 | Nacht 4028 uur ZH | 3000k | 2019-12-05 | 2040-04-21 | [5 empty] | Gem. Kaag en Braassem | Gem Kaag en Braassem (Vervallen) | 105245.9423 | 470679.763 | 52.222 | 4.6591 | 1 | [13 empty] | 70000141 |  | 00000000 | 00000000 |  | ALUMINIUM | [9 empty] | LED | 1158946
1579738 | 11 | In Bedrijf | Kaag en Braassem | LEIMUIDEN |  | Wijk 04 Leimuiden | Verspreide huizen West | Leeuwerik | 2451WG |  | t/o no:12 | Straatverlichting |  |  | Masten | 18 | 6 | Nedal |  | 120 | 60 |  | *LM AL 6,0 COEU 750/5 T60D120TP 70005853 |  | 2012-01-01 |  | 2012 | 01 | INDU 2551 PLL36HF RAL7035 |  | 2012-01-01 | 2012 |  | 01 | SALED, type PS-L 18W (360 gr.) 3000K – 1980LM. | 18 | Nacht 4028 uur ZH | 3000k | 2019-12-05 | 2040-04-21 | [5 empty] | Gem. Kaag en Braassem | Gem Kaag en Braassem (Vervallen) | 105239.148 | 470711.542 | 52.2222 | 4.659 | 1 | [13 empty] | 70000141 |  | 00000000 | 00000000 |  | ALUMINIUM | [9 empty] | LED | 1158947
1579739 | 14 | In Bedrijf | Kaag en Braassem | LEIMUIDEN |  | Wijk 04 Leimuiden | Verspreide huizen West | Leeuwerik | 2451WG |  | t/o no:2 | Straatverlichting |  |  | Masten | 18 | 6 | Nedal |  | 120 | 60 |  | *LM AL 6,0 COEU 750/5 T60D120TP 70005853 |  | 2012-01-01 |  | 2012 | 01 | INDU 2551 PLL36HF RAL7035 |  | 2012-01-01 | 2012 |  | 01 | SALED, type PS-L 18W (360 gr.) 3000K – 1980LM. | 18 | Nacht 4028 uur ZH | 3000k | 2019-12-05 | 2040-04-21 | [5 empty] | Gem. Kaag en Braassem | Gem Kaag en Braassem (Vervallen) | 105233.2708 | 470750.122 | 52.2226 | 4.6589 | 1 | [13 empty] | 70000141 |  | 00000000 | 00000000 |  | ALUMINIUM | [9 empty] | LED | 1158948
1579740 | 15 | In Bedrijf | Kaag en Braassem | LEIMUIDEN |  | Wijk 04 Leimuiden | Verspreide huizen West | Leeuwerik | 2451WG |  | nst no:2 | Straatverlichting |  |  | Masten | 18 | 6 | Nedal |  | 120 | 60 |  | *LM AL 6,0 COEU 750/5 T60D120TP 70005853 |  | 2012-01-01 |  | 2012 | 01 | INDU 2551 PLL36HF RAL7035 |  | 2012-01-01 | 2012 |  | 01 | SALED, type PS-L 18W (360 gr.) 3000K – 1980LM. | 18 | Nacht 4028 uur ZH | 3000k | 2019-12-05 | 2040-04-21 | [5 empty] | Gem. Kaag en Braassem | Gem Kaag en Braassem (Vervallen) | 105248.3964 | 470756.901 | 52.2226 | 4.6591 | 1 | [13 empty] | 70000141 |  | 00000000 | 00000000 |  | ALUMINIUM | [9 empty] | LED | 1158949
1579741 | 16 | In Bedrijf | Kaag en Braassem | LEIMUIDEN |  | Wijk 04 Leimuiden | Verspreide huizen West | Leeuwerik | 2451WG |  | kruispunt met Patrijs | Straatverlichting |  |  | Masten | 18 | 6 | Nedal |  | 120 | 60 |  | *LM AL 6,0 COEU 750/5 T60D120TP 70005853 |  | 2012-01-01 |  | 2012 | 01 | INDU 2551 PLL36HF RAL7035 |  | 2012-01-01 | 2012 |  | 01 | SALED, type PS-L 18W (360 gr.) 3000K – 1980LM. | 18 | Nacht 4028 uur ZH | 3000k | 2019-12-05 | 2040-04-21 | [5 empty] | Gem. Kaag en Braassem | Gem Kaag en Braassem (Vervallen) | 105275.4375 | 470762.362 | 52.2227 | 4.6595 | 1 | [13 empty] | 70000141 |  | 00000000 | 00000000 |  | ALUMINIUM | [9 empty] | LED | 1158950
1579742 | 17 | In Bedrijf | Kaag en Braassem | LEIMUIDEN |  | Wijk 04 Leimuiden | Verspreide huizen West | Leeuwerik | 2451WG |  | nst Graspieper no:23 | Straatverlichting |  |  | Masten | 18 | 6 | Nedal |  | 120 | 60 |  | *LM AL 6,0 COEU 750/5 T60D120TP 70005853 |  | 2012-01-01 |  | 2012 | 01 | INDU 2551 PLL36HF RAL7035 |  | 2012-01-01 | 2012 |  | 01 | SALED, type PS-L 18W (360 gr.) 3000K – 1980LM. | 18 | Nacht 4028 uur ZH | 3000k | 2019-12-05 | 2040-04-21 | [5 empty] | Gem. Kaag en Braassem | Gem Kaag en Braassem (Vervallen) | 105302.3059 | 470767.981 | 52.2228 | 4.6599 | 1 | [13 empty] | 70000141 |  | 00000000 | 00000000 |  | ALUMINIUM | [9 empty] | LED | 1158951
1579743 | 18 | In Bedrijf | Kaag en Braassem | LEIMUIDEN |  | Wijk 04 Leimuiden | Verspreide huizen West | Leeuwerik | 2451WG |  | t/o Graspieper no:23 | Straatverlichting |  |  | Masten | 18 | 6 | Nedal |  | 120 | 60 |  | *LM AL 6,0 COEU 750/5 T60D120TP 70005853 |  | 2012-01-01 |  | 2012 | 01 | INDU 2551 PLL36HF RAL7035 |  | 2012-01-01 | 2012 |  | 01 | SALED, type PS-L 18W (360 gr.) 3000K – 1980LM. | 18 | Nacht 4028 uur ZH | 3000k | 2019-12-05 | 2040-04-21 | [5 empty] | Gem. Kaag en Braassem | Gem Kaag en Braassem (Vervallen) | 105321.0454 | 470763.45 | 52.2227 | 4.6602 | 1 | [13 empty] | 70000141 |  | 00000000 | 00000000 |  | ALUMINIUM | [9 empty] | LED | 1158952
1579744 | 4 | In Bedrijf | Kaag en Braassem | LEIMUIDEN |  | Wijk 04 Leimuiden | Verspreide huizen West | Leeuwerik | 2451WG |  | parkeerplaats 2e vanaf weg | Straatverlichting |  |  | Masten | 18 | 4 | Nedal |  | 114 | 60 |  | *PM AL 4,0 CO T60 D114 TP VERL BINNENBUI |  | 2012-01-01 |  | 2012 | 01 | PADVIN 2400 1XPLL 18W R9005 EVSA | INDAL | 2012-01-01 | 2012 | 9005 DIEPZWART | 01 | LAMP PH PLL 18W 830 2G11 4P | 18 | Nacht 4028 uur ZH | 830 | 2014-06-01 | 2018-05-20 | [5 empty] | Gem. Kaag en Braassem | Gem Kaag en Braassem (Vervallen) | 105226.9348 | 470579.612 | 52.2211 | 4.6588 | 1 | [13 empty] | 70000139 |  | 70000196 | 70000862 |  | ALUMINIUM | [9 empty] | PL-L | 1158953
1579745 | 8 | In Bedrijf | Kaag en Braassem | LEIMUIDEN |  | Wijk 04 Leimuiden | Verspreide huizen West | Leeuwerik | 2451WG |  | parkeerplaats 1e vanaf weg | Straatverlichting |  |  | Masten | 18 | 4 | Nedal |  | 114 | 60 |  | *PM AL 4,0 CO T60 D114 TP VERL BINNENBUI |  | 2012-01-01 |  | 2012 | 01 | PADVIN 2400 1XPLL 18W R9005 EVSA | INDAL | 2012-01-01 | 2012 | 9005 DIEPZWART | 01 | LAMP PH PLL 18W 830 2G11 4P | 18 | Nacht 4028 uur ZH | 830 | 2014-06-01 | 2018-05-20 | [5 empty] | Gem. Kaag en Braassem | Gem Kaag en Braassem (Vervallen) | 105241.6383 | 470649.235 | 52.2217 | 4.659 | 1 | [13 empty] | 70000139 |  | 70000196 | 70000862 |  | ALUMINIUM | [9 empty] | PL-L | 1158954
1579746 | 9 | In Bedrijf | Kaag en Braassem | LEIMUIDEN |  | Wijk 04 Leimuiden | Verspreide huizen West | Leeuwerik | 2451WG |  | parkeerplaats 2e vanaf weg | Straatverlichting |  |  | Masten | 18 | 4 | Nedal |  | 114 | 60 |  | *PM AL 4,0 CO T60 D114 TP VERL BINNENBUI |  | 2012-01-01 |  | 2012 | 01 | PADVIN 2400 1XPLL 18W R9005 EVSA | INDAL | 2012-01-01 | 2012 | 9005 DIEPZWART | 01 | LAMP PH PLL 18W 830 2G11 4P | 18 | Nacht 4028 uur ZH | 830 | 2014-06-01 | 2018-05-20 | [5 empty] | Gem. Kaag en Braassem | Gem Kaag en Braassem (Vervallen) | 105218.3207 | 470644.637 | 52.2216 | 4.6587 | 1 | [13 empty] | 70000139 |  | 70000196 | 70000862 |  | ALUMINIUM | [9 empty] | PL-L | 1158955
1579747 | 12 | In Bedrijf | Kaag en Braassem | LEIMUIDEN |  | Wijk 04 Leimuiden | Verspreide huizen West | Leeuwerik | 2451WG |  | parkeerplaats 1e vanaf weg | Straatverlichting |  |  | Masten | 18 | 4 | Nedal |  | 114 | 60 |  | *PM AL 4,0 CO T60 D114 TP VERL BINNENBUI |  | 2012-01-01 |  | 2012 | 01 | PADVIN 2400 1XPLL 18W R9005 EVSA | INDAL | 2012-01-01 | 2012 | 9005 DIEPZWART | 01 | LAMP PH PLL 18W 830 2G11 4P | 18 | Nacht 4028 uur ZH | 830 | 2014-06-01 | 2018-05-20 | [5 empty] | Gem. Kaag en Braassem | Gem Kaag en Braassem (Vervallen) | 105222.697 | 470718.841 | 52.2223 | 4.6587 | 1 | [13 empty] | 70000139 |  | 70000196 | 70000862 |  | ALUMINIUM | [9 empty] | PL-L | 1158956
1579748 | 13 | In Bedrijf | Kaag en Braassem | LEIMUIDEN |  | Wijk 04 Leimuiden | Verspreide huizen West | Leeuwerik | 2451WG |  | parkeerplaats 2e vanaf weg | Straatverlichting |  |  | Masten | 18 | 4 | Nedal |  | 114 | 60 |  | *PM AL 4,0 CO T60 D114 TP VERL BINNENBUI |  | 2012-01-01 |  | 2012 | 01 | PADVIN 2400 1XPLL 18W R9005 EVSA | INDAL | 2012-01-01 | 2012 | 9005 DIEPZWART | 01 | LAMP PH PLL 18W 830 2G11 4P | 18 | Nacht 4028 uur ZH | 830 | 2014-06-01 | 2018-05-20 | [5 empty] | Gem. Kaag en Braassem | Gem Kaag en Braassem (Vervallen) | 105205.4376 | 470729.844 | 52.2224 | 4.6585 | 1 | [13 empty] | 70000139 |  | 70000196 | 70000862 |  | ALUMINIUM | [9 empty] | PL-L | 1158957
1580039 | 110758 | In Bedrijf | Kaag en Braassem | LEIMUIDEN |  | Wijk 04 Leimuiden | Verspreide huizen West | Kievit | 2451VH |  | 8e lm vanaf Beukenlaan na br | Straatverlichting |  |  | Masten | 36 | 6 | Nedal |  | 120 | 60 |  | *LM AL 6,0 COEU 750/5 T60D120TP 70005853 |  | 2012-01-01 |  | 2012 | 01 | *IRIS 2551 1XPLL 36W R7035 EVSA | INDAL | 2012-01-01 | 2012 | 7035 LICHTGRIJS | 01 | LAMP PH PLL 36W 830 2G11 4P | 36 | Nacht 4028 uur ZH | 830 | 2014-06-01 | 2018-05-20 | [5 empty] | Gem. Kaag en Braassem | Gem Kaag en Braassem (Vervallen) | 105331.512 | 470750.483 | 52.2226 | 4.6603 | 1 | [13 empty] | 70000141 |  | 70000212 | 70000868 |  | ALUMINIUM | [9 empty] | PL-L | 1159248
1580040 | 1 | In Bedrijf | Kaag en Braassem | LEIMUIDEN |  | Wijk 04 Leimuiden | Verspreide huizen West | Patrijs | 2451WE |  | thv no:1 | Straatverlichting |  |  | Masten | 19 | 4 | Nedal |  | 114 | 60 |  | *PM AL 4,0 CO T60 D114 TP VERL BINNENBUI |  | 2012-01-01 |  | 2012 | 01 | PADVIN 2400 1XPLL 18W R9005 EVSA | INDAL | 2012-01-01 | 2012 | 9005 DIEPZWART | 01 | LAMP PH PLL 18W 830 2G11 4P | 18 | Nacht 4028 uur ZH | 830 | 2020-01-22 | 2018-05-20 | [5 empty] | Gem. Kaag en Braassem | Gem Kaag en Braassem (Vervallen) | 105280.7399 | 470747.333 | 52.2226 | 4.6596 | 1 | [13 empty] | 70000139 |  | 70000196 | 70000862 |  | ALUMINIUM | [9 empty] | PL-L | 1159249
1580041 | 1 | In Bedrijf | Kaag en Braassem | LEIMUIDEN |  | Wijk 04 Leimuiden | Verspreide huizen West | Watersnip | 2451WB |  | t/o no:16/18 | Straatverlichting |  |  | Masten | 18 | 6 | Nedal |  | 120 | 60 |  | *LM AL 6,0 COEU 750/5 T60D120TP 70005853 |  | 2012-01-01 |  | 2012 | 01 | INDU 2551 PLL36HF RAL7035 |  | 2012-01-01 | 2012 |  | 01 | SALED, type PS-L 18W (360 gr.) 3000K – 1980LM. | 18 | Nacht 4028 uur ZH | 3000k | 2019-12-05 | 2040-04-21 | [5 empty] | Gem. Kaag en Braassem | Gem Kaag en Braassem (Vervallen) | 105293.0144 | 470606.568 | 52.2213 | 4.6598 | 1 | [13 empty] | 70000141 |  | 00000000 | 00000000 |  | ALUMINIUM | [9 empty] | LED | 1159250
1580042 | 2 | In Bedrijf | Kaag en Braassem | LEIMUIDEN |  | Wijk 04 Leimuiden | Verspreide huizen West | Patrijs | 2451WE |  | thv no:7/9 | Straatverlichting |  |  | Masten | 11 | 4 | Nedal |  | 114 | 60 |  | *PM AL 4,0 CO T60 D114 TP VERL BINNENBUI |  | 2012-01-01 |  | 2012 | 01 | PADVIN 2400 1XPLL 18W R9005 EVSA | INDAL | 2012-01-01 | 2012 | 9005 DIEPZWART | 01 | LAMP PH PLS 11W 830 2G7 4P | 11 | Nacht 4028 uur ZH | 830 | 2020-01-22 14:25 | 2022-01-15 14:25 | [5 empty] | Gem. Kaag en Braassem | Gem Kaag en Braassem (Vervallen) | 105284.7835 | 470727.634 | 52.2224 | 4.6596 | 1 | [13 empty] | 70000139 |  | 70000196 | 70005565 |  | ALUMINIUM | [9 empty] | PL-S | 1159251
1580043 | 3 | In Bedrijf | Kaag en Braassem | LEIMUIDEN |  | Wijk 04 Leimuiden | Verspreide huizen West | Patrijs | 2451WE |  | thv no:15/17 | Straatverlichting |  |  | Masten | 18 | 4 | Nedal |  | 114 | 60 |  | *PM AL 4,0 CO T60 D114 TP VERL BINNENBUI |  | 2012-01-01 |  | 2012 | 01 | PADVIN 2400 1XPLL 18W R9005 EVSA | INDAL | 2012-01-01 | 2012 | 9005 DIEPZWART | 01 | LAMP PH PLL 18W 830 2G11 4P | 18 | Nacht 4028 uur ZH | 830 | 2019-12-31 14:14 | 2023-12-19 14:14 | [5 empty] | Gem. Kaag en Braassem | Gem Kaag en Braassem (Vervallen) | 105289.0226 | 470707.646 | 52.2222 | 4.6597 | 1 | [13 empty] | 70000139 |  | 70000196 | 70000862 |  | ALUMINIUM | [9 empty] | PL-L | 1159252
1580044 | 4 | In Bedrijf | Kaag en Braassem | LEIMUIDEN |  | Wijk 04 Leimuiden | Verspreide huizen West | Patrijs | 2451WE |  | thv no:23 | Straatverlichting |  |  | Masten | 18 | 4 | Nedal |  | 114 | 60 |  | *PM AL 4,0 CO T60 D114 TP VERL BINNENBUI |  | 2012-01-01 |  | 2012 | 01 | PADVIN 2400 1XPLL 18W R9005 EVSA | INDAL | 2012-01-01 | 2012 | 9005 DIEPZWART | 01 | LAMP PH PLL 18W 830 2G11 4P | 18 | Nacht 4028 uur ZH | 830 | 2014-06-01 | 2018-05-20 | [5 empty] | Gem. Kaag en Braassem | Gem Kaag en Braassem (Vervallen) | 105293.1652 | 470687.816 | 52.222 | 4.6598 | 1 | [13 empty] | 70000139 |  | 70000196 | 70000862 |  | ALUMINIUM | [9 empty] | PL-L | 1159253
1580045 | 5 | In Bedrijf | Kaag en Braassem | LEIMUIDEN |  | Wijk 04 Leimuiden | Verspreide huizen West | Patrijs | 2451WE |  | nst no:23 | Straatverlichting |  |  | Masten | 18 | 4 | Nedal |  | 114 | 60 |  | *PM AL 4,0 CO T60 D114 TP VERL BINNENBUI |  | 2012-01-01 |  | 2012 | 01 | PADVIN 2400 1XPLL 18W R9005 EVSA | INDAL | 2012-01-01 | 2012 | 9005 DIEPZWART | 01 | LAMP PH PLL 18W 840 2G11 4P | 18 | Nacht 4028 uur ZH | 840 | 2015-11-13 | 2018-11-04 | [5 empty] | Gem. Kaag en Braassem | Gem Kaag en Braassem (Vervallen) | 105311.9846 | 470685.994 | 52.222 | 4.66 | 1 | [13 empty] | 70000139 |  | 70000196 | 70000863 |  | ALUMINIUM | [9 empty] | PL-L | 1159254
1580046 | 6 | In Bedrijf | Kaag en Braassem | LEIMUIDEN |  | Wijk 04 Leimuiden | Verspreide huizen West | Patrijs | 2451WE |  | nst no:25 | Straatverlichting |  |  | Masten | 18 | 4 | Nedal |  | 114 | 60 |  | *PM AL 4,0 CO T60 D114 TP VERL BINNENBUI |  | 2012-01-01 |  | 2012 | 01 | PADVIN 2400 1XPLL 18W R9005 EVSA | INDAL | 2012-01-01 | 2012 | 9005 DIEPZWART | 01 | LAMP PH PLL 18W 830 2G11 4P | 18 | Nacht 4028 uur ZH | 830 | 2014-06-01 | 2018-05-20 | [5 empty] | Gem. Kaag en Braassem | Gem Kaag en Braassem (Vervallen) | 105271.9942 | 470677.448 | 52.2219 | 4.6595 | 1 | [13 empty] | 70000139 |  | 70000196 | 70000862 |  | ALUMINIUM | [9 empty] | PL-L | 1159255
1580320 | 2 | In Bedrijf | Kaag en Braassem | LEIMUIDEN |  | Wijk 04 Leimuiden | Verspreide huizen West | Watersnip | 2451WB |  | t/o no:10 | Straatverlichting |  |  | Masten | 18 | 6 | Nedal |  | 120 | 60 |  | *LM AL 6,0 COEU 750/5 T60D120TP 70005853 |  | 2012-01-01 |  | 2012 | 01 | INDU 2551 PLL36HF RAL7035 |  | 2012-01-01 | 2012 |  | 01 | SALED, type PS-L 18W (360 gr.) 3000K – 1980LM. | 18 | Nacht 4028 uur ZH | 3000k | 2019-12-05 | 2040-04-21 | [5 empty] | Gem. Kaag en Braassem | Gem Kaag en Braassem (Vervallen) | 105323.7133 | 470613.166 | 52.2214 | 4.6602 | 1 | [13 empty] | 70000141 |  | 00000000 | 00000000 |  | ALUMINIUM | [9 empty] | LED | 1159529
1580321 | 3 | In Bedrijf | Kaag en Braassem | LEIMUIDEN |  | Wijk 04 Leimuiden | Verspreide huizen West | Watersnip | 2451WB |  | t/o no:2 | Straatverlichting |  |  | Masten | 18 | 6 | Nedal |  | 120 | 60 |  | *LM AL 6,0 COEU 750/5 T60D120TP 70005853 |  | 2012-01-01 |  | 2012 | 01 | INDU 2551 PLL36HF RAL7035 |  | 2012-01-01 | 2012 |  | 01 | SALED, type PS-L 18W (360 gr.) 3000K – 1980LM. | 18 | Nacht 4028 uur ZH | 3000k | 2019-12-05 | 2040-04-21 | [5 empty] | Gem. Kaag en Braassem | Gem Kaag en Braassem (Vervallen) | 105351.0596 | 470611.04 | 52.2213 | 4.6606 | 1 | [13 empty] | 70000141 |  | 00000000 | 00000000 |  | ALUMINIUM | [9 empty] | LED | 1159530
1580322 | 4 | In Bedrijf | Kaag en Braassem | LEIMUIDEN |  | Wijk 04 Leimuiden | Verspreide huizen West | Watersnip | 2451WB |  | t/o no:3 | Straatverlichting |  |  | Masten | 18 | 6 | Nedal |  | 120 | 60 |  | *LM AL 6,0 COEU 750/5 T60D120TP 70005853 |  | 2012-01-01 |  | 2012 | 01 | INDU 2551 PLL36HF RAL7035 |  | 2012-01-01 | 2012 |  | 01 | SALED, type PS-L 18W (360 gr.) 3000K – 1980LM. | 18 | Nacht 4028 uur ZH | 3000k | 2019-12-05 | 2040-04-21 | [5 empty] | Gem. Kaag en Braassem | Gem Kaag en Braassem (Vervallen) | 105357.8932 | 470577.824 | 52.221 | 4.6607 | 1 | [13 empty] | 70000141 |  | 00000000 | 00000000 |  | ALUMINIUM | [9 empty] | LED | 1159531
1582398 | 1 | In Bedrijf | Kaag en Braassem | ROELOFARENDSVEEN |  | Wijk 01 Overig Alkemade | Verspreide huizen Veenderpolder | Veenderveld | 2371TS |  | hoek huisnr 2 | Straatverlichting |  |  | Masten | 70 | 8 | Nedal |  |  |  |  | LM AL 8,0 CV EU 750/05 T60 TP |  | 2007-01-01 |  | 2007 | 01 | *AURORA 2650 1XSON-T70/50W R7035 CON | INDAL | 2007-01-01 | 2007 | 7035 LICHTGRIJS | 01 | LAMP PH MST SON-T PIA PLUS 70W E27 | 70 | Nacht 4028 uur ZH | 220 | 2013-10-15 | 2017-10-03 | [5 empty] | Gem. Kaag en Braassem | Gem Kaag en Braassem (Vervallen) | 102227.424 | 468046.551 | 52.198 | 4.6153 | 1 | [11 empty] | 1 |  | 70000153 |  | 70000235 | 70006003 | [11 empty] | SON-T | 1161547
1582399 | 2 | In Bedrijf | Kaag en Braassem | ROELOFARENDSVEEN |  | Wijk 01 Overig Alkemade | Verspreide huizen Veenderpolder | Veenderveld | 2371TS |  | voor benzinestation | Straatverlichting |  |  | Masten | 70 | 8 | Nedal |  |  |  |  | LM AL 8,0 CV EU 750/05 T60 TP |  | 2007-01-01 |  | 2007 | 01 | *AURORA 2650 1XSON-T70/50W R7035 CON | INDAL | 2007-01-01 | 2007 | 7035 LICHTGRIJS | 01 | LAMP PH MST SON-T PIA PLUS 70W E27 | 70 | Nacht 4028 uur ZH | 220 | 2013-10-15 | 2017-10-03 | [5 empty] | Gem. Kaag en Braassem | Gem Kaag en Braassem (Vervallen) | 102187.06 | 468037.838 | 52.1979 | 4.6147 | 1 | [11 empty] | 1 |  | 70000153 |  | 70000235 | 70006003 | [11 empty] | SON-T | 1161548
1582400 | 3 | In Bedrijf | Kaag en Braassem | ROELOFARENDSVEEN |  | Wijk 01 Overig Alkemade | Verspreide huizen Veenderpolder | Veenderveld | 2371TS |  | 1e mast zuid van benzinestation | Straatverlichting |  |  | Masten | 70 | 8 | Nedal |  |  |  |  | LM AL 8,0 CV EU 750/05 T60 TP |  | 2007-01-01 |  | 2007 | 01 | *AURORA 2650 1XSON-T70/50W R7035 CON | INDAL | 2007-01-01 | 2007 | 7035 LICHTGRIJS | 01 | LAMP PH MST SON-T PIA PLUS 70W E27 | 70 | Nacht 4028 uur ZH | 220 | 2013-10-15 | 2017-10-03 | [5 empty] | Gem. Kaag en Braassem | Gem Kaag en Braassem (Vervallen) | 102142.621 | 468027.816 | 52.1978 | 4.6141 | 1 | [11 empty] | 1 |  | 70000153 |  | 70000235 | 70006003 | [11 empty] | SON-T | 1161549
1582401 | 4 | In Bedrijf | Kaag en Braassem | ROELOFARENDSVEEN |  | Wijk 01 Overig Alkemade | Verspreide huizen Veenderpolder | Veenderveld | 2371TS |  | 2e mast zuid van benzinestation | Straatverlichting |  |  | Masten | 70 | 8 | Nedal |  |  |  |  | LM AL 8,0 CV EU 750/05 T60 TP |  | 2017-06-13 15:30 |  | 2017 | 01 | *AURORA 2650 1XSON-T70/50W R7035 CON | INDAL | 2007-01-01 | 2007 | 7035 LICHTGRIJS | 01 | LAMP PH MST SON-T PIA PLUS 70W E27 | 70 | Nacht 4028 uur ZH | 220 | 2017-06-13 15:30 | 2021-06-01 15:30 | [5 empty] | Gem. Kaag en Braassem | Gem Kaag en Braassem (Vervallen) | 102117.369 | 467992.677 | 52.1975 | 4.6137 | 1 | [11 empty] | 1 |  | 70000153 |  | 70000235 | 70006003 | [11 empty] | SON-T | 1161550
1582402 | 5 | In Bedrijf | Kaag en Braassem | ROELOFARENDSVEEN |  | Wijk 01 Overig Alkemade | Verspreide huizen Veenderpolder | Veenderveld | 2371TS |  | 3e mast zuid van benzinestation | Straatverlichting |  |  | Masten | 70 | 8 | Nedal |  |  |  |  | LM AL 8,0 CV EU 750/05 T60 TP |  | 2018-08-29 14:45 |  | 2018 | 01 | *AURORA 2650 1XSON-T70/50W R7035 CON | INDAL | 2007-01-01 | 2007 | 7035 LICHTGRIJS | 01 | LAMP PH MST SON-T PIA PLUS 70W E27 | 70 | Nacht 4028 uur ZH | 220 | 2013-10-15 | 2017-10-03 | [5 empty] | Gem. Kaag en Braassem | Gem Kaag en Braassem (Vervallen) | 102093.846 | 467957.925 | 52.1972 | 4.6134 | 1 | [11 empty] | 1 |  | 70000153 |  | 70000235 | 70006003 | [11 empty] | SON-T | 1161551
1582403 | 6 | In Bedrijf | Kaag en Braassem | ROELOFARENDSVEEN |  | Wijk 01 Overig Alkemade | Verspreide huizen Veenderpolder | Veenderveld | 2371TS |  | 4e mast zuid van benzinestation | Straatverlichting |  |  | Masten | 70 | 8 | Nedal |  |  |  |  | LM AL 8,0 CV EU 750/05 T60 TP |  | 2007-01-01 |  | 2007 | 01 | *AURORA 2650 1XSON-T70/50W R7035 CON | INDAL | 2007-01-01 | 2007 | 7035 LICHTGRIJS | 01 | LAMP PH MST SON-T PIA PLUS 70W E27 | 70 | Nacht 4028 uur ZH | 220 | 2013-10-15 | 2017-10-03 | [5 empty] | Gem. Kaag en Braassem | Gem Kaag en Braassem (Vervallen) | 102072.26 | 467927.468 | 52.1969 | 4.6131 | 1 | [11 empty] | 1 |  | 70000153 |  | 70000235 | 70006003 | [11 empty] | SON-T | 1161552
1582404 | 7 | In Bedrijf | Kaag en Braassem | ROELOFARENDSVEEN |  | Wijk 01 Overig Alkemade | Verspreide huizen Veenderpolder | Veenderveld | 2371TS |  | 5e mast zuid van benzinestation | Straatverlichting |  |  | Masten | 70 | 6.4 | Nedal |  |  |  |  | LM AL 8,0 CV EU 750/05 T60 TP |  | 2017-05-17 |  | 2017 | 01 | 2650 1XSON-T 50W R7035 DD2A | INDAL | 2017-05-17 | 2017 | 7035 LICHTGRIJS | 01 | LAMP PH MST SON-T PIA PLUS 70W E27 | 70 | Nacht 4028 uur ZH | 220 | 2013-10-15 | 2017-10-03 | [5 empty] | Gem. Kaag en Braassem | Gem Kaag en Braassem (Vervallen) | 102051.155 | 467898.384 | 52.1967 | 4.6128 | 1 | [11 empty] | 1 |  | 70000153 |  | 70015389 | 70006003 | [11 empty] | SON-T | 1161553
1582405 | 8 | In Bedrijf | Kaag en Braassem | ROELOFARENDSVEEN |  | Wijk 01 Overig Alkemade | Verspreide huizen Veenderpolder | Veenderveld | 2371TS |  | 6e mast zuid van benzinestation | Straatverlichting |  |  | Masten | 70 | 8 | Nedal |  |  |  |  | LM AL 8,0 CV EU 750/05 T60 TP |  | 2007-01-01 |  | 2007 | 01 | *AURORA 2650 1XSON-T70/50W R7035 CON | INDAL | 2007-01-01 | 2007 | 7035 LICHTGRIJS | 01 | LAMP PH MST SON-T PIA PLUS 70W E27 | 70 | Nacht 4028 uur ZH | 220 | 2013-10-15 | 2017-10-03 | [5 empty] | Gem. Kaag en Braassem | Gem Kaag en Braassem (Vervallen) | 102027.704 | 467865.985 | 52.1964 | 4.6124 | 1 | [11 empty] | 1 |  | 70000153 |  | 70000235 | 70006003 | [11 empty] | SON-T | 1161554
1582406 | 9 | In Bedrijf | Kaag en Braassem | ROELOFARENDSVEEN |  | Wijk 01 Overig Alkemade | Verspreide huizen Veenderpolder | Veenderveld | 2371TS |  | 7e mast zuid van benzinestation | Straatverlichting |  |  | Masten | 70 | 8 | Nedal |  |  |  |  | LM AL 8,0 CV EU 750/05 T60 TP |  | 2007-01-01 |  | 2007 | 01 | *AURORA 2650 1XSON-T70/50W R7035 CON | INDAL | 2007-01-01 | 2007 | 7035 LICHTGRIJS | 01 | LAMP PH MST SON-T PIA PLUS 70W E27 | 70 | Nacht 4028 uur ZH | 220 | 2013-10-15 | 2017-10-03 | [5 empty] | Gem. Kaag en Braassem | Gem Kaag en Braassem (Vervallen) | 102006.434 | 467836.64 | 52.1961 | 4.6121 | 1 | [11 empty] | 1 |  | 70000153 |  | 70000235 | 70006003 | [11 empty] | SON-T | 1161555
1582407 | 10 | In Bedrijf | Kaag en Braassem | ROELOFARENDSVEEN |  | Wijk 01 Overig Alkemade | Verspreide huizen Veenderpolder | Veenderveld | 2371TS |  | to huisnummer 116 | Straatverlichting |  |  | Masten | 70 | 8 | Nedal |  |  |  |  | LM AL 8,0 CV EU 750/05 T60 TP |  | 2007-01-01 |  | 2007 | 01 | *AURORA 2650 1XSON-T70/50W R7035 CON | INDAL | 2007-01-01 | 2007 | 7035 LICHTGRIJS | 01 | LAMP PH MST SON-T PIA PLUS 70W E27 | 70 | Nacht 4028 uur ZH | 220 | 2013-10-15 | 2017-10-03 | [5 empty] | Gem. Kaag en Braassem | Gem Kaag en Braassem (Vervallen) | 101983.203 | 467801.306 | 52.1958 | 4.6118 | 1 | [11 empty] | 1 |  | 70000153 |  | 70000235 | 70006003 | [11 empty] | SON-T | 1161556
1582408 | 11 | In Bedrijf | Kaag en Braassem | ROELOFARENDSVEEN |  | Wijk 01 Overig Alkemade | Verspreide huizen Veenderpolder | Veenderveld | 2371TS |  | to huisnummer 114 | Straatverlichting |  |  | Masten | 71 | 8 | Nedal |  |  |  |  | LM AL 8,0 CV EU 750/05 T60 TP |  | 2007-01-01 |  | 2007 | 01 | *AURORA 2650 1XSON-T70/50W R7035 CON | INDAL | 2007-01-01 | 2007 | 7035 LICHTGRIJS | 01 | LAMP PH MST SON-T PIA PLUS 70W E27 | 70 | Nacht 4028 uur ZH | 220 | 2019-11-20 | 2017-10-03 | [5 empty] | Gem. Kaag en Braassem | Gem Kaag en Braassem (Vervallen) | 101962.455 | 467768.009 | 52.1955 | 4.6115 | 1 | [11 empty] | 1 |  | 70000153 |  | 70000235 | 70006003 | [11 empty] | SON-T | 1161557
1582409 | 12 | In Bedrijf | Kaag en Braassem | ROELOFARENDSVEEN |  | Wijk 01 Overig Alkemade | Verspreide huizen Veenderpolder | Veenderveld | 2371TS |  | to huisnummer 112/114 | Straatverlichting |  |  | Masten | 70 | 6.4 | Nedal |  |  |  |  | LM AL 8,0 CV EU 750/05 T60 TP |  | 2017-05-17 |  | 2017 | 01 | 2650 1XSON-T 50W R7035 DD2A | INDAL | 2017-05-17 | 2017 | 7035 LICHTGRIJS | 01 | LAMP PH MST SON-T PIA PLUS 70W E27 | 70 | Nacht 4028 uur ZH | 220 | 2013-10-15 | 2017-10-03 | [5 empty] | Gem. Kaag en Braassem | Gem Kaag en Braassem (Vervallen) | 101940.105 | 467731.778 | 52.1952 | 4.6112 | 1 | [11 empty] | 1 |  | 70000153 |  | 70015389 | 70006003 | [11 empty] | SON-T | 1161558
1582410 | 13 | In Bedrijf | Kaag en Braassem | ROELOFARENDSVEEN |  | Wijk 01 Overig Alkemade | Verspreide huizen Veenderpolder | Veenderveld | 2371TS |  | to huisnummer 112/114 | Straatverlichting |  |  | Masten | 70 | 8 | Nedal |  |  |  |  | LM AL 8,0 CV EU 750/05 T60 TP |  | 2007-01-01 |  | 2007 | 01 | *AURORA 2650 1XSON-T70/50W R7035 CON | INDAL | 2007-01-01 | 2007 | 7035 LICHTGRIJS | 01 | LAMP PH MST SON-T PIA PLUS 70W E27 | 70 | Nacht 4028 uur ZH | 220 | 2013-10-15 | 2017-10-03 | [5 empty] | Gem. Kaag en Braassem | Gem Kaag en Braassem (Vervallen) | 101918.684 | 467696.003 | 52.1948 | 4.6108 | 1 | [11 empty] | 1 |  | 70000153 |  | 70000235 | 70006003 | [11 empty] | SON-T | 1161559
1582411 | 14 | In Bedrijf | Kaag en Braassem | ROELOFARENDSVEEN |  | Wijk 01 Overig Alkemade | Verspreide huizen Veenderpolder | Veenderveld | 2371TS |  | to huisnummer 110/112 | Straatverlichting |  |  | Masten | 70 | 8 | Nedal |  |  |  |  | LM AL 8,0 CV EU 750/05 T60 TP |  | 2007-01-01 |  | 2007 | 01 | *AURORA 2650 1XSON-T70/50W R7035 CON | INDAL | 2007-01-01 | 2007 | 7035 LICHTGRIJS | 01 | LAMP PH MST SON-T PIA PLUS 70W E27 | 70 | Nacht 4028 uur ZH | 220 | 2013-10-15 | 2017-10-03 | [5 empty] | Gem. Kaag en Braassem | Gem Kaag en Braassem (Vervallen) | 101899.427 | 467663.509 | 52.1945 | 4.6106 | 1 | [11 empty] | 1 |  | 70000153 |  | 70000235 | 70006003 | [11 empty] | SON-T | 1161560
1582412 | 15 | In Bedrijf | Kaag en Braassem | ROELOFARENDSVEEN |  | Wijk 01 Overig Alkemade | Verspreide huizen Veenderpolder | Veenderveld | 2371TS |  | to huisnummer 110 | Straatverlichting |  |  | Masten | 70 | 8 | Nedal |  |  |  |  | LM AL 8,0 CV EU 750/05 T60 TP |  | 2007-01-01 |  | 2007 | 01 | *AURORA 2650 1XSON-T70/50W R7035 CON | INDAL | 2007-01-01 | 2007 | 7035 LICHTGRIJS | 01 | LAMP PH MST SON-T PIA PLUS 70W E27 | 70 | Nacht 4028 uur ZH | 220 | 2013-10-15 | 2017-10-03 | [5 empty] | Gem. Kaag en Braassem | Gem Kaag en Braassem (Vervallen) | 101876.604 | 467626.26 | 52.1942 | 4.6102 | 1 | [11 empty] | 1 |  | 70000153 |  | 70000235 | 70006003 | [11 empty] | SON-T | 1161561
1582413 | 16 | In Bedrijf | Kaag en Braassem | ROELOFARENDSVEEN |  | Wijk 01 Overig Alkemade | Verspreide huizen Veenderpolder | Veenderveld | 2371TS |  | to huisnummer 110 zuidzijde | Straatverlichting |  |  | Masten | 70 | 8 | Nedal |  |  |  |  | LM AL 8,0 CV EU 750/05 T60 TP |  | 2007-01-01 |  | 2007 | 01 | *AURORA 2650 1XSON-T70/50W R7035 CON | INDAL | 2007-01-01 | 2007 | 7035 LICHTGRIJS | 01 | LAMP GE SON-T 70W E27 SPH LUCALOX XO | 70 | Nacht 4028 uur ZH | 220 | 2018-07-23 13:19 | 2023-04-09 13:19 | [5 empty] | Gem. Kaag en Braassem | Gem Kaag en Braassem (Vervallen) | 101856.459 | 467593.19 | 52.1939 | 4.61 | 1 | [11 empty] | 1 |  | 70000153 |  | 70000235 | 70015546 | [11 empty] | SON-T | 1161562
1582414 | 17 | In Bedrijf | Kaag en Braassem | ROELOFARENDSVEEN |  | Wijk 01 Overig Alkemade | Verspreide huizen Veenderpolder | Veenderveld | 2371TS |  | in bocht voor huisnummer 57 | Straatverlichting |  |  | Masten | 70 | 8 | Nedal |  |  |  |  | LM AL 8,0 CV EU 750/05 T60 TP |  | 2007-01-01 |  | 2007 | 01 | *AURORA 2650 1XSON-T70/50W R7035 CON | INDAL | 2007-01-01 | 2007 | 7035 LICHTGRIJS | 01 | LAMP PH MST SON-T PIA PLUS 70W E27 | 70 | Nacht 4028 uur ZH | 220 | 2013-10-15 | 2017-10-03 | [5 empty] | Gem. Kaag en Braassem | Gem Kaag en Braassem (Vervallen) | 101845.791 | 467555.67 | 52.1936 | 4.6098 | 1 | [11 empty] | 1 |  | 70000153 |  | 70000235 | 70006003 | [11 empty] | SON-T | 1161563
1582415 | 18 | In Bedrijf | Kaag en Braassem | ROELOFARENDSVEEN |  | Wijk 01 Overig Alkemade | Verspreide huizen Veenderpolder | Veenderveld | 2371TS |  | voor huisnummer 57 | Straatverlichting |  |  | Masten | 70 | 8 | Nedal |  |  |  |  | LM AL 8,0 CV EU 750/05 T60 TP |  | 2007-01-01 |  | 2007 | 01 | *AURORA 2650 1XSON-T70/50W R7035 CON | INDAL | 2007-01-01 | 2007 | 7035 LICHTGRIJS | 01 | LAMP PH MST SON-T PIA PLUS 70W E27 | 70 | Nacht 4028 uur ZH | 220 | 2013-10-15 | 2017-10-03 | [5 empty] | Gem. Kaag en Braassem | Gem Kaag en Braassem (Vervallen) | 101873.844 | 467543.181 | 52.1934 | 4.6102 | 1 | [11 empty] | 1 |  | 70000153 |  | 70000235 | 70006003 | [11 empty] | SON-T | 1161564
1582416 | 19 | In Bedrijf | Kaag en Braassem | ROELOFARENDSVEEN |  | Wijk 01 Overig Alkemade | Verspreide huizen Veenderpolder | Veenderveld | 2371TS |  | 1e mast west van huisnummer 57 | Straatverlichting |  |  | Masten | 70 | 8 | Nedal |  |  |  |  | LM AL 8,0 CV EU 750/05 T60 TP |  | 2016-06-30 10:43 |  | 2016 | 01 | *AURORA 2650 1XSON-T70/50W R7035 CON | INDAL | 2007-01-01 | 2007 | 7035 LICHTGRIJS | 01 | LAMP PH MST SON-T PIA PLUS 70W E27 | 70 | Nacht 4028 uur ZH | 220 | 2013-10-15 | 2017-10-03 | [5 empty] | Gem. Kaag en Braassem | Gem Kaag en Braassem (Vervallen) | 101920.524 | 467550.897 | 52.1935 | 4.6109 | 1 | [11 empty] | 1 |  | 70000153 |  | 70000235 | 70006003 | [11 empty] | SON-T | 1161565
1582417 | 20 | In Bedrijf | Kaag en Braassem | ROELOFARENDSVEEN |  | Wijk 01 Overig Alkemade | Verspreide huizen Veenderpolder | Veenderveld | 2371TS |  | huisnummer 55A | Straatverlichting |  |  | Masten | 70 | 8 | Nedal |  |  |  |  | LM AL 8,0 CV EU 750/05 T60 TP |  | 2007-01-01 |  | 2007 | 01 | *AURORA 2650 1XSON-T70/50W R7035 CON | INDAL | 2007-01-01 | 2007 | 7035 LICHTGRIJS | 01 | LAMP PH MST SON-T PIA PLUS 70W E27 | 70 | Nacht 4028 uur ZH | 220 | 2013-10-15 | 2017-10-03 | [5 empty] | Gem. Kaag en Braassem | Gem Kaag en Braassem (Vervallen) | 101959.355 | 467557.402 | 52.1936 | 4.6115 | 1 | [11 empty] | 1 |  | 70000153 |  | 70000235 | 70006003 | [11 empty] | SON-T | 1161566
1582418 | 21 | In Bedrijf | Kaag en Braassem | ROELOFARENDSVEEN |  | Wijk 01 Overig Alkemade | Verspreide huizen Veenderpolder | Veenderveld | 2371TS |  | huisnummer 55 | Straatverlichting |  |  | Masten | 70 | 8 | Nedal |  |  |  |  | LM AL 8,0 CV EU 750/05 T60 TP |  | 2007-01-01 |  | 2007 | 01 | *AURORA 2650 1XSON-T70/50W R7035 CON | INDAL | 2007-01-01 | 2007 | 7035 LICHTGRIJS | 01 | LAMP PH MST SON-T PIA PLUS 70W E27 | 70 | Nacht 4028 uur ZH | 220 | 2013-10-15 | 2017-10-03 | [5 empty] | Gem. Kaag en Braassem | Gem Kaag en Braassem (Vervallen) | 101999.822 | 467573.161 | 52.1937 | 4.6121 | 1 | [11 empty] | 1 |  | 70000153 |  | 70000235 | 70006003 | [11 empty] | SON-T | 1161567
1582420 | 22 | In Bedrijf | Kaag en Braassem | ROELOFARENDSVEEN |  | Wijk 01 Overig Alkemade | Verspreide huizen Veenderpolder | Veenderveld | 2371TS |  | driesprong nabij huisnummer 55 | Straatverlichting |  |  | Masten | 70 | 8 | Nedal |  |  |  |  | LM AL 8,0 CV EU 750/05 T60 TP |  | 2007-01-01 |  | 2007 | 01 | *AURORA 2650 1XSON-T70/50W R7035 CON | INDAL | 2007-01-01 | 2007 | 7035 LICHTGRIJS | 01 | LAMP PH MST SON-T PIA PLUS 70W E27 | 70 | Nacht 4028 uur ZH | 220 | 2013-10-15 | 2017-10-03 | [5 empty] | Gem. Kaag en Braassem | Gem Kaag en Braassem (Vervallen) | 102013.674 | 467580.289 | 52.1938 | 4.6123 | 1 | [11 empty] | 1 |  | 70000153 |  | 70000235 | 70006003 | [11 empty] | SON-T | 1161569
1582421 | 23 | In Bedrijf | Kaag en Braassem | ROELOFARENDSVEEN |  | Wijk 01 Overig Alkemade | Verspreide huizen Veenderpolder | Veenderveld | 2371TS |  | voor brug naar Geestweg | Straatverlichting |  |  | Masten | 70 | 8 | Nedal |  |  |  |  | LM AL 8,0 CV EU 750/05 T60 TP |  | 2007-01-01 |  | 2007 | 01 | *AURORA 2650 1XSON-T70/50W R7035 CON | INDAL | 2007-01-01 | 2007 | 7035 LICHTGRIJS | 01 | LAMP GE SON-T 70W E27 SPH LUCALOX XO | 70 | Nacht 4028 uur ZH | 220 | 2019-09-06 11:15 | 2024-05-23 11:15 | [5 empty] | Gem. Kaag en Braassem | Gem Kaag en Braassem (Vervallen) | 102053.012 | 467452.004 | 52.1926 | 4.6129 | 1 | [11 empty] | 1 |  | 70000153 |  | 70000235 | 70015546 | [11 empty] | SON-T | 1161570
1582422 | 24 | In Bedrijf | Kaag en Braassem | ROELOFARENDSVEEN |  | Wijk 01 Overig Alkemade | Verspreide huizen Veenderpolder | Veenderveld | 2371TS |  | naast huisnummer 53 zuidzijde | Straatverlichting |  |  | Masten | 70 | 8 | Nedal |  |  |  |  | LM AL 8,0 CV EU 750/05 T60 TP |  | 2007-01-01 |  | 2007 | 01 | *AURORA 2650 1XSON-T70/50W R7035 CON | INDAL | 2007-01-01 | 2007 | 7035 LICHTGRIJS | 01 | LAMP PH MST SON-T PIA PLUS 70W E27 | 70 | Nacht 4028 uur ZH | 220 | 2013-10-15 | 2017-10-03 | [5 empty] | Gem. Kaag en Braassem | Gem Kaag en Braassem (Vervallen) | 102048.589 | 467494.313 | 52.193 | 4.6128 | 1 | [11 empty] | 1 |  | 70000153 |  | 70000235 | 70006003 | [11 empty] | SON-T | 1161571
1582423 | 25 | In Bedrijf | Kaag en Braassem | ROELOFARENDSVEEN |  | Wijk 01 Overig Alkemade | Verspreide huizen Veenderpolder | Veenderveld | 2371TS |  | naast huisnummer 53 | Straatverlichting |  |  | Masten | 70 | 8 | Nedal |  |  |  |  | LM AL 8,0 CV EU 750/05 T60 TP |  | 2007-01-01 |  | 2007 | 01 | *AURORA 2650 1XSON-T70/50W R7035 CON | INDAL | 2007-01-01 | 2007 | 7035 LICHTGRIJS | 01 | LAMP PH MST SON-T PIA PLUS 70W E27 | 70 | Nacht 4028 uur ZH | 220 | 2013-10-15 | 2017-10-03 | [5 empty] | Gem. Kaag en Braassem | Gem Kaag en Braassem (Vervallen) | 102042.596 | 467534.614 | 52.1934 | 4.6127 | 1 | [11 empty] | 1 |  | 70000153 |  | 70000235 | 70006003 | [11 empty] | SON-T | 1161572
1582424 | 26 | In Bedrijf | Kaag en Braassem | ROELOFARENDSVEEN |  | Wijk 01 Overig Alkemade | Verspreide huizen Veenderpolder | Veenderveld | 2371TS |  | naast huisnummer 53 noordzijde | Straatverlichting |  |  | Masten | 70 | 8 | Nedal |  |  |  |  | LM AL 8,0 CV EU 750/05 T60 TP |  | 2007-01-01 |  | 2007 | 01 | *AURORA 2650 1XSON-T70/50W R7035 CON | INDAL | 2007-01-01 | 2007 | 7035 LICHTGRIJS | 01 | LAMP PH MST SON-T PIA PLUS 70W E27 | 70 | Nacht 4028 uur ZH | 220 | 2013-10-15 | 2017-10-03 | [5 empty] | Gem. Kaag en Braassem | Gem Kaag en Braassem (Vervallen) | 102031.356 | 467569.993 | 52.1937 | 4.6125 | 1 | [11 empty] | 1 |  | 70000153 |  | 70000235 | 70006003 | [11 empty] | SON-T | 1161573
1582425 | 28 | In Bedrijf | Kaag en Braassem | ROELOFARENDSVEEN |  | Wijk 01 Overig Alkemade | Verspreide huizen Veenderpolder | Veenderveld | 2371TS |  | huisnummer 51 | Straatverlichting |  |  | Masten | 70 | 8 | Nedal |  | 145 | 60 |  | LM AL 8 CV EU 1250/5 T60 PE |  | 2013-06-20 |  | 2013 | 01 | *AURORA 2650 1XSON-T70/50W R7035 CON | INDAL | 2007-01-01 | 2007 | 7035 LICHTGRIJS | 01 | LAMP PH MST SON-T PIA PLUS 70W E27 | 70 | Nacht 4028 uur ZH | 220 | 2013-10-15 | 2017-10-03 | [5 empty] | Gem. Kaag en Braassem | Gem Kaag en Braassem (Vervallen) | 102050.154 | 467624.385 | 52.1942 | 4.6128 | 1 | [11 empty] | 1 |  | 70009666 |  | 70000235 | 70006003 |  | ALUMINIUM | [9 empty] | SON-T | 1161574
1582426 | 29 | In Bedrijf | Kaag en Braassem | ROELOFARENDSVEEN |  | Wijk 01 Overig Alkemade | Verspreide huizen Veenderpolder | Veenderveld | 2371TS |  | huisnummer 43A | Straatverlichting |  |  | Masten | 70 | 8 | Nedal |  | 145 | 60 |  | LM AL 8 CV EU 1250/5 T60 PE |  | 2013-06-20 |  | 2013 | 01 | *AURORA 2650 1XSON-T70/50W R7035 CON | INDAL | 2007-01-01 | 2007 | 7035 LICHTGRIJS | 01 | LAMP PH MST SON-T PIA PLUS 70W E27 | 70 | Nacht 4028 uur ZH | 220 | 2013-10-15 | 2017-10-03 | [5 empty] | Gem. Kaag en Braassem | Gem Kaag en Braassem (Vervallen) | 102067.043 | 467664.96 | 52.1946 | 4.613 | 1 | [11 empty] | 1 |  | 70009666 |  | 70000235 | 70006003 |  | ALUMINIUM | [9 empty] | SON-T | 1161575
1582427 | 30 | In Bedrijf | Kaag en Braassem | ROELOFARENDSVEEN |  | Wijk 01 Overig Alkemade | Verspreide huizen Veenderpolder | Veenderveld | 2371TS |  | huisnummer 37 zuidzijde | Straatverlichting |  |  | Masten | 70 | 8 | Nedal |  | 145 | 60 |  | LM AL 8 CV EU 1250/5 T60 PE |  | 2013-06-20 |  | 2013 | 01 | *AURORA 2650 1XSON-T70/50W R7035 CON | INDAL | 2007-01-01 | 2007 | 7035 LICHTGRIJS | 01 | LAMP PH MST SON-T PIA PLUS 70W E27 | 70 | Nacht 4028 uur ZH | 220 | 2013-10-15 | 2017-10-03 | [5 empty] | Gem. Kaag en Braassem | Gem Kaag en Braassem (Vervallen) | 102084.434 | 467699.048 | 52.1949 | 4.6133 | 1 | [11 empty] | 1 |  | 70009666 |  | 70000235 | 70006003 |  | ALUMINIUM | [9 empty] | SON-T | 1161576
1582428 | 31 | In Bedrijf | Kaag en Braassem | ROELOFARENDSVEEN |  | Wijk 01 Overig Alkemade | Verspreide huizen Veenderpolder | Veenderveld | 2371TS |  | huisnummer 37 noordzijde | Straatverlichting |  |  | Masten | 70 | 8 | Nedal |  | 145 | 60 |  | LM AL 8 CV EU 1250/5 T60 PE |  | 2013-06-20 |  | 2013 | 01 | *AURORA 2650 1XSON-T70/50W R7035 CON | INDAL | 2007-01-01 | 2007 | 7035 LICHTGRIJS | 01 | LAMP PH MST SON-T PIA PLUS 70W E27 | 70 | Nacht 4028 uur ZH | 220 | 2013-10-15 | 2017-10-03 | [5 empty] | Gem. Kaag en Braassem | Gem Kaag en Braassem (Vervallen) | 102103.463 | 467733.647 | 52.1952 | 4.6135 | 1 | [11 empty] | 1 |  | 70009666 |  | 70000235 | 70006003 |  | ALUMINIUM | [9 empty] | SON-T | 1161577
1582429 | 32 | In Bedrijf | Kaag en Braassem | ROELOFARENDSVEEN |  | Wijk 01 Overig Alkemade | Verspreide huizen Veenderpolder | Veenderveld | 2371TS |  | huisnummer 35 | Straatverlichting |  |  | Masten | 70 | 8 | Nedal |  |  |  |  | LM AL 8,0 CV EU 750/05 T60 TP |  | 2007-01-01 |  | 2007 | 01 | *AURORA 2650 1XSON-T70/50W R7035 CON | INDAL | 2007-01-01 | 2007 | 7035 LICHTGRIJS | 01 | LAMP PH MST SON-T PIA PLUS 70W E27 | 70 | Nacht 4028 uur ZH | 220 | 2013-10-15 | 2017-10-03 | [5 empty] | Gem. Kaag en Braassem | Gem Kaag en Braassem (Vervallen) | 102114.764 | 467770.135 | 52.1955 | 4.6137 | 1 | [11 empty] | 1 |  | 70000153 |  | 70000235 | 70006003 | [11 empty] | SON-T | 1161578
1582430 | 33 | In Bedrijf | Kaag en Braassem | ROELOFARENDSVEEN |  | Wijk 01 Overig Alkemade | Verspreide huizen Veenderpolder | Veenderveld | 2371TS |  | huisnummer 33 | Straatverlichting |  |  | Masten | 70 | 8 | Nedal |  |  |  |  | LM AL 8,0 CV EU 750/05 T60 TP |  | 2007-01-01 |  | 2007 | 01 | *AURORA 2650 1XSON-T70/50W R7035 CON | INDAL | 2007-01-01 | 2007 | 7035 LICHTGRIJS | 01 | LAMP PH MST SON-T PIA PLUS 70W E27 | 70 | Nacht 4028 uur ZH | 220 | 2013-10-15 | 2017-10-03 | [5 empty] | Gem. Kaag en Braassem | Gem Kaag en Braassem (Vervallen) | 102132.631 | 467801.939 | 52.1958 | 4.614 | 1 | [11 empty] | 1 |  | 70000153 |  | 70000235 | 70006003 | [11 empty] | SON-T | 1161579
1582431 | 34 | In Bedrijf | Kaag en Braassem | ROELOFARENDSVEEN |  | Wijk 01 Overig Alkemade | Verspreide huizen Veenderpolder | Veenderveld | 2371TS |  | huisnummer 31 | Straatverlichting |  |  | Masten | 70 | 8 | Nedal |  |  |  |  | LM AL 8,0 CV EU 750/05 T60 TP |  | 2007-01-01 |  | 2007 | 01 | *AURORA 2650 1XSON-T70/50W R7035 CON | INDAL | 2007-01-01 | 2007 | 7035 LICHTGRIJS | 01 | LAMP PH MST SON-T PIA PLUS 70W E27 | 70 | Nacht 4028 uur ZH | 220 | 2013-10-15 | 2017-10-03 | [5 empty] | Gem. Kaag en Braassem | Gem Kaag en Braassem (Vervallen) | 102149.998 | 467847.957 | 52.1962 | 4.6142 | 1 | [11 empty] | 1 |  | 70000153 |  | 70000235 | 70006003 | [11 empty] | SON-T | 1161580
1582432 | 35 | In Bedrijf | Kaag en Braassem | ROELOFARENDSVEEN |  | Wijk 01 Overig Alkemade | Verspreide huizen Veenderpolder | Veenderveld | 2371TS |  | huisnummer 27 | Straatverlichting |  |  | Masten | 70 | 8 | Nedal |  |  |  |  | LM AL 8,0 CV EU 750/05 T60 TP |  | 2014-04-01 |  | 2014 | 01 | *AURORA 2650 1XSON-T70/50W R7035 CON | INDAL | 2007-01-01 | 2007 | 7035 LICHTGRIJS | 01 | LAMP PH MST SON-T PIA PLUS 70W E27 | 70 | Nacht 4028 uur ZH | 220 | 2013-10-15 | 2017-10-03 | [5 empty] | Gem. Kaag en Braassem | Gem Kaag en Braassem (Vervallen) | 102160.505 | 467870.289 | 52.1964 | 4.6144 | 1 | [11 empty] | 1 |  | 70000153 |  | 70000235 | 70006003 | [11 empty] | SON-T | 1161581
1582433 | 36 | In Bedrijf | Kaag en Braassem | ROELOFARENDSVEEN |  | Wijk 01 Overig Alkemade | Verspreide huizen Veenderpolder | Veenderveld | 2371TS |  | huisnummer 21/25 | Straatverlichting |  |  | Masten | 70 | 8 | Nedal |  |  |  |  | LM AL 8,0 CV EU 750/05 T60 TP |  | 2007-01-01 |  | 2007 | 01 | *AURORA 2650 1XSON-T70/50W R7035 CON | INDAL | 2007-01-01 | 2007 | 7035 LICHTGRIJS | 01 | LAMP PH MST SON-T PIA PLUS 70W E27 | 70 | Nacht 4028 uur ZH | 220 | 2013-10-15 | 2017-10-03 | [5 empty] | Gem. Kaag en Braassem | Gem Kaag en Braassem (Vervallen) | 102174.822 | 467902.117 | 52.1967 | 4.6146 | 1 | [11 empty] | 1 |  | 70000153 |  | 70000235 | 70006003 | [11 empty] | SON-T | 1161582
1582434 | 37 | In Bedrijf | Kaag en Braassem | ROELOFARENDSVEEN |  | Wijk 01 Overig Alkemade | Verspreide huizen Veenderpolder | Veenderveld | 2371TS |  | huisnummer 17/21 | Straatverlichting |  |  | Masten | 70 | 8 | Nedal |  |  |  |  | LM AL 8,0 CV EU 750/05 T60 TP |  | 2007-01-01 |  | 2007 | 01 | *AURORA 2650 1XSON-T70/50W R7035 CON | INDAL | 2007-01-01 | 2007 | 7035 LICHTGRIJS | 01 | LAMP PH MST SON-T PIA PLUS 70W E27 | 70 | Nacht 4028 uur ZH | 220 | 2013-10-15 | 2017-10-03 | [5 empty] | Gem. Kaag en Braassem | Gem Kaag en Braassem (Vervallen) | 102189.165 | 467919.284 | 52.1969 | 4.6148 | 1 | [11 empty] | 1 |  | 70000153 |  | 70000235 | 70006003 | [11 empty] | SON-T | 1161583
1582435 | 38 | In Bedrijf | Kaag en Braassem | ROELOFARENDSVEEN |  | Wijk 01 Overig Alkemade | Verspreide huizen Veenderpolder | Veenderveld | 2371TS |  | huisnummer 13/17 | Straatverlichting |  |  | Masten | 70 | 8 | Nedal |  |  |  |  | LM AL 8,0 CV EU 750/05 T60 TP |  | 2007-01-01 |  | 2007 | 01 | *AURORA 2650 1XSON-T70/50W R7035 CON | INDAL | 2007-01-01 | 2007 | 7035 LICHTGRIJS | 01 | LAMP PH MST SON-T PIA PLUS 70W E27 | 70 | Nacht 4028 uur ZH | 220 | 2013-10-15 | 2017-10-03 | [5 empty] | Gem. Kaag en Braassem | Gem Kaag en Braassem (Vervallen) | 102220.013 | 467946.977 | 52.1971 | 4.6152 | 1 | [11 empty] | 1 |  | 70000153 |  | 70000235 | 70006003 | [11 empty] | SON-T | 1161584
1582436 | 39 | In Bedrijf | Kaag en Braassem | ROELOFARENDSVEEN |  | Wijk 01 Overig Alkemade | Verspreide huizen Veenderpolder | Veenderveld | 2371TS |  | huisnummer 13 | Straatverlichting |  |  | Masten | 70 | 8 | Nedal |  |  |  |  | LM AL 8,0 CV EU 750/05 T60 TP |  | 2007-01-01 |  | 2007 | 01 | *AURORA 2650 1XSON-T70/50W R7035 CON | INDAL | 2007-01-01 | 2007 | 7035 LICHTGRIJS | 01 | LAMP PH MST SON-T PIA PLUS 70W E27 | 70 | Nacht 4028 uur ZH | 220 | 2013-10-15 | 2017-10-03 | [5 empty] | Gem. Kaag en Braassem | Gem Kaag en Braassem (Vervallen) | 102240.978 | 467977.385 | 52.1974 | 4.6155 | 1 | [11 empty] | 1 |  | 70000153 |  | 70000235 | 70006003 | [11 empty] | SON-T | 1161585
1582437 | 40 | In Bedrijf | Kaag en Braassem | ROELOFARENDSVEEN |  | Wijk 01 Overig Alkemade | Verspreide huizen Veenderpolder | Veenderveld | 2371TS |  | huisnummer 9 | Straatverlichting |  |  | Masten | 70 | 8 | Nedal |  |  |  |  | LM AL 8,0 CV EU 750/05 T60 TP |  | 2007-01-01 |  | 2007 | 01 | *AURORA 2650 1XSON-T70/50W R7035 CON | INDAL | 2007-01-01 | 2007 | 7035 LICHTGRIJS | 01 | LAMP PH MST SON-T PIA PLUS 70W E27 | 70 | Nacht 4028 uur ZH | 220 | 2013-10-15 | 2017-10-03 | [5 empty] | Gem. Kaag en Braassem | Gem Kaag en Braassem (Vervallen) | 102245.558 | 468000.471 | 52.1976 | 4.6156 | 1 | [11 empty] | 1 |  | 70000153 |  | 70000235 | 70006003 | [11 empty] | SON-T | 1161586
1582438 | 41 | In Bedrijf | Kaag en Braassem | ROELOFARENDSVEEN |  | Wijk 01 Overig Alkemade | Verspreide huizen Veenderpolder | Veenderveld | 2371TS |  | huisnummer 1 | Straatverlichting |  |  | Masten | 70 | 8 | Nedal |  |  |  |  | LM AL 8,0 CV EU 750/05 T60 TP |  | 2007-01-01 |  | 2007 | 01 | *AURORA 2650 1XSON-T70/50W R7035 CON | INDAL | 2007-01-01 | 2007 | 7035 LICHTGRIJS | 01 | LAMP PH MST SON-T PIA PLUS 70W E27 | 70 | Nacht 4028 uur ZH | 220 | 2013-10-15 | 2017-10-03 | [5 empty] | Gem. Kaag en Braassem | Gem Kaag en Braassem (Vervallen) | 102238.989 | 468058.325 | 52.1981 | 4.6155 | 1 | [11 empty] | 1 |  | 70000153 |  | 70000235 | 70006003 | [11 empty] | SON-T | 1161587
1582439 | 42 | In Bedrijf | Kaag en Braassem | ROELOFARENDSVEEN |  | Wijk 01 Overig Alkemade | Verspreide huizen Veenderpolder | Veenderveld | 2371TS |  | huisnummer 1B | Straatverlichting |  |  | Masten | 70 | 8 | Nedal |  |  |  |  | LM AL 8,0 CV EU 750/05 T60 TP |  | 2007-01-01 |  | 2007 | 01 | *AURORA 2650 1XSON-T70/50W R7035 CON | INDAL | 2007-01-01 | 2007 | 7035 LICHTGRIJS | 01 | LAMP PH MST SON-T PIA PLUS 70W E27 | 70 | Nacht 4028 uur ZH | 220 | 2013-10-15 | 2017-10-03 | [5 empty] | Gem. Kaag en Braassem | Gem Kaag en Braassem (Vervallen) | 102241.878 | 468042.334 | 52.198 | 4.6155 | 1 | [11 empty] | 1 |  | 70000153 |  | 70000235 | 70006003 | [11 empty] | SON-T | 1161588
1582440 | 43 | In Bedrijf | Kaag en Braassem | ROELOFARENDSVEEN |  | Wijk 01 Overig Alkemade | Verspreide huizen Veenderpolder | Veenderveld | 2371TS |  | huisnummer 18 | Straatverlichting |  |  | Masten | 100 | 10 | SAPA |  | 165 | 76 |  | LM AL 10,0 CV EU 750/5 T76 TM | ALU ONGELAKT | 2007-01-01 |  | 2007 | 01 | IRIDIUM SGS252 1XSON-T 100W EVSA | Philips | 2007-01-01 | 2007 | GRIJS | 01 | LAMP PH MST SON-T PIA PLUS 100W E40 | 100 | Nacht 4028 uur ZH | 220 | 2013-10-15 | 2017-10-03 | [5 empty] | Gem. Kaag en Braassem | Gem Kaag en Braassem (Vervallen) | 102223.112 | 468022.151 | 52.1978 | 4.6152 | 1 | [11 empty] | 1 |  | 70021690 |  | 70006356 | 70006004 |  | ALUMINIUM | [9 empty] | SON-T | 1161589
1582441 | 44 | In Bedrijf | Kaag en Braassem | ROELOFARENDSVEEN |  | Wijk 01 Overig Alkemade | Verspreide huizen Veenderpolder | Veenderveld | 2371TS |  | to huisnummer 2 | Straatverlichting |  |  | Masten | 100 | 10 | SAPA |  | 165 | 76 |  | LM AL 10,0 CV EU 750/5 T76 TM | ALU ONGELAKT | 2007-01-01 |  | 2007 | 01 | IRIDIUM SGS252 1XSON-T 100W EVSA | Philips | 2007-01-01 | 2007 | GRIJS | 01 | LAMP PH MST SON-T APIA PLUS 100W HG FREE | 100 | Nacht 4028 uur ZH | 220 | 2019-01-03 12:09 | 2023-12-20 12:09 | [5 empty] | Gem. Kaag en Braassem | Gem Kaag en Braassem (Vervallen) | 102237.083 | 468090.732 | 52.1984 | 4.6154 | 1 | [11 empty] | 1 |  | 70021690 |  | 70006356 | 70014088 |  | ALUMINIUM | [9 empty] | SON-T | 1161590
1582442 | 45 | In Bedrijf | Kaag en Braassem | ROELOFARENDSVEEN |  | Wijk 01 Overig Alkemade | Verspreide huizen Veenderpolder | Veenderveld | 2371TS |  | 1e mast vanaf rotonde Alkemadelaan | Straatverlichting |  |  | Masten | 150 | 10 | SAPA |  | 165 | 76 |  | LM AL 10,0 CV EU 750/5 T76 TM | ALU ONGELAKT | 2007-01-01 |  | 2007 | 01 | IRIDIUM SGS252 1XSON-T 100W EVSA | Philips | 2007-01-01 | 2007 | GRIJS | 01 | LAMP GE SON-T 150W E40 SPH LUCALOX XO | 150 | Nacht 4028 uur ZH |  | 2019-11-26 12:14 | 2026-02-07 12:14 | [5 empty] | Gem. Kaag en Braassem | Gem Kaag en Braassem (Vervallen) | 102232.572 | 468121.766 | 52.1987 | 4.6154 | 1 | [11 empty] | 1 |  | 70021690 |  | 70006356 | 70015548 |  | ALUMINIUM | [9 empty] | SON-T | 1161591
1582465 | 2 | In Bedrijf | Kaag en Braassem | ROELOFARENDSVEEN |  | Wijk 00 Roelofarendsveen | Roelofarendsveen | Zoutershof | 2371BK |  | nst Zuideinde no:62 westeinde | Straatverlichting |  |  | Masten | 70 | 5 | MAST SERVICES NEDERLAND |  | 159 | 60 |  | PM ST 5,0 CO D159 T60 ET M P9005 | 9005 DIEPZWART | 2010-05-01 |  | 2010 | 01 | TRILUX 9851 1XCDO-ET 70W R9005 LOUVRE | trilux | 2010-05-01 | 2010 | 9005 DIEPZWART | 01 | LAMP CDO ET 70W 828 E27 | 70 | Nacht 4028 uur ZH | 828 | 2013-10-15 | 2016-04-08 | [5 empty] | Gem. Kaag en Braassem | Gem Kaag en Braassem (Vervallen) | 103056.881 | 467170.673 | 52.1902 | 4.6276 | 1 | [13 empty] | 70015801 |  | 70021781 | 70005082 |  | STAAL | [9 empty] | CDO-ET | 1161614
1582466 | 3 | In Bedrijf | Kaag en Braassem | ROELOFARENDSVEEN |  | Wijk 00 Roelofarendsveen | Roelofarendsveen | Zoutershof | 2371BK |  | nst no:2 parkeerplaats | Straatverlichting |  |  | Masten | 70 | 5 | MAST SERVICES NEDERLAND |  | 159 | 60 |  | PM ST 5,0 CO D159 T60 ET M P9005 | 9005 DIEPZWART | 2010-05-01 |  | 2010 | 01 | TRILUX 9851 1XCDO-ET 70W R9005 LOUVRE | trilux | 2010-05-01 | 2010 | 9005 DIEPZWART | 01 | LAMP CDO ET 70W 828 E27 | 70 | Nacht 4028 uur ZH | 828 | 2013-10-15 | 2016-04-08 | [5 empty] | Gem. Kaag en Braassem | Gem Kaag en Braassem (Vervallen) | 103059.683 | 467196.13 | 52.1904 | 4.6276 | 1 | [13 empty] | 70015801 |  | 70021781 | 70005082 |  | STAAL | [9 empty] | CDO-ET | 1161615
1582467 | 4 | In Bedrijf | Kaag en Braassem | ROELOFARENDSVEEN |  | Wijk 00 Roelofarendsveen | Roelofarendsveen | Zoutershof | 2371BK |  | thv no:2/4 | Straatverlichting |  |  | Masten | 70 | 5 | MAST SERVICES NEDERLAND |  | 159 | 60 |  | PM ST 5,0 CO D159 T60 ET M P9005 | 9005 DIEPZWART | 2010-05-01 |  | 2010 | 01 | TRILUX 9851 1XCDO-ET 70W R9005 LOUVRE | trilux | 2010-05-01 | 2010 | 9005 DIEPZWART | 01 | LAMP CDO ET 70W 828 E27 | 70 | Nacht 4028 uur ZH | 828 | 2013-10-15 | 2016-04-08 | [5 empty] | Gem. Kaag en Braassem | Gem Kaag en Braassem (Vervallen) | 103041.785 | 467177.623 | 52.1903 | 4.6274 | 1 | [13 empty] | 70015801 |  | 70021781 | 70005082 |  | STAAL | [9 empty] | CDO-ET | 1161616
1582468 | 5 | In Bedrijf | Kaag en Braassem | ROELOFARENDSVEEN |  | Wijk 00 Roelofarendsveen | Roelofarendsveen | Zoutershof | 2371BK |  | thv no:6/8 | Straatverlichting |  |  | Masten | 70 | 5 | MAST SERVICES NEDERLAND |  | 159 | 60 |  | PM ST 5,0 CO D159 T60 ET M P9005 | 9005 DIEPZWART | 2010-05-01 |  | 2010 | 01 | TRILUX 9851 1XCDO-ET 70W R9005 LOUVRE | trilux | 2010-05-01 | 2010 | 9005 DIEPZWART | 01 | LAMP CDO ET 70W 828 E27 | 70 | Nacht 4028 uur ZH | 828 | 2013-10-15 | 2016-04-08 | [5 empty] | Gem. Kaag en Braassem | Gem Kaag en Braassem (Vervallen) | 103023.803 | 467173.762 | 52.1902 | 4.6271 | 1 | [13 empty] | 70015801 |  | 70021781 | 70005082 |  | STAAL | [9 empty] | CDO-ET | 1161617
1582469 | 6 | In Bedrijf | Kaag en Braassem | ROELOFARENDSVEEN |  | Wijk 00 Roelofarendsveen | Roelofarendsveen | Zoutershof | 2371BK |  | thv no:10/12 | Straatverlichting |  |  | Masten | 70 | 5 | MAST SERVICES NEDERLAND |  | 159 | 60 |  | PM ST 5,0 CO D159 T60 ET M P9005 | 9005 DIEPZWART | 2010-05-01 |  | 2010 | 01 | TRILUX 9851 1XCDO-ET 70W R9005 LOUVRE | trilux | 2010-05-01 | 2010 | 9005 DIEPZWART | 01 | LAMP CDO ET 70W 828 E27 | 70 | Nacht 4028 uur ZH | 828 | 2019-04-04 15:48 | 2021-09-26 15:48 | [5 empty] | Gem. Kaag en Braassem | Gem Kaag en Braassem (Vervallen) | 103005.651 | 467169.703 | 52.1902 | 4.6268 | 1 | [13 empty] | 70015801 |  | 70021781 | 70005082 |  | STAAL | [9 empty] | CDO-ET | 1161618
1582470 | 7 | In Bedrijf | Kaag en Braassem | ROELOFARENDSVEEN |  | Wijk 00 Roelofarendsveen | Roelofarendsveen | Zoutershof | 2371BK |  | thv no:14/16 | Straatverlichting |  |  | Masten | 70 | 5 | MAST SERVICES NEDERLAND |  | 159 | 60 |  | PM ST 5,0 CO D159 T60 ET M P9005 | 9005 DIEPZWART | 2010-05-01 |  | 2010 | 01 | TRILUX 9851 1XCDO-ET 70W R9005 LOUVRE | trilux | 2010-05-01 | 2010 | 9005 DIEPZWART | 01 | LAMP CDO ET 70W 828 E27 | 70 | Nacht 4028 uur ZH | 828 | 2013-10-15 | 2016-04-08 | [5 empty] | Gem. Kaag en Braassem | Gem Kaag en Braassem (Vervallen) | 102984.123 | 467165.674 | 52.1902 | 4.6265 | 1 | [13 empty] | 70015801 |  | 70021781 | 70005082 |  | STAAL | [9 empty] | CDO-ET | 1161619
1582471 | 8 | In Bedrijf | Kaag en Braassem | ROELOFARENDSVEEN |  | Wijk 00 Roelofarendsveen | Roelofarendsveen | Zoutershof | 2371BK |  | thv no:18/20 | Straatverlichting |  |  | Masten | 70 | 5 | MAST SERVICES NEDERLAND |  | 159 | 60 |  | PM ST 5,0 CO D159 T60 ET M P9005 | 9005 DIEPZWART | 2010-05-01 |  | 2010 | 01 | TRILUX 9851 1XCDO-ET 70W R9005 LOUVRE | trilux | 2010-05-01 | 2010 | 9005 DIEPZWART | 01 | LAMP CDO ET 70W 828 E27 | 70 | Nacht 4028 uur ZH | 828 | 2013-10-15 | 2016-04-08 | [5 empty] | Gem. Kaag en Braassem | Gem Kaag en Braassem (Vervallen) | 102965.649 | 467160.995 | 52.1901 | 4.6262 | 1 | [13 empty] | 70015801 |  | 70021781 | 70005082 |  | STAAL | [9 empty] | CDO-ET | 1161620
1582472 | 9 | In Bedrijf | Kaag en Braassem | ROELOFARENDSVEEN |  | Wijk 00 Roelofarendsveen | Roelofarendsveen | Zoutershof | 2371BK |  | thv no:22/24 | Straatverlichting |  |  | Masten | 70 | 5 | MAST SERVICES NEDERLAND |  | 159 | 60 |  | PM ST 5,0 CO D159 T60 ET M P9005 | 9005 DIEPZWART | 2010-05-01 |  | 2010 | 01 | TRILUX 9851 1XCDO-ET 70W R9005 LOUVRE | trilux | 2010-05-01 | 2010 | 9005 DIEPZWART | 01 | LAMP CDO ET 70W 828 E27 | 70 | Nacht 4028 uur ZH | 828 | 2013-10-15 | 2016-04-08 | [5 empty] | Gem. Kaag en Braassem | Gem Kaag en Braassem (Vervallen) | 102941.801 | 467164.356 | 52.1901 | 4.6259 | 1 | [13 empty] | 70015801 |  | 70021781 | 70005082 |  | STAAL | [9 empty] | CDO-ET | 1161621
1582473 | 10 | In Bedrijf | Kaag en Braassem | ROELOFARENDSVEEN |  | Wijk 00 Roelofarendsveen | Roelofarendsveen | Zoutershof | 2371BK |  | thv no:26/28 | Straatverlichting |  |  | Masten | 70 | 5 | MAST SERVICES NEDERLAND |  | 159 | 60 |  | PM ST 5,0 CO D159 T60 ET M P9005 | 9005 DIEPZWART | 2010-05-01 |  | 2010 | 01 | TRILUX 9851 1XCDO-ET 70W R9005 LOUVRE | trilux | 2010-05-01 | 2010 | 9005 DIEPZWART | 01 | LAMP CDO ET 70W 828 E27 | 70 | Nacht 4028 uur ZH | 828 | 2013-10-15 | 2016-04-08 | [5 empty] | Gem. Kaag en Braassem | Gem Kaag en Braassem (Vervallen) | 102946.501 | 467142.761 | 52.19 | 4.626 | 1 | [13 empty] | 70015801 |  | 70021781 | 70005082 |  | STAAL | [9 empty] | CDO-ET | 1161622
1582474 | 11 | In Bedrijf | Kaag en Braassem | ROELOFARENDSVEEN |  | Wijk 00 Roelofarendsveen | Roelofarendsveen | Zoutershof | 2371BK |  | thv no:25/27 | Straatverlichting |  |  | Masten | 70 | 5 | MAST SERVICES NEDERLAND |  | 159 | 60 |  | PM ST 5,0 CO D159 T60 ET M P9005 | 9005 DIEPZWART | 2010-05-01 |  | 2010 | 01 | TRILUX 9851 1XCDO-ET 70W R9005 LOUVRE | trilux | 2010-05-01 | 2010 | 9005 DIEPZWART | 01 | LAMP CDO ET 70W 828 E27 | 70 | Nacht 4028 uur ZH | 828 | 2013-10-15 | 2016-04-08 | [5 empty] | Gem. Kaag en Braassem | Gem Kaag en Braassem (Vervallen) | 102933.797 | 467114.293 | 52.1897 | 4.6258 | 1 | [13 empty] | 70015801 |  | 70021781 | 70005082 |  | STAAL | [9 empty] | CDO-ET | 1161623
1582475 | 12 | In Bedrijf | Kaag en Braassem | ROELOFARENDSVEEN |  | Wijk 00 Roelofarendsveen | Roelofarendsveen | Zoutershof | 2371BK |  | thv no:21/23 | Straatverlichting |  |  | Masten | 70 | 5 | MAST SERVICES NEDERLAND |  | 159 | 60 |  | PM ST 5,0 CO D159 T60 ET M P9005 | 9005 DIEPZWART | 2010-05-01 |  | 2010 | 01 | TRILUX 9851 1XCDO-ET 70W R9005 LOUVRE | trilux | 2010-05-01 | 2010 | 9005 DIEPZWART | 01 | LAMP CDO ET 70W 828 E27 | 70 | Nacht 4028 uur ZH | 828 | 2013-10-15 | 2016-04-08 | [5 empty] | Gem. Kaag en Braassem | Gem Kaag en Braassem (Vervallen) | 102952.22 | 467118.232 | 52.1897 | 4.6261 | 1 | [13 empty] | 70015801 |  | 70021781 | 70005082 |  | STAAL | [9 empty] | CDO-ET | 1161624
1582476 | 13 | In Bedrijf | Kaag en Braassem | ROELOFARENDSVEEN |  | Wijk 00 Roelofarendsveen | Roelofarendsveen | Zoutershof | 2371BK |  | thv no:17/19 | Straatverlichting |  |  | Masten | 70 | 5 | MAST SERVICES NEDERLAND |  | 159 | 60 |  | PM ST 5,0 CO D159 T60 ET M P9005 | 9005 DIEPZWART | 2010-05-01 |  | 2010 | 01 | TRILUX 9851 1XCDO-ET 70W R9005 LOUVRE | trilux | 2010-05-01 | 2010 | 9005 DIEPZWART | 01 | LAMP CDO ET 70W 828 E27 | 70 | Nacht 4028 uur ZH | 828 | 2013-10-15 | 2016-04-08 | [5 empty] | Gem. Kaag en Braassem | Gem Kaag en Braassem (Vervallen) | 102970.647 | 467122.26 | 52.1898 | 4.6263 | 1 | [13 empty] | 70015801 |  | 70021781 | 70005082 |  | STAAL | [9 empty] | CDO-ET | 1161625
1582477 | 14 | In Bedrijf | Kaag en Braassem | ROELOFARENDSVEEN |  | Wijk 00 Roelofarendsveen | Roelofarendsveen | Zoutershof | 2371BK |  | thv no:33/34 | Straatverlichting |  |  | Masten | 70 | 5 | MAST SERVICES NEDERLAND |  | 159 | 60 |  | PM ST 5,0 CO D159 T60 ET M P9005 | 9005 DIEPZWART | 2010-05-01 |  | 2010 | 01 | TRILUX 9851 1XCDO-ET 70W R9005 LOUVRE | trilux | 2010-05-01 | 2010 | 9005 DIEPZWART | 01 | LAMP CDO ET 70W 828 E27 | 70 | Nacht 4028 uur ZH | 828 | 2013-10-15 | 2016-04-08 | [5 empty] | Gem. Kaag en Braassem | Gem Kaag en Braassem (Vervallen) | 102984.411 | 467146.748 | 52.19 | 4.6265 | 1 | [13 empty] | 70015801 |  | 70021781 | 70005082 |  | STAAL | [9 empty] | CDO-ET | 1161626
1582478 | 15 | In Bedrijf | Kaag en Braassem | ROELOFARENDSVEEN |  | Wijk 00 Roelofarendsveen | Roelofarendsveen | Zoutershof | 2371BK |  | thv no:13/15 | Straatverlichting |  |  | Masten | 70 | 5 | MAST SERVICES NEDERLAND |  | 159 | 60 |  | PM ST 5,0 CO D159 T60 ET M P9005 | 9005 DIEPZWART | 2010-05-01 |  | 2010 | 01 | TRILUX 9851 1XCDO-ET 70W R9005 LOUVRE | trilux | 2010-05-01 | 2010 | 9005 DIEPZWART | 01 | LAMP CDO ET 70W 828 E27 | 70 | Nacht 4028 uur ZH | 828 | 2013-10-15 | 2016-04-08 | [5 empty] | Gem. Kaag en Braassem | Gem Kaag en Braassem (Vervallen) | 102989.044 | 467126.284 | 52.1898 | 4.6266 | 1 | [13 empty] | 70015801 |  | 70021781 | 70005082 |  | STAAL | [9 empty] | CDO-ET | 1161627
1582479 | 16 | In Bedrijf | Kaag en Braassem | ROELOFARENDSVEEN |  | Wijk 00 Roelofarendsveen | Roelofarendsveen | Zoutershof | 2371BK |  | thv no:9/11 | Straatverlichting |  |  | Masten | 70 | 5 | MAST SERVICES NEDERLAND |  | 159 | 60 |  | PM ST 5,0 CO D159 T60 ET M P9005 | 9005 DIEPZWART | 2010-05-01 |  | 2010 | 01 | TRILUX 9851 1XCDO-ET 70W R9005 LOUVRE | trilux | 2010-05-01 | 2010 | 9005 DIEPZWART | 01 | LAMP CDO ET 70W 828 E27 | 70 | Nacht 4028 uur ZH | 828 | 2013-10-15 | 2016-04-08 | [5 empty] | Gem. Kaag en Braassem | Gem Kaag en Braassem (Vervallen) | 103007.425 | 467130.324 | 52.1898 | 4.6269 | 1 | [13 empty] | 70015801 |  | 70021781 | 70005082 |  | STAAL | [9 empty] | CDO-ET | 1161628
1582480 | 17 | In Bedrijf | Kaag en Braassem | ROELOFARENDSVEEN |  | Wijk 00 Roelofarendsveen | Roelofarendsveen | Zoutershof | 2371BK |  | thv no:37/38 | Straatverlichting |  |  | Masten | 70 | 5 | MAST SERVICES NEDERLAND |  | 159 | 60 |  | PM ST 5,0 CO D159 T60 ET M P9005 | 9005 DIEPZWART | 2010-05-01 |  | 2010 | 01 | TRILUX 9851 1XCDO-ET 70W R9005 LOUVRE | trilux | 2010-05-01 | 2010 | 9005 DIEPZWART | 01 | LAMP CDO ET 70W 828 E27 | 70 | Nacht 4028 uur ZH | 828 | 2013-10-15 | 2016-04-08 | [5 empty] | Gem. Kaag en Braassem | Gem Kaag en Braassem (Vervallen) | 103012.138 | 467152.629 | 52.19 | 4.6269 | 1 | [13 empty] | 70015801 |  | 70021781 | 70005082 |  | STAAL | [9 empty] | CDO-ET | 1161629
1582481 | 18 | In Bedrijf | Kaag en Braassem | ROELOFARENDSVEEN |  | Wijk 00 Roelofarendsveen | Roelofarendsveen | Zoutershof | 2371BK |  | thv no:5/7 | Straatverlichting |  |  | Masten | 70 | 5 | MAST SERVICES NEDERLAND |  | 159 | 60 |  | PM ST 5,0 CO D159 T60 ET M P9005 | 9005 DIEPZWART | 2010-05-01 |  | 2010 | 01 | TRILUX 9851 1XCDO-ET 70W R9005 LOUVRE | trilux | 2010-05-01 | 2010 | 9005 DIEPZWART | 01 | LAMP CDO ET 70W 828 E27 | 70 | Nacht 4028 uur ZH | 828 | 2013-10-15 | 2016-04-08 | [5 empty] | Gem. Kaag en Braassem | Gem Kaag en Braassem (Vervallen) | 103025.99 | 467134.574 | 52.1899 | 4.6271 | 1 | [13 empty] | 70015801 |  | 70021781 | 70005082 |  | STAAL | [9 empty] | CDO-ET | 1161630
1582482 | 19 | In Bedrijf | Kaag en Braassem | ROELOFARENDSVEEN |  | Wijk 00 Roelofarendsveen | Roelofarendsveen | Zoutershof | 2371BK |  | thv no:1/3 | Straatverlichting |  |  | Masten | 70 | 5 | MAST SERVICES NEDERLAND |  | 159 | 60 |  | PM ST 5,0 CO D159 T60 ET M P9005 | 9005 DIEPZWART | 2010-05-01 |  | 2010 | 01 | TRILUX 9851 1XCDO-ET 70W R9005 LOUVRE | trilux | 2010-05-01 | 2010 | 9005 DIEPZWART | 01 | LAMP CDO ET 70W 828 E27 | 70 | Nacht 4028 uur ZH | 828 | 2013-10-15 | 2016-04-08 | [5 empty] | Gem. Kaag en Braassem | Gem Kaag en Braassem (Vervallen) | 103044.219 | 467138.407 | 52.1899 | 4.6274 | 1 | [13 empty] | 70015801 |  | 70021781 | 70005082 |  | STAAL | [9 empty] | CDO-ET | 1161631
1582483 | 20 | In Bedrijf | Kaag en Braassem | ROELOFARENDSVEEN |  | Wijk 00 Roelofarendsveen | Roelofarendsveen | Zoutershof | 2371BK |  | thv no:1 | Straatverlichting |  |  | Masten | 70 | 5 | MAST SERVICES NEDERLAND |  | 159 | 60 |  | PM ST 5,0 CO D159 T60 ET M P9005 | 9005 DIEPZWART | 2010-05-01 |  | 2010 | 01 | TRILUX 9851 1XCDO-ET 70W R9005 LOUVRE | trilux | 2010-05-01 | 2010 | 9005 DIEPZWART | 01 | LAMP CDO ET 70W 828 E27 | 70 | Nacht 4028 uur ZH | 828 | 2013-10-15 | 2016-04-08 | [5 empty] | Gem. Kaag en Braassem | Gem Kaag en Braassem (Vervallen) | 103051.726 | 467150.061 | 52.19 | 4.6275 | 1 | [13 empty] | 70015801 |  | 70021781 | 70005082 |  | STAAL | [9 empty] | CDO-ET | 1161632
1582484 | 21 | In Bedrijf | Kaag en Braassem | ROELOFARENDSVEEN |  | Wijk 00 Roelofarendsveen | Roelofarendsveen | Zoutershof | 2371BK |  | thv no:39/40 | Straatverlichting |  |  | Masten | 70 | 5 | MAST SERVICES NEDERLAND |  | 159 | 60 |  | PM ST 5,0 CO D159 T60 ET M P9005 | 9005 DIEPZWART | 2010-05-01 |  | 2010 | 01 | TRILUX 9851 1XCDO-ET 70W R9005 LOUVRE | trilux | 2010-05-01 | 2010 | 9005 DIEPZWART | 01 | LAMP CDO ET 70W 828 E27 | 70 | Nacht 4028 uur ZH | 828 | 2013-10-15 | 2016-04-08 | [5 empty] | Gem. Kaag en Braassem | Gem Kaag en Braassem (Vervallen) | 103041.471 | 467159.869 | 52.1901 | 4.6274 | 1 | [13 empty] | 70015801 |  | 70021781 | 70005082 |  | STAAL | [9 empty] | CDO-ET | 1161633
1582485 | 156002A | In Bedrijf | Kaag en Braassem | RIJNSATERWOUDE |  | Wijk 03 Rijnsaterwoude | Rijnsaterwoude | Schoolstraat | 2465AM |  | W-domplein Zzijde | Straatverlichting |  |  | Masten | 150 | 4 | Nedal |  | 114 | 60 |  | *PM AL 4,0 CO T60 D114 TP VERL BINNENBUI |  | 2010-02-01 |  | 2010 | 01 | TRUST 1XCDM-T 150W CVSA 15X30GRADEN | ? | 2010-02-01 | 2010 | ? | 01 | LAMP CDM-T 150W 830 G12 | 150 | Nacht 4028 uur ZH | 830 | 2015-07-01 | 2017-12-23 | [5 empty] | Gem. Kaag en Braassem | Gem Kaag en Braassem (Vervallen) | 106032.6465 | 468145.942 | 52.1993 | 4.6709 | 1 | [13 empty] | 70000139 |  | 70021802 | 70004789 |  | ALUMINIUM | [9 empty] | CDM-T | 1161634
1582486 | 156003A | In Bedrijf | Kaag en Braassem | RIJNSATERWOUDE |  | Wijk 03 Rijnsaterwoude | Rijnsaterwoude | Schoolstraat | 2465AM |  | W-domplein Nzijde | Straatverlichting |  |  | Masten | 150 | 4 | Nedal |  | 114 | 60 |  | *PM AL 4,0 CO T60 D114 TP VERL BINNENBUI |  | 2010-02-01 |  | 2010 | 01 | TRUST 1XCDM-T 150W CVSA 15X30GRADEN | ? | 2010-02-01 | 2010 | ? | 01 | LAMP CDM-T 150W 830 G12 | 150 | Nacht 4028 uur ZH | 830 | 2013-10-15 | 2016-04-08 | [5 empty] | Gem. Kaag en Braassem | Gem Kaag en Braassem (Vervallen) | 106029.0762 | 468166.862 | 52.1994 | 4.6709 | 1 | [13 empty] | 70000139 |  | 70021802 | 70004789 |  | ALUMINIUM | [9 empty] | CDM-T | 1161635
1582487 | 3A | In Bedrijf | Kaag en Braassem | WOUBRUGGE |  | Wijk 02 Woubrugge | Woubrugge | Comriekade | 2481AD |  | schuin achter kerk | Straatverlichting |  |  | Masten | 150 | 4 | Nedal |  | 114 | 60 |  | *PM AL 4,0 CO T60 D114 TP VERL BINNENBUI |  | 2010-02-01 |  | 2010 | 01 | TRUST 1XCDM-T 150W CVSA 15X30GRADEN | ? | 2010-02-01 | 2010 | ? | 01 | LAMP CDM-T 150W 830 G12 | 150 | Nacht 4028 uur ZH | 830 | 2013-10-15 | 2016-04-08 | [5 empty] | Gem. Kaag en Braassem | Gem Kaag en Braassem (Vervallen) | 103748.3191 | 464571.798 | 52.1669 | 4.6381 | 1 | [13 empty] | 70000139 |  | 70021802 | 70004789 |  | ALUMINIUM | [9 empty] | CDM-T | 1161636
1582488 | 5A | In Bedrijf | Kaag en Braassem | WOUBRUGGE |  | Wijk 02 Woubrugge | Woubrugge | Comriekade | 2481AD |  | huisnr 6/kerk | Straatverlichting |  |  | Masten | 150 | 4 | Nedal |  | 114 | 60 |  | *PM AL 4,0 CO T60 D114 TP VERL BINNENBUI |  | 2010-02-01 |  | 2010 | 01 | TRUST 1XCDM-T 150W CVSA 15X30GRADEN | ? | 2010-02-01 | 2010 | ? | 01 | LAMP CDM-T 150W 830 G12 | 150 | Nacht 4028 uur ZH | 830 | 2013-10-15 | 2016-04-08 | [5 empty] | Gem. Kaag en Braassem | Gem Kaag en Braassem (Vervallen) | 103781.2933 | 464577.578 | 52.167 | 4.6386 | 1 | [13 empty] | 70000139 |  | 70021802 | 70004789 |  | ALUMINIUM | [9 empty] | CDM-T | 1161637
1582489 | 6A | In Bedrijf | Kaag en Braassem | WOUBRUGGE |  | Wijk 02 Woubrugge | Woubrugge | Comriekade | 2481AD |  | schuin t/o kerk | Straatverlichting |  |  | Masten | 150 | 4 | Nedal |  | 114 | 60 |  | *PM AL 4,0 CO T60 D114 TP VERL BINNENBUI |  | 2010-02-01 |  | 2010 | 01 | TRUST 1XCDM-T 150W CVSA 15X30GRADEN | ? | 2010-02-01 | 2010 | ? | 01 | LAMP CDM-T 150W 830 G12 | 150 | Nacht 4028 uur ZH | 830 | 2013-10-15 | 2016-04-08 | [5 empty] | Gem. Kaag en Braassem | Gem Kaag en Braassem (Vervallen) | 103779.424 | 464607.536 | 52.1672 | 4.6385 | 1 | [13 empty] | 70000139 |  | 70021802 | 70004789 |  | ALUMINIUM | [9 empty] | CDM-T | 1161638
1582493 | 2A | In Bedrijf | Kaag en Braassem | WOUBRUGGE |  | Wijk 02 Woubrugge | Woubrugge | Kerkstraat | 2481AA |  | huisnummer 1 | Straatverlichting |  |  | Masten | 150 | 4 | Nedal |  | 114 | 60 |  | *PM AL 4,0 CO T60 D114 TP VERL BINNENBUI |  | 2010-02-01 |  | 2010 | 01 | TRUST 1XCDM-T 150W CVSA 15X30GRADEN | ? | 2010-02-01 | 2010 | ? | 01 | LAMP CDM-T 150W 830 G12 | 150 | Nacht 4028 uur ZH | 830 | 2013-10-15 | 2016-04-08 | [5 empty] | Gem. Kaag en Braassem | Gem Kaag en Braassem (Vervallen) | 103731.598 | 464598.843 | 52.1672 | 4.6378 | 1 | [13 empty] | 70000139 |  | 70021802 | 70004789 |  | ALUMINIUM | [9 empty] | CDM-T | 1161639
1582500 | 1 | In Bedrijf | Kaag en Braassem | ROELOFARENDSVEEN |  | Wijk 00 Roelofarendsveen |  | Alkemadelaan | 2371ES |  | nst viaduct A4 | Straatverlichting |  |  | Masten | 100 | 10 | SAPA |  | 165 | 76 |  | LM AL 10,0 CV EU 750/5 T76 TM | ALU ONGELAKT | 2006-07-01 |  | 2006 | 01 | IRIDIUM SGS252 1XSON-T 100W EVSA | Philips | 2006-07-01 | 2006 | GRIJS | 01 | LAMP PH MST SON-T PIA PLUS 100W E40 | 100 | Nacht 4028 uur ZH | 220 | 2012-01-28 | 2016-01-16 | [5 empty] | Gem. Kaag en Braassem | Gem Kaag en Braassem (Vervallen) | 102188.481 | 468194.756 | 52.1993 | 4.6147 | 1 | [13 empty] | 70021690 |  | 70006356 | 70006004 |  | ALUMINIUM | [9 empty] | SON-T | 1161645
1582502 | 179 | In bedrijf (geen beheer) | Kaag en Braassem | ROELOFARENDSVEEN |  | Wijk 00 Roelofarendsveen |  | Alkemadelaan | 2371ES |  | nst viaduct A4 | Straatverlichting |  |  | Masten | 100 | 10 | SAPA |  | 165 | 76 |  | LM AL 10,0 CV EU 750/5 T76 TM | ALU ONGELAKT | 2006-07-01 |  | 2006 | 01 | IRIDIUM SGS252 1XSON-T 100W EVSA | Philips | 2006-07-01 | 2006 | GRIJS | 01 | LAMP PH MST SON-T PIA PLUS 100W E40 | 100 | Nacht 4028 uur ZH | 220 | 2012-01-28 | 2016-01-16 | [5 empty] | Gem. Kaag en Braassem | Gem Kaag en Braassem (Vervallen) | 102191.001 | 468170.054 | 52.1991 | 4.6148 | 1 | [13 empty] | 70021690 |  | 70006356 | 70006004 |  | ALUMINIUM | [9 empty] | SON-T | 1161647
1582503 | 180 | In bedrijf (geen beheer) | Kaag en Braassem | ROELOFARENDSVEEN |  | Wijk 00 Roelofarendsveen |  | Alkemadelaan | 2371ES |  | aan rotonde met Veenderveld | Straatverlichting |  |  | Masten | 100 | 10 | SAPA |  | 165 | 76 |  | LM AL 10,0 CV EU 750/5 T76 TM | ALU ONGELAKT | 2006-07-01 |  | 2006 | 01 | IRIDIUM SGS252 1XSON-T 100W EVSA | Philips | 2006-07-01 | 2006 | GRIJS | 01 | LAMP PH MST SON-T PIA PLUS 100W E40 | 100 | Nacht 4028 uur ZH | 220 | 2012-01-28 | 2016-01-16 | [5 empty] | Gem. Kaag en Braassem | Gem Kaag en Braassem (Vervallen) | 102201.917 | 468159.652 | 52.199 | 4.6149 | 1 | [13 empty] | 70021690 |  | 70006356 | 70006004 |  | ALUMINIUM | [9 empty] | SON-T | 1161648
1582504 | 181 | In bedrijf (geen beheer) | Kaag en Braassem | ROELOFARENDSVEEN |  | Wijk 00 Roelofarendsveen |  | Alkemadelaan | 2371ES |  | aan rotonde met Veenderveld | Straatverlichting |  |  | Masten | 100 | 10 | SAPA |  | 165 | 76 |  | LM AL 10,0 CV EU 750/5 T76 TM | ALU ONGELAKT | 2006-07-01 |  | 2006 | 01 | IRIDIUM SGS252 1XSON-T 100W EVSA | Philips | 2006-07-01 | 2006 | GRIJS | 01 | LAMP PH MST SON-T PIA PLUS 100W E40 | 100 | Nacht 4028 uur ZH | 220 | 2012-01-28 | 2016-01-16 | [5 empty] | Gem. Kaag en Braassem | Gem Kaag en Braassem (Vervallen) | 102213.257 | 468138.49 | 52.1988 | 4.6151 | 1 | [13 empty] | 70021690 |  | 70006356 | 70006004 |  | ALUMINIUM | [9 empty] | SON-T | 1161649
1582505 | 182 | In bedrijf (geen beheer) | Kaag en Braassem | ROELOFARENDSVEEN |  | Wijk 00 Roelofarendsveen |  | Alkemadelaan | 2371ES |  | aan rotonde met Veenderveld | Straatverlichting |  |  | Masten | 100 | 10 | SAPA |  | 165 | 76 |  | LM AL 10,0 CV EU 750/5 T76 TM | ALU ONGELAKT | 2006-07-01 |  | 2006 | 01 | IRIDIUM SGS252 1XSON-T 100W EVSA | Philips | 2006-07-01 | 2006 | GRIJS | 01 | LAMP PH MST SON-T PIA PLUS 100W E40 | 100 | Nacht 4028 uur ZH | 220 | 2015-03-02 10:22 | 2019-02-18 10:22 | [5 empty] | Gem. Kaag en Braassem | Gem Kaag en Braassem (Vervallen) | 102245.313 | 468143.711 | 52.1989 | 4.6156 | 1 | [13 empty] | 70021690 |  | 70006356 | 70006004 |  | ALUMINIUM | [9 empty] | SON-T | 1161650
1582506 | 3 | In Bedrijf | Kaag en Braassem | ROELOFARENDSVEEN |  | Wijk 00 Roelofarendsveen |  | Alkemadelaan | 2371ES |  | aan rotonde met Veenderveld | Straatverlichting |  |  | Masten | 100 | 10 | SAPA |  | 165 | 76 |  | LM AL 10,0 CV EU 750/5 T76 TM | ALU ONGELAKT | 2006-07-01 |  | 2006 | 01 | IRIDIUM SGS252 1XSON-T 100W EVSA | Philips | 2006-07-01 | 2006 | GRIJS | 01 | LAMP PH MST SON-T PIA PLUS 100W E40 | 100 | Nacht 4028 uur ZH | 220 | 2012-01-28 | 2016-01-16 | [5 empty] | Gem. Kaag en Braassem | Gem Kaag en Braassem (Vervallen) | 102254.466 | 468176.602 | 52.1992 | 4.6157 | 1 | [13 empty] | 70021690 |  | 70006356 | 70006004 |  | ALUMINIUM | [9 empty] | SON-T | 1161651
1582507 | 2 | In Bedrijf | Kaag en Braassem | ROELOFARENDSVEEN |  | Wijk 00 Roelofarendsveen |  | Alkemadelaan | 2371ES |  | aan rotonde met Veenderveld | Straatverlichting |  |  | Masten | 100 | 10 | SAPA |  | 165 | 76 |  | LM AL 10,0 CV EU 750/5 T76 TM | ALU ONGELAKT | 2006-07-01 |  | 2006 | 01 | IRIDIUM SGS252 1XSON-T 100W EVSA | Philips | 2006-07-01 | 2006 | GRIJS | 01 | LAMP PH MST SON-T PIA PLUS 100W E40 | 100 | Nacht 4028 uur ZH | 220 | 2012-01-28 | 2016-01-16 | [5 empty] | Gem. Kaag en Braassem | Gem Kaag en Braassem (Vervallen) | 102238.731 | 468182.55 | 52.1992 | 4.6155 | 1 | [13 empty] | 70021690 |  | 70006356 | 70006004 |  | ALUMINIUM | [9 empty] | SON-T | 1161652
1582508 | 184 | In bedrijf (geen beheer) | Kaag en Braassem | ROELOFARENDSVEEN |  | Wijk 00 Roelofarendsveen |  | Alkemadelaan | 2371ES |  | aan rotonde met Veenderveld | Straatverlichting |  |  | Masten | 100 | 10 | SAPA |  | 165 | 76 |  | LM AL 10,0 CV EU 750/5 T76 TM | ALU ONGELAKT | 2006-07-01 |  | 2006 | 01 | IRIDIUM SGS252 1XSON-T 100W EVSA | Philips | 2006-07-01 | 2006 | GRIJS | 01 | LAMP PH MST SON-T PIA PLUS 100W E40 | 100 | Nacht 4028 uur ZH | 220 | 2012-01-28 | 2016-01-16 | [5 empty] | Gem. Kaag en Braassem | Gem Kaag en Braassem (Vervallen) | 102216.305 | 468186.131 | 52.1993 | 4.6151 | 1 | [13 empty] | 70021690 |  | 70006356 | 70006004 |  | ALUMINIUM | [9 empty] | SON-T | 1161653
1582509 | 4 | In Bedrijf | Kaag en Braassem | ROELOFARENDSVEEN |  | Wijk 00 Roelofarendsveen |  | Alkemadelaan | 2371ES |  | 1e mast vanaf rotonde Veenderveld | Straatverlichting |  |  | Masten | 100 | 10 | SAPA |  | 165 | 76 |  | LM AL 10,0 CV EU 750/5 T76 TM | ALU ONGELAKT | 2006-07-01 |  | 2006 | 01 | IRIDIUM SGS252 1XSON-T 100W EVSA | Philips | 2006-07-01 | 2006 | GRIJS | 01 | LAMP PH MST SON-T PIA PLUS 100W E40 | 100 | Nacht 4028 uur ZH | 220 | 2012-01-28 | 2016-01-16 | [5 empty] | Gem. Kaag en Braassem | Gem Kaag en Braassem (Vervallen) | 102271.667 | 468159.076 | 52.199 | 4.6159 | 1 | [13 empty] | 70021690 |  | 70006356 | 70006004 |  | ALUMINIUM | [9 empty] | SON-T | 1161654
1582510 | 5 | In Bedrijf | Kaag en Braassem | ROELOFARENDSVEEN |  | Wijk 00 Roelofarendsveen |  | Alkemadelaan | 2371ES |  | 2e mast vanaf rotonde Veenderveld | Straatverlichting |  |  | Masten | 100 | 10 | SAPA |  | 165 | 76 |  | LM AL 10,0 CV EU 750/5 T76 TM | ALU ONGELAKT | 2006-07-01 |  | 2006 | 01 | IRIDIUM SGS252 1XSON-T 100W EVSA | Philips | 2006-07-01 | 2006 | GRIJS | 01 | LAMP PH MST SON-T PIA PLUS 100W E40 | 100 | Nacht 4028 uur ZH | 220 | 2017-03-10 13:58 | 2021-02-26 13:58 | [5 empty] | Gem. Kaag en Braassem | Gem Kaag en Braassem (Vervallen) | 102277.926 | 468183.743 | 52.1992 | 4.616 | 1 | [13 empty] | 70021690 |  | 70006356 | 70006004 |  | ALUMINIUM | [9 empty] | SON-T | 1161655
1582511 | 6 | In Bedrijf | Kaag en Braassem | ROELOFARENDSVEEN |  | Wijk 00 Roelofarendsveen |  | Alkemadelaan | 2371ES |  | 3e mast vanaf rotonde Veenderveld | Straatverlichting |  |  | Masten | 100 | 10 | SAPA |  | 165 | 76 |  | LM AL 10,0 CV EU 750/5 T76 TM | ALU ONGELAKT | 2006-07-01 |  | 2006 | 01 | IRIDIUM SGS252 1XSON-T 100W EVSA | Philips | 2006-07-01 | 2006 | GRIJS | 01 | LAMP PH MST SON-T PIA PLUS 100W E40 | 100 | Nacht 4028 uur ZH | 220 | 2017-09-06 10:27 | 2021-08-25 10:27 | [5 empty] | Gem. Kaag en Braassem | Gem Kaag en Braassem (Vervallen) | 102307.873 | 468177.59 | 52.1992 | 4.6165 | 1 | [13 empty] | 70021690 |  | 70006356 | 70006004 |  | ALUMINIUM | [9 empty] | SON-T | 1161656
1582512 | 12 | In bedrijf (geen beheer) | Kaag en Braassem | ROELOFARENDSVEEN |  | Wijk 00 Roelofarendsveen |  | Alkemadelaan | 2371ES |  | 4e mast vanaf rotonde Veenderveld | Straatverlichting |  |  | Masten | 100 | 10 | SAPA |  | 165 | 76 |  | LM AL 10,0 CV EU 750/5 T76 TM | ALU ONGELAKT | 2006-07-01 |  | 2006 | 01 | IRIDIUM SGS252 1XSON-T 100W EVSA | Philips | 2006-07-01 | 2006 | GRIJS | 01 | LAMP PH MST SON-T PIA PLUS 100W E40 | 100 | Nacht 4028 uur ZH | 220 | 2012-01-28 | 2016-01-16 | [5 empty] | Gem. Kaag en Braassem | Gem Kaag en Braassem (Vervallen) | 102306.125 | 468210.872 | 52.1995 | 4.6164 | 1 | [13 empty] | 70021690 |  | 70006356 | 70006004 |  | ALUMINIUM | [9 empty] | SON-T | 1161657
1582513 | 7 | In Bedrijf | Kaag en Braassem | ROELOFARENDSVEEN |  | Wijk 00 Roelofarendsveen |  | Alkemadelaan | 2371ES |  | voor pand Rabobank | Straatverlichting |  |  | Masten | 100 | 10 | SAPA |  | 165 | 76 |  | LM AL 10,0 CV EU 750/5 T76 TM | ALU ONGELAKT | 2006-07-01 |  | 2006 | 01 | IRIDIUM SGS252 1XSON-T 100W EVSA | Philips | 2006-07-01 | 2006 | GRIJS | 01 | LAMP PH MST SON-T PIA PLUS 100W E40 | 100 | Nacht 4028 uur ZH | 220 | 2012-01-28 | 2016-01-16 | [5 empty] | Gem. Kaag en Braassem | Gem Kaag en Braassem (Vervallen) | 102334.801 | 468202.786 | 52.1994 | 4.6169 | 1 | [13 empty] | 70021690 |  | 70006356 | 70006004 |  | ALUMINIUM | [9 empty] | SON-T | 1161658
1582514 | 14 | In bedrijf (geen beheer) | Kaag en Braassem | ROELOFARENDSVEEN |  | Wijk 00 Roelofarendsveen |  | Alkemadelaan | 2371ES |  | t/o pand Rabobank | Straatverlichting |  |  | Masten | 150 | 10 | SAPA |  | 165 | 76 |  | LM AL 10,0 CV EU 750/5 T76 TM | ALU ONGELAKT | 2006-07-01 |  | 2006 | 01 | IRIDIUM SGS252 1XSON-T 100W EVSA | Philips | 2006-07-01 | 2006 | GRIJS | 01 | LAMP PH MST SON-T PIA PLUS 150W E40 | 150 | Nacht 4028 uur ZH | 220 | 2017-03-30 14:05 | 2021-03-18 14:05 | [5 empty] | Gem. Kaag en Braassem | Gem Kaag en Braassem (Vervallen) | 102321.974 | 468235.256 | 52.1997 | 4.6167 | 1 | [13 empty] | 70021690 |  | 70006356 | 70006005 |  | ALUMINIUM | [9 empty] | SON-T | 1161659
1582515 | 8 | In Bedrijf | Kaag en Braassem | ROELOFARENDSVEEN |  | Wijk 00 Roelofarendsveen |  | Alkemadelaan | 2371ES |  | voor pand Rabobank | Straatverlichting |  |  | Masten | 100 | 10 | SAPA |  | 165 | 76 |  | LM AL 10,0 CV EU 750/5 T76 TM | ALU ONGELAKT | 2006-07-01 |  | 2006 | 01 | IRIDIUM SGS252 1XSON-T 100W EVSA | Philips | 2006-07-01 | 2006 | GRIJS | 01 | LAMP PH MST SON-T PIA PLUS 100W E40 | 100 | Nacht 4028 uur ZH | 220 | 2012-01-28 | 2016-01-16 | [5 empty] | Gem. Kaag en Braassem | Gem Kaag en Braassem (Vervallen) | 102348.03 | 468237.732 | 52.1997 | 4.617 | 1 | [13 empty] | 70021690 |  | 70006356 | 70006004 |  | ALUMINIUM | [9 empty] | SON-T | 1161660
1582516 | 10 | In Bedrijf | Kaag en Braassem | ROELOFARENDSVEEN |  | Wijk 00 Roelofarendsveen |  | Alkemadelaan | 2371ES |  | t/o pand Rabobank | Straatverlichting |  |  | Masten | 100 | 10 | SAPA |  | 165 | 76 |  | LM AL 10,0 CV EU 750/5 T76 TM | ALU ONGELAKT | 2006-07-01 |  | 2006 | 01 | IRIDIUM SGS252 1XSON-T 100W EVSA | Philips | 2006-07-01 | 2006 | GRIJS | 01 | LAMP PH MST SON-T PIA PLUS 100W E40 | 100 | Nacht 4028 uur ZH | 220 | 2015-03-02 10:19 | 2019-02-18 10:19 | [5 empty] | Gem. Kaag en Braassem | Gem Kaag en Braassem (Vervallen) | 102337.514 | 468264.683 | 52.2 | 4.6169 | 1 | [13 empty] | 70021690 |  | 70006356 | 70006004 |  | ALUMINIUM | [9 empty] | SON-T | 1161661
1582517 | 9 | In Bedrijf | Kaag en Braassem | ROELOFARENDSVEEN |  | Wijk 00 Roelofarendsveen |  | Alkemadelaan | 2371ES |  | voor pand Rabobank | Straatverlichting |  |  | Masten | 100 | 10 | SAPA |  | 165 | 76 |  | LM AL 10,0 CV EU 750/5 T76 TM | ALU ONGELAKT | 2006-07-01 |  | 2006 | 01 | IRIDIUM SGS252 1XSON-T 100W EVSA | Philips | 2006-07-01 | 2006 | GRIJS | 01 | LAMP PH MST SON-T PIA PLUS 100W E40 | 100 | Nacht 4028 uur ZH | 220 | 2015-03-02 10:20 | 2019-02-18 10:20 | [5 empty] | Gem. Kaag en Braassem | Gem Kaag en Braassem (Vervallen) | 102361.28 | 468271.327 | 52.2 | 4.6172 | 1 | [13 empty] | 70021690 |  | 70006356 | 70006004 |  | ALUMINIUM | [9 empty] | SON-T | 1161662
1582518 | 11 | In Bedrijf | Kaag en Braassem | ROELOFARENDSVEEN |  | Wijk 00 Roelofarendsveen |  | Alkemadelaan | 2371ES |  | t/o pand Rabobank | Straatverlichting |  |  | Masten | 100 | 10 | SAPA |  | 165 | 76 |  | LM AL 10,0 CV EU 750/5 T76 TM | ALU ONGELAKT | 2006-07-01 |  | 2006 | 01 | IRIDIUM SGS252 1XSON-T 100W EVSA | Philips | 2006-07-01 | 2006 | GRIJS | 01 | LAMP PH MST SON-T PIA PLUS 100W E40 | 100 | Nacht 4028 uur ZH | 220 | 2012-01-28 | 2016-01-16 | [5 empty] | Gem. Kaag en Braassem | Gem Kaag en Braassem (Vervallen) | 102356.571 | 468286.461 | 52.2002 | 4.6172 | 1 | [13 empty] | 70021690 |  | 70006356 | 70006004 |  | ALUMINIUM | [9 empty] | SON-T | 1161663
1582519 | 12 | In Bedrijf | Kaag en Braassem | ROELOFARENDSVEEN |  | Wijk 00 Roelofarendsveen |  | Alkemadelaan | 2371ES |  | middenberm richting A4 | Straatverlichting |  |  | Masten | 26 | 10 | SAPA |  | 226 | 60 |  | *LM AL 10,0 CV EU1500/5 T60x100 CM |  | 2012-10-01 |  | 2012 | 01 | 3010 24LED 26W NW 3000LM G900S SRN | INDAL | 2012-10-01 | 2012 |  | 01 | 26W LED | 26 | Nacht 4028 uur ZH |  | 2012-10-01 | 2022-09-03 | [5 empty] | Gem. Kaag en Braassem | Gem Kaag en Braassem (Vervallen) | 102362.766 | 468303.95 | 52.2003 | 4.6172 | 1 | [13 empty] | 70008108 |  | 70015770 | 00000000 |  | ALUMINIUM | [9 empty] | LED | 1161664
1582519 | 12 | In Bedrijf | Kaag en Braassem | ROELOFARENDSVEEN |  | Wijk 00 Roelofarendsveen |  | Alkemadelaan | 2371ES |  | middenberm richting A4 | Straatverlichting |  |  | Masten | 26 | 10 | SAPA |  | 226 | 60 |  | *LM AL 10,0 CV EU1500/5 T60x100 CM |  | 2012-10-01 |  | 2012 | 01 | 3010 24LED 26W NW 3000LM G900S SRN | INDAL | 2012-10-01 | 2012 |  | 02 | 26W LED | 26 | Nacht 4028 uur ZH |  | 2012-10-01 | 2022-09-03 | [5 empty] | Gem. Kaag en Braassem | Gem Kaag en Braassem (Vervallen) | 102362.766 | 468303.95 | 52.2003 | 4.6172 | 1 | [13 empty] | 70008108 |  | 70015770 | 00000000 |  | ALUMINIUM | [9 empty] | LED | 1161665
1582520 | 13 | In Bedrijf | Kaag en Braassem | ROELOFARENDSVEEN |  | Wijk 00 Roelofarendsveen |  | Alkemadelaan | 2371ES |  | middenberm richting A4 | Straatverlichting |  |  | Masten | 26 | 10 | SAPA |  | 226 | 60 |  | *LM AL 10,0 CV EU1500/5 T60x100 CM |  | 2012-10-01 |  | 2012 | 01 | 3010 24LED 26W NW 3000LM G900S SRN | INDAL | 2012-10-01 | 2012 |  | 01 | 26W LED | 26 | Nacht 4028 uur ZH |  | 2012-10-01 | 2022-09-03 | [5 empty] | Gem. Kaag en Braassem | Gem Kaag en Braassem (Vervallen) | 102378.738 | 468301.303 | 52.2003 | 4.6175 | 1 | [13 empty] | 70008108 |  | 70015770 | 00000000 |  | ALUMINIUM | [9 empty] | LED | 1161666
1582520 | 13 | In Bedrijf | Kaag en Braassem | ROELOFARENDSVEEN |  | Wijk 00 Roelofarendsveen |  | Alkemadelaan | 2371ES |  | middenberm richting A4 | Straatverlichting |  |  | Masten | 26 | 10 | SAPA |  | 226 | 60 |  | *LM AL 10,0 CV EU1500/5 T60x100 CM |  | 2012-10-01 |  | 2012 | 01 | 3010 24LED 26W NW 3000LM G900S SRN | INDAL | 2012-10-01 | 2012 |  | 02 | 26W LED | 26 | Nacht 4028 uur ZH |  | 2012-10-01 | 2022-09-03 | [5 empty] | Gem. Kaag en Braassem | Gem Kaag en Braassem (Vervallen) | 102378.738 | 468301.303 | 52.2003 | 4.6175 | 1 | [13 empty] | 70008108 |  | 70015770 | 00000000 |  | ALUMINIUM | [9 empty] | LED | 1161667
1582521 | 15 | In Bedrijf | Kaag en Braassem | ROELOFARENDSVEEN |  | Wijk 00 Roelofarendsveen |  | Alkemadelaan | 2371ES |  | nst inrit Rabobank | Straatverlichting |  |  | Masten | 26 | 10 | SAPA |  | 226 | 60 |  | LM AL 10,0 CV EU1250/05 T60x110 CM |  | 2012-10-01 |  | 2012 | 01 | 3010 24LED 26W NW 3000LM G900S SRN | INDAL | 2012-10-01 | 2012 |  | 01 | 26W LED | 26 | Nacht 4028 uur ZH |  | 2012-10-01 | 2022-09-03 | [5 empty] | Gem. Kaag en Braassem | Gem Kaag en Braassem (Vervallen) | 102389.821 | 468305.203 | 52.2003 | 4.6176 | 1 | [13 empty] | 70007889 |  | 70015770 | 00000000 |  | ALUMINIUM | [9 empty] | LED | 1161668
1582522 | 17 | In Bedrijf | Kaag en Braassem | ROELOFARENDSVEEN |  | Wijk 00 Roelofarendsveen |  | Alkemadelaan | 2371ES |  | middenberm richting Rabobank | Straatverlichting |  |  | Masten | 26 | 10 | SAPA |  | 226 | 60 |  | LM AL 10,0 CV EU1250/05 T60x110 CM |  | 2012-10-01 |  | 2012 | 01 | 3010 24LED 26W NW 3000LM G900S SRN | INDAL | 2012-10-01 | 2012 |  | 01 | 26W LED | 26 | Nacht 4028 uur ZH |  | 2012-10-01 | 2022-09-03 | [5 empty] | Gem. Kaag en Braassem | Gem Kaag en Braassem (Vervallen) | 102397.324 | 468313.928 | 52.2004 | 4.6178 | 1 | [13 empty] | 70007889 |  | 70015770 | 00000000 |  | ALUMINIUM | [9 empty] | LED | 1161669
1582523 | 19 | In Bedrijf | Kaag en Braassem | ROELOFARENDSVEEN |  | Wijk 00 Roelofarendsveen |  | Alkemadelaan | 2371ES |  | voor tankstation | Straatverlichting |  |  | Masten | 26 | 10 | SAPA |  | 226 | 60 |  | LM AL 10,0 CV EU1250/05 T60x110 CM |  | 2012-10-01 |  | 2012 | 01 | 3010 24LED 26W NW 3000LM G900S SRN | INDAL | 2012-10-01 | 2012 |  | 01 | 26W LED | 26 | Nacht 4028 uur ZH |  | 2012-10-01 | 2022-09-03 | [5 empty] | Gem. Kaag en Braassem | Gem Kaag en Braassem (Vervallen) | 102398.373 | 468329.611 | 52.2006 | 4.6178 | 1 | [13 empty] | 70007889 |  | 70015770 | 00000000 |  | ALUMINIUM | [9 empty] | LED | 1161670
1582524 | 20 | In Bedrijf | Kaag en Braassem | ROELOFARENDSVEEN |  | Wijk 00 Roelofarendsveen |  | Alkemadelaan | 2371ES |  | rotonde met Westeinde | Straatverlichting |  |  | Masten | 26 | 10 | SAPA |  | 226 | 60 |  | LM AL 10,0 CV EU1250/05 T60x110 CM |  | 2012-10-01 |  | 2012 | 01 | 3010 24LED 26W NW 3000LM G900S SRN | INDAL | 2012-10-01 | 2012 |  | 01 | 26W LED | 26 | Nacht 4028 uur ZH |  | 2012-10-01 | 2022-09-03 | [5 empty] | Gem. Kaag en Braassem | Gem Kaag en Braassem (Vervallen) | 102392.43 | 468340.689 | 52.2007 | 4.6177 | 1 | [13 empty] | 70007889 |  | 70015770 | 00000000 |  | ALUMINIUM | [9 empty] | LED | 1161671
1582525 | 21 | In Bedrijf | Kaag en Braassem | ROELOFARENDSVEEN |  | Wijk 00 Roelofarendsveen |  | Alkemadelaan | 2371ES |  | rotonde met Westeinde | Straatverlichting |  |  | Masten | 26 | 10 | SAPA |  | 226 | 60 |  | LM AL 10,0 CV EU1250/05 T60x110 CM |  | 2012-10-01 |  | 2012 | 01 | 3010 24LED 26W NW 3000LM G900S SRN | INDAL | 2012-10-01 | 2012 |  | 01 | 26W LED | 26 | Nacht 4028 uur ZH |  | 2012-10-01 | 2022-09-03 | [5 empty] | Gem. Kaag en Braassem | Gem Kaag en Braassem (Vervallen) | 102382.754 | 468347.696 | 52.2007 | 4.6175 | 1 | [13 empty] | 70007889 |  | 70015770 | 00000000 |  | ALUMINIUM | [9 empty] | LED | 1161672
1582526 | 18 | In Bedrijf | Kaag en Braassem | ROELOFARENDSVEEN |  | Wijk 00 Roelofarendsveen |  | Alkemadelaan | 2371ES |  | middenberm richting Westeinde | Straatverlichting |  |  | Masten | 26 | 10 | SAPA |  | 226 | 60 |  | LM AL 10,0 CV EU1250/05 T60x110 CM |  | 2012-10-01 |  | 2012 | 01 | 3010 24LED 26W NW 3000LM G900S SRN | INDAL | 2012-10-01 | 2012 |  | 01 | 26W LED | 26 | Nacht 4028 uur ZH |  | 2012-10-01 | 2022-09-03 | [5 empty] | Gem. Kaag en Braassem | Gem Kaag en Braassem (Vervallen) | 102362.23 | 468344.174 | 52.2007 | 4.6172 | 1 | [13 empty] | 70007889 |  | 70015770 | 00000000 |  | ALUMINIUM | [9 empty] | LED | 1161673
1582527 | 16 | In Bedrijf | Kaag en Braassem | ROELOFARENDSVEEN |  | Wijk 00 Roelofarendsveen |  | Alkemadelaan | 2371ES |  | rotonde met Westeinde | Straatverlichting |  |  | Masten | 26 | 10 | SAPA |  | 226 | 60 |  | LM AL 10,0 CV EU1250/05 T60x110 CM |  | 2012-10-01 |  | 2012 | 01 | 3010 24LED 26W NW 3000LM G900S SRN | INDAL | 2012-10-01 | 2012 |  | 01 | 26W LED | 26 | Nacht 4028 uur ZH |  | 2012-10-01 | 2022-09-03 | [5 empty] | Gem. Kaag en Braassem | Gem Kaag en Braassem (Vervallen) | 102350.027 | 468332.064 | 52.2006 | 4.6171 | 1 | [13 empty] | 70007889 |  | 70015770 | 00000000 |  | ALUMINIUM | [9 empty] | LED | 1161674
1582528 | 14 | In Bedrijf | Kaag en Braassem | ROELOFARENDSVEEN |  | Wijk 00 Roelofarendsveen |  | Alkemadelaan | 2371ES |  | rotonde met Westeinde | Straatverlichting |  |  | Masten | 26 | 10 | SAPA |  | 226 | 60 |  | LM AL 10,0 CV EU1250/05 T60x110 CM |  | 2012-10-01 |  | 2012 | 01 | 3010 24LED 26W NW 3000LM G900S SRN | INDAL | 2012-10-01 | 2012 |  | 01 | 26W LED | 26 | Nacht 4028 uur ZH |  | 2012-10-01 | 2022-09-03 | [5 empty] | Gem. Kaag en Braassem | Gem Kaag en Braassem (Vervallen) | 102349.12 | 468318.208 | 52.2005 | 4.617 | 1 | [13 empty] | 70007889 |  | 70015770 | 00000000 |  | ALUMINIUM | [9 empty] | LED | 1161675
1582529 | 22 | In Bedrijf | Kaag en Braassem | ROELOFARENDSVEEN |  | Wijk 00 Roelofarendsveen |  | Alkemadelaan | 2371ES |  | middenberm richting Roelofarendsveen | Straatverlichting |  |  | Masten | 26 | 10 | SAPA |  | 226 | 60 |  | LM AL 10,0 CV EU1250/05 T60x110 CM |  | 2012-10-01 |  | 2012 | 01 | 3010 24LED 26W NW 3000LM G900S SRN | INDAL | 2012-10-01 | 2012 |  | 01 | 26W LED | 26 | Nacht 4028 uur ZH |  | 2012-10-01 | 2022-09-03 | [5 empty] | Gem. Kaag en Braassem | Gem Kaag en Braassem (Vervallen) | 102387.363 | 468360.866 | 52.2008 | 4.6176 | 1 | [13 empty] | 70007889 |  | 70015770 | 00000000 |  | ALUMINIUM | [9 empty] | LED | 1161676
1582530 | 23 | In Bedrijf | Kaag en Braassem | ROELOFARENDSVEEN |  | Wijk 00 Roelofarendsveen |  | Alkemadelaan | 2371ES |  | middenberm richting Roelofarendsveen | Straatverlichting |  |  | Masten | 26 | 10 | SAPA |  | 226 | 60 |  | LM AL 10,0 CV EU1250/05 T60x110 CM |  | 2012-10-01 |  | 2012 | 01 | 3010 24LED 26W NW 3000LM G900S SRN | INDAL | 2012-10-01 | 2012 |  | 01 | 26W LED | 26 | Nacht 4028 uur ZH |  | 2012-10-01 | 2022-09-03 | [5 empty] | Gem. Kaag en Braassem | Gem Kaag en Braassem (Vervallen) | 102392.314 | 468376.114 | 52.201 | 4.6177 | 1 | [13 empty] | 70007889 |  | 70015770 | 00000000 |  | ALUMINIUM | [9 empty] | LED | 1161677
1582531 | 24 | In Bedrijf | Kaag en Braassem | ROELOFARENDSVEEN |  | Wijk 00 Roelofarendsveen |  | Alkemadelaan | 2371ES |  | middenberm richting Roelofarendsveen | Straatverlichting |  |  | Masten | 26 | 10 | SAPA |  | 226 | 60 |  | LM AL 10,0 CV EU1250/05 T60x110 CM |  | 2012-10-01 |  | 2012 | 01 | 3010 24LED 26W NW 3000LM G900S SRN | INDAL | 2012-10-01 | 2012 |  | 01 | 26W LED | 26 | Nacht 4028 uur ZH |  | 2012-10-01 | 2022-09-03 | [5 empty] | Gem. Kaag en Braassem | Gem Kaag en Braassem (Vervallen) | 102396.287 | 468394.425 | 52.2012 | 4.6177 | 1 | [13 empty] | 70007889 |  | 70015770 | 00000000 |  | ALUMINIUM | [9 empty] | LED | 1161678
1582532 | 25 | In Bedrijf | Kaag en Braassem | ROELOFARENDSVEEN |  | Wijk 00 Roelofarendsveen |  | Alkemadelaan | 2371ES |  | middenberm richting Roelofarendsveen | Straatverlichting |  |  | Masten | 26 | 10 | SAPA |  | 226 | 60 |  | LM AL 10,0 CV EU1250/05 T60x110 CM |  | 2012-10-01 |  | 2012 | 01 | 3010 24LED 26W NW 3000LM G900S SRN | INDAL | 2012-10-01 | 2012 |  | 01 | 26W LED | 26 | Nacht 4028 uur ZH |  | 2012-10-01 | 2022-09-03 | [5 empty] | Gem. Kaag en Braassem | Gem Kaag en Braassem (Vervallen) | 102397.817 | 468409.565 | 52.2013 | 4.6177 | 1 | [13 empty] | 70007889 |  | 70015770 | 00000000 |  | ALUMINIUM | [9 empty] | LED | 1161679
1582533 | 26 | In Bedrijf | Kaag en Braassem | ROELOFARENDSVEEN |  | Wijk 00 Roelofarendsveen |  | Alkemadelaan | 2371ES |  | middenberm richting Roelofarendsveen | Straatverlichting |  |  | Masten | 100 | 10 | SAPA |  | 226 | 60 |  | LM AL 10,0 CV EU1250/05 T60x110 CM |  | 2012-10-01 |  | 2012 | 01 | 3010 24LED 26W NW 3000LM G900S SRN | INDAL | 2012-10-01 | 2012 |  | 01 | LAMP PH MST SON-T PIA PLUS 100W E40 | 100 | Nacht 4028 uur ZH | 220 | 2017-03-30 13:23 | 2021-03-18 13:23 | [5 empty] | Gem. Kaag en Braassem | Gem Kaag en Braassem (Vervallen) | 102398.712 | 468426.294 | 52.2014 | 4.6178 | 1 | [13 empty] | 70007889 |  | 70015770 | 70006004 |  | ALUMINIUM | [9 empty] | SON-T | 1161680
1582534 | 27 | In Bedrijf | Kaag en Braassem | ROELOFARENDSVEEN |  | Wijk 00 Roelofarendsveen |  | Alkemadelaan | 2371ES |  | middenberm richting Roelofarendsveen | Straatverlichting |  |  | Masten | 26 | 10 | SAPA |  | 226 | 60 |  | LM AL 10,0 CV EU1250/05 T60x110 CM |  | 2012-10-01 |  | 2012 | 01 | 3010 24LED 26W NW 3000LM G900S SRN | INDAL | 2012-10-01 | 2012 |  | 01 | 26W LED | 26 | Nacht 4028 uur ZH |  | 2012-10-01 | 2022-09-03 | [5 empty] | Gem. Kaag en Braassem | Gem Kaag en Braassem (Vervallen) | 102390.879 | 468432.954 | 52.2015 | 4.6176 | 1 | [13 empty] | 70007889 |  | 70015770 | 00000000 |  | ALUMINIUM | [9 empty] | LED | 1161681
1582536 | 28 | In Bedrijf | Kaag en Braassem | ROELOFARENDSVEEN |  | Wijk 00 Roelofarendsveen |  | Alkemadelaan | 2371ES |  | t/o bushalte | Straatverlichting |  |  | Masten | 100 | 10 | Nedal |  | 190 | 76 |  | LM AL 10,0 CV EU1250/05 T76 TP D=190 |  | 2009-04-17 |  | 2009 | 01 | *AURORA 2651 1XSON-T 100W R7035CON | INDAL | 2009-04-17 | 2009 | 7035 LICHTGRIJS | 01 | LAMP PH MST SON-T PIA PLUS 100W E40 | 100 | Nacht 4028 uur ZH | 220 | 2017-05-17 16:35 | 2021-05-05 16:35 | [5 empty] | Gem. Kaag en Braassem | Gem Kaag en Braassem (Vervallen) | 102395.492 | 468468.655 | 52.2018 | 4.6177 | 1 | [13 empty] | 70000151 |  | 70000237 | 70006004 |  | ALUMINIUM | [9 empty] | SON-T | 1161683
1582538 | 29 | In Bedrijf | Kaag en Braassem | ROELOFARENDSVEEN |  | Wijk 00 Roelofarendsveen |  | Alkemadelaan | 2371ES |  | t/o bushalte | Straatverlichting |  |  | Masten | 100 | 10 | Nedal |  | 190 | 76 |  | LM AL 10,0 CV EU1250/05 T76 TP D=190 |  | 2009-04-17 |  | 2009 | 01 | *AURORA 2651 1XSON-T 100W R7035CON | INDAL | 2009-04-17 | 2009 | 7035 LICHTGRIJS | 01 | LAMP PH MST SON-T PIA PLUS 100W E40 | 100 | Nacht 4028 uur ZH | 220 | 2013-10-15 | 2017-10-03 | [5 empty] | Gem. Kaag en Braassem | Gem Kaag en Braassem (Vervallen) | 102396.592 | 468506.195 | 52.2022 | 4.6177 | 1 | [13 empty] | 70000151 |  | 70000237 | 70006004 |  | ALUMINIUM | [9 empty] | SON-T | 1161684
1582539 | 30 | In Bedrijf | Kaag en Braassem | ROELOFARENDSVEEN |  | Wijk 00 Roelofarendsveen |  | Alkemadelaan | 2371ES |  | t/o bushalte | Straatverlichting |  |  | Masten | 100 | 10 | Nedal |  | 190 | 76 |  | LM AL 10,0 CV EU1250/05 T76 TP D=190 |  | 2009-04-17 |  | 2009 | 01 | *AURORA 2651 1XSON-T 100W R7035CON | INDAL | 2009-04-17 | 2009 | 7035 LICHTGRIJS | 01 | LAMP PH MST SON-T PIA PLUS 100W E40 | 100 | Nacht 4028 uur ZH | 220 | 2017-03-30 11:34 | 2021-03-18 11:34 | [5 empty] | Gem. Kaag en Braassem | Gem Kaag en Braassem (Vervallen) | 102408.401 | 468540.839 | 52.2025 | 4.6179 | 1 | [13 empty] | 70000151 |  | 70000237 | 70006004 |  | ALUMINIUM | [9 empty] | SON-T | 1161685
1582540 | 31 | In Bedrijf | Kaag en Braassem | ROELOFARENDSVEEN |  | Wijk 00 Roelofarendsveen |  | Alkemadelaan | 2371ES |  | t/o bushalte | Straatverlichting |  |  | Masten | 100 | 10 | Nedal |  | 190 | 76 |  | LM AL 10,0 CV EU1250/05 T76 TP D=190 |  | 2009-04-17 |  | 2009 | 01 | *AURORA 2651 1XSON-T 100W R7035CON | INDAL | 2009-04-17 | 2009 | 7035 LICHTGRIJS | 01 | LAMP PH MST SON-T PIA PLUS 100W E40 | 100 | Nacht 4028 uur ZH | 220 | 2013-10-15 | 2017-10-03 | [5 empty] | Gem. Kaag en Braassem | Gem Kaag en Braassem (Vervallen) | 102425.527 | 468571.29 | 52.2027 | 4.6181 | 1 | [13 empty] | 70000151 |  | 70000237 | 70006004 |  | ALUMINIUM | [9 empty] | SON-T | 1161686
1582541 | 32 | In Bedrijf | Kaag en Braassem | ROELOFARENDSVEEN |  | Wijk 00 Roelofarendsveen |  | Alkemadelaan | 2371ES |  | in bocht | Straatverlichting |  |  | Masten | 100 | 10 | Nedal |  | 190 | 76 |  | LM AL 10,0 CV EU1250/05 T76 TP D=190 |  | 2009-04-17 |  | 2009 | 01 | *AURORA 2651 1XSON-T 100W R7035CON | INDAL | 2009-04-17 | 2009 | 7035 LICHTGRIJS | 01 | LAMP PH MST SON-T PIA PLUS 100W E40 | 100 | Nacht 4028 uur ZH | 220 | 2013-10-15 | 2017-10-03 | [5 empty] | Gem. Kaag en Braassem | Gem Kaag en Braassem (Vervallen) | 102449.958 | 468595.545 | 52.203 | 4.6185 | 1 | [13 empty] | 70000151 |  | 70000237 | 70006004 |  | ALUMINIUM | [9 empty] | SON-T | 1161687
1582542 | 33 | In Bedrijf | Kaag en Braassem | ROELOFARENDSVEEN |  | Wijk 00 Roelofarendsveen |  | Alkemadelaan | 2371ES |  | in bocht | Straatverlichting |  |  | Masten | 100 | 10 | Nedal |  | 190 | 76 |  | LM AL 10,0 CV EU1250/05 T76 TP D=190 |  | 2009-04-17 |  | 2009 | 01 | *AURORA 2651 1XSON-T 100W R7035CON | INDAL | 2009-04-17 | 2009 | 7035 LICHTGRIJS | 01 | LAMP PH MST SON-T PIA PLUS 100W E40 | 100 | Nacht 4028 uur ZH | 220 | 2017-11-28 12:34 | 2021-11-16 12:34 | [5 empty] | Gem. Kaag en Braassem | Gem Kaag en Braassem (Vervallen) | 102485.212 | 468602.357 | 52.203 | 4.619 | 1 | [13 empty] | 70000151 |  | 70000237 | 70006004 |  | ALUMINIUM | [9 empty] | SON-T | 1161688
1582543 | 34 | In Bedrijf | Kaag en Braassem | ROELOFARENDSVEEN |  | Wijk 00 Roelofarendsveen |  | Alkemadelaan | 2371ES |  | 1e mast na bocht | Straatverlichting |  |  | Masten | 100 | 10 | Nedal |  | 190 | 76 |  | LM AL 10,0 CV EU1250/05 T76 TP D=190 |  | 2009-04-17 |  | 2009 | 01 | *AURORA 2651 1XSON-T 100W R7035CON | INDAL | 2009-04-17 | 2009 | 7035 LICHTGRIJS | 01 | LAMP PH MST SON-T PIA PLUS 100W E40 | 100 | Nacht 4028 uur ZH | 220 | 2014-11-27 15:45 | 2018-11-15 | [5 empty] | Gem. Kaag en Braassem | Gem Kaag en Braassem (Vervallen) | 102521 | 468604.845 | 52.2031 | 4.6195 | 1 | [13 empty] | 70000151 |  | 70000237 | 70006004 |  | ALUMINIUM | [9 empty] | SON-T | 1161689
1582544 | 42 | In Bedrijf | Kaag en Braassem | ROELOFARENDSVEEN |  | Wijk 00 Roelofarendsveen |  | Alkemadelaan | 2371ES |  | 2e mast na bocht | Straatverlichting |  |  | Masten | 100 | 10 | Nedal |  | 190 | 76 |  | LM AL 10,0 CV EU1250/05 T76 TP D=190 |  | 2009-04-17 |  | 2009 | 01 | *AURORA 2651 1XSON-T 100W R7035CON | INDAL | 2009-04-17 | 2009 | 7035 LICHTGRIJS | 01 | LAMP PH MST SON-T PIA PLUS 100W E40 | 100 | Nacht 4028 uur ZH | 220 | 2013-10-15 | 2017-10-03 | [5 empty] | Gem. Kaag en Braassem | Gem Kaag en Braassem (Vervallen) | 102555.761 | 468611.623 | 52.2031 | 4.62 | 1 | [13 empty] | 70000151 |  | 70000237 | 70006004 |  | ALUMINIUM | [9 empty] | SON-T | 1161690
1582545 | 43 | In Bedrijf | Kaag en Braassem | ROELOFARENDSVEEN |  | Wijk 00 Roelofarendsveen |  | Alkemadelaan | 2371ES |  | 3e mast na bocht | Straatverlichting |  |  | Masten | 150 | 10 | Nedal |  | 190 | 76 |  | LM AL 10,0 CV EU1250/05 T76 TP D=190 |  | 2009-04-17 |  | 2009 | 01 | *AURORA 2651 1XSON-T 100W R7035CON | INDAL | 2009-04-17 | 2009 | 7035 LICHTGRIJS | 01 | LAMP PH MST SON-T PIA PLUS 150W E40 | 150 | Nacht 4028 uur ZH | 220 | 2017-03-30 12:17 | 2021-03-18 12:17 | [5 empty] | Gem. Kaag en Braassem | Gem Kaag en Braassem (Vervallen) | 102584.163 | 468615.128 | 52.2032 | 4.6204 | 1 | [13 empty] | 70000151 |  | 70000237 | 70006005 |  | ALUMINIUM | [9 empty] | SON-T | 1161691
1582572 | 101 | In Bedrijf | Kaag en Braassem | OUDE WETERING |  |  |  | Alkemadelaan |  |  | 1e mast vanaf rotonde Meerkreuk | Straatverlichting |  |  | Masten | 26 | 8 | Nedal |  | 165 | 76 |  | LM AL 8,0 CO EU1250/5 T76 D165 ANO | ONGELAKT | 2011-07-01 |  | 2011 | 01 | 3010 24LED 26W NW 3000LM G900S SRN | INDAL | 2011-07-01 | 2011 |  | 01 | 26W LED | 26 | Nacht 4028 uur ZH |  | 2011-07-01 | 2021-06-02 | [5 empty] | Gem. Kaag en Braassem | Gem Kaag en Braassem (Vervallen) | 104071.342 | 469082.758 | 52.2075 | 4.6421 | 1 | [13 empty] | 70021700 |  | 70015770 | 00000000 |  | ALUMINIUM | [9 empty] | LED | 1161692
1582573 | 102 | In Bedrijf | Kaag en Braassem | OUDE WETERING |  |  |  | Alkemadelaan |  |  | 2e mast vanaf rotonde Meerkreuk | Straatverlichting |  |  | Masten | 26 | 8 | Nedal |  | 165 | 76 |  | LM AL 8,0 CO EU1250/5 T76 D165 ANO | ONGELAKT | 2011-07-01 |  | 2011 | 01 | 3010 24LED 26W NW 3000LM G900S SRN | INDAL | 2011-07-01 | 2011 |  | 01 | 26W LED | 26 | Nacht 4028 uur ZH |  | 2011-07-01 | 2021-06-02 | [5 empty] | Gem. Kaag en Braassem | Gem Kaag en Braassem (Vervallen) | 104085.897 | 469111.774 | 52.2078 | 4.6423 | 1 | [13 empty] | 70021700 |  | 70015770 | 00000000 |  | ALUMINIUM | [9 empty] | LED | 1161693
1582574 | 103 | In Bedrijf | Kaag en Braassem | OUDE WETERING |  |  |  | Alkemadelaan |  |  | 3e mast vanaf rotonde Meerkreuk | Straatverlichting |  |  | Masten | 26 | 8 | Nedal |  | 165 | 76 |  | LM AL 8,0 CO EU1250/5 T76 D165 ANO | ONGELAKT | 2011-07-01 |  | 2011 | 01 | 3010 24LED 26W NW 3000LM G900S SRN | INDAL | 2011-07-01 | 2011 |  | 01 | 26W LED | 26 | Nacht 4028 uur ZH |  | 2011-07-01 | 2021-06-02 | [5 empty] | Gem. Kaag en Braassem | Gem Kaag en Braassem (Vervallen) | 104114.552 | 469118.25 | 52.2078 | 4.6427 | 1 | [13 empty] | 70021700 |  | 70015770 | 00000000 |  | ALUMINIUM | [9 empty] | LED | 1161694
1582575 | 104 | In Bedrijf | Kaag en Braassem | OUDE WETERING |  |  |  | Alkemadelaan |  |  | thv Burg.Peeklaan no:15 | Straatverlichting |  |  | Masten | 26 | 8 | Nedal |  | 165 | 76 |  | LM AL 8,0 CO EU1250/5 T76 D165 ANO | ONGELAKT | 2011-07-01 |  | 2011 | 01 | 3010 24LED 26W NW 3000LM G900S SRN | INDAL | 2011-07-01 | 2011 |  | 01 | 26W LED | 26 | Nacht 4028 uur ZH |  | 2011-07-01 | 2021-06-02 | [5 empty] | Gem. Kaag en Braassem | Gem Kaag en Braassem (Vervallen) | 104145.792 | 469147.681 | 52.2081 | 4.6432 | 1 | [13 empty] | 70021700 |  | 70015770 | 00000000 |  | ALUMINIUM | [9 empty] | LED | 1161695
1582576 | 105 | In Bedrijf | Kaag en Braassem | OUDE WETERING |  |  |  | Alkemadelaan |  |  | thv Burg.Peeklaan no:10 | Straatverlichting |  |  | Masten | 26 | 8 | Nedal |  | 165 | 76 |  | LM AL 8,0 CO EU1250/5 T76 D165 ANO | ONGELAKT | 2011-07-01 |  | 2011 | 01 | 3010 24LED 26W NW 3000LM G900S SRN | INDAL | 2011-07-01 | 2011 |  | 01 | 26W LED | 26 | Nacht 4028 uur ZH |  | 2011-07-01 | 2021-06-02 | [5 empty] | Gem. Kaag en Braassem | Gem Kaag en Braassem (Vervallen) | 104176.183 | 469177.965 | 52.2084 | 4.6436 | 1 | [13 empty] | 70021700 |  | 70015770 | 00000000 |  | ALUMINIUM | [9 empty] | LED | 1161696
1582577 | 106 | In Bedrijf | Kaag en Braassem | OUDE WETERING |  |  |  | Alkemadelaan |  |  | thv Burg.Peeklaan no:7 | Straatverlichting |  |  | Masten | 26 | 8 | Nedal |  | 165 | 76 |  | LM AL 8,0 CO EU1250/5 T76 D165 ANO | ONGELAKT | 2011-07-01 |  | 2011 | 01 | 3010 24LED 26W NW 3000LM G900S SRN | INDAL | 2011-07-01 | 2011 |  | 01 | 26W LED | 26 | Nacht 4028 uur ZH |  | 2018-03-13 | 2021-06-02 | LEDdriver |  | LEDdriver |  |  | Gem. Kaag en Braassem | Gem Kaag en Braassem (Vervallen) | 104197.537 | 469208.386 | 52.2086 | 4.6439 | 1 | [13 empty] | 70021700 |  | 70015770 | 00000000 |  | ALUMINIUM | [9 empty] | LED | 1161697
1582578 | 107 | In Bedrijf | Kaag en Braassem | OUDE WETERING |  |  |  | Alkemadelaan |  |  | thv Burg.Peeklaan no:1 | Straatverlichting |  |  | Masten | 26 | 8 | Nedal |  | 165 | 76 |  | LM AL 8,0 CO EU1250/5 T76 D165 ANO | ONGELAKT | 2011-07-01 |  | 2011 | 01 | 3010 24LED 26W NW 3000LM G900S SRN | INDAL | 2011-07-01 | 2011 |  | 01 | 26W LED | 26 | Nacht 4028 uur ZH |  | 2011-07-01 | 2021-06-02 | [5 empty] | Gem. Kaag en Braassem | Gem Kaag en Braassem (Vervallen) | 104219.92 | 469239.546 | 52.2089 | 4.6443 | 1 | [13 empty] | 70021700 |  | 70015770 | 00000000 |  | ALUMINIUM | [9 empty] | LED | 1161698
1582579 | 108 | In Bedrijf | Kaag en Braassem | OUDE WETERING |  |  |  | Alkemadelaan |  |  | 1e mast noord vanaf Weteringlaan | Straatverlichting |  |  | Masten | 26 | 8 | Nedal |  | 165 | 76 |  | LM AL 8,0 CO EU1250/5 T76 D165 ANO | ONGELAKT | 2011-07-01 |  | 2011 | 01 | 3010 24LED 26W NW 3000LM G900S SRN | INDAL | 2011-07-01 | 2011 |  | 01 | 26W LED | 26 | Nacht 4028 uur ZH |  | 2011-07-01 | 2021-06-02 | [5 empty] | Gem. Kaag en Braassem | Gem Kaag en Braassem (Vervallen) | 104239.816 | 469275.541 | 52.2092 | 4.6446 | 1 | [13 empty] | 70021700 |  | 70015770 | 00000000 |  | ALUMINIUM | [9 empty] | LED | 1161699
1582580 | 109 | In Bedrijf | Kaag en Braassem | OUDE WETERING |  |  |  | Alkemadelaan |  |  | 2e mast noord vanaf Weteringlaan | Straatverlichting |  |  | Masten | 26 | 8 | Nedal |  | 165 | 76 |  | LM AL 8,0 CO EU1250/5 T76 D165 ANO | ONGELAKT | 2011-07-01 |  | 2011 | 01 | 3010 24LED 26W NW 3000LM G900S SRN | INDAL | 2011-07-01 | 2011 |  | 01 | 26W LED | 26 | Nacht 4028 uur ZH |  | 2011-07-01 | 2021-06-02 | [5 empty] | Gem. Kaag en Braassem | Gem Kaag en Braassem (Vervallen) | 104258.869 | 469314.417 | 52.2096 | 4.6448 | 1 | [13 empty] | 70021700 |  | 70015770 | 00000000 |  | ALUMINIUM | [9 empty] | LED | 1161700
1582581 | 110 | In Bedrijf | Kaag en Braassem | OUDE WETERING |  |  |  | Alkemadelaan |  |  | 3e mast noord vanaf Weteringlaan | Straatverlichting |  |  | Masten | 26 | 8 | Nedal |  | 165 | 76 |  | LM AL 8,0 CO EU1250/5 T76 D165 ANO | ONGELAKT | 2011-07-01 |  | 2011 | 01 | 3010 24LED 26W NW 3000LM G900S SRN | INDAL | 2011-07-01 | 2011 |  | 01 | 26W LED | 26 | Nacht 4028 uur ZH |  | 2011-07-01 | 2021-06-02 | [5 empty] | Gem. Kaag en Braassem | Gem Kaag en Braassem (Vervallen) | 104275.23 | 469354.158 | 52.21 | 4.6451 | 1 | [13 empty] | 70021700 |  | 70015770 | 00000000 |  | ALUMINIUM | [9 empty] | LED | 1161701
1582582 | 111 | In Bedrijf | Kaag en Braassem | OUDE WETERING |  |  |  | Alkemadelaan |  |  | 4e mast noord vanaf Weteringlaan | Straatverlichting |  |  | Masten | 26 | 8 | Nedal |  | 165 | 76 |  | LM AL 8,0 CO EU1250/5 T76 D165 ANO | ONGELAKT | 2011-07-01 |  | 2011 | 01 | 3010 24LED 26W NW 3000LM G900S SRN | INDAL | 2011-07-01 | 2011 |  | 01 | 26W LED | 26 | Nacht 4028 uur ZH |  | 2011-07-01 | 2021-06-02 | [5 empty] | Gem. Kaag en Braassem | Gem Kaag en Braassem (Vervallen) | 104286.809 | 469394.153 | 52.2103 | 4.6452 | 1 | [13 empty] | 70021700 |  | 70015770 | 00000000 |  | ALUMINIUM | [9 empty] | LED | 1161702
1582593 | 112 | In Bedrijf | Kaag en Braassem | OUDE WETERING |  |  |  | Alkemadelaan |  |  | 5e mast noord vanaf Weteringlaan | Straatverlichting |  |  | Masten | 26 | 8 | Nedal |  | 165 | 76 |  | LM AL 8,0 CO EU1250/5 T76 D165 ANO | ONGELAKT | 2011-07-01 |  | 2011 | 01 | 3010 24LED 26W NW 3000LM G900S SRN | INDAL | 2011-07-01 | 2011 |  | 01 | 26W LED | 26 | Nacht 4028 uur ZH |  | 2011-07-01 | 2021-06-02 | [5 empty] | Gem. Kaag en Braassem | Gem Kaag en Braassem (Vervallen) | 104293.208 | 469433.046 | 52.2107 | 4.6453 | 1 | [13 empty] | 70021700 |  | 70015770 | 00000000 |  | ALUMINIUM | [9 empty] | LED | 1161713
1582594 | 113 | In Bedrijf | Kaag en Braassem | OUDE WETERING |  |  |  | Alkemadelaan |  |  | 6e mast noord vanaf Weteringlaan | Straatverlichting |  |  | Masten | 26 | 8 | Nedal |  | 165 | 76 |  | LM AL 8,0 CO EU1250/5 T76 D165 ANO | ONGELAKT | 2011-07-01 |  | 2011 | 01 | 3010 24LED 26W NW 3000LM G900S SRN | INDAL | 2011-07-01 | 2011 |  | 01 | 26W LED | 26 | Nacht 4028 uur ZH |  | 2011-07-01 | 2021-06-02 | [5 empty] | Gem. Kaag en Braassem | Gem Kaag en Braassem (Vervallen) | 104298.021 | 469472.729 | 52.211 | 4.6454 | 1 | [13 empty] | 70021700 |  | 70015770 | 00000000 |  | ALUMINIUM | [9 empty] | LED | 1161714
1582595 | 114 | In Bedrijf | Kaag en Braassem | OUDE WETERING |  |  |  | Alkemadelaan |  |  | 7e mast noord vanaf Weteringlaan | Straatverlichting |  |  | Masten | 26 | 8 | Nedal |  | 165 | 76 |  | LM AL 8,0 CO EU1250/5 T76 D165 ANO | ONGELAKT | 2011-07-01 |  | 2011 | 01 | 3010 24LED 26W NW 3000LM G900S SRN | INDAL | 2011-07-01 | 2011 |  | 01 | 26W LED | 26 | Nacht 4028 uur ZH |  | 2011-07-01 | 2021-06-02 | [5 empty] | Gem. Kaag en Braassem | Gem Kaag en Braassem (Vervallen) | 104298.263 | 469512.685 | 52.2114 | 4.6454 | 1 | [13 empty] | 70021700 |  | 70015770 | 00000000 |  | ALUMINIUM | [9 empty] | LED | 1161715
1582596 | 115 | In Bedrijf | Kaag en Braassem | OUDE WETERING |  |  |  | Alkemadelaan |  |  | 8e mast noord vanaf Weteringlaan | Straatverlichting |  |  | Masten | 26 | 8 | Nedal |  | 165 | 76 |  | LM AL 8,0 CO EU1250/5 T76 D165 ANO | ONGELAKT | 2011-07-01 |  | 2011 | 01 | 3010 24LED 26W NW 3000LM G900S SRN | INDAL | 2011-07-01 | 2011 |  | 01 | 26W LED | 26 | Nacht 4028 uur ZH |  | 2011-07-01 | 2021-06-02 | [5 empty] | Gem. Kaag en Braassem | Gem Kaag en Braassem (Vervallen) | 104295.579 | 469552.433 | 52.2117 | 4.6453 | 1 | [13 empty] | 70021700 |  | 70015770 | 00000000 |  | ALUMINIUM | [9 empty] | LED | 1161716
1582597 | 116 | In Bedrijf | Kaag en Braassem | OUDE WETERING |  |  |  | Alkemadelaan |  |  | 9e mast noord vanaf Weteringlaan | Straatverlichting |  |  | Masten | 26 | 8 | Nedal |  | 165 | 76 |  | LM AL 8,0 CO EU1250/5 T76 D165 ANO | ONGELAKT | 2011-07-01 |  | 2011 | 01 | 3010 24LED 26W NW 3000LM G900S SRN | INDAL | 2011-07-01 | 2011 |  | 01 | 26W LED | 26 | Nacht 4028 uur ZH |  | 2011-07-01 | 2021-06-02 | [5 empty] | Gem. Kaag en Braassem | Gem Kaag en Braassem (Vervallen) | 104291.91 | 469578.677 | 52.212 | 4.6453 | 1 | [13 empty] | 70021700 |  | 70015770 | 00000000 |  | ALUMINIUM | [9 empty] | LED | 1161717
1582599 | 117 | In Bedrijf | Kaag en Braassem | OUDE WETERING |  |  |  | Alkemadelaan |  |  | 10e mast noord vanaf Weteringlaan | Straatverlichting |  |  | Masten | 26 | 8 | Nedal |  | 165 | 76 |  | LM AL 8,0 CO EU1250/5 T76 D165 ANO | ONGELAKT | 2011-07-01 |  | 2011 | 01 | 3010 24LED 26W NW 3000LM G900S SRN | INDAL | 2011-07-01 | 2011 |  | 01 | 26W LED | 26 | Nacht 4028 uur ZH |  | 2011-07-01 | 2021-06-02 | [5 empty] | Gem. Kaag en Braassem | Gem Kaag en Braassem (Vervallen) | 104274.994 | 469601.988 | 52.2122 | 4.645 | 1 | [13 empty] | 70021700 |  | 70015770 | 00000000 |  | ALUMINIUM | [9 empty] | LED | 1161719
1582600 | 118 | In Bedrijf | Kaag en Braassem | OUDE WETERING |  |  |  | Alkemadelaan |  |  | 11e mast noord vanaf Weteringlaan | Straatverlichting |  |  | Masten | 0 | 8 | Nedal |  | 165 | 76 |  | LM AL 8,0 CO EU1250/5 T76 D165 ANO | ONGELAKT | 2011-07-01 |  | 2011 | 01 | 3010 24LED 26W NW 3000LM G900S SRN | INDAL | 2011-07-01 | 2011 |  | 01 | LAMP VRI LAAGVOLT 40V 40W BA20D |  | Nacht 4028 uur ZH |  | 2017-01-13 16:22 | 2021-06-02 | [5 empty] | Gem. Kaag en Braassem | Gem Kaag en Braassem (Vervallen) | 104278.949 | 469631.178 | 52.2124 | 4.6451 | 1 | [13 empty] | 70021700 |  | 70015770 | 70009163 |  | ALUMINIUM | [9 empty] | ? | 1161720
1582601 | 119 | In Bedrijf | Kaag en Braassem | OUDE WETERING |  |  |  | Alkemadelaan |  |  | 10e mast zuid vanaf Watergang | Straatverlichting |  |  | Masten | 26 | 8 | Nedal |  | 165 | 76 |  | LM AL 8,0 CO EU1250/5 T76 D165 ANO | ONGELAKT | 2011-07-01 |  | 2011 | 01 | 3010 24LED 26W NW 3000LM G900S SRN | INDAL | 2011-07-01 | 2011 |  | 01 | 26W LED | 26 | Nacht 4028 uur ZH |  | 2011-07-01 | 2021-06-02 | [5 empty] | Gem. Kaag en Braassem | Gem Kaag en Braassem (Vervallen) | 104269.849 | 469661.315 | 52.2127 | 4.6449 | 1 | [13 empty] | 70021700 |  | 70015770 | 00000000 |  | ALUMINIUM | [9 empty] | LED | 1161721
1582602 | 120 | In Bedrijf | Kaag en Braassem | OUDE WETERING |  |  |  | Alkemadelaan |  |  | 9e mast zuid vanaf Watergang | Straatverlichting |  |  | Masten | 26 | 8 | Nedal |  | 165 | 76 |  | LM AL 8,0 CO EU1250/5 T76 D165 ANO | ONGELAKT | 2011-07-01 |  | 2011 | 01 | 3010 24LED 26W NW 3000LM G900S SRN | INDAL | 2011-07-01 | 2011 |  | 01 | 26W LED | 26 | Nacht 4028 uur ZH |  | 2011-07-01 | 2021-06-02 | [5 empty] | Gem. Kaag en Braassem | Gem Kaag en Braassem (Vervallen) | 104262.287 | 469688.094 | 52.213 | 4.6448 | 1 | [13 empty] | 70021700 |  | 70015770 | 00000000 |  | ALUMINIUM | [9 empty] | LED | 1161722
1582603 | 121 | In Bedrijf | Kaag en Braassem | OUDE WETERING |  |  |  | Alkemadelaan |  |  | 8e mast zuid vanaf Watergang | Straatverlichting |  |  | Masten | 0 | 8 | Nedal |  | 165 | 76 |  | LM AL 8,0 CO EU1250/5 T76 D165 ANO | ONGELAKT | 2011-07-01 |  | 2011 | 01 | 3010 24LED 26W NW 3000LM G900S SRN | INDAL | 2011-07-01 | 2011 |  | 01 | LAMP VRI LAAGVOLT 40V 40W BA20D |  | Nacht 4028 uur ZH |  | 2018-01-04 19:47 | 2021-06-02 | [5 empty] | Gem. Kaag en Braassem | Gem Kaag en Braassem (Vervallen) | 104246.926 | 469717.36 | 52.2132 | 4.6446 | 1 | [13 empty] | 70021700 |  | 70015770 | 70009163 |  | ALUMINIUM | [9 empty] | ? | 1161723
1582605 | 122 | In Bedrijf | Kaag en Braassem | OUDE WETERING |  |  |  | Alkemadelaan |  |  | 7e mast zuid vanaf Watergang | Straatverlichting |  |  | Masten | 0 | 8 | Nedal |  | 165 | 76 |  | LM AL 8,0 CO EU1250/5 T76 D165 ANO | ONGELAKT | 2017-05-24 21:15 |  | 2017 | 01 | 3010 24LED 26W NW 3000LM G900S SRN | INDAL | 2011-07-01 | 2011 |  | 01 | LAMP VRI LAAGVOLT 40V 40W BA20D |  | Nacht 4028 uur ZH |  | 2018-03-12 13:26 | 2021-06-02 | [5 empty] | Gem. Kaag en Braassem | Gem Kaag en Braassem (Vervallen) | 104235.679 | 469755.616 | 52.2136 | 4.6444 | 1 | [13 empty] | 70021700 |  | 70015770 | 70009163 |  | ALUMINIUM | [9 empty] | ? | 1161725
1582606 | 123 | In Bedrijf | Kaag en Braassem | OUDE WETERING |  |  |  | Alkemadelaan |  |  | 6e mast zuid vanaf Watergang | Straatverlichting |  |  | Masten | 26 | 8 | Nedal |  | 165 | 76 |  | LM AL 8,0 CO EU1250/5 T76 D165 ANO | ONGELAKT | 2011-07-01 |  | 2011 | 01 | 3010 24LED 26W NW 3000LM G900S SRN | INDAL | 2011-07-01 | 2011 |  | 01 | 26W LED | 26 | Nacht 4028 uur ZH |  | 2011-07-01 | 2021-06-02 | [5 empty] | Gem. Kaag en Braassem | Gem Kaag en Braassem (Vervallen) | 104226.57 | 469794.21 | 52.2139 | 4.6443 | 1 | [13 empty] | 70021700 |  | 70015770 | 00000000 |  | ALUMINIUM | [9 empty] | LED | 1161726
1582607 | 124 | In Bedrijf | Kaag en Braassem | OUDE WETERING |  |  |  | Alkemadelaan |  |  | 5e mast zuid vanaf Watergang | Straatverlichting |  |  | Masten | 26 | 8 | Nedal |  | 165 | 76 |  | LM AL 8,0 CO EU1250/5 T76 D165 ANO | ONGELAKT | 2011-07-01 |  | 2011 | 01 | 3010 24LED 26W NW 3000LM G900S SRN | INDAL | 2011-07-01 | 2011 |  | 01 | 26W LED | 26 | Nacht 4028 uur ZH |  | 2011-07-01 | 2021-06-02 | [5 empty] | Gem. Kaag en Braassem | Gem Kaag en Braassem (Vervallen) | 104217.114 | 469834.566 | 52.2143 | 4.6441 | 1 | [13 empty] | 70021700 |  | 70015770 | 00000000 |  | ALUMINIUM | [9 empty] | LED | 1161727
1582608 | 125 | In Bedrijf | Kaag en Braassem | OUDE WETERING |  |  |  | Alkemadelaan |  |  | 4e mast zuid vanaf Watergang | Straatverlichting |  |  | Masten | 26 | 8 | Nedal |  | 165 | 76 |  | LM AL 8,0 CO EU1250/5 T76 D165 ANO | ONGELAKT | 2011-07-01 |  | 2011 | 01 | 3010 24LED 26W NW 3000LM G900S SRN | INDAL | 2011-07-01 | 2011 |  | 01 | 26W LED | 26 | Nacht 4028 uur ZH |  | 2011-07-01 | 2021-06-02 | [5 empty] | Gem. Kaag en Braassem | Gem Kaag en Braassem (Vervallen) | 104207.063 | 469877.831 | 52.2147 | 4.644 | 1 | [13 empty] | 70021700 |  | 70015770 | 00000000 |  | ALUMINIUM | [9 empty] | LED | 1161728
1582609 | 126 | In Bedrijf | Kaag en Braassem | OUDE WETERING |  |  |  | Alkemadelaan |  |  | 3e mast zuid vanaf Watergang | Straatverlichting |  |  | Masten | 26 | 8 | Nedal |  | 165 | 76 |  | LM AL 8,0 CO EU1250/5 T76 D165 ANO | ONGELAKT | 2011-07-01 |  | 2011 | 01 | 3010 24LED 26W NW 3000LM G900S SRN | INDAL | 2011-07-01 | 2011 |  | 01 | 26W LED | 26 | Nacht 4028 uur ZH |  | 2011-07-01 | 2021-06-02 | [5 empty] | Gem. Kaag en Braassem | Gem Kaag en Braassem (Vervallen) | 104198.411 | 469917.133 | 52.215 | 4.6439 | 1 | [13 empty] | 70021700 |  | 70015770 | 00000000 |  | ALUMINIUM | [9 empty] | LED | 1161729
1582610 | 127 | In Bedrijf | Kaag en Braassem | OUDE WETERING |  |  |  | Alkemadelaan |  |  | 2e mast zuid vanaf Watergang ? | Straatverlichting |  |  | Masten | 26 | 8 | Nedal |  | 165 | 76 |  | LM AL 8,0 CO EU1250/5 T76 D165 ANO | ONGELAKT | 2011-07-01 |  | 2011 | 01 | 3010 24LED 26W NW 3000LM G900S SRN | INDAL | 2011-07-01 | 2011 |  | 01 | 26W LED | 26 | Nacht 4028 uur ZH |  | 2011-07-01 | 2021-06-02 | [5 empty] | Gem. Kaag en Braassem | Gem Kaag en Braassem (Vervallen) | 104186.737 | 469955.097 | 52.2153 | 4.6437 | 1 | [13 empty] | 70021700 |  | 70015770 | 00000000 |  | ALUMINIUM | [9 empty] | LED | 1161730
1582611 | 128 | In Bedrijf | Kaag en Braassem | OUDE WETERING |  |  |  | Alkemadelaan |  |  | 2e mast zuid vanaf Watergang ? | Straatverlichting |  |  | Masten | 26 | 8 | Nedal |  | 165 | 76 |  | LM AL 8,0 CO EU1250/5 T76 D165 ANO | ONGELAKT | 2011-07-01 |  | 2011 | 01 | 3010 24LED 26W NW 3000LM G900S SRN | INDAL | 2011-07-01 | 2011 |  | 01 | 26W LED | 26 | Nacht 4028 uur ZH |  | 2011-07-01 | 2021-06-02 | [5 empty] | Gem. Kaag en Braassem | Gem Kaag en Braassem (Vervallen) | 104162.746 | 469978.155 | 52.2155 | 4.6433 | 1 | [13 empty] | 70021700 |  | 70015770 | 00000000 |  | ALUMINIUM | [9 empty] | LED | 1161731
1582612 | 129 | In Bedrijf | Kaag en Braassem | OUDE WETERING |  |  |  | Alkemadelaan |  |  | 1e mast zuid vanaf Watergang | Straatverlichting |  |  | Masten | 26 | 8 | Nedal |  | 165 | 76 |  | LM AL 8,0 CO EU1250/5 T76 D165 ANO | ONGELAKT | 2011-07-01 |  | 2011 | 01 | 3010 24LED 26W NW 3000LM G900S SRN | INDAL | 2011-07-01 | 2011 |  | 01 | 26W LED | 26 | Nacht 4028 uur ZH |  | 2011-07-01 | 2021-06-02 | [5 empty] | Gem. Kaag en Braassem | Gem Kaag en Braassem (Vervallen) | 104167.221 | 470000.966 | 52.2158 | 4.6434 | 1 | [13 empty] | 70021700 |  | 70015770 | 00000000 |  | ALUMINIUM | [9 empty] | LED | 1161732
1582677 | 130 | In Bedrijf | Kaag en Braassem | OUDE WETERING |  |  |  | Alkemadelaan |  |  | kruispunt met Watergang | Straatverlichting |  |  | Masten | 26 | 8 | Nedal |  | 165 | 76 |  | LM AL 8,0 CO DU1250/5 T76 PE ANO | ONGELAKT | 2011-07-01 |  | 2011 | 01 | 3010 24LED 26W NW 3000LM G900S SRN | INDAL | 2011-07-01 | 2011 |  | 01 | 26W LED | 26 | Nacht 4028 uur ZH |  | 2011-07-01 | 2021-06-02 | [5 empty] | Gem. Kaag en Braassem | Gem Kaag en Braassem (Vervallen) | 104149.199 | 470002.566 | 52.2158 | 4.6431 | 1 | [13 empty] | 70021701 |  | 70015770 | 00000000 |  | ALUMINIUM | [9 empty] | LED | 1161830
1582677 | 130 | In Bedrijf | Kaag en Braassem | OUDE WETERING |  |  |  | Alkemadelaan |  |  | kruispunt met Watergang | Straatverlichting |  |  | Masten | 26 | 8 | Nedal |  | 165 | 76 |  | LM AL 8,0 CO DU1250/5 T76 PE ANO | ONGELAKT | 2011-07-01 |  | 2011 | 01 | 3010 24LED 26W NW 3000LM G900S SRN | INDAL | 2011-07-01 | 2011 |  | 02 | 26W LED | 26 | Nacht 4028 uur ZH |  | 2011-07-01 | 2021-06-02 | [5 empty] | Gem. Kaag en Braassem | Gem Kaag en Braassem (Vervallen) | 104149.199 | 470002.566 | 52.2158 | 4.6431 | 1 | [13 empty] | 70021701 |  | 70015770 | 00000000 |  | ALUMINIUM | [9 empty] | LED | 1161831
1582678 | 131 | In Bedrijf | Kaag en Braassem | OUDE WETERING |  |  |  | Alkemadelaan |  |  | 1e mast Noord vanaf Watergang | Straatverlichting |  |  | Masten | 26 | 8 | Nedal |  | 165 | 76 |  | LM AL 8,0 CO EU1250/5 T76 D165 ANO | ONGELAKT | 2011-07-01 |  | 2011 | 01 | 3010 24LED 26W NW 3000LM G900S SRN | INDAL | 2011-07-01 | 2011 |  | 01 | 26W LED | 26 | Nacht 4028 uur ZH |  | 2011-07-01 | 2021-06-02 | [5 empty] | Gem. Kaag en Braassem | Gem Kaag en Braassem (Vervallen) | 104145.357 | 470027.678 | 52.216 | 4.6431 | 1 | [13 empty] | 70021700 |  | 70015770 | 00000000 |  | ALUMINIUM | [9 empty] | LED | 1161832
1582679 | 132 | In Bedrijf | Kaag en Braassem | OUDE WETERING |  |  |  | Alkemadelaan |  |  | 2e mast Noord vanaf Watergang | Straatverlichting |  |  | Masten | 26 | 8 | Nedal |  | 165 | 76 |  | LM AL 8,0 CO EU1250/5 T76 D165 ANO | ONGELAKT | 2011-07-01 |  | 2011 | 01 | 3010 24LED 26W NW 3000LM G900S SRN | INDAL | 2011-07-01 | 2011 |  | 01 | 26W LED | 26 | Nacht 4028 uur ZH |  | 2011-07-01 | 2021-06-02 | [5 empty] | Gem. Kaag en Braassem | Gem Kaag en Braassem (Vervallen) | 104139.997 | 470054.968 | 52.2162 | 4.643 | 1 | [13 empty] | 70021700 |  | 70015770 | 00000000 |  | ALUMINIUM | [9 empty] | LED | 1161833
1582680 | 133 | In Bedrijf | Kaag en Braassem | OUDE WETERING |  |  |  | Alkemadelaan |  |  | 3e mast Noord vanaf Watergang | Straatverlichting |  |  | Masten | 26 | 8 | Nedal |  | 165 | 76 |  | LM AL 8,0 CO EU1250/5 T76 D165 ANO | ONGELAKT | 2011-07-01 |  | 2011 | 01 | 3010 24LED 26W NW 3000LM G900S SRN | INDAL | 2011-07-01 | 2011 |  | 01 | 26W LED | 26 | Nacht 4028 uur ZH |  | 2011-07-01 | 2021-06-02 | [5 empty] | Gem. Kaag en Braassem | Gem Kaag en Braassem (Vervallen) | 104137.483 | 470093.141 | 52.2166 | 4.6429 | 1 | [13 empty] | 70021700 |  | 70015770 | 00000000 |  | ALUMINIUM | [9 empty] | LED | 1161834
1582681 | 134 | In Bedrijf | Kaag en Braassem | OUDE WETERING |  |  |  | Alkemadelaan |  |  | 4e mast Noord vanaf Watergang | Straatverlichting |  |  | Masten | 26 | 8 | Nedal |  | 165 | 76 |  | LM AL 8,0 CO EU1250/5 T76 D165 ANO | ONGELAKT | 2011-07-01 |  | 2011 | 01 | 3010 24LED 26W NW 3000LM G900S SRN | INDAL | 2011-07-01 | 2011 |  | 01 | 26W LED | 26 | Nacht 4028 uur ZH |  | 2011-07-01 | 2021-06-02 | [5 empty] | Gem. Kaag en Braassem | Gem Kaag en Braassem (Vervallen) | 104132.484 | 470132.507 | 52.2169 | 4.6429 | 1 | [13 empty] | 70021700 |  | 70015770 | 00000000 |  | ALUMINIUM | [9 empty] | LED | 1161835
1582682 | 135 | In Bedrijf | Kaag en Braassem | OUDE WETERING |  |  |  | Alkemadelaan |  |  | 5e mast Noord vanaf Watergang | Straatverlichting |  |  | Masten | 26 | 8 | Nedal |  | 165 | 76 |  | LM AL 8,0 CO EU1250/5 T76 D165 ANO | ONGELAKT | 2011-07-01 |  | 2011 | 01 | 3010 24LED 26W NW 3000LM G900S SRN | INDAL | 2011-07-01 | 2011 |  | 01 | 26W LED | 26 | Nacht 4028 uur ZH |  | 2011-07-01 | 2021-06-02 | [5 empty] | Gem. Kaag en Braassem | Gem Kaag en Braassem (Vervallen) | 104127.773 | 470172.042 | 52.2173 | 4.6428 | 1 | [13 empty] | 70021700 |  | 70015770 | 00000000 |  | ALUMINIUM | [9 empty] | LED | 1161836
1582683 | 136 | In Bedrijf | Kaag en Braassem | OUDE WETERING |  |  |  | Alkemadelaan |  |  | 5e mast zuid vanaf Bruggestraat | Straatverlichting |  |  | Masten | 26 | 8 | Nedal |  | 165 | 76 |  | LM AL 8,0 CO EU1250/5 T76 D165 ANO | ONGELAKT | 2011-07-01 |  | 2011 | 01 | 3010 24LED 26W NW 3000LM G900S SRN | INDAL | 2011-07-01 | 2011 |  | 01 | 26W LED | 26 | Nacht 4028 uur ZH |  | 2011-07-01 | 2021-06-02 | [5 empty] | Gem. Kaag en Braassem | Gem Kaag en Braassem (Vervallen) | 104122.934 | 470211.322 | 52.2176 | 4.6427 | 1 | [13 empty] | 70021700 |  | 70015770 | 00000000 |  | ALUMINIUM | [9 empty] | LED | 1161837
1582684 | 137 | In Bedrijf | Kaag en Braassem | OUDE WETERING |  |  |  | Alkemadelaan |  |  | 4e mast zuid vanaf Bruggestraat | Straatverlichting |  |  | Masten | 26 | 8 | Nedal |  | 165 | 76 |  | LM AL 8,0 CO EU1250/5 T76 D165 ANO | ONGELAKT | 2011-07-01 |  | 2011 | 01 | 3010 24LED 26W NW 3000LM G900S SRN | INDAL | 2011-07-01 | 2011 |  | 01 | 26W LED | 26 | Nacht 4028 uur ZH |  | 2011-07-01 | 2021-06-02 | [5 empty] | Gem. Kaag en Braassem | Gem Kaag en Braassem (Vervallen) | 104117.942 | 470251.328 | 52.218 | 4.6426 | 1 | [13 empty] | 70021700 |  | 70015770 | 00000000 |  | ALUMINIUM | [9 empty] | LED | 1161838
1582685 | 138 | In Bedrijf | Kaag en Braassem | OUDE WETERING |  |  |  | Alkemadelaan |  |  | 3e mast zuid vanaf Bruggestraat | Straatverlichting |  |  | Masten | 26 | 8 | Nedal |  | 165 | 76 |  | LM AL 8,0 CO EU1250/5 T76 D165 ANO | ONGELAKT | 2011-07-01 |  | 2011 | 01 | 3010 24LED 26W NW 3000LM G900S SRN | INDAL | 2011-07-01 | 2011 |  | 01 | 26W LED | 26 | Nacht 4028 uur ZH |  | 2011-07-01 | 2021-06-02 | [5 empty] | Gem. Kaag en Braassem | Gem Kaag en Braassem (Vervallen) | 104122.277 | 470296.519 | 52.2184 | 4.6427 | 1 | [13 empty] | 70021700 |  | 70015770 | 00000000 |  | ALUMINIUM | [9 empty] | LED | 1161839
1582686 | 139 | In Bedrijf | Kaag en Braassem | OUDE WETERING |  |  |  | Alkemadelaan |  |  | 2e mast zuid vanaf Bruggestraat | Straatverlichting |  |  | Masten | 26 | 8 | Nedal |  | 165 | 76 |  | LM AL 8,0 CO EU1250/5 T76 D165 ANO | ONGELAKT | 2011-07-01 |  | 2011 | 01 | 3010 24LED 26W NW 3000LM G900S SRN | INDAL | 2011-07-01 | 2011 |  | 01 | 26W LED | 26 | Nacht 4028 uur ZH |  | 2011-07-01 | 2021-06-02 | [5 empty] | Gem. Kaag en Braassem | Gem Kaag en Braassem (Vervallen) | 104106.795 | 470320.331 | 52.2186 | 4.6425 | 1 | [13 empty] | 70021700 |  | 70015770 | 00000000 |  | ALUMINIUM | [9 empty] | LED | 1161840
1582687 | 140 | In Bedrijf | Kaag en Braassem | OUDE WETERING |  |  |  | Alkemadelaan |  |  | 1e mast zuid vanaf Bruggestraat | Straatverlichting |  |  | Masten | 26 | 8 | Nedal |  | 165 | 76 |  | LM AL 8,0 CO EU1250/5 T76 D165 ANO | ONGELAKT | 2011-07-01 |  | 2011 | 01 | 3010 24LED 26W NW 3000LM G900S SRN | INDAL | 2011-07-01 | 2011 |  | 01 | 26W LED | 26 | Nacht 4028 uur ZH |  | 2011-07-01 | 2021-06-02 | [5 empty] | Gem. Kaag en Braassem | Gem Kaag en Braassem (Vervallen) | 104114.764 | 470350.112 | 52.2189 | 4.6426 | 1 | [13 empty] | 70021700 |  | 70015770 | 00000000 |  | ALUMINIUM | [9 empty] | LED | 1161841
1582688 | 141 | In Bedrijf | Kaag en Braassem | OUDE WETERING |  |  |  | Alkemadelaan |  |  | kruispunt Bruggestraat | Straatverlichting |  |  | Masten | 25 | 8 | Nedal |  | 165 | 76 |  | LM AL 8,0 CO EU1250/5 T76 D165 ANO | ONGELAKT | 2011-07-01 |  | 2011 | 01 | Philips Stela BGP 601 25 LED |  | 2016-03-01 | 2016 |  | 01 | LED VERLICHTING | 25 | Nacht 4028 uur ZH |  | 2016-03-01 | 2048-09-16 | [5 empty] | Gem. Kaag en Braassem | Gem Kaag en Braassem (Vervallen) | 104100.214 | 470375.88 | 52.2191 | 4.6423 | 1 | [13 empty] | 70021700 |  | 00000000 | 00000000 |  | ALUMINIUM | [9 empty] | LED | 1161842
1582689 | 142 | In Bedrijf | Kaag en Braassem | OUDE WETERING |  |  |  | Alkemadelaan |  |  | 1e mast Noord vanaf Bruggestraat | Straatverlichting |  |  | Masten | 26 | 8 | Nedal |  | 165 | 76 |  | LM AL 8,0 CO EU1250/5 T76 D165 ANO | ONGELAKT | 2011-07-01 |  | 2011 | 01 | 3010 24LED 26W NW 3000LM G900S SRN | INDAL | 2011-07-01 | 2011 |  | 01 | 26W LED | 26 | Nacht 4028 uur ZH |  | 2011-07-01 | 2021-06-02 | [5 empty] | Gem. Kaag en Braassem | Gem Kaag en Braassem (Vervallen) | 104105.965 | 470406.289 | 52.2194 | 4.6424 | 1 | [13 empty] | 70021700 |  | 70015770 | 00000000 |  | ALUMINIUM | [9 empty] | LED | 1161843
1582690 | 143 | In Bedrijf | Kaag en Braassem | OUDE WETERING |  |  |  | Alkemadelaan |  |  | 2e mast Noord vanaf Bruggestraat | Straatverlichting |  |  | Masten | 26 | 8 | Nedal |  | 165 | 76 |  | LM AL 8,0 CO EU1250/5 T76 D165 ANO | ONGELAKT | 2011-07-01 |  | 2011 | 01 | 3010 24LED 26W NW 3000LM G900S SRN | INDAL | 2011-07-01 | 2011 |  | 01 | 26W LED | 26 | Nacht 4028 uur ZH |  | 2011-07-01 | 2021-06-02 | [5 empty] | Gem. Kaag en Braassem | Gem Kaag en Braassem (Vervallen) | 104094.985 | 470430.691 | 52.2196 | 4.6423 | 1 | [13 empty] | 70021700 |  | 70015770 | 00000000 |  | ALUMINIUM | [9 empty] | LED | 1161844
1603421 | 1200013A | In Bedrijf | Kaag en Braassem | LEIMUIDEN |  | Wijk 04 Leimuiden | Leimuiden | Tuinderij | 2451GE |  | bij bushalte | Straatverlichting |  |  | Masten | 18 | 4 | Nedal |  | 114 | 60 |  | *PM AL 4,0 CO T60 D114 TP VERL BINNENBUI |  | 2013-01-01 |  | 2013 | 01 | *2000 1XPLL 36W R9005 EVSA | INDAL | 2013-01-01 | 2013 | 9005 DIEPZWART | 01 | SALED, type PS-L 18W (360 gr.) 3000K – 1980LM. | 18 | Nacht 4028 uur ZH | 3000k | 2019-12-09 | 2038-02-20 | [5 empty] | Gem. Kaag en Braassem | Gem Kaag en Braassem (Vervallen) | 106365.04 | 470782.306 | 52.223 | 4.6754 | 1 | [13 empty] | 70000139 |  | 70000246 | 00000000 |  | ALUMINIUM | [9 empty] | LED | 1181727
1603422 | 1200015A | In Bedrijf | Kaag en Braassem | LEIMUIDEN |  | Wijk 04 Leimuiden | Leimuiden | Tuinderij | 2451GE |  | bij bushalte | Straatverlichting |  |  | Masten | 24 | 4 | Nedal |  | 114 | 60 |  | *PM AL 4,0 CO T60 D114 TP VERL BINNENBUI |  | 1985-06-01 |  | 1985 | 01 | *BZR 1XPLL 24W R9006 EVSA LEDER | LIGHTRONICS | 1985-06-01 | 1985 | 9006 WIT ALUMINIUM | 01 | LAMP PH PLL 24W 830 2G11 4P | 24 | Nacht 4028 uur ZH | 830 | 2012-11-01 | 2016-10-20 | [5 empty] | Gem. Kaag en Braassem | Gem Kaag en Braassem (Vervallen) | 106357.967 | 470823.067 | 52.2233 | 4.6753 | 1 | [13 empty] | 70000139 |  | 70003199 | 70000865 |  | ALUMINIUM | [9 empty] | PL-L | 1181728
1603423 | 120506A | In Bedrijf | Kaag en Braassem | LEIMUIDEN |  | Wijk 04 Leimuiden | Verspreide huizen West | Verlaat | 2451ZM |  | achter huisnr.34 | Straatverlichting |  |  | Masten | 11 | 4 | Nedal |  | 114 | 60 |  | *PM AL 4,0 CO T60 D114 TP VERL BINNENBUI |  | 2010-06-01 |  | 2010 | 01 | 2400 WRN 1PLS 11 WATT | INDAL | 2010-06-01 | 2010 | ? | 01 | LAMP PH PLS 11W 830 2G7 4P | 11 | Nacht 4028 uur ZH | 830 | 2016-09-20 15:36 | 2018-09-14 15:36 | [5 empty] | Gem. Kaag en Braassem | Gem Kaag en Braassem (Vervallen) | 106038.358 | 471041.997 | 52.2253 | 4.6706 | 1 | [13 empty] | 70000139 |  | 70009522 | 70005565 |  | ALUMINIUM | [9 empty] | PL-S | 1181729
1603424 | 119502A | In Bedrijf | Kaag en Braassem | LEIMUIDEN |  | Wijk 04 Leimuiden | Verspreide huizen West | Sluiskolk | 2451ZL |  | achter huisnr.6 | Straatverlichting |  |  | Masten | 9 | 4 | Nedal |  | 114 | 60 |  | *PM AL 4,0 CO T60 D114 TP VERL BINNENBUI |  | 2010-06-01 |  | 2010 | 01 | 2400 WRN 1PLS 11 WATT | INDAL | 2010-06-01 | 2010 | ? | 01 | LAMP PH PLS 9W 830 2G7 4P | 9 | Nacht 4028 uur ZH | 830 | 2018-11-30 16:22 | 2020-11-23 16:22 | [5 empty] | Gem. Kaag en Braassem | Gem Kaag en Braassem (Vervallen) | 106050.832 | 471055.182 | 52.2254 | 4.6708 | 1 | [13 empty] | 70000139 |  | 70009522 | 70005564 |  | ALUMINIUM | [9 empty] | PL-S | 1181730
1603425 | 1 | In Bedrijf | Kaag en Braassem | RIJPWETERING |  | Wijk 01 Overig Alkemade | Rijpwetering | Nijmanhof | 2375WD |  | voor huisnr1 | Straatverlichting |  |  | Masten | 18 | 4 | Nedal |  | 114 | 60 |  | *PM AL 4,0 CO T60 D114 TP VERL BINNENBUI |  | 2012-06-01 |  | 2012 | 01 | MITHRA 2160 1XPLL 36W R9011 EDD 1B | INDAL | 2012-06-01 | 2012 | 9011 GRAFIETZWART | 01 | SALED, type PS-L 18W (360 gr.) 3000K – 1980LM. | 18 | Nacht 4028 uur ZH | 3000k | 2019-11-26 | 2037-03-23 | [5 empty] | Gem. Kaag en Braassem | Gem Kaag en Braassem (Vervallen) | 99946.891 | 467340.026 | 52.1914 | 4.5821 | 1 | [13 empty] | 70000139 |  | 70015052 | 00000000 |  | ALUMINIUM | [9 empty] | LED | 1181731
1603426 | 2 | In Bedrijf | Kaag en Braassem | RIJPWETERING |  | Wijk 01 Overig Alkemade | Rijpwetering | Nijmanhof | 2375WD |  | voor huisnr.7 | Straatverlichting |  |  | Masten | 18 | 4 | Nedal |  | 114 | 60 |  | *PM AL 4,0 CO T60 D114 TP VERL BINNENBUI |  | 2012-06-01 |  | 2012 | 01 | MITHRA 2160 1XPLL 36W R9011 EDD 1B | INDAL | 2012-06-01 | 2012 | 9011 GRAFIETZWART | 01 | SALED, type PS-L 18W (360 gr.) 3000K – 1980LM. | 18 | Nacht 4028 uur ZH | 3000k | 2019-11-26 | 2037-03-23 | [5 empty] | Gem. Kaag en Braassem | Gem Kaag en Braassem (Vervallen) | 99968.255 | 467342.573 | 52.1915 | 4.5824 | 1 | [13 empty] | 70000139 |  | 70015052 | 00000000 |  | ALUMINIUM | [9 empty] | LED | 1181732
1603427 | 3 | In Bedrijf | Kaag en Braassem | RIJPWETERING |  | Wijk 01 Overig Alkemade | Rijpwetering | Nijmanhof | 2375WD |  | voor huisnr.13 | Straatverlichting |  |  | Masten | 18 | 4 | Nedal |  | 114 | 60 |  | *PM AL 4,0 CO T60 D114 TP VERL BINNENBUI |  | 2012-06-01 |  | 2012 | 01 | MITHRA 2160 1XPLL 36W R9011 EDD 1B | INDAL | 2012-06-01 | 2012 | 9011 GRAFIETZWART | 01 | SALED, type PS-L 18W (360 gr.) 3000K – 1980LM. | 18 | Nacht 4028 uur ZH | 3000k | 2019-11-26 | 2037-03-23 | [5 empty] | Gem. Kaag en Braassem | Gem Kaag en Braassem (Vervallen) | 99991.372 | 467344.642 | 52.1915 | 4.5827 | 1 | [13 empty] | 70000139 |  | 70015052 | 00000000 |  | ALUMINIUM | [9 empty] | LED | 1181733
1603428 | 4 | In Bedrijf | Kaag en Braassem | RIJPWETERING |  | Wijk 01 Overig Alkemade | Rijpwetering | Nijmanhof | 2375WD |  | t/o huisnr.14/16 | Straatverlichting |  |  | Masten | 19 | 4 | Nedal |  | 114 | 60 |  | *PM AL 4,0 CO T60 D114 TP VERL BINNENBUI |  | 2012-06-01 |  | 2012 | 01 | MITHRA 2160 1XPLL 36W R9011 EDD 1B | INDAL | 2018-02-26 | 2018 | 9011 GRAFIETZWART | 01 | SALED, type PS-L 18W (360 gr.) 3000K – 1980LM. | 18 | Nacht 4028 uur ZH | 3000k | 2019-11-26 | 2037-03-23 | [5 empty] | Gem. Kaag en Braassem | Gem Kaag en Braassem (Vervallen) | 100009.865 | 467347.188 | 52.1915 | 4.583 | 1 | [13 empty] | 70000139 |  | 70015052 | 00000000 |  | ALUMINIUM | [9 empty] | LED | 1181734
1603429 | 5 | In Bedrijf | Kaag en Braassem | RIJPWETERING |  | Wijk 01 Overig Alkemade | Rijpwetering | Nijmanhof | 2375WD |  | t/o huisnr.20 | Straatverlichting |  |  | Masten | 18 | 4 | Nedal |  | 114 | 60 |  | *PM AL 4,0 CO T60 D114 TP VERL BINNENBUI |  | 2012-06-01 |  | 2012 | 01 | MITHRA 2160 1XPLL 36W R9011 EDD 1B | INDAL | 2012-06-01 | 2012 | 9011 GRAFIETZWART | 01 | SALED, type PS-L 18W (360 gr.) 3000K – 1980LM. | 18 | Nacht 4028 uur ZH | 3000k | 2019-11-26 | 2037-03-23 | [5 empty] | Gem. Kaag en Braassem | Gem Kaag en Braassem (Vervallen) | 100034.895 | 467351.167 | 52.1915 | 4.5834 | 1 | [13 empty] | 70000139 |  | 70015052 | 00000000 |  | ALUMINIUM | [9 empty] | LED | 1181735
1603430 | ALK50170002 | In Bedrijf | Kaag en Braassem | ROELOFARENDSVEEN |  | Wijk 00 Roelofarendsveen | Roelofarendsveen-Noord | Anemonenstraat | 2371GM | 8 | voor huisnr.19 | Straatverlichting |  |  | Masten | 18 | 4 | Nedal |  | 114 | 60 |  | *PM AL 4,0 CO T60 D114 TP VERL BINNENBUI |  | 2010-06-01 |  | 2010 | 01 | MITHRA 2160 1XPLL 36W R9011 EDD 1B | INDAL | 2010-06-01 | 2010 | 9011 GRAFIETZWART | 01 | SALED, type PS-L 18W (360 gr.) 3000K – 1980LM. | 18 | Nacht 4028 uur ZH | 3000k | 2019-11-28 | 2038-08-06 | [5 empty] | Gem. Kaag en Braassem | Gem Kaag en Braassem (Vervallen) | 103328.349 | 469108.861 | 52.2077 | 4.6312 | 1 | [13 empty] | 70000139 |  | 70015052 | 00000000 |  | ALUMINIUM | [9 empty] | LED | 1181736
1654313 | ALK41890023A | In Bedrijf | Kaag en Braassem | ROELOFARENDSVEEN |  | Wijk 00 Roelofarendsveen |  | Rembrandt van Rijnsingel | 2371RA |  | nst no:19 | Straatverlichting |  |  | Masten | 18 | 4 | Nedal |  | 114 | 60 |  | *PM AL 4,0 CO T60 D114 TP VERL BINNENBUI |  | 2010-06-01 |  | 2010 | 01 | MITHRA 2160 1XPLL 36W R9011 EDD 1B | INDAL | 2010-06-01 | 2010 | 9011 GRAFIETZWART | 01 | SALED, type PS-L 18W (360 gr.) 3000K – 1980LM. | 18 | Nacht 4028 uur ZH | 3000k | 2019-11-28 | 2038-08-06 | [5 empty] | Gem. Kaag en Braassem | Gem Kaag en Braassem (Vervallen) | 103991.978 | 469308.487 | 52.2095 | 4.6409 | 1 | [13 empty] | 70000139 |  | 70015052 | 00000000 |  | ALUMINIUM | [9 empty] | LED | 1232179
1654314 | ALK41890023B | In Bedrijf | Kaag en Braassem | ROELOFARENDSVEEN |  | Wijk 00 Roelofarendsveen |  | Rembrandt van Rijnsingel | 2371RA |  | nst no:19 | Straatverlichting |  |  | Masten | 18 | 4 | Nedal |  | 114 | 60 |  | *PM AL 4,0 CO T60 D114 TP VERL BINNENBUI |  | 2010-06-01 |  | 2010 | 01 | MITHRA 2160 1XPLL 36W R9011 EDD 1B | INDAL | 2010-06-01 | 2010 | 9011 GRAFIETZWART | 01 | SALED, type PS-L 18W (360 gr.) 3000K – 1980LM. | 18 | Nacht 4028 uur ZH | 3000k | 2019-11-28 | 2038-08-06 | [5 empty] | Gem. Kaag en Braassem | Gem Kaag en Braassem (Vervallen) | 104013.928 | 469317.384 | 52.2096 | 4.6412 | 1 | [13 empty] | 70000139 |  | 70015052 | 00000000 |  | ALUMINIUM | [9 empty] | LED | 1232180
1655053 | 1 | In Bedrijf | Kaag en Braassem | OUD ADE |  |  |  | Zuidzijderkade |  |  | zuidzijde viaduct HSL | Straatverlichting |  |  | Masten | 19 | 4 | Kaal |  | 145 | 60 |  | PM ST 4,0 CO T60 ET M D=145 V |  | 2005-01-01 |  | 2005 | 01 | NANO-2 16LED 19W NW 2032LM 900GS 5068DDI | Schreder | 2019-04-30 | 2019 | AKZO 900 GRIS SABLÉ SW 302F | 01 | LED 16x19W | 19 | Nacht 4028 uur ZH | Neutraal wit (3501-4500 K) | 2019-04-30 | 2043-04-04 | [5 empty] | Gem. Kaag en Braassem | Gem Kaag en Braassem (Vervallen) | 98654.293 | 464586.335 | 52.1666 | 4.5636 | 1 | [13 empty] | 70000092 |  | 70023005 | 00000000 |  | STAAL | [9 empty] | LED | 1232819
1655055 | 2 | In Bedrijf | Kaag en Braassem | OUD ADE |  |  |  | Zuidzijderkade |  |  | zuidzijde viaduct HSL | Straatverlichting |  |  | Masten | 19 | 4 | Kaal |  | 145 | 60 |  | PM ST 4,0 CO T60 ET M D=145 V |  | 2005-01-01 |  | 2005 | 01 | NANO-2 16LED 19W NW 2032LM 900GS 5068DDI | Schreder | 2019-04-30 | 2019 | AKZO 900 GRIS SABLÉ SW 302F | 01 | LED 16x19W | 19 | Nacht 4028 uur ZH | Neutraal wit (3501-4500 K) | 2019-04-30 | 2043-04-04 | [5 empty] | Gem. Kaag en Braassem | Gem Kaag en Braassem (Vervallen) | 98653.592 | 464610.133 | 52.1668 | 4.5636 | 1 | [13 empty] | 70000092 |  | 70023005 | 00000000 |  | STAAL | [9 empty] | LED | 1232821
1655056 | 3 | In Bedrijf | Kaag en Braassem | OUD ADE |  |  |  | Zuidzijderkade |  |  | noordzijde viaduct HSL | Straatverlichting |  |  | Masten | 19 | 4 | Kaal |  | 145 | 60 |  | PM ST 4,0 CO T60 ET M D=145 V |  | 2005-01-01 |  | 2005 | 01 | NANO-2 16LED 19W NW 2032LM 900GS 5068DDI | Schreder | 2019-04-30 | 2019 | AKZO 900 GRIS SABLÉ SW 302F | 01 | LED 16x19W | 19 | Nacht 4028 uur ZH | Neutraal wit (3501-4500 K) | 2019-04-30 | 2043-04-04 | [5 empty] | Gem. Kaag en Braassem | Gem Kaag en Braassem (Vervallen) | 98643.396 | 464627.701 | 52.1669 | 4.5635 | 1 | [13 empty] | 70000092 |  | 70023005 | 00000000 |  | STAAL | [9 empty] | LED | 1232822
1655057 | 4 | In Bedrijf | Kaag en Braassem | OUD ADE |  |  |  | Zuidzijderkade |  |  | noordzijde viaduct HSL | Straatverlichting |  |  | Masten | 19 | 4 | Kaal |  | 145 | 60 |  | PM ST 4,0 CO T60 ET M D=145 V |  | 2005-01-01 |  | 2005 | 01 | NANO-2 16LED 19W NW 2032LM 900GS 5068DDI | Schreder | 2019-04-30 | 2019 | AKZO 900 GRIS SABLÉ SW 302F | 01 | LED 16x19W | 19 | Nacht 4028 uur ZH | Neutraal wit (3501-4500 K) | 2019-04-30 | 2043-04-04 | [5 empty] | Gem. Kaag en Braassem | Gem Kaag en Braassem (Vervallen) | 98632.375 | 464651.294 | 52.1671 | 4.5633 | 1 | [13 empty] | 70000092 |  | 70023005 | 00000000 |  | STAAL | [9 empty] | LED | 1232823
1655058 | 5 | In Bedrijf | Kaag en Braassem | OUD ADE |  |  |  | Zuidzijderkade |  |  | zuidzijde viaduct HSL | Straatverlichting |  |  | Masten | 19 | 4 | Kaal |  | 145 | 60 |  | PM ST 4,0 CO T60 ET M D=145 V |  | 2005-01-01 |  | 2005 | 01 | NANO-2 16LED 19W NW 2032LM 900GS 5068DDI | Schreder | 2019-04-30 | 2019 | AKZO 900 GRIS SABLÉ SW 302F | 01 | LED 16x19W | 19 | Nacht 4028 uur ZH | Neutraal wit (3501-4500 K) | 2019-04-30 | 2043-04-04 | [5 empty] | Gem. Kaag en Braassem | Gem Kaag en Braassem (Vervallen) | 98623.112 | 464672.399 | 52.1673 | 4.5632 | 1 | [13 empty] | 70000092 |  | 70023005 | 00000000 |  | STAAL | [9 empty] | LED | 1232824
1655059 | 6 | In Bedrijf | Kaag en Braassem | OUD ADE |  |  |  | Zuidzijderkade |  |  | onder viaduct A4 | Straatverlichting |  |  | Masten | 19 | 4 | Kaal |  | 145 | 60 |  | PM ST 4,0 CO T60 ET M D=145 V |  | 2005-01-01 |  | 2005 | 01 | NANO-2 16LED 19W NW 2032LM 900GS 5068DDI | Schreder | 2019-04-30 | 2019 | AKZO 900 GRIS SABLÉ SW 302F | 01 | LED 16x19W | 19 | Nacht 4028 uur ZH | Neutraal wit (3501-4500 K) | 2019-04-30 | 2043-04-04 | [5 empty] | Gem. Kaag en Braassem | Gem Kaag en Braassem (Vervallen) | 98615.377 | 464691.724 | 52.1675 | 4.563 | 1 | [13 empty] | 70000092 |  | 70023005 | 00000000 |  | STAAL | [9 empty] | LED | 1232825
1655060 | 7 | In Bedrijf | Kaag en Braassem | OUD ADE |  |  |  | Zuidzijderkade |  |  | onder viaduct A4 | Straatverlichting |  |  | Masten | 19 | 4 | Kaal |  | 145 | 60 |  | PM ST 4,0 CO T60 ET M D=145 V |  | 2005-01-01 |  | 2005 | 01 | NANO-2 16LED 19W NW 2032LM 900GS 5068DDI | Schreder | 2019-04-30 | 2019 | AKZO 900 GRIS SABLÉ SW 302F | 01 | LED 16x19W | 19 | Nacht 4028 uur ZH | Neutraal wit (3501-4500 K) | 2019-04-30 | 2043-04-04 | [5 empty] | Gem. Kaag en Braassem | Gem Kaag en Braassem (Vervallen) | 98603.531 | 464718.009 | 52.1677 | 4.5629 | 1 | [13 empty] | 70000092 |  | 70023005 | 00000000 |  | STAAL | [9 empty] | LED | 1232826
1655061 | 8 | In Bedrijf | Kaag en Braassem | OUD ADE |  |  |  | Zuidzijderkade |  |  | onder viaduct A4 | Straatverlichting |  |  | Masten | 19 | 4 | Kaal |  | 145 | 60 |  | PM ST 4,0 CO T60 ET M D=145 V |  | 2005-01-01 |  | 2005 | 01 | NANO-2 16LED 19W NW 2032LM 900GS 5068DDI | Schreder | 2019-04-30 | 2019 | AKZO 900 GRIS SABLÉ SW 302F | 01 | LED 16x19W | 19 | Nacht 4028 uur ZH | Neutraal wit (3501-4500 K) | 2019-04-30 | 2043-04-04 | [5 empty] | Gem. Kaag en Braassem | Gem Kaag en Braassem (Vervallen) | 98592.977 | 464745.564 | 52.168 | 4.5627 | 1 | [13 empty] | 70000092 |  | 70023005 | 00000000 |  | STAAL | [9 empty] | LED | 1232827
1655062 | 9 | In Bedrijf | Kaag en Braassem | OUD ADE |  |  |  | Zuidzijderkade |  |  | noordzijde viaduct A4 | Straatverlichting |  |  | Masten | 19 | 4 | Kaal |  | 145 | 60 |  | PM ST 4,0 CO T60 ET M D=145 V |  | 2005-01-01 |  | 2005 | 01 | NANO-2 16LED 19W NW 2032LM 900GS 5068DDI | Schreder | 2019-04-30 | 2019 | AKZO 900 GRIS SABLÉ SW 302F | 01 | LED 16x19W | 19 | Nacht 4028 uur ZH | Neutraal wit (3501-4500 K) | 2019-04-30 | 2043-04-04 | [5 empty] | Gem. Kaag en Braassem | Gem Kaag en Braassem (Vervallen) | 98579.499 | 464774.993 | 52.1682 | 4.5625 | 1 | [13 empty] | 70000092 |  | 70023005 | 00000000 |  | STAAL | [9 empty] | LED | 1232828
1655063 | 10 | In Bedrijf | Kaag en Braassem | OUD ADE |  |  |  | Zuidzijderkade |  |  | bij brug ri Zuidzijderweg | Straatverlichting |  |  | Masten | 19 | 4 | Nedal |  | 114 | 60 |  | *PM AL 4,0 CO T60 D114 TP VERL BINNENBUI |  | 2005-01-01 |  | 2005 | 01 | NANO-2 16LED 19W NW 2032LM 900GS 5068DDI | Schreder | 2019-04-30 | 2019 | AKZO 900 GRIS SABLÉ SW 302F | 01 | LED 16x19W | 19 | Nacht 4028 uur ZH | Neutraal wit (3501-4500 K) | 2019-04-30 | 2043-04-04 | [5 empty] | Gem. Kaag en Braassem | Gem Kaag en Braassem (Vervallen) | 98573.054 | 464756.137 | 52.1681 | 4.5624 | 1 | [13 empty] | 70000139 |  | 70023005 | 00000000 |  | ALUMINIUM | [9 empty] | LED | 1232829
1660319 | ALK50710023A | In Bedrijf | Kaag en Braassem | ROELOFARENDSVEEN |  | Wijk 00 Roelofarendsveen | Tuinbouwgebied | Geestweg | 2371AB |  | huis nr.39 | Straatverlichting |  |  | Masten | 18 | 6 | Nedal |  | 120 | 60 |  | *LM AL 6,0 COEU 750/5 T60D120TP 70005853 |  | 2013-08-01 |  | 2013 | 01 | *LIBRA 2565 PLL36W R9007 zie 70043492 | INDAL | 2013-08-01 | 2013 |  | 01 | SALED, type PS-L 18W (360 gr.) 3000K – 1980LM. | 18 | Nacht 4028 uur ZH | 3000k | 2019-11-28 | 2038-08-06 | [5 empty] | Gem. Kaag en Braassem | Gem Kaag en Braassem (Vervallen) | 0 | 0 | 52.1873 | 4.6128 | 1 | [13 empty] | 70000141 |  | 70005691 | 00000000 |  | ALUMINIUM | [9 empty] | LED | 1238624
1660563 | ALK21480007A | In Bedrijf | Kaag en Braassem | NIEUWE WETERING |  | Wijk 01 Overig Alkemade | Nieuwe Wetering | Noordveenweg | 2376AP |  |  | Straatverlichting |  |  | Masten | 36 | 4 | Nedal |  | 114 | 60 |  | *PM AL 4,0 CO T60 D114 TP VERL BINNENBUI |  | 2013-09-27 |  | 2013 | 01 | INDU 2000 PLL36HF RAL9005 |  | 1998-06-01 | 1998 |  | 01 | LAMP PH PLL 36W 830 2G11 4P | 36 | Nacht 4028 uur ZH | 830 | 2013-05-01 | 2017-04-19 | [5 empty] | Gem. Kaag en Braassem | Gem Kaag en Braassem (Vervallen) |  |  |  |  | 1 | [13 empty] | 70000139 |  | 00000000 | 70000868 |  | ALUMINIUM | [9 empty] | PL-L | 1238893
1667387 | ALK51460003A | In Bedrijf | Kaag en Braassem | ROELOFARENDSVEEN |  | Wijk 00 Roelofarendsveen | Roelofarendsveen | Noordkade | 2371EA |  | op de hoek van de sluis bij brug | Straatverlichting |  |  | Masten | 50 | 3 | [5 empty] | GIJ.HAAGSE MAST |  | 2000-01-31 |  | 2000 | 01 | HOG OGR SON 50 W | Hogro | 2000-01-31 | 2000 |  | 01 | LAMP PH SONI 50W E27 | 50 | Nacht 4028 uur ZH | 220 | 2016-06-04 | 2017-05-23 | [5 empty] | Gem. Kaag en Braassem | Gem Kaag en Braassem (Vervallen) | 103214.12 | 467528.02 | 52.1934 | 4.6298 | 1 | [13 empty] | 00000000 |  | 00000000 | 70000874 |  | GIETIJZER | [9 empty] | SON-I | 1245175
1667388 | ALK51460003B | In Bedrijf | Kaag en Braassem | ROELOFARENDSVEEN |  | Wijk 00 Roelofarendsveen | Roelofarendsveen | Noordkade | 2371EA |  | op de hoek van de sluis | Straatverlichting |  |  | Masten | 50 | 3 | [5 empty] | GIJ.HAAGSE MAST |  | 2000-01-31 |  | 2000 | 01 | HOG OGR SON 50 W | Hogro | 2000-01-31 | 2000 |  | 01 | LAMP PH MST SON-T PIA PLUS 50W E27 | 50 | Nacht 4028 uur ZH | 220 | 2016-06-04 | 2019-05-26 15:27 | [5 empty] | Gem. Kaag en Braassem | Gem Kaag en Braassem (Vervallen) | 103237.59 | 467533.99 | 52.1935 | 4.6302 | 1 | [13 empty] | 00000000 |  | 00000000 | 70000877 |  | GIETIJZER | [9 empty] | SON-T | 1245176
1667389 | ALK51460003C | In Bedrijf | Kaag en Braassem | ROELOFARENDSVEEN |  | Wijk 00 Roelofarendsveen | Roelofarendsveen | Noordkade | 2371EA |  | tussen no:2 en 3 | Straatverlichting |  |  | Masten | 50 | 3 | [5 empty] | GIJ.HAAGSE MAST |  | 2000-01-31 |  | 2000 | 01 | HOG OGR SON 50 W | Hogro | 2000-01-31 | 2000 |  | 01 | LAMP OSR SONE I 50W E27 NAV-E 50W/I | 50 | Nacht 4028 uur ZH | 220 | 2016-06-04 | 2020-05-21 01:50 | [5 empty] | Gem. Kaag en Braassem | Gem Kaag en Braassem (Vervallen) | 103258.39 | 467539.76 | 52.1936 | 4.6305 | 1 | [13 empty] | 00000000 |  | 00000000 | 70013489 |  | GIETIJZER | [9 empty] | SON-E | 1245177
1671081 | ALK51500002 | In Bedrijf | Kaag en Braassem | ROELOFARENDSVEEN |  | Wijk 00 Roelofarendsveen | Roelofarendsveen | Pastoor Onelplein | 2371EZ |  |  | Straatverlichting |  |  | Masten | 36 | 5 | Nedal |  | 114 | 60 |  | LM AL 5,0 CV EU 750/15 T60 TP |  | 1998-06-01 |  | 1998 | 01 | PHIL FGS104 036HF |  | 1998-06-01 | 1998 |  | 01 | LAMP PH PLL 36W 830 2G11 4P | 36 | Nacht 4028 uur ZH | 830 | 2013-05-01 | 2017-04-19 | [5 empty] | Gem. Kaag en Braassem | Gem Kaag en Braassem (Vervallen) |  |  | 52.2024 | 4.626 | 1 | [13 empty] | 70000152 |  | 00000000 | 70000868 |  | ALUMINIUM | [9 empty] | PL-L | 1246124
1676685 | ALK21385009 | In Bedrijf | Kaag en Braassem | OUDE WETERING |  | Wijk 00 Roelofarendsveen | Oude Wetering | Molendijk | 2377VD |  |  | Straatverlichting |  |  | Masten | 18 | 4 | Nedal |  | 114 | 60 |  | *PM AL 4,0 CO T60 D114 TP VERL BINNENBUI |  | 2005-02-06 |  | 2005 | 01 | PADVIN 2400 1XPLL 18W R9005 EVSA | INDAL | 2013-12-30 | 2013 | 9005 DIEPZWART | 01 | LAMP PH PLL 18W 830 2G11 4P | 18 | Nacht 4028 uur ZH | 830 | 2013-12-30 | 2017-12-18 | [5 empty] | Gem. Kaag en Braassem | Gem Kaag en Braassem (Vervallen) |  |  |  |  | 1 | [13 empty] | 70000139 |  | 70000196 | 70000862 |  | ALUMINIUM | [9 empty] | PL-L | 1251165
1676686 | ALK21385010 | In Bedrijf | Kaag en Braassem | OUDE WETERING |  | Wijk 00 Roelofarendsveen | Oude Wetering | Molendijk | 2377VD |  |  | Straatverlichting |  |  | Masten | 18 | 4 | Nedal |  | 114 | 60 |  | *PM AL 4,0 CO T60 D114 TP VERL BINNENBUI |  | 2005-02-06 |  | 2005 | 01 | PADVIN 2400 1XPLL 18W R9005 EVSA | INDAL | 2013-12-30 | 2013 | 9005 DIEPZWART | 01 | LAMP PH PLL 18W 830 2G11 4P | 18 | Nacht 4028 uur ZH | 830 | 2013-12-30 | 2017-12-18 | [5 empty] | Gem. Kaag en Braassem | Gem Kaag en Braassem (Vervallen) |  |  |  |  | 1 | [13 empty] | 70000139 |  | 70000196 | 70000862 |  | ALUMINIUM | [9 empty] | PL-L | 1251166
1694511 | ALK41916011 | In Bedrijf | Kaag en Braassem | ROELOFARENDSVEEN |  | Wijk 00 Roelofarendsveen | Roelofarendsveen | Schoolplein | 2371EK |  | parkeerterrein Brede school | Straatverlichting |  |  | Masten | 18 | 4 | Nedal |  | 114 | 60 |  | PM AL 4,0 CO T60 D114 PE BLANKE MAST |  | 2011-11-01 |  | 2011 | 01 | *2000 1XPLL 36W R9005 EVSA | INDAL | 2011-11-01 | 2011 | 9005 DIEPZWART | 01 | SALED, type PS-L 18W (360 gr.) 3000K – 1980LM. | 18 | Nacht 4028 uur ZH | 3000k | 2019-11-28 | 2038-08-06 | [5 empty] | Gem. Kaag en Braassem | Gem Kaag en Braassem (Vervallen) | 102936.122 | 467688.902 | 52.1949 | 4.6257 | 1 | [13 empty] | 70005177 |  | 70000246 | 00000000 |  | ALUMINIUM | [9 empty] | LED | 1268736
1694512 | ALK41916009X | Gedemonteerd | Kaag en Braassem | ROELOFARENDSVEEN |  | Wijk 00 Roelofarendsveen | Roelofarendsveen | Schoolplein | 2371EK |  | parkeerterrein Brede school | Straatverlichting |  |  | Masten | 18 | 4 | Nedal |  | 114 | 60 |  | PM AL 4,0 CO T60 D114 PE BLANKE MAST |  | 2011-11-01 |  | 2011 | 01 | *2000 1XPLL 36W R9005 EVSA | INDAL | 2011-11-01 | 2011 | 9005 DIEPZWART | 01 | SALED, type PS-L 18W (360 gr.) 3000K – 1980LM. | 18 | Nacht 4028 uur ZH | 3000k | 2019-11-28 | 2038-08-06 | [5 empty] | Gem. Kaag en Braassem | Gem Kaag en Braassem (Vervallen) | 102919.433 | 467699.194 | 52.195 | 4.6255 | 1 | [13 empty] | 70005177 |  | 70000246 | 00000000 |  | ALUMINIUM | [9 empty] | LED | 1268737
1694514 | ALK41916010 | In Bedrijf | Kaag en Braassem | ROELOFARENDSVEEN |  | Wijk 00 Roelofarendsveen | Roelofarendsveen | Schoolplein | 2371EK |  | parkeerterrein Brede school | Straatverlichting |  |  | Masten | 18 | 4 | Nedal |  | 114 | 60 |  | PM AL 4,0 CO T60 D114 PE BLANKE MAST |  | 2011-11-01 |  | 2011 | 01 | *2000 1XPLL 36W R9005 EVSA | INDAL | 2011-11-01 | 2011 | 9005 DIEPZWART | 01 | SALED, type PS-L 18W (360 gr.) 3000K – 1980LM. | 18 | Nacht 4028 uur ZH | 3000k | 2019-11-28 | 2038-08-06 | [5 empty] | Gem. Kaag en Braassem | Gem Kaag en Braassem (Vervallen) | 102906.294 | 467683.906 | 52.1948 | 4.6253 | 1 | [13 empty] | 70005177 |  | 70000246 | 00000000 |  | ALUMINIUM | [9 empty] | LED | 1268738
1694515 | ALK41916009 | In Bedrijf | Kaag en Braassem | ROELOFARENDSVEEN |  | Wijk 00 Roelofarendsveen | Roelofarendsveen | Schoolplein | 2371EK |  | parkeerterrein Brede school | Straatverlichting |  |  | Masten | 18 | 4 | Nedal |  | 114 | 60 |  | PM AL 4,0 CO T60 D114 PE BLANKE MAST |  | 2011-11-01 |  | 2011 | 01 | *2000 1XPLL 36W R9005 EVSA | INDAL | 2011-11-01 | 2011 | 9005 DIEPZWART | 01 | SALED, type PS-L 18W (360 gr.) 3000K – 1980LM. | 18 | Nacht 4028 uur ZH | 3000k | 2019-11-28 | 2038-08-06 | [5 empty] | Gem. Kaag en Braassem | Gem Kaag en Braassem (Vervallen) | 102864.389 | 467676.816 | 52.1947 | 4.6247 | 1 | [13 empty] | 70005177 |  | 70000246 | 00000000 |  | ALUMINIUM | [9 empty] | LED | 1268739
1694516 | ALK41916012X | Gedemonteerd | Kaag en Braassem | ROELOFARENDSVEEN |  | Wijk 00 Roelofarendsveen | Roelofarendsveen | Schoolplein | 2371EK |  | parkeerterrein Brede school | Straatverlichting |  |  | Masten | 36 | 4 | Nedal |  | 114 | 60 |  | PM AL 4,0 CO T60 D114 PE BLANKE MAST |  | 2011-11-01 |  | 2011 | 01 | *2000 1XPLL 36W R9005 EVSA | INDAL | 2011-11-01 | 2011 | 9005 DIEPZWART | 01 | LAMP PH PLL 36W 830 2G11 4P | 36 | Nacht 4028 uur ZH | 830 | 2011-11-01 | [6 empty] | Gem. Kaag en Braassem | Gem Kaag en Braassem (Vervallen) | 102881.963 | 467692.871 | 52.1949 | 4.6249 | 1 | [13 empty] | 70005177 |  | 70000246 | 70000868 |  | ALUMINIUM | [9 empty] | PL-L | 1268740
1694518 | ALK41916015X | Gedemonteerd | Kaag en Braassem | ROELOFARENDSVEEN |  | Wijk 00 Roelofarendsveen | Roelofarendsveen | Schoolplein | 2371EK |  | parkeerterrein Brede school | Straatverlichting |  |  | Masten | 36 | 4 | Nedal |  | 114 | 60 |  | PM AL 4,0 CO T60 D114 PE BLANKE MAST |  | 2011-11-01 |  | 2011 | 01 | *2000 1XPLL 36W R9005 EVSA | INDAL | 2011-11-01 | 2011 | 9005 DIEPZWART | 01 | LAMP PH PLL 36W 830 2G11 4P | 36 | Nacht 4028 uur ZH | 830 | 2011-11-01 | [6 empty] | Gem. Kaag en Braassem | Gem Kaag en Braassem (Vervallen) | 102849.793 | 467687.443 | 52.1948 | 4.6245 | 1 | [13 empty] | 70005177 |  | 70000246 | 70000868 |  | ALUMINIUM | [9 empty] | PL-L | 1268741
1694520 | ALK41916008 | In Bedrijf | Kaag en Braassem | ROELOFARENDSVEEN |  | Wijk 00 Roelofarendsveen | Roelofarendsveen | Schoolplein | 2371EK |  | parkeerterrein Brede school | Straatverlichting |  |  | Masten | 18 | 4 | Nedal |  | 114 | 60 |  | PM AL 4,0 CO T60 D114 PE BLANKE MAST |  | 2011-11-01 |  | 2011 | 01 | *2000 1XPLL 36W R9005 EVSA | INDAL | 2011-11-01 | 2011 | 9005 DIEPZWART | 01 | SALED, type PS-L 18W (360 gr.) 3000K – 1980LM. | 18 | Nacht 4028 uur ZH | 3000k | 2019-11-28 | 2038-08-06 | [5 empty] | Gem. Kaag en Braassem | Gem Kaag en Braassem (Vervallen) | 102831.23 | 467671.35 | 52.1947 | 4.6242 | 1 | [12 empty] | Eigen Net | 70005177 |  | 70000246 | 00000000 |  | ALUMINIUM | [9 empty] | LED | 1268742
1694521 | ALK41916012 | In Bedrijf | Kaag en Braassem | ROELOFARENDSVEEN |  | Wijk 00 Roelofarendsveen | Roelofarendsveen | Schoolplein | 2371EK |  | naast Kerkweg huisnummer 5 | Straatverlichting |  |  | Masten | 18 | 6 | Nedal |  | 120 | 60 |  | LM AL 6,0 CO EU 750/05 T60 D120 PE |  | 2011-11-01 |  | 2011 | 01 | ALTRA-2 1XPLL 36W R7038 EVSA | Schreder | 2011-11-01 | 2011 | 7038 AGAATGRIJS | 01 | SALED, type PS-L 18W (360 gr.) 3000K – 1980LM. | 18 | Nacht 4028 uur ZH | 3000k | 2019-11-28 | 2038-08-06 | [5 empty] | Gem. Kaag en Braassem | Gem Kaag en Braassem (Vervallen) | 102955.538 | 467706.822 | 52.195 | 4.626 | 1 | [13 empty] | 70005853 |  | 70007393 | 00000000 |  | ALUMINIUM | [9 empty] | LED | 1268743
1694612 | ALK41916001 | In Bedrijf | Kaag en Braassem | ROELOFARENDSVEEN |  | Wijk 00 Roelofarendsveen | Roelofarendsveen | Schoolplein | 2371EK |  | naast Kerkweg huisnummer 5 | Straatverlichting |  |  | Masten | 18 | 6 | Nedal |  | 120 | 60 |  | LM AL 6,0 CO EU 750/05 T60 D120 PE |  | 2011-11-01 |  | 2011 | 01 | ALTRA-2 1XPLL 36W R7038 EVSA | Schreder | 2011-11-01 | 2011 | 7038 AGAATGRIJS | 01 | SALED, type PS-L 18W (360 gr.) 3000K – 1980LM. | 18 | Nacht 4028 uur ZH | 3000k | 2019-11-28 | 2038-08-06 | [5 empty] | Gem. Kaag en Braassem | Gem Kaag en Braassem (Vervallen) | 102950.847 | 467734.625 | 52.1953 | 4.6259 | 1 | [13 empty] | 70005853 |  | 70007393 | 00000000 |  | ALUMINIUM | [9 empty] | LED | 1268833
1761858 | 47 | In Bedrijf | Kaag en Braassem | ROELOFARENDSVEEN |  | Wijk 00 Roelofarendsveen |  | Alkemadelaan | 2371ES |  | rotonde de Lasso | Straatverlichting |  |  | Masten | 5 | 6 | VALMONT |  | 219 | 140 |  | SM ST 6M CV VOP-MAST DU3500 R7032 | 7032 KIEZELGRIJS | 2009-04-17 |  | 2009 | 01 | VOP LICHTBAK LED 800X800 + ONDERSTRALER | Agmi | 2014-04-15 | 2014 | ? | 01 | LED VERLICHTING | 5 | Nacht 4028 uur ZH |  | 2014-04-15 | 2026-09-09 | [5 empty] | Gem. Kaag en Braassem | Gem Kaag en Braassem (Vervallen) |  |  | 52.2034 | 4.6229 | 1 | [11 empty] | 1 |  | 70014539 |  | 70023667 | 00000000 |  | STAAL | [9 empty] | LED | 1320811
1761858 | 47 | In Bedrijf | Kaag en Braassem | ROELOFARENDSVEEN |  | Wijk 00 Roelofarendsveen |  | Alkemadelaan | 2371ES |  | rotonde de Lasso | Straatverlichting |  |  | Masten | 5 | 6 | VALMONT |  | 219 | 140 |  | SM ST 6M CV VOP-MAST DU3500 R7032 | 7032 KIEZELGRIJS | 2009-04-17 |  | 2009 | 02 | VOP LICHTBAK LED 800X800 + ONDERSTRALER | Agmi | 2014-04-15 | 2014 | ? | 02 | LED VERLICHTING | 5 | Nacht 4028 uur ZH |  | 2014-04-15 | 2026-09-09 | [5 empty] | Gem. Kaag en Braassem | Gem Kaag en Braassem (Vervallen) |  |  | 52.2034 | 4.6229 | 1 | [11 empty] | 1 |  | 70014539 |  | 70023667 | 00000000 |  | STAAL | [9 empty] | LED | 1320812
1819984 | 000001 | In Bedrijf | Kaag en Braassem | RIJNSATERWOUDE |  | Wijk 03 Rijnsaterwoude | Verspreide huizen Rijnsaterwoude | Woudsedijk-Noord | 2465BT |  |  | Straatverlichting |  |  | Masten | 15 | 4 | Nedal |  | 114 | 60 |  | *PM AL 4,0 CO T60 D114 TP VERL BINNENBUI |  | 1994-01-01 |  | 1994 | 01 | 3010 14LED 15W NW 1750LM GS900 SRN D | INDAL | 2015-12-01 | 2015 | AKZO 900 GRIS SABLÉ SW 302F..... | 01 | LED VERLICHTING | 15 | Nacht 4028 uur ZH |  | 2015-12-01 | 2053-02-16 | [5 empty] | Gem. Kaag en Braassem | Gem Kaag en Braassem (Vervallen) |  |  | 52.1912 | 4.6767 | 1 | [13 empty] | 70000139 |  | 70009214 | 00000000 |  | ALUMINIUM | [9 empty] | LED | 1364306
1850834 | ALK21385011 | In Bedrijf | Kaag en Braassem | OUDE WETERING |  | Wijk 00 Roelofarendsveen | Oude Wetering | Molendijk | 2377VD |  |  | Straatverlichting |  |  | Masten | 18 | 4 | Nedal |  | 114 | 60 |  | *PM AL 4,0 CO T60 D114 TP VERL BINNENBUI |  | 2005-02-06 |  | 2005 | 01 | PADVIN 2400 1XPLL 18W R9005 EVSA | INDAL | 2013-12-30 | 2013 | 9005 DIEPZWART | 01 | LAMP PH PLL 18W 830 2G11 4P | 18 | Nacht 4028 uur ZH | 830 | 2013-12-30 | [6 empty] | Gem. Kaag en Braassem | Gem Kaag en Braassem (Vervallen) |  |  |  |  | 1 | [13 empty] | 70000139 |  | 70000196 | 70000862 |  | ALUMINIUM | [9 empty] | PL-L | 1400063
1853469 | 000001 | In Bedrijf | Kaag en Braassem | WOUBRUGGE |  | Wijk 02 Woubrugge | Verspreide huizen Oudendijkse polder | Oudelandsedijk | 2481KG |  |  | Straatverlichting |  |  | Masten | 18 | 6 | Nedal |  | 120 | 60 |  | *LM AL 6,0 COEU 750/5 T60D120TP 70005853 |  | 2014-10-10 |  | 2014 | 01 | *IRIS 2551 1XPLL 36W R7035 EVSA | INDAL | 2014-10-10 | 2014 | 7035 LICHTGRIJS | 01 | SALED, type PS-L 18W (360 gr.) 3000K – 1980LM. | 18 | Nacht 4028 uur ZH | 3000k | 2019-12-12 | 2039-08-01 | [5 empty] | Gem. Kaag en Braassem | Gem Kaag en Braassem (Vervallen) |  |  | 52.1744 | 4.6231 | 1 | [13 empty] | 70000141 |  | 70000212 | 00000000 |  | ALUMINIUM | [9 empty] | LED | 1402619
1853470 | 000002 | In Bedrijf | Kaag en Braassem | WOUBRUGGE |  | Wijk 02 Woubrugge | Verspreide huizen Oudendijkse polder | Oudelandsedijk | 2481KG |  |  | Straatverlichting |  |  | Masten | 18 | 6 | Nedal |  | 120 | 60 |  | *LM AL 6,0 COEU 750/5 T60D120TP 70005853 |  | 2014-10-10 |  | 2014 | 01 | *IRIS 2551 1XPLL 36W R7035 EVSA | INDAL | 2014-10-10 | 2014 | 7035 LICHTGRIJS | 01 | SALED, type PS-L 18W (360 gr.) 3000K – 1980LM. | 18 | Nacht 4028 uur ZH | 3000k | 2019-12-12 | 2039-08-01 | [5 empty] | Gem. Kaag en Braassem | Gem Kaag en Braassem (Vervallen) |  |  | 52.174 | 4.6233 | 1 | [13 empty] | 70000141 |  | 70000212 | 00000000 |  | ALUMINIUM | [9 empty] | LED | 1402620
1855305 | 000001A | In Bedrijf | Kaag en Braassem | RIJNSATERWOUDE |  | Wijk 03 Rijnsaterwoude | Rijnsaterwoude | Schoolstraat | 2465AM |  | Nader adres: Plein Woudsedom | Straatverlichting |  |  | Masten | 15 | 2 |  | 0 | 0 |  | 0 | Pilaar |  | 2014-12-01 |  | 2014 | 01 | De Nood klassieke Lantaarn, koper, E27 |  | 2014-12-01 | 2014 |  | 01 | 15W LED | 15 | Nacht 4028 uur ZH |  | 2014-12-01 | 2024-11-02 | [5 empty] | Gem. Kaag en Braassem | Gem Kaag en Braassem (Vervallen) | 106025.425 | 468142.7149 |  |  | 1 | [13 empty] | 00000000 |  | 00000000 | 00000000 | [11 empty] | LED | 1404451
1855307 | 000001B | In Bedrijf | Kaag en Braassem | RIJNSATERWOUDE |  | Wijk 03 Rijnsaterwoude | Rijnsaterwoude | Schoolstraat | 2465AM |  | Nader adres: Plein Woudsedom | Straatverlichting |  |  | Masten | 15 | 2 |  | 0 | 0 |  | 0 | Pilaar |  | 2014-12-01 |  | 2014 | 01 | De Nood klassieke Lantaarn, koper, E27 |  | 2014-12-01 | 2014 |  | 01 | 15W LED | 15 | Nacht 4028 uur ZH |  | 2014-12-01 | 2024-11-02 | [5 empty] | Gem. Kaag en Braassem | Gem Kaag en Braassem (Vervallen) | 106028.4025 | 468143.1473 | 52.1992 | 4.6709 | 1 | [13 empty] | 00000000 |  | 00000000 | 00000000 | [11 empty] | LED | 1404453
1855308 | 000047A | In Bedrijf | Kaag en Braassem | RIJNSATERWOUDE |  | Wijk 03 Rijnsaterwoude | Rijnsaterwoude | Herenweg | 2465AA |  | Nader adres: Plein Woudsedom | Straatverlichting |  |  | Masten | 15 | 2 |  | 0 | 0 |  | 0 | Pilaar |  | 2014-12-01 |  | 2014 | 01 | De Nood klassieke Lantaarn, koper, E27 |  | 2014-12-01 | 2014 |  | 01 | 15W LED | 15 | Nacht 4028 uur ZH |  | 2014-12-01 | 2024-11-02 | [5 empty] | Gem. Kaag en Braassem | Gem Kaag en Braassem (Vervallen) | 106007.4175 | 468154.2267 | 52.1993 | 4.6706 | 1 | [13 empty] | 00000000 |  | 00000000 | 00000000 | [11 empty] | LED | 1404454
1855309 | 000047B | In Bedrijf | Kaag en Braassem | RIJNSATERWOUDE |  | Wijk 03 Rijnsaterwoude | Rijnsaterwoude | Schoolstraat | 2465AM |  | Nader adres: Plein Woudsedom | Straatverlichting |  |  | Masten | 15 | 2 |  | 0 | 0 |  | 0 | Pilaar |  | 2014-12-01 |  | 2014 | 01 | De Nood klassieke Lantaarn, koper, E27 |  | 2014-12-01 | 2014 |  | 01 | 15W LED | 15 | Nacht 4028 uur ZH |  | 2014-12-01 | 2024-11-02 | [5 empty] | Gem. Kaag en Braassem | Gem Kaag en Braassem (Vervallen) | 106007.9109 | 468151.3952 | 52.1993 | 4.6706 | 1 | [13 empty] | 00000000 |  | 00000000 | 00000000 | [11 empty] | LED | 1404455
1855583 | ALK20120006 | In Bedrijf | Kaag en Braassem | NIEUWE WETERING |  | Wijk 01 Overig Alkemade | Nieuwe Wetering | Achterweg | 2376AT |  |  | Straatverlichting |  |  | Masten | 15 | 6 | Nedal |  |  |  |  | LM AL 6,0 CO EU1250/5 T60 PE ANO | N.V.T. | 2014-06-01 | 2014-06-01 | 2014 | 01 | LIBRA 2566 16LED 15W NW 1850LM RA9007 | INDAL | 2014-06-01 | 2014 | 9007 GRIJS ALUMINIUM | 01 | 15W LED | 15 | Nacht 4028 uur ZH |  | 2014-06-01 | 2024-05-03 | [5 empty] | Gem. Kaag en Braassem | Gem Kaag en Braassem (Vervallen) | 102085.6163 | 468494.4528 | 52.202 | 4.6132 | 1 | [13 empty] | 70015738 |  | 70022012 | 00000000 |  |  | 2021-06-01 | [8 empty] | LED | 1404755
1855586 | ALK20120009 | In Bedrijf | Kaag en Braassem | NIEUWE WETERING |  | Wijk 01 Overig Alkemade | Nieuwe Wetering | Achterweg | 2376AT |  |  | Straatverlichting |  |  | Masten | 15 | 6 | Nedal |  |  |  |  | LM AL 6,0 CO EU1250/5 T60 PE ANO | N.V.T. | 2014-06-01 | 2014-06-01 | 2014 | 01 | LIBRA 2566 16LED 15W NW 1850LM RA9007 | INDAL | 2014-06-01 | 2014 | 9007 GRIJS ALUMINIUM | 01 | 15W LED | 15 | Nacht 4028 uur ZH |  | 2014-06-01 | 2024-05-03 | [5 empty] | Gem. Kaag en Braassem | Gem Kaag en Braassem (Vervallen) | 102099.6896 | 468521.8633 | 52.2023 | 4.6134 | 1 | [13 empty] | 70015738 |  | 70022012 | 00000000 |  |  | 2021-06-01 | [8 empty] | LED | 1404759
1855587 | ALK20120010 | In Bedrijf | Kaag en Braassem | NIEUWE WETERING |  | Wijk 01 Overig Alkemade | Nieuwe Wetering | Achterweg | 2376AT |  |  | Straatverlichting |  |  | Masten | 15 | 6 | Nedal |  |  |  |  | LM AL 6,0 CO EU1250/5 T60 PE ANO | N.V.T. | 2014-06-01 | 2014-06-01 | 2014 | 01 | LIBRA 2566 16LED 15W NW 1850LM RA9007 | INDAL | 2014-06-01 | 2014 | 9007 GRIJS ALUMINIUM | 01 | 15W LED | 15 | Nacht 4028 uur ZH |  | 2014-06-01 | 2024-05-03 | [5 empty] | Gem. Kaag en Braassem | Gem Kaag en Braassem (Vervallen) | 102104.6013 | 468550.9539 | 52.2025 | 4.6134 | 1 | [13 empty] | 70015738 |  | 70022012 | 00000000 |  |  | 2021-06-01 | [8 empty] | LED | 1404760
1855617 | ALK20120037 | In Bedrijf | Kaag en Braassem | NIEUWE WETERING |  | Wijk 01 Overig Alkemade | Nieuwe Wetering | Achterweg | 2376AT |  |  | Straatverlichting |  |  | Masten | 15 | 6 | Nedal |  |  |  |  | LM AL 6,0 CO EU1250/5 T60 PE ANO | N.V.T. | 2014-06-01 | 2014-06-01 | 2014 | 01 | LIBRA 2566 16LED 15W NW 1850LM RA9007 | INDAL | 2014-06-01 | 2014 | 9007 GRIJS ALUMINIUM | 01 | 15W LED | 15 | Nacht 4028 uur ZH |  | 2014-06-01 | 2024-05-03 | [5 empty] | Gem. Kaag en Braassem | Gem Kaag en Braassem (Vervallen) |  |  |  |  | 1 | [13 empty] | 70015738 |  | 70022012 | 00000000 |  |  | 2021-06-01 | [8 empty] | LED | 1404793
1855618 | ALK20120038 | In Bedrijf | Kaag en Braassem | NIEUWE WETERING |  | Wijk 01 Overig Alkemade | Nieuwe Wetering | Achterweg | 2376AT |  |  | Straatverlichting |  |  | Masten | 15 | 6 | Nedal |  |  |  |  | LM AL 6,0 CO EU1250/5 T60 PE ANO | N.V.T. | 2014-06-01 | 2014-06-01 | 2014 | 01 | LIBRA 2566 16LED 15W NW 1850LM RA9007 | INDAL | 2014-06-01 | 2014 | 9007 GRIJS ALUMINIUM | 01 | 15W LED | 15 | Nacht 4028 uur ZH |  | 2014-06-01 | 2024-05-03 | [5 empty] | Gem. Kaag en Braassem | Gem Kaag en Braassem (Vervallen) |  |  |  |  | 1 | [13 empty] | 70015738 |  | 70022012 | 00000000 |  |  | 2021-06-01 | [8 empty] | LED | 1404794
1855619 | ALK20120039 | In Bedrijf | Kaag en Braassem | NIEUWE WETERING |  | Wijk 01 Overig Alkemade | Nieuwe Wetering | Achterweg | 2376AT |  |  | Straatverlichting |  |  | Masten | 15 | 6 | Nedal |  |  |  |  | LM AL 6,0 CO EU1250/5 T60 PE ANO | N.V.T. | 2014-06-01 | 2014-06-01 | 2014 | 01 | LIBRA 2566 16LED 15W NW 1850LM RA9007 | INDAL | 2014-06-01 | 2014 | 9007 GRIJS ALUMINIUM | 01 | 15W LED | 15 | Nacht 4028 uur ZH |  | 2014-06-01 | 2024-05-03 | [5 empty] | Gem. Kaag en Braassem | Gem Kaag en Braassem (Vervallen) |  |  |  |  | 1 | [13 empty] | 70015738 |  | 70022012 | 00000000 |  |  | 2021-06-01 | [8 empty] | LED | 1404795
1855620 | ALK20120040 | In Bedrijf | Kaag en Braassem | NIEUWE WETERING |  | Wijk 01 Overig Alkemade | Nieuwe Wetering | Achterweg | 2376AT |  |  | Straatverlichting |  |  | Masten | 15 | 6 | Nedal |  |  |  |  | LM AL 6,0 CO EU1250/5 T60 PE ANO | N.V.T. | 2014-06-01 | 2014-06-01 | 2014 | 01 | LIBRA 2566 16LED 15W NW 1850LM RA9007 | INDAL | 2014-06-01 | 2014 | 9007 GRIJS ALUMINIUM | 01 | 15W LED | 15 | Nacht 4028 uur ZH |  | 2014-06-01 | 2024-05-03 | [5 empty] | Gem. Kaag en Braassem | Gem Kaag en Braassem (Vervallen) |  |  |  |  | 1 | [13 empty] | 70015738 |  | 70022012 | 00000000 |  |  | 2021-06-01 | [8 empty] | LED | 1404796
1855621 | ALK20120041 | In Bedrijf | Kaag en Braassem | NIEUWE WETERING |  | Wijk 01 Overig Alkemade | Nieuwe Wetering | Achterweg | 2376AT |  |  | Straatverlichting |  |  | Masten | 15 | 6 | Nedal |  |  |  |  | LM AL 6,0 CO EU1250/5 T60 PE ANO | N.V.T. | 2014-06-01 | 2014-06-01 | 2014 | 01 | LIBRA 2566 16LED 15W NW 1850LM RA9007 | INDAL | 2014-06-01 | 2014 | 9007 GRIJS ALUMINIUM | 01 | 15W LED | 15 | Nacht 4028 uur ZH |  | 2014-06-01 | 2024-05-03 | [5 empty] | Gem. Kaag en Braassem | Gem Kaag en Braassem (Vervallen) |  |  |  |  | 1 | [13 empty] | 70015738 |  | 70022012 | 00000000 |  |  | 2021-06-01 | [8 empty] | LED | 1404797
1855622 | ALK20120042 | In Bedrijf | Kaag en Braassem | NIEUWE WETERING |  | Wijk 01 Overig Alkemade | Nieuwe Wetering | Achterweg | 2376AT |  |  | Straatverlichting |  |  | Masten | 15 | 6 | Nedal |  |  |  |  | LM AL 6,0 CO EU1250/5 T60 PE ANO | N.V.T. | 2014-06-01 | 2014-06-01 | 2014 | 01 | LIBRA 2566 16LED 15W NW 1850LM RA9007 | INDAL | 2014-06-01 | 2014 | 9007 GRIJS ALUMINIUM | 01 | 15W LED | 15 | Nacht 4028 uur ZH |  | 2014-06-01 | 2024-05-03 | [5 empty] | Gem. Kaag en Braassem | Gem Kaag en Braassem (Vervallen) |  |  |  |  | 1 | [13 empty] | 70015738 |  | 70022012 | 00000000 |  |  | 2021-06-01 | [8 empty] | LED | 1404798
1855623 | ALK20120043 | In Bedrijf | Kaag en Braassem | NIEUWE WETERING |  | Wijk 01 Overig Alkemade | Nieuwe Wetering | Achterweg | 2376AT |  |  | Straatverlichting |  |  | Masten | 15 | 6 | Nedal |  |  |  |  | LM AL 6,0 CO EU1250/5 T60 PE ANO | N.V.T. | 2014-06-01 | 2014-06-01 | 2014 | 01 | LIBRA 2566 16LED 15W NW 1850LM RA9007 | INDAL | 2014-06-01 | 2014 | 9007 GRIJS ALUMINIUM | 01 | 15W LED | 15 | Nacht 4028 uur ZH |  | 2014-06-01 | 2024-05-03 | [5 empty] | Gem. Kaag en Braassem | Gem Kaag en Braassem (Vervallen) |  |  |  |  | 1 | [13 empty] | 70015738 |  | 70022012 | 00000000 |  |  | 2021-06-01 | [8 empty] | LED | 1404799
1855624 | ALK20120044 | In Bedrijf | Kaag en Braassem | NIEUWE WETERING |  | Wijk 01 Overig Alkemade | Nieuwe Wetering | Achterweg | 2376AT |  |  | Straatverlichting |  |  | Masten | 15 | 6 | Nedal |  |  |  |  | LM AL 6,0 CO EU1250/5 T60 PE ANO | N.V.T. | 2014-06-01 | 2014-06-01 | 2014 | 01 | LIBRA 2566 16LED 15W NW 1850LM RA9007 | INDAL | 2014-06-01 | 2014 | 9007 GRIJS ALUMINIUM | 01 | 15W LED | 15 | Nacht 4028 uur ZH |  | 2014-06-01 | 2024-05-03 | [5 empty] | Gem. Kaag en Braassem | Gem Kaag en Braassem (Vervallen) |  |  |  |  | 1 | [13 empty] | 70015738 |  | 70022012 | 00000000 |  |  | 2021-06-01 | [8 empty] | LED | 1404800
1855625 | ALK20120045 | In Bedrijf | Kaag en Braassem | NIEUWE WETERING |  | Wijk 01 Overig Alkemade | Nieuwe Wetering | Achterweg | 2376AT |  |  | Straatverlichting |  |  | Masten | 15 | 6 | Nedal |  |  |  |  | LM AL 6,0 CO EU1250/5 T60 PE ANO | N.V.T. | 2020-01-06 | 2014-06-01 | 2020 | 01 | LIBRA 2566 16LED 15W NW 1850LM RA9007 | INDAL | 2014-06-01 | 2014 | 9007 GRIJS ALUMINIUM | 01 | 15W LED | 15 | Nacht 4028 uur ZH |  | 2014-06-01 | 2024-05-03 | [5 empty] | Gem. Kaag en Braassem | Gem Kaag en Braassem (Vervallen) | 102470.5599 | 469438.3275 | 52.2105 | 4.6186 | 1 | [13 empty] | 70015738 |  | 70022012 | 00000000 |  |  | 2021-06-01 | [8 empty] | LED | 1404801
1855626 | ALK20120046 | In Bedrijf | Kaag en Braassem | NIEUWE WETERING |  | Wijk 01 Overig Alkemade | Nieuwe Wetering | Achterweg | 2376AT |  |  | Straatverlichting |  |  | Masten | 15 | 6 | Nedal |  |  |  |  | LM AL 6,0 CO EU1250/5 T60 PE ANO | N.V.T. | 2014-06-01 | 2014-06-01 | 2014 | 01 | LIBRA 2566 16LED 15W NW 1850LM RA9007 | INDAL | 2014-06-01 | 2014 | 9007 GRIJS ALUMINIUM | 01 | 15W LED | 15 | Nacht 4028 uur ZH |  | 2014-06-01 | 2024-05-03 | [5 empty] | Gem. Kaag en Braassem | Gem Kaag en Braassem (Vervallen) |  |  |  |  | 1 | [13 empty] | 70015738 |  | 70022012 | 00000000 |  |  | 2021-06-01 | [8 empty] | LED | 1404802
1855627 | ALK20120047 | In Bedrijf | Kaag en Braassem | NIEUWE WETERING |  | Wijk 01 Overig Alkemade | Nieuwe Wetering | Achterweg | 2376AT |  |  | Straatverlichting |  |  | Masten | 15 | 6 | Nedal |  |  |  |  | LM AL 6,0 CO EU1250/5 T60 PE ANO | N.V.T. | 2014-06-01 | 2014-06-01 | 2014 | 01 | LIBRA 2566 16LED 15W NW 1850LM RA9007 | INDAL | 2014-06-01 | 2014 | 9007 GRIJS ALUMINIUM | 01 | 15W LED | 15 | Nacht 4028 uur ZH |  | 2014-06-01 | 2024-05-03 | [5 empty] | Gem. Kaag en Braassem | Gem Kaag en Braassem (Vervallen) |  |  |  |  | 1 | [13 empty] | 70015738 |  | 70022012 | 00000000 |  |  | 2021-06-01 | [8 empty] | LED | 1404803
1855628 | ALK20120048 | In Bedrijf | Kaag en Braassem | NIEUWE WETERING |  | Wijk 01 Overig Alkemade | Nieuwe Wetering | Achterweg | 2376AT |  |  | Straatverlichting |  |  | Masten | 15 | 6 | Nedal |  |  |  |  | LM AL 6,0 CO EU1250/5 T60 PE ANO | N.V.T. | 2014-06-01 | 2014-06-01 | 2014 | 01 | LIBRA 2566 16LED 15W NW 1850LM RA9007 | INDAL | 2014-06-01 | 2014 | 9007 GRIJS ALUMINIUM | 01 | 15W LED | 15 | Nacht 4028 uur ZH |  | 2014-06-01 | 2024-05-03 | [5 empty] | Gem. Kaag en Braassem | Gem Kaag en Braassem (Vervallen) |  |  |  |  | 1 | [13 empty] | 70015738 |  | 70022012 | 00000000 |  |  | 2021-06-01 | [8 empty] | LED | 1404804
1855629 | ALK20120049 | In Bedrijf | Kaag en Braassem | NIEUWE WETERING |  | Wijk 01 Overig Alkemade | Nieuwe Wetering | Achterweg | 2376AT |  |  | Straatverlichting |  |  | Masten | 15 | 6 | Nedal |  |  |  |  | LM AL 6,0 CO EU1250/5 T60 PE ANO | N.V.T. | 2014-06-01 | 2014-06-01 | 2014 | 01 | LIBRA 2566 16LED 15W NW 1850LM RA9007 | INDAL | 2014-06-01 | 2014 | 9007 GRIJS ALUMINIUM | 01 | 15W LED | 15 | Nacht 4028 uur ZH |  | 2014-06-01 | 2024-05-03 | [5 empty] | Gem. Kaag en Braassem | Gem Kaag en Braassem (Vervallen) |  |  |  |  | 1 | [13 empty] | 70015738 |  | 70022012 | 00000000 |  |  | 2021-06-01 | [8 empty] | LED | 1404805
1855630 | ALK20120052 | In Bedrijf | Kaag en Braassem | NIEUWE WETERING |  | Wijk 01 Overig Alkemade | Nieuwe Wetering | Achterweg | 2376AT |  |  | Straatverlichting |  |  | Masten | 15 | 6 | Nedal |  |  |  |  | LM AL 6,0 CO EU1250/5 T60 PE ANO | N.V.T. | 2014-06-01 | 2014-06-01 | 2014 | 01 | LIBRA 2566 16LED 15W NW 1850LM RA9007 | INDAL | 2014-06-01 | 2014 | 9007 GRIJS ALUMINIUM | 01 | 15W LED | 15 | Nacht 4028 uur ZH |  | 2014-06-01 | 2024-05-03 | [5 empty] | Gem. Kaag en Braassem | Gem Kaag en Braassem (Vervallen) |  |  |  |  | 1 | [13 empty] | 70015738 |  | 70022012 | 00000000 |  |  | 2021-06-01 | [8 empty] | LED | 1404806
1855631 | ALK20120053 | In Bedrijf | Kaag en Braassem | NIEUWE WETERING |  | Wijk 01 Overig Alkemade | Nieuwe Wetering | Achterweg | 2376AT |  |  | Straatverlichting |  |  | Masten | 15 | 6 | Nedal |  |  |  |  | LM AL 6,0 CO EU1250/5 T60 PE ANO | N.V.T. | 2014-06-01 | 2014-06-01 | 2014 | 01 | LIBRA 2566 16LED 15W NW 1850LM RA9007 | INDAL | 2014-06-01 | 2014 | 9007 GRIJS ALUMINIUM | 01 | 15W LED | 15 | Nacht 4028 uur ZH |  | 2014-06-01 | 2024-05-03 | [5 empty] | Gem. Kaag en Braassem | Gem Kaag en Braassem (Vervallen) |  |  |  |  | 1 | [13 empty] | 70015738 |  | 70022012 | 00000000 |  |  | 2021-06-01 | [8 empty] | LED | 1404807
1855632 | ALK20120054 | In Bedrijf | Kaag en Braassem | NIEUWE WETERING |  | Wijk 01 Overig Alkemade | Nieuwe Wetering | Achterweg | 2376AT |  |  | Straatverlichting |  |  | Masten | 15 | 6 | Nedal |  |  |  |  | LM AL 6,0 CO EU1250/5 T60 PE ANO | N.V.T. | 2014-06-01 | 2014-06-01 | 2014 | 01 | LIBRA 2566 16LED 15W NW 1850LM RA9007 | INDAL | 2014-06-01 | 2014 | 9007 GRIJS ALUMINIUM | 01 | 15W LED | 15 | Nacht 4028 uur ZH |  | 2014-06-01 | 2024-05-03 | [5 empty] | Gem. Kaag en Braassem | Gem Kaag en Braassem (Vervallen) |  |  |  |  | 1 | [13 empty] | 70015738 |  | 70022012 | 00000000 |  |  | 2021-06-01 | [8 empty] | LED | 1404808
1855633 | ALK20120055 | In Bedrijf | Kaag en Braassem | NIEUWE WETERING |  | Wijk 01 Overig Alkemade | Nieuwe Wetering | Achterweg | 2376AT |  |  | Straatverlichting |  |  | Masten | 15 | 6 | Nedal |  |  |  |  | LM AL 6,0 CO EU1250/5 T60 PE ANO | N.V.T. | 2014-06-01 | 2014-06-01 | 2014 | 01 | LIBRA 2566 16LED 15W NW 1850LM RA9007 | INDAL | 2014-06-01 | 2014 | 9007 GRIJS ALUMINIUM | 01 | 15W LED | 15 | Nacht 4028 uur ZH |  | 2014-06-01 | 2024-05-03 | [5 empty] | Gem. Kaag en Braassem | Gem Kaag en Braassem (Vervallen) |  |  |  |  | 1 | [13 empty] | 70015738 |  | 70022012 | 00000000 |  |  | 2021-06-01 | [8 empty] | LED | 1404809
1855634 | ALK20120056 | In Bedrijf | Kaag en Braassem | NIEUWE WETERING |  | Wijk 01 Overig Alkemade | Nieuwe Wetering | Achterweg | 2376AT |  |  | Straatverlichting |  |  | Masten | 15 | 6 | Nedal |  |  |  |  | LM AL 6,0 CO EU1250/5 T60 PE ANO | N.V.T. | 2014-06-01 | 2014-06-01 | 2014 | 01 | LIBRA 2566 16LED 15W NW 1850LM RA9007 | INDAL | 2014-06-01 | 2014 | 9007 GRIJS ALUMINIUM | 01 | 15W LED | 15 | Nacht 4028 uur ZH |  | 2014-06-01 | 2024-05-03 | [5 empty] | Gem. Kaag en Braassem | Gem Kaag en Braassem (Vervallen) |  |  |  |  | 1 | [13 empty] | 70015738 |  | 70022012 | 00000000 |  |  | 2021-06-01 | [8 empty] | LED | 1404810
1856977 | KB87 | In Bedrijf | Kaag en Braassem | RIJPWETERING |  | Wijk 01 Overig Alkemade | Rijpwetering | Achterpad | 2375AM |  | kruising - p. Hofland | Straatverlichting |  |  | Masten | 36 | 4 | [5 empty] | StKPT4 |  | 2017-05-01 |  | 2017 | 01 | PHIL FGS104 036HF |  | 2017-05-01 | 2017 |  | 01 | LAMP PH PLL 36W 830 2G11 4P | 36 | Nacht 4028 uur ZH | 830 | 2015-07-01 | 2021-04-19 | [5 empty] | Gem. Kaag en Braassem | Gem Kaag en Braassem (Vervallen) |  |  | 52.2013 | 4.6186 | 1 | [12 empty] | Liander | 00000000 |  | 00000000 | 70000868 | [11 empty] | PL-L | 1406155
1856978 | KB86 | In Bedrijf | Kaag en Braassem | RIJPWETERING |  | Wijk 01 Overig Alkemade | Rijpwetering | Achterpad | 2375AM |  | kruising - p. Hofland | Straatverlichting |  |  | Masten | 36 | 4 | [5 empty] | StKPT4 |  | 2017-05-01 |  | 2017 | 01 | PHIL FGS104 036HF |  | 2017-05-01 | 2017 |  | 01 | LAMP PH PLL 36W 830 2G11 4P | 36 | Nacht 4028 uur ZH | 830 | 2017-05-01 | 2021-04-19 | [5 empty] | Gem. Kaag en Braassem | Gem Kaag en Braassem (Vervallen) |  |  | 52.2014 | 4.6183 | 1 | [12 empty] | Liander | 00000000 |  | 00000000 | 70000868 | [11 empty] | PL-L | 1406156
1864434 | ALK000003 | In Bedrijf | Kaag en Braassem | ROELOFARENDSVEEN |  |  |  | Cilinderweg | 2371DZ |  |  | Straatverlichting |  |  | Masten | 100 | 10 | Nedal |  | 177 | 76 |  | LM AL 10,0 CV EU1250/05 T60 TP RWS G1500 |  | 2009-04-17 |  | 2009 | 01 | INDU 2651 SON-T100 RAL7035 |  | 2009-04-17 | 2009 |  | 01 | *LAMP SONT 100W E40 PRO | 100 | Nacht 4028 uur ZH | 220 | 2013-10-15 | [6 empty] | Gem. Kaag en Braassem | Gem Kaag en Braassem (Vervallen) | 102716.473 | 468685.3876 | 52.2038 | 4.6224 | 1 | [13 empty] | 70000130 |  | 00000000 | 70000876 |  | ALUMINIUM | [9 empty] | SON-T | 1413899
1864436 | ALK000005 | In Bedrijf | Kaag en Braassem | ROELOFARENDSVEEN |  |  |  | Cilinderweg | 2371DZ |  |  | Straatverlichting |  |  | Masten | 32 | 8 | Nedal |  | 165 | 76 |  | LM AL 8,0 CO EU1250/5 T76 D165 ANO | ONGELAKT | 2014-06-01 |  | 2014 | 01 | 3010 30LED 32W NW 3700LM G900S SRN | INDAL | 2014-06-01 | 2014 | FUTURA GRIS SABLE | 01 | LED VERLICHTING | 32 | Nacht 4028 uur ZH |  | 2014-06-01 | [6 empty] | Gem. Kaag en Braassem | Gem Kaag en Braassem (Vervallen) | 102704.9386 | 468699.7257 | 52.2039 | 4.6222 | 1 | [13 empty] | 70021700 |  | 70026752 | 00000000 |  | ALUMINIUM | [9 empty] | LED | 1413901
1864440 | ALK000012 | In Bedrijf | Kaag en Braassem | ROELOFARENDSVEEN |  |  |  | Cilinderweg | 2371DZ |  |  | Straatverlichting |  |  | Masten | 32 | 8 | Nedal |  | 165 | 76 |  | LM AL 8,0 CO EU1250/5 T76 D165 ANO | ONGELAKT | 2014-06-01 |  | 2014 | 01 | 3010 30LED 32W NW 3700LM G900S WRN | INDAL | 2014-06-01 | 2014 | FUTURA GRIS SABLE | 01 | LED VERLICHTING | 32 | Nacht 4028 uur ZH |  | 2014-06-01 | [6 empty] | Gem. Kaag en Braassem | Gem Kaag en Braassem (Vervallen) | 102687.5571 | 468917.7232 | 52.2059 | 4.6219 | 1 | [13 empty] | 70021700 |  | 70026750 | 00000000 |  | ALUMINIUM | [9 empty] | LED | 1413905
1864441 | 000001 | In Bedrijf | Kaag en Braassem | ROELOFARENDSVEEN |  |  |  | Pasteurweg | 2371DW |  |  | Straatverlichting |  |  | Masten | 32 | 8 | Nedal |  | 165 | 76 |  | LM AL 8,0 CO EU1250/5 T76 D165 ANO | ONGELAKT | 2014-06-01 |  | 2014 | 01 | 3010 30LED 32W NW 3700LM G900S WRN | INDAL | 2014-06-01 | 2014 | FUTURA GRIS SABLE | 01 | LED VERLICHTING | 32 | Nacht 4028 uur ZH |  | 2014-06-01 | [6 empty] | Gem. Kaag en Braassem | Gem Kaag en Braassem (Vervallen) | 102714.9797 | 468926.206 | 52.206 | 4.6223 | 1 | [13 empty] | 70021700 |  | 70026750 | 00000000 |  | ALUMINIUM | [9 empty] | LED | 1413906
1864442 | 000002 | In Bedrijf | Kaag en Braassem | ROELOFARENDSVEEN |  |  |  | Pasteurweg | 2371DW |  |  | Straatverlichting |  |  | Masten | 32 | 8 | Nedal |  | 165 | 76 |  | LM AL 8,0 CO EU1250/5 T76 D165 ANO | ONGELAKT | 2014-06-01 |  | 2014 | 01 | 3010 30LED 32W NW 3700LM G900S WRN | INDAL | 2014-06-01 | 2014 | FUTURA GRIS SABLE | 01 | LED VERLICHTING | 32 | Nacht 4028 uur ZH |  | 2014-06-01 | [6 empty] | Gem. Kaag en Braassem | Gem Kaag en Braassem (Vervallen) | 102735.0801 | 468929.0002 | 52.206 | 4.6226 | 1 | [13 empty] | 70021700 |  | 70026750 | 00000000 |  | ALUMINIUM | [9 empty] | LED | 1413907
1864443 | 000003 | In Bedrijf | Kaag en Braassem | ROELOFARENDSVEEN |  |  |  | Pasteurweg | 2371DW |  |  | Straatverlichting |  |  | Masten | 32 | 8 | Nedal |  | 165 | 76 |  | LM AL 8,0 CO EU1250/5 T76 D165 ANO | ONGELAKT | 2014-06-01 |  | 2014 | 01 | 3010 30LED 32W NW 3700LM G900S WRN | INDAL | 2014-06-01 | 2014 | FUTURA GRIS SABLE | 01 | LED VERLICHTING | 32 | Nacht 4028 uur ZH |  | 2014-06-01 | [6 empty] | Gem. Kaag en Braassem | Gem Kaag en Braassem (Vervallen) | 102764.8478 | 468933.2861 | 52.206 | 4.623 | 1 | [13 empty] | 70021700 |  | 70026750 | 00000000 |  | ALUMINIUM | [9 empty] | LED | 1413908
1864444 | 000004 | In Bedrijf | Kaag en Braassem | ROELOFARENDSVEEN |  |  |  | Pasteurweg | 2371DW |  |  | Straatverlichting |  |  | Masten | 32 | 8 | Nedal |  | 165 | 76 |  | LM AL 8,0 CO EU1250/5 T76 D165 ANO | ONGELAKT | 2014-06-01 |  | 2014 | 01 | 3010 30LED 32W NW 3700LM G900S WRN | INDAL | 2014-06-01 | 2014 | FUTURA GRIS SABLE | 01 | LED VERLICHTING | 32 | Nacht 4028 uur ZH |  | 2014-06-01 | [6 empty] | Gem. Kaag en Braassem | Gem Kaag en Braassem (Vervallen) | 102788.2411 | 468935.9725 | 52.2061 | 4.6234 | 1 | [13 empty] | 70021700 |  | 70026750 | 00000000 |  | ALUMINIUM | [9 empty] | LED | 1413909
1864445 | 000005 | In Bedrijf | Kaag en Braassem | ROELOFARENDSVEEN |  |  |  | Pasteurweg | 2371DW |  |  | Straatverlichting |  |  | Masten | 32 | 8 | Nedal |  | 165 | 76 |  | LM AL 8,0 CO EU1250/5 T76 D165 ANO | ONGELAKT | 2014-06-01 |  | 2014 | 01 | 3010 30LED 32W NW 3700LM G900S WRN | INDAL | 2014-06-01 | 2014 | FUTURA GRIS SABLE | 01 | LED VERLICHTING | 32 | Nacht 4028 uur ZH |  | 2014-06-01 | [6 empty] | Gem. Kaag en Braassem | Gem Kaag en Braassem (Vervallen) | 102815.7676 | 468939.6832 | 52.2061 | 4.6238 | 1 | [13 empty] | 70021700 |  | 70026750 | 00000000 |  | ALUMINIUM | [9 empty] | LED | 1413910
1864446 | 000006 | In Bedrijf | Kaag en Braassem | ROELOFARENDSVEEN |  |  |  | Pasteurweg | 2371DW |  |  | Straatverlichting |  |  | Masten | 32 | 8 | Nedal |  | 165 | 76 |  | LM AL 8,0 CO EU1250/5 T76 D165 ANO | ONGELAKT | 2014-06-01 |  | 2014 | 01 | 3010 30LED 32W NW 3700LM G900S WRN | INDAL | 2014-06-01 | 2014 | FUTURA GRIS SABLE | 01 | LED VERLICHTING | 32 | Nacht 4028 uur ZH |  | 2014-06-01 | [6 empty] | Gem. Kaag en Braassem | Gem Kaag en Braassem (Vervallen) | 102835.8429 | 468942.0746 | 52.2061 | 4.6241 | 1 | [13 empty] | 70021700 |  | 70026750 | 00000000 |  | ALUMINIUM | [9 empty] | LED | 1413911
1864447 | 000007 | In Bedrijf | Kaag en Braassem | ROELOFARENDSVEEN |  |  |  | Pasteurweg | 2371DW |  |  | Straatverlichting |  |  | Masten | 32 | 8 | Nedal |  | 165 | 76 |  | LM AL 8,0 CO EU1250/5 T76 D165 ANO | ONGELAKT | 2014-06-01 |  | 2014 | 01 | 3010 30LED 32W NW 3700LM G900S WRN | INDAL | 2014-06-01 | 2014 | FUTURA GRIS SABLE | 01 | LED VERLICHTING | 32 | Nacht 4028 uur ZH |  | 2014-06-01 | [6 empty] | Gem. Kaag en Braassem | Gem Kaag en Braassem (Vervallen) | 102861.3712 | 468946.091 | 52.2062 | 4.6244 | 1 | [13 empty] | 70021700 |  | 70026750 | 00000000 |  | ALUMINIUM | [9 empty] | LED | 1413912
1864448 | 000001 | In Bedrijf | Kaag en Braassem | ROELOFARENDSVEEN |  |  |  | Kabelweg |  |  |  | Straatverlichting |  |  | Masten | 32 | 8 | Nedal |  | 165 | 76 |  | LM AL 8,0 CO EU1250/5 T76 D165 ANO | ONGELAKT | 2014-06-01 |  | 2014 | 01 | 3010 30LED 32W NW 3700LM G900S WRN | INDAL | 2014-06-01 | 2014 | FUTURA GRIS SABLE | 01 | LED VERLICHTING | 32 | Nacht 4028 uur ZH |  | 2014-06-01 | [6 empty] | Gem. Kaag en Braassem | Gem Kaag en Braassem (Vervallen) | 102724.1696 | 468785.2758 | 52.2047 | 4.6225 | 1 | [13 empty] | 70021700 |  | 70026750 | 00000000 |  | ALUMINIUM | [9 empty] | LED | 1413913
1864451 | 000002 | In Bedrijf | Kaag en Braassem | ROELOFARENDSVEEN |  |  |  | Kabelweg |  |  |  | Straatverlichting |  |  | Masten | 32 | 8 | Nedal |  | 165 | 76 |  | LM AL 8,0 CO EU1250/5 T76 D165 ANO | ONGELAKT | 2019-05-01 13:03 |  | 2019 | 01 | 3010 30LED 32W NW 3700LM G900S WRN | INDAL | 2014-06-01 | 2014 | FUTURA GRIS SABLE | 01 | LED VERLICHTING | 32 | Nacht 4028 uur ZH |  | 2014-06-01 | [6 empty] | Gem. Kaag en Braassem | Gem Kaag en Braassem (Vervallen) | 102758.3765 | 468789.8801 | 52.2047 | 4.623 | 1 | [13 empty] | 70021700 |  | 70026750 | 00000000 |  | ALUMINIUM | [9 empty] | LED | 1413916
1864452 | 000003 | In Bedrijf | Kaag en Braassem | ROELOFARENDSVEEN |  |  |  | Kabelweg |  |  |  | Straatverlichting |  |  | Masten | 32 | 8 | Nedal |  | 165 | 76 |  | LM AL 8,0 CO EU1250/5 T76 D165 ANO | ONGELAKT | 2014-06-01 |  | 2014 | 01 | 3010 30LED 32W NW 3700LM G900S WRN | INDAL | 2014-06-01 | 2014 | FUTURA GRIS SABLE | 01 | LED VERLICHTING | 32 | Nacht 4028 uur ZH |  | 2014-06-01 | [6 empty] | Gem. Kaag en Braassem | Gem Kaag en Braassem (Vervallen) | 102790.9461 | 468792.3384 | 52.2048 | 4.6234 | 1 | [13 empty] | 70021700 |  | 70026750 | 00000000 |  | ALUMINIUM | [9 empty] | LED | 1413917
1864453 | 000004 | In Bedrijf | Kaag en Braassem | ROELOFARENDSVEEN |  |  |  | Kabelweg |  |  |  | Straatverlichting |  |  | Masten | 32 | 8 | Nedal |  | 165 | 76 |  | LM AL 8,0 CO EU1250/5 T76 D165 ANO | ONGELAKT | 2014-06-01 |  | 2014 | 01 | 3010 30LED 32W NW 3700LM G900S WRN | INDAL | 2014-06-01 | 2014 | FUTURA GRIS SABLE | 01 | LED VERLICHTING | 32 | Nacht 4028 uur ZH |  | 2014-06-01 | [6 empty] | Gem. Kaag en Braassem | Gem Kaag en Braassem (Vervallen) | 102818.6946 | 468782.3036 | 52.2047 | 4.6238 | 1 | [13 empty] | 70021700 |  | 70026750 | 00000000 |  | ALUMINIUM | [9 empty] | LED | 1413918
1864455 | 000005 | In Bedrijf | Kaag en Braassem | ROELOFARENDSVEEN |  |  |  | Kabelweg |  |  |  | Straatverlichting |  |  | Masten | 32 | 8 | Nedal |  | 165 | 76 |  | LM AL 8,0 CO EU1250/5 T76 D165 ANO | ONGELAKT | 2014-06-01 |  | 2014 | 01 | 3010 30LED 32W NW 3700LM G900S WRN | INDAL | 2014-06-01 | 2014 | FUTURA GRIS SABLE | 01 | LED VERLICHTING | 32 | Nacht 4028 uur ZH |  | 2014-06-01 | [6 empty] | Gem. Kaag en Braassem | Gem Kaag en Braassem (Vervallen) | 102855.7459 | 468787.2159 | 52.2047 | 4.6244 | 1 | [13 empty] | 70021700 |  | 70026750 | 00000000 |  | ALUMINIUM | [9 empty] | LED | 1413920
1864456 | 000006 | In Bedrijf | Kaag en Braassem | ROELOFARENDSVEEN |  |  |  | Kabelweg |  |  |  | Straatverlichting |  |  | Masten | 32 | 8 | Nedal |  | 165 | 76 |  | LM AL 8,0 CO EU1250/5 T76 D165 ANO | ONGELAKT | 2014-06-01 |  | 2014 | 01 | 3010 30LED 32W NW 3700LM G900S WRN | INDAL | 2014-06-01 | 2014 | FUTURA GRIS SABLE | 01 | LED VERLICHTING | 32 | Nacht 4028 uur ZH |  | 2014-06-01 | [6 empty] | Gem. Kaag en Braassem | Gem Kaag en Braassem (Vervallen) | 102885.7671 | 468791.8798 | 52.2048 | 4.6248 | 1 | [13 empty] | 70021700 |  | 70026750 | 00000000 |  | ALUMINIUM | [9 empty] | LED | 1413921
1864469 | ALK100016 | In Bedrijf | Kaag en Braassem | ROELOFARENDSVEEN |  |  |  | Conservenweg |  |  |  | Straatverlichting |  |  | Masten | 19 | 8 | Nedal |  | 165 | 76 |  | LM AL 8,0 CO EU1250/5 T76 D165 ANO | ONGELAKT | 2014-06-01 |  | 2014 | 01 | 3010 18LED 19W NW 2250LM G900S SRN | INDAL | 2014-06-01 | 2014 | FUTURA GRIS SABLE | 01 | LED VERLICHTING | 19 | Nacht 4028 uur ZH |  | 2014-06-01 | 2050-07-18 | [5 empty] | Gem. Kaag en Braassem | Gem Kaag en Braassem (Vervallen) | 102865.687 | 469108.0173 | 52.2076 | 4.6245 | 1 | [13 empty] | 70021700 |  | 70026751 | 00000000 |  | ALUMINIUM | [9 empty] | LED | 1413934
1864504 | ALK500002 | In Bedrijf | Kaag en Braassem | ROELOFARENDSVEEN |  |  |  | Braassemdreef | 2371DK |  |  | Straatverlichting |  |  | Masten | 29 | 8 | Nedal |  | 165 | 76 |  | LM AL 8,0 CO DU1250/5 T76 PE ANO | ONGELAKT | 2014-12-17 |  | 2014 | 01 | 3010 24LED 29W NW 3000LM G900S SRN DD3A | Philips | 2014-12-17 | 2014 | AKZO 900 GRIS SABLÉ SW 302F | 01 | LED 29W | 29 | Nacht 4028 uur ZH | 3000k | 2014-12-17 | [6 empty] | Gem. Kaag en Braassem | Gem Kaag en Braassem (Vervallen) | 102407.3252 | 468288.3778 | 52.2002 | 4.6179 | 1 | [7 empty] | INDAL 3A (AAN 100%, 22:00 070%, 00:00 050%, 05:00 070%, 06:00 100%, UIT) | [5 empty] | 70021701 |  | 70023498 | 00000000 |  | ALUMINIUM | [9 empty] | LED | 1413968
1864505 | ALK500006 | In Bedrijf | Kaag en Braassem | ROELOFARENDSVEEN |  |  |  | Braassemdreef | 2371DK |  |  | Straatverlichting |  |  | Masten | 29 | 8 | Nedal |  | 165 | 76 |  | LM AL 8,0 CO DU1250/5 T76 PE ANO | ONGELAKT | 2014-12-17 |  | 2014 | 01 | 3010 24LED 29W NW 3000LM G900S SRN DD3A | Philips | 2014-12-17 | 2014 | AKZO 900 GRIS SABLÉ SW 302F | 01 | LED 29W | 29 | Nacht 4028 uur ZH | 3000k | 2014-12-17 | [6 empty] | Gem. Kaag en Braassem | Gem Kaag en Braassem (Vervallen) | 102438.0879 | 468270.8505 | 52.2 | 4.6184 | 1 | [7 empty] | INDAL 3A (AAN 100%, 22:00 070%, 00:00 050%, 05:00 070%, 06:00 100%, UIT) | [5 empty] | 70021701 |  | 70023498 | 00000000 |  | ALUMINIUM | [9 empty] | LED | 1413969
1864506 | ALK500009 | In Bedrijf | Kaag en Braassem | ROELOFARENDSVEEN |  |  |  | Braassemdreef | 2371DK |  |  | Straatverlichting |  |  | Masten | 29 | 8 | Nedal |  | 165 | 76 |  | LM AL 8,0 CO DU1250/5 T76 PE ANO | ONGELAKT | 2014-12-17 |  | 2014 | 01 | 3010 24LED 29W NW 3000LM G900S SRN DD3A | Philips | 2014-12-17 | 2014 | AKZO 900 GRIS SABLÉ SW 302F | 01 | LED 29W | 29 | Nacht 4028 uur ZH | 3000k | 2014-12-17 | [6 empty] | Gem. Kaag en Braassem | Gem Kaag en Braassem (Vervallen) | 102463.0307 | 468245.4445 | 52.1998 | 4.6187 | 1 | [7 empty] | INDAL 3A (AAN 100%, 22:00 070%, 00:00 050%, 05:00 070%, 06:00 100%, UIT) | [5 empty] | 70021701 |  | 70023498 | 00000000 |  | ALUMINIUM | [9 empty] | LED | 1413970
1864507 | ALK500011 | In Bedrijf | Kaag en Braassem | ROELOFARENDSVEEN |  |  |  | Braassemdreef | 2371DK |  |  | Straatverlichting |  |  | Masten | 29 | 8 | Nedal |  | 165 | 76 |  | LM AL 8,0 CO DU1250/5 T76 PE ANO | ONGELAKT | 2014-12-17 |  | 2014 | 01 | 3010 24LED 29W NW 3000LM G900S SRN DD3A | Philips | 2014-12-17 | 2014 | AKZO 900 GRIS SABLÉ SW 302F | 01 | LED 29W | 29 | Nacht 4028 uur ZH | 3000k | 2014-12-17 | [6 empty] | Gem. Kaag en Braassem | Gem Kaag en Braassem (Vervallen) | 102482.7038 | 468224.8901 | 52.1996 | 4.619 | 1 | [7 empty] | INDAL 3A (AAN 100%, 22:00 070%, 00:00 050%, 05:00 070%, 06:00 100%, UIT) | [5 empty] | 70021701 |  | 70023498 | 00000000 |  | ALUMINIUM | [9 empty] | LED | 1413971
1864508 | ALK500014 | In Bedrijf | Kaag en Braassem | ROELOFARENDSVEEN |  |  |  | Braassemdreef | 2371DK |  |  | Straatverlichting |  |  | Masten | 29 | 8 | Nedal |  | 165 | 76 |  | LM AL 8,0 CO DU1250/5 T76 PE ANO | ONGELAKT | 2014-12-17 |  | 2014 | 01 | 3010 24LED 29W NW 3000LM G900S SRN DD3A | Philips | 2014-12-17 | 2014 | AKZO 900 GRIS SABLÉ SW 302F | 01 | LED 29W | 29 | Nacht 4028 uur ZH | 3000k | 2014-12-17 | [6 empty] | Gem. Kaag en Braassem | Gem Kaag en Braassem (Vervallen) | 102509.491 | 468199.2931 | 52.1994 | 4.6194 | 1 | [7 empty] | INDAL 3A (AAN 100%, 22:00 070%, 00:00 050%, 05:00 070%, 06:00 100%, UIT) | [5 empty] | 70021701 |  | 70023498 | 00000000 |  | ALUMINIUM | [9 empty] | LED | 1413972
1864509 | ALK500016 | In Bedrijf | Kaag en Braassem | ROELOFARENDSVEEN |  |  |  | Braassemdreef | 2371DK |  |  | Straatverlichting |  |  | Masten | 29 | 8 | Nedal |  | 165 | 76 |  | LM AL 8,0 CO DU1250/5 T76 PE ANO | ONGELAKT | 2014-12-17 |  | 2014 | 01 | 3010 24LED 29W NW 3000LM G900S SRN DD3A | Philips | 2014-12-17 | 2014 | AKZO 900 GRIS SABLÉ SW 302F | 01 | LED 29W | 29 | Nacht 4028 uur ZH | 3000k | 2014-12-17 | [6 empty] | Gem. Kaag en Braassem | Gem Kaag en Braassem (Vervallen) | 102545.726 | 468184.3991 | 52.1993 | 4.6199 | 1 | [7 empty] | INDAL 3A (AAN 100%, 22:00 070%, 00:00 050%, 05:00 070%, 06:00 100%, UIT) | [5 empty] | 70021701 |  | 70023498 | 00000000 |  | ALUMINIUM | [9 empty] | LED | 1413973
1864510 | ALK500019 | In Bedrijf | Kaag en Braassem | ROELOFARENDSVEEN |  |  |  | Braassemdreef | 2371DK |  |  | Straatverlichting |  |  | Masten | 29 | 8 | Nedal |  | 165 | 76 |  | LM AL 8,0 CO DU1250/5 T76 PE ANO | ONGELAKT | 2014-12-17 |  | 2014 | 01 | 3010 24LED 29W NW 3000LM G900S SRN DD3A | Philips | 2014-12-17 | 2014 | AKZO 900 GRIS SABLÉ SW 302F | 01 | LED 29W | 29 | Nacht 4028 uur ZH | 3000k | 2014-12-17 | [6 empty] | Gem. Kaag en Braassem | Gem Kaag en Braassem (Vervallen) | 102583.8807 | 468186.9365 | 52.1993 | 4.6205 | 1 | [7 empty] | INDAL 3A (AAN 100%, 22:00 070%, 00:00 050%, 05:00 070%, 06:00 100%, UIT) | [5 empty] | 70021701 |  | 70023498 | 00000000 |  | ALUMINIUM | [9 empty] | LED | 1413974
1864511 | ALK500022 | In Bedrijf | Kaag en Braassem | ROELOFARENDSVEEN |  |  |  | Braassemdreef | 2371DK |  |  | Straatverlichting |  |  | Masten | 29 | 8 | Nedal |  | 165 | 76 |  | LM AL 8,0 CO DU1250/5 T76 PE ANO | ONGELAKT | 2014-12-17 |  | 2014 | 01 | 3010 24LED 29W NW 3000LM G900S SRN DD3A | Philips | 2014-12-17 | 2014 | AKZO 900 GRIS SABLÉ SW 302F | 01 | LED 29W | 29 | Nacht 4028 uur ZH | 3000k | 2014-12-17 | [6 empty] | Gem. Kaag en Braassem | Gem Kaag en Braassem (Vervallen) | 102614.5727 | 468192.8365 | 52.1994 | 4.6209 | 1 | [7 empty] | INDAL 3A (AAN 100%, 22:00 070%, 00:00 050%, 05:00 070%, 06:00 100%, UIT) | [5 empty] | 70021701 |  | 70023498 | 00000000 |  | ALUMINIUM | [9 empty] | LED | 1413975
1864512 | ALK500025 | In Bedrijf | Kaag en Braassem | ROELOFARENDSVEEN |  |  |  | Braassemdreef | 2371DK |  |  | Straatverlichting |  |  | Masten | 29 | 8 | Nedal |  | 165 | 76 |  | LM AL 8,0 CO DU1250/5 T76 PE ANO | ONGELAKT | 2014-12-17 |  | 2014 | 01 | 3010 24LED 29W NW 3000LM G900S SRN DD3A | Philips | 2014-12-17 | 2014 | AKZO 900 GRIS SABLÉ SW 302F | 01 | LED 29W | 29 | Nacht 4028 uur ZH | 3000k | 2014-12-17 | [6 empty] | Gem. Kaag en Braassem | Gem Kaag en Braassem (Vervallen) | 102654.4105 | 468203.7814 | 52.1995 | 4.6215 | 1 | [7 empty] | INDAL 3A (AAN 100%, 22:00 070%, 00:00 050%, 05:00 070%, 06:00 100%, UIT) | [5 empty] | 70021701 |  | 70023498 | 00000000 |  | ALUMINIUM | [9 empty] | LED | 1413976
1864513 | ALK500027 | In Bedrijf | Kaag en Braassem | ROELOFARENDSVEEN |  |  |  | Braassemdreef | 2371DK |  |  | Straatverlichting |  |  | Masten | 29 | 8 | Nedal |  | 165 | 76 |  | LM AL 8,0 CO DU1250/5 T76 PE ANO | ONGELAKT | 2014-12-17 |  | 2014 | 01 | 3010 24LED 29W NW 3000LM G900S SRN DD3A | Philips | 2014-12-17 | 2014 | AKZO 900 GRIS SABLÉ SW 302F | 01 | LED 29W | 29 | Nacht 4028 uur ZH | 3000k | 2014-12-17 | [6 empty] | Gem. Kaag en Braassem | Gem Kaag en Braassem (Vervallen) | 102693.8977 | 468210.1139 | 52.1995 | 4.6221 | 1 | [7 empty] | INDAL 3A (AAN 100%, 22:00 070%, 00:00 050%, 05:00 070%, 06:00 100%, UIT) | [5 empty] | 70021701 |  | 70023498 | 00000000 |  | ALUMINIUM | [9 empty] | LED | 1413977
1864514 | ALK500030 | In Bedrijf | Kaag en Braassem | ROELOFARENDSVEEN |  |  |  | Braassemdreef | 2371DK |  |  | Straatverlichting |  |  | Masten | 29 | 8 | Nedal |  | 165 | 76 |  | LM AL 8,0 CO DU1250/5 T76 PE ANO | ONGELAKT | 2014-12-17 |  | 2014 | 01 | 3010 24LED 29W NW 3000LM G900S SRN DD3A | Philips | 2014-12-17 | 2014 | AKZO 900 GRIS SABLÉ SW 302F | 01 | LED 29W | 29 | Nacht 4028 uur ZH | 3000k | 2014-12-17 | [6 empty] | Gem. Kaag en Braassem | Gem Kaag en Braassem (Vervallen) | 102732.5074 | 468216.382 | 52.1996 | 4.6227 | 1 | [7 empty] | INDAL 3A (AAN 100%, 22:00 070%, 00:00 050%, 05:00 070%, 06:00 100%, UIT) | [5 empty] | 70021701 |  | 70023498 | 00000000 |  | ALUMINIUM | [9 empty] | LED | 1413978
1864515 | ALK500032 | In Bedrijf | Kaag en Braassem | ROELOFARENDSVEEN |  |  |  | Braassemdreef | 2371DK |  |  | Straatverlichting |  |  | Masten | 29 | 8 | Nedal |  | 165 | 76 |  | LM AL 8,0 CO DU1250/5 T76 PE ANO | ONGELAKT | 2014-12-17 |  | 2014 | 01 | 3010 24LED 29W NW 3000LM G900S SRN DD3A | Philips | 2014-12-17 | 2014 | AKZO 900 GRIS SABLÉ SW 302F | 01 | LED 29W | 29 | Nacht 4028 uur ZH | 3000k | 2014-12-17 | [6 empty] | Gem. Kaag en Braassem | Gem Kaag en Braassem (Vervallen) | 102771.6386 | 468222.7048 | 52.1996 | 4.6232 | 1 | [7 empty] | INDAL 3A (AAN 100%, 22:00 070%, 00:00 050%, 05:00 070%, 06:00 100%, UIT) | [5 empty] | 70021701 |  | 70023498 | 00000000 |  | ALUMINIUM | [9 empty] | LED | 1413979
1864516 | ALK500035 | In Bedrijf | Kaag en Braassem | ROELOFARENDSVEEN |  |  |  | Braassemdreef | 2371DK |  |  | Straatverlichting |  |  | Masten | 29 | 8 | Nedal |  | 165 | 76 |  | LM AL 8,0 CO DU1250/5 T76 PE ANO | ONGELAKT | 2014-12-17 |  | 2014 | 01 | 3010 24LED 29W NW 3000LM G900S SRN DD3A | Philips | 2014-12-17 | 2014 | AKZO 900 GRIS SABLÉ SW 302F | 01 | LED 29W | 29 | Nacht 4028 uur ZH | 3000k | 2014-12-17 | [6 empty] | Gem. Kaag en Braassem | Gem Kaag en Braassem (Vervallen) | 102806.8935 | 468228.2622 | 52.1997 | 4.6238 | 1 | [7 empty] | INDAL 3A (AAN 100%, 22:00 070%, 00:00 050%, 05:00 070%, 06:00 100%, UIT) | [5 empty] | 70021701 |  | 70023498 | 00000000 |  | ALUMINIUM | [9 empty] | LED | 1413980
1864517 | ALK500003 | In Bedrijf | Kaag en Braassem | ROELOFARENDSVEEN |  |  |  | Braassemdreef | 2371DK |  |  | Straatverlichting |  |  | Masten | 18 | 5 | Nedal |  | 120 | 60 |  | PM AL 5,0 CO T60 D120 PE Z ANO | N.V.T. | 2014-12-17 |  | 2014 | 01 | 3000 14LED 18W NW 1750LM G900S NRN DD3A | INDAL | 2014-12-17 | 2014 | AKZ900GS | 01 | LED 18W | 18 | Nacht 4028 uur ZH | 3000k | 2014-12-17 | [6 empty] | Gem. Kaag en Braassem | Gem Kaag en Braassem (Vervallen) | 102414.5038 | 468308.0056 | 52.2004 | 4.618 | 1 | [7 empty] | INDAL 3A (AAN 100%, 22:00 070%, 00:00 050%, 05:00 070%, 06:00 100%, UIT) | [5 empty] | 70026707 |  | 70013861 | 00000000 |  | ALUMINIUM | [9 empty] | LED | 1413981
1864519 | ALK500004 | In Bedrijf | Kaag en Braassem | ROELOFARENDSVEEN |  |  |  | Braassemdreef | 2371DK |  |  | Straatverlichting |  |  | Masten | 18 | 5 | Nedal |  | 120 | 60 |  | PM AL 5,0 CO T60 D120 PE Z ANO | N.V.T. | 2014-12-17 |  | 2014 | 01 | 3000 14LED 18W NW 1750LM G900S NRN DD3A | INDAL | 2014-12-17 | 2014 | AKZ900GS | 01 | LED 18W | 18 | Nacht 4028 uur ZH | 3000k | 2014-12-17 | [6 empty] | Gem. Kaag en Braassem | Gem Kaag en Braassem (Vervallen) | 102435.3709 | 468297.9894 | 52.2003 | 4.6183 | 1 | [7 empty] | INDAL 3A (AAN 100%, 22:00 070%, 00:00 050%, 05:00 070%, 06:00 100%, UIT) | [5 empty] | 70026707 |  | 70013861 | 00000000 |  | ALUMINIUM | [9 empty] | LED | 1413983
1864520 | ALK500005 | In Bedrijf | Kaag en Braassem | ROELOFARENDSVEEN |  |  |  | Braassemdreef | 2371DK |  |  | Straatverlichting |  |  | Masten | 18 | 5 | Nedal |  | 120 | 60 |  | PM AL 5,0 CO T60 D120 PE Z ANO | N.V.T. | 2014-12-17 |  | 2014 | 01 | 3000 14LED 18W NW 1750LM G900S NRN DD3A | INDAL | 2014-12-17 | 2014 | AKZ900GS | 01 | LED 18W | 18 | Nacht 4028 uur ZH | 3000k | 2014-12-17 | [6 empty] | Gem. Kaag en Braassem | Gem Kaag en Braassem (Vervallen) | 102449.0231 | 468287.3337 | 52.2002 | 4.6185 | 1 | [7 empty] | INDAL 3A (AAN 100%, 22:00 070%, 00:00 050%, 05:00 070%, 06:00 100%, UIT) | [5 empty] | 70026707 |  | 70013861 | 00000000 |  | ALUMINIUM | [9 empty] | LED | 1413984
1864521 | ALK500007 | In Bedrijf | Kaag en Braassem | ROELOFARENDSVEEN |  |  |  | Braassemdreef | 2371DK |  |  | Straatverlichting |  |  | Masten | 18 | 5 | Nedal |  | 120 | 60 |  | PM AL 5,0 CO T60 D120 PE Z ANO | N.V.T. | 2014-12-17 |  | 2014 | 01 | 3000 14LED 18W NW 1750LM G900S NRN DD3A | INDAL | 2014-12-17 | 2014 | AKZ900GS | 01 | LED 18W | 18 | Nacht 4028 uur ZH | 3000k | 2014-12-17 | [6 empty] | Gem. Kaag en Braassem | Gem Kaag en Braassem (Vervallen) | 102461.6951 | 468274.2072 | 52.2001 | 4.6187 | 1 | [7 empty] | INDAL 3A (AAN 100%, 22:00 070%, 00:00 050%, 05:00 070%, 06:00 100%, UIT) | [5 empty] | 70026707 |  | 70013861 | 00000000 |  | ALUMINIUM | [9 empty] | LED | 1413985
1864522 | ALK500008 | In Bedrijf | Kaag en Braassem | ROELOFARENDSVEEN |  |  |  | Braassemdreef | 2371DK |  |  | Straatverlichting |  |  | Masten | 18 | 5 | Nedal |  | 120 | 60 |  | PM AL 5,0 CO T60 D120 PE Z ANO | N.V.T. | 2014-12-17 |  | 2014 | 01 | 3000 14LED 18W NW 1750LM G900S NRN DD3A | INDAL | 2014-12-17 | 2014 | AKZ900GS | 01 | LED 18W | 18 | Nacht 4028 uur ZH | 3000k | 2014-12-17 | [6 empty] | Gem. Kaag en Braassem | Gem Kaag en Braassem (Vervallen) | 102473.4642 | 468262.1198 | 52.2 | 4.6189 | 1 | [7 empty] | INDAL 3A (AAN 100%, 22:00 070%, 00:00 050%, 05:00 070%, 06:00 100%, UIT) | [5 empty] | 70026707 |  | 70013861 | 00000000 |  | ALUMINIUM | [9 empty] | LED | 1413986
1864523 | ALK500010 | In Bedrijf | Kaag en Braassem | ROELOFARENDSVEEN |  |  |  | Braassemdreef | 2371DK |  |  | Straatverlichting |  |  | Masten | 18 | 5 | Nedal |  | 120 | 60 |  | PM AL 5,0 CO T60 D120 PE Z ANO | N.V.T. | 2014-12-17 |  | 2014 | 01 | 3000 14LED 18W NW 1750LM G900S NRN DD3A | INDAL | 2014-12-17 | 2014 | AKZ900GS | 01 | LED 18W | 18 | Nacht 4028 uur ZH | 3000k | 2014-12-17 | [6 empty] | Gem. Kaag en Braassem | Gem Kaag en Braassem (Vervallen) | 102486.3902 | 468248.3559 | 52.1998 | 4.6191 | 1 | [7 empty] | INDAL 3A (AAN 100%, 22:00 070%, 00:00 050%, 05:00 070%, 06:00 100%, UIT) | [5 empty] | 70026707 |  | 70013861 | 00000000 |  | ALUMINIUM | [9 empty] | LED | 1413987
1864524 | ALK500012 | In Bedrijf | Kaag en Braassem | ROELOFARENDSVEEN |  |  |  | Braassemdreef | 2371DK |  |  | Straatverlichting |  |  | Masten | 18 | 5 | Nedal |  | 120 | 60 |  | PM AL 5,0 CO T60 D120 PE Z ANO | N.V.T. | 2014-12-17 |  | 2014 | 01 | 3000 14LED 18W NW 1750LM G900S NRN DD3A | INDAL | 2014-12-17 | 2014 | AKZ900GS | 01 | LED 18W | 18 | Nacht 4028 uur ZH | 3000k | 2014-12-17 | [6 empty] | Gem. Kaag en Braassem | Gem Kaag en Braassem (Vervallen) | 102498.1362 | 468236.1913 | 52.1997 | 4.6192 | 1 | [7 empty] | INDAL 3A (AAN 100%, 22:00 070%, 00:00 050%, 05:00 070%, 06:00 100%, UIT) | [5 empty] | 70026707 |  | 70013861 | 00000000 |  | ALUMINIUM | [9 empty] | LED | 1413988
1864525 | ALK500013 | In Bedrijf | Kaag en Braassem | ROELOFARENDSVEEN |  |  |  | Braassemdreef | 2371DK |  |  | Straatverlichting |  |  | Masten | 18 | 5 | Nedal |  | 120 | 60 |  | PM AL 5,0 CO T60 D120 PE Z ANO | N.V.T. | 2014-12-17 |  | 2014 | 01 | 3000 14LED 18W NW 1750LM G900S NRN DD3A | INDAL | 2014-12-17 | 2014 | AKZ900GS | 01 | LED 18W | 18 | Nacht 4028 uur ZH | 3000k | 2014-12-17 | [6 empty] | Gem. Kaag en Braassem | Gem Kaag en Braassem (Vervallen) | 102513.6655 | 468220.2898 | 52.1996 | 4.6195 | 1 | [7 empty] | INDAL 3A (AAN 100%, 22:00 070%, 00:00 050%, 05:00 070%, 06:00 100%, UIT) | [5 empty] | 70026707 |  | 70013861 | 00000000 |  | ALUMINIUM | [9 empty] | LED | 1413989
1864526 | ALK500015 | In Bedrijf | Kaag en Braassem | ROELOFARENDSVEEN |  |  |  | Braassemdreef | 2371DK |  |  | Straatverlichting |  |  | Masten | 18 | 5 | Nedal |  | 120 | 60 |  | PM AL 5,0 CO T60 D120 PE Z ANO | N.V.T. | 2014-12-17 |  | 2014 | 01 | 3000 14LED 18W NW 1750LM G900S NRN DD3A | INDAL | 2014-12-17 | 2014 | AKZ900GS | 01 | LED 18W | 18 | Nacht 4028 uur ZH | 3000k | 2014-12-17 | [6 empty] | Gem. Kaag en Braassem | Gem Kaag en Braassem (Vervallen) | 102539.1873 | 468205.5878 | 52.1995 | 4.6198 | 1 | [7 empty] | INDAL 3A (AAN 100%, 22:00 070%, 00:00 050%, 05:00 070%, 06:00 100%, UIT) | [5 empty] | 70026707 |  | 70013861 | 00000000 |  | ALUMINIUM | [9 empty] | LED | 1413990
1864527 | ALK500017 | In Bedrijf | Kaag en Braassem | ROELOFARENDSVEEN |  |  |  | Braassemdreef | 2371DK |  |  | Straatverlichting |  |  | Masten | 18 | 5 | Nedal |  | 120 | 60 |  | PM AL 5,0 CO T60 D120 PE Z ANO | N.V.T. | 2014-12-17 |  | 2014 | 01 | 3000 14LED 18W NW 1750LM G900S NRN DD3A | INDAL | 2014-12-17 | 2014 | AKZ900GS | 01 | LED 18W | 18 | Nacht 4028 uur ZH | 3000k | 2014-12-17 | [6 empty] | Gem. Kaag en Braassem | Gem Kaag en Braassem (Vervallen) | 102560.8948 | 468203.3625 | 52.1994 | 4.6202 | 1 | [7 empty] | INDAL 3A (AAN 100%, 22:00 070%, 00:00 050%, 05:00 070%, 06:00 100%, UIT) | [5 empty] | 70026707 |  | 70013861 | 00000000 |  | ALUMINIUM | [9 empty] | LED | 1413991
1864528 | ALK500018 | In Bedrijf | Kaag en Braassem | ROELOFARENDSVEEN |  |  |  | Braassemdreef | 2371DK |  |  | Straatverlichting |  |  | Masten | 18 | 5 | Nedal |  | 120 | 60 |  | PM AL 5,0 CO T60 D120 PE Z ANO | N.V.T. | 2014-12-17 |  | 2014 | 01 | 3000 14LED 18W NW 1750LM G900S NRN DD3A | INDAL | 2014-12-17 | 2014 | AKZ900GS | 01 | LED 18W | 18 | Nacht 4028 uur ZH | 3000k | 2014-12-17 | [6 empty] | Gem. Kaag en Braassem | Gem Kaag en Braassem (Vervallen) | 102580.8067 | 468206.1946 | 52.1995 | 4.6205 | 1 | [7 empty] | INDAL 3A (AAN 100%, 22:00 070%, 00:00 050%, 05:00 070%, 06:00 100%, UIT) | [5 empty] | 70026707 |  | 70013861 | 00000000 |  | ALUMINIUM | [9 empty] | LED | 1413992
1864529 | ALK500020 | In Bedrijf | Kaag en Braassem | ROELOFARENDSVEEN |  |  |  | Braassemdreef | 2371DK |  |  | Straatverlichting |  |  | Masten | 18 | 8 | Nedal |  | 165 | 60 |  | LM AL 8,0 CO DU 750/05 T60 TP |  | 2016-09-29 |  | 2016 | 01 | 3000 14LED 18W NW 1750LM G900S NRN DD3A | INDAL | 2014-12-17 | 2014 | AKZ900GS | 01 | LED 18W | 18 | Nacht 4028 uur ZH | 3000k | 2014-12-17 | [6 empty] | Gem. Kaag en Braassem | Gem Kaag en Braassem (Vervallen) | 102593.2637 | 468197.6977 | 52.1994 | 4.6206 | 1 | [7 empty] | INDAL 3A (AAN 100%, 22:00 070%, 00:00 050%, 05:00 070%, 06:00 100%, UIT) | [5 empty] | 70000158 |  | 70013861 | 00000000 |  | ALUMINIUM | [9 empty] | LED | 1413993
1864530 | ALK500021 | In Bedrijf | Kaag en Braassem | ROELOFARENDSVEEN |  |  |  | Braassemdreef | 2371DK |  |  | Straatverlichting |  |  | Masten | 18 | 5 | Nedal |  | 120 | 60 |  | PM AL 5,0 CO T60 D120 PE Z ANO | N.V.T. | 2014-12-17 |  | 2014 | 01 | 3000 14LED 18W NW 1750LM G900S NRN DD3A | INDAL | 2014-12-17 | 2014 | AKZ900GS | 01 | LED 18W | 18 | Nacht 4028 uur ZH | 3000k | 2014-12-17 | [6 empty] | Gem. Kaag en Braassem | Gem Kaag en Braassem (Vervallen) | 102602.4192 | 468210.0304 | 52.1995 | 4.6208 | 1 | [7 empty] | INDAL 3A (AAN 100%, 22:00 070%, 00:00 050%, 05:00 070%, 06:00 100%, UIT) | [5 empty] | 70026707 |  | 70013861 | 00000000 |  | ALUMINIUM | [9 empty] | LED | 1413994
1864531 | ALK500023 | In Bedrijf | Kaag en Braassem | ROELOFARENDSVEEN |  |  |  | Braassemdreef | 2371DK |  |  | Straatverlichting |  |  | Masten | 18 | 5 | Nedal |  | 120 | 60 |  | PM AL 5,0 CO T60 D120 PE Z ANO | N.V.T. | 2014-12-17 |  | 2014 | 01 | 3000 14LED 18W NW 1750LM G900S NRN DD3A | INDAL | 2014-12-17 | 2014 | AKZ900GS | 01 | LED 18W | 18 | Nacht 4028 uur ZH | 3000k | 2014-12-17 | [6 empty] | Gem. Kaag en Braassem | Gem Kaag en Braassem (Vervallen) | 102621.7623 | 468212.743 | 52.1995 | 4.6211 | 1 | [7 empty] | INDAL 3A (AAN 100%, 22:00 070%, 00:00 050%, 05:00 070%, 06:00 100%, UIT) | [5 empty] | 70026707 |  | 70013861 | 00000000 |  | ALUMINIUM | [9 empty] | LED | 1413995
1864532 | ALK500024 | In Bedrijf | Kaag en Braassem | ROELOFARENDSVEEN |  |  |  | Braassemdreef | 2371DK |  |  | Straatverlichting |  |  | Masten | 18 | 5 | Nedal |  | 120 | 60 |  | PM AL 5,0 CO T60 D120 PE Z ANO | N.V.T. | 2014-12-17 |  | 2014 | 01 | 3000 14LED 18W NW 1750LM G900S NRN DD3A | INDAL | 2014-12-17 | 2014 | AKZ900GS | 01 | LED 18W | 18 | Nacht 4028 uur ZH | 3000k | 2014-12-17 | [6 empty] | Gem. Kaag en Braassem | Gem Kaag en Braassem (Vervallen) | 102647.6742 | 468218.7829 | 52.1996 | 4.6214 | 1 | [7 empty] | INDAL 3A (AAN 100%, 22:00 070%, 00:00 050%, 05:00 070%, 06:00 100%, UIT) | [5 empty] | 70026707 |  | 70013861 | 00000000 |  | ALUMINIUM | [9 empty] | LED | 1413996
1864533 | ALK500026 | In Bedrijf | Kaag en Braassem | ROELOFARENDSVEEN |  |  |  | Braassemdreef | 2371DK |  |  | Straatverlichting |  |  | Masten | 18 | 5 | Nedal |  | 120 | 60 |  | PM AL 5,0 CO T60 D120 PE Z ANO | N.V.T. | 2014-12-17 |  | 2014 | 01 | 3000 14LED 18W NW 1750LM G900S NRN DD3A | INDAL | 2014-12-17 | 2014 | AKZ900GS | 01 | LED 18W | 18 | Nacht 4028 uur ZH | 3000k | 2014-12-17 | [6 empty] | Gem. Kaag en Braassem | Gem Kaag en Braassem (Vervallen) | 102673.6066 | 468223.0021 | 52.1996 | 4.6218 | 1 | [7 empty] | INDAL 3A (AAN 100%, 22:00 070%, 00:00 050%, 05:00 070%, 06:00 100%, UIT) | [5 empty] | 70026707 |  | 70013861 | 00000000 |  | ALUMINIUM | [9 empty] | LED | 1413997
1864534 | ALK500028 | In Bedrijf | Kaag en Braassem | ROELOFARENDSVEEN |  |  |  | Braassemdreef | 2371DK |  |  | Straatverlichting |  |  | Masten | 18 | 5 | Nedal |  | 120 | 60 |  | PM AL 5,0 CO T60 D120 PE Z ANO | N.V.T. | 2014-12-17 |  | 2014 | 01 | 3000 14LED 18W NW 1750LM G900S NRN DD3A | INDAL | 2014-12-17 | 2014 | AKZ900GS | 01 | LED 18W | 18 | Nacht 4028 uur ZH | 3000k | 2014-12-17 | [6 empty] | Gem. Kaag en Braassem | Gem Kaag en Braassem (Vervallen) | 102699.8852 | 468227.0003 | 52.1997 | 4.6222 | 1 | [7 empty] | INDAL 3A (AAN 100%, 22:00 070%, 00:00 050%, 05:00 070%, 06:00 100%, UIT) | [5 empty] | 70026707 |  | 70013861 | 00000000 |  | ALUMINIUM | [9 empty] | LED | 1413998
1864535 | ALK500029 | In Bedrijf | Kaag en Braassem | ROELOFARENDSVEEN |  |  |  | Braassemdreef | 2371DK |  |  | Straatverlichting |  |  | Masten | 18 | 5 | Nedal |  | 120 | 60 |  | PM AL 5,0 CO T60 D120 PE Z ANO | N.V.T. | 2014-12-17 |  | 2014 | 01 | 3000 14LED 18W NW 1750LM G900S NRN DD3A | INDAL | 2014-12-17 | 2014 | AKZ900GS | 01 | LED 18W | 18 | Nacht 4028 uur ZH | 3000k | 2014-12-17 | [6 empty] | Gem. Kaag en Braassem | Gem Kaag en Braassem (Vervallen) | 102725.9981 | 468231.4899 | 52.1997 | 4.6226 | 1 | [7 empty] | INDAL 3A (AAN 100%, 22:00 070%, 00:00 050%, 05:00 070%, 06:00 100%, UIT) | [5 empty] | 70026707 |  | 70013861 | 00000000 |  | ALUMINIUM | [9 empty] | LED | 1413999
1864536 | ALK500031 | In Bedrijf | Kaag en Braassem | ROELOFARENDSVEEN |  |  |  | Braassemdreef | 2371DK |  |  | Straatverlichting |  |  | Masten | 18 | 5 | Nedal |  | 120 | 60 |  | PM AL 5,0 CO T60 D120 PE Z ANO | N.V.T. | 2014-12-17 |  | 2014 | 01 | 3000 14LED 18W NW 1750LM G900S NRN DD3A | INDAL | 2014-12-17 | 2014 | AKZ900GS | 01 | LED 18W | 18 | Nacht 4028 uur ZH | 3000k | 2014-12-17 | [6 empty] | Gem. Kaag en Braassem | Gem Kaag en Braassem (Vervallen) | 102752.0948 | 468235.7238 | 52.1998 | 4.623 | 1 | [7 empty] | INDAL 3A (AAN 100%, 22:00 070%, 00:00 050%, 05:00 070%, 06:00 100%, UIT) | [5 empty] | 70026707 |  | 70013861 | 00000000 |  | ALUMINIUM | [9 empty] | LED | 1414000
1864537 | ALK500033 | In Bedrijf | Kaag en Braassem | ROELOFARENDSVEEN |  |  |  | Braassemdreef | 2371DK |  |  | Straatverlichting |  |  | Masten | 18 | 5 | Nedal |  | 120 | 60 |  | PM AL 5,0 CO T60 D120 PE Z ANO | N.V.T. | 2014-12-17 |  | 2014 | 01 | 3000 14LED 18W NW 1750LM G900S NRN DD3A | INDAL | 2014-12-17 | 2014 | AKZ900GS | 01 | LED 18W | 18 | Nacht 4028 uur ZH | 3000k | 2014-12-17 | [6 empty] | Gem. Kaag en Braassem | Gem Kaag en Braassem (Vervallen) | 102778.2469 | 468239.9666 | 52.1998 | 4.6233 | 1 | [7 empty] | INDAL 3A (AAN 100%, 22:00 070%, 00:00 050%, 05:00 070%, 06:00 100%, UIT) | [5 empty] | 70026707 |  | 70013861 | 00000000 |  | ALUMINIUM | [9 empty] | LED | 1414001
1864538 | ALK500034 | In Bedrijf | Kaag en Braassem | ROELOFARENDSVEEN |  |  |  | Braassemdreef | 2371DK |  |  | Straatverlichting |  |  | Masten | 18 | 5 | Nedal |  | 120 | 60 |  | PM AL 5,0 CO T60 D120 PE Z ANO | N.V.T. | 2014-12-17 |  | 2014 | 01 | 3000 14LED 18W NW 1750LM G900S NRN DD3A | INDAL | 2014-12-17 | 2014 | AKZ900GS | 01 | LED 18W | 18 | Nacht 4028 uur ZH | 3000k | 2014-12-17 | [6 empty] | Gem. Kaag en Braassem | Gem Kaag en Braassem (Vervallen) | 102803.6749 | 468244.092 | 52.1998 | 4.6237 | 1 | [7 empty] | INDAL 3A (AAN 100%, 22:00 070%, 00:00 050%, 05:00 070%, 06:00 100%, UIT) | [5 empty] | 70026707 |  | 70013861 | 00000000 |  | ALUMINIUM | [9 empty] | LED | 1414002
1864603 | ALK000006 | In Bedrijf | Kaag en Braassem | ROELOFARENDSVEEN |  |  |  | Cilinderweg | 2371DZ |  |  | Straatverlichting |  |  | Masten | 32 | 8 | Nedal |  | 165 | 76 |  | LM AL 8,0 CO EU1250/5 T76 D165 ANO | ONGELAKT | 2014-06-01 |  | 2014 | 01 | 3010 30LED 32W NW 3700LM G900S SRN | INDAL | 2014-06-01 | 2014 | FUTURA GRIS SABLE | 01 | LED VERLICHTING | 32 | Nacht 4028 uur ZH |  | 2014-06-01 | [6 empty] | Gem. Kaag en Braassem | Gem Kaag en Braassem (Vervallen) | 102701.8349 | 468732.8007 | 52.2042 | 4.6221 | 1 | [13 empty] | 70021700 |  | 70026752 | 00000000 |  | ALUMINIUM | [9 empty] | LED | 1414066
1864604 | ALK000007 | In Bedrijf | Kaag en Braassem | ROELOFARENDSVEEN |  |  |  | Cilinderweg | 2371DZ |  |  | Straatverlichting |  |  | Masten | 32 | 8 | Nedal |  | 165 | 76 |  | LM AL 8,0 CO EU1250/5 T76 D165 ANO | ONGELAKT | 2014-06-01 |  | 2014 | 01 | 3010 30LED 32W NW 3700LM G900S SRN | INDAL | 2014-06-01 | 2014 | FUTURA GRIS SABLE | 01 | LED VERLICHTING | 32 | Nacht 4028 uur ZH |  | 2014-06-01 | [6 empty] | Gem. Kaag en Braassem | Gem Kaag en Braassem (Vervallen) | 102696.8965 | 468770.8406 | 52.2046 | 4.6221 | 1 | [13 empty] | 70021700 |  | 70026752 | 00000000 |  | ALUMINIUM | [9 empty] | LED | 1414067
1864605 | ALK000008 | In Bedrijf | Kaag en Braassem | ROELOFARENDSVEEN |  |  |  | Cilinderweg | 2371DZ |  |  | Straatverlichting |  |  | Masten | 32 | 8 | Nedal |  | 165 | 76 |  | LM AL 8,0 CO EU1250/5 T76 D165 ANO | ONGELAKT | 2014-06-01 |  | 2014 | 01 | 3010 30LED 32W NW 3700LM G900S SRN | INDAL | 2014-06-01 | 2014 | FUTURA GRIS SABLE | 01 | LED VERLICHTING | 32 | Nacht 4028 uur ZH |  | 2014-06-01 | [6 empty] | Gem. Kaag en Braassem | Gem Kaag en Braassem (Vervallen) | 102692.6516 | 468800.6822 | 52.2048 | 4.622 | 1 | [13 empty] | 70021700 |  | 70026752 | 00000000 |  | ALUMINIUM | [9 empty] | LED | 1414068
1864606 | ALK000009 | In Bedrijf | Kaag en Braassem | ROELOFARENDSVEEN |  |  |  | Cilinderweg | 2371DZ |  |  | Straatverlichting |  |  | Masten | 32 | 8 | Nedal |  | 165 | 76 |  | LM AL 8,0 CO EU1250/5 T76 D165 ANO | ONGELAKT | 2014-06-01 |  | 2014 | 01 | 3010 30LED 32W NW 3700LM G900S SRN | INDAL | 2014-06-01 | 2014 | FUTURA GRIS SABLE | 01 | LED VERLICHTING | 32 | Nacht 4028 uur ZH |  | 2014-06-01 | [6 empty] | Gem. Kaag en Braassem | Gem Kaag en Braassem (Vervallen) | 102688.0165 | 468830.9871 | 52.2051 | 4.6219 | 1 | [13 empty] | 70021700 |  | 70026752 | 00000000 |  | ALUMINIUM | [9 empty] | LED | 1414069
1864607 | ALK000010 | In Bedrijf | Kaag en Braassem | ROELOFARENDSVEEN |  |  |  | Cilinderweg | 2371DZ |  |  | Straatverlichting |  |  | Masten | 32 | 8 | Nedal |  | 165 | 76 |  | LM AL 8,0 CO EU1250/5 T76 D165 ANO | ONGELAKT | 2020-06-05 |  | 2020 | 01 | 3010 30LED 32W NW 3700LM G900S SRN | INDAL | 2014-06-01 | 2014 | FUTURA GRIS SABLE | 01 | LED VERLICHTING | 32 | Nacht 4028 uur ZH |  | 2014-06-01 | [6 empty] | Gem. Kaag en Braassem | Gem Kaag en Braassem (Vervallen) | 102683.4128 | 468864.8864 | 52.2054 | 4.6219 | 1 | [13 empty] | 70021700 |  | 70026752 | 00000000 |  | ALUMINIUM | [9 empty] | LED | 1414070
1864608 | ALK000011 | In Bedrijf | Kaag en Braassem | ROELOFARENDSVEEN |  |  |  | Cilinderweg | 2371DZ |  |  | Straatverlichting |  |  | Masten | 32 | 8 | Nedal |  | 165 | 76 |  | LM AL 8,0 CO EU1250/5 T76 D165 ANO | ONGELAKT | 2014-06-01 |  | 2014 | 01 | 3010 30LED 32W NW 3700LM G900S SRN | INDAL | 2014-06-01 | 2014 | FUTURA GRIS SABLE | 01 | LED VERLICHTING | 32 | Nacht 4028 uur ZH |  | 2014-06-01 | [6 empty] | Gem. Kaag en Braassem | Gem Kaag en Braassem (Vervallen) | 102678.9109 | 468897.419 | 52.2057 | 4.6218 | 1 | [13 empty] | 70021700 |  | 70026752 | 00000000 |  | ALUMINIUM | [9 empty] | LED | 1414071
1864611 | ALK100001 | In Bedrijf | Kaag en Braassem | ROELOFARENDSVEEN |  |  |  | Conservenweg | 2371DT |  |  | Straatverlichting |  |  | Masten | 19 | 8 | Nedal |  | 165 | 76 |  | LM AL 8,0 CO EU1250/5 T76 D165 ANO | ONGELAKT | 2014-06-01 |  | 2014 | 01 | 3010 18LED 19W NW 2250LM G900S SRN | INDAL | 2014-06-01 | 2014 | FUTURA GRIS SABLE | 01 | LED VERLICHTING | 19 | Nacht 4028 uur ZH |  | 2014-06-01 | 2050-07-18 | [5 empty] | Gem. Kaag en Braassem | Gem Kaag en Braassem (Vervallen) | 102921.7596 | 468678.2757 | 52.2038 | 4.6254 | 1 | [13 empty] | 70021700 |  | 70026751 | 00000000 |  | ALUMINIUM | [9 empty] | LED | 1414075
1864612 | ALK100002 | In Bedrijf | Kaag en Braassem | ROELOFARENDSVEEN |  |  |  | Conservenweg | 2371DT |  |  | Straatverlichting |  |  | Masten | 19 | 8 | Nedal |  | 165 | 76 |  | LM AL 8,0 CO EU1250/5 T76 D165 ANO | ONGELAKT | 2014-06-01 |  | 2014 | 01 | 3010 18LED 19W NW 2250LM G900S SRN | INDAL | 2014-06-01 | 2014 | FUTURA GRIS SABLE | 01 | LED VERLICHTING | 19 | Nacht 4028 uur ZH |  | 2014-06-01 | 2050-07-18 | [5 empty] | Gem. Kaag en Braassem | Gem Kaag en Braassem (Vervallen) | 102912.8804 | 468723.3683 | 52.2042 | 4.6252 | 1 | [13 empty] | 70021700 |  | 70026751 | 00000000 |  | ALUMINIUM | [9 empty] | LED | 1414076
1864613 | ALK100003 | In Bedrijf | Kaag en Braassem | ROELOFARENDSVEEN |  |  |  | Conservenweg | 2371DT |  |  | Straatverlichting |  |  | Masten | 19 | 8 | Nedal |  | 165 | 76 |  | LM AL 8,0 CO EU1250/5 T76 D165 ANO | ONGELAKT | 2014-06-01 |  | 2014 | 01 | 3010 18LED 19W NW 2250LM G900S SRN | INDAL | 2014-06-01 | 2014 | FUTURA GRIS SABLE | 01 | LED VERLICHTING | 19 | Nacht 4028 uur ZH |  | 2014-06-01 | 2050-07-18 | [5 empty] | Gem. Kaag en Braassem | Gem Kaag en Braassem (Vervallen) | 102907.8957 | 468762.1697 | 52.2045 | 4.6252 | 1 | [13 empty] | 70021700 |  | 70026751 | 00000000 |  | ALUMINIUM | [9 empty] | LED | 1414077
1864614 | ALK100004 | In Bedrijf | Kaag en Braassem | ROELOFARENDSVEEN |  |  |  | Conservenweg | 2371DT |  |  | Straatverlichting |  |  | Masten | 19 | 8 | Nedal |  | 165 | 76 |  | LM AL 8,0 CO EU1250/5 T76 D165 ANO | ONGELAKT | 2014-06-01 |  | 2014 | 01 | 3010 18LED 19W NW 2250LM G900S SRN | INDAL | 2014-06-01 | 2014 | FUTURA GRIS SABLE | 01 | LED VERLICHTING | 19 | Nacht 4028 uur ZH |  | 2014-06-01 | 2050-07-18 | [5 empty] | Gem. Kaag en Braassem | Gem Kaag en Braassem (Vervallen) | 102905.2465 | 468796.2416 | 52.2048 | 4.6251 | 1 | [13 empty] | 70021700 |  | 70026751 | 00000000 |  | ALUMINIUM | [9 empty] | LED | 1414078
1864615 | ALK100005 | In Bedrijf | Kaag en Braassem | ROELOFARENDSVEEN |  |  |  | Conservenweg | 2371DT |  |  | Straatverlichting |  |  | Masten | 19 | 8 | Nedal |  | 165 | 76 |  | LM AL 8,0 CO EU1250/5 T76 D165 ANO | ONGELAKT | 2016-06-29 16:00 |  | 2016 | 01 | 3010 18LED 19W NW 2250LM G900S SRN | INDAL | 2014-06-01 | 2014 | FUTURA GRIS SABLE | 01 | LED VERLICHTING | 19 | Nacht 4028 uur ZH |  | 2014-06-01 | 2050-07-18 | [5 empty] | Gem. Kaag en Braassem | Gem Kaag en Braassem (Vervallen) | 102890.0118 | 468827.6207 | 52.2051 | 4.6249 | 1 | [13 empty] | 70021700 |  | 70026751 | 00000000 |  | ALUMINIUM | [9 empty] | LED | 1414079
1864616 | ALK100006 | In Bedrijf | Kaag en Braassem | ROELOFARENDSVEEN |  |  |  | Conservenweg | 2371DT |  |  | Straatverlichting |  |  | Masten | 19 | 8 | Nedal |  | 165 | 76 |  | LM AL 8,0 CO EU1250/5 T76 D165 ANO | ONGELAKT | 2014-06-01 |  | 2014 | 01 | 3010 18LED 19W NW 2250LM G900S SRN | INDAL | 2014-06-01 | 2014 | FUTURA GRIS SABLE | 01 | LED VERLICHTING | 19 | Nacht 4028 uur ZH |  | 2014-06-01 | 2050-07-18 | [5 empty] | Gem. Kaag en Braassem | Gem Kaag en Braassem (Vervallen) | 102887.3342 | 468864.0647 | 52.2054 | 4.6248 | 1 | [13 empty] | 70021700 |  | 70026751 | 00000000 |  | ALUMINIUM | [9 empty] | LED | 1414080
1864617 | ALK100007 | In Bedrijf | Kaag en Braassem | ROELOFARENDSVEEN |  |  |  | Conservenweg | 2371DT |  |  | Straatverlichting |  |  | Masten | 19 | 8 | Nedal |  | 165 | 76 |  | LM AL 8,0 CO EU1250/5 T76 D165 ANO | ONGELAKT | 2014-06-01 |  | 2014 | 01 | 3010 18LED 19W NW 2250LM G900S SRN | INDAL | 2014-06-01 | 2014 | FUTURA GRIS SABLE | 01 | LED VERLICHTING | 19 | Nacht 4028 uur ZH |  | 2014-06-01 | 2050-07-18 | [5 empty] | Gem. Kaag en Braassem | Gem Kaag en Braassem (Vervallen) | 102882.0895 | 468904.5027 | 52.2058 | 4.6248 | 1 | [13 empty] | 70021700 |  | 70026751 | 00000000 |  | ALUMINIUM | [9 empty] | LED | 1414081
1864618 | ALK100008 | In Bedrijf | Kaag en Braassem | ROELOFARENDSVEEN |  |  |  | Conservenweg | 2371DT |  |  | Straatverlichting |  |  | Masten | 19 | 8 | Nedal |  | 165 | 76 |  | LM AL 8,0 CO EU1250/5 T76 D165 ANO | ONGELAKT | 2014-06-01 |  | 2014 | 01 | 3010 18LED 19W NW 2250LM G900S SRN | INDAL | 2014-06-01 | 2014 | FUTURA GRIS SABLE | 01 | LED VERLICHTING | 19 | Nacht 4028 uur ZH |  | 2014-06-01 | 2050-07-18 | [5 empty] | Gem. Kaag en Braassem | Gem Kaag en Braassem (Vervallen) | 102875.9793 | 468936.5404 | 52.2061 | 4.6247 | 1 | [13 empty] | 70021700 |  | 70026751 | 00000000 |  | ALUMINIUM | [9 empty] | LED | 1414082
1864619 | ALK100009 | In Bedrijf | Kaag en Braassem | ROELOFARENDSVEEN |  |  |  | Conservenweg | 2371DT |  |  | Straatverlichting |  |  | Masten | 19 | 8 | Nedal |  | 165 | 76 |  | LM AL 8,0 CO EU1250/5 T76 D165 ANO | ONGELAKT | 2014-06-01 |  | 2014 | 01 | 3010 18LED 19W NW 2250LM G900S SRN | INDAL | 2014-06-01 | 2014 | FUTURA GRIS SABLE | 01 | LED VERLICHTING | 19 | Nacht 4028 uur ZH |  | 2014-06-01 | 2050-07-18 | [5 empty] | Gem. Kaag en Braassem | Gem Kaag en Braassem (Vervallen) | 102872.2953 | 468968.3704 | 52.2064 | 4.6246 | 1 | [13 empty] | 70021700 |  | 70026751 | 00000000 |  | ALUMINIUM | [9 empty] | LED | 1414083
1864620 | ALK100010 | In Bedrijf | Kaag en Braassem | ROELOFARENDSVEEN |  |  |  | Conservenweg | 2371DT |  |  | Straatverlichting |  |  | Masten | 19 | 8 | Nedal |  | 165 | 76 |  | LM AL 8,0 CO EU1250/5 T76 D165 ANO | ONGELAKT | 2014-06-01 |  | 2014 | 01 | 3010 18LED 19W NW 2250LM G900S SRN | INDAL | 2014-06-01 | 2014 | FUTURA GRIS SABLE | 01 | LED VERLICHTING | 19 | Nacht 4028 uur ZH |  | 2014-06-01 | 2050-07-18 | [5 empty] | Gem. Kaag en Braassem | Gem Kaag en Braassem (Vervallen) | 102868.5499 | 469003.3843 | 52.2067 | 4.6245 | 1 | [13 empty] | 70021700 |  | 70026751 | 00000000 |  | ALUMINIUM | [9 empty] | LED | 1414084
1864621 | ALK100011 | In Bedrijf | Kaag en Braassem | ROELOFARENDSVEEN |  |  |  | Conservenweg | 2371DT |  |  | Straatverlichting |  |  | Masten | 19 | 8 | Nedal |  | 165 | 76 |  | LM AL 8,0 CO EU1250/5 T76 D165 ANO | ONGELAKT | 2014-06-01 |  | 2014 | 01 | 3010 18LED 19W NW 2250LM G900S SRN | INDAL | 2014-06-01 | 2014 | FUTURA GRIS SABLE | 01 | LED VERLICHTING | 19 | Nacht 4028 uur ZH |  | 2014-06-01 | 2050-07-18 | [5 empty] | Gem. Kaag en Braassem | Gem Kaag en Braassem (Vervallen) | 102864.0754 | 469038.3057 | 52.207 | 4.6245 | 1 | [13 empty] | 70021700 |  | 70026751 | 00000000 |  | ALUMINIUM | [9 empty] | LED | 1414085
1864622 | ALK100012 | In Bedrijf | Kaag en Braassem | ROELOFARENDSVEEN |  |  |  | Conservenweg | 2371DT |  |  | Straatverlichting |  |  | Masten | 19 | 8 | Nedal |  | 165 | 76 |  | LM AL 8,0 CO EU1250/5 T76 D165 ANO | ONGELAKT | 2014-06-01 |  | 2014 | 01 | 3010 18LED 19W NW 2250LM G900S SRN | INDAL | 2014-06-01 | 2014 | FUTURA GRIS SABLE | 01 | LED VERLICHTING | 19 | Nacht 4028 uur ZH |  | 2014-06-01 | 2050-07-18 | [5 empty] | Gem. Kaag en Braassem | Gem Kaag en Braassem (Vervallen) | 102860.1694 | 469066.394 | 52.2072 | 4.6244 | 1 | [13 empty] | 70021700 |  | 70026751 | 00000000 |  | ALUMINIUM | [9 empty] | LED | 1414086
1864624 | ALK200001 | In Bedrijf | Kaag en Braassem | ROELOFARENDSVEEN |  |  |  | Turbineweg | 2371DV |  |  | Straatverlichting |  |  | Masten | 0 | 8 | Nedal |  | 165 | 76 |  | LM AL 8,0 CO EU1250/5 T76 D165 ANO | ONGELAKT | 2014-06-01 |  | 2014 | 01 | Philips Stela BGP 616 xNW PSDO WRN GR CLO D18 SRG1 |  | 2016-03-01 | 2016 |  | 01 | LED VERLICHTING |  | Nacht 4028 uur ZH |  | 2016-03-01 | 2050-07-18 | [5 empty] | Gem. Kaag en Braassem | Gem Kaag en Braassem (Vervallen) | 102741.5326 | 469083.4185 | 52.2074 | 4.6227 | 1 | [13 empty] | 70021700 |  | 00000000 | 00000000 |  | ALUMINIUM | [9 empty] | LED | 1414088
1864625 | ALK200002 | In Bedrijf | Kaag en Braassem | ROELOFARENDSVEEN |  |  |  | Turbineweg | 2371DV |  |  | Straatverlichting |  |  | Masten | 0 | 8 | Nedal |  | 165 | 76 |  | LM AL 8,0 CO EU1250/5 T76 D165 ANO | ONGELAKT | 2014-06-01 |  | 2014 | 01 | Philips Stela BGP 616 xNW PSDO WRN GR CLO D18 SRG1 |  | 2016-03-01 | 2016 |  | 01 | LED VERLICHTING |  | Nacht 4028 uur ZH |  | 2016-03-01 | 2050-07-18 | [5 empty] | Gem. Kaag en Braassem | Gem Kaag en Braassem (Vervallen) | 102772.5235 | 469082.5322 | 52.2074 | 4.6231 | 1 | [13 empty] | 70021700 |  | 00000000 | 00000000 |  | ALUMINIUM | [9 empty] | LED | 1414089
1864626 | ALK200003 | In Bedrijf | Kaag en Braassem | ROELOFARENDSVEEN |  |  |  | Turbineweg | 2371DV |  |  | Straatverlichting |  |  | Masten | 19 | 8 | Nedal |  | 165 | 76 |  | LM AL 8,0 CO EU1250/5 T76 D165 ANO | ONGELAKT | 2014-06-01 |  | 2014 | 01 | 3010 18LED 19W NW 2250LM G900S SRN | INDAL | 2014-06-01 | 2014 | FUTURA GRIS SABLE | 01 | LED VERLICHTING | 19 | Nacht 4028 uur ZH |  | 2014-06-01 | 2050-07-18 | [5 empty] | Gem. Kaag en Braassem | Gem Kaag en Braassem (Vervallen) | 102784.0182 | 469089.0174 | 52.2074 | 4.6233 | 1 | [13 empty] | 70021700 |  | 70026751 | 00000000 |  | ALUMINIUM | [9 empty] | LED | 1414090
1864627 | ALK200004 | In Bedrijf | Kaag en Braassem | ROELOFARENDSVEEN |  |  |  | Turbineweg | 2371DV |  |  | Straatverlichting |  |  | Masten | 19 | 8 | Nedal |  | 165 | 76 |  | LM AL 8,0 CO EU1250/5 T76 D165 ANO | ONGELAKT | 2014-06-01 |  | 2014 | 01 | 3010 18LED 19W NW 2250LM G900S SRN | INDAL | 2014-06-01 | 2014 | FUTURA GRIS SABLE | 01 | LED VERLICHTING | 19 | Nacht 4028 uur ZH |  | 2014-06-01 | 2050-07-18 | [5 empty] | Gem. Kaag en Braassem | Gem Kaag en Braassem (Vervallen) | 102799.6279 | 469080.1988 | 52.2074 | 4.6235 | 1 | [13 empty] | 70021700 |  | 70026751 | 00000000 |  | ALUMINIUM | [9 empty] | LED | 1414091
1864628 | ALK200005 | In Bedrijf | Kaag en Braassem | ROELOFARENDSVEEN |  |  |  | Turbineweg | 2371DV |  |  | Straatverlichting |  |  | Masten | 19 | 8 | Nedal |  | 165 | 76 |  | LM AL 8,0 CO EU1250/5 T76 D165 ANO | ONGELAKT | 2014-06-01 |  | 2014 | 01 | 3010 18LED 19W NW 2250LM G900S SRN | INDAL | 2014-06-01 | 2014 | FUTURA GRIS SABLE | 01 | LED VERLICHTING | 19 | Nacht 4028 uur ZH |  | 2014-06-01 | 2050-07-18 | [5 empty] | Gem. Kaag en Braassem | Gem Kaag en Braassem (Vervallen) | 102827.7696 | 469078.1759 | 52.2073 | 4.6239 | 1 | [13 empty] | 70021700 |  | 70026751 | 00000000 |  | ALUMINIUM | [9 empty] | LED | 1414092
1864629 | ALK200006 | In Bedrijf | Kaag en Braassem | ROELOFARENDSVEEN |  |  |  | Turbineweg | 2371DV |  |  | Straatverlichting |  |  | Masten | 19 | 8 | Nedal |  | 165 | 76 |  | LM AL 8,0 CO EU1250/5 T76 D165 ANO | ONGELAKT | 2014-06-01 |  | 2014 | 01 | 3010 18LED 19W NW 2250LM G900S SRN | INDAL | 2014-06-01 | 2014 | FUTURA GRIS SABLE | 01 | LED VERLICHTING | 19 | Nacht 4028 uur ZH |  | 2014-06-01 | 2050-07-18 | [5 empty] | Gem. Kaag en Braassem | Gem Kaag en Braassem (Vervallen) | 102849.0388 | 469076.8641 | 52.2073 | 4.6242 | 1 | [13 empty] | 70021700 |  | 70026751 | 00000000 |  | ALUMINIUM | [9 empty] | LED | 1414093
2041417 | 1050023 | In Bedrijf | Kaag en Braassem | LEIMUIDEN |  | Wijk 04 Leimuiden | Leimuiden | Dorpsstraat | 2451AN |  |  | Straatverlichting |  |  | Masten | 18 | 4 |  | 0 | 0 | 60 | 0 | PM ST 4,0M CO PT76-GST143 | 7016 ANTRACIETGRIJS | 2015-04-01 |  | 2015 | 01 | *OSIRIS 2310 1XPLL 36W R9005 EVSA | INDAL | 2015-04-01 | 2015 | 9005 DIEPZWART | 01 | SALED, type PS-L 18W (360 gr.) 3000K – 1980LM. | 18 | Nacht 4028 uur ZH | 3000k | 2019-12-11 | 2037-06-23 | [5 empty] | Gem. Kaag en Braassem | Gem Kaag en Braassem (Vervallen) |  |  |  |  | 1 | [13 empty] | 70010734 |  | 70000287 | 00000000 |  | ALUMINIUM | [9 empty] | LED | 1554529
2064612 | 2A | In Bedrijf | Kaag en Braassem | RIJNSATERWOUDE |  | Wijk 03 Rijnsaterwoude | Rijnsaterwoude | Schoolstraat | 2465AM |  |  | Straatverlichting |  |  | Masten | 27 | 3 | [5 empty] | GijSierPT3 |  | 2014-06-01 |  | 1960 | 01 | DE NOOD DREISCHER | De Nood BV | 2014-06-01 | 1960 |  | 01 | Lamp PLE 33w Philips E27 | 27 | Nacht 4028 uur ZH |  | 2014-09-01 | [6 empty] | Gem. Kaag en Braassem | Gem Kaag en Braassem (Vervallen) |  |  |  |  | 1 | [13 empty] | 00000000 |  | 00000000 | 00000000 | [11 empty] | PL-E | 1580414
2064618 | 3A | In Bedrijf | Kaag en Braassem | RIJNSATERWOUDE |  | Wijk 03 Rijnsaterwoude | Rijnsaterwoude | Schoolstraat |  |  |  | Straatverlichting |  |  | Masten | 18 | 3.5 | [5 empty] | mast groen |  | 2014-06-01 |  | 2008 | 01 | HAAGSE KAP 2XPLL 24W EVSA+SPIEGELOPT | DE NOOD | 2014-06-01 | 2008 | MESSING | 01 | LAMP PH PLL 18W 830 2G11 4P | 18 | Nacht 4028 uur ZH | 830 | 2014-06-01 | [6 empty] | Gem. Kaag en Braassem | Gem Kaag en Braassem (Vervallen) |  |  |  |  | 1 | [13 empty] | 00000000 |  | 70000054 | 70000862 | [11 empty] | PL-L | 1580416
2064618 | 3A | In Bedrijf | Kaag en Braassem | RIJNSATERWOUDE |  | Wijk 03 Rijnsaterwoude | Rijnsaterwoude | Schoolstraat |  |  |  | Straatverlichting |  |  | Masten | 18 | 3.5 | [5 empty] | mast groen |  | 2014-06-01 |  | 2008 | 01 | HAAGSE KAP 2XPLL 24W EVSA+SPIEGELOPT | DE NOOD | 2014-06-01 | 2008 | MESSING | 02 | LAMP PH PLL 18W 830 2G11 4P | 18 | Nacht 4028 uur ZH | 830 | 2014-06-01 | [6 empty] | Gem. Kaag en Braassem | Gem Kaag en Braassem (Vervallen) |  |  |  |  | 1 | [13 empty] | 00000000 |  | 70000054 | 70000862 | [11 empty] | PL-L | 1580417
2130474 | 159503A | In Bedrijf | Kaag en Braassem | RIJNSATERWOUDE |  | Wijk 03 Rijnsaterwoude | Rijnsaterwoude | Woudse Hout | 2465BN |  | Nabij Woudsehout 4 | Straatverlichting |  |  | Masten | 27 | 4 | Nedal |  | 114 | 60 |  | *PM AL 4,0 CO T60 D114 TP VERL BINNENBUI |  | 2015-12-01 |  | 2015 | 01 | BDP101 1X 27W WW 2000L ZILV DRW ND | Philips | 2015-12-01 | 2015 | ? | 01 | LED VERLICHTING | 27 | Nacht 4028 uur ZH |  | 2015-12-01 | 2053-02-16 | [5 empty] | Gem. Kaag en Braassem | Gem Kaag en Braassem (Vervallen) |  |  |  |  | 1 | [13 empty] | 70000139 |  | 70031950 | 00000000 |  | ALUMINIUM | [9 empty] | LED | 1627868
2130482 | 1600023 | In Bedrijf | Kaag en Braassem | RIJNSATERWOUDE |  | Wijk 03 Rijnsaterwoude | Rijnsaterwoude | Zonnedauwlaan | 2465BA |  | Naast Waterlelielaan1 | Straatverlichting |  |  | Masten | 27 | 4 | Nedal |  | 114 | 60 |  | *PM AL 4,0 CO T60 D114 TP VERL BINNENBUI |  | 2016-03-01 |  | 2016 | 01 | BDP101 1X 27W WW 2000L ZILV DRW ND | Philips | 2016-03-01 | 2016 | ? | 01 | LED VERLICHTING | 27 | Nacht 4028 uur ZH |  | 2016-12-01 | 2053-05-18 | [5 empty] | Gem. Kaag en Braassem | Gem Kaag en Braassem (Vervallen) |  |  |  |  | 1 | [13 empty] | 70000139 |  | 70031950 | 00000000 |  | ALUMINIUM | [9 empty] | LED | 1627875
2130505 | ALK50600001A | In Bedrijf | Kaag en Braassem | ROELOFARENDSVEEN |  | Wijk 00 Roelofarendsveen | Tuinbouwgebied | Floraweg | 2371AJ |  |  | Straatverlichting |  |  | Masten | 0 | 8 | Nedal |  | 165 | 76 |  | LM AL 8,0 CO EU1250/5 T76 D165 ANO | ONGELAKT | 2016-05-23 |  | 2016 | 01 | Stela Long 18 Leds Dynadimmer regime 1A 4000 kelvin |  | 2016-05-23 | 2016 |  | 01 | LED VERLICHTING |  | Nacht 4028 uur ZH |  | 2016-05-23 | 2053-08-09 | [5 empty] | Gem. Kaag en Braassem | Gem Kaag en Braassem (Vervallen) |  |  | 52.1999 | 4.6206 | 1 | [13 empty] | 70021700 |  | 00000000 | 00000000 |  | ALUMINIUM | [9 empty] | LED | 1627897
2136626 | 000002 | In Bedrijf | Kaag en Braassem | RIJNSATERWOUDE |  | Wijk 03 Rijnsaterwoude | Verspreide huizen Rijnsaterwoude | Woudsedijk-Noord | 2465BT |  |  | Straatverlichting |  |  | Masten | 15 | 4 | Nedal |  | 114 | 60 |  | *PM AL 4,0 CO T60 D114 TP VERL BINNENBUI |  | 1994-01-01 |  | 1994 | 01 | 3010 14LED 15W NW 1750LM GS900 SRN D | INDAL | 2015-12-01 | 2015 | AKZO 900 GRIS SABLÉ SW 302F..... | 01 | LED VERLICHTING | 15 | Nacht 4028 uur ZH |  | 2015-12-01 | 2053-02-16 | [5 empty] | Gem. Kaag en Braassem | Gem Kaag en Braassem (Vervallen) |  |  | 52.1912 | 4.6767 | 1 | [13 empty] | 70000139 |  | 70009214 | 00000000 |  | ALUMINIUM | [9 empty] | LED | 1634136
2145807 | ALK51455006A | In Bedrijf | Kaag en Braassem | ROELOFARENDSVEEN |  | Wijk 00 Roelofarendsveen | Roelofarendsveen | Noordhoek | 2371XH |  |  | Straatverlichting |  |  | Masten | 18 | 4 | Nedal |  | 114 | 60 |  | *PM AL 4,0 CO T60 D114 TP VERL BINNENBUI |  | 2016-03-11 |  | 2016 | 01 | *2000 1XPLL 36W R9005 EVSA | INDAL | 2016-03-11 | 2016 | 9005 DIEPZWART | 01 | SALED, type PS-L 18W (360 gr.) 3000K – 1980LM. | 18 | Nacht 4028 uur ZH | 3000k | 2019-11-28 | 2038-08-06 | [5 empty] | Gem. Kaag en Braassem | Gem Kaag en Braassem (Vervallen) |  |  | 52.2031 | 4.632 | 1 | [13 empty] | 70000139 |  | 70000246 | 00000000 |  | ALUMINIUM | [9 empty] | LED | 1644023
2145809 | ALK52320001 | In Bedrijf | Kaag en Braassem | ROELOFARENDSVEEN |  | Wijk 00 Roelofarendsveen |  | Westeinde | 2371AS |  |  | Straatverlichting |  |  | Masten | 5 | 5 | Nedal |  |  |  |  | LM AL 6,0 CO EU1250/5 T60 PE ANO | N.V.T. | 2019-05-01 13:06 |  | 2019 | 01 | STELA LONG 3010 30LED 36W WW 3250L G900S | INDAL | 2016-03-11 | 2016 | AKZO 900 GRIS SABLÉ SW 302F | 01 | LED VERLICHTING | 5 | Nacht 4028 uur ZH |  | 2016-03-11 | 2053-05-28 | [5 empty] | Gem. Kaag en Braassem | Gem Kaag en Braassem (Vervallen) |  |  | 52.2028 | 4.632 | 1 | [7 empty] | D1 | [5 empty] | 70015738 |  | 70023059 | 00000000 | [11 empty] | LED | 1644025
2145937 | ALK51440N001 | In Bedrijf | Kaag en Braassem | ROELOFARENDSVEEN |  | Wijk 00 Roelofarendsveen | Roelofarendsveen | Noordakker | 2371DB |  |  | Straatverlichting |  |  | Masten | 18 | 4 | Nedal |  | 114 | 60 |  | *PM AL 4,0 CO T60 D114 TP VERL BINNENBUI |  | 2015-10-24 |  | 2015 | 01 | GFK 1XPLL 36W R7032 EVSA IJSM | LIGHTRONICS | 2015-10-24 | 2015 | 7032 KIEZELGRIJS | 01 | SALED, type PS-L 18W (360 gr.) 3000K – 1980LM. | 18 | Nacht 4028 uur ZH | 3000k | 2019-11-28 | 2038-08-06 | [5 empty] | Gem. Kaag en Braassem | Gem Kaag en Braassem (Vervallen) |  |  | 52.1989 | 4.6294 | 1 | [13 empty] | 70000139 |  | 70003074 | 00000000 |  | ALUMINIUM | [9 empty] | LED | 1644140
2145938 | ALK51440N002 | In Bedrijf | Kaag en Braassem | ROELOFARENDSVEEN |  | Wijk 00 Roelofarendsveen | Roelofarendsveen | Noordakker | 2371DB |  |  | Straatverlichting |  |  | Masten | 18 | 4 | Nedal |  | 114 | 60 |  | *PM AL 4,0 CO T60 D114 TP VERL BINNENBUI |  | 2015-10-24 |  | 2015 | 01 | GFK 1XPLL 36W R7032 EVSA IJSM | LIGHTRONICS | 2015-10-24 | 2015 | 7032 KIEZELGRIJS | 01 | SALED, type PS-L 18W (360 gr.) 3000K – 1980LM. | 18 | Nacht 4028 uur ZH | 3000k | 2019-11-28 | 2038-08-06 | [5 empty] | Gem. Kaag en Braassem | Gem Kaag en Braassem (Vervallen) |  |  | 52.1987 | 4.6294 | 1 | [13 empty] | 70000139 |  | 70003074 | 00000000 |  | ALUMINIUM | [9 empty] | LED | 1644141
2145939 | ALK51440N003 | In Bedrijf | Kaag en Braassem | ROELOFARENDSVEEN |  | Wijk 00 Roelofarendsveen | Roelofarendsveen | Noordakker | 2371DB |  |  | Straatverlichting |  |  | Masten | 18 | 4 | Nedal |  | 114 | 60 |  | *PM AL 4,0 CO T60 D114 TP VERL BINNENBUI |  | 2016-04-01 |  | 2016 | 01 | GFK 1XPLL 36W R7032 EVSA IJSM | LIGHTRONICS | 2016-04-01 | 2016 | 7032 KIEZELGRIJS | 01 | SALED, type PS-L 18W (360 gr.) 3000K – 1980LM. | 18 | Nacht 4028 uur ZH | 3000k | 2019-11-28 | 2038-08-06 | [5 empty] | Gem. Kaag en Braassem | Gem Kaag en Braassem (Vervallen) |  |  | 52.1987 | 4.6287 | 1 | [13 empty] | 70000139 |  | 70003074 | 00000000 |  | ALUMINIUM | [9 empty] | LED | 1644142
2241227 | ALK10000001 | In Bedrijf | Kaag en Braassem | NIEUWE WETERING |  | Wijk 01 Overig Alkemade | Nieuwe Wetering | Oostveenweg |  |  |  | Straatverlichting |  |  | Masten | 0 | 4 | Nedal |  | 114 | 60 |  | *PM AL 4,0 CO T60 D114 TP VERL BINNENBUI |  | 2016-12-02 |  | 2016 | 01 | STELA SQUARE 3000.60 NRN 10 LEDS KW | INDAL | 2016-12-02 | 2016 | AKZO 900 GRIJS W302F | 01 | LED VERLICHTING |  | Nacht 4028 uur ZH |  | 2016-12-02 | 2050-04-20 | [5 empty] | Gem. Kaag en Braassem | Gem Kaag en Braassem (Vervallen) |  |  | 52.215 | 4.6253 | 1 | [12 empty] | Liander | 70000139 |  | 70010135 | 00000000 |  | ALUMINIUM | [9 empty] | LED | 1734370
2241269 | ALK10000002 | In Bedrijf | Kaag en Braassem | NIEUWE WETERING |  | Wijk 01 Overig Alkemade | Nieuwe Wetering | Oostveenweg |  |  |  | Straatverlichting |  |  | Masten | 0 | 4 | Nedal |  | 114 | 60 |  | *PM AL 4,0 CO T60 D114 TP VERL BINNENBUI |  | 2016-12-02 |  | 2016 | 01 | STELA SQUARE 3000.60 NRN 10 LEDS KW | INDAL | 2016-12-02 | 2016 | AKZO 900 GRIJS W302F | 01 | LED VERLICHTING |  | Nacht 4028 uur ZH |  | 2016-12-02 | 2050-04-20 | [5 empty] | Gem. Kaag en Braassem | Gem Kaag en Braassem (Vervallen) |  |  | 52.2148 | 4.6253 | 1 | [12 empty] | Liander | 70000139 |  | 70010135 | 00000000 |  | ALUMINIUM | [9 empty] | LED | 1734413
2241270 | ALK10000003 | In Bedrijf | Kaag en Braassem | NIEUWE WETERING |  | Wijk 01 Overig Alkemade | Nieuwe Wetering | Oostveenweg |  |  |  | Straatverlichting |  |  | Masten | 0 | 4 | Nedal |  | 114 | 60 |  | *PM AL 4,0 CO T60 D114 TP VERL BINNENBUI |  | 2016-12-02 |  | 2016 | 01 | STELA SQUARE 3000.60 NRN 10 LEDS KW | INDAL | 2016-12-02 | 2016 | AKZO 900 GRIJS W302F | 01 | LED VERLICHTING |  | Nacht 4028 uur ZH |  | 2016-12-02 | 2050-04-20 | [5 empty] | Gem. Kaag en Braassem | Gem Kaag en Braassem (Vervallen) |  |  | 52.2145 | 4.6252 | 1 | [12 empty] | Liander | 70000139 |  | 70010135 | 00000000 |  | ALUMINIUM | [9 empty] | LED | 1734414
2241271 | ALK10000004 | In Bedrijf | Kaag en Braassem | NIEUWE WETERING |  | Wijk 01 Overig Alkemade | Nieuwe Wetering | Oostveenweg |  |  |  | Straatverlichting |  |  | Masten | 0 | 4 | Nedal |  | 114 | 60 |  | *PM AL 4,0 CO T60 D114 TP VERL BINNENBUI |  | 2016-12-02 |  | 2016 | 01 | STELA SQUARE 3000.60 NRN 10 LEDS KW | INDAL | 2016-12-02 | 2016 | AKZO 900 GRIJS W302F | 01 | LED VERLICHTING |  | Nacht 4028 uur ZH |  | 2016-12-02 | 2050-04-20 | [5 empty] | Gem. Kaag en Braassem | Gem Kaag en Braassem (Vervallen) |  |  | 52.2143 | 4.6251 | 1 | [12 empty] | Liander | 70000139 |  | 70010135 | 00000000 |  | ALUMINIUM | [9 empty] | LED | 1734415
2356221 | 5A | In Bedrijf | Kaag en Braassem | LEIMUIDEN |  | Wijk 04 Leimuiden | Uitbreiding West | Wilgenlaan | 2451BZ |  |  | Straatverlichting |  |  | Masten | 36 | 6 | [5 empty] | Al UH 6 |  | 2017-03-01 |  | 2007 | 01 | *Armat. Iris 2551 |  | 1980-01-01 | 1980 |  | 01 | LAMP PH PLL 36W 830 2G11 4P | 36 | Nacht 4028 uur ZH | 830 | 2018-07-27 10:47 | 2022-07-15 10:47 | [5 empty] | Gem. Kaag en Braassem | Gem Kaag en Braassem (Vervallen) |  |  | 52.2237 | 4.6698 | 1 | [13 empty] | 00000000 |  | ---70009378 | 70000868 | [11 empty] | PL-L | 1844785
2367594 | 1 | In bedrijf (geen beheer) | Kaag en Braassem | ROELOFARENDSVEEN |  | Wijk 00 Roelofarendsveen |  | Alkemadelaan | 2371ES |  | t/o pand Rabobank | Straatverlichting |  |  | Masten | 0 | 8 | [5 empty] | Al UH 8 ANWB |  | 2017-01-01 |  | 2017 | 01 | Vlag |  | 2006-07-01 | 2006 |  | 01 |  |  | Nacht 4028 uur ZH |  | 2017-03-30 14:05 | 2021-03-18 14:05 | [5 empty] | Gem. Kaag en Braassem | Gem Kaag en Braassem (Vervallen) | 102250 | 468165 | 52.1991 | 4.6156 | 1 | [13 empty] | 00000000 | [15 empty] | 1855984
2367906 | ALK40225001A | In Bedrijf | Kaag en Braassem | OUDE WETERING |  | Wijk 00 Roelofarendsveen | Burgemeesterswijk | De Blankenstraat | 2377VB |  |  | Straatverlichting |  |  | Masten | 18 | 6 | Nedal |  | 120 | 60 |  | *LM AL 6,0 COEU 750/5 T60D120TP 70005853 |  | 2015-02-01 |  | 2015 | 01 | *LIBRA 2565 PLL36W R9007 zie 70043492 | INDAL | 2015-02-01 | 2015 |  | 01 | SALED, type PS-L 18W (360 gr.) 3000K – 1980LM. | 18 | Nacht 4028 uur ZH | 3000k | 2019-11-28 | 2034-04-22 | [5 empty] | Gem. Kaag en Braassem | Gem Kaag en Braassem (Vervallen) | 104224.9599 | 468962.7166 | 52.2064 | 4.6444 | 1 | [13 empty] | 70000141 |  | 70005691 | 00000000 |  | ALUMINIUM | [9 empty] | LED | 1856289
2396261 | 1150017A | In Bedrijf | Kaag en Braassem | LEIMUIDEN |  | Wijk 04 Leimuiden | Leimuiden | Noordeinde | 2451AE |  | noord Wbootnr 46d | Straatverlichting |  |  | Masten | 18 | 4 | Nedal |  | 114 | 60 |  | PM AL 4,0 CO T60 D114 PE BLANKE MAST |  | 2017-08-01 |  | 2017 | 01 | MITHRA 2160 1XPLL 36W R9011 EDD 1B | INDAL | 2017-08-01 | 2017 | 9011 GRAFIETZWART | 01 | SALED, type PS-L 18W (360 gr.) 3000K – 1980LM. | 18 | Nacht 4028 uur ZH | 3000k | 2019-12-06 | 2039-11-16 | [5 empty] | Gem. Kaag en Braassem | Gem Kaag en Braassem (Vervallen) |  |  |  |  | 1 | [13 empty] | 70005177 |  | 70015052 | 00000000 |  | ALUMINIUM | [9 empty] | LED | 1885009
2472900 | 63505 | In Bedrijf | Kaag en Braassem | HOOGMADE |  |  |  | Zuideinde | 2355 |  |  | Straatverlichting |  |  | Masten | 0 | 6 | Nedal |  |  |  |  | LM AL 6,0 CO EU1250/5 T60 PE ANO | N.V.T. | 2018-03-19 |  | 2018 | 01 | Schreder Piano (Ziut uitleen armatuur) | Schreder | 2018-03-19 | 2018 |  | 01 | LED VERLICHTING |  | Nacht 4028 uur ZH |  | 2018-03-19 | 2030-01-13 | [5 empty] | Gem. Kaag en Braassem | Gem Kaag en Braassem (Vervallen) |  |  | 52.1687 | 4.5841 | 1 | [13 empty] | 70015738 |  | 00000000 | 00000000 | [11 empty] | LED | 1962643
2472901 | 63506 | In Bedrijf | Kaag en Braassem | HOOGMADE |  |  |  | Zuideinde | 2355 |  |  | Straatverlichting |  |  | Masten | 0 | 6 | Nedal |  |  |  |  | LM AL 6,0 CO EU1250/5 T60 PE ANO | N.V.T. | 2018-03-19 |  | 2018 | 01 | Schreder Piano (Ziut uitleen armatuur) | Schreder | 2018-03-19 | 2018 |  | 01 | LED VERLICHTING |  | Nacht 4028 uur ZH |  | 2018-03-19 | 2030-01-13 | [5 empty] | Gem. Kaag en Braassem | Gem Kaag en Braassem (Vervallen) |  |  | 52.169 | 4.5838 | 1 | [13 empty] | 70015738 |  | 00000000 | 00000000 | [11 empty] | LED | 1962644
2473074 | 1515092A | In Bedrijf | Kaag en Braassem | RIJNSATERWOUDE |  | Wijk 03 Rijnsaterwoude | Rijnsaterwoude | Herenweg | 2465AA |  |  | Straatverlichting |  |  | Masten | 55 | 6 | Nedal |  | 165 | 60 |  | SM AL 6,0 CO BOOG R2500 T60 D165 P9006 | 9006 WIT ALUMINIUM | 2018-03-15 |  | 2018 | 01 | *IRIS 2552 1XPLL 55W R7035 EVSA | INDAL | 2018-03-15 | 2018 | 7035 LICHTGRIJS | 01 | LAMP PH PLL 55W 830 2G11 4P | 55 | Dimmer ZH | 830 | 2018-03-15 | 2022-12-16 | [5 empty] | Gem. Kaag en Braassem | Gem Kaag en Braassem (Vervallen) | 106231.6353 | 467029.6659 | 52.1892 | 4.674 | 1 | [13 empty] | 70031043 |  | 70000228 | 70000860 |  | ALUMINIUM | [9 empty] | PL-L | 1962843
2480270 | KB51260001 | In Bedrijf | Kaag en Braassem | ROELOFARENDSVEEN |  | Wijk 00 Roelofarendsveen | Roelofarendsveen-Noord | Lindelaan | 2371VA |  |  | Straatverlichting |  |  | Masten | 0 | 4 | Nedal |  | 114 | 60 |  | *PM AL 4,0 CO T60 D114 TP VERL BINNENBUI |  | 2018-08-17 |  | 2018 | 01 | Bart Easy Light Frosted RAL 7038. 2150Lm 3000K Lenscode 7 Dim 1B |  | 2018-08-17 | 2018 |  | 01 | LED VERLICHTING |  | Nacht 4028 uur ZH |  | 2018-08-17 | 2032-06-25 | LEDdriver |  | LEDdriver |  |  | Gem. Kaag en Braassem | Gem Kaag en Braassem (Vervallen) |  |  | 52.2042 | 4.6354 | 1 | [12 empty] | Eigen Net | 70000139 |  | 00000000 | 00000000 |  | ALUMINIUM | [9 empty] | LED | 1969894
2550729 | 3 | In Bedrijf | Kaag en Braassem | WOUBRUGGE |  |  |  | Wilgenhof | 2481LW |  | to huisnr 15 | Straatverlichting |  |  | Masten | 0 | 0 | 1Onbekend |  | 0 | 0 | 0 | ONBEKEND |  | 2020-01-01 |  | 2020 | 01 | ONBENOEMDE ARMATUUR |  | 2020-01-01 | 2020 |  | 01 | ONBENOEMDE LAMP | 0 | Nacht 4028 uur ZH |  | 2020-01-01 | [6 empty] | Gem. Kaag en Braassem | Gem Kaag en Braassem (Vervallen) | 103701 | 464463 | 52.1659 | 4.6374 | 1 | [13 empty] | 00000000 |  | 00000000 | 00000000 |  | ONBEKEND | [9 empty] | NNB | 2040843
2583907 | ALK51970001A | In Bedrijf | Kaag en Braassem | ROELOFARENDSVEEN |  | Wijk 00 Roelofarendsveen | Roelofarendsveen-Noord | Spireastraat | 2371NA |  | nb 6 | Straatverlichting |  |  | Masten | 15 | 6 | Nedal |  |  |  |  | LM AL 6,0 CO EU1250/5 T60 PE ANO | N.V.T. | 2019-11-01 |  | 2019 | 01 | STELIUM 16X 15W WW 1350L 7035 PFA DDG | Eclatec | 2019-11-01 | 2019 | 7035 LICHTGRIJS | 01 | LED 16X 15W 1350L | 15 | Nacht 4028 uur ZH | 3000k | 2019-11-01 | [6 empty] | Gem. Kaag en Braassem | Gem Kaag en Braassem (Vervallen) |  |  |  |  | 1 | [13 empty] | 70015738 |  | 70042312 | geen | [11 empty] | LED | 2062471
2583908 | ALK51950022A | In Bedrijf | Kaag en Braassem | ROELOFARENDSVEEN |  | Wijk 00 Roelofarendsveen |  | Sotaweg | 2371GA |  |  | Straatverlichting |  |  | Masten | 18 | 6 | Nedal |  |  |  |  | LM AL 6,0 CO EU1250/5 T60 PE ANO | N.V.T. | 2019-11-01 |  | 2019 | 01 | PROSTR 18X 18W WW 1950L GREY T4 DVD | NEDELKO B.V. | 2019-11-01 | 2019 | GRIJS | 01 | LED 18W | 18 | Nacht 4028 uur ZH | 3000k | 2019-11-01 | [6 empty] | Gem. Kaag en Braassem | Gem Kaag en Braassem (Vervallen) | 103266.8299 | 469109.0642 | 52.2077 | 4.6303 | 1 | [13 empty] | 70015738 |  | 70042790 | 00000000 | [11 empty] | LED | 2062472
2583937 | KB01 | In Bedrijf | Kaag en Braassem | OUD ADE |  | Wijk 01 Overig Alkemade | Overige verspreide huizen | Bospad | 2374BT |  |  | Straatverlichting |  |  | Masten | 24 | 6 | Nedal |  | 120 | 60 |  | PM AL 6,0 CO T60 D120 PE ANO | N.V.T. | 2019-06-01 |  | 2019 | 01 | STELIUM 8X 24W WW 2400L 7035 PFA DDG | Eclatec | 2019-06-01 | 2019 | 7035 LICHTGRIJS | 01 | LED 8X 24W 2400L | 24 | Nacht 4028 uur ZH | 3000k | 2019-06-01 |  | LEDdriver |  | LEDdriver |  |  | Gem. Kaag en Braassem | Gem Kaag en Braassem (Vervallen) | 98241.22 | 464614.72 | 52.1668 | 4.5576 | 1 | [13 empty] | 70042015 |  | 70041951 | geen |  | ALUMINIUM | [9 empty] | LED | 2062502
2583941 | KB02 | In Bedrijf | Kaag en Braassem | OUD ADE |  | Wijk 01 Overig Alkemade | Overige verspreide huizen | Bospad | 2374BT |  |  | Straatverlichting |  |  | Masten | 24 | 6 | Nedal |  | 120 | 60 |  | PM AL 6,0 CO T60 D120 PE ANO | N.V.T. | 2019-06-01 |  | 2019 | 01 | STELIUM 8X 24W WW 2400L 7035 PFA DDG | Eclatec | 2019-06-01 | 2019 | 7035 LICHTGRIJS | 01 | LED 8X 24W 2400L | 24 | Nacht 4028 uur ZH | 3000k | 2019-06-01 |  | LEDdriver |  | LEDdriver |  |  | Gem. Kaag en Braassem | Gem Kaag en Braassem (Vervallen) | 98253.6 | 464566.15 | 52.1663 | 4.5578 | 1 | [13 empty] | 70042015 |  | 70041951 | geen |  | ALUMINIUM | [9 empty] | LED | 2062506
2583942 | KB03 | In Bedrijf | Kaag en Braassem | OUD ADE |  | Wijk 01 Overig Alkemade | Overige verspreide huizen | Bospad | 2374BT |  |  | Straatverlichting |  |  | Masten | 24 | 6 | Nedal |  | 120 | 60 |  | PM AL 6,0 CO T60 D120 PE ANO | N.V.T. | 2019-06-01 |  | 2019 | 01 | STELIUM 8X 24W WW 2400L 7035 PFA DDG | Eclatec | 2019-06-01 | 2019 | 7035 LICHTGRIJS | 01 | LED 8X 24W 2400L | 24 | Nacht 4028 uur ZH | 3000k | 2019-06-01 |  | LEDdriver |  | LEDdriver |  |  | Gem. Kaag en Braassem | Gem Kaag en Braassem (Vervallen) | 98251.53 | 464515.37 | 52.1659 | 4.5578 | 1 | [13 empty] | 70042015 |  | 70041951 | geen |  | ALUMINIUM | [9 empty] | LED | 2062507
2583943 | KB04 | In Bedrijf | Kaag en Braassem | OUD ADE |  | Wijk 01 Overig Alkemade | Overige verspreide huizen | Bospad | 2374BT |  |  | Straatverlichting |  |  | Masten | 24 | 6 | Nedal |  | 120 | 60 |  | PM AL 6,0 CO T60 D120 PE ANO | N.V.T. | 2019-06-01 |  | 2019 | 01 | STELIUM 8X 24W WW 2400L 7035 PFA DDG | Eclatec | 2019-06-01 | 2019 | 7035 LICHTGRIJS | 01 | LED 8X 24W 2400L | 24 | Nacht 4028 uur ZH | 3000k | 2019-06-01 |  | LEDdriver |  | LEDdriver |  |  | Gem. Kaag en Braassem | Gem Kaag en Braassem (Vervallen) | 98268.66 | 464484.83 | 52.1656 | 4.558 | 1 | [13 empty] | 70042015 |  | 70041951 | geen |  | ALUMINIUM | [9 empty] | LED | 2062508
2583944 | KB16 | In Bedrijf | Kaag en Braassem | OUD ADE |  | Wijk 01 Overig Alkemade | Overige verspreide huizen | Bospad | 2374BT |  |  | Straatverlichting |  |  | Masten | 18 | 4 |  | 0 | 0 |  | 0 | LM Staal/CON/ LPH 4M/ PT |  | 2002-06-01 |  | 2002 | 01 | SL20MC 20X 18W WW 500L D702 ST1.5A DDG | Osram | 2019-06-01 | 2019 | DB 702 | 01 | LED 18W | 18 | Nacht 4028 uur ZH | 3000k | 2019-06-01 |  | LEDdriver |  | LEDdriver |  |  | Gem. Kaag en Braassem | Gem Kaag en Braassem (Vervallen) | 98236.2 | 464510.17 | 52.1658 | 4.5575 | 1 | [13 empty] | 00000000 |  | 70041863 | 00000000 |  | STAAL | [9 empty] | LED | 2062509
2583946 | KB15 | In Bedrijf | Kaag en Braassem | OUD ADE |  | Wijk 01 Overig Alkemade | Overige verspreide huizen | Bospad | 2374BT |  |  | Straatverlichting |  |  | Masten | 18 | 4 |  | 0 | 0 |  | 0 | LM Staal/CON/ LPH 4M/ PT |  | 2002-06-01 |  | 2002 | 01 | SL20MC 20X 18W WW 500L D702 ST1.5A DDG | Osram | 2019-06-01 | 2019 | DB 702 | 01 | LED 18W | 18 | Nacht 4028 uur ZH | 3000k | 2019-06-01 |  | LEDdriver |  | LEDdriver |  |  | Gem. Kaag en Braassem | Gem Kaag en Braassem (Vervallen) | 98213 | 464498.43 | 52.1657 | 4.5572 | 1 | [13 empty] | 00000000 |  | 70041863 | 00000000 |  | STAAL | [9 empty] | LED | 2062511
2583947 | KB14 | In Bedrijf | Kaag en Braassem | OUD ADE |  | Wijk 01 Overig Alkemade | Overige verspreide huizen | Bospad | 2374BT |  |  | Straatverlichting |  |  | Masten | 18 | 4 |  | 0 | 0 |  | 0 | LM Staal/CON/ LPH 4M/ PT |  | 2002-06-01 |  | 2002 | 01 | SL20MC 20X 18W WW 500L D702 ST1.5A DDG | Osram | 2019-06-01 | 2019 | DB 702 | 01 | LED 18W | 18 | Nacht 4028 uur ZH | 3000k | 2019-06-01 |  | LEDdriver |  | LEDdriver |  |  | Gem. Kaag en Braassem | Gem Kaag en Braassem (Vervallen) | 98175.57 | 464487.11 | 52.1656 | 4.5566 | 1 | [13 empty] | 00000000 |  | 70041863 | 00000000 |  | STAAL | [9 empty] | LED | 2062512
2583948 | KB13 | In Bedrijf | Kaag en Braassem | OUD ADE |  | Wijk 01 Overig Alkemade | Overige verspreide huizen | Bospad | 2374BT |  |  | Straatverlichting |  |  | Masten | 18 | 4 |  | 0 | 0 |  | 0 | LM Staal/CON/ LPH 4M/ PT |  | 2002-06-01 |  | 2002 | 01 | SL20MC 20X 18W WW 500L D702 ST1.5A DDG | Osram | 2019-06-01 | 2019 | DB 702 | 01 | LED 18W | 18 | Nacht 4028 uur ZH | 3000k | 2019-06-01 |  | LEDdriver |  | LEDdriver |  |  | Gem. Kaag en Braassem | Gem Kaag en Braassem (Vervallen) | 98139.72 | 464472.9 | 52.1655 | 4.5561 | 1 | [13 empty] | 00000000 |  | 70041863 | 00000000 |  | STAAL | [9 empty] | LED | 2062513
2583949 | KB12 | In Bedrijf | Kaag en Braassem | OUD ADE |  | Wijk 01 Overig Alkemade | Overige verspreide huizen | Bospad | 2374BT |  |  | Straatverlichting |  |  | Masten | 18 | 4 |  | 0 | 0 |  | 0 | LM Staal/CON/ LPH 4M/ PT |  | 2002-06-01 |  | 2002 | 01 | SL20MC 20X 18W WW 500L D702 ST1.5A DDG | Osram | 2019-06-01 | 2019 | DB 702 | 01 | LED 18W | 18 | Nacht 4028 uur ZH | 3000k | 2019-06-01 |  | LEDdriver |  | LEDdriver |  |  | Gem. Kaag en Braassem | Gem Kaag en Braassem (Vervallen) | 98102.33 | 464464.58 | 52.1654 | 4.5556 | 1 | [13 empty] | 00000000 |  | 70041863 | 00000000 |  | STAAL | [9 empty] | LED | 2062514
2583950 | KB11 | In Bedrijf | Kaag en Braassem | OUD ADE |  | Wijk 01 Overig Alkemade | Overige verspreide huizen | Bospad | 2374BT |  |  | Straatverlichting |  |  | Masten | 18 | 4 |  | 0 | 0 |  | 0 | LM Staal/CON/ LPH 4M/ PT |  | 2002-06-01 |  | 2002 | 01 | SL20MC 20X 18W WW 500L D702 ST1.5A DDG | Osram | 2019-06-01 | 2019 | DB 702 | 01 | LED 18W | 18 | Nacht 4028 uur ZH | 3000k | 2019-06-01 |  | LEDdriver |  | LEDdriver |  |  | Gem. Kaag en Braassem | Gem Kaag en Braassem (Vervallen) | 98065.36 | 464453.88 | 52.1653 | 4.555 | 1 | [13 empty] | 00000000 |  | 70041863 | 00000000 |  | STAAL | [9 empty] | LED | 2062515
2583951 | KB10 | In Bedrijf | Kaag en Braassem | OUD ADE |  | Wijk 01 Overig Alkemade | Overige verspreide huizen | Bospad | 2374BT |  |  | Straatverlichting |  |  | Masten | 18 | 4 |  | 0 | 0 |  | 0 | LM Staal/CON/ LPH 4M/ PT |  | 2002-06-01 |  | 2002 | 01 | SL20MC 20X 18W WW 500L D702 ST1.5A DDG | Osram | 2019-06-01 | 2019 | DB 702 | 01 | LED 18W | 18 | Nacht 4028 uur ZH | 3000k | 2019-06-01 |  | LEDdriver |  | LEDdriver |  |  | Gem. Kaag en Braassem | Gem Kaag en Braassem (Vervallen) | 98027.43 | 464442.72 | 52.1652 | 4.5545 | 1 | [13 empty] | 00000000 |  | 70041863 | 00000000 |  | STAAL | [9 empty] | LED | 2062516
2583952 | KB09 | In Bedrijf | Kaag en Braassem | OUD ADE |  | Wijk 01 Overig Alkemade | Overige verspreide huizen | Bospad | 2374BT |  |  | Straatverlichting |  |  | Masten | 18 | 4 |  | 0 | 0 |  | 0 | LM Staal/CON/ LPH 4M/ PT |  | 2002-06-01 |  | 2002 | 01 | SL20MC 20X 18W WW 500L D702 ST1.5A DDG | Osram | 2019-06-01 | 2019 | DB 702 | 01 | LED 18W | 18 | Nacht 4028 uur ZH | 3000k | 2019-06-01 |  | LEDdriver |  | LEDdriver |  |  | Gem. Kaag en Braassem | Gem Kaag en Braassem (Vervallen) | 97991.21 | 464431.86 | 52.1651 | 4.554 | 1 | [13 empty] | 00000000 |  | 70041863 | 00000000 |  | STAAL | [9 empty] | LED | 2062517
2583953 | KB08 | In Bedrijf | Kaag en Braassem | OUD ADE |  | Wijk 01 Overig Alkemade | Overige verspreide huizen | Bospad | 2374BT |  |  | Straatverlichting |  |  | Masten | 18 | 4 |  | 0 | 0 |  | 0 | LM Staal/CON/ LPH 4M/ PT |  | 2002-06-01 |  | 2002 | 01 | SL20MC 20X 18W WW 500L D702 ST1.5A DDG | Osram | 2019-06-01 | 2019 | DB 702 | 01 | LED 18W | 18 | Nacht 4028 uur ZH | 3000k | 2019-06-01 |  | LEDdriver |  | LEDdriver |  |  | Gem. Kaag en Braassem | Gem Kaag en Braassem (Vervallen) | 97952.76 | 464419.94 | 52.165 | 4.5534 | 1 | [13 empty] | 00000000 |  | 70041863 | 00000000 |  | STAAL | [9 empty] | LED | 2062518
2583954 | KB07 | In Bedrijf | Kaag en Braassem | OUD ADE |  | Wijk 01 Overig Alkemade | Overige verspreide huizen | Bospad | 2374BT |  |  | Straatverlichting |  |  | Masten | 18 | 4 |  | 0 | 0 |  | 0 | LM Staal/CON/ LPH 4M/ PT |  | 2002-06-01 |  | 2002 | 01 | SL20MC 20X 18W WW 500L D702 ST1.5A DDG | Osram | 2019-06-01 | 2019 | DB 702 | 01 | LED 18W | 18 | Nacht 4028 uur ZH | 3000k | 2019-06-01 |  | LEDdriver |  | LEDdriver |  |  | Gem. Kaag en Braassem | Gem Kaag en Braassem (Vervallen) | 97916.7 | 464410.12 | 52.1649 | 4.5529 | 1 | [13 empty] | 00000000 |  | 70041863 | 00000000 |  | STAAL | [9 empty] | LED | 2062519
2583955 | KB06 | In Bedrijf | Kaag en Braassem | OUD ADE |  | Wijk 01 Overig Alkemade | Overige verspreide huizen | Bospad | 2374BT |  |  | Straatverlichting |  |  | Masten | 18 | 4 |  | 0 | 0 |  | 0 | LM Staal/CON/ LPH 4M/ PT |  | 2002-06-01 |  | 2002 | 01 | SL20MC 20X 18W WW 500L D702 ST1.5A DDG | Osram | 2019-06-01 | 2019 | DB 702 | 01 | LED 18W | 18 | Nacht 4028 uur ZH | 3000k | 2019-06-01 |  | LEDdriver |  | LEDdriver |  |  | Gem. Kaag en Braassem | Gem Kaag en Braassem (Vervallen) | 97879.2 | 464400.38 | 52.1648 | 4.5523 | 1 | [13 empty] | 00000000 |  | 70041863 | 00000000 |  | STAAL | [9 empty] | LED | 2062520
2583956 | KB05 | In Bedrijf | Kaag en Braassem | OUD ADE |  | Wijk 01 Overig Alkemade | Overige verspreide huizen | Bospad | 2374BT |  |  | Straatverlichting |  |  | Masten | 18 | 4 |  | 0 | 0 |  | 0 | LM Staal/CON/ LPH 4M/ PT |  | 2002-06-01 |  | 2002 | 01 | SL20MC 20X 18W WW 500L D702 ST1.5A DDG | Osram | 2019-06-01 | 2019 | DB 702 | 01 | LED 18W | 18 | Nacht 4028 uur ZH | 3000k | 2019-06-01 |  | LEDdriver |  | LEDdriver |  |  | Gem. Kaag en Braassem | Gem Kaag en Braassem (Vervallen) | 97840.16 | 464388.73 | 52.1647 | 4.5518 | 1 | [13 empty] | 00000000 |  | 70041863 | 00000000 |  | STAAL | [9 empty] | LED | 2062521
2583957 | KB04 | In Bedrijf | Kaag en Braassem | OUD ADE |  | Wijk 01 Overig Alkemade | Overige verspreide huizen | Bospad | 2374BT |  |  | Straatverlichting |  |  | Masten | 18 | 4 |  | 0 | 0 |  | 0 | LM Staal/CON/ LPH 4M/ PT |  | 2002-06-01 |  | 2002 | 01 | SL20MC 20X 18W WW 500L D702 ST1.5A DDG | Osram | 2019-06-01 | 2019 | DB 702 | 01 | LED 18W | 18 | Nacht 4028 uur ZH | 3000k | 2019-06-01 |  | LEDdriver |  | LEDdriver |  |  | Gem. Kaag en Braassem | Gem Kaag en Braassem (Vervallen) | 97804.67 | 464378.13 | 52.1646 | 4.5512 | 1 | [13 empty] | 00000000 |  | 70041863 | 00000000 |  | STAAL | [9 empty] | LED | 2062522
2583958 | KB03 | In Bedrijf | Kaag en Braassem | OUD ADE |  | Wijk 01 Overig Alkemade | Overige verspreide huizen | Bospad | 2374BT |  |  | Straatverlichting |  |  | Masten | 18 | 4 |  | 0 | 0 |  | 0 | LM Staal/CON/ LPH 4M/ PT |  | 2002-06-01 |  | 2002 | 01 | SL20MC 20X 18W WW 500L D702 ST1.5A DDG | Osram | 2019-06-01 | 2019 | DB 702 | 01 | LED 18W | 18 | Nacht 4028 uur ZH | 3000k | 2019-06-01 |  | LEDdriver |  | LEDdriver |  |  | Gem. Kaag en Braassem | Gem Kaag en Braassem (Vervallen) | 97768.53 | 464367.54 | 52.1645 | 4.5507 | 1 | [13 empty] | 00000000 |  | 70041863 | 00000000 |  | STAAL | [9 empty] | LED | 2062523
2583959 | KB02 | In Bedrijf | Kaag en Braassem | OUD ADE |  | Wijk 01 Overig Alkemade | Overige verspreide huizen | Bospad | 2374BT |  |  | Straatverlichting |  |  | Masten | 18 | 4 |  | 0 | 0 |  | 0 | LM Staal/CON/ LPH 4M/ PT |  | 2002-06-01 |  | 2002 | 01 | SL20MC 20X 18W WW 500L D702 ST1.5A DDG | Osram | 2019-06-01 | 2019 | DB 702 | 01 | LED 18W | 18 | Nacht 4028 uur ZH | 3000k | 2019-06-01 |  | LEDdriver |  | LEDdriver |  |  | Gem. Kaag en Braassem | Gem Kaag en Braassem (Vervallen) | 97730.2 | 464357.55 | 52.1644 | 4.5502 | 1 | [13 empty] | 00000000 |  | 70041863 | 00000000 |  | STAAL | [9 empty] | LED | 2062524
2583960 | KB01 | In Bedrijf | Kaag en Braassem | OUD ADE |  | Wijk 01 Overig Alkemade | Overige verspreide huizen | Bospad | 2374BT |  |  | Straatverlichting |  |  | Masten | 18 | 4 |  | 0 | 0 |  | 0 | LM Staal/CON/ LPH 4M/ PT |  | 2002-06-01 |  | 2002 | 01 | SL20MC 20X 18W WW 500L D702 ST1.5A DDG | Osram | 2019-06-01 | 2019 | DB 702 | 01 | LED 18W | 18 | Nacht 4028 uur ZH | 3000k | 2019-06-01 |  | LEDdriver |  | LEDdriver |  |  | Gem. Kaag en Braassem | Gem Kaag en Braassem (Vervallen) | 97689.3 | 464351.35 | 52.1643 | 4.5496 | 1 | [13 empty] | 00000000 |  | 70041863 | 00000000 |  | STAAL | [9 empty] | LED | 2062525
2583966 | KB02 | In Bedrijf | Kaag en Braassem | OUD ADE |  | Wijk 01 Overig Alkemade | Overige verspreide huizen | Bospad | 2374BT |  | Parkeerplaats hondenschool | Straatverlichting |  |  | Masten | 24 | 6 | Nedal |  | 120 | 60 |  | PM AL 6,0 CO T60 D120 PE ANO | N.V.T. | 2019-06-01 |  | 2019 | 01 | STELIUM 8X 24W WW 2400L 7035 PFA DDG | Eclatec | 2019-06-01 | 2019 | 7035 LICHTGRIJS | 01 | LED 8X 24W 2400L | 24 | Nacht 4028 uur ZH | 3000k | 2019-06-01 |  | LEDdriver |  | LEDdriver |  |  | Gem. Kaag en Braassem | Gem Kaag en Braassem (Vervallen) | 98017.62 | 464375.3 | 52.1646 | 4.5544 | 1 | [13 empty] | 70042015 |  | 70041951 | geen |  | ALUMINIUM | [9 empty] | LED | 2062531
2583967 | KB02 | In Bedrijf | Kaag en Braassem | OUD ADE |  |  |  | Ghoybos | 2374BX |  | bij de hooiberg pannekoekhuis | Straatverlichting |  |  | Masten | 24 | 6 | Nedal |  | 120 | 60 |  | PM AL 6,0 CO T60 D120 PE ANO | N.V.T. | 2019-06-01 |  | 2019 | 01 | STELIUM 8X 24W WW 2400L 7035 PFA DDG | Eclatec | 2019-06-01 | 2019 | 7035 LICHTGRIJS | 01 | LED 8X 24W 2400L | 24 | Nacht 4028 uur ZH | 3000k | 2019-06-01 |  | LEDdriver |  | LEDdriver |  |  | Gem. Kaag en Braassem | Gem Kaag en Braassem (Vervallen) | 97975.3 | 464298.95 | 52.1639 | 4.5537 | 1 | [13 empty] | 70042015 |  | 70041951 | geen |  | ALUMINIUM | [9 empty] | LED | 2062532
2583968 | KB01 | In Bedrijf | Kaag en Braassem | OUD ADE |  | Wijk 01 Overig Alkemade | Overige verspreide huizen | Zuidzijderweg | 2374BV |  | Zuidzijderweg | Straatverlichting |  |  | Masten | 24 | 6 | Nedal |  | 120 | 60 |  | PM AL 6,0 CO T60 D120 PE ANO | N.V.T. | 2019-06-01 |  | 2019 | 01 | STELIUM 8X 24W WW 2400L 7035 PFA DDG | Eclatec | 2019-06-01 | 2019 | 7035 LICHTGRIJS | 01 | LED 8X 24W 2400L | 24 | Nacht 4028 uur ZH | 3000k | 2019-06-01 |  | LEDdriver |  | LEDdriver |  |  | Gem. Kaag en Braassem | Gem Kaag en Braassem (Vervallen) | 98005.68 | 464304.14 | 52.164 | 4.5542 | 1 | [13 empty] | 70042015 |  | 70041951 | geen |  | ALUMINIUM | [9 empty] | LED | 2062533
2583969 | KB03 | In Bedrijf | Kaag en Braassem | OUD ADE |  | Wijk 01 Overig Alkemade | Overige verspreide huizen | Zuidzijderweg | 2374BV |  | Zuidzijderweg | Straatverlichting |  |  | Masten | 24 | 6 | Nedal |  | 120 | 60 |  | PM AL 6,0 CO T60 D120 PE ANO | N.V.T. | 2019-06-01 |  | 2019 | 01 | STELIUM 8X 24W WW 2400L 7035 PFA DDG | Eclatec | 2019-06-01 | 2019 | 7035 LICHTGRIJS | 01 | LED 8X 24W 2400L | 24 | Nacht 4028 uur ZH | 3000k | 2019-06-01 |  | LEDdriver |  | LEDdriver |  |  | Gem. Kaag en Braassem | Gem Kaag en Braassem (Vervallen) | 98010.3 | 464334.62 | 52.1642 | 4.5543 | 1 | [13 empty] | 70042015 |  | 70041951 | geen |  | ALUMINIUM | [9 empty] | LED | 2062534
2583970 | KB04 | In Bedrijf | Kaag en Braassem | OUD ADE |  | Wijk 01 Overig Alkemade | Overige verspreide huizen | Zuidzijderweg | 2374BV |  | Zuidzijderweg | Straatverlichting |  |  | Masten | 24 | 6 | Nedal |  | 120 | 60 |  | PM AL 6,0 CO T60 D120 PE ANO | N.V.T. | 2019-06-01 |  | 2019 | 01 | STELIUM 8X 24W WW 2400L 7035 PFA DDG | Eclatec | 2019-06-01 | 2019 | 7035 LICHTGRIJS | 01 | LED 8X 24W 2400L | 24 | Nacht 4028 uur ZH | 3000k | 2019-06-01 |  | LEDdriver |  | LEDdriver |  |  | Gem. Kaag en Braassem | Gem Kaag en Braassem (Vervallen) | 98055.23 | 464341.32 | 52.1643 | 4.5549 | 1 | [13 empty] | 70042015 |  | 70041951 | geen |  | ALUMINIUM | [9 empty] | LED | 2062535
2583971 | KB01 | In Bedrijf | Kaag en Braassem | OUD ADE |  | Wijk 01 Overig Alkemade | Overige verspreide huizen | Bospad | 2374BT |  | Parkeerplaats hondenschool | Straatverlichting |  |  | Masten | 24 | 6 | Nedal |  | 120 | 60 |  | PM AL 6,0 CO T60 D120 PE ANO | N.V.T. | 2019-06-01 |  | 2019 | 01 | STELIUM 8X 24W WW 2400L 7035 PFA DDG | Eclatec | 2019-06-01 | 2019 | 7035 LICHTGRIJS | 01 | LED 8X 24W 2400L | 24 | Nacht 4028 uur ZH | 3000k | 2019-06-01 |  | LEDdriver |  | LEDdriver |  |  | Gem. Kaag en Braassem | Gem Kaag en Braassem (Vervallen) | 98045.37 | 464382.95 | 52.1647 | 4.5548 | 1 | [13 empty] | 70042015 |  | 70041951 | geen |  | ALUMINIUM | [9 empty] | LED | 2062536
2583972 | KB02 | In Bedrijf | Kaag en Braassem | OUD ADE |  | Wijk 01 Overig Alkemade | Overige verspreide huizen | Bospad | 2374BT |  | Parkeerplaats hondenschool | Straatverlichting |  |  | Masten | 24 | 6 | Nedal |  | 120 | 60 |  | PM AL 6,0 CO T60 D120 PE ANO | N.V.T. | 2019-06-01 |  | 2019 | 01 | STELIUM 8X 24W WW 2400L 7035 PFA DDG | Eclatec | 2019-06-01 | 2019 | 7035 LICHTGRIJS | 01 | LED 8X 24W 2400L | 24 | Nacht 4028 uur ZH | 3000k | 2019-06-01 |  | LEDdriver |  | LEDdriver |  |  | Gem. Kaag en Braassem | Gem Kaag en Braassem (Vervallen) | 98035.43 | 464414.8 | 52.165 | 4.5546 | 1 | [13 empty] | 70042015 |  | 70041951 | geen |  | ALUMINIUM | [9 empty] | LED | 2062537
2583972 | KB02 | In Bedrijf | Kaag en Braassem | OUD ADE |  | Wijk 01 Overig Alkemade | Overige verspreide huizen | Bospad | 2374BT |  | Parkeerplaats hondenschool | Straatverlichting |  |  | Masten | 24 | 6 | Nedal |  | 120 | 60 |  | PM AL 6,0 CO T60 D120 PE ANO | N.V.T. | 2019-06-01 |  | 2019 | 02 | STELIUM 8X 24W WW 2400L 7035 PFA DDG | Eclatec | 2019-06-01 | 2019 | 7035 LICHTGRIJS | 02 | LED 8X 24W 2400L | 24 | Nacht 4028 uur ZH | 3000k | 2019-06-01 |  | LEDdriver |  |  |  |  | Gem. Kaag en Braassem | Gem Kaag en Braassem (Vervallen) | 98035.43 | 464414.8 | 52.165 | 4.5546 | 1 | [13 empty] | 70042015 |  | 70041951 | geen |  | ALUMINIUM | [9 empty] | LED | 2062538
2583974 | KB04 | In Bedrijf | Kaag en Braassem | OUD ADE |  | Wijk 01 Overig Alkemade | Overige verspreide huizen | Bospad | 2374BT |  | Parkeerplaats hondenschool | Straatverlichting |  |  | Masten | 11 | 6 | Nedal |  | 120 | 60 |  | PM AL 6,0 CO T60 D120 PE ANO | N.V.T. | 2019-06-01 |  | 2019 | 01 | TECEOS 16X 11W WW 1450L A150 068A NDC | Schreder | 2019-06-01 | 2019 | AKZO 150 GRIS SABLÉ SW310F | 01 | Led 16x 11W | 11 | Nacht 4028 uur ZH |  | 2019-06-01 |  | LEDdriver |  | LEDdriver |  |  | Gem. Kaag en Braassem | Gem Kaag en Braassem (Vervallen) | 98055.9 | 464404.23 | 52.1649 | 4.5549 | 1 | [13 empty] | 70042015 |  | 70042156 | 00000000 |  | ALUMINIUM | [9 empty] | LED | 2062540
2583975 | KB06 | In Bedrijf | Kaag en Braassem | OUD ADE |  | Wijk 01 Overig Alkemade | Overige verspreide huizen | Bospad | 2374BT |  | Parkeerplaats hondenschool | Straatverlichting |  |  | Masten | 11 | 6 | Nedal |  | 120 | 60 |  | PM AL 6,0 CO T60 D120 PE ANO | N.V.T. | 2019-06-01 |  | 2019 | 01 | TECEOS 16X 11W WW 1450L A150 068A NDC | Schreder | 2019-06-01 | 2019 | AKZO 150 GRIS SABLÉ SW310F | 01 | Led 16x 11W | 11 | Nacht 4028 uur ZH |  | 2019-06-01 |  | LEDdriver |  | LEDdriver |  |  | Gem. Kaag en Braassem | Gem Kaag en Braassem (Vervallen) | 98074.46 | 464409.47 | 52.1649 | 4.5552 | 1 | [13 empty] | 70042015 |  | 70042156 | 00000000 |  | ALUMINIUM | [9 empty] | LED | 2062541
2583976 | KB07 | In Bedrijf | Kaag en Braassem | OUD ADE |  | Wijk 01 Overig Alkemade | Overige verspreide huizen | Bospad | 2374BT |  | Parkeerplaats hondenschool | Straatverlichting |  |  | Masten | 11 | 6 | Nedal |  | 120 | 60 |  | PM AL 6,0 CO T60 D120 PE ANO | N.V.T. | 2019-06-01 |  | 2019 | 01 | TECEOS 16X 11W WW 1450L A150 068A NDC | Schreder | 2019-06-01 | 2019 | AKZO 150 GRIS SABLÉ SW310F | 01 | Led 16x 11W | 11 | Nacht 4028 uur ZH |  | 2019-06-01 |  | LEDdriver |  | LEDdriver |  |  | Gem. Kaag en Braassem | Gem Kaag en Braassem (Vervallen) | 98067.12 | 464434.86 | 52.1651 | 4.5551 | 1 | [13 empty] | 70042015 |  | 70042156 | 00000000 |  | ALUMINIUM | [9 empty] | LED | 2062542
2583977 | KB05 | In Bedrijf | Kaag en Braassem | OUD ADE |  | Wijk 01 Overig Alkemade | Overige verspreide huizen | Bospad | 2374BT |  | Parkeerplaats hondenschool | Straatverlichting |  |  | Masten | 11 | 6 | Nedal |  | 120 | 60 |  | PM AL 6,0 CO T60 D120 PE ANO | N.V.T. | 2019-06-01 |  | 2019 | 01 | TECEOS 16X 11W WW 1450L A150 068A NDC | Schreder | 2019-06-01 | 2019 | AKZO 150 GRIS SABLÉ SW310F | 01 | Led 16x 11W | 11 | Nacht 4028 uur ZH |  | 2019-06-01 |  | LEDdriver |  | LEDdriver |  |  | Gem. Kaag en Braassem | Gem Kaag en Braassem (Vervallen) | 98048.64 | 464429.37 | 52.1651 | 4.5548 | 1 | [13 empty] | 70042015 |  | 70042156 | 00000000 |  | ALUMINIUM | [9 empty] | LED | 2062543
2583990 | OV-OABO-017 | In Bedrijf | Kaag en Braassem | OUD ADE |  | Wijk 01 Overig Alkemade | Overige verspreide huizen | Bospad | 2374BT |  | bij hondenschool | Straatverlichting |  |  | Masten | 0 | 0 | 1Onbekend |  | 0 | 0 | 0 | ONBEKEND |  | 2019-06-01 |  | 2019 | 01 | BB / ONBEKEND | 1Onbekend | 2019-06-01 | 2019 |  | 01 |  |  | Nacht 4028 uur ZH |  | 2019-06-01 | [6 empty] | Gem. Kaag en Braassem | Gem Kaag en Braassem (Vervallen) | 98237.37 | 464627.27 | 52.1669 | 4.5575 | 1 | [13 empty] | 00000000 |  | 00000000 |  |  | ONBEKEND | [10 empty] | 2062556
2583993 | Sleutelschakelaar | In Bedrijf | Kaag en Braassem | OUD ADE |  | Wijk 01 Overig Alkemade | Overige verspreide huizen | Bospad | 2374BT |  | Bospad (Ghoybos) | Straatverlichting |  |  | Masten | 0 | 0 | 1Onbekend |  | 0 | 0 | 0 | ONBEKEND |  | 2019-06-01 |  | 2019 | 01 | BB / ONBEKEND | 1Onbekend | 2019-06-01 | 2019 |  | 01 |  |  | Nacht 4028 uur ZH |  | 2019-06-01 | [6 empty] | Gem. Kaag en Braassem | Gem Kaag en Braassem (Vervallen) | 98044.22 | 464400.3 | 52.1648 | 4.5547 | 1 | [13 empty] | 00000000 |  | 00000000 |  |  | ONBEKEND | [10 empty] | 2062559
2583994 | ALK0306009A | In Bedrijf | Kaag en Braassem | RIJPWETERING |  | Wijk 01 Overig Alkemade | Rijpwetering | Blijversweg | 2375XV |  | Hertogspark | Straatverlichting |  |  | Masten | 24 | 8 | Nedal |  | 165 | 76 |  | LM AL 8,0 CO EU1250/5 T76 D165 ANO | ONGELAKT | 2019-06-01 |  | 2019 | 01 | STELIUM 8X 24W WW 2400L 7035 PFA DDG | Eclatec | 2019-06-01 | 2019 | 7035 LICHTGRIJS | 01 | LED 8X 24W 2400L | 24 | Nacht 4028 uur ZH | 3000k | 2019-06-01 |  | LEDdriver |  | LEDdriver |  |  | Gem. Kaag en Braassem | Gem Kaag en Braassem (Vervallen) | 99657.1 | 467568 | 52.1935 | 4.5778 | 1 | [13 empty] | 70021700 |  | 70041951 | geen |  | ALUMINIUM | [9 empty] | LED | 2062560
2583996 | ALK0306010A | In Bedrijf | Kaag en Braassem | RIJPWETERING |  | Wijk 01 Overig Alkemade | Rijpwetering | Blijversweg | 2375XV |  | Hertogspark | Straatverlichting |  |  | Masten | 24 | 8 | Nedal |  | 165 | 76 |  | LM AL 8,0 CO EU1250/5 T76 D165 ANO | ONGELAKT | 2019-06-01 |  | 2019 | 01 | STELIUM 8X 24W WW 2400L 7035 PFA DDG | Eclatec | 2019-06-01 | 2019 | 7035 LICHTGRIJS | 01 | LED 8X 24W 2400L | 24 | Nacht 4028 uur ZH | 3000k | 2019-06-01 |  | LEDdriver |  | LEDdriver |  |  | Gem. Kaag en Braassem | Gem Kaag en Braassem (Vervallen) | 99635.18 | 467596.5 | 52.1937 | 4.5775 | 1 | [13 empty] | 70021700 |  | 70041951 | geen |  | ALUMINIUM | [9 empty] | LED | 2062562
2584401 | ALK50700015 | In Bedrijf | Kaag en Braassem | ROELOFARENDSVEEN |  | Wijk 00 Roelofarendsveen | Tuinbouwgebied | Galgekade | 2371EL |  |  | Straatverlichting |  |  | Masten | 0 | 4 |  | 0 | 0 |  | 0 | LM Staal/CON/ LPH 4M/ PT |  | 2019-03-01 |  | 2019 | 01 | Solar Flybird Lights RS-FB65-C (Directielevering) |  | 2019-03-01 | 2019 |  | 01 | LED VERLICHTING |  | Nacht 4028 uur ZH |  | 2019-03-01 |  | LEDdriver |  | LEDdriver |  |  | Gem. Kaag en Braassem | Gem Kaag en Braassem (Vervallen) | 104250.8 | 467972.19 | 52.1975 | 4.6449 | 1 | [13 empty] | 00000000 |  | 00000000 | 00000000 |  | STAAL | [9 empty] | LED | 2062983
2584402 | ALK50700016 | In Bedrijf | Kaag en Braassem | ROELOFARENDSVEEN |  | Wijk 00 Roelofarendsveen | Tuinbouwgebied | Galgekade | 2371EL |  |  | Straatverlichting |  |  | Masten | 0 | 4 |  | 0 | 0 |  | 0 | LM Staal/CON/ LPH 4M/ PT |  | 2019-03-01 |  | 2019 | 01 | Solar Flybird Lights RS-FB65-C (Directielevering) |  | 2019-03-01 | 2019 |  | 01 | LED VERLICHTING |  | Nacht 4028 uur ZH |  | 2019-03-01 |  | LEDdriver |  | LEDdriver |  |  | Gem. Kaag en Braassem | Gem Kaag en Braassem (Vervallen) | 104226.382 | 467951.1 | 52.1973 | 4.6446 | 1 | [13 empty] | 00000000 |  | 00000000 | 00000000 |  | STAAL | [9 empty] | LED | 2062984
2584403 | ALK50700017 | In Bedrijf | Kaag en Braassem | ROELOFARENDSVEEN |  | Wijk 00 Roelofarendsveen | Tuinbouwgebied | Galgekade | 2371EL |  |  | Straatverlichting |  |  | Masten | 0 | 4 |  | 0 | 0 |  | 0 | LM Staal/CON/ LPH 4M/ PT |  | 2019-03-01 |  | 2019 | 01 | Solar Flybird Lights RS-FB65-C (Directielevering) |  | 2019-03-01 | 2019 |  | 01 | LED VERLICHTING |  | Nacht 4028 uur ZH |  | 2019-03-01 |  | LEDdriver |  | LEDdriver |  |  | Gem. Kaag en Braassem | Gem Kaag en Braassem (Vervallen) | 104201.17 | 467930.85 | 52.1972 | 4.6442 | 1 | [13 empty] | 00000000 |  | 00000000 | 00000000 |  | STAAL | [9 empty] | LED | 2062985
2584404 | ALK50700018 | In Bedrijf | Kaag en Braassem | ROELOFARENDSVEEN |  | Wijk 00 Roelofarendsveen | Tuinbouwgebied | Galgekade | 2371EL |  |  | Straatverlichting |  |  | Masten | 0 | 4 |  | 0 | 0 |  | 0 | LM Staal/CON/ LPH 4M/ PT |  | 2019-03-01 |  | 2019 | 01 | Solar Flybird Lights RS-FB65-C (Directielevering) |  | 2019-03-01 | 2019 |  | 01 | LED VERLICHTING |  | Nacht 4028 uur ZH |  | 2019-03-01 |  | LEDdriver |  | LEDdriver |  |  | Gem. Kaag en Braassem | Gem Kaag en Braassem (Vervallen) | 104179.37 | 467908.1 | 52.1969 | 4.6439 | 1 | [13 empty] | 00000000 |  | 00000000 | 00000000 |  | STAAL | [9 empty] | LED | 2062986
2584405 | ALK50700019 | In Bedrijf | Kaag en Braassem | ROELOFARENDSVEEN |  | Wijk 00 Roelofarendsveen | Tuinbouwgebied | Galgekade | 2371EL |  |  | Straatverlichting |  |  | Masten | 0 | 4 |  | 0 | 0 |  | 0 | LM Staal/CON/ LPH 4M/ PT |  | 2019-03-01 |  | 2019 | 01 | Solar Flybird Lights RS-FB65-C (Directielevering) |  | 2019-03-01 | 2019 |  | 01 | LED VERLICHTING |  | Nacht 4028 uur ZH |  | 2019-03-01 |  | LEDdriver |  | LEDdriver |  |  | Gem. Kaag en Braassem | Gem Kaag en Braassem (Vervallen) | 104159.1 | 467879.6 | 52.1967 | 4.6436 | 1 | [13 empty] | 00000000 |  | 00000000 | 00000000 |  | STAAL | [9 empty] | LED | 2062987
2584406 | ALK50700020 | In Bedrijf | Kaag en Braassem | ROELOFARENDSVEEN |  | Wijk 00 Roelofarendsveen | Tuinbouwgebied | Galgekade | 2371EL |  |  | Straatverlichting |  |  | Masten | 0 | 4 |  | 0 | 0 |  | 0 | LM Staal/CON/ LPH 4M/ PT |  | 2019-03-01 |  | 2019 | 01 | Solar Flybird Lights RS-FB65-C (Directielevering) |  | 2019-03-01 | 2019 |  | 01 | LED VERLICHTING |  | Nacht 4028 uur ZH |  | 2019-03-01 |  | LEDdriver |  | LEDdriver |  |  | Gem. Kaag en Braassem | Gem Kaag en Braassem (Vervallen) | 104146.27 | 467847.77 | 52.1964 | 4.6434 | 1 | [13 empty] | 00000000 |  | 00000000 | 00000000 |  | STAAL | [9 empty] | LED | 2062988
2584407 | ALK50700021 | In Bedrijf | Kaag en Braassem | ROELOFARENDSVEEN |  | Wijk 00 Roelofarendsveen | Tuinbouwgebied | Galgekade | 2371EL |  |  | Straatverlichting |  |  | Masten | 0 | 4 |  | 0 | 0 |  | 0 | LM Staal/CON/ LPH 4M/ PT |  | 2019-03-01 |  | 2019 | 01 | Solar Flybird Lights RS-FB65-C (Directielevering) |  | 2019-03-01 | 2019 |  | 01 | LED VERLICHTING |  | Nacht 4028 uur ZH |  | 2019-03-01 |  | LEDdriver |  | LEDdriver |  |  | Gem. Kaag en Braassem | Gem Kaag en Braassem (Vervallen) | 104129.9 | 467827.18 | 52.1962 | 4.6432 | 1 | [13 empty] | 00000000 |  | 00000000 | 00000000 |  | STAAL | [9 empty] | LED | 2062989
2584408 | ALK50700022 | In Bedrijf | Kaag en Braassem | ROELOFARENDSVEEN |  | Wijk 00 Roelofarendsveen | Tuinbouwgebied | Galgekade | 2371EL |  |  | Straatverlichting |  |  | Masten | 0 | 4 |  | 0 | 0 |  | 0 | LM Staal/CON/ LPH 4M/ PT |  | 2019-03-01 |  | 2019 | 01 | Solar Flybird Lights RS-FB65-C (Directielevering) |  | 2019-03-01 | 2019 |  | 01 | LED VERLICHTING |  | Nacht 4028 uur ZH |  | 2019-03-01 |  | LEDdriver |  | LEDdriver |  |  | Gem. Kaag en Braassem | Gem Kaag en Braassem (Vervallen) | 104095.75 | 467819.54 | 52.1961 | 4.6427 | 1 | [13 empty] | 00000000 |  | 00000000 | 00000000 |  | STAAL | [9 empty] | LED | 2062990
2584409 | ALK50700023 | In Bedrijf | Kaag en Braassem | ROELOFARENDSVEEN |  | Wijk 00 Roelofarendsveen | Tuinbouwgebied | Galgekade | 2371EL |  |  | Straatverlichting |  |  | Masten | 0 | 4 |  | 0 | 0 |  | 0 | LM Staal/CON/ LPH 4M/ PT |  | 2019-03-01 |  | 2019 | 01 | Solar Flybird Lights RS-FB65-C (Directielevering) |  | 2019-03-01 | 2019 |  | 01 | LED VERLICHTING |  | Nacht 4028 uur ZH |  | 2019-03-01 |  | LEDdriver |  | LEDdriver |  |  | Gem. Kaag en Braassem | Gem Kaag en Braassem (Vervallen) | 104061.75 | 467812.64 | 52.1961 | 4.6422 | 1 | [13 empty] | 00000000 |  | 00000000 | 00000000 |  | STAAL | [9 empty] | LED | 2062991
2584410 | ALK50700024 | In Bedrijf | Kaag en Braassem | ROELOFARENDSVEEN |  | Wijk 00 Roelofarendsveen | Tuinbouwgebied | Galgekade | 2371EL |  |  | Straatverlichting |  |  | Masten | 0 | 4 |  | 0 | 0 |  | 0 | LM Staal/CON/ LPH 4M/ PT |  | 2019-03-01 |  | 2019 | 01 | Solar Flybird Lights RS-FB65-C (Directielevering) |  | 2019-03-01 | 2019 |  | 01 | LED VERLICHTING |  | Nacht 4028 uur ZH |  | 2019-03-01 |  | LEDdriver |  | LEDdriver |  |  | Gem. Kaag en Braassem | Gem Kaag en Braassem (Vervallen) | 104027.6 | 467806.6 | 52.196 | 4.6417 | 1 | [13 empty] | 00000000 |  | 00000000 | 00000000 |  | STAAL | [9 empty] | LED | 2062992
2584411 | ALK50700025 | In Bedrijf | Kaag en Braassem | ROELOFARENDSVEEN |  | Wijk 00 Roelofarendsveen | Tuinbouwgebied | Galgekade | 2371EL |  |  | Straatverlichting |  |  | Masten | 0 | 4 |  | 0 | 0 |  | 0 | LM Staal/CON/ LPH 4M/ PT |  | 2019-03-01 |  | 2019 | 01 | Solar Flybird Lights RS-FB65-C (Directielevering) |  | 2019-03-01 | 2019 |  | 01 | LED VERLICHTING |  | Nacht 4028 uur ZH |  | 2019-03-01 |  | LEDdriver |  | LEDdriver |  |  | Gem. Kaag en Braassem | Gem Kaag en Braassem (Vervallen) | 103993.35 | 467800.16 | 52.196 | 4.6412 | 1 | [13 empty] | 00000000 |  | 00000000 | 00000000 |  | STAAL | [9 empty] | LED | 2062993
2584412 | ALK50700026 | In Bedrijf | Kaag en Braassem | ROELOFARENDSVEEN |  | Wijk 00 Roelofarendsveen | Tuinbouwgebied | Galgekade | 2371EL |  |  | Straatverlichting |  |  | Masten | 0 | 4 |  | 0 | 0 |  | 0 | LM Staal/CON/ LPH 4M/ PT |  | 2019-03-01 |  | 2019 | 01 | Solar Flybird Lights RS-FB65-C (Directielevering) |  | 2019-03-01 | 2019 |  | 01 | LED VERLICHTING |  | Nacht 4028 uur ZH |  | 2019-03-01 |  | LEDdriver |  | LEDdriver |  |  | Gem. Kaag en Braassem | Gem Kaag en Braassem (Vervallen) | 103958.77 | 467793 | 52.1959 | 4.6407 | 1 | [13 empty] | 00000000 |  | 00000000 | 00000000 |  | STAAL | [9 empty] | LED | 2062994
2584413 | ALK50700027 | In Bedrijf | Kaag en Braassem | ROELOFARENDSVEEN |  | Wijk 00 Roelofarendsveen | Tuinbouwgebied | Galgekade | 2371EL |  |  | Straatverlichting |  |  | Masten | 0 | 4 |  | 0 | 0 |  | 0 | LM Staal/CON/ LPH 4M/ PT |  | 2019-03-01 |  | 2019 | 01 | Solar Flybird Lights RS-FB65-C (Directielevering) |  | 2019-03-01 | 2019 |  | 01 | LED VERLICHTING |  | Nacht 4028 uur ZH |  | 2019-03-01 |  | LEDdriver |  | LEDdriver |  |  | Gem. Kaag en Braassem | Gem Kaag en Braassem (Vervallen) | 103931.39 | 467787.6 | 52.1958 | 4.6403 | 1 | [13 empty] | 00000000 |  | 00000000 | 00000000 |  | STAAL | [9 empty] | LED | 2062995
2584414 | ALK50700028 | In Bedrijf | Kaag en Braassem | ROELOFARENDSVEEN |  | Wijk 00 Roelofarendsveen | Tuinbouwgebied | Galgekade | 2371EL |  |  | Straatverlichting |  |  | Masten | 0 | 4 |  | 0 | 0 |  | 0 | LM Staal/CON/ LPH 4M/ PT |  | 2019-03-01 |  | 2019 | 01 | Solar Flybird Lights RS-FB65-C (Directielevering) |  | 2019-03-01 | 2019 |  | 01 | LED VERLICHTING |  | Nacht 4028 uur ZH |  | 2019-03-01 |  | LEDdriver |  | LEDdriver |  |  | Gem. Kaag en Braassem | Gem Kaag en Braassem (Vervallen) | 103903.8 | 467782.61 | 52.1958 | 4.6399 | 1 | [13 empty] | 00000000 |  | 00000000 | 00000000 |  | STAAL | [9 empty] | LED | 2062996
2584415 | ALK51460001A | In Bedrijf | Kaag en Braassem | ROELOFARENDSVEEN |  | Wijk 00 Roelofarendsveen | Roelofarendsveen | Noordkade | 2371EA |  | thv jachthaven | Straatverlichting |  |  | Masten | 50 | 3 | [5 empty] | GIJ.HAAGSE MAST |  | 2019-03-01 |  | 2019 | 01 | HOG OGR SON 50 W | Hogro | 2019-03-01 | 2019 |  | 01 | LAMP PH SONI 50W E27 | 50 | Nacht 4028 uur ZH | 220 | 2016-06-04 | [6 empty] | Gem. Kaag en Braassem | Gem Kaag en Braassem (Vervallen) | 103107.9 | 467500.2 | 52.1932 | 4.6283 | 1 | [13 empty] | 00000000 |  | 00000000 | 70000874 |  | GIETIJZER | [9 empty] | SON-I | 2062997
2584418 | ALK51460001B | In Bedrijf | Kaag en Braassem | ROELOFARENDSVEEN |  | Wijk 00 Roelofarendsveen | Roelofarendsveen | Noordkade | 2371EA |  | thv jachthaven | Straatverlichting |  |  | Masten | 50 | 3 | [5 empty] | GIJ.HAAGSE MAST |  | 2019-03-01 |  | 2019 | 01 | HOG OGR SON 50 W | Hogro | 2019-03-01 | 2019 |  | 01 | LAMP PH SONI 50W E27 | 50 | Nacht 4028 uur ZH | 220 | 2016-06-04 | [6 empty] | Gem. Kaag en Braassem | Gem Kaag en Braassem (Vervallen) | 103124.48 | 467502.78 | 52.1932 | 4.6285 | 1 | [13 empty] | 00000000 |  | 00000000 | 70000874 |  | GIETIJZER | [9 empty] | SON-I | 2063000
2584419 | ALK52620002B | In Bedrijf | Kaag en Braassem | ROELOFARENDSVEEN |  | Wijk 00 Roelofarendsveen | Roelofarendsveen | Witte Singel | 2371CB |  |  | Straatverlichting |  |  | Masten | 50 | 3 | [5 empty] | GIJ.HAAGSE MAST |  | 2019-03-01 |  | 2019 | 01 | HOG OGR SON 50 W | Hogro | 2019-03-01 | 2019 |  | 01 | LAMP PH SONI 50W E27 | 50 | Nacht 4028 uur ZH | 220 | 2019-03-01 | [6 empty] | Gem. Kaag en Braassem | Gem Kaag en Braassem (Vervallen) | 103113.46 | 467492 | 52.1931 | 4.6284 | 1 | [13 empty] | 00000000 |  | 00000000 | 70000874 |  | GIETIJZER | [9 empty] | SON-I | 2063001
2584420 | ALK52620002A | In Bedrijf | Kaag en Braassem | ROELOFARENDSVEEN |  | Wijk 00 Roelofarendsveen | Roelofarendsveen | Witte Singel | 2371CB |  |  | Straatverlichting |  |  | Masten | 50 | 3 | [5 empty] | GIJ.HAAGSE MAST |  | 2019-03-01 |  | 2019 | 01 | HOG OGR SON 50 W | Hogro | 2019-03-01 | 2019 |  | 01 | LAMP PH SONI 50W E27 | 50 | Nacht 4028 uur ZH | 220 | 2019-03-01 | [6 empty] | Gem. Kaag en Braassem | Gem Kaag en Braassem (Vervallen) | 103097.03 | 467489.92 | 52.1931 | 4.6281 | 1 | [13 empty] | 00000000 |  | 00000000 | 70000874 |  | GIETIJZER | [9 empty] | SON-I | 2063002
2584424 | 27 | In Bedrijf | Kaag en Braassem | ROELOFARENDSVEEN |  | Wijk 01 Overig Alkemade | Verspreide huizen Veenderpolder | Veenderveld | 2371TS |  |  | Straatverlichting |  |  | Masten | 70 | 8 | Nedal |  | 165 | 76 |  | LM AL 8,0 CO EU1250/5 T76 D165 ANO | ONGELAKT | 2019-06-01 |  | 2019 | 01 | *AURORA 2650 1XSON-T70/50W R7035 CON | INDAL | 2019-06-01 | 2019 | 7035 LICHTGRIJS | 01 | LAMP PH MST SON-T PIA PLUS 70W E27 | 70 | Nacht 4028 uur ZH | 220 | 2019-06-01 | [6 empty] | Gem. Kaag en Braassem | Gem Kaag en Braassem (Vervallen) | 102028.4 | 467598.3 | 52.194 | 4.6125 | 1 | [11 empty] | 1 |  | 70021700 |  | 70000235 | 70006003 |  | ALUMINIUM | [9 empty] | SON-T | 2063006
2587054 | ALK5239004B | In Bedrijf | Kaag en Braassem | ROELOFARENDSVEEN |  | Wijk 00 Roelofarendsveen | Roelofarendsveen | Witte Singel | 2371CB | 13 |  | Straatverlichting |  |  | Masten | 50 | 3 | [5 empty] | GIJ.HAAGSE MAST |  | 2000-06-01 |  | 2000 | 01 | HOG OGR SON 50 W | Hogro | 2000-06-01 | 2000 |  | 01 | LAMP PH SONI 50W E27 | 50 | Nacht 4028 uur ZH | 220 | 2000-04-01 | [6 empty] | Gem. Kaag en Braassem | Gem Kaag en Braassem (Vervallen) | 103185.96 | 467480.09 | 52.193 | 4.6294 | 1 | [13 empty] | 00000000 |  | 00000000 | 70000874 |  | GIETIJZER | [9 empty] | SON-I | 2065779
2587057 | ALK5239004A | In Bedrijf | Kaag en Braassem | ROELOFARENDSVEEN |  | Wijk 00 Roelofarendsveen | Roelofarendsveen | Witte Singel | 2371CB | 13 |  | Straatverlichting |  |  | Masten | 50 | 3 | [5 empty] | GIJ.HAAGSE MAST |  | 2000-06-01 |  | 2000 | 01 | HOG OGR SON 50 W | Hogro | 2000-06-01 | 2000 |  | 01 | LAMP PH SONI 50W E27 | 50 | Nacht 4028 uur ZH | 220 | 2000-04-01 | [6 empty] | Gem. Kaag en Braassem | Gem Kaag en Braassem (Vervallen) | 103177.58 | 467504.25 | 52.1932 | 4.6293 | 1 | [13 empty] | 00000000 |  | 00000000 | 70000874 |  | GIETIJZER | [9 empty] | SON-I | 2065782
2587058 | ALK5239003B | In Bedrijf | Kaag en Braassem | ROELOFARENDSVEEN |  | Wijk 00 Roelofarendsveen | Roelofarendsveen | Witte Singel | 2371CB | 13 |  | Straatverlichting |  |  | Masten | 50 | 3 | [5 empty] | GIJ.HAAGSE MAST |  | 2000-06-01 |  | 2000 | 01 | HOG OGR SON 50 W | Hogro | 2000-06-01 | 2000 |  | 01 | LAMP PH SONI 50W E27 | 50 | Nacht 4028 uur ZH | 220 | 2000-04-01 | [6 empty] | Gem. Kaag en Braassem | Gem Kaag en Braassem (Vervallen) | 103160.32 | 467503.39 | 52.1932 | 4.629 | 1 | [13 empty] | 00000000 |  | 00000000 | 70000874 |  | GIETIJZER | [9 empty] | SON-I | 2065783
2587059 | ALK5239003A | In Bedrijf | Kaag en Braassem | ROELOFARENDSVEEN |  | Wijk 00 Roelofarendsveen | Roelofarendsveen | Witte Singel | 2371CB | 13 |  | Straatverlichting |  |  | Masten | 50 | 3 | [5 empty] | GIJ.HAAGSE MAST |  | 2000-06-01 |  | 2000 | 01 | HOG OGR SON 50 W | Hogro | 2000-06-01 | 2000 |  | 01 | LAMP PH SONI 50W E27 | 50 | Nacht 4028 uur ZH | 220 | 2000-04-01 | [6 empty] | Gem. Kaag en Braassem | Gem Kaag en Braassem (Vervallen) | 103145.58 | 467501.3 | 52.1932 | 4.6288 | 1 | [13 empty] | 00000000 |  | 00000000 | 70000874 |  | GIETIJZER | [9 empty] | SON-I | 2065784
2587060 | ALK5239001B | In Bedrijf | Kaag en Braassem | ROELOFARENDSVEEN |  | Wijk 00 Roelofarendsveen | Roelofarendsveen | Witte Singel | 2371CB | 13 |  | Straatverlichting |  |  | Masten | 50 | 3 | [5 empty] | GIJ.HAAGSE MAST |  | 2000-06-01 |  | 2000 | 01 | HOG OGR SON 50 W | Hogro | 2000-06-01 | 2000 |  | 01 | LAMP PH SONI 50W E27 | 50 | Nacht 4028 uur ZH | 220 | 2000-04-01 | [6 empty] | Gem. Kaag en Braassem | Gem Kaag en Braassem (Vervallen) | 103074.74 | 467490.13 | 52.1931 | 4.6278 | 1 | [13 empty] | 00000000 |  | 00000000 | 70000874 |  | GIETIJZER | [9 empty] | SON-I | 2065785
2587063 | ALK51460001C | In Bedrijf | Kaag en Braassem | ROELOFARENDSVEEN |  | Wijk 00 Roelofarendsveen | Roelofarendsveen | Noordkade | 2371EA | 13 |  | Straatverlichting |  |  | Masten | 50 | 3 | [5 empty] | GIJ.HAAGSE MAST |  | 2000-06-01 |  | 2000 | 01 | HOG OGR SON 50 W | Hogro | 2000-06-01 | 2000 |  | 01 | LAMP PH SONI 50W E27 | 50 | Nacht 4028 uur ZH | 220 | 2016-06-04 | [6 empty] | Gem. Kaag en Braassem | Gem Kaag en Braassem (Vervallen) | 103141.1 | 467512.05 | 52.1933 | 4.6288 | 1 | [13 empty] | 00000000 |  | 00000000 | 70000874 |  | GIETIJZER | [9 empty] | SON-I | 2065787
2587064 | ALK51460002A | In Bedrijf | Kaag en Braassem | ROELOFARENDSVEEN |  | Wijk 00 Roelofarendsveen | Roelofarendsveen | Noordkade | 2371EA | 13 |  | Straatverlichting |  |  | Masten | 50 | 3 | [5 empty] | GIJ.HAAGSE MAST |  | 2000-06-01 |  | 2000 | 01 | HOG OGR SON 50 W | Hogro | 2000-06-01 | 2000 |  | 01 | LAMP PH SONI 50W E27 | 50 | Nacht 4028 uur ZH | 220 | 2016-06-04 | [6 empty] | Gem. Kaag en Braassem | Gem Kaag en Braassem (Vervallen) | 103151.48 | 467514.79 | 52.1933 | 4.6289 | 1 | [13 empty] | 00000000 |  | 00000000 | 70000874 |  | GIETIJZER | [9 empty] | SON-I | 2065788
2587065 | ALK51460002B | In Bedrijf | Kaag en Braassem | ROELOFARENDSVEEN |  | Wijk 00 Roelofarendsveen | Roelofarendsveen | Noordkade | 2371EA | 13 |  | Straatverlichting |  |  | Masten | 50 | 3 | [5 empty] | GIJ.HAAGSE MAST |  | 2000-06-01 |  | 2000 | 01 | HOG OGR SON 50 W | Hogro | 2000-06-01 | 2000 |  | 01 | LAMP PH SONI 50W E27 | 50 | Nacht 4028 uur ZH | 220 | 2016-06-04 | [6 empty] | Gem. Kaag en Braassem | Gem Kaag en Braassem (Vervallen) | 103172.07 | 467519.09 | 52.1934 | 4.6292 | 1 | [13 empty] | 00000000 |  | 00000000 | 70000874 |  | GIETIJZER | [9 empty] | SON-I | 2065789
2587066 | ALK51460002C | In Bedrijf | Kaag en Braassem | ROELOFARENDSVEEN |  | Wijk 00 Roelofarendsveen | Roelofarendsveen | Noordkade | 2371EA | 13 |  | Straatverlichting |  |  | Masten | 50 | 3 | [5 empty] | GIJ.HAAGSE MAST |  | 2000-06-01 |  | 2000 | 01 | HOG OGR SON 50 W | Hogro | 2000-06-01 | 2000 |  | 01 | LAMP PH SONI 50W E27 | 50 | Nacht 4028 uur ZH | 220 | 2016-06-04 | [6 empty] | Gem. Kaag en Braassem | Gem Kaag en Braassem (Vervallen) | 103193.06 | 467523.53 | 52.1934 | 4.6295 | 1 | [13 empty] | 00000000 |  | 00000000 | 70000874 |  | GIETIJZER | [9 empty] | SON-I | 2065790
2587071 | ALK51460004A | In Bedrijf | Kaag en Braassem | ROELOFARENDSVEEN |  | Wijk 00 Roelofarendsveen | Roelofarendsveen | Noordkade | 2371EA | 13 |  | Straatverlichting |  |  | Masten | 50 | 3 | [5 empty] | GIJ.HAAGSE MAST |  | 2000-06-01 |  | 2000 | 01 | HOG OGR SON 50 W | Hogro | 2000-06-01 | 2000 |  | 01 | LAMP PH SONI 50W E27 | 50 | Nacht 4028 uur ZH | 220 | 2016-06-04 | [6 empty] | Gem. Kaag en Braassem | Gem Kaag en Braassem (Vervallen) | 103302.61 | 467573.18 | 52.1939 | 4.6311 | 1 | [13 empty] | 00000000 |  | 00000000 | 70000874 |  | GIETIJZER | [9 empty] | SON-I | 2065791
2587074 | ALK51460005A | In Bedrijf | Kaag en Braassem | ROELOFARENDSVEEN |  | Wijk 00 Roelofarendsveen | Roelofarendsveen | Noordkade | 2371EA | 15 |  | Straatverlichting |  |  | Masten | 50 | 3 | [5 empty] | GIJ.HAAGSE MAST |  | 2000-06-01 |  | 2000 | 01 | HOG OGR SON 50 W | Hogro | 2000-06-01 | 2000 |  | 01 | LAMP PH SONI 50W E27 | 50 | Nacht 4028 uur ZH | 220 | 2016-06-04 | [6 empty] | Gem. Kaag en Braassem | Gem Kaag en Braassem (Vervallen) | 103327.6 | 467624.21 | 52.1943 | 4.6315 | 1 | [13 empty] | 00000000 |  | 00000000 | 70000874 |  | GIETIJZER | [9 empty] | SON-I | 2065792
2587158 | ALK51950001 | In Bedrijf | Kaag en Braassem | ROELOFARENDSVEEN |  | Wijk 00 Roelofarendsveen |  | Sotaweg | 2371GA |  | voor nr.8 | Straatverlichting |  |  | Masten | 36 | 5 | NEDAL |  |  | 48 |  | NED AL 5.0 VJ EU D48 500/30 |  | 1965-06-01 |  | 1965 | 01 | INDU 2500 PLL36HF RAL7035 |  | 2000-06-01 | 2000 |  | 01 | LAMP PH PLL 36W 830 2G11 4P | 36 | Nacht 4028 uur ZH | 830 | 2012-09-01 | [6 empty] | Gem. Kaag en Braassem | Gem Kaag en Braassem (Vervallen) | 103233.42 | 469959.7 | 52.2153 | 4.6297 | 1 | [13 empty] | 00000000 |  | 00000000 | 70000868 | [11 empty] | PL-L | 2065882
2587354 | ALK500036 | In Bedrijf | Kaag en Braassem | ROELOFARENDSVEEN |  |  |  | Braassemdreef | 2371DK |  |  | Straatverlichting |  |  | Masten | 18 | 5 | Nedal |  | 120 | 60 |  | PM AL 5,0 CO T60 D120 PE Z ANO | N.V.T. | 2014-12-17 |  | 2014 | 01 | 3000 14LED 18W NW 1750LM G900S NRN DD3A | INDAL | 2014-12-17 | 2014 | AKZ900GS | 01 | LED 18W | 18 | Nacht 4028 uur ZH | 3000k | 2014-12-17 | [6 empty] | Gem. Kaag en Braassem | Gem Kaag en Braassem (Vervallen) | 102836.48 | 468249.43 | 52.1999 | 4.6242 | 1 | [7 empty] | INDAL 3A (AAN 100%, 22:00 070%, 00:00 050%, 05:00 070%, 06:00 100%, UIT) | [5 empty] | 70026707 |  | 70013861 | 00000000 |  | ALUMINIUM | [9 empty] | LED | 2066085
2587354 | ALK500036 | In Bedrijf | Kaag en Braassem | ROELOFARENDSVEEN |  |  |  | Braassemdreef | 2371DK |  |  | Straatverlichting |  |  | Masten | 18 | 5 | Nedal |  | 120 | 60 |  | PM AL 5,0 CO T60 D120 PE Z ANO | N.V.T. | 2014-12-17 |  | 2014 | 02 | 3000 14LED 18W NW 1750LM G900S NRN DD3A | INDAL | 2014-12-17 | 2014 | AKZ900GS | 02 | LED 18W | 18 | Nacht 4028 uur ZH | 3000k | 2014-12-17 | [6 empty] | Gem. Kaag en Braassem | Gem Kaag en Braassem (Vervallen) | 102836.48 | 468249.43 | 52.1999 | 4.6242 | 1 | [13 empty] | 70026707 |  | 70013861 | 00000000 |  | ALUMINIUM | [9 empty] | LED | 2066086
2587355 | ALK500042 | In Bedrijf | Kaag en Braassem | ROELOFARENDSVEEN |  |  |  | Braassemdreef | 2371DK |  |  | Straatverlichting |  |  | Masten | 18 | 5 | Nedal |  | 120 | 60 |  | PM AL 5,0 CO T60 D120 PE Z ANO | N.V.T. | 2014-12-17 |  | 2014 | 02 | 3000 14LED 18W NW 1750LM G900S NRN DD3A | INDAL | 2014-12-17 | 2014 | AKZ900GS | 02 | LED 18W | 18 | Nacht 4028 uur ZH | 3000k | 2014-12-17 | [6 empty] | Gem. Kaag en Braassem | Gem Kaag en Braassem (Vervallen) | 102908.42 | 468269.32 | 52.2001 | 4.6252 | 1 | [13 empty] | 70026707 |  | 70013861 | 00000000 |  | ALUMINIUM | [9 empty] | LED | 2066087
2587355 | ALK500042 | In Bedrijf | Kaag en Braassem | ROELOFARENDSVEEN |  |  |  | Braassemdreef | 2371DK |  |  | Straatverlichting |  |  | Masten | 18 | 5 | Nedal |  | 120 | 60 |  | PM AL 5,0 CO T60 D120 PE Z ANO | N.V.T. | 2014-12-17 |  | 2014 | 01 | 3000 14LED 18W NW 1750LM G900S NRN DD3A | INDAL | 2014-12-17 | 2014 | AKZ900GS | 01 | LED 18W | 18 | Nacht 4028 uur ZH | 3000k | 2014-12-17 | [6 empty] | Gem. Kaag en Braassem | Gem Kaag en Braassem (Vervallen) | 102908.42 | 468269.32 | 52.2001 | 4.6252 | 1 | [7 empty] | INDAL 3A (AAN 100%, 22:00 070%, 00:00 050%, 05:00 070%, 06:00 100%, UIT) | [5 empty] | 70026707 |  | 70013861 | 00000000 |  | ALUMINIUM | [9 empty] | LED | 2066088
2587356 | ALK500038 | In Bedrijf | Kaag en Braassem | ROELOFARENDSVEEN |  |  |  | Braassemdreef | 2371DK |  |  | Straatverlichting |  |  | Masten | 18 | 5 | Nedal |  | 120 | 60 |  | PM AL 5,0 CO T60 D120 PE Z ANO | N.V.T. | 2014-12-17 |  | 2014 | 01 | 3000 14LED 18W NW 1750LM G900S NRN DD3A | INDAL | 2014-12-17 | 2014 | AKZ900GS | 01 | LED 18W | 18 | Nacht 4028 uur ZH | 3000k | 2014-12-17 | [6 empty] | Gem. Kaag en Braassem | Gem Kaag en Braassem (Vervallen) | 102859.8 | 468253.31 | 52.1999 | 4.6245 | 1 | [7 empty] | INDAL 3A (AAN 100%, 22:00 070%, 00:00 050%, 05:00 070%, 06:00 100%, UIT) | [5 empty] | 70026707 |  | 70013861 | 00000000 |  | ALUMINIUM | [9 empty] | LED | 2066089
2587356 | ALK500038 | In Bedrijf | Kaag en Braassem | ROELOFARENDSVEEN |  |  |  | Braassemdreef | 2371DK |  |  | Straatverlichting |  |  | Masten | 18 | 5 | Nedal |  | 120 | 60 |  | PM AL 5,0 CO T60 D120 PE Z ANO | N.V.T. | 2014-12-17 |  | 2014 | 02 | 3000 14LED 18W NW 1750LM G900S NRN DD3A | INDAL | 2014-12-17 | 2014 | AKZ900GS | 02 | LED 18W | 18 | Nacht 4028 uur ZH | 3000k | 2014-12-17 | [6 empty] | Gem. Kaag en Braassem | Gem Kaag en Braassem (Vervallen) | 102859.8 | 468253.31 | 52.1999 | 4.6245 | 1 | [13 empty] | 70026707 |  | 70013861 | 00000000 |  | ALUMINIUM | [9 empty] | LED | 2066090
2587357 | ALK500044 | In Bedrijf | Kaag en Braassem | ROELOFARENDSVEEN |  |  |  | Braassemdreef | 2371DK |  |  | Straatverlichting |  |  | Masten | 18 | 5 | Nedal |  | 120 | 60 |  | PM AL 5,0 CO T60 D120 PE Z ANO | N.V.T. | 2014-12-17 |  | 2014 | 02 | 3000 14LED 18W NW 1750LM G900S NRN DD3A | INDAL | 2014-12-17 | 2014 | AKZ900GS | 02 | LED 18W | 18 | Nacht 4028 uur ZH | 3000k | 2014-12-17 | [6 empty] | Gem. Kaag en Braassem | Gem Kaag en Braassem (Vervallen) | 102936.47 | 468273.31 | 52.2001 | 4.6256 | 1 | [13 empty] | 70026707 |  | 70013861 | 00000000 |  | ALUMINIUM | [9 empty] | LED | 2066091
2587357 | ALK500044 | In Bedrijf | Kaag en Braassem | ROELOFARENDSVEEN |  |  |  | Braassemdreef | 2371DK |  |  | Straatverlichting |  |  | Masten | 18 | 5 | Nedal |  | 120 | 60 |  | PM AL 5,0 CO T60 D120 PE Z ANO | N.V.T. | 2014-12-17 |  | 2014 | 01 | 3000 14LED 18W NW 1750LM G900S NRN DD3A | INDAL | 2014-12-17 | 2014 | AKZ900GS | 01 | LED 18W | 18 | Nacht 4028 uur ZH | 3000k | 2014-12-17 | [6 empty] | Gem. Kaag en Braassem | Gem Kaag en Braassem (Vervallen) | 102936.47 | 468273.31 | 52.2001 | 4.6256 | 1 | [7 empty] | INDAL 3A (AAN 100%, 22:00 070%, 00:00 050%, 05:00 070%, 06:00 100%, UIT) | [5 empty] | 70026707 |  | 70013861 | 00000000 |  | ALUMINIUM | [9 empty] | LED | 2066092
2587358 | ALK500040 | In Bedrijf | Kaag en Braassem | ROELOFARENDSVEEN |  |  |  | Braassemdreef | 2371DK |  |  | Straatverlichting |  |  | Masten | 18 | 5 | Nedal |  | 120 | 60 |  | PM AL 5,0 CO T60 D120 PE Z ANO | N.V.T. | 2014-12-17 |  | 2014 | 01 | 3000 14LED 18W NW 1750LM G900S NRN DD3A | INDAL | 2014-12-17 | 2014 | AKZ900GS | 01 | LED 18W | 18 | Nacht 4028 uur ZH | 3000k | 2014-12-17 | [6 empty] | Gem. Kaag en Braassem | Gem Kaag en Braassem (Vervallen) | 102883.78 | 468261.6 | 52.2 | 4.6249 | 1 | [7 empty] | INDAL 3A (AAN 100%, 22:00 070%, 00:00 050%, 05:00 070%, 06:00 100%, UIT) | [5 empty] | 70026707 |  | 70013861 | 00000000 |  | ALUMINIUM | [9 empty] | LED | 2066093
2587358 | ALK500040 | In Bedrijf | Kaag en Braassem | ROELOFARENDSVEEN |  |  |  | Braassemdreef | 2371DK |  |  | Straatverlichting |  |  | Masten | 18 | 5 | Nedal |  | 120 | 60 |  | PM AL 5,0 CO T60 D120 PE Z ANO | N.V.T. | 2014-12-17 |  | 2014 | 02 | 3000 14LED 18W NW 1750LM G900S NRN DD3A | INDAL | 2014-12-17 | 2014 | AKZ900GS | 02 | LED 18W | 18 | Nacht 4028 uur ZH | 3000k | 2014-12-17 | [6 empty] | Gem. Kaag en Braassem | Gem Kaag en Braassem (Vervallen) | 102883.78 | 468261.6 | 52.2 | 4.6249 | 1 | [13 empty] | 70026707 |  | 70013861 | 00000000 |  | ALUMINIUM | [9 empty] | LED | 2066094
2587363 | ALK500046 | In Bedrijf | Kaag en Braassem | ROELOFARENDSVEEN |  |  |  | Braassemdreef | 2371DK |  |  | Straatverlichting |  |  | Masten | 18 | 5 | Nedal |  | 120 | 60 |  | PM AL 5,0 CO T60 D120 PE Z ANO | N.V.T. | 2014-12-17 |  | 2014 | 01 | 3000 14LED 18W NW 1750LM G900S NRN DD3A | INDAL | 2014-12-17 | 2014 | AKZ900GS | 01 | LED 18W | 18 | Nacht 4028 uur ZH | 3000k | 2014-12-17 | [6 empty] | Gem. Kaag en Braassem | Gem Kaag en Braassem (Vervallen) | 102964.45 | 468278.46 | 52.2002 | 4.6261 | 1 | [7 empty] | INDAL 3A (AAN 100%, 22:00 070%, 00:00 050%, 05:00 070%, 06:00 100%, UIT) | [5 empty] | 70026707 |  | 70013861 | 00000000 |  | ALUMINIUM | [9 empty] | LED | 2066099
2587363 | ALK500046 | In Bedrijf | Kaag en Braassem | ROELOFARENDSVEEN |  |  |  | Braassemdreef | 2371DK |  |  | Straatverlichting |  |  | Masten | 18 | 5 | Nedal |  | 120 | 60 |  | PM AL 5,0 CO T60 D120 PE Z ANO | N.V.T. | 2014-12-17 |  | 2014 | 02 | 3000 14LED 18W NW 1750LM G900S NRN DD3A | INDAL | 2014-12-17 | 2014 | AKZ900GS | 02 | LED 18W | 18 | Nacht 4028 uur ZH | 3000k | 2014-12-17 | [6 empty] | Gem. Kaag en Braassem | Gem Kaag en Braassem (Vervallen) | 102964.45 | 468278.46 | 52.2002 | 4.6261 | 1 | [13 empty] | 70026707 |  | 70013861 | 00000000 |  | ALUMINIUM | [9 empty] | LED | 2066100
2587364 | ALK500048 | In Bedrijf | Kaag en Braassem | ROELOFARENDSVEEN |  |  |  | Braassemdreef | 2371DK |  |  | Straatverlichting |  |  | Masten | 18 | 5 | Nedal |  | 120 | 60 |  | PM AL 5,0 CO T60 D120 PE Z ANO | N.V.T. | 2014-12-17 |  | 2014 | 02 | 3000 14LED 18W NW 1750LM G900S NRN DD3A | INDAL | 2014-12-17 | 2014 | AKZ900GS | 02 | LED 18W | 18 | Nacht 4028 uur ZH | 3000k | 2014-12-17 | [6 empty] | Gem. Kaag en Braassem | Gem Kaag en Braassem (Vervallen) | 102991.95 | 468282.2 | 52.2002 | 4.6265 | 1 | [13 empty] | 70026707 |  | 70013861 | 00000000 |  | ALUMINIUM | [9 empty] | LED | 2066101
2587364 | ALK500048 | In Bedrijf | Kaag en Braassem | ROELOFARENDSVEEN |  |  |  | Braassemdreef | 2371DK |  |  | Straatverlichting |  |  | Masten | 18 | 5 | Nedal |  | 120 | 60 |  | PM AL 5,0 CO T60 D120 PE Z ANO | N.V.T. | 2014-12-17 |  | 2014 | 01 | 3000 14LED 18W NW 1750LM G900S NRN DD3A | INDAL | 2014-12-17 | 2014 | AKZ900GS | 01 | LED 18W | 18 | Nacht 4028 uur ZH | 3000k | 2014-12-17 | [6 empty] | Gem. Kaag en Braassem | Gem Kaag en Braassem (Vervallen) | 102991.95 | 468282.2 | 52.2002 | 4.6265 | 1 | [7 empty] | INDAL 3A (AAN 100%, 22:00 070%, 00:00 050%, 05:00 070%, 06:00 100%, UIT) | [5 empty] | 70026707 |  | 70013861 | 00000000 |  | ALUMINIUM | [9 empty] | LED | 2066102
2587365 | ALK500050 | In Bedrijf | Kaag en Braassem | ROELOFARENDSVEEN |  |  |  | Braassemdreef | 2371DK |  |  | Straatverlichting |  |  | Masten | 18 | 5 | Nedal |  | 120 | 60 |  | PM AL 5,0 CO T60 D120 PE Z ANO | N.V.T. | 2014-12-17 |  | 2014 | 01 | 3000 14LED 18W NW 1750LM G900S NRN DD3A | INDAL | 2014-12-17 | 2014 | AKZ900GS | 01 | LED 18W | 18 | Nacht 4028 uur ZH | 3000k | 2014-12-17 | [6 empty] | Gem. Kaag en Braassem | Gem Kaag en Braassem (Vervallen) | 103019.55 | 468286.51 | 52.2002 | 4.6269 | 1 | [7 empty] | INDAL 3A (AAN 100%, 22:00 070%, 00:00 050%, 05:00 070%, 06:00 100%, UIT) | [5 empty] | 70026707 |  | 70013861 | 00000000 |  | ALUMINIUM | [9 empty] | LED | 2066103
2587365 | ALK500050 | In Bedrijf | Kaag en Braassem | ROELOFARENDSVEEN |  |  |  | Braassemdreef | 2371DK |  |  | Straatverlichting |  |  | Masten | 18 | 5 | Nedal |  | 120 | 60 |  | PM AL 5,0 CO T60 D120 PE Z ANO | N.V.T. | 2014-12-17 |  | 2014 | 02 | 3000 14LED 18W NW 1750LM G900S NRN DD3A | INDAL | 2014-12-17 | 2014 | AKZ900GS | 02 | LED 18W | 18 | Nacht 4028 uur ZH | 3000k | 2014-12-17 | [6 empty] | Gem. Kaag en Braassem | Gem Kaag en Braassem (Vervallen) | 103019.55 | 468286.51 | 52.2002 | 4.6269 | 1 | [13 empty] | 70026707 |  | 70013861 | 00000000 |  | ALUMINIUM | [9 empty] | LED | 2066104
2587366 | ALK500053 | In Bedrijf | Kaag en Braassem | ROELOFARENDSVEEN |  |  |  | Braassemdreef | 2371DK |  |  | Straatverlichting |  |  | Masten | 18 | 5 | Nedal |  | 120 | 60 |  | PM AL 5,0 CO T60 D120 PE Z ANO | N.V.T. | 2014-12-17 |  | 2014 | 02 | 3000 14LED 18W NW 1750LM G900S NRN DD3A | INDAL | 2014-12-17 | 2014 | AKZ900GS | 02 | LED 18W | 18 | Nacht 4028 uur ZH | 3000k | 2014-12-17 | [6 empty] | Gem. Kaag en Braassem | Gem Kaag en Braassem (Vervallen) | 103042.6 | 468289.2 | 52.2003 | 4.6272 | 1 | [13 empty] | 70026707 |  | 70013861 | 00000000 |  | ALUMINIUM | [9 empty] | LED | 2066105
2587366 | ALK500053 | In Bedrijf | Kaag en Braassem | ROELOFARENDSVEEN |  |  |  | Braassemdreef | 2371DK |  |  | Straatverlichting |  |  | Masten | 18 | 5 | Nedal |  | 120 | 60 |  | PM AL 5,0 CO T60 D120 PE Z ANO | N.V.T. | 2014-12-17 |  | 2014 | 01 | 3000 14LED 18W NW 1750LM G900S NRN DD3A | INDAL | 2014-12-17 | 2014 | AKZ900GS | 01 | LED 18W | 18 | Nacht 4028 uur ZH | 3000k | 2014-12-17 | [6 empty] | Gem. Kaag en Braassem | Gem Kaag en Braassem (Vervallen) | 103042.6 | 468289.2 | 52.2003 | 4.6272 | 1 | [7 empty] | INDAL 3A (AAN 100%, 22:00 070%, 00:00 050%, 05:00 070%, 06:00 100%, UIT) | [5 empty] | 70026707 |  | 70013861 | 00000000 |  | ALUMINIUM | [9 empty] | LED | 2066106
2587367 | ALK500055 | In Bedrijf | Kaag en Braassem | ROELOFARENDSVEEN |  |  |  | Braassemdreef | 2371DK |  |  | Straatverlichting |  |  | Masten | 18 | 5 | Nedal |  | 120 | 60 |  | PM AL 5,0 CO T60 D120 PE Z ANO | N.V.T. | 2014-12-17 |  | 2014 | 01 | 3000 14LED 18W NW 1750LM G900S NRN DD3A | INDAL | 2014-12-17 | 2014 | AKZ900GS | 01 | LED 18W | 18 | Nacht 4028 uur ZH | 3000k | 2014-12-17 | [6 empty] | Gem. Kaag en Braassem | Gem Kaag en Braassem (Vervallen) | 103082.8 | 468294.87 | 52.2003 | 4.6278 | 1 | [7 empty] | INDAL 3A (AAN 100%, 22:00 070%, 00:00 050%, 05:00 070%, 06:00 100%, UIT) | [5 empty] | 70026707 |  | 70013861 | 00000000 |  | ALUMINIUM | [9 empty] | LED | 2066107
2587367 | ALK500055 | In Bedrijf | Kaag en Braassem | ROELOFARENDSVEEN |  |  |  | Braassemdreef | 2371DK |  |  | Straatverlichting |  |  | Masten | 18 | 5 | Nedal |  | 120 | 60 |  | PM AL 5,0 CO T60 D120 PE Z ANO | N.V.T. | 2014-12-17 |  | 2014 | 02 | 3000 14LED 18W NW 1750LM G900S NRN DD3A | INDAL | 2014-12-17 | 2014 | AKZ900GS | 02 | LED 18W | 18 | Nacht 4028 uur ZH | 3000k | 2014-12-17 | [6 empty] | Gem. Kaag en Braassem | Gem Kaag en Braassem (Vervallen) | 103082.8 | 468294.87 | 52.2003 | 4.6278 | 1 | [13 empty] | 70026707 |  | 70013861 | 00000000 |  | ALUMINIUM | [9 empty] | LED | 2066108
2587369 | ALK500057 | In Bedrijf | Kaag en Braassem | ROELOFARENDSVEEN |  |  |  | Braassemdreef | 2371DK |  |  | Straatverlichting |  |  | Masten | 18 | 5 | Nedal |  | 120 | 60 |  | PM AL 5,0 CO T60 D120 PE Z ANO | N.V.T. | 2014-12-17 |  | 2014 | 02 | 3000 14LED 18W NW 1750LM G900S NRN DD3A | INDAL | 2014-12-17 | 2014 | AKZ900GS | 02 | LED 18W | 18 | Nacht 4028 uur ZH | 3000k | 2014-12-17 | [6 empty] | Gem. Kaag en Braassem | Gem Kaag en Braassem (Vervallen) | 103106.24 | 468298.48 | 52.2004 | 4.6281 | 1 | [13 empty] | 70026707 |  | 70013861 | 00000000 |  | ALUMINIUM | [9 empty] | LED | 2066110
2587369 | ALK500057 | In Bedrijf | Kaag en Braassem | ROELOFARENDSVEEN |  |  |  | Braassemdreef | 2371DK |  |  | Straatverlichting |  |  | Masten | 18 | 5 | Nedal |  | 120 | 60 |  | PM AL 5,0 CO T60 D120 PE Z ANO | N.V.T. | 2014-12-17 |  | 2014 | 01 | 3000 14LED 18W NW 1750LM G900S NRN DD3A | INDAL | 2014-12-17 | 2014 | AKZ900GS | 01 | LED 18W | 18 | Nacht 4028 uur ZH | 3000k | 2014-12-17 | [6 empty] | Gem. Kaag en Braassem | Gem Kaag en Braassem (Vervallen) | 103106.24 | 468298.48 | 52.2004 | 4.6281 | 1 | [7 empty] | INDAL 3A (AAN 100%, 22:00 070%, 00:00 050%, 05:00 070%, 06:00 100%, UIT) | [5 empty] | 70026707 |  | 70013861 | 00000000 |  | ALUMINIUM | [9 empty] | LED | 2066111
2587372 | ALK500058 | In Bedrijf | Kaag en Braassem | ROELOFARENDSVEEN |  |  |  | Braassemdreef | 2371DK |  |  | Straatverlichting |  |  | Masten | 18 | 5 | Nedal |  | 120 | 60 |  | PM AL 5,0 CO T60 D120 PE Z ANO | N.V.T. | 2014-12-17 |  | 2014 | 01 | 3000 14LED 18W NW 1750LM G900S NRN DD3A | INDAL | 2014-12-17 | 2014 | AKZ900GS | 01 | LED 18W | 18 | Nacht 4028 uur ZH | 3000k | 2014-12-17 | [6 empty] | Gem. Kaag en Braassem | Gem Kaag en Braassem (Vervallen) | 103130.16 | 468299.85 | 52.2004 | 4.6285 | 1 | [7 empty] | INDAL 3A (AAN 100%, 22:00 070%, 00:00 050%, 05:00 070%, 06:00 100%, UIT) | [5 empty] | 70026707 |  | 70013861 | 00000000 |  | ALUMINIUM | [9 empty] | LED | 2066114
2587372 | ALK500058 | In Bedrijf | Kaag en Braassem | ROELOFARENDSVEEN |  |  |  | Braassemdreef | 2371DK |  |  | Straatverlichting |  |  | Masten | 18 | 5 | Nedal |  | 120 | 60 |  | PM AL 5,0 CO T60 D120 PE Z ANO | N.V.T. | 2014-12-17 |  | 2014 | 02 | 3000 14LED 18W NW 1750LM G900S NRN DD3A | INDAL | 2014-12-17 | 2014 | AKZ900GS | 02 | LED 18W | 18 | Nacht 4028 uur ZH | 3000k | 2014-12-17 | [6 empty] | Gem. Kaag en Braassem | Gem Kaag en Braassem (Vervallen) | 103130.16 | 468299.85 | 52.2004 | 4.6285 | 1 | [13 empty] | 70026707 |  | 70013861 | 00000000 |  | ALUMINIUM | [9 empty] | LED | 2066115
2587373 | ALK500037 | In Bedrijf | Kaag en Braassem | ROELOFARENDSVEEN |  |  |  | Braassemdreef | 2371DK |  |  | Straatverlichting |  |  | Masten | 29 | 8 | Nedal |  | 165 | 76 |  | LM AL 8,0 CO DU1250/5 T76 PE ANO | ONGELAKT | 2014-12-17 |  | 2014 | 01 | 3010 24LED 29W NW 3000LM G900S SRN DD3A | Philips | 2014-12-17 | 2014 | AKZO 900 GRIS SABLÉ SW 302F | 01 | LED 29W | 29 | Nacht 4028 uur ZH | 3000k | 2014-12-17 | [6 empty] | Gem. Kaag en Braassem | Gem Kaag en Braassem (Vervallen) | 102839.3 | 468234.2 | 52.1998 | 4.6242 | 1 | [7 empty] | INDAL 3A (AAN 100%, 22:00 070%, 00:00 050%, 05:00 070%, 06:00 100%, UIT) | [5 empty] | 70021701 |  | 70023498 | 00000000 |  | ALUMINIUM | [9 empty] | LED | 2066116
2587374 | ALK500039 | In Bedrijf | Kaag en Braassem | ROELOFARENDSVEEN |  |  |  | Braassemdreef | 2371DK |  |  | Straatverlichting |  |  | Masten | 29 | 8 | Nedal |  | 165 | 76 |  | LM AL 8,0 CO DU1250/5 T76 PE ANO | ONGELAKT | 2014-12-17 |  | 2014 | 01 | 3010 24LED 29W NW 3000LM G900S SRN DD3A | Philips | 2014-12-17 | 2014 | AKZO 900 GRIS SABLÉ SW 302F | 01 | LED 29W | 29 | Nacht 4028 uur ZH | 3000k | 2014-12-17 | [6 empty] | Gem. Kaag en Braassem | Gem Kaag en Braassem (Vervallen) | 102865.92 | 468238.34 | 52.1998 | 4.6246 | 1 | [7 empty] | INDAL 3A (AAN 100%, 22:00 070%, 00:00 050%, 05:00 070%, 06:00 100%, UIT) | [5 empty] | 70021701 |  | 70023498 | 00000000 |  | ALUMINIUM | [9 empty] | LED | 2066117
2587375 | ALK500041 | In Bedrijf | Kaag en Braassem | ROELOFARENDSVEEN |  |  |  | Braassemdreef | 2371DK |  |  | Straatverlichting |  |  | Masten | 29 | 8 | Nedal |  | 165 | 76 |  | LM AL 8,0 CO DU1250/5 T76 PE ANO | ONGELAKT | 2014-12-17 |  | 2014 | 01 | 3010 24LED 29W NW 3000LM G900S SRN DD3A | Philips | 2014-12-17 | 2014 | AKZO 900 GRIS SABLÉ SW 302F | 01 | LED 29W | 29 | Nacht 4028 uur ZH | 3000k | 2014-12-17 | [6 empty] | Gem. Kaag en Braassem | Gem Kaag en Braassem (Vervallen) | 102897.37 | 468251.41 | 52.1999 | 4.6251 | 1 | [7 empty] | INDAL 3A (AAN 100%, 22:00 070%, 00:00 050%, 05:00 070%, 06:00 100%, UIT) | [5 empty] | 70021701 |  | 70023498 | 00000000 |  | ALUMINIUM | [9 empty] | LED | 2066118
2587376 | ALK500043 | In Bedrijf | Kaag en Braassem | ROELOFARENDSVEEN |  |  |  | Braassemdreef | 2371DK |  |  | Straatverlichting |  |  | Masten | 29 | 8 | Nedal |  | 165 | 76 |  | LM AL 8,0 CO DU1250/5 T76 PE ANO | ONGELAKT | 2014-12-17 |  | 2014 | 01 | 3010 24LED 29W NW 3000LM G900S SRN DD3A | Philips | 2014-12-17 | 2014 | AKZO 900 GRIS SABLÉ SW 302F | 01 | LED 29W | 29 | Nacht 4028 uur ZH | 3000k | 2014-12-17 | [6 empty] | Gem. Kaag en Braassem | Gem Kaag en Braassem (Vervallen) | 102931.78 | 468258 | 52.2 | 4.6256 | 1 | [7 empty] | INDAL 3A (AAN 100%, 22:00 070%, 00:00 050%, 05:00 070%, 06:00 100%, UIT) | [5 empty] | 70021701 |  | 70023498 | 00000000 |  | ALUMINIUM | [9 empty] | LED | 2066119
2587377 | ALK500045 | In Bedrijf | Kaag en Braassem | ROELOFARENDSVEEN |  |  |  | Braassemdreef | 2371DK |  |  | Straatverlichting |  |  | Masten | 29 | 8 | Nedal |  | 165 | 76 |  | LM AL 8,0 CO DU1250/5 T76 PE ANO | ONGELAKT | 2014-12-17 |  | 2014 | 01 | 3010 24LED 29W NW 3000LM G900S SRN DD3A | Philips | 2014-12-17 | 2014 | AKZO 900 GRIS SABLÉ SW 302F | 01 | LED 29W | 29 | Nacht 4028 uur ZH | 3000k | 2014-12-17 | [6 empty] | Gem. Kaag en Braassem | Gem Kaag en Braassem (Vervallen) | 102964.32 | 468263 | 52.2 | 4.6261 | 1 | [7 empty] | INDAL 3A (AAN 100%, 22:00 070%, 00:00 050%, 05:00 070%, 06:00 100%, UIT) | [5 empty] | 70021701 |  | 70023498 | 00000000 |  | ALUMINIUM | [9 empty] | LED | 2066120
2587381 | ALK500047 | In Bedrijf | Kaag en Braassem | ROELOFARENDSVEEN |  |  |  | Braassemdreef | 2371DK |  |  | Straatverlichting |  |  | Masten | 29 | 8 | Nedal |  | 165 | 76 |  | LM AL 8,0 CO DU1250/5 T76 PE ANO | ONGELAKT | 2014-12-17 |  | 2014 | 01 | 3010 24LED 29W NW 3000LM G900S SRN DD3A | Philips | 2014-12-17 | 2014 | AKZO 900 GRIS SABLÉ SW 302F | 01 | LED 29W | 29 | Nacht 4028 uur ZH | 3000k | 2014-12-17 | [6 empty] | Gem. Kaag en Braassem | Gem Kaag en Braassem (Vervallen) | 103001.13 | 468268.77 | 52.2001 | 4.6266 | 1 | [7 empty] | INDAL 3A (AAN 100%, 22:00 070%, 00:00 050%, 05:00 070%, 06:00 100%, UIT) | [5 empty] | 70021701 |  | 70023498 | 00000000 |  | ALUMINIUM | [9 empty] | LED | 2066124
2587382 | ALK500049 | In Bedrijf | Kaag en Braassem | ROELOFARENDSVEEN |  |  |  | Braassemdreef | 2371DK |  |  | Straatverlichting |  |  | Masten | 29 | 8 | Nedal |  | 165 | 76 |  | LM AL 8,0 CO DU1250/5 T76 PE ANO | ONGELAKT | 2014-12-17 |  | 2014 | 01 | 3010 24LED 29W NW 3000LM G900S SRN DD3A | Philips | 2014-12-17 | 2014 | AKZO 900 GRIS SABLÉ SW 302F | 01 | LED 29W | 29 | Nacht 4028 uur ZH | 3000k | 2014-12-17 | [6 empty] | Gem. Kaag en Braassem | Gem Kaag en Braassem (Vervallen) | 103034.63 | 468273.94 | 52.2001 | 4.6271 | 1 | [7 empty] | INDAL 3A (AAN 100%, 22:00 070%, 00:00 050%, 05:00 070%, 06:00 100%, UIT) | [5 empty] | 70021701 |  | 70023498 | 00000000 |  | ALUMINIUM | [9 empty] | LED | 2066125
2587383 | ALK500051 | In Bedrijf | Kaag en Braassem | ROELOFARENDSVEEN |  |  |  | Braassemdreef | 2371DK |  |  | Straatverlichting |  |  | Masten | 29 | 8 | Nedal |  | 165 | 76 |  | LM AL 8,0 CO DU1250/5 T76 PE ANO | ONGELAKT | 2014-12-17 |  | 2014 | 01 | 3010 24LED 29W NW 3000LM G900S SRN DD3A | Philips | 2014-12-17 | 2014 | AKZO 900 GRIS SABLÉ SW 302F | 01 | LED 29W | 29 | Nacht 4028 uur ZH | 3000k | 2014-12-17 | [6 empty] | Gem. Kaag en Braassem | Gem Kaag en Braassem (Vervallen) | 103064.6 | 468276.61 | 52.2002 | 4.6275 | 1 | [7 empty] | INDAL 3A (AAN 100%, 22:00 070%, 00:00 050%, 05:00 070%, 06:00 100%, UIT) | [5 empty] | 70021701 |  | 70023498 | 00000000 |  | ALUMINIUM | [9 empty] | LED | 2066126
2587384 | ALK500052 | In Bedrijf | Kaag en Braassem | ROELOFARENDSVEEN |  |  |  | Braassemdreef | 2371DK |  |  | Straatverlichting |  |  | Masten | 29 | 8 | Nedal |  | 165 | 76 |  | LM AL 8,0 CO DU1250/5 T76 PE ANO | ONGELAKT | 2014-12-17 |  | 2014 | 01 | 3010 24LED 29W NW 3000LM G900S SRN DD3A | Philips | 2014-12-17 | 2014 | AKZO 900 GRIS SABLÉ SW 302F | 01 | LED 29W | 29 | Nacht 4028 uur ZH | 3000k | 2014-12-17 | [6 empty] | Gem. Kaag en Braassem | Gem Kaag en Braassem (Vervallen) | 103087.11 | 468280.17 | 52.2002 | 4.6278 | 1 | [7 empty] | INDAL 3A (AAN 100%, 22:00 070%, 00:00 050%, 05:00 070%, 06:00 100%, UIT) | [5 empty] | 70021701 |  | 70023498 | 00000000 |  | ALUMINIUM | [9 empty] | LED | 2066127
2587385 | ALK500054 | In Bedrijf | Kaag en Braassem | ROELOFARENDSVEEN |  |  |  | Braassemdreef | 2371DK |  |  | Straatverlichting |  |  | Masten | 29 | 8 | Nedal |  | 165 | 76 |  | LM AL 8,0 CO DU1250/5 T76 PE ANO | ONGELAKT | 2014-12-17 |  | 2014 | 01 | 3010 24LED 29W NW 3000LM G900S SRN DD3A | Philips | 2014-12-17 | 2014 | AKZO 900 GRIS SABLÉ SW 302F | 01 | LED 29W | 29 | Nacht 4028 uur ZH | 3000k | 2014-12-17 | [6 empty] | Gem. Kaag en Braassem | Gem Kaag en Braassem (Vervallen) | 103105.13 | 468284.26 | 52.2002 | 4.6281 | 1 | [7 empty] | INDAL 3A (AAN 100%, 22:00 070%, 00:00 050%, 05:00 070%, 06:00 100%, UIT) | [5 empty] | 70021701 |  | 70023498 | 00000000 |  | ALUMINIUM | [9 empty] | LED | 2066128
2587390 | ALK500059 | In Bedrijf | Kaag en Braassem | ROELOFARENDSVEEN |  |  |  | Braassemdreef | 2371DK |  |  | Straatverlichting |  |  | Masten | 18 | 5 | Nedal |  | 120 | 60 |  | PM AL 5,0 CO T60 D120 PE Z ANO | N.V.T. | 2014-12-17 |  | 2014 | 01 | 3000 14LED 18W NW 1750LM G900S NRN DD3A | INDAL | 2014-12-17 | 2014 | AKZ900GS | 01 | LED 18W | 18 | Nacht 4028 uur ZH | 3000k | 2014-12-17 | [6 empty] | Gem. Kaag en Braassem | Gem Kaag en Braassem (Vervallen) | 103145.85 | 468307.17 | 52.2004 | 4.6287 | 1 | [7 empty] | INDAL 3A (AAN 100%, 22:00 070%, 00:00 050%, 05:00 070%, 06:00 100%, UIT) | [5 empty] | 70026707 |  | 70013861 | 00000000 |  | ALUMINIUM | [9 empty] | LED | 2066133
2587391 | ALK500060 | In Bedrijf | Kaag en Braassem | ROELOFARENDSVEEN |  |  |  | Braassemdreef | 2371DK |  |  | Straatverlichting |  |  | Masten | 18 | 5 | Nedal |  | 120 | 60 |  | PM AL 5,0 CO T60 D120 PE Z ANO | N.V.T. | 2014-12-17 |  | 2014 | 01 | 3000 14LED 18W NW 1750LM G900S NRN DD3A | INDAL | 2014-12-17 | 2014 | AKZ900GS | 01 | LED 18W | 18 | Nacht 4028 uur ZH | 3000k | 2014-12-17 | [6 empty] | Gem. Kaag en Braassem | Gem Kaag en Braassem (Vervallen) | 103172.11 | 468309.4 | 52.2005 | 4.6291 | 1 | [7 empty] | INDAL 3A (AAN 100%, 22:00 070%, 00:00 050%, 05:00 070%, 06:00 100%, UIT) | [5 empty] | 70026707 |  | 70013861 | 00000000 |  | ALUMINIUM | [9 empty] | LED | 2066134
2587392 | ALK500061 | In Bedrijf | Kaag en Braassem | ROELOFARENDSVEEN |  |  |  | Braassemdreef | 2371DK |  |  | Straatverlichting |  |  | Masten | 18 | 5 | Nedal |  | 120 | 60 |  | PM AL 5,0 CO T60 D120 PE Z ANO | N.V.T. | 2014-12-17 |  | 2014 | 01 | 3000 14LED 18W NW 1750LM G900S NRN DD3A | INDAL | 2014-12-17 | 2014 | AKZ900GS | 01 | LED 18W | 18 | Nacht 4028 uur ZH | 3000k | 2014-12-17 | [6 empty] | Gem. Kaag en Braassem | Gem Kaag en Braassem (Vervallen) | 103202.47 | 468308.4 | 52.2005 | 4.6295 | 1 | [7 empty] | INDAL 3A (AAN 100%, 22:00 070%, 00:00 050%, 05:00 070%, 06:00 100%, UIT) | [5 empty] | 70026707 |  | 70013861 | 00000000 |  | ALUMINIUM | [9 empty] | LED | 2066135
2587393 | ALK500062 | In Bedrijf | Kaag en Braassem | ROELOFARENDSVEEN |  |  |  | Braassemdreef | 2371DK |  |  | Straatverlichting |  |  | Masten | 18 | 5 | Nedal |  | 120 | 60 |  | PM AL 5,0 CO T60 D120 PE Z ANO | N.V.T. | 2014-12-17 |  | 2014 | 01 | 3000 14LED 18W NW 1750LM G900S NRN DD3A | INDAL | 2014-12-17 | 2014 | AKZ900GS | 01 | LED 18W | 18 | Nacht 4028 uur ZH | 3000k | 2014-12-17 | [6 empty] | Gem. Kaag en Braassem | Gem Kaag en Braassem (Vervallen) | 103234 | 468307.44 | 52.2004 | 4.63 | 1 | [7 empty] | INDAL 3A (AAN 100%, 22:00 070%, 00:00 050%, 05:00 070%, 06:00 100%, UIT) | [5 empty] | 70026707 |  | 70013861 | 00000000 |  | ALUMINIUM | [9 empty] | LED | 2066136
2587396 | ALK500063 | In Bedrijf | Kaag en Braassem | ROELOFARENDSVEEN |  |  |  | Braassemdreef | 2371DK |  |  | Straatverlichting |  |  | Masten | 18 | 5 | Nedal |  | 120 | 60 |  | PM AL 5,0 CO T60 D120 PE Z ANO | N.V.T. | 2014-12-17 |  | 2014 | 01 | 3000 14LED 18W NW 1750LM G900S NRN DD3A | INDAL | 2014-12-17 | 2014 | AKZ900GS | 01 | LED 18W | 18 | Nacht 4028 uur ZH | 3000k | 2014-12-17 | [6 empty] | Gem. Kaag en Braassem | Gem Kaag en Braassem (Vervallen) | 103261.31 | 468307.13 | 52.2004 | 4.6304 | 1 | [7 empty] | INDAL 3A (AAN 100%, 22:00 070%, 00:00 050%, 05:00 070%, 06:00 100%, UIT) | [5 empty] | 70026707 |  | 70013861 | 00000000 |  | ALUMINIUM | [9 empty] | LED | 2066139
2587414 | ALK500064 | In Bedrijf | Kaag en Braassem | ROELOFARENDSVEEN |  |  |  | Braassemdreef | 2371DK |  |  | Straatverlichting |  |  | Masten | 18 | 5 | Nedal |  | 120 | 60 |  | PM AL 5,0 CO T60 D120 PE Z ANO | N.V.T. | 2014-12-17 |  | 2014 | 01 | 3000 14LED 18W NW 1750LM G900S NRN DD3A | INDAL | 2014-12-17 | 2014 | AKZ900GS | 01 | LED 18W | 18 | Nacht 4028 uur ZH | 3000k | 2014-12-17 | [6 empty] | Gem. Kaag en Braassem | Gem Kaag en Braassem (Vervallen) | 103290.26 | 468308.44 | 52.2005 | 4.6308 | 1 | [7 empty] | INDAL 3A (AAN 100%, 22:00 070%, 00:00 050%, 05:00 070%, 06:00 100%, UIT) | [5 empty] | 70026707 |  | 70013861 | 00000000 |  | ALUMINIUM | [9 empty] | LED | 2066159
2587417 | ALK41916013 | In Bedrijf | Kaag en Braassem | ROELOFARENDSVEEN |  | Wijk 00 Roelofarendsveen | Roelofarendsveen | Schoolplein | 2371EK |  | parkeerterrein Brede school | Straatverlichting |  |  | Masten | 36 | 6 | NEDAL |  | 0 | 60 |  | LM 6 mtr AL type: K060UE3.6E.010 |  | 2014-11-01 |  | 2014 | 01 | SCHR ALTR PLL36HF RAL7038 |  | 2014-11-01 | 2014 |  | 01 | LAMP PH PLL 36W 830 2G11 4P | 36 | Nacht 4028 uur ZH | 830 | 2014-11-01 | [6 empty] | Gem. Kaag en Braassem | Gem Kaag en Braassem (Vervallen) | 102961.87 | 467679.63 | 52.1948 | 4.6261 | 1 | [12 empty] | Eigen Net | 00000000 |  | 00000000 | 70000868 |  | ALUMINIUM | [9 empty] | PL-L | 2066162
2587420 | ALK41916014 | In Bedrijf | Kaag en Braassem | ROELOFARENDSVEEN |  | Wijk 00 Roelofarendsveen | Roelofarendsveen | Schoolplein | 2371EK |  | parkeerterrein Brede school | Straatverlichting |  |  | Masten | 36 | 6 | NEDAL |  | 0 | 60 |  | LM 6 mtr AL type: K060UE3.6E.010 |  | 2014-11-01 |  | 2014 | 01 | SCHR ALTR PLL36HF RAL7038 |  | 2014-11-01 | 2014 |  | 01 | LAMP PH PLL 36W 830 2G11 4P | 36 | Nacht 4028 uur ZH | 830 | 2014-11-01 | [6 empty] | Gem. Kaag en Braassem | Gem Kaag en Braassem (Vervallen) | 102983 | 467687 | 52.1948 | 4.6264 | 1 | [12 empty] | Eigen Net | 00000000 |  | 00000000 | 70000868 |  | ALUMINIUM | [9 empty] | PL-L | 2066165
2587421 | ALK41916015 | In Bedrijf | Kaag en Braassem | ROELOFARENDSVEEN |  | Wijk 00 Roelofarendsveen | Roelofarendsveen | Schoolplein | 2371EK |  | parkeerterrein Brede school | Straatverlichting |  |  | Masten | 36 | 6 | NEDAL |  | 0 | 60 |  | LM 6 mtr AL type: K060UE3.6E.010 |  | 2014-11-01 |  | 2014 | 01 | SCHR ALTR PLL36HF RAL7038 |  | 2014-11-01 | 2014 |  | 01 | LAMP PH PLL 36W 830 2G11 4P | 36 | Nacht 4028 uur ZH | 830 | 2014-11-01 | [6 empty] | Gem. Kaag en Braassem | Gem Kaag en Braassem (Vervallen) | 103004.68 | 467690.9 | 52.1949 | 4.6267 | 1 | [12 empty] | Eigen Net | 00000000 |  | 00000000 | 70000868 |  | ALUMINIUM | [9 empty] | PL-L | 2066166
2587422 | ALK41916016 | In Bedrijf | Kaag en Braassem | ROELOFARENDSVEEN |  | Wijk 00 Roelofarendsveen | Roelofarendsveen | Schoolplein | 2371EK |  | parkeerterrein Brede school | Straatverlichting |  |  | Masten | 36 | 6 | NEDAL |  | 0 | 60 |  | LM 6 mtr AL type: K060UE3.6E.010 |  | 2014-11-01 |  | 2014 | 01 | SCHR ALTR PLL36HF RAL7038 |  | 2014-11-01 | 2014 |  | 01 | LAMP PH PLL 36W 830 2G11 4P | 36 | Nacht 4028 uur ZH | 830 | 2014-11-01 | [6 empty] | Gem. Kaag en Braassem | Gem Kaag en Braassem (Vervallen) | 103021.48 | 467694.47 | 52.1949 | 4.627 | 1 | [12 empty] | Eigen Net | 00000000 |  | 00000000 | 70000868 |  | ALUMINIUM | [9 empty] | PL-L | 2066167
2587425 | ALK41916017 | In Bedrijf | Kaag en Braassem | ROELOFARENDSVEEN |  | Wijk 00 Roelofarendsveen | Roelofarendsveen | Schoolplein | 2371EK |  | parkeerterrein Brede school | Straatverlichting |  |  | Masten | 36 | 6 | NEDAL |  | 0 | 60 |  | LM 6 mtr AL type: K060UE3.6E.010 |  | 2014-11-01 |  | 2014 | 01 | SCHR ALTR PLL36HF RAL7038 |  | 2014-11-01 | 2014 |  | 01 | LAMP PH PLL 36W 830 2G11 4P | 36 | Nacht 4028 uur ZH | 830 | 2014-11-01 | [6 empty] | Gem. Kaag en Braassem | Gem Kaag en Braassem (Vervallen) | 103026.56 | 467709.1 | 52.1951 | 4.627 | 1 | [12 empty] | Eigen Net | 00000000 |  | 00000000 | 70000868 |  | ALUMINIUM | [9 empty] | PL-L | 2066170
2587426 | ALK41916018 | In Bedrijf | Kaag en Braassem | ROELOFARENDSVEEN |  | Wijk 00 Roelofarendsveen | Roelofarendsveen | Schoolplein | 2371EK |  | parkeerterrein Brede school | Straatverlichting |  |  | Masten | 36 | 6 | NEDAL |  | 0 | 60 |  | LM 6 mtr AL type: K060UE3.6E.010 |  | 2014-11-01 |  | 2014 | 01 | SCHR ALTR PLL36HF RAL7038 |  | 2014-11-01 | 2014 |  | 01 | LAMP PH PLL 36W 830 2G11 4P | 36 | Nacht 4028 uur ZH | 830 | 2014-11-01 | [6 empty] | Gem. Kaag en Braassem | Gem Kaag en Braassem (Vervallen) | 103030.5 | 467731.86 | 52.1953 | 4.6271 | 1 | [12 empty] | Eigen Net | 00000000 |  | 00000000 | 70000868 |  | ALUMINIUM | [9 empty] | PL-L | 2066171
2587427 | ALK41916019 | In Bedrijf | Kaag en Braassem | ROELOFARENDSVEEN |  | Wijk 00 Roelofarendsveen | Roelofarendsveen | Schoolplein | 2371EK |  | parkeerterrein Brede school | Straatverlichting |  |  | Masten | 36 | 6 | NEDAL |  | 0 | 60 |  | LM 6 mtr AL type: K060UE3.6E.010 |  | 2014-11-01 |  | 2014 | 01 | SCHR ALTR PLL36HF RAL7038 |  | 2014-11-01 | 2014 |  | 01 | LAMP PH PLL 36W 830 2G11 4P | 36 | Nacht 4028 uur ZH | 830 | 2014-11-01 | [6 empty] | Gem. Kaag en Braassem | Gem Kaag en Braassem (Vervallen) | 103046.43 | 467741.52 | 52.1953 | 4.6273 | 1 | [12 empty] | Eigen Net | 00000000 |  | 00000000 | 70000868 |  | ALUMINIUM | [9 empty] | PL-L | 2066172
2587431 | ALK41916023 | In Bedrijf | Kaag en Braassem | ROELOFARENDSVEEN |  | Wijk 00 Roelofarendsveen | Roelofarendsveen | Schoolplein | 2371EK |  | parkeerterrein Brede school | Straatverlichting |  |  | Masten | 36 | 6 | NEDAL |  | 0 | 60 |  | LM 6 mtr AL type: K060UE3.6E.010 |  | 2014-11-01 |  | 2014 | 01 | SCHR ALTR PLL36HF RAL7038 |  | 2014-11-01 | 2014 |  | 01 | LAMP PH PLL 36W 830 2G11 4P | 36 | Nacht 4028 uur ZH | 830 | 2014-11-01 | [6 empty] | Gem. Kaag en Braassem | Gem Kaag en Braassem (Vervallen) | 103076.43 | 467733.55 | 52.1953 | 4.6278 | 1 | [12 empty] | Eigen Net | 00000000 |  | 00000000 | 70000868 |  | ALUMINIUM | [9 empty] | PL-L | 2066176
2587432 | ALK41916020 | In Bedrijf | Kaag en Braassem | ROELOFARENDSVEEN |  | Wijk 00 Roelofarendsveen | Roelofarendsveen | Schoolplein | 2371EK |  | parkeerterrein Brede school | Straatverlichting |  |  | Masten | 36 | 6 | NEDAL |  | 0 | 60 |  | LM 6 mtr AL type: K060UE3.6E.010 |  | 2014-11-01 |  | 2014 | 01 | SCHR ALTR PLL36HF RAL7038 |  | 2014-11-01 | 2014 |  | 01 | LAMP PH PLL 36W 830 2G11 4P | 36 | Nacht 4028 uur ZH | 830 | 2014-11-01 | [6 empty] | Gem. Kaag en Braassem | Gem Kaag en Braassem (Vervallen) | 103047.12 | 467718.37 | 52.1951 | 4.6273 | 1 | [12 empty] | Eigen Net | 00000000 |  | 00000000 | 70000868 |  | ALUMINIUM | [9 empty] | PL-L | 2066177
2587434 | ALK41916021 | In Bedrijf | Kaag en Braassem | ROELOFARENDSVEEN |  | Wijk 00 Roelofarendsveen | Roelofarendsveen | Schoolplein | 2371EK |  | parkeerterrein Brede school | Straatverlichting |  |  | Masten | 36 | 6 | NEDAL |  | 0 | 60 |  | LM 6 mtr AL type: K060UE3.6E.010 |  | 2014-11-01 |  | 2014 | 01 | SCHR ALTR PLL36HF RAL7038 |  | 2014-11-01 | 2014 |  | 01 | LAMP PH PLL 36W 830 2G11 4P | 36 | Nacht 4028 uur ZH | 830 | 2014-11-01 | [6 empty] | Gem. Kaag en Braassem | Gem Kaag en Braassem (Vervallen) | 103059 | 467720.36 | 52.1952 | 4.6275 | 1 | [12 empty] | Eigen Net | 00000000 |  | 00000000 | 70000868 |  | ALUMINIUM | [9 empty] | PL-L | 2066179
2587438 | ALK41916022 | In Bedrijf | Kaag en Braassem | ROELOFARENDSVEEN |  | Wijk 00 Roelofarendsveen | Roelofarendsveen | Schoolplein | 2371EK |  | parkeerterrein Brede school | Straatverlichting |  |  | Masten | 36 | 4 | NEDAL |  | 0 | 40 |  | LM 4 mtr AL type: K040PT01.6E.000 |  | 2014-11-01 |  | 2014 | 01 | INDU 2000 PLL36HF RAL9005 |  | 2014-11-01 | 2014 |  | 01 | LAMP PH PLL 36W 830 2G11 4P | 36 | Nacht 4028 uur ZH | 830 | 2014-11-01 | [6 empty] | Gem. Kaag en Braassem | Gem Kaag en Braassem (Vervallen) | 103073.07 | 467717.26 | 52.1951 | 4.6277 | 1 | [12 empty] | Eigen Net | 00000000 |  | 00000000 | 70000868 |  | ALUMINIUM | [9 empty] | PL-L | 2066183
2587439 | ALK41916024 | In Bedrijf | Kaag en Braassem | ROELOFARENDSVEEN |  | Wijk 00 Roelofarendsveen | Roelofarendsveen | Schoolplein | 2371EK |  | parkeerterrein Brede school | Straatverlichting |  |  | Masten | 36 | 4 | NEDAL |  | 0 | 40 |  | LM 4 mtr AL type: K040PT01.6E.000 |  | 2014-11-01 |  | 2014 | 01 | INDU 2000 PLL36HF RAL9005 |  | 2014-11-01 | 2014 |  | 01 | LAMP PH PLL 36W 830 2G11 4P | 36 | Nacht 4028 uur ZH | 830 | 2014-11-01 | [6 empty] | Gem. Kaag en Braassem | Gem Kaag en Braassem (Vervallen) | 103093.06 | 467673.08 | 52.1947 | 4.628 | 1 | [12 empty] | Eigen Net | 00000000 |  | 00000000 | 70000868 |  | ALUMINIUM | [9 empty] | PL-L | 2066184
2587440 | ALK41916025 | In Bedrijf | Kaag en Braassem | ROELOFARENDSVEEN |  | Wijk 00 Roelofarendsveen | Roelofarendsveen | Schoolplein | 2371EK |  | parkeerterrein Brede school | Straatverlichting |  |  | Masten | 36 | 4 | NEDAL |  | 0 | 40 |  | LM 4 mtr AL type: K040PT01.6E.000 |  | 2014-11-01 |  | 2014 | 01 | INDU 2000 PLL36HF RAL9005 |  | 2014-11-01 | 2014 |  | 01 | LAMP PH PLL 36W 830 2G11 4P | 36 | Nacht 4028 uur ZH | 830 | 2014-11-01 | [6 empty] | Gem. Kaag en Braassem | Gem Kaag en Braassem (Vervallen) | 103072.3 | 467669.7 | 52.1947 | 4.6277 | 1 | [12 empty] | Eigen Net | 00000000 |  | 00000000 | 70000868 |  | ALUMINIUM | [9 empty] | PL-L | 2066185
2587441 | ALK41916026 | In Bedrijf | Kaag en Braassem | ROELOFARENDSVEEN |  | Wijk 00 Roelofarendsveen | Roelofarendsveen | Schoolplein | 2371EK |  | parkeerterrein Brede school | Straatverlichting |  |  | Masten | 36 | 4 | NEDAL |  | 0 | 40 |  | LM 4 mtr AL type: K040PT01.6E.000 |  | 2014-11-01 |  | 2014 | 01 | INDU 2000 PLL36HF RAL9005 |  | 2014-11-01 | 2014 |  | 01 | LAMP PH PLL 36W 830 2G11 4P | 36 | Nacht 4028 uur ZH | 830 | 2014-11-01 | [6 empty] | Gem. Kaag en Braassem | Gem Kaag en Braassem (Vervallen) | 103048.21 | 467665.72 | 52.1947 | 4.6274 | 1 | [12 empty] | Eigen Net | 00000000 |  | 00000000 | 70000868 |  | ALUMINIUM | [9 empty] | PL-L | 2066186
2587442 | ALK41916027 | In Bedrijf | Kaag en Braassem | ROELOFARENDSVEEN |  | Wijk 00 Roelofarendsveen | Roelofarendsveen | Schoolplein | 2371EK |  | parkeerterrein Brede school | Straatverlichting |  |  | Masten | 36 | 4 | NEDAL |  | 0 | 40 |  | LM 4 mtr AL type: K040PT01.6E.000 |  | 2014-11-01 |  | 2014 | 01 | INDU 2000 PLL36HF RAL9005 |  | 2014-11-01 | 2014 |  | 01 | LAMP PH PLL 36W 830 2G11 4P | 36 | Nacht 4028 uur ZH | 830 | 2014-11-01 | [6 empty] | Gem. Kaag en Braassem | Gem Kaag en Braassem (Vervallen) | 103023.4 | 467661.54 | 52.1946 | 4.627 | 1 | [12 empty] | Eigen Net | 00000000 |  | 00000000 | 70000868 |  | ALUMINIUM | [9 empty] | PL-L | 2066187
2587443 | ALK41916028 | In Bedrijf | Kaag en Braassem | ROELOFARENDSVEEN |  | Wijk 00 Roelofarendsveen | Roelofarendsveen | Schoolplein | 2371EK |  | parkeerterrein Brede school | Straatverlichting |  |  | Masten | 36 | 4 | NEDAL |  | 0 | 40 |  | LM 4 mtr AL type: K040PT01.6E.000 |  | 2014-11-01 |  | 2014 | 01 | INDU 2000 PLL36HF RAL9005 |  | 2014-11-01 | 2014 |  | 01 | LAMP PH PLL 36W 830 2G11 4P | 36 | Nacht 4028 uur ZH | 830 | 2014-11-01 | [6 empty] | Gem. Kaag en Braassem | Gem Kaag en Braassem (Vervallen) | 102997.52 | 467657.12 | 52.1946 | 4.6266 | 1 | [12 empty] | Eigen Net | 00000000 |  | 00000000 | 70000868 |  | ALUMINIUM | [9 empty] | PL-L | 2066188
2587446 | ALK41916002 | In Bedrijf | Kaag en Braassem | ROELOFARENDSVEEN |  | Wijk 00 Roelofarendsveen | Roelofarendsveen | Schoolplein | 2371EK |  | parkeerterrein Brede school | Straatverlichting |  |  | Masten | 36 | 4 | NEDAL |  | 0 | 40 |  | LM 4 mtr AL type: K040PT01.6E.000 |  | 2014-11-01 |  | 2014 | 01 | INDU 2000 PLL36HF RAL9005 |  | 2014-11-01 | 2014 |  | 01 | LAMP PH PLL 36W 830 2G11 4P | 36 | Nacht 4028 uur ZH | 830 | 2014-11-01 | [6 empty] | Gem. Kaag en Braassem | Gem Kaag en Braassem (Vervallen) | 102930.45 | 467728.3 | 52.1952 | 4.6256 | 1 | [12 empty] | Eigen Net | 00000000 |  | 00000000 | 70000868 |  | ALUMINIUM | [9 empty] | PL-L | 2066191
2587447 | ALK41916003 | In Bedrijf | Kaag en Braassem | ROELOFARENDSVEEN |  | Wijk 00 Roelofarendsveen | Roelofarendsveen | Schoolplein | 2371EK |  | parkeerterrein Brede school | Straatverlichting |  |  | Masten | 36 | 4 | NEDAL |  | 0 | 40 |  | LM 4 mtr AL type: K040PT01.6E.000 |  | 2014-11-01 |  | 2014 | 01 | INDU 2000 PLL36HF RAL9005 |  | 2014-11-01 | 2014 |  | 01 | LAMP PH PLL 36W 830 2G11 4P | 36 | Nacht 4028 uur ZH | 830 | 2014-11-01 | [6 empty] | Gem. Kaag en Braassem | Gem Kaag en Braassem (Vervallen) | 102908.53 | 467724.6 | 52.1952 | 4.6253 | 1 | [12 empty] | Eigen Net | 00000000 |  | 00000000 | 70000868 |  | ALUMINIUM | [9 empty] | PL-L | 2066192
2587448 | ALK41916004 | In Bedrijf | Kaag en Braassem | ROELOFARENDSVEEN |  | Wijk 00 Roelofarendsveen | Roelofarendsveen | Schoolplein | 2371EK |  | parkeerterrein Brede school | Straatverlichting |  |  | Masten | 36 | 4 | NEDAL |  | 0 | 40 |  | LM 4 mtr AL type: K040PT01.6E.000 |  | 2014-11-01 |  | 2014 | 01 | INDU 2000 PLL36HF RAL9005 |  | 2014-11-01 | 2014 |  | 01 | LAMP PH PLL 36W 830 2G11 4P | 36 | Nacht 4028 uur ZH | 830 | 2014-11-01 | [6 empty] | Gem. Kaag en Braassem | Gem Kaag en Braassem (Vervallen) | 102886.73 | 467721.42 | 52.1951 | 4.625 | 1 | [12 empty] | Eigen Net | 00000000 |  | 00000000 | 70000868 |  | ALUMINIUM | [9 empty] | PL-L | 2066193
2587449 | ALK41916005 | In Bedrijf | Kaag en Braassem | ROELOFARENDSVEEN |  | Wijk 00 Roelofarendsveen | Roelofarendsveen | Schoolplein | 2371EK |  | parkeerterrein Brede school | Straatverlichting |  |  | Masten | 36 | 4 | NEDAL |  | 0 | 40 |  | LM 4 mtr AL type: K040PT01.6E.000 |  | 2014-11-01 |  | 2014 | 01 | INDU 2000 PLL36HF RAL9005 |  | 2014-11-01 | 2014 |  | 01 | LAMP PH PLL 36W 830 2G11 4P | 36 | Nacht 4028 uur ZH | 830 | 2014-11-01 | [6 empty] | Gem. Kaag en Braassem | Gem Kaag en Braassem (Vervallen) | 102866.7155 | 467718.6218 | 52.1951 | 4.6247 | 1 | [12 empty] | Eigen Net | 00000000 |  | 00000000 | 70000868 |  | ALUMINIUM | [9 empty] | PL-L | 2066194
2587450 | ALK41916006 | In Bedrijf | Kaag en Braassem | ROELOFARENDSVEEN |  | Wijk 00 Roelofarendsveen | Roelofarendsveen | Schoolplein | 2371EK |  | parkeerterrein Brede school | Straatverlichting |  |  | Masten | 36 | 4 | NEDAL |  | 0 | 40 |  | LM 4 mtr AL type: K040PT01.6E.000 |  | 2014-11-01 |  | 2014 | 01 | INDU 2000 PLL36HF RAL9005 |  | 2014-11-01 | 2014 |  | 01 | LAMP PH PLL 36W 830 2G11 4P | 36 | Nacht 4028 uur ZH | 830 | 2014-11-01 | [6 empty] | Gem. Kaag en Braassem | Gem Kaag en Braassem (Vervallen) | 102844.1189 | 467715.0176 | 52.1951 | 4.6244 | 1 | [12 empty] | Eigen Net | 00000000 |  | 00000000 | 70000868 |  | ALUMINIUM | [9 empty] | PL-L | 2066195
2587451 | ALK41916007 | In Bedrijf | Kaag en Braassem | ROELOFARENDSVEEN |  | Wijk 00 Roelofarendsveen | Roelofarendsveen | Schoolplein | 2371EK |  | parkeerterrein Brede school | Straatverlichting |  |  | Masten | 36 | 4 | NEDAL |  | 0 | 40 |  | LM 4 mtr AL type: K040PT01.6E.000 |  | 2014-11-01 |  | 2014 | 01 | INDU 2000 PLL36HF RAL9005 |  | 2014-11-01 | 2014 |  | 01 | LAMP PH PLL 36W 830 2G11 4P | 36 | Nacht 4028 uur ZH | 830 | 2014-11-01 | [6 empty] | Gem. Kaag en Braassem | Gem Kaag en Braassem (Vervallen) | 102825.12 | 467710.68 | 52.195 | 4.6241 | 1 | [12 empty] | Eigen Net | 00000000 |  | 00000000 | 70000868 |  | ALUMINIUM | [9 empty] | PL-L | 2066196